## Values (hidden)
CREËER | WIJZIG | VERWIJDER | INACTIEF
ProRail | Beperkt beheer ProRail | Derden | NS Stations | ?
Initiële vulling | Mutaties vanuit projecten | Dataverbetering | Mutaties vanuit klein onderhd | ?
ProRail | Derden - Overig | NS | NedTrain | DB Schenker | Strukton Rail Short Line | Infraspeed | Derden - Rijkswaterstaat | Derden - Provincie | Derden - Gemeente | Derden - Particulieren | ?
Laagspanningsinstallatie | Hoogspanningsinstallatie | Kunstwerk | overig | ?
wiel 1:3 (Huth en Gaddum) | veer Tensorex (Seher) | overig | ?
150 kV | 25 kV | 27,5 kV | 10 kV | 13 kV | 23 kV | ?
150kV 2~/2x 25kV | 150kV 2~/2x 27,5kV | 2x 25kV | 1 fase 25kV/230V | 1 fase 27,5kV/230V | Dyn5 | Overig | 150 2~/ 1x27,5kV | ?
(Olie-)conservator | Stikstof | Kunsthars | ?
66 MVA | 11 MVA | 250 kVA | 100 kVA | 50 kVA | overig | 33 MVA | ?
Open | Gesloten | ?
kabeldiff.bev. 7SD610 Siemens | kabeldiff.bev. 7SD511 Siemens | overig | Diff bev 7SD522 Siprotec | Diff bev 7SD61 Siprotec | control+MST bev. 7SJ64 siemens | ?
max.stroom impedantiebev 7ST61 | overstroombeveiliging 7SJ61 | impedantiebeveiliging 7SA519 | max. stroombeveiliging 7SJ600 | spanningsbeveiliging 7RW600 | overig | Imax+imp bev 7ST63 Siprotec | Control+MST bev. 7SJ64 Siemens | ?
Station/locatie ProRail | Station/locatie Netbeheerder | overig | ?
differ.bev trafo 7UT612 BBrail | differ.bev trafo 7UT513 | ketel.bev trafo 7SJ600 | overig | Diff bev 7UT613 Siprotec | Imax bev 7ST63 Siprotec | control+MST bev. 7SJ64 siemens | ?
B4 arm | B5 arm | overig | ?
Van Alfen 25KV | 25kV Driescher FLaV25-16-1B | 25kV Driescher FLaV25-16-2B | 25kV Driescher FLa 15/Vac | 25kV Ritter EDS 125/25-3 | 25kV ABB FSK II | 25kV Rauscher+Stoeckl FHV-B2 | 25kV Rauscher+Stoeckl FHV-B3 | 25kV Joslyn RF-2 | Valelectric LLC | overig | ?
Driescher UM90 | Driescher UM90SL | Alfen MS 4296-010 | ABB 1VSR724011E3324 | Rauscher + Stoecklin | Rauscher+Stoeckl MFL250/230AC | Pierburg AEG 7.02072.00 | Siemens 8WL6253-0AH | Siemens A2V01014742 | Overig | ?
ja | nee | ?
Motorbediening OBI | Motorbediening derden | Handbediening derden | ?
Stangenstelsel | Flex stang RTD755000 RT/Dries | ?
Nokian | Batenburg | overig | ?
Beton GP | Beton SP | Beton Ut-Hvs | Staal (thermisch verzinkt) | overig | ?
70 mm2 | 120 mm2 Cu | 150 mm2 Cu | 150 mm2 Cu LSTP | Y-draad | overig | ?
in laag systeem | Voeding schakelaarleiding | U-verbinding | overig | I-verbinding 2*70mm2 | I-verbinding 1*70mm2 | Schakelaarleiding | ?
240 mm2 Al | overig | ?
Flury | AF slim autom. schakelend | overig | ?
DC-sperfilter | Passief harmonischenfilter | Actief harmonischenfilter | Overig | ?
prefab Strukton | overig | Origineel | ?
mechanisch | electrisch | lopers (alle typen) | overig | ?
afspanning draagkabel | afspanning rijdraad | draagkabel bovenld.onderbreker | draagkabel steunpunt | draagkabel ophangpunt | Isolator negatieve feeder | incid.berijdbare isolator | composiet | groepenscheiding | afspanning negatieve feeder | Armada 25 kV-B1+bok | overig | ?
Pirelli | TKF | ABB-kabeldon | overig/gemengd | Eindsl. Pfisterer ESS72-C23 | Geen | ?
YMeKrvasiqwd 8,7/15KV 3x95 AL | YMeKrvasiqwd 6/10KV 3x95 AL | EYLKrvlwd 87,5/150KV-1x630 AL | YMeKrvaslwd 36/50KV-1x1200 AL | YMvKmb 1x300rs 0x6/1KV Cu | YmeKrvaslwd 36/66KV-1x630 Cu | XLPE 1x400 RM/70 36/60 kV Cu | XLPE 1x630 RM/70 36/60 kV Cu | BMVKAS 3.6/6.0kV 1x500 Cu | NKF 0,6/1kV 1x500 Cu | XLPE 1x400 RM/35 87/150 kV Cu | Retourkabel | Retourleiding | BMbKaslwdmbfbzh-ss-RET-1X300 | NA2X2Y-J 1x300mm² Cu | EYAKrvlwd 87/150kV 1x630mm² Al | overig | ?
Geen | 9 vezels, single mode | 12 vezels, single mode | Overig | ?
centr. best.eenheid TM1703ACP | bay-controller BC1703ACP | Simatic S7 400 PLC | Simatic S7 300 PLC | Simatic PLC+HMI, C7 300 | Simatic PLC+HMI S7 400 | Simatic PLC C7 635 | overig | LAN:StationControl+I/O+IED | AK1703/ACP | 250 SCALA HMI Andritz | Eberle REG D regelschak TT | 6MD66 Bay control | Besturing fasescheiding AF | ?
Siemens, 8WL5545-4A | Galland 1352 25KV AC | Flury 655.137.665 | AdTranz GVT 04504 538 | AF 6.2851-7 middle runner FS | AF 6.2852 fasescheid | overig | ?
aluminium | koper | overig | ?
25KV ABB Secheron FSKII LBS | overig | ?
25KV Rauscher+Stoecklin FHFVB2 | 25KV Rauscher+Stoecklin FHFVB1 | 25KV Driescher FTr 25-630-S1B | FLA 15/Vac Driescher 25KV | 25KV Driescher 15/64/10 | overig | ?
ATS | IVS | OS | overig | ?
KeyRail-station/relaishuis | ProRail-station/relaishuis | Onderstation Netbeheerder | ?
stroom | spanning | ?
LS | 25KV | 110KV | 150KV | 27,5KV | ?
stroom KWK Kerpen (D) | stroom Sadem OCF523G | spanning Sadem YE7 | stroom Faget GSAF250E150 | spanning Arteche DDB-170 | Indoor stroom ABB TPU | Indoor spanning ABB TJU | spanning ABB CPA 170 | Stroom Ritz GSWF45 | Stroom ACE | Stroom Ritz GSOF3015 | Spanning Ritz GSEF45EN | Stroom Ritz GSOF1905 | Spanning Trench TCVT 170 | Stroom Eleq GSA200 | Stroom Eleq GSAF350 | Stroom Eleq GSAF400 | Stroom 4MC4_90ZEK (2500/1/1) | Stroom 4MC4_90LZI (2500/1) | Stroom 4MC4_90LZI (1250/1) | Spanning 4MU_48XD (27500/100) | overig | ?
leeg | SVS-08 13KV (Eaton Holec) | Magnefix MF 10KV (Eaton Holec) | Magnefix MF 13KV (Eaton Holec) | Tracfeed TAC Balfout Beatty | ABB SF6-installatie ZV2 | Siemens SF6-installatie 8DA | overig | ?
10 kV | 13 kV | 25 kV | 27,5 kV | overig | ?
240 mm2 Al | overig | ?
UPS 60V-230V (Straton) | Batterij (Hawker) | UPS 60V-230V (Convertronic) | UPS 110V-230V (Convertronic) | UPS 60V-230V (AEG PS) | overig | ?
5 min. | 10 min. | 3 uur | 4 uur | Overig | ?
500 VA | 700 VA | 3 kVA | 5 kVA | 10 kVA | 45kVA | Overig | 1 kVA | 2 kVA | 20 kVA | 30 kVA | 40 kVA | 12 kVA | ?
station (os/ats) | kabel | bovenleiding | kunstwerk | negatieve feeder | overig | ?
1KV Tridelta SBK 0-1/5 | 25KV Tridelta SBK IV 39/10.3 | 150KV ABB PSC144YL | Indoor 25kV ABB MWD/MWK 30 | 150 kV ABB PEXLIM Q192-XV170E | 25KV ABB POLIM S 30N | 25KV Siemens 3EQ1 | 150KV Siemens 3EQ1 | 25KV Siemens 3EL2 | 150KV Siemens 3EL2 | overig | ?
CuAg 120mm2 | CuAg 2x100 mm2 | overig | ?
Wordt wel gemeten | Wordt niet gemeten | ?
150KV VAtech SDCTT 170KV/1250A | 150KV HAPAM SSBII-AM-170 1600A | 150KV ABB SGF170n 100 + 2E | HAPAM VSSBIII-AM-170 1600A | overig | ?
150kV | 25kV | Laagspanning | Overig | ?
detectie en besturing AC-zijde | detectie en besturing DC-zijde | ES-LAS AC | ES-LAS DC | overig | ?
van Alfen | overig | ?
automatisch geregeld | 1. | 2. | 3. | 4. | 5. | n.v.t. | Overig | ?
Furrer en Frey | overig | ?
150KV-VS VAtech SB6M 170KV (O) | 25KV-VS ABB FSKII CB 1pole (O) | 25KV-VS in tracfeed TAC2 (I) | 25KV-RS in tracfeed TAC2 (I) | 25KV-KA in tracfeed TAC2 (I) | 25KV-VS SF6 ABBZV2/52 (I) | 25KV-VS SF6 Siemens 8DA12 (I) | 150KV-VS SF6 ABB LTB170D1/B (O | 150KV-VS SF6 Siem. 3AP1 FB (O) | 25KV-VS ABB FSKII CB 2pole (O) | 25KV-RS/KA SF6 Siemens 8DA12 | 25KV-RS SF6 Siemens 8DA12 (I) | 25KV-RS/KA SF6 ABBZV2/52 (I) | overig | ?
Enkele pijp | Dubbele pijp | Overig | ?
zinkerovergang AC voeding | zinkerovergang AC retour | retourkast AC tractie | Minuskast | overig | ?
Siemens NB57520 | Faba | Geen | type H.A.F. | Hazemeijer | Railtech/Siemens RTD00170 | Railtech/Driescher RTD757520 | Rhevolec/RPS NRH00132 | ?
Star geaard | Zwevend geaard | Blusspoel geaard | Overige | ?
Hoofdaansluiting | Onderaansluiting | ?
Electr.wisselverwarmingsinstal | Centrale buis electrische | Electrameter | ?
Wiel | Gas | Hefboom | Veer | Rol | Electrische mechanisme | Tensorex classic | Tensorex compact | ?
EV-kast | EV-afstandskast | geintegreerde kast | EV-afst.kast met oversp.beveil | EV kast type 1 | EV kast type 2 | EV kast type 3 | Sec Aansluitkast TractieGR | ?
Onbekend | Bowthorpe 1500V kbl HE60 MC18 | ABB | Bowthorpe type HE60MD20 | RTD822013 2kV Railtech/Siemens | RTD822021 2kV Railtech/Raycap | NRH63815 2kV Rhevolec/Dehn | ?
Oerlikon | Enersys | Varta | Startbatterij NSA | Batterij Besturing | FIAMM | Cellpower | ?
SBS | CP | BL | Startbatterij NSA | Batterij Besturing | FIT | SLA | SMG | FGL | FHT | FHC | FLB | Railway Series | ?
15 minuten | 1 uur | 3 uur | 4 uur | ?
Ja | Nee | ?
Opstelling correct | Opstelling te warm | ?
Onbekende nauwkeurigheid | Objectregistratie (<=1.5m) | BBK (<=28cm) | Hoog (<=15mm) | Niet van toepassing | ?
Ja | Nee | ?
3 kV A-B kast | 3 kV GT kast | 3 kV RSI+ | 3 kV RSPC kast | NSA besturingskast | PLC besturing | Relais besturing | ?
MCX | RMX | AEG | BBC | Siemens 7SJ | Alstom type KCGG142 | Alstom type KCEG142 terugwatt | MiCOM P122 | MiCOM P127 terugwatt | Overig | Siprotec 5 7SJ82+Imax | Siprotec 5 7SJ82+Imax+richting | ?
Afnamepunt Netbeheerder | RIB verdeelstation, inkomend | RIB verdeelstation, uitgaand | RIB OS uitgaand naar volgend O | RIB OS inkomend | Overig | ?
Secheron SEPCOS Pro | BBRAIL DCP | Siemens SITRAS PRO | Vialis PSM | Mechanische beveiliging SNS | Overig | Koppelsysteem Sepcos NG | Koppelsysteem SIEMENS | Siemens SITRAS MDC | ?
Ja | Nee | ?
MCX | RMX/MCX | AEG | BBC | Siemens 7SJ | Alstom KGEC | Alstom KCGG | Micom 122 | Micom 127 | Snelschakelaarrelaisbev. | Sitras PRO | Sepcos | DCP | Siprotec 7SJ | Smeltveiligheid | Aardfoutdetectie | ?
Onbekende nauwkeurigheid | Objectregistratie (<=1.5m) | BBK (<=28cm) | Hoog (<=15mm) | Niet van toepassing | ?
NS | Railtech/Driescher RTD757520 | ?
Wand | Staand | Mini | ?
TG102 | TG 805 | GIK 2.0 | TG 809 | BVLO | TG805R | GIK 3.0 | GIK 3.0 mini | GIK 2.1 | Koppelsysteem SEPCOS | Koppelsysteem Siemens | GIK 3.1 | GIK 3.1 mini | Overig | ESA_SMIK_STUUR&MELD | ESA_SMIK_MELD | ESA_GCK | SMIK104_NIET_OS/SS_BINNEN | Secundaire aansluitkast GR | BUITEN_SMIK104_NIET_OS/SS | BUITEN_SMIK61850 | ?
70 mm2 | 120 mm2 Cu | 150 mm2 Cu | 150 mm2 Cu LSTP | ?
Ja | Nee | ?
U-verbinding | 150 mm2 verbinding | I-verbinding 2*70mm2 | I-verbinding 1*70mm2 | Schakelaarleiding | ?
Glas | Koper | Koper en glas | GPS | Geen | ?
Normaal | Reservevoeding 100% | Reservevoeding 2 richtingen | ?
Origineel | Gemodificeerd | Anker-Koppelspoorstaaf | Anker-Grout | Anker-Schotel | Anker-Klap | ?
3000HDI | Tebechop ADC III | Tebechop 1200/1800 | BWRU | PDE | PDM | PDG | DTR | Traktiegelijkrichter 6-pulsig | Traktiegelijkrichter 12-pulsig | ?
10kV | 13kV | 23kV | 25kV | 110V | 230V | 400V | 690V | 1326V | 1376V | 3kV | 6kV | 20kV | ?
12V | 14V | 24V | 28V | 48V | 60V | 110V | 136V | 230V | 400V | 690V | 1326V | 1376V | 1,5kV | 3kV | 6kV | 10kV | ?
(Beweegbare) brug (br) | Omschakelgebouw (osg) | Onderposthuis (oph) | Onderstation 1500V (os) | Schakelstation 1500V (ss) | Schakelstation 15kV (ss) | Verdeelstation (vs) | Tankstation (ts) | Retourleiding en aarding (rla) | Bedrijfsvoering (bdv) | ?
Plus rail | Minusveld | Scheidings-schakelaarveld | Gestelsluit-beveiliging | Overspannings-bev. + rail | Oversp.-bev. minus-aarde | Ontijzel-schakeling | Luchtinstallatie (ACEC) | Smoorspoelveld SIEM | BIM5/CID (optie SNS) | ?
Mechanisch | Electrisch | Lopers (alle typen) | ?
SVS | HH Capitole | MY Magnefix | MD Magnefix | HH HV | COQ vent | ABB ZV2 | MF | IV4 | Overig | SIEMENS 8DJH | SIEMENS NXPLUS wind | EATON XIRIA | ?
0 | 1 | 2 | 3 | 4 | ?
0 | 1 | 2 | ?
Overig | 10kV | 13kV | 23kV | 25kV | 24V | 48V | 60V | 1,5kV | 3kV | 20kV | ?
Ja | Nee | ?
Afspanning draagkabel | Afspanning rijdraad | Draagkabel bovenld.onderbreker | Draagkabel steunpunt | Draagkabel ophangpunt | Versterkings-leidingophangpunt | Incid.berijdbare isolator | Composiet | Groepenscheiding | ?
1 ader | 2 aders | 3 aders | ?
16 mm2 | 95 mm2 | 120 mm2 | 150 mm2 | 185 mm2 | 240 mm2 | 630 mm2 | 500 mm2 | <16 mm2 | 300 mm2 | 400 mm2 | ?
GPLK | EGPLK | XLPE | VGPLK | VGVMeKas | Hakatel | BMvKas | Butyl | ?
Aluminium | Koper | ?
LoVink | Kabeldon | Nekaldiet | Perswikkelmof | Teermof | Warmtekrimp | ?
Ja | Nee | ?
1x500 mm2 | 2x 1x500 mm2 | 3x 1x500 mm2 | Overig | 4x 1x500 mm2 | 5x 1x500 mm2 | 6x 1x500 mm2 | ?
Pluskabel OS/SS | Minuskabel OS/SS | ?
GPLK | Butyl | BMvKas | EPR | Overig | ?
Ja | Nee | ?
Kpa | Kpb | Kpc | Nabij OS | ?
Zinkerkast | Splitkast | Minuskast | Zwerfstroom drainagekast | ?
Minus zinkerkast | Plus zinkerkast | Plus & Minus zinkerkast | ?
95 mm2 | 120 mm2 | 150 mm2 | 185 mm2 | 240 mm2 | Overige | ?
Gebundeld | Gescheiden | ?
GPLK | EGPLK | XLPE | VGPLK | VGVmeKas | Overig | VBE | ?
Van HVI naar transformator | Transformator naar gelijkricht | Gelijkrichter naar GVI plus | Gelijkrichter naar GVI min | Trafo naar GVI min (12p) | Trafo Q&D (12p) | ?
Aluminium | Koper | Onbekend of Al+Cu | ?
10 kV | 13 kV | 23 kV | 25 kV | 1326-1376 V~ | 608 V~ | 1500 V= | ?
Voedingskabel | Retourkabel | Minuskabel | Signaal-/stuurkabel | ?
1A | 5A | Overig | ?
KM5 | KM6 | Overig | ?
Hoofdmeter | Controlemeter | Overig | ?
Ja | Nee | ?
Vulpunt>opslagtank | Opslagtank>pompinst | Pompinstal>tankinstal | Opslagtank>tankinstal | ?
Vacuüm | Olie | Geen | ?
Ondergronds | Bovengronds | ?
Enkelwandig | Dubbelwandig | ?
NS (<40 km) | Ribe < 80 km | RIBE 80 km/u - 120 km/u | LO 15kV | Overig | Flury | ?
Ja | Nee | ?
Ja | Nee | ?
Dieseltank | Olietank | ?
Niet geïsoleerd opgest. Soulé | Geïsoleerd opgest. Soulé | Bowthorpe HE60MC30 (oud) | Bowthorpe HE60MD30 | RTD822014 4kV Railtech/Siemens | RTD822022 4kV Railtech/Raycap | NRH63820 4kV Rhevolec/Dehn | ?
Ribe | Ribe type RG | Soulé (hoog vermogen) | PD devices (Seher) | Geen dsv | ?
0 .. 0,5 sectie in boog | 0,5 .. 1 sectie in boog | Rechtspoor | ?
CuAg (LSTP) | Cu | ?
Smit autm GE | Smit autm Smit1 | Smit autm Smit2 | Ansaldo | Secheron energ-rijk 1500V aut | Secheron, energie-arm 220V aut | Secheron, 48V MD 62 (80 kA) | Secheron, 48V MD 72 (120kA) | Holec | Secheron microprocessor gest. | Overig | Secheron, IMTECH | Secheron Siemens Sitras | ?
1 | 2 | 3 | 4 | 5 | Niet van toepassing | ?
Dy5 | Yy0 | Dyn5 | DZ0 | YZ5 | Dyn11 | Dyn | Dzn | ?
Conservator | Stikstof | Kunsthars | Olie | ?
50 kVA | 75 kVA | 100 kVA | 160 kVA | 250 kVA | 400 kVA | 630 kVA | 200 kVA | ?
Ja | Nee | ?
Ja | Nee | ?
+7,5° | -7,5° | Niet van toepassing | ?
PCB vrij | PCB < 0,5 ppm | PCD > 0,5 ppm | Niet van toepassing | ?
Dy5 | Dy11 | Yy0 | Dyn5 | DZ0 | YZ5 | Dy0 | Dyn11 | Dyn | Dzn | Zd11y0 | D(+/- 7,5) d0y11 | ?
16 6p 1300A BBN | 17 6p 1500A BBN | 18 6p 1700A BBN | 19 6p 1700A Siemens | 20 6p 1700A Siemens | 21 12p 1700A Siemens | 22 6p 1700A BBN | 23 6p 1700A BBN | 25 12p 1700A BBN | 26 12p 1700A Holec | 27 6p 2300A ABB | 28 6p 1700A AEG | 29 12p 2300A ABB | 30 12p 2300A Imtech | 40/41 12p 2300A Siemens | 31 6p 2300A Imtech | ?
Groep 1 | Groep 2 | Groep 3 | Groep 4 | ?
1 25kV 2,2MVA Yy0 Smit | 2 25kV 2,2MVA Yy0 Dominit | 4 25kV 2,2MVA Dy11 Pauwels | 3 25kV 2,2MVA Dy11 ACEC | 5 13kV 2,2MVA Dy11 ACEC | 6 10kV 2,2MVA Yy0 Smit | 7 10kV 2,2MVA Yy0 Pauwels | 8 10kV 2,2MVA Yy0 ACEC | 9 10kV 2,2MVA Dy11 ACEC | 10 10kV 2,2MVA Yy0 ACEC | 11 10kV 2,2MVA Dy11 ACEC | 12 10kV 2,2MVA Yy0 ACEC | 13 13kV 2,2MVA Yy0 Smit | 14 13kV 2,2MVA Dy11 Smit | 15 13kV 2,2MVA Yy0 Smit | 16 10kV 2,2MVA Dy11 Smit | 17 10kV 2,2MVA Yy0 Smit | 18 25kV 2,2MVA Dy11 Smit | 22 10kV 2,2MVA Dy5 Smit | 23/24 10kV 2,5MVA Zd11y0 ACEC | 25 10kV 2,5MVA Yy0 Smit | 26 10kV 2,5MVA Dy11 Smit | 27 10kV 3,3MVA Yy0 Smit | 28 10kV 3,3MVA Dy11 Smit | 29/30 10kV 3,3MVA Zd11y0 SGB | 31 13kV 3,3MVA Yy0 SGB | 32 13kV 3,3MVA Dy11 SGB | 33 13kV 3,3MVA Zd11y0 SGB | 34 25kV 3,3MVA Yy0 SGB | 35 25kV 3,3MVA Dy11 SGB | 36 10kV 4,2MVA Zd11y0 Smit | 37 13kV 4,2MVA Zd11y0 Smit | 38 10kV 4,4MVA Zd11y0 SGB | 39 13kV 4,4MVA Zd11y0 SGB | 40 10kV 3,3MVA Yy0 SGB | 41 25kV 3,3MVA Yy0 SGB | 42 25kV 3,3MVA Dy11 SGB | 43 23kV 4,4MVA Yy0 SGB | 44 23kV 4,4MVA Dy11 SGB | 45 20kV 4,4MVA Zd11y0 SGB | 46 23kV 4,4MVA Zd11y0 SGB | 47 20kV 4,4MVA Yy0 SGB | 48 20kV 4,4MVA Dy11 SGB | 49 10kV 4,4MVA Dd0y11 SGB | 50 13kV 4,4MVA Dd0y11 SGB | 51 20kV 4,4MVA Dd0y11 SGB | 52 23kV 4,4MVA Dd0y11 SGB | ?
Energietrafo | Tractietrafo | Scheidingstrafo | ?
2500 kVA | 3000 kVA | 4000 kVA | 1600 kVA | 1800 kVA | 1350 kVA | Overig | 4400 kVA | 3300 KVA | ?
SW/Post21/UPS | Telecom UPS | Overig | GE (VH) | GE (Sitepro) | GE (SG) | Best | Victron | ?
50 Hz | 75 Hz | Niet van toepassing | ?
3 kV 1-kabelsysteem | 3 kV GT systeem | 3 kV RSPC systeem | 3 kV RSI systeem | 3 kV RSI+ systeem | 3 kV OVANP systeem | HS-verdeelnet | LS-verdeelnet | Niet van toepassing | Depotvoeding | ?
CV | LV | ?
0 | 1 | 2 | Niet van toepassing | ?
0 | 1 | 2 | Niet van toepassing | ?
Kast 3kV 1-kabelsysteem | Kast 3kV GT systeem | Kast 3kV RSPC systeem | Kast 3kV RSI systeem | Kast 3kV RSI+ systeem | Kast 3kV OVANP systeem | LS-voedingkast | HS-voedingkast | Depotvoeding | ?
120 mm2 | 150 mm2 Cu | 150 mm2 Cu LSTP | 240 mm2 Al | ?
Enkele pijp | Dubbele pijp | Overig | Dpd | Dpe | Dp | Enkele verstelbare zijwaartse | Dubbele verstelbare zijwaartse | ?

## 25AARDELEC
Meldingstekst | Operatie EQ | Klasse | GEO | BasisobjectcodeEQ | Functieplaats | Equipment | Omschrijving | Objectsoort | Equipmenttype | Equipmentstatus | User status equiment | Opmerking | Bovenl.equi. | Bov.equi.Omschr. | Bov.equi.Soort | Vestiging | OH-organisatie | OH-plann.groep | Verslagschema | Standplaats | Vast actief | Naam 1 | Naam 2 | Naam 3 | Naam 4 | Straat | Plaats | Gecreëerd op | Gecreëerd door | Wijziging op | Wijziging door | Sorteerveld | Startpunt | Eindpunt | Lengte | RD van X | RD tot X | RD van Y | RD tot Y | Aanschafdatum | Aantal | Beheerder | Beheerder Extra Info | Datacollectie | Eigenaar (economisch) | Leverancier | Operatie | Opmerkingen | Oud equipment | Plaatsingsdatum | Producent | Economisch vervangingsjaar | Theoretisch vervangingsjaar | Projectdefinitie | Technisch vervangingsjaar | Aardelectrodesoort
MESSAGE | OPER | CLASS | GEO | BASISOBJ_COD | TPLNR | EQUNR | EQKTX | EQART | EQTYP | STTXS | STTXU | REMARK | HEQUI | HEQUI_EQKTX | HEQUI_EQART | SWERK | IWERK | INGRP | RBNR | STORT | ANLNR | NAME1 | NAME2 | NAME3 | NAME4 | STREET | CITY1 | ERDAT | ERNAM | AEDAT | AENAM | EQFNR | START_POINT | END_POINT | LINEAR_LENGTH | ZZ_GPS_VAN_X | ZZ_GPS_TOT_X | ZZ_GPS_VAN_Y | ZZ_GPS_TOT_Y | AL_AANSCHAFDATUM | AL_AANTAL | AL_BEHEERDER | AL_BEHEERDER_EXTRA_INFO | AL_DATACOLLECTIE | AL_EIGENAAR | AL_LEVERANCIER | AL_OPERATIE | AL_OPMERKING | AL_OUDEQUIPMENT | AL_PLAATSINGSDATUM | AL_PRODUCENT | AL_PROD_PLAN_PROG | AL_PROGN_VERV_JR | AL_PROJ_NR | AL_VERV_JR | EV_25_AARDELECTRODESOORT
|  | 25AARDELEC | 152 | 423 | 152-423-1000177818 | 11444089 | 152 km 5.920 Aardelec OS Gsm OS Z | 25AARDELEC | E | BVEQ | VRIJ |  | 11443148 | 152 km 0.000-46.500 RLA alle sporen | 25RETLAAR | 1000 | 1000 | 71E | 000004999 | 0053 | [7 empty] | 13.09.2013 | P1001406 | 19.02.2021 | BATCHADMIN |  | 5.920,00 | 5.920,00 | 0,00 | 0,000 | 0,000 | 0,000 | 0,000 | ? | 1 | ProRail | ? | Dataverbetering | ProRail | NUON | ? | ? | ? | 2007-04-01 | NUON | ? | 2047-01-01 |  | ? | Hoogspanningsinstallatie
|  | 25AARDELEC | 152 | 423 | 152-423-1000177818 | 11444094 | 152 km 6.730 Aardelec IVS10 Gsm IVS Z | 25AARDELEC | E | BVEQ | VRIJ |  | 11443148 | 152 km 0.000-46.500 RLA alle sporen | 25RETLAAR | 1000 | 1000 | 71E | 000004999 | 0053 | [7 empty] | 13.09.2013 | P1001406 | 19.02.2021 | BATCHADMIN |  | 6.730,00 | 6.730,00 | 0,00 | 0,000 | 0,000 | 0,000 | 0,000 | ? | 1 | ProRail | ? | Dataverbetering | ProRail | NUON | ? | ? | ? | 2007-04-01 | NUON | ? | 2047-01-01 |  | ? | Hoogspanningsinstallatie
|  | 25AARDELEC | 152 | 423 | 152-423-1000177818 | 11444101 | 152 km 8.010 Aardelec IVS15 Ppd IVS N | 25AARDELEC | E | BVEQ | VRIJ |  | 11443148 | 152 km 0.000-46.500 RLA alle sporen | 25RETLAAR | 1000 | 1000 | 71E | 000004999 | 0053 | [7 empty] | 13.09.2013 | P1001406 | 19.02.2021 | BATCHADMIN |  | 8.010,00 | 8.010,00 | 0,00 | 0,000 | 0,000 | 0,000 | 0,000 | ? | 1 | ProRail | ? | Dataverbetering | ProRail | NUON | ? | ? | ? | 2007-04-01 | NUON | ? | 2047-01-01 |  | ? | Hoogspanningsinstallatie
|  | 25AARDELEC | 152 | 423 | 152-423-1000177818 | 11444102 | 152 km 14.905 Aardelec IVS10 Hgd IVS N | 25AARDELEC | E | BVEQ | VRIJ |  | 11443148 | 152 km 0.000-46.500 RLA alle sporen | 25RETLAAR | 1000 | 1000 | 71E | 000004999 | 0053 | [7 empty] | 13.09.2013 | P1001406 | 19.02.2021 | BATCHADMIN |  | 14.905,00 | 14.905,00 | 0,00 | 0,000 | 0,000 | 0,000 | 0,000 | ? | 1 | ProRail | ? | Dataverbetering | ProRail | NUON | ? | ? | ? | 2007-04-01 | NUON | ? | 2047-01-01 |  | ? | Hoogspanningsinstallatie
|  | 25AARDELEC | 152 | 423 | 152-423-1000177818 | 11444103 | 152 km 17.500 Aardelec ATS Gld ATS N | 25AARDELEC | E | BVEQ | VRIJ |  | 11443148 | 152 km 0.000-46.500 RLA alle sporen | 25RETLAAR | 1000 | 1000 | 71E | 000004999 | 0053 | [7 empty] | 13.09.2013 | P1001406 | 19.02.2021 | BATCHADMIN |  | 17.500,00 | 17.500,00 | 0,00 | 0,000 | 0,000 | 0,000 | 0,000 | ? | 1 | ProRail | ? | Dataverbetering | ProRail | NUON | ? | ? | ? | 2007-04-01 | NUON | ? | 2047-01-01 |  | ? | Hoogspanningsinstallatie
|  | 25AARDELEC | 152 | 423 | 152-423-1000177818 | 11444110 | 152 km 22.618 Aardelec IVS10 Gr IVS N | 25AARDELEC | E | BVEQ | VRIJ |  | 11443148 | 152 km 0.000-46.500 RLA alle sporen | 25RETLAAR | 1000 | 1000 | 71E | 000004999 | 0053 | [7 empty] | 13.09.2013 | P1001406 | 19.02.2021 | BATCHADMIN |  | 22.618,00 | 22.618,00 | 0,00 | 0,000 | 0,000 | 0,000 | 0,000 | ? | 1 | ProRail | ? | Dataverbetering | ProRail | NUON | ? | ? | ? | 2007-04-01 | NUON | ? | 2047-01-01 |  | ? | Hoogspanningsinstallatie
|  | 25AARDELEC | 152 | 423 | 152-423-1000177818 | 11444117 | 152 km 33.130 Aardelec ATS Lgw ATS N | 25AARDELEC | E | BVEQ | VRIJ |  | 11443148 | 152 km 0.000-46.500 RLA alle sporen | 25RETLAAR | 1000 | 1000 | 71E | 000004999 | 0053 | [7 empty] | 13.09.2013 | P1001406 | 19.02.2021 | BATCHADMIN |  | 33.130,00 | 33.130,00 | 0,00 | 0,000 | 0,000 | 0,000 | 0,000 | ? | 1 | ProRail | ? | Dataverbetering | ProRail | NUON | ? | ? | ? | 2007-04-01 | NUON | ? | 2047-01-01 |  | ? | Hoogspanningsinstallatie
|  | 25AARDELEC | 152 | 423 | 152-423-1000177818 | 11444118 | 152 km 41.061 Aardelec ATS GdmW ATS Z | 25AARDELEC | E | BVEQ | VRIJ |  | 11443148 | 152 km 0.000-46.500 RLA alle sporen | 25RETLAAR | 1000 | 1000 | 71E | 000004999 | 0053 | [7 empty] | 13.09.2013 | P1001406 | 19.02.2021 | BATCHADMIN |  | 41.061,00 | 41.061,00 | 0,00 | 0,000 | 0,000 | 0,000 | 0,000 | ? | 1 | ProRail | ? | Dataverbetering | ProRail | NUON | ? | ? | ? | 2007-04-01 | NUON | ? | 2047-01-01 |  | ? | Hoogspanningsinstallatie
|  | 25AARDELEC | 666 | 423 | 666-423-1000177820 | 11444124 | 666 km 47.300 Aardelec IVS10 Met IVS Z | 25AARDELEC | E | BVEQ | VRIJ PRCB |  | 11443149 | 666 km 46.500-49.100 RLA alle sporen | 25RETLAAR | 1000 | 1000 | 71E | 000004999 | 0053 | [7 empty] | 13.09.2013 | P1001406 | 19.02.2021 | BATCHADMIN |  | 47.300,00 | 47.300,00 | 0,00 | 0,000 | 0,000 | 0,000 | 0,000 | ? | 1 | ProRail | ? | Dataverbetering | ProRail | NUON | ? | ? | ? | 2007-04-01 | NUON | ? | 2047-01-01 |  | ? | Hoogspanningsinstallatie
|  | 25AARDELEC | 666 | 423 | 666-423-1000177820 | 11444127 | 666 km 48.038 Aardelec IVS20 Met IVS Z | 25AARDELEC | E | BVEQ | VRIJ PRCB |  | 11443149 | 666 km 46.500-49.100 RLA alle sporen | 25RETLAAR | 1000 | 1000 | 71E | 000004999 | 0053 | [7 empty] | 13.09.2013 | P1001406 | 19.02.2021 | BATCHADMIN |  | 48.038,00 | 48.038,00 | 0,00 | 0,000 | 0,000 | 0,000 | 0,000 | ? | 1 | ProRail | ? | Dataverbetering | ProRail | NUON | ? | ? | ? | 2007-04-01 | NUON | ? | 2047-01-01 |  | ? | Hoogspanningsinstallatie
|  | 25AARDELEC | 155 | 423 | 155-423-1000178500 | 11444130 | 155 km 49.318 Aardelec ATS GdmO ATS N | 25AARDELEC | E | BVEQ | VRIJ |  | 11444086 | 155 km 49.100-88.500 RLA alle sporen | 25RETLAAR | 1000 | 1000 | 71E | 000004999 | 0053 | [7 empty] | 13.09.2013 | P1001406 | 19.02.2021 | BATCHADMIN |  | 49.318,00 | 49.318,00 | 0,00 | 0,000 | 0,000 | 0,000 | 0,000 | ? | 1 | ProRail | ? | Dataverbetering | ProRail | NUON | ? | ? | ? | 2007-04-01 | NUON | ? | 2047-01-01 |  | ? | Hoogspanningsinstallatie
|  | 25AARDELEC | 155 | 423 | 155-423-1000178500 | 11444133 | 155 km 56.797 Aardelec IVS10 Bur IVS N | 25AARDELEC | E | BVEQ | VRIJ |  | 11444086 | 155 km 49.100-88.500 RLA alle sporen | 25RETLAAR | 1000 | 1000 | 71E | 000004999 | 0053 | [7 empty] | 13.09.2013 | P1001406 | 19.02.2021 | BATCHADMIN |  | 56.797,00 | 56.797,00 | 0,00 | 0,000 | 0,000 | 0,000 | 0,000 | ? | 1 | ProRail | ? | Dataverbetering | ProRail | NUON | ? | ? | ? | 2007-04-01 | NUON | ? | 2047-01-01 |  | ? | Hoogspanningsinstallatie
|  | 25AARDELEC | 155 | 423 | 155-423-1000178500 | 11444135 | 155 km 60.430 Aardelec OS TIO OS N | 25AARDELEC | E | BVEQ | VRIJ |  | 11444086 | 155 km 49.100-88.500 RLA alle sporen | 25RETLAAR | 1000 | 1000 | 71E | 000004999 | 0053 | [7 empty] | 13.09.2013 | P1001406 | 19.02.2021 | BATCHADMIN |  | 60.430,00 | 60.430,00 | 0,00 | 0,000 | 0,000 | 0,000 | 0,000 | ? | 1 | ProRail | ? | Dataverbetering | ProRail | NUON | ? | ? | ? | 2007-04-01 | NUON | ? | 2047-01-01 |  | ? | Hoogspanningsinstallatie
|  | 25AARDELEC | 155 | 423 | 155-423-1000178500 | 11444138 | 155 km 64.589 Aardelec IVS10 Ech IVS N | 25AARDELEC | E | BVEQ | VRIJ |  | 11444086 | 155 km 49.100-88.500 RLA alle sporen | 25RETLAAR | 1000 | 1000 | 71E | 000004999 | 0053 | [7 empty] | 13.09.2013 | P1001406 | 19.02.2021 | BATCHADMIN |  | 64.589,00 | 64.589,00 | 0,00 | 0,000 | 0,000 | 0,000 | 0,000 | ? | 1 | ProRail | ? | Dataverbetering | ProRail | NUON | ? | ? | ? | 2007-04-01 | NUON | ? | 2047-01-01 |  | ? | Hoogspanningsinstallatie
|  | 25AARDELEC | 155 | 423 | 155-423-1000178500 | 11444139 | 155 km 72.188 Aardelec ATS Ktr ATS N | 25AARDELEC | E | BVEQ | VRIJ |  | 11444086 | 155 km 49.100-88.500 RLA alle sporen | 25RETLAAR | 1000 | 1000 | 71E | 000004999 | 0053 | [7 empty] | 13.09.2013 | P1001406 | 19.02.2021 | BATCHADMIN |  | 72.188,00 | 72.188,00 | 0,00 | 0,000 | 0,000 | 0,000 | 0,000 | ? | 1 | ProRail | ? | Dataverbetering | ProRail | NUON | ? | ? | ? | 2007-04-01 | NUON | ? | 2047-01-01 |  | ? | Hoogspanningsinstallatie
|  | 25AARDELEC | 155 | 423 | 155-423-1000178500 | 11444140 | 155 km 84.207 Aardelec IVS10 CUP IVS N | 25AARDELEC | E | BVEQ | VRIJ |  | 11444086 | 155 km 49.100-88.500 RLA alle sporen | 25RETLAAR | 1000 | 1000 | 71E | 000004999 | 0053 | [7 empty] | 13.09.2013 | P1001406 | 19.02.2021 | BATCHADMIN |  | 84.207,00 | 84.207,00 | 0,00 | 0,000 | 0,000 | 0,000 | 0,000 | ? | 1 | ProRail | ? | Dataverbetering | ProRail | NUON | ? | ? | ? | 2007-04-01 | NUON | ? | 2047-01-01 |  | ? | Hoogspanningsinstallatie
|  | 25AARDELEC | 152 | 423 | 152-423-1000177818 | 11444141 | 152 km 25.618 Aardelec ATS Gr ATS N | 25AARDELEC | E | BVEQ | VRIJ |  | 11443148 | 152 km 0.000-46.500 RLA alle sporen | 25RETLAAR | 1000 | 1000 | 71E | 000004999 | 0053 | [7 empty] | 13.09.2013 | P1001406 | 19.02.2021 | BATCHADMIN |  | 25.618,00 | 25.618,00 | 0,00 | 0,000 | 0,000 | 0,000 | 0,000 | ? | 1 | ProRail | ? | Dataverbetering | ProRail | NUON | ? | ? | ? | 2007-04-01 | NUON | ? | 2047-01-01 |  | ? | Hoogspanningsinstallatie
|  | 25AARDELEC | 155 | 423 | 155-423-1000178500 | 11444142 | 155 km 84.545 Aardelec IVS20 CUP IVS N | 25AARDELEC | E | BVEQ | VRIJ |  | 11444086 | 155 km 49.100-88.500 RLA alle sporen | 25RETLAAR | 1000 | 1000 | 71E | 000004999 | 0053 | [7 empty] | 13.09.2013 | P1001406 | 19.02.2021 | BATCHADMIN |  | 84.545,00 | 84.545,00 | 0,00 | 0,000 | 0,000 | 0,000 | 0,000 | ? | 1 | ProRail | ? | Dataverbetering | ProRail | NUON | ? | ? | ? | 2007-04-01 | NUON | ? | 2047-01-01 |  | ? | Hoogspanningsinstallatie
|  | 25AARDELEC | 155 | 423 | 155-423-1000178500 | 11444143 | 155 km 85.467 Aardelec IVS30 CUP IVS N | 25AARDELEC | E | BVEQ | VRIJ |  | 11444086 | 155 km 49.100-88.500 RLA alle sporen | 25RETLAAR | 1000 | 1000 | 71E | 000004999 | 0053 | [7 empty] | 13.09.2013 | P1001406 | 19.02.2021 | BATCHADMIN |  | 85.467,00 | 85.467,00 | 0,00 | 0,000 | 0,000 | 0,000 | 0,000 | ? | 1 | ProRail | ? | Dataverbetering | ProRail | NUON | ? | ? | ? | 2007-04-01 | NUON | ? | 2047-01-01 |  | ? | Hoogspanningsinstallatie
|  | 25AARDELEC | 155 | 423 | 155-423-1000178500 | 11444144 | 155 km 86.990 Aardelec IVS40 CUP IVS N | 25AARDELEC | E | BVEQ | VRIJ |  | 11444086 | 155 km 49.100-88.500 RLA alle sporen | 25RETLAAR | 1000 | 1000 | 71E | 000004999 | 0053 | [7 empty] | 13.09.2013 | P1001406 | 19.02.2021 | BATCHADMIN |  | 86.990,00 | 86.990,00 | 0,00 | 0,000 | 0,000 | 0,000 | 0,000 | ? | 1 | ProRail | ? | Dataverbetering | ProRail | NUON | ? | ? | ? | 2007-04-01 | NUON | ? | 2047-01-01 |  | ? | Hoogspanningsinstallatie
|  | 25AARDELEC | 155 | 423 | 155-423-1000178500 | 11444145 | 155 km 87.988 Aardelec ATS Est ATS Z | 25AARDELEC | E | BVEQ | VRIJ |  | 11444086 | 155 km 49.100-88.500 RLA alle sporen | 25RETLAAR | 1000 | 1000 | 71E | 000004999 | 0053 | [7 empty] | 13.09.2013 | P1001406 | 19.02.2021 | BATCHADMIN |  | 87.988,00 | 87.988,00 | 0,00 | 0,000 | 0,000 | 0,000 | 0,000 | ? | 1 | ProRail | ? | Dataverbetering | ProRail | NUON | ? | ? | ? | 2007-04-01 | NUON | ? | 2047-01-01 |  | ? | Hoogspanningsinstallatie
|  | 25AARDELEC | 155 | 423 | 155-423-1000178500 | 11444146 | 155 km 72.789 Aardelec IVS10 Ktr IVS N | 25AARDELEC | E | BVEQ | VRIJ |  | 11444086 | 155 km 49.100-88.500 RLA alle sporen | 25RETLAAR | 1000 | 1000 | 71E | 000004999 | 0053 | [7 empty] | 13.09.2013 | P1001406 | 19.02.2021 | BATCHADMIN |  | 72.789,00 | 72.789,00 | 0,00 | 0,000 | 0,000 | 0,000 | 0,000 | ? | 1 | ProRail | ? | Dataverbetering | ProRail | NUON | ? | ? | ? | 2007-04-01 | NUON | ? | 2047-01-01 |  | ? | Hoogspanningsinstallatie
|  | 25AARDELEC | 512 | 423 | 512-423-1000177824 | 11444147 | 512 km 89.310 Aardelec IVS20 Est IVS N | 25AARDELEC | E | BVEQ | VRIJ |  | 11443150 | 512 km 88.500-91.500 RLA alle sporen | 25RETLAAR | 1000 | 1000 | 71E | 000004999 | 0053 | [7 empty] | 13.09.2013 | P1001406 | 19.02.2021 | BATCHADMIN |  | 89.310,00 | 89.310,00 | 0,00 | 0,000 | 0,000 | 0,000 | 0,000 | ? | 1 | ProRail | ? | Dataverbetering | ProRail | NUON | ? | ? | ? | 2007-04-01 | NUON | ? | 2047-01-01 |  | ? | Hoogspanningsinstallatie
|  | 25AARDELEC | 158 | 423 | 158-423-1000177826 | 11444150 | 158 km 95.675 Aardelec ATS Bml ATS N | 25AARDELEC | E | BVEQ | VRIJ |  | 11443151 | 158 km 91.500-104.300 RLA alle sporen | 25RETLAAR | 1000 | 1000 | 71E | 000004999 | 0053 | [7 empty] | 13.09.2013 | P1001406 | 19.02.2021 | BATCHADMIN |  | 95.675,00 | 95.675,00 | 0,00 | 0,000 | 0,000 | 0,000 | 0,000 | ? | 1 | ProRail | ? | Dataverbetering | ProRail | NUON | ? | ? | ? | 2007-04-01 | NUON | ? | 2047-01-01 |  | ? | Hoogspanningsinstallatie
|  | 25AARDELEC | 152 | 423 | 152-423-1000177818 | 11444152 | 152 km 29.907 Aardelec IVS10 Lgw IVS N | 25AARDELEC | E | BVEQ | VRIJ |  | 11443148 | 152 km 0.000-46.500 RLA alle sporen | 25RETLAAR | 1000 | 1000 | 71E | 000004999 | 0053 | [7 empty] | 13.09.2013 | P1001406 | 19.02.2021 | BATCHADMIN |  | 29.907,00 | 29.907,00 | 0,00 | 0,000 | 0,000 | 0,000 | 0,000 | ? | 1 | ProRail | ? | Dataverbetering | ProRail | NUON | ? | ? | ? | 2007-04-01 | NUON | ? | 2047-01-01 |  | ? | Hoogspanningsinstallatie
|  | 25AARDELEC | 155 | 423 | 155-423-1000178500 | 11444156 | 155 km 73.917 Aardelec IVS10 Ddw IVS N | 25AARDELEC | E | BVEQ | VRIJ |  | 11444086 | 155 km 49.100-88.500 RLA alle sporen | 25RETLAAR | 1000 | 1000 | 71E | 000004999 | 0053 | [7 empty] | 13.09.2013 | P1001406 | 19.02.2021 | BATCHADMIN |  | 73.917,00 | 73.917,00 | 0,00 | 0,000 | 0,000 | 0,000 | 0,000 | ? | 1 | ProRail | ? | Dataverbetering | ProRail | NUON | ? | ? | ? | 2007-04-01 | NUON | ? | 2047-01-01 |  | ? | Hoogspanningsinstallatie
|  | 25AARDELEC | 158 | 423 | 158-423-1000177826 | 11444157 | 158 km 101.734 Aardelec IVS10 Dvn IVS N | 25AARDELEC | E | BVEQ | VRIJ |  | 11443151 | 158 km 91.500-104.300 RLA alle sporen | 25RETLAAR | 1000 | 1000 | 71E | 000004999 | 0053 | [7 empty] | 13.09.2013 | P1001406 | 19.02.2021 | BATCHADMIN |  | 101.734,00 | 101.734,00 | 0,00 | 0,000 | 0,000 | 0,000 | 0,000 | ? | 1 | ProRail | ? | Dataverbetering | ProRail | NUON | ? | ? | ? | 2007-04-01 | NUON | ? | 2047-01-01 |  | ? | Hoogspanningsinstallatie
|  | 25AARDELEC | 158 | 423 | 158-423-1000177826 | 11444158 | 158 km 103.840 Aardelec OS ZvW OS N | 25AARDELEC | E | BVEQ | VRIJ |  | 11443151 | 158 km 91.500-104.300 RLA alle sporen | 25RETLAAR | 1000 | 1000 | 71E | 000004999 | 0053 | [7 empty] | 13.09.2013 | P1001406 | 19.02.2021 | BATCHADMIN |  | 103.840,00 | 103.840,00 | 0,00 | 0,000 | 0,000 | 0,000 | 0,000 | ? | 1 | ProRail | ? | Dataverbetering | ProRail | NUON | ? | ? | ? | 2007-04-01 | NUON | ? | 2047-01-01 |  | ? | Hoogspanningsinstallatie
|  | 25AARDELEC | 155 | 423 | 155-423-1000178500 | 11444159 | 155 km 80.368 Aardelec ATS Val ATS N | 25AARDELEC | E | BVEQ | VRIJ |  | 11444086 | 155 km 49.100-88.500 RLA alle sporen | 25RETLAAR | 1000 | 1000 | 71E | 000004999 | 0053 | [7 empty] | 13.09.2013 | P1001406 | 19.02.2021 | BATCHADMIN |  | 80.368,00 | 80.368,00 | 0,00 | 0,000 | 0,000 | 0,000 | 0,000 | ? | 1 | ProRail | ? | Dataverbetering | ProRail | NUON | ? | ? | ? | 2007-04-01 | NUON | ? | 2047-01-01 |  | ? | Hoogspanningsinstallatie
|  | 25AARDELEC | 155 | 423 | 155-423-1000178500 | 11444160 | 155 km 83.069 Aardelec IVS20 Val IVS N | 25AARDELEC | E | BVEQ | VRIJ |  | 11444086 | 155 km 49.100-88.500 RLA alle sporen | 25RETLAAR | 1000 | 1000 | 71E | 000004999 | 0053 | [7 empty] | 13.09.2013 | P1001406 | 19.02.2021 | BATCHADMIN |  | 83.069,00 | 83.069,00 | 0,00 | 0,000 | 0,000 | 0,000 | 0,000 | ? | 1 | ProRail | ? | Dataverbetering | ProRail | NUON | ? | ? | ? | 2007-04-01 | NUON | ? | 2047-01-01 |  | ? | Hoogspanningsinstallatie
|  | 25AARDELEC | 478 | 423 | 478-423-1000177834 | 11483007 |  |  | E | BVEQ | VRIJ |  | 11483006 | RLA km 602.000 - 603.000 | 25RETLAAR | 1000 | 1000 | 04E | 000004999 | [8 empty] | 11.04.2014 | 00986000 | 19.02.2021 | BATCHADMIN | [12 empty] | Dataverbetering |  |  | ? |  | ? |  |  | ? | 2199-01-01 |  | ?
|  | 25AARDELEC | 478 | 423 | 478-423-1000177834 | 11483008 |  |  | E | BVEQ | VRIJ |  | 11483006 | RLA km 602.000 - 603.000 | 25RETLAAR | 1000 | 1000 | 04E | 000004999 | [8 empty] | 11.04.2014 | 00986000 | 19.02.2021 | BATCHADMIN | [12 empty] | Dataverbetering |  |  | ? |  | ? |  |  | ? | 2199-01-01 |  | ?
|  | 25AARDELEC | 478 | 423 | 478-423-1000177834 | 11483009 |  |  | E | BVEQ | VRIJ |  | 11483006 | RLA km 602.000 - 603.000 | 25RETLAAR | 1000 | 1000 | 04E | 000004999 | [8 empty] | 11.04.2014 | 00986000 | 19.02.2021 | BATCHADMIN | [12 empty] | Dataverbetering |  |  | ? |  | ? |  |  | ? | 2199-01-01 |  | ?
|  | 25AARDELEC | 478 | 423 | 478-423-1000177834 | 11483010 |  |  | E | BVEQ | VRIJ |  | 11483006 | RLA km 602.000 - 603.000 | 25RETLAAR | 1000 | 1000 | 04E | 000004999 | [8 empty] | 11.04.2014 | 00986000 | 19.02.2021 | BATCHADMIN | [12 empty] | Dataverbetering |  |  | ? |  | ? |  |  | ? | 2199-01-01 |  | ?
|  | 25AARDELEC | 478 | 423 | 478-423-1000177834 | 11483011 |  |  | E | BVEQ | VRIJ |  | 11483006 | RLA km 602.000 - 603.000 | 25RETLAAR | 1000 | 1000 | 04E | 000004999 | [8 empty] | 11.04.2014 | 00986000 | 19.02.2021 | BATCHADMIN | [12 empty] | Dataverbetering |  |  | ? |  | ? |  |  | ? | 2199-01-01 |  | ?
|  | 25AARDELEC | 478 | 423 | 478-423-1000177834 | 11483012 |  |  | E | BVEQ | VRIJ |  | 11443147 | RLA km 0.000 - 8.100 | 25RETLAAR | 1000 | 1000 | 04E | 000004999 | [8 empty] | 11.04.2014 | 00986000 | 19.02.2021 | BATCHADMIN | [12 empty] | Dataverbetering |  |  | ? |  | ? |  |  | ? | 2199-01-01 |  | ?
|  | 25AARDELEC | 478 | 423 | 478-423-1000177834 | 11483013 |  |  | E | BVEQ | VRIJ |  | 11443147 | RLA km 0.000 - 8.100 | 25RETLAAR | 1000 | 1000 | 04E | 000004999 | [8 empty] | 11.04.2014 | 00986000 | 19.02.2021 | BATCHADMIN | [12 empty] | Dataverbetering |  |  | ? |  | ? |  |  | ? | 2199-01-01 |  | ?
|  | 25AARDELEC | 478 | 423 | 478-423-1000177834 | 11483014 |  |  | E | BVEQ | VRIJ |  | 11483006 | RLA km 602.000 - 603.000 | 25RETLAAR | 1000 | 1000 | 04E | 000004999 | [8 empty] | 11.04.2014 | 00986000 | 19.02.2021 | BATCHADMIN | [12 empty] | Dataverbetering |  |  | ? |  | ? |  |  | ? | 2199-01-01 |  | ?
|  | 25AARDELEC | 478 | 423 | 478-423-1000177834 | 11483015 |  |  | E | BVEQ | VRIJ |  | 11483006 | RLA km 602.000 - 603.000 | 25RETLAAR | 1000 | 1000 | 04E | 000004999 | [8 empty] | 11.04.2014 | 00986000 | 19.02.2021 | BATCHADMIN | [12 empty] | Dataverbetering |  |  | ? |  | ? |  |  | ? | 2199-01-01 |  | ?
|  | 25AARDELEC | 478 | 423 | 478-423-1000177834 | 11483016 |  |  | E | BVEQ | VRIJ |  | 11483006 | RLA km 602.000 - 603.000 | 25RETLAAR | 1000 | 1000 | 04E | 000004999 | [8 empty] | 11.04.2014 | 00986000 | 19.02.2021 | BATCHADMIN | [12 empty] | Dataverbetering |  |  | ? |  | ? |  |  | ? | 2199-01-01 |  | ?
|  | 25AARDELEC | 39 | 423 | 039-423-1000308939 | 11567857 |  |  | E | BVEQ | VRIJ |  | 11584817 | 039 km 107.200-111.030 RLA alle sporen | 25RETLAAR | 1000 | 1000 | 71E | 000004999 | [8 empty] | 14.06.2016 | 00965640 | 19.02.2021 | BATCHADMIN | [12 empty] | Mutaties vanuit projecten |  |  | UITBREIDEN BESTAANDE INFRA |  | ? |  |  | ? | 2044-01-01 |  | ?
|  | 25AARDELEC | 39 | 423 | 039-423-1000308939 | 11567858 |  |  | E | BVEQ | VRIJ |  | 11584817 | 039 km 107.200-111.030 RLA alle sporen | 25RETLAAR | 1000 | 1000 | 71E | 000004999 | [8 empty] | 14.06.2016 | 00965640 | 19.02.2021 | BATCHADMIN | [12 empty] | Mutaties vanuit projecten |  |  | UITBREIDEN BESTAANDE INFRA |  | ? |  |  | ? | 2044-01-01 |  | ?
|  | 25AARDELEC | 39 | 423 | 039-423-1000308939 | 11567859 |  |  | E | BVEQ | VRIJ |  | 11584817 | 039 km 107.200-111.030 RLA alle sporen | 25RETLAAR | 1000 | 1000 | 71E | 000004999 | [8 empty] | 14.06.2016 | 00965640 | 19.02.2021 | BATCHADMIN | [12 empty] | Mutaties vanuit projecten |  |  | UITBREIDEN BESTAANDE INFRA |  | ? |  |  | ? | 2044-01-01 |  | ?
|  | 25AARDELEC | 39 | 423 | 039-423-1000308939 | 11567860 |  |  | E | BVEQ | VRIJ |  | 11584817 | 039 km 107.200-111.030 RLA alle sporen | 25RETLAAR | 1000 | 1000 | 71E | 000004999 | [8 empty] | 14.06.2016 | 00965640 | 19.02.2021 | BATCHADMIN | [12 empty] | Mutaties vanuit projecten |  |  | UITBREIDEN BESTAANDE INFRA |  | ? |  |  | ? | 2044-01-01 |  | ?
|  | 25AARDELEC | 39 | 423 | 039-423-1000308939 | 11567861 |  |  | E | BVEQ | VRIJ |  | 11584817 | 039 km 107.200-111.030 RLA alle sporen | 25RETLAAR | 1000 | 1000 | 71E | 000004999 | [8 empty] | 14.06.2016 | 00965640 | 19.02.2021 | BATCHADMIN | [12 empty] | Mutaties vanuit projecten |  |  | UITBREIDEN BESTAANDE INFRA |  | ? |  |  | ? | 2044-01-01 |  | ?
|  | 25AARDELEC | 39 | 423 | 039-423-1000308939 | 11567862 |  |  | E | BVEQ | VRIJ |  | 11584817 | 039 km 107.200-111.030 RLA alle sporen | 25RETLAAR | 1000 | 1000 | 71E | 000004999 | [8 empty] | 14.06.2016 | 00965640 | 19.02.2021 | BATCHADMIN | [12 empty] | Mutaties vanuit projecten |  |  | UITBREIDEN BESTAANDE INFRA |  | ? |  |  | ? | 2044-01-01 |  | ?
|  | 25AARDELEC | 39 | 423 | 039-423-1000308939 | 11567863 |  |  | E | BVEQ | VRIJ |  | 11584817 | 039 km 107.200-111.030 RLA alle sporen | 25RETLAAR | 1000 | 1000 | 71E | 000004999 | [8 empty] | 14.06.2016 | 00965640 | 19.02.2021 | BATCHADMIN | [12 empty] | Mutaties vanuit projecten |  |  | UITBREIDEN BESTAANDE INFRA |  | ? |  |  | ? | 2044-01-01 |  | ?
|  | 25AARDELEC | 39 | 423 | 039-423-1000308939 | 11567864 |  |  | E | BVEQ | VRIJ |  | 11584817 | 039 km 107.200-111.030 RLA alle sporen | 25RETLAAR | 1000 | 1000 | 71E | 000004999 | [8 empty] | 14.06.2016 | 00965640 | 19.02.2021 | BATCHADMIN | [12 empty] | Mutaties vanuit projecten |  |  | UITBREIDEN BESTAANDE INFRA |  | ? |  |  | ? | 2044-01-01 |  | ?
|  | 25AARDELEC | 39 | 423 | 039-423-1000308939 | 11567865 |  |  | E | BVEQ | VRIJ |  | 11584817 | 039 km 107.200-111.030 RLA alle sporen | 25RETLAAR | 1000 | 1000 | 71E | 000004999 | [8 empty] | 14.06.2016 | 00965640 | 19.02.2021 | BATCHADMIN | [12 empty] | Mutaties vanuit projecten |  |  | UITBREIDEN BESTAANDE INFRA |  | ? |  |  | ? | 2044-01-01 |  | ?
|  | 25AARDELEC | 39 | 423 | 039-423-1000308939 | 11567866 |  |  | E | BVEQ | VRIJ |  | 11584817 | 039 km 107.200-111.030 RLA alle sporen | 25RETLAAR | 1000 | 1000 | 71E | 000004999 | [8 empty] | 14.06.2016 | 00965640 | 19.02.2021 | BATCHADMIN | [12 empty] | Mutaties vanuit projecten |  |  | UITBREIDEN BESTAANDE INFRA |  | ? |  |  | ? | 2044-01-01 |  | ?
|  | 25AARDELEC | 39 | 423 | 039-423-1000308939 | 11567867 |  |  | E | BVEQ | VRIJ |  | 11584817 | 039 km 107.200-111.030 RLA alle sporen | 25RETLAAR | 1000 | 1000 | 71E | 000004999 | [8 empty] | 14.06.2016 | 00965640 | 19.02.2021 | BATCHADMIN | [12 empty] | Mutaties vanuit projecten |  |  | UITBREIDEN BESTAANDE INFRA |  | ? |  |  | ? | 2044-01-01 |  | ?
|  | 25AARDELEC | 39 | 423 | 039-423-1000308939 | 11567871 |  |  | E | BVEQ | VRIJ |  | 11584817 | 039 km 107.200-111.030 RLA alle sporen | 25RETLAAR | 1000 | 1000 | 71E | 000004999 | [8 empty] | 14.06.2016 | 00965640 | 19.02.2021 | BATCHADMIN | [12 empty] | Mutaties vanuit projecten |  |  | UITBREIDEN BESTAANDE INFRA |  | ? |  |  | ? | 2044-01-01 |  | ?
|  | 25AARDELEC | 39 | 423 | 039-423-1000308939 | 11567872 |  |  | E | BVEQ | VRIJ |  | 11584817 | 039 km 107.200-111.030 RLA alle sporen | 25RETLAAR | 1000 | 1000 | 71E | 000004999 | [8 empty] | 14.06.2016 | 00965640 | 19.02.2021 | BATCHADMIN | [12 empty] | Mutaties vanuit projecten |  |  | UITBREIDEN BESTAANDE INFRA |  | ? |  |  | ? | 2044-01-01 |  | ?
|  | 25AARDELEC | 39 | 423 | 039-423-1000308939 | 11567873 |  |  | E | BVEQ | VRIJ |  | 11584817 | 039 km 107.200-111.030 RLA alle sporen | 25RETLAAR | 1000 | 1000 | 71E | 000004999 | [8 empty] | 14.06.2016 | 00965640 | 19.02.2021 | BATCHADMIN | [12 empty] | Mutaties vanuit projecten |  |  | UITBREIDEN BESTAANDE INFRA |  | ? |  |  | ? | 2044-01-01 |  | ?
|  | 25AARDELEC | 39 | 423 | 039-423-1000308939 | 11567874 |  |  | E | BVEQ | VRIJ |  | 11584817 | 039 km 107.200-111.030 RLA alle sporen | 25RETLAAR | 1000 | 1000 | 71E | 000004999 | [8 empty] | 14.06.2016 | 00965640 | 19.02.2021 | BATCHADMIN | [12 empty] | Mutaties vanuit projecten |  |  | UITBREIDEN BESTAANDE INFRA |  | ? |  |  | ? | 2044-01-01 |  | ?
|  | 25AARDELEC | 39 | 423 | 039-423-1000308939 | 11567875 |  |  | E | BVEQ | VRIJ |  | 11584817 | 039 km 107.200-111.030 RLA alle sporen | 25RETLAAR | 1000 | 1000 | 71E | 000004999 | [8 empty] | 14.06.2016 | 00965640 | 19.02.2021 | BATCHADMIN | [12 empty] | Mutaties vanuit projecten |  |  | UITBREIDEN BESTAANDE INFRA |  | ? |  |  | ? | 2044-01-01 |  | ?
|  | 25AARDELEC | 39 | 423 | 039-423-1000308939 | 11567876 |  |  | E | BVEQ | VRIJ |  | 11584817 | 039 km 107.200-111.030 RLA alle sporen | 25RETLAAR | 1000 | 1000 | 71E | 000004999 | [8 empty] | 14.06.2016 | 00965640 | 19.02.2021 | BATCHADMIN | [12 empty] | Mutaties vanuit projecten |  |  | UITBREIDEN BESTAANDE INFRA |  | ? |  |  | ? | 2044-01-01 |  | ?
|  | 25AARDELEC | 39 | 423 | 039-423-1000308939 | 11567877 |  |  | E | BVEQ | VRIJ |  | 11584817 | 039 km 107.200-111.030 RLA alle sporen | 25RETLAAR | 1000 | 1000 | 71E | 000004999 | [8 empty] | 14.06.2016 | 00965640 | 19.02.2021 | BATCHADMIN | [12 empty] | Mutaties vanuit projecten |  |  | UITBREIDEN BESTAANDE INFRA |  | ? |  |  | ? | 2044-01-01 |  | ?
|  | 25AARDELEC | 158 | 423 | 158-423-1000177826 | 11672382 |  |  | E | BVEQ | VRIJ |  | 11443151 | 158 km 91.500-104.300 RLA alle sporen | 25RETLAAR | 1000 | 1000 | 71E | 000004999 | [8 empty] | 20.05.2019 | 00986000 | 20.02.2021 | BATCHADMIN | [12 empty] | Mutaties vanuit projecten |  |  | ? |  | ? |  |  | ? | 2056-01-01 |  | ?
|  | 25AARDELEC | 158 | 423 | 158-423-1000177826 | 11672383 |  |  | E | BVEQ | VRIJ |  | 11443151 | 158 km 91.500-104.300 RLA alle sporen | 25RETLAAR | 1000 | 1000 | 71E | 000004999 | [8 empty] | 20.05.2019 | 00986000 | 20.02.2021 | BATCHADMIN | [12 empty] | Mutaties vanuit projecten |  |  | ? |  | ? |  |  | ? | 2056-01-01 |  | ?
|  | 25AARDELEC | 158 | 423 | 158-423-1000177826 | 11672384 |  |  | E | BVEQ | VRIJ |  | 11443151 | 158 km 91.500-104.300 RLA alle sporen | 25RETLAAR | 1000 | 1000 | 71E | 000004999 | [8 empty] | 20.05.2019 | 00986000 | 20.02.2021 | BATCHADMIN | [12 empty] | Mutaties vanuit projecten |  |  | ? |  | ? |  |  | ? | 2056-01-01 |  | ?
|  | 25AARDELEC | 158 | 423 | 158-423-1000177826 | 11672385 |  |  | E | BVEQ | VRIJ |  | 11443151 | 158 km 91.500-104.300 RLA alle sporen | 25RETLAAR | 1000 | 1000 | 71E | 000004999 | [8 empty] | 20.05.2019 | 00986000 | 20.02.2021 | BATCHADMIN | [12 empty] | Mutaties vanuit projecten |  |  | ? |  | ? |  |  | ? | 2056-01-01 |  | ?
|  | 25AARDELEC | 611 | 423 | 611-423-1000281438 | 11672386 |  |  | E | BVEQ | VRIJ |  | 11603596 | 611 km 602.000-604.136 RLA alle sporen | 25RETLAAR | 1000 | 1000 | 71E | 000004999 | [8 empty] | 20.05.2019 | 00986000 | 20.02.2021 | BATCHADMIN | [12 empty] | Mutaties vanuit projecten |  |  | ? |  | ? |  |  | ? | 2056-01-01 |  | ?
|  | 25AARDELEC | 611 | 423 | 611-423-1000281438 | 11672387 |  |  | E | BVEQ | VRIJ |  | 11603596 | 611 km 602.000-604.136 RLA alle sporen | 25RETLAAR | 1000 | 1000 | 71E | 000004999 | [8 empty] | 20.05.2019 | 00986000 | 20.02.2021 | BATCHADMIN | [12 empty] | Mutaties vanuit projecten |  |  | ? |  | ? |  |  | ? | 2056-01-01 |  | ?
|  | 25AARDELEC | 611 | 423 | 611-423-1000281438 | 11672388 |  |  | E | BVEQ | VRIJ |  | 11603596 | 611 km 602.000-604.136 RLA alle sporen | 25RETLAAR | 1000 | 1000 | 71E | 000004999 | [8 empty] | 20.05.2019 | 00986000 | 20.02.2021 | BATCHADMIN | [12 empty] | Mutaties vanuit projecten |  |  | ? |  | ? |  |  | ? | 2056-01-01 |  | ?
|  | 25AARDELEC | 611 | 423 | 611-423-1000281438 | 11672389 |  |  | E | BVEQ | VRIJ |  | 11603596 | 611 km 602.000-604.136 RLA alle sporen | 25RETLAAR | 1000 | 1000 | 71E | 000004999 | [8 empty] | 20.05.2019 | 00986000 | 20.02.2021 | BATCHADMIN | [12 empty] | Mutaties vanuit projecten |  |  | ? |  | ? |  |  | ? | 2056-01-01 |  | ?
|  | 25AARDELEC | 39 | 423 | 039-423-1000308939 | 11672390 |  |  | E | BVEQ | VRIJ |  | 11584817 | 039 km 107.200-111.030 RLA alle sporen | 25RETLAAR | 1000 | 1000 | 71E | 000004999 | [8 empty] | 20.05.2019 | 00986000 | 29.07.2021 | 00175844 | [12 empty] | Mutaties vanuit projecten |  |  | ? |  | ? |  |  | ? | 2056-01-01 |  | ?
|  | 25AARDELEC | 39 | 423 | 039-423-1000308939 | 11672391 |  |  | E | BVEQ | VRIJ |  | 11584817 | 039 km 107.200-111.030 RLA alle sporen | 25RETLAAR | 1000 | 1000 | 71E | 000004999 | [8 empty] | 20.05.2019 | 00986000 | 29.07.2021 | 00175844 | [12 empty] | Mutaties vanuit projecten |  |  | ? |  | ? |  |  | ? | 2056-01-01 |  | ?
|  | 25AARDELEC | 39 | 423 | 039-423-1000308939 | 11672392 |  |  | E | BVEQ | VRIJ |  | 11584817 | 039 km 107.200-111.030 RLA alle sporen | 25RETLAAR | 1000 | 1000 | 71E | 000004999 | [8 empty] | 20.05.2019 | 00986000 | 29.07.2021 | 00175844 | [12 empty] | Mutaties vanuit projecten |  |  | ? |  | ? |  |  | ? | 2056-01-01 |  | ?
|  | 25AARDELEC | 39 | 423 | 039-423-1000308939 | 11672393 |  |  | E | BVEQ | VRIJ |  | 11584817 | 039 km 107.200-111.030 RLA alle sporen | 25RETLAAR | 1000 | 1000 | 71E | 000004999 | [8 empty] | 20.05.2019 | 00986000 | 29.07.2021 | 00175844 | [12 empty] | Mutaties vanuit projecten |  |  | ? |  | ? |  |  | ? | 2056-01-01 |  | ?
|  | 25AARDELEC | 39 | 423 | 039-423-1000308939 | 11672394 |  |  | E | BVEQ | VRIJ |  | 11584817 | 039 km 107.200-111.030 RLA alle sporen | 25RETLAAR | 1000 | 1000 | 71E | 000004999 | [8 empty] | 20.05.2019 | 00986000 | 29.07.2021 | 00175844 | [12 empty] | Mutaties vanuit projecten |  |  | ? |  | ? |  |  | ? | 2056-01-01 |  | ?
|  | 25AARDELEC | 478 | 423 | 478-423-1000177834 | 11711267 | 478 km 0.460 Aardelec Emp. LA | 25AARDELEC | E | BVEQ | VRIJ |  | 11443147 | RLA km 0.000 - 8.100 | 25RETLAAR | 1000 | 1000 | 04E | 000004999 | 0053 | [5 empty] | niet van toepassing | Rotterdam Europoort | 03.04.2020 | 00986000 | 20.02.2021 | BATCHADMIN |  | 460,00 | 460,00 | 0,00 | 61.870,676 | 61.870,676 | 438.799,750 | 438.799,750 | ? | 1 | ProRail | ? | Mutaties vanuit projecten | ProRail | De Boer Aardingen | UITBREIDEN BESTAANDE INFRA | bestaande hecto-raai verlengd | ? | 2019-09-30 | De Boer Aardingen | ? | 2199-01-01 | R-501700 | ? | Hoogspanningsinstallatie
|  | 25AARDELEC | 478 | 423 | 478-423-1000177834 | 11711268 | 478 km 0.557 Aardelec Emp. LA | 25AARDELEC | E | BVEQ | VRIJ |  | 11443147 | RLA km 0.000 - 8.100 | 25RETLAAR | 1000 | 1000 | 04E | 000004999 | 0053 | [5 empty] | niet van toepassing | Rotterdam Europoort | 03.04.2020 | 00986000 | 20.02.2021 | BATCHADMIN |  | 557,00 | 557,00 | 0,00 | 61.771,609 | 61.771,609 | 438.839,760 | 438.839,760 | ? | 1 | ProRail | ? | Mutaties vanuit projecten | ProRail | De Boer Aardingen | UITBREIDEN BESTAANDE INFRA | bestaande hecto-raai verlengd | ? | 2019-09-30 | De Boer Aardingen | ? | 2199-01-01 | R-501700 | ? | Hoogspanningsinstallatie
|  | 25AARDELEC | 478 | 423 | 478-423-1000177834 | 11711269 | 478 km 0.649 Aardelec Emp. LA | 25AARDELEC | E | BVEQ | VRIJ |  | 11443147 | RLA km 0.000 - 8.100 | 25RETLAAR | 1000 | 1000 | 04E | 000004999 | 0053 | [5 empty] | niet van toepassing | Rotterdam Europoort | 03.04.2020 | 00986000 | 20.02.2021 | BATCHADMIN |  | 649,00 | 649,00 | 0,00 | 61.681,662 | 61.681,662 | 438.921,493 | 438.921,493 | ? | 1 | ProRail | ? | Mutaties vanuit projecten | ProRail | De Boer Aardingen | UITBREIDEN BESTAANDE INFRA | bestaande hecto-raai verlengd | ? | 2019-09-30 | De Boer Aardingen | ? | 2199-01-01 | R-501700 | ? | Hoogspanningsinstallatie
|  | 25AARDELEC | 478 | 423 | 478-423-1000177834 | 11711270 | 478 km 0.712 Aardelec Emp. LA | 25AARDELEC | E | BVEQ | VRIJ |  | 11443147 | RLA km 0.000 - 8.100 | 25RETLAAR | 1000 | 1000 | 04E | 000004999 | 0053 | [5 empty] | niet van toepassing | Rotterdam Europoort | 03.04.2020 | 00986000 | 20.02.2021 | BATCHADMIN |  | 712,00 | 712,00 | 0,00 | 61.608,352 | 61.608,352 | 438.984,351 | 438.984,351 | ? | 1 | ProRail | ? | Mutaties vanuit projecten | ProRail | De Boer Aardingen | UITBREIDEN BESTAANDE INFRA | bestaande hecto-raai verlengd | ? | 2019-09-30 | De Boer Aardingen | ? | 2199-01-01 | R-501700 | ? | Hoogspanningsinstallatie
|  | 25AARDELEC | 478 | 423 | 478-423-1000177834 | 11711271 | 478 km 0.720 Aardelec Emp. LA | 25AARDELEC | E | BVEQ | VRIJ |  | 11443147 | RLA km 0.000 - 8.100 | 25RETLAAR | 1000 | 1000 | 04E | 000004999 | 0053 | [5 empty] | niet van toepassing | Rotterdam Europoort | 03.04.2020 | 00986000 | 20.02.2021 | BATCHADMIN |  | 720,00 | 720,00 | 0,00 | 61.653,780 | 61.653,780 | 439.007,590 | 439.007,590 | ? | 1 | ProRail | ? | Mutaties vanuit projecten | ProRail | De Boer Aardingen | UITBREIDEN BESTAANDE INFRA | bestaande hecto-raai verlengd | ? | 2019-09-30 | De Boer Aardingen | ? | 2199-01-01 | R-501700 | ? | Hoogspanningsinstallatie
|  | 25AARDELEC | 478 | 423 | 478-423-1000177834 | 11711272 | 478 km 0.870 Aardelec Emp. LA | 25AARDELEC | E | BVEQ | VRIJ |  | 11443147 | RLA km 0.000 - 8.100 | 25RETLAAR | 1000 | 1000 | 04E | 000004999 | 0053 | [5 empty] | niet van toepassing | Rotterdam Europoort | 03.04.2020 | 00986000 | 20.02.2021 | BATCHADMIN |  | 870,00 | 870,00 | 0,00 | 61.598,635 | 61.598,635 | 439.150,298 | 439.150,298 | ? | 1 | ProRail | ? | Mutaties vanuit projecten | ProRail | De Boer Aardingen | UITBREIDEN BESTAANDE INFRA | bestaande hecto-raai verlengd | ? | 2019-09-30 | De Boer Aardingen | ? | 2199-01-01 | R-501700 | ? | Hoogspanningsinstallatie
|  | 25AARDELEC | 950 | 423 | 950-423-1000178508 | 11830661 |  |  | E | BVEQ | VRIJ |  | 11444162 | 950 km km 6.100-42.300 RLA alle sporen | 25RETLAAR | 1000 | 1000 | 04E | 000004999 | [8 empty] | 10.11.2022 | 00986000 | 10.11.2022 | 00986000 | [12 empty] | Mutaties vanuit projecten |  |  | UITBREIDEN BESTAANDE INFRA |  | ? |  |  | ? | ? |  | ?
|  | 25AARDELEC | 950 | 423 | 950-423-1000178508 | 11830662 |  |  | E | BVEQ | VRIJ |  | 11444162 | 950 km km 6.100-42.300 RLA alle sporen | 25RETLAAR | 1000 | 1000 | 04E | 000004999 | [8 empty] | 10.11.2022 | 00986000 | 10.11.2022 | 00986000 | [12 empty] | Mutaties vanuit projecten |  |  | UITBREIDEN BESTAANDE INFRA |  | ? |  |  | ? | ? |  | ?
|  | 25AARDELEC | 950 | 423 | 950-423-1000178508 | 11830663 | 950 km 23.600 Aardelec 47603 Nr 193 | 25AARDELEC | E | BVEQ | VRIJ |  | 11444162 | 950 km km 6.100-42.300 RLA alle sporen | 25RETLAAR | 1000 | 1000 | 04E | 000004999 | 0053 | [5 empty] | Niet van toepassing | Niet van toepassing | 10.11.2022 | 00986000 | 10.11.2022 | 00986000 | NIET VAN TOEPASSING | 23.600,00 | 23.600,00 | 0,00 | 75.328,006 | 75.328,006 | 434.246,339 | 434.246,339 | 2021-11-05 | 1 | ProRail | ? | Mutaties vanuit projecten | ProRail | De Boer Aardingen V.o.f. | UITBREIDEN BESTAANDE INFRA | ? | ? | 2021-11-05 | De Boer Aardingen V.o.f. | ? | ? | R-497500 | ? | Hoogspanningsinstallatie
|  | 25AARDELEC | 950 | 423 | 950-423-1000178508 | 11830664 | 950 km 23.600 Aardelec 47603 Nr 194 | 25AARDELEC | E | BVEQ | VRIJ |  | 11444162 | 950 km km 6.100-42.300 RLA alle sporen | 25RETLAAR | 1000 | 1000 | 04E | 000004999 | 0053 | [5 empty] | Niet van toepassing | Niet van toepassing | 10.11.2022 | 00986000 | 10.11.2022 | 00986000 | NIET VAN TOEPASSING | 23.600,00 | 23.600,00 | 0,00 | 75.361,369 | 75.361,369 | 434.272,143 | 434.272,143 | 2021-11-05 | 1 | ProRail | ? | Mutaties vanuit projecten | ProRail | De Boer Aardingen V.o.f. | UITBREIDEN BESTAANDE INFRA | ? | ? | 2021-11-05 | De Boer Aardingen V.o.f. | ? | ? | R-497500 | ? | Hoogspanningsinstallatie
|  | 25AARDELEC | 950 | 423 | 950-423-1000178508 | 11830665 | 950 km 26.405 Aardelec 95030 Nr 54 | 25AARDELEC | E | BVEQ | VRIJ |  | 11444162 | 950 km km 6.100-42.300 RLA alle sporen | 25RETLAAR | 1000 | 1000 | 04E | 000004999 | 0053 | [5 empty] | Niet van toepassing | Niet van toepassing | 10.11.2022 | 00986000 | 10.11.2022 | 00986000 | NIET VAN TOEPASSING | 26.405,00 | 26.405,00 | 0,00 | 73.469,008 | 73.469,008 | 436.192,521 | 436.192,521 | 2021-11-05 | 1 | ProRail | ? | Mutaties vanuit projecten | ProRail | De Boer Aardingen V.o.f. | UITBREIDEN BESTAANDE INFRA | ? | ? | 2021-11-05 | De Boer Aardingen V.o.f. | ? | ? | R-497500 | ? | Hoogspanningsinstallatie
|  | 25AARDELEC | 950 | 423 | 950-423-1000178508 | 11830666 | 950 km 26.275 Aardelec 95030 Nr 60 | 25AARDELEC | E | BVEQ | VRIJ |  | 11444162 | 950 km km 6.100-42.300 RLA alle sporen | 25RETLAAR | 1000 | 1000 | 04E | 000004999 | 0053 | [5 empty] | Niet van toepassing | Niet van toepassing | 10.11.2022 | 00986000 | 10.11.2022 | 00986000 | NIET VAN TOEPASSING | 26.275,00 | 26.275,00 | 0,00 | 73.560,272 | 73.560,272 | 436.118,967 | 436.118,967 | 2021-11-05 | 1 | ProRail | ? | Mutaties vanuit projecten | ProRail | De Boer Aardingen V.o.f. | UITBREIDEN BESTAANDE INFRA | ? | ? | 2021-11-05 | De Boer Aardingen V.o.f. | ? | ? | R-497500 | ? | Hoogspanningsinstallatie
|  | 25AARDELEC | 950 | 423 | 950-423-1000178508 | 11830667 | 950 km 26.660 Aardelec 95030 Nr 58 | 25AARDELEC | E | BVEQ | VRIJ |  | 11444162 | 950 km km 6.100-42.300 RLA alle sporen | 25RETLAAR | 1000 | 1000 | 04E | 000004999 | 0053 | [5 empty] | Niet van toepassing | Niet van toepassing | 10.11.2022 | 00986000 | 10.11.2022 | 00986000 | NIET VAN TOEPASSING | 26.660,00 | 26.675,00 | 0,00 | 73.263,553 | 73.263,553 | 436.337,540 | 436.337,540 | 2021-11-05 | 1 | ProRail | ? | Mutaties vanuit projecten | ProRail | De Boer Aardingen V.o.f. | UITBREIDEN BESTAANDE INFRA | ? | ? | 2021-11-05 | De Boer Aardingen V.o.f. | ? | ? | R-497500 | ? | Hoogspanningsinstallatie
|  | 25AARDELEC | 950 | 423 | 950-423-1000178508 | 11830668 | 950 km 26.675 Aardelec 95030 Nr 59 | 25AARDELEC | E | BVEQ | VRIJ |  | 11444162 | 950 km km 6.100-42.300 RLA alle sporen | 25RETLAAR | 1000 | 1000 | 04E | 000004999 | 0053 | [5 empty] | Niet van toepassing | Niet van toepassing | 10.11.2022 | 00986000 | 10.11.2022 | 00986000 | NIET VAN TOEPASSING | 26.675,00 | 26.700,00 | 0,00 | 73.252,040 | 73.252,040 | 436.346,342 | 436.346,342 | 2021-11-05 | 1 | ProRail | ? | Mutaties vanuit projecten | ProRail | De Boer Aardingen V.o.f. | UITBREIDEN BESTAANDE INFRA | ? | ? | 2021-11-05 | De Boer Aardingen V.o.f. | ? | ? | R-497500 | ? | Hoogspanningsinstallatie

## 25AFNAMEPT
Meldingstekst | Operatie EQ | Klasse | GEO | BasisobjectcodeEQ | Functieplaats | Equipment | Omschrijving | Objectsoort | Equipmenttype | Equipmentstatus | User status equiment | Opmerking | Bovenl.equi. | Bov.equi.Omschr. | Bov.equi.Soort | Vestiging | OH-organisatie | OH-plann.groep | Verslagschema | Standplaats | Vast actief | Naam 1 | Naam 2 | Naam 3 | Naam 4 | Straat | Plaats | Gecreëerd op | Gecreëerd door | Wijziging op | Wijziging door | Sorteerveld | Startpunt | Eindpunt | Lengte | RD van X | RD tot X | RD van Y | RD tot Y | Datacollectie | Operatie | Oud equipment | Projectdefinitie
MESSAGE | OPER | CLASS | GEO | BASISOBJ_COD | TPLNR | EQUNR | EQKTX | EQART | EQTYP | STTXS | STTXU | REMARK | HEQUI | HEQUI_EQKTX | HEQUI_EQART | SWERK | IWERK | INGRP | RBNR | STORT | ANLNR | NAME1 | NAME2 | NAME3 | NAME4 | STREET | CITY1 | ERDAT | ERNAM | AEDAT | AENAM | EQFNR | START_POINT | END_POINT | LINEAR_LENGTH | ZZ_GPS_VAN_X | ZZ_GPS_TOT_X | ZZ_GPS_VAN_Y | ZZ_GPS_TOT_Y | AL_DATACOLLECTIE | AL_OPERATIE | AL_OUDEQUIPMENT | AL_PROJ_NR
|  | 25AFNAMEPT | 152 | 415 | 152- - 5.920-415 | 11446461 | 152 km05.920 OS Gsm 150kVafnmpnt TenneT | 25AFNAMEPT | E | BVEQ | VRIJ | Voeding uit TenneT onderstation Alblasserdam | 10966556 | 152 km 5.920 OS Gsm PRIM_INST | 25PRIMINST | 1000 | 1000 | 71E | 000004999 | 0053 |  | 13570 | ev12345 |  |  |  |  | 17.09.2013 | P1001406 | 19.02.2021 | BATCHADMIN |  |  |  |  | 0,000 | 0,000 | 0,000 | 0,000 | Dataverbetering | ? | ?
|  | 25AFNAMEPT | 152 | 415 | 152- - 5.920-415 | 11446462 | 152 km05.920 OS Gsm 13kVafnmpnt Eneco | 25AFNAMEPT | E | BVEQ | VRIJ | Voeding uit tunnel Sophia schachtgeb. Oost (Ruimte 3.08) | 10966556 | 152 km 5.920 OS Gsm PRIM_INST | 25PRIMINST | 1000 | 1000 | 71E | 000004999 | 0053 |  | 13570 | ev12345 |  |  |  |  | 17.09.2013 | P1001406 | 19.02.2021 | BATCHADMIN |  |  |  |  | 0,000 | 0,000 | 0,000 | 0,000 | Dataverbetering | ? | ?
|  | 25AFNAMEPT | 152 | 415 | 152-415-1000178639 | 11446463 | 152 km25.625 ATS Gr 13kVafnmpnt Eneco | 25AFNAMEPT | E | BVEQ | VRIJ | Voeding uit IH20 Gr | 11446459 | 152 Primaire installtie 25KV | 25PRIMINST | 1000 | 1000 | 71E | 000004999 | 0053 |  | 13573 | ev12345 |  |  |  |  | 17.09.2013 | P1001406 | 19.02.2021 | BATCHADMIN |  |  |  |  | 0,000 | 0,000 | 0,000 | 0,000 | Dataverbetering | ? | ?
|  | 25AFNAMEPT | 152 | 415 | 152- - 29.907-415 | 11446464 | 152 km29.907 IVS10 Lgw 10kVafnpt Liander | 25AFNAMEPT | E | BVEQ | VRIJ | Voeding uit IH10 Lgw | 10966564 | 152 km 29.907 IVS10 Lgw PRIM_INST | 25PRIMINST | 1000 | 1000 | 71E | 000004999 | 0053 |  | 13988 | ev12345 |  |  |  |  | 17.09.2013 | P1001406 | 19.02.2021 | BATCHADMIN |  |  |  |  | 0,000 | 0,000 | 0,000 | 0,000 | Dataverbetering | ? | ?
|  | 25AFNAMEPT | 155 | 415 | 155- - 60.425-415 | 11446465 | 155 km60.425 OS Tlo 150kVafnmpnt TenneT | 25AFNAMEPT | E | BVEQ | VRIJ PRCB | Voeding uit TenneT onderstation Tiel | 10966586 | 155 km 60.425 OS Tlo PRIM_INST | 25PRIMINST | 1000 | 1000 | 71E | 000004999 | 0053 |  | 13593 | ev12345 |  |  |  |  | 17.09.2013 | P1001406 | 19.02.2021 | BATCHADMIN |  |  |  |  | 0,000 | 0,000 | 0,000 | 0,000 | Dataverbetering | ? | ?
|  | 25AFNAMEPT | 155 | 415 | 155- - 72.789-415 | 11446466 | 155 km72.789 IVS10 Ktr 10kVafnpt Liander | 25AFNAMEPT | E | BVEQ | VRIJ | Voeding uit IH10 Ktr | 10966589 | 155 km 72.789 Primaire installatie | 25PRIMINST | 1000 | 1000 | 71E | 000004999 | 0053 |  | 13998 | ev12345 |  |  |  |  | 17.09.2013 | P1001406 | 19.02.2021 | BATCHADMIN |  |  |  |  | 0,000 | 0,000 | 0,000 | 0,000 | Dataverbetering | ? | ?
|  | 25AFNAMEPT | 155 | 415 | 155- - 85.467-415 | 11446467 | 155 km85.467 IVS30 Cup 10kVafnpt Liander | 25AFNAMEPT | E | BVEQ | VRIJ | Voeding uit IH30 CUP | 10966595 | 155 km 85.467 Primaire installatie | 25PRIMINST | 1000 | 1000 | 71E | 000004999 | 0053 |  | 14004 | ev12345 |  |  |  |  | 17.09.2013 | P1001406 | 19.02.2021 | BATCHADMIN |  |  |  |  | 0,000 | 0,000 | 0,000 | 0,000 | Dataverbetering | ? | ?
|  | 25AFNAMEPT | 158 | 415 | 158- - 98.450-415 | 11446468 | 158 km98.450 IVS10 Pktw 10kVafnp Liander | 25AFNAMEPT | E | BVEQ | VRIJ | Voeding uit tunnel Pannerdensch Kanaal Dienstgebouw West | 10966612 | 158 km 98.450 IVS Pktl PRIM_INST | 25PRIMINST | 1000 | 1000 | 71E | 000004999 | 0053 |  | 14009 | ev12345 |  |  |  |  | 17.09.2013 | P1001406 | 19.02.2021 | BATCHADMIN |  |  |  |  | 0,000 | 0,000 | 0,000 | 0,000 | Dataverbetering | ? | ?
|  | 25AFNAMEPT | 158 | 415 | 158- -103.844-415 | 11446469 | 158 km103.844 OS Zvw 150kVafnmpnt TenneT | 25AFNAMEPT | E | BVEQ | VRIJ | Voeding uit TenneT onderstation Zevenaar | 10966614 | 158 km 103.844 OS Zvw PRIM_INST | 25PRIMINST | 1000 | 1000 | 71E | 000004999 | 0053 |  | 13611, 14348 | ev12345 |  |  |  |  | 17.09.2013 | P1001406 | 19.02.2021 | BATCHADMIN |  |  |  |  | 0,000 | 0,000 | 0,000 | 0,000 | Dataverbetering | ? | ?
|  | 25AFNAMEPT | 158 | 415 | 158- -103.844-415 | 11446470 | 158 km103.844 OS Zvw 10kVafnmpt Liander | 25AFNAMEPT | E | BVEQ | VRIJ | Voeding uit tunnel Zevenaar Dienstgebouw West | 10966614 | 158 km 103.844 OS Zvw PRIM_INST | 25PRIMINST | 1000 | 1000 | 71E | 000004999 | 0053 |  | 13611, 14348 | ev12345 |  |  |  |  | 17.09.2013 | P1001406 | 19.02.2021 | BATCHADMIN |  |  |  |  | 0,000 | 0,000 | 0,000 | 0,000 | Dataverbetering | ? | ?
|  | 25AFNAMEPT | 950 | 415 | 950- - 7.400-415 | 11446471 | 950 km07.400 OS Ree 400Vafnmpnt Eneco | 25AFNAMEPT | E | BVEQ | VRIJ | Voeding uit Eneco | 11139944 | 950 km 7.400 OS Ree PRIM_INST | 25PRIMINST | 1000 | 1000 | 04E | 000004999 | 0053 | [7 empty] | 17.09.2013 | P1001406 | 19.02.2021 | BATCHADMIN |  |  |  |  | 0,000 | 0,000 | 0,000 | 0,000 | Dataverbetering | ? | ?
|  | 25AFNAMEPT | 950 | 415 | 950- - 7.400-415 | 11446472 | 950 km07.400 OS Ree 150kVafnmpnt TenneT | 25AFNAMEPT | E | BVEQ | VRIJ | Voeding uit TenneT onderstation Waalhaven | 11139944 | 950 km 7.400 OS Ree PRIM_INST | 25PRIMINST | 1000 | 1000 | 04E | 000004999 | 0053 | [7 empty] | 17.09.2013 | P1001406 | 19.02.2021 | BATCHADMIN |  |  |  |  | 0,000 | 0,000 | 0,000 | 0,000 | Dataverbetering | ? | ?
|  | 25AFNAMEPT | 950 | 415 | 950- - 12.800-415 | 11446473 | 950 km12.880 ATS Avl 400 afnmpnt Eneco | 25AFNAMEPT | E | BVEQ | VRIJ | Voeding uit Eneco | 11140154 | Primaire installatie | 25PRIMINST | 1000 | 1000 | 04E | 000004999 | 0053 | [7 empty] | 17.09.2013 | P1001406 | 19.02.2021 | BATCHADMIN |  |  |  |  | 0,000 | 0,000 | 0,000 | 0,000 | Dataverbetering | ? | ?
|  | 25AFNAMEPT | 950 | 415 | 950- - 18.750-415 | 11446474 | 950 km18.750 ATS Bot 400 afnmpnt Eneco | 25AFNAMEPT | E | BVEQ | VRIJ | Voeding uit Eneco | 11139946 | 950 km 18.750 ATS Bot PRIM_INST | 25PRIMINST | 1000 | 1000 | 04E | 000004999 | 0053 | [7 empty] | 17.09.2013 | P1001406 | 19.02.2021 | BATCHADMIN |  |  |  |  | 0,000 | 0,000 | 0,000 | 0,000 | Dataverbetering | ? | ?
|  | 25AFNAMEPT | 950 | 415 | 950- - 24.250-415 | 11446475 | 950 km24.250 ATS Clb 400 afnmpnt Eneco | 25AFNAMEPT | E | BVEQ | VRIJ | Voeding uit Eneco | 11139947 | 950 km 24.250 ATS Clb PRIM_INST | 25PRIMINST | 1000 | 1000 | 04E | 000004999 | 0053 | [7 empty] | 17.09.2013 | P1001406 | 19.02.2021 | BATCHADMIN |  |  |  |  | 0,000 | 0,000 | 0,000 | 0,000 | Dataverbetering | ? | ?
|  | 25AFNAMEPT | 950 | 415 | 950- - 39.920-415 | 11446477 | 950 km39.920 ATS Mvt 400 afnmpnt Eneco | 25AFNAMEPT | E | BVEQ | VRIJ | Voeding uit Eneco | 11139942 | 950 km 39.920 ATS Mvt PRIM_INST | 25PRIMINST | 1000 | 1000 | 04E | 000004999 | 0053 | [7 empty] | 17.09.2013 | P1001406 | 19.02.2021 | BATCHADMIN |  |  |  |  | 0,000 | 0,000 | 0,000 | 0,000 | Dataverbetering | ? | ?
|  | 25AFNAMEPT | 39 | 415 | 039-415-1000281440 | 11669175 | Bestaande 150 kV verb BR1 | 25AFNAMEPT | E | BVEQ | VRIJ | Voeding uit tunnel Zevenaar Dienstgebouw West | 11567990 | Primaire installatie 415 OS ZvO | 25PRIMINST | 1000 | 1000 | 71E | 000003400 | 0053 | [7 empty] | 12.04.2019 | 00986000 | 20.02.2021 | BATCHADMIN |  | 107.574,00 | 107.574,00 | 0,00 | 0,000 | 0,000 | 0,000 | 0,000 | Mutaties vanuit projecten | ? | ? | R-434500
|  | 25AFNAMEPT | 39 | 415 | 039-415-1000281440 | 11669176 | 039 km 107.574 OS ZvO afnamepnt Znaar2 | 25AFNAMEPT | E | BVEQ | VRIJ | Voeding uit tunnel Zevenaar Dienstgebouw West | 11567990 | Primaire installatie 415 OS ZvO | 25PRIMINST | 1000 | 1000 | 71E | 000003400 | 0053 | [5 empty] | Paddenstoel | Zevenaar | 12.04.2019 | 00986000 | 20.02.2021 | BATCHADMIN |  | 107.574,00 | 107.574,00 | 0,00 | 0,000 | 0,000 | 0,000 | 0,000 | Mutaties vanuit projecten | ? | ? | R-434500

## 25AUTOTRAF
Meldingstekst | Operatie EQ | Klasse | GEO | BasisobjectcodeEQ | Functieplaats | Equipment | Omschrijving | Objectsoort | Equipmenttype | Equipmentstatus | User status equiment | Opmerking | Bovenl.equi. | Bov.equi.Omschr. | Bov.equi.Soort | Vestiging | OH-organisatie | OH-plann.groep | Verslagschema | Standplaats | Vast actief | Naam 1 | Naam 2 | Naam 3 | Naam 4 | Straat | Plaats | Gecreëerd op | Gecreëerd door | Wijziging op | Wijziging door | Sorteerveld | Startpunt | Eindpunt | Lengte | RD van X | RD tot X | RD van Y | RD tot Y | Aannemer | Aanschafdatum | Aantal | Beheerder | Beheerder Extra Info | Datacollectie | Eigenaar (economisch) | Operatie | Opmerkingen | Oud equipment | Plaatsingsdatum | Producent | Economisch vervangingsjaar | Theoretisch vervangingsjaar | Projectdefinitie | Technisch vervangingsjaar | Spanning primair | Trafoschakeling | Uitvoering transformator | Vermogen van de transformator | Open / gesloten | PCB-concentratie
MESSAGE | OPER | CLASS | GEO | BASISOBJ_COD | TPLNR | EQUNR | EQKTX | EQART | EQTYP | STTXS | STTXU | REMARK | HEQUI | HEQUI_EQKTX | HEQUI_EQART | SWERK | IWERK | INGRP | RBNR | STORT | ANLNR | NAME1 | NAME2 | NAME3 | NAME4 | STREET | CITY1 | ERDAT | ERNAM | AEDAT | AENAM | EQFNR | START_POINT | END_POINT | LINEAR_LENGTH | ZZ_GPS_VAN_X | ZZ_GPS_TOT_X | ZZ_GPS_VAN_Y | ZZ_GPS_TOT_Y | ALO_AANNEMER | AL_AANSCHAFDATUM | AL_AANTAL | AL_BEHEERDER | AL_BEHEERDER_EXTRA_INFO | AL_DATACOLLECTIE | AL_EIGENAAR | AL_OPERATIE | AL_OPMERKING | AL_OUDEQUIPMENT | AL_PLAATSINGSDATUM | AL_PRODUCENT | AL_PROD_PLAN_PROG | AL_PROGN_VERV_JR | AL_PROJ_NR | AL_VERV_JR | EV_25_SPANNINGPRIMAIR | EV_25_TRAFOSCHAKELING | EV_25_UITVOERING | EV_25_VERMOGEN | EV_OPENGESLOTEN | EV_PCBCONCENTRATIE
|  | 25AUTOTRAF | 152 | 415 | 152- - 5.920-415 | 10977000 | 152 km 5.920 auto trafo OS Gsm AT01 | 25AUTOTRAF | E | BVEQ | VRIJ PRCB |  | 10966556 | 152 km 5.920 OS Gsm PRIM_INST | 25PRIMINST | 1000 | 1000 | 71E | 000004999 | 0053 |  | 13816 | ev1 |  |  |  |  | 17.08.2009 | 00812156 | 02.12.2021 | 00986000 |  | 0,00 | 0,00 | 0,00 | 0,000 | 0,000 | 0,000 | 0,000 | NUON | ? | 1 | ProRail | ? | Dataverbetering | ProRail | ? | algehele conservering 2021 | ? | 2007-11-01 | GANZ | ? | 2047-11-01 |  | ? | 25 kV | 2x 25kV | (Olie-)conservator | 11 MVA | Open | 0
|  | 25AUTOTRAF | 152 | 415 | 152- - 17.500-415 | 10977001 | 152 km 17.500 auto trafo ATS Gld AT01 | 25AUTOTRAF | E | BVEQ | VRIJ PRCB |  | 10966560 | 152 km 17.500 ATS Gld PRIM_INST | 25PRIMINST | 1000 | 1000 | 71E | 000004999 | 0053 |  | 13821 | ev1 |  |  |  |  | 17.08.2009 | 00812156 | 02.12.2021 | 00986000 |  | 0,00 | 0,00 | 0,00 | 0,000 | 0,000 | 0,000 | 0,000 | NUON | ? | 1 | ProRail | ? | Dataverbetering | ProRail | ? | algehele conservering 2021 | ? | 2007-11-01 | GANZ | ? | 2047-11-01 |  | ? | 25 kV | 2x 25kV | (Olie-)conservator | 11 MVA | Open | 0
|  | 25AUTOTRAF | 152 | 415 | 152- - 25.625-415 | 10977002 | 152 km 25.625 auto trafo ATS Gr AT01 | 25AUTOTRAF | E | BVEQ | VRIJ PRCB |  | 10966563 | 152 km 25.620 ATS Gr PRIM_INST | 25PRIMINST | 1000 | 1000 | 71E | 000004999 | 0053 |  | 13824 | ev1 |  |  |  |  | 17.08.2009 | 00812156 | 02.12.2021 | 00986000 |  | 0,00 | 0,00 | 0,00 | 0,000 | 0,000 | 0,000 | 0,000 | NUON | ? | 1 | ProRail | ? | Dataverbetering | ProRail | ? | algehele conservering 2021 | ? | 2007-11-01 | GANZ | ? | 2047-11-01 |  | ? | 25 kV | 2x 25kV | (Olie-)conservator | 11 MVA | Open | 0
|  | 25AUTOTRAF | 152 | 415 | 152- - 33.130-415 | 10977003 | 152 km 33.130 auto trafo ATS Lgw AT01 | 25AUTOTRAF | E | BVEQ | VRIJ PRCB |  | 10966565 | 152 km 33.130 ATS Lgw PRIM_INST | 25PRIMINST | 1000 | 1000 | 71E | 000004999 | 0053 |  | 13827 | ev1 |  |  |  |  | 17.08.2009 | 00812156 | 02.12.2021 | 00986000 |  | 0,00 | 0,00 | 0,00 | 0,000 | 0,000 | 0,000 | 0,000 | NUON | ? | 1 | ProRail | ? | Dataverbetering | ProRail | ? | algehele conservering 2021 | ? | 2007-11-01 | GANZ | ? | 2047-11-01 |  | ? | 25 kV | 2x 25kV | (Olie-)conservator | 11 MVA | Open | 0
|  | 25AUTOTRAF | 152 | 415 | 152- - 33.130-415 | 10977004 | 152 km 33.130 auto trafo ATS Lgw AT02 | 25AUTOTRAF | E | BVEQ | VRIJ PRCB |  | 10966565 | 152 km 33.130 ATS Lgw PRIM_INST | 25PRIMINST | 1000 | 1000 | 71E | 000004999 | 0053 |  | 13828 | ev1 |  |  |  |  | 17.08.2009 | 00812156 | 02.12.2021 | 00986000 |  | 0,00 | 0,00 | 0,00 | 0,000 | 0,000 | 0,000 | 0,000 | NUON | ? | 1 | ProRail | ? | Dataverbetering | ProRail | ? | algehele conservering 2021 | ? | 2007-11-01 | GANZ | ? | 2047-11-01 |  | ? | 25 kV | 2x 25kV | (Olie-)conservator | 11 MVA | Open | 0
|  | 25AUTOTRAF | 152 | 415 | 152- - 41.061-415 | 10977005 | 152 km 41.061 auto trafo ATS GdmW AT01 | 25AUTOTRAF | E | BVEQ | VRIJ PRCB |  | 10966566 | 152 km 41.024 ATS Gdmw PRIM_INST | 25PRIMINST | 1000 | 1000 | 71E | 000004999 | 0053 |  | 13830 | ev1 |  |  |  |  | 17.08.2009 | 00812156 | 02.12.2021 | 00986000 |  | 0,00 | 0,00 | 0,00 | 0,000 | 0,000 | 0,000 | 0,000 | NUON | ? | 1 | ProRail | ? | Dataverbetering | ProRail | ? | algehele conservering 2021 | ? | 2007-11-01 | GANZ | ? | 2047-11-01 |  | ? | 25 kV | 2x 25kV | (Olie-)conservator | 11 MVA | Open | 0
|  | 25AUTOTRAF | 155 | 415 | 155- - 49.318-415 | 10977006 | 155 km 49.318 auto trafo ATS GdmO AT01 | 25AUTOTRAF | E | BVEQ | VRIJ PRCB |  | 10966583 | 155 km 49.320 ATS Gdmo PRIM_INST | 25PRIMINST | 1000 | 1000 | 71E | 000004999 | 0053 |  | 13834 | ev1 |  |  |  |  | 17.08.2009 | 00812156 | 02.12.2021 | 00986000 |  | 0,00 | 0,00 | 0,00 | 0,000 | 0,000 | 0,000 | 0,000 | NUON | ? | 1 | ProRail | ? | Dataverbetering | ProRail | ? | algehele conservering 2021 | ? | 2007-11-01 | GANZ | ? | 2047-11-01 |  | ? | 25 kV | 2x 25kV | (Olie-)conservator | 11 MVA | Open | 0
|  | 25AUTOTRAF | 155 | 415 | 155- - 72.188-415 | 10977007 | 155 km 72.188 auto trafo ATS Ktr AT01 | 25AUTOTRAF | E | BVEQ | VRIJ PRCB |  | 10966588 | 155 km 72.188 ATS Ktr PRIM_INST | 25PRIMINST | 1000 | 1000 | 71E | 000004999 | 0053 |  | 13841 | ev1 |  |  |  |  | 17.08.2009 | 00812156 | 02.12.2021 | 00986000 |  | 0,00 | 0,00 | 0,00 | 0,000 | 0,000 | 0,000 | 0,000 | NUON | ? | 1 | ProRail | ? | Dataverbetering | ProRail | ? | algehele conservering 2021 | ? | 2007-11-01 | GANZ | ? | 2047-11-01 |  | ? | 25 kV | 2x 25kV | (Olie-)conservator | 11 MVA | Open | 0
|  | 25AUTOTRAF | 155 | 415 | 155- - 80.368-415 | 10977008 | 155 km 80.368 auto trafo ATS Val AT01 | 25AUTOTRAF | E | BVEQ | VRIJ PRCB |  | 10966591 | 155 km 80.368 ATS Val PRIM_INST | 25PRIMINST | 1000 | 1000 | 71E | 000004999 | 0053 |  | 13845 | ev1 |  |  |  |  | 17.08.2009 | 00812156 | 02.12.2021 | 00986000 |  | 0,00 | 0,00 | 0,00 | 0,000 | 0,000 | 0,000 | 0,000 | NUON | ? | 1 | ProRail | ? | Dataverbetering | ProRail | ? | algehele conservering 2021 | ? | 2007-11-01 | GANZ | ? | 2047-11-01 |  | ? | 25 kV | 2x 25kV | (Olie-)conservator | 11 MVA | Open | 0
|  | 25AUTOTRAF | 155 | 415 | 155- - 80.368-415 | 10977009 | 155 km 80.368 auto trafo ATS Val AT02 | 25AUTOTRAF | E | BVEQ | VRIJ PRCB |  | 10966591 | 155 km 80.368 ATS Val PRIM_INST | 25PRIMINST | 1000 | 1000 | 71E | 000004999 | 0053 |  | 13846 | ev1 |  |  |  |  | 17.08.2009 | 00812156 | 02.12.2021 | 00986000 |  | 0,00 | 0,00 | 0,00 | 0,000 | 0,000 | 0,000 | 0,000 | NUON | ? | 1 | ProRail | ? | Dataverbetering | ProRail | ? | algehele conservering 2021 | ? | 2007-11-01 | GANZ | ? | 2047-11-01 |  | ? | 25 kV | 2x 25kV | (Olie-)conservator | 11 MVA | Open | 0
|  | 25AUTOTRAF | 512 | 415 | 512- - 89.310-415 | 10977010 | 512 km 87.990 auto trafo ATS Est AT01 | 25AUTOTRAF | E | BVEQ | VRIJ PRCB |  | 10966602 | 512 km 89.310 Primaire installatie | 25PRIMINST | 1000 | 1000 | 71E | 000004999 | 0053 |  | 13854 | ev1 |  |  |  |  | 17.08.2009 | 00812156 | 02.12.2021 | 00986000 |  | 0,00 | 0,00 | 0,00 | 0,000 | 0,000 | 0,000 | 0,000 | NUON | ? | 1 | ProRail | ? | Dataverbetering | ProRail | ? | algehele conservering 2021 | ? | 2007-11-01 | GANZ | ? | 2047-11-01 |  | ? | 25 kV | 2x 25kV | (Olie-)conservator | 11 MVA | Open | 0
|  | 25AUTOTRAF | 158 | 415 | 158- - 95.675-415 | 10977011 | 158 km 95.675 auto trafo ATS Bml AT01 | 25AUTOTRAF | E | BVEQ | VRIJ PRCB |  | 10966610 | 158 km 95.675 ATS Bml PRIM_INST | 25PRIMINST | 1000 | 1000 | 71E | 000004999 | 0053 |  | 13856 | ev1 |  |  |  |  | 17.08.2009 | 00812156 | 02.12.2021 | 00986000 |  | 0,00 | 0,00 | 0,00 | 0,000 | 0,000 | 0,000 | 0,000 | NUON | ? | 1 | ProRail | ? | Dataverbetering | ProRail | ? | algehele conservering 2021 | ? | 2007-11-01 | GANZ | ? | 2047-11-01 |  | ? | 25 kV | 2x 25kV | (Olie-)conservator | 11 MVA | Open | 0
|  | 25AUTOTRAF | 158 | 415 | 158- -103.844-415 | 10977012 | 158 km 103.844 auto trafo OS Zvw AT01 | 25AUTOTRAF | E | BVEQ | VRIJ |  | 10966614 | 158 km 103.844 OS Zvw PRIM_INST | 25PRIMINST | 1000 | 1000 | 71E | 000004999 | 0053 |  | 13860 | ev1 |  |  |  |  | 17.08.2009 | 00812156 | 02.12.2021 | 00986000 |  | 0,00 | 0,00 | 0,00 | 0,000 | 0,000 | 0,000 | 0,000 | NUON | ? | 1 | ProRail | ? | Dataverbetering | ProRail | ? | algehele conservering 2021 | ? | 2007-11-01 | GANZ | ? | 2047-11-01 |  | ? | 25 kV | 2x 25kV | (Olie-)conservator | 11 MVA | Open | 0
|  | 25AUTOTRAF | 950 | 415 | 950- - 12.880-415 | 11140610 | 950 km 12.880 auto trafo ATS Avl AT01 | 25AUTOTRAF | E | BVEQ | VRIJ PRCB |  | 11139945 | 950 km 12.880 ATS Avl PRIM_INST | 25PRIMINST | 1000 | 1000 | 04E | 000004999 | 0053 |  | 28501 | hs-ev1 | ATS Aveling AT01 | SOORT=autotransformator | BEVEILIGINGSRELAIS=6 |  | 21.12.2010 | 01010902 | 02.12.2021 | 00986000 |  | 0,00 | 0,00 | 0,00 | 0,000 | 0,000 | 0,000 | 0,000 | SIEMENS | ? | 1 | ProRail | ? | Dataverbetering | ProRail | ? | algehele conservering 2021 | ? | 2004-04-13 | SMIT NYMEGEN | ? | 2044-01-01 |  | ? | 27,5 kV | 2x 25kV | (Olie-)conservator | 11 MVA | Open | 0
|  | 25AUTOTRAF | 950 | 415 | 950- - 12.880-415 | 11140611 | 950 km 12.880 auto trafo ATS Avl AT02 | 25AUTOTRAF | E | BVEQ | VRIJ PRCB |  | 11139945 | 950 km 12.880 ATS Avl PRIM_INST | 25PRIMINST | 1000 | 1000 | 04E | 000004999 | 0053 |  | 28502 | hs-ev1 | ATS Aveling AT02 | SOORT=autotransformator | BEVEILIGINGSRELAIS=6 |  | 21.12.2010 | 01010902 | 02.12.2021 | 00986000 |  | 0,00 | 0,00 | 0,00 | 0,000 | 0,000 | 0,000 | 0,000 | SIEMENS | ? | 1 | ProRail | ? | Dataverbetering | ProRail | ? | algehele conservering 2021 | ? | 2004-04-13 | SMIT NYMEGEN | ? | 2044-01-01 |  | ? | 27,5 kV | 2x 25kV | (Olie-)conservator | 11 MVA | Open | 0
|  | 25AUTOTRAF | 950 | 415 | 950- - 18.750-415 | 11140612 | 950 km 18.750 autotraf. ATS Bot AT01 | 25AUTOTRAF | E | BVEQ | VRIJ PRCB |  | 11139946 | 950 km 18.750 ATS Bot PRIM_INST | 25PRIMINST | 1000 | 1000 | 04E | 000004999 | 0053 |  | 28503 | hs-ev1 | ATS Botlek AT01 | SOORT=autotransformator | BEVEILIGINGSRELAIS=6 |  | 21.12.2010 | 01010902 | 02.12.2021 | 00986000 |  | 0,00 | 0,00 | 0,00 | 0,000 | 0,000 | 0,000 | 0,000 | SIEMENS | ? | 1 | ProRail | ? | Dataverbetering | ProRail | ? | algehele conservering 2021 | ? | 2004-03-19 | SMIT NYMEGEN | ? | 2044-01-01 |  | ? | 27,5 kV | 2x 25kV | (Olie-)conservator | 11 MVA | Open | 0
|  | 25AUTOTRAF | 950 | 415 | 950- - 18.750-415 | 11140613 | 950 km 18.750 auto trafo ATS Bot AT02 | 25AUTOTRAF | E | BVEQ | VRIJ PRCB |  | 11139946 | 950 km 18.750 ATS Bot PRIM_INST | 25PRIMINST | 1000 | 1000 | 04E | 000004999 | 0053 |  | 28504 | hs-ev1 | ATS Botlek AT02 | SOORT=autotransformator | BEVEILIGINGSRELAIS=6 |  | 21.12.2010 | 01010902 | 02.12.2021 | 00986000 |  | 0,00 | 0,00 | 0,00 | 0,000 | 0,000 | 0,000 | 0,000 | SIEMENS | ? | 1 | ProRail | ? | Dataverbetering | ProRail | ? | algehele conservering 2021 | ? | 2004-03-19 | SMIT NYMEGEN | ? | 2044-01-01 |  | ? | 27,5 kV | 2x 25kV | (Olie-)conservator | 11 MVA | Open | 0
|  | 25AUTOTRAF | 950 | 415 | 950- - 35.840-415 | 11140616 | 950 km 35.840 auto trafo ATS Lwl AT01 | 25AUTOTRAF | E | BVEQ | VRIJ PRCB |  | 11139941 | 950 km 35.820 ATS Lwl PRIM_INST | 25PRIMINST | 1000 | 1000 | 04E | 000004999 | 0053 |  | 28507 | hs-ev1 | ATS Heulweg AT01 | SOORT=autotransformator | BEVEILIGINGSRELAIS=6 |  | 21.12.2010 | 01010902 | 02.12.2021 | 00986000 |  | 0,00 | 0,00 | 0,00 | 0,000 | 0,000 | 0,000 | 0,000 | SIEMENS | ? | 1 | ProRail | ? | Dataverbetering | ProRail | ? | algehele conservering 2021 | ? | 2004-03-31 | SMIT NYMEGEN | ? | 2044-01-01 |  | ? | 27,5 kV | 2x 25kV | (Olie-)conservator | 11 MVA | Open | 0
|  | 25AUTOTRAF | 950 | 415 | 950- - 35.840-415 | 11140617 | 950 km 35.840 auto trafo ATS Lwl AT02 | 25AUTOTRAF | E | BVEQ | VRIJ PRCB |  | 11139941 | 950 km 35.820 ATS Lwl PRIM_INST | 25PRIMINST | 1000 | 1000 | 04E | 000004999 | 0053 |  | 28508 | hs-ev1 | ATS Heulweg AT02 | SOORT=autotransformator | BEVEILIGINGSRELAIS=6 |  | 21.12.2010 | 01010902 | 02.12.2021 | 00986000 |  | 0,00 | 0,00 | 0,00 | 0,000 | 0,000 | 0,000 | 0,000 | SIEMENS | ? | 1 | ProRail | ? | Dataverbetering | ProRail | ? | algehele conservering 2021 | ? | 2004-03-31 | SMIT NYMEGEN | ? | 2044-01-01 |  | ? | 27,5 kV | 2x 25kV | (Olie-)conservator | 11 MVA | Open | 0
|  | 25AUTOTRAF | 950 | 415 | 950- - 39.920-415 | 11140618 | 950 km 39.920 auto trafo ATS Mvt AT01 | 25AUTOTRAF | E | BVEQ | VRIJ PRCB |  | 11139942 | 950 km 39.920 ATS Mvt PRIM_INST | 25PRIMINST | 1000 | 1000 | 04E | 000004999 | 0053 |  | 28509 | hs-ev1 | ATS Lwl AT01 | SOORT=autotransformator | BEVEILIGINGSRELAIS=6 |  | 21.12.2010 | 01010902 | 02.12.2021 | 00986000 |  | 0,00 | 0,00 | 0,00 | 0,000 | 0,000 | 0,000 | 0,000 | ADTRANZ | ? | 1 | ProRail | ? | Dataverbetering | ProRail | ? | algehele conservering 2021 | ? | 2000-02-01 | SMIT NYMEGEN | ? | 2040-01-01 |  | ? | 27,5 kV | 2x 25kV | (Olie-)conservator | 11 MVA | Open | 0
|  | 25AUTOTRAF | 950 | 415 | 950- - 39.920-415 | 11140619 | 950 km 39.920 auto trafo ATS Mvt AT02 | 25AUTOTRAF | E | BVEQ | VRIJ PRCB |  | 11139942 | 950 km 39.920 ATS Mvt PRIM_INST | 25PRIMINST | 1000 | 1000 | 04E | 000004999 | 0053 |  | 28510 | hs-ev1 | ATS Lwl AT02 | SOORT=autotransformator | BEVEILIGINGSRELAIS=6 |  | 21.12.2010 | 01010902 | 02.12.2021 | 00986000 |  | 0,00 | 0,00 | 0,00 | 0,000 | 0,000 | 0,000 | 0,000 | ADTRANZ | ? | 1 | ProRail | ? | Dataverbetering | ProRail | ? | algehele conservering 2021 | ? | 2000-02-01 | SMIT NYMEGEN | ? | 2040-01-01 |  | ? | 27,5 kV | 2x 25kV | (Olie-)conservator | 11 MVA | Open | 0
|  | 25AUTOTRAF | 950 | 415 | 950- - 4.050-415 | 11140620 | 950 km 4.050 Autotraf. ATS Heulweg | 25AUTOTRAF | E | BVEQ | VRIJ PRCB |  | 11139962 | Primaire installatie | 25PRIMINST | 1000 | 1000 | 04E | 000004999 | 0053 |  | 28511 | hs-ev1 | ATS Mst AT01 | SOORT=autotransformator | BEVEILIGINGSRELAIS=6 |  | 21.12.2010 | 01010902 | 02.12.2021 | 00986000 |  | 4.050,00 | 4.050,00 | 0,00 | 0,000 | 0,000 | 0,000 | 0,000 | ADTRANZ | ? | 1 | ProRail | ? | Mutaties vanuit projecten | ProRail | ? | algehele conservering 2021 | ? | 2000-02-01 | SMIT NYMEGEN | ? | 2040-01-01 |  | ? | 27,5 kV | 2x 25kV | (Olie-)conservator | 11 MVA | Open | 0
|  | 25AUTOTRAF | 950 | 415 | 950- - 4.050-415 | 11140621 | 950 km 4.050 Autotraf. ATS Heulweg | 25AUTOTRAF | E | BVEQ | VRIJ PRCB |  | 11139962 | Primaire installatie | 25PRIMINST | 1000 | 1000 | 04E | 000004999 | 0053 |  | 28512 | hs-ev1 | ATS Mst AT02 | SOORT=autotransformator | BEVEILIGINGSRELAIS=6 |  | 21.12.2010 | 01010902 | 02.12.2021 | 00986000 |  | 4.050,00 | 4.050,00 | 0,00 | 0,000 | 0,000 | 0,000 | 0,000 | ADTRANZ | ? | 1 | ProRail | ? | Mutaties vanuit projecten | ProRail | ? | algehele conservering 2021 | ? | 2000-02-01 | SMIT NYMEGEN | ? | 2040-01-01 |  | ? | 27,5 kV | 2x 25kV | (Olie-)conservator | 11 MVA | Open | 0
|  | 25AUTOTRAF | 950 | 415 | 950- - 24.250-415 | 11836114 | 950 km 26.725 auto trafo ATS Erp AT01 | 25AUTOTRAF | E | BVEQ | VRIJ |  | 11139947 | 950 km 24.250 ATS Clb PRIM_INST | 25PRIMINST | 1000 | 1000 | 04E | 000004999 | 0053 | [5 empty] | Moezelweg 100 | Europoort | 10.01.2023 | 00986000 | 10.01.2023 | 00986000 |  | 26.725,00 | 26.725,00 | 0,00 | 73.243,620 | 73.243,620 | 436.412,778 | 436.412,778 | SWIETELSKY RAIL BENELUX | 01-01-1800 | 1 | ProRail | ? | Mutaties vanuit projecten | ProRail | UITBREIDEN BESTAANDE INFRA | Hergebruikt bestaande trafo | ? | 2020-11-02 | Smit Nymegen | ? | 2044-01-01 | K-B16003 | ? | 27,5 kV | 2x 25kV | (Olie-)conservator | 11 MVA | Open | 0
|  | 25AUTOTRAF | 950 | 415 | 950- - 24.250-415 | 11836115 | 950 km 26.725 auto trafo ATS Erp AT02 | 25AUTOTRAF | E | BVEQ | VRIJ |  | 11139947 | 950 km 24.250 ATS Clb PRIM_INST | 25PRIMINST | 1000 | 1000 | 04E | 000004999 | 0053 | [5 empty] | Moezelweg | Europoort | 10.01.2023 | 00986000 | 10.01.2023 | 00986000 | NIET VAN TOEPASSING | 26.725,00 | 26.725,00 | 0,00 | 73.237,667 | 73.237,667 | 436.422,700 | 436.422,700 | SWIETELSKY RAIL BENELUX | 01-01-1800 | 1 | ProRail | ? | Mutaties vanuit projecten | ProRail | UITBREIDEN BESTAANDE INFRA | Hergebruikt bestaande trafo | ? | 2020-11-02 | Smit nymegen | ? | 2044-01-01 | K-B16003 | ? | 27,5 kV | 2x 25kV | (Olie-)conservator | 11 MVA | Open | 0

## 25BEVEILHS
Meldingstekst | Operatie EQ | Klasse | GEO | BasisobjectcodeEQ | Functieplaats | Equipment | Omschrijving | Objectsoort | Equipmenttype | Equipmentstatus | User status equiment | Opmerking | Bovenl.equi. | Bov.equi.Omschr. | Bov.equi.Soort | Vestiging | OH-organisatie | OH-plann.groep | Verslagschema | Standplaats | Vast actief | Naam 1 | Naam 2 | Naam 3 | Naam 4 | Straat | Plaats | Gecreëerd op | Gecreëerd door | Wijziging op | Wijziging door | Sorteerveld | Startpunt | Eindpunt | Lengte | RD van X | RD tot X | RD van Y | RD tot Y | Aannemer | Aanschafdatum | Aantal | Beheerder | Beheerder Extra Info | Datacollectie | Eigenaar (economisch) | Operatie | Opmerkingen | Oud equipment | Plaatsingsdatum | Producent | Economisch vervangingsjaar | Theoretisch vervangingsjaar | Projectdefinitie | Technisch vervangingsjaar | 150KV kabelbeveiliging type | Beveiliging 25kV-verdeelinrich | Locatiebeheerder | Trafobeveiligingtype
MESSAGE | OPER | CLASS | GEO | BASISOBJ_COD | TPLNR | EQUNR | EQKTX | EQART | EQTYP | STTXS | STTXU | REMARK | HEQUI | HEQUI_EQKTX | HEQUI_EQART | SWERK | IWERK | INGRP | RBNR | STORT | ANLNR | NAME1 | NAME2 | NAME3 | NAME4 | STREET | CITY1 | ERDAT | ERNAM | AEDAT | AENAM | EQFNR | START_POINT | END_POINT | LINEAR_LENGTH | ZZ_GPS_VAN_X | ZZ_GPS_TOT_X | ZZ_GPS_VAN_Y | ZZ_GPS_TOT_Y | ALO_AANNEMER | AL_AANSCHAFDATUM | AL_AANTAL | AL_BEHEERDER | AL_BEHEERDER_EXTRA_INFO | AL_DATACOLLECTIE | AL_EIGENAAR | AL_OPERATIE | AL_OPMERKING | AL_OUDEQUIPMENT | AL_PLAATSINGSDATUM | AL_PRODUCENT | AL_PROD_PLAN_PROG | AL_PROGN_VERV_JR | AL_PROJ_NR | AL_VERV_JR | EV_25_150KVKABELBEVEILIGING | EV_25_25KV_VERDEELINR_BEV | EV_25_BEHEERDERLOCATIE | EV_25_TRAFOBEV
|  | 25BEVEILHS | 152 | 418 | 152-418-1000177466 | 10977933 | 152 5.920 OS Gsm 25kV max. st. imp. bev | 25BEVEILHS | E | BVEQ | VRIJ | 25kV beveiliging | 11445556 | 152 km 5.920 OS Gsm Sec. inst. | 25SECINSTA | 1000 | 1000 | 71E | 000004999 | 0053 |  | 13549 | ev1 |  |  |  |  | 27.08.2009 | 00812156 | 19.02.2021 | BATCHADMIN |  | 5.920,00 | 5.920,00 | 0,00 | 0,000 | 0,000 | 0,000 | 0,000 | NUON | ? | 4 | ProRail | ? | Dataverbetering | ProRail | ? | 25kV max. stoom imp. bev. 7ST6 | ? | 2006-04-10 | SIEMENS | ? | 2019-10-01 |  | ? | ? | max.stroom impedantiebev 7ST61 | Station/locatie ProRail | ?
|  | 25BEVEILHS | 152 | 418 | 152-418-1000177466 | 10977934 | 152 5.920 OS Gsm 25kV overstroombev. | 25BEVEILHS | E | BVEQ | VRIJ | 25kV beveiliging | 11445556 | 152 km 5.920 OS Gsm Sec. inst. | 25SECINSTA | 1000 | 1000 | 71E | 000004999 | 0053 |  | 13550 | ev1 |  |  |  |  | 27.08.2009 | 00812156 | 19.02.2021 | BATCHADMIN |  | 5.920,00 | 5.920,00 | 0,00 | 0,000 | 0,000 | 0,000 | 0,000 | NUON | ? | 1 | ProRail | ? | Dataverbetering | ProRail | ? | 25kV overstroombev. 7SJ61 | ? | 2006-04-10 | SIEMENS | ? | 2019-10-01 |  | ? | ? | overstroombeveiliging 7SJ61 | Station/locatie ProRail | ?
|  | 25BEVEILHS | 152 | 418 | 152-418-1000177466 | 10977935 | 152 5.920 OS Gsm 150kV kabdiff. bev. | 25BEVEILHS | E | BVEQ | VRIJ | 150kV kabelbeveiliging | 11445556 | 152 km 5.920 OS Gsm Sec. inst. | 25SECINSTA | 1000 | 1000 | 71E | 000004999 | 0053 |  | 13547 | ev1 |  |  |  |  | 27.08.2009 | 00812156 | 19.02.2021 | BATCHADMIN |  | 5.920,00 | 5.920,00 | 0,00 | 0,000 | 0,000 | 0,000 | 0,000 | NUON | ? | 1 | ProRail | ? | Dataverbetering | ProRail | ? | 150kV kabeldiff. bev. 7SD610 | ? | 2006-04-10 | SIEMENS | ? | 2019-10-01 |  | ? | kabeldiff.bev. 7SD610 Siemens | ? | Station/locatie ProRail | ?
|  | 25BEVEILHS | 152 | 418 | 152-418-1000177466 | 10977936 | 152 5.920 OS TenneT 150kV kabdiff bev EB | 25BEVEILHS | E | BVEQ | VRIJ | 150kV kabelbeveiliging | 11445556 | 152 km 5.920 OS Gsm Sec. inst. | 25SECINSTA | 1000 | 1000 | 71E | 000004999 | 0053 |  | 13546 | ev1 |  |  |  |  | 27.08.2009 | 00812156 | 19.02.2021 | BATCHADMIN |  | 5.920,00 | 5.920,00 | 0,00 | 0,000 | 0,000 | 0,000 | 0,000 | NUON | ? | 1 | ProRail | ? | Dataverbetering | ProRail | ? | 150kV kabeldiff. bev. EB 7SD61 | ? | 2006-04-10 | SIEMENS | ? | 2019-10-01 |  | ? | kabeldiff.bev. 7SD610 Siemens | ? | Station/locatie Netbeheerder | ?
|  | 25BEVEILHS | 152 | 418 | 152-418-1000177466 | 10977937 | 152 5.920 OS Gsm 25kV diff. bev. Trafo | 25BEVEILHS | E | BVEQ | VRIJ | Transformatorbeveiliging TT | 11445556 | 152 km 5.920 OS Gsm Sec. inst. | 25SECINSTA | 1000 | 1000 | 71E | 000004999 | 0053 |  | 13548 | ev1 |  |  |  |  | 27.08.2009 | 00812156 | 19.02.2021 | BATCHADMIN |  | 5.920,00 | 5.920,00 | 0,00 | 0,000 | 0,000 | 0,000 | 0,000 | NUON | ? | 1 | ProRail | ? | Dataverbetering | ProRail | ? | 25kV diff. bev. Trafo 7UT612 | ? | 2006-04-10 | SIEMENS | ? | 2019-10-01 |  | ? | ? | ? | Station/locatie ProRail | differ.bev trafo 7UT612 BBrail
|  | 25BEVEILHS | 155 | 418 | 155-418-1000177490 | 10977938 | 155 60.425 OS Tlo 25kV diff. bev. Trafo | 25BEVEILHS | E | BVEQ | VRIJ PRCB | Transformatorbeveiliging TT | 11445529 | 155 km 60.425 OS Tlo Sec. inst. | 25SECINSTA | 1000 | 1000 | 71E | 000004999 | 0053 |  | 13553 | ev1 |  |  |  |  | 27.08.2009 | 00812156 | 19.02.2021 | BATCHADMIN |  | 60.425,00 | 60.425,00 | 0,00 | 0,000 | 0,000 | 0,000 | 0,000 | NUON | ? | 2 | ProRail | ? | Dataverbetering | ProRail | ? | 25kV diff. bev. Trafo 7UT612 | ? | 2006-04-10 | SIEMENS | ? | 2019-10-01 |  | ? | ? | ? | Station/locatie ProRail | differ.bev trafo 7UT612 BBrail
|  | 25BEVEILHS | 155 | 418 | 155-418-1000177490 | 10977939 | 155 60.425 OS Tlo 150kV kabeldiff. bev. | 25BEVEILHS | E | BVEQ | VRIJ PRCB | 150kV kabelbeveiliging | 11445529 | 155 km 60.425 OS Tlo Sec. inst. | 25SECINSTA | 1000 | 1000 | 71E | 000004999 | 0053 |  | 13552 | ev1 |  |  |  |  | 27.08.2009 | 00812156 | 19.02.2021 | BATCHADMIN |  | 60.425,00 | 60.425,00 | 0,00 | 0,000 | 0,000 | 0,000 | 0,000 | NUON | ? | 2 | ProRail | ? | Dataverbetering | ProRail | ? | 150kV kabeldiff. bev. 7SD610 | ? | 2006-04-10 | SIEMENS | ? | 2019-10-01 |  | ? | kabeldiff.bev. 7SD610 Siemens | ? | Station/locatie ProRail | ?
|  | 25BEVEILHS | 155 | 418 | 155-418-1000177490 | 10977940 | 155 60.425 OS Tlo 25kV max. st. imp. bev | 25BEVEILHS | E | BVEQ | VRIJ PRCB | 25kV beveiliging | 11445529 | 155 km 60.425 OS Tlo Sec. inst. | 25SECINSTA | 1000 | 1000 | 71E | 000004999 | 0053 |  | 13554 | ev1 |  |  |  |  | 27.08.2009 | 00812156 | 19.02.2021 | BATCHADMIN |  | 60.425,00 | 60.425,00 | 0,00 | 0,000 | 0,000 | 0,000 | 0,000 | NUON | ? | 4 | ProRail | ? | Dataverbetering | ProRail | ? | 25kV max. stoom imp. bev. 7ST6 | ? | 2006-04-10 | SIEMENS | ? | 2019-10-01 |  | ? | ? | max.stroom impedantiebev 7ST61 | Station/locatie ProRail | ?
|  | 25BEVEILHS | 155 | 418 | 155-418-1000177490 | 10977941 | 155 60.425 OS Tlo 25kV overstroombev. | 25BEVEILHS | E | BVEQ | VRIJ PRCB | 25kV beveiliging | 11445529 | 155 km 60.425 OS Tlo Sec. inst. | 25SECINSTA | 1000 | 1000 | 71E | 000004999 | 0053 |  | 13555 | ev1 |  |  |  |  | 27.08.2009 | 00812156 | 19.02.2021 | BATCHADMIN |  | 60.425,00 | 60.425,00 | 0,00 | 0,000 | 0,000 | 0,000 | 0,000 | NUON | ? | 2 | ProRail | ? | Dataverbetering | ProRail | ? | 25kV overstroombev. 7SJ61 | ? | 2006-04-10 | SIEMENS | ? | 2019-10-01 |  | ? | ? | overstroombeveiliging 7SJ61 | Station/locatie ProRail | ?
|  | 25BEVEILHS | 155 | 418 | 155-418-1000177490 | 10977942 | 155 60.425 OS Liander 150kV kb.dff bv EB | 25BEVEILHS | E | BVEQ | VRIJ PRCB | 150kV kabelbeveiliging | 11445529 | 155 km 60.425 OS Tlo Sec. inst. | 25SECINSTA | 1000 | 1000 | 71E | 000004999 | 0053 |  | 13551 | ev1 |  |  |  |  | 27.08.2009 | 00812156 | 19.02.2021 | BATCHADMIN |  | 60.425,00 | 60.425,00 | 0,00 | 0,000 | 0,000 | 0,000 | 0,000 | NUON | ? | 2 | ProRail | ? | Dataverbetering | ProRail | ? | 150kV kabeldiff. bev. EB 7SD61 | ? | 2006-04-10 | SIEMENS | ? | 2019-10-01 |  | ? | ? | ? | Station/locatie Netbeheerder | ?
|  | 25BEVEILHS | 158 | 418 | 158-418-1000178608 | 10977943 | 158 103.844 OS Zvw 25kV max. st. imp bev | 25BEVEILHS | E | BVEQ | VRIJ | 25kV beveiliging | 11445586 | 158km 103.844 Zvw Sec.inst. | 25SECINSTA | 1000 | 1000 | 71E | 000004999 | 0053 |  | 13559 | ev1 |  |  |  |  | 27.08.2009 | 00812156 | 19.02.2021 | BATCHADMIN |  | 103.844,00 | 103.844,00 | 0,00 | 0,000 | 0,000 | 0,000 | 0,000 | NUON | ? | 4 | ProRail | ? | Dataverbetering | ProRail | ? | 25kV max. stoom imp. bev. 7ST6 | ? | 2006-04-10 | SIEMENS | ? | 2019-10-01 |  | ? | ? | max.stroom impedantiebev 7ST61 | Station/locatie ProRail | ?
|  | 25BEVEILHS | 158 | 418 | 158-418-1000178608 | 10977944 | 158 103.844 OS Zvw 25kV diff. bev. Trafo | 25BEVEILHS | E | BVEQ | VRIJ | Transformatorbeveiliging TT | 11445586 | 158km 103.844 Zvw Sec.inst. | 25SECINSTA | 1000 | 1000 | 71E | 000004999 | 0053 |  | 13558 | ev1 |  |  |  |  | 27.08.2009 | 00812156 | 19.02.2021 | BATCHADMIN |  | 103.844,00 | 103.844,00 | 0,00 | 0,000 | 0,000 | 0,000 | 0,000 | NUON | ? | 1 | ProRail | ? | Dataverbetering | ProRail | ? | 25kV diff. bev. Trafo 7UT612 | ? | 2006-04-10 | SIEMENS | ? | 2019-10-01 |  | ? | ? | ? | Station/locatie ProRail | differ.bev trafo 7UT612 BBrail
|  | 25BEVEILHS | 158 | 418 | 158-418-1000178608 | 10977945 | 158 103.844 OS Zvw 150kV kabeldiff. bev. | 25BEVEILHS | E | BVEQ | VRIJ | 150kV kabelbeveiliging | 11445586 | 158km 103.844 Zvw Sec.inst. | 25SECINSTA | 1000 | 1000 | 71E | 000004999 | 0053 |  | 13557 | ev1 |  |  |  |  | 27.08.2009 | 00812156 | 19.02.2021 | BATCHADMIN |  | 103.844,00 | 103.844,00 | 0,00 | 0,000 | 0,000 | 0,000 | 0,000 | NUON | ? | 1 | ProRail | ? | Dataverbetering | ProRail | ? | 150kV kabeldiff. bev. 7SD610 | ? | 2006-04-10 | SIEMENS | ? | 2019-04-01 |  | ? | kabeldiff.bev. 7SD610 Siemens | ? | Station/locatie ProRail | ?
|  | 25BEVEILHS | 158 | 418 | 158-418-1000178608 | 10977946 | 158 103.844 OSLiander 150kV kb.dff bv EB | 25BEVEILHS | E | BVEQ | VRIJ | 150kV kabelbeveiliging | 11445586 | 158km 103.844 Zvw Sec.inst. | 25SECINSTA | 1000 | 1000 | 71E | 000004999 | 0053 |  | 13556 | ev1 |  |  |  |  | 27.08.2009 | 00812156 | 19.02.2021 | BATCHADMIN |  | 103.844,00 | 103.844,00 | 0,00 | 0,000 | 0,000 | 0,000 | 0,000 | NUON | ? | 1 | ProRail | ? | Dataverbetering | ProRail | ? | 150kV kabeldiff. bev. EB 7SD61 | ? | 2006-04-10 | SIEMENS | ? | 2019-10-01 |  | ? | kabeldiff.bev. 7SD610 Siemens | ? | Station/locatie Netbeheerder | ?
|  | 25BEVEILHS | 158 | 418 | 158-418-1000178608 | 10977947 | 158 103.844 OS Zvw 25kV overstroombev. | 25BEVEILHS | E | BVEQ | VRIJ | 25kV beveiliging | 11445586 | 158km 103.844 Zvw Sec.inst. | 25SECINSTA | 1000 | 1000 | 71E | 000004999 | 0053 |  | 13560 | ev1 |  |  |  |  | 27.08.2009 | 00812156 | 19.02.2021 | BATCHADMIN |  | 103.844,00 | 103.844,00 | 0,00 | 0,000 | 0,000 | 0,000 | 0,000 | NUON | ? | 1 | ProRail | ? | Dataverbetering | ProRail | ? | 25kV overstroombev. 7SJ61 | ? | 2006-04-10 | SIEMENS | ? | 2019-10-01 |  | ? | ? | overstroombeveiliging 7SJ61 | Station/locatie ProRail | ?
|  | 25BEVEILHS | 950 | 418 | 950- - 31.800-418 | 11139994 | 950 km 31.800 OS Dtl beveiligingsrelais | 25BEVEILHS | E | BVEQ | VRIJ |  | 11140525 | 950 km 31.800 OS Dtl Sec. inst. | 25SECINSTA | 1000 | 1000 | 04E | 000004999 | 0053 |  | hs-ev1 | OS Dtl beveiligingsrelais |  |  |  |  | 20.12.2010 | 00226274 | 31.01.2022 | 00986000 |  | 31.800,00 | 31.800,00 | 0,00 | 0,000 | 0,000 | 0,000 | 0,000 | ADTRANZ | ? | 1 | ProRail | ? | Mutaties vanuit projecten | ProRail | ? | 150 KV KABELBEVEILIGING | ? | 2000-02-01 | SIEMENS | ? | 2012-01-01 |  | 2016-01-01 | kabeldiff.bev. 7SD511 Siemens | ? | Station/locatie ProRail | ?
|  | 25BEVEILHS | 950 | 418 | 950- - 31.800-418 | 11139995 | 950 km 31.800 OS Dtl beveiligingsrelais | 25BEVEILHS | E | BVEQ | VRIJ |  | 11140525 | 950 km 31.800 OS Dtl Sec. inst. | 25SECINSTA | 1000 | 1000 | 04E | 000004999 | 0053 |  | hs-ev1 | OS Dtl beveiligingsrelais |  |  |  |  | 20.12.2010 | 00226274 | 31.01.2022 | 00986000 |  | 31.800,00 | 31.800,00 | 0,00 | 0,000 | 0,000 | 0,000 | 0,000 | ADTRANZ | ? | 1 | ProRail | ? | Mutaties vanuit projecten | ProRail | ? | TRANSFORMATORBEVEILIGING | ? | 2000-02-01 | SIEMENS | ? | 2012-01-01 |  | 2016-01-01 | ? | ? | Station/locatie ProRail | differ.bev trafo 7UT612 BBrail
|  | 25BEVEILHS | 950 | 418 | 950- - 31.800-418 | 11139996 | 950 km 31.800 OS Dtl beveiligingsrelais | 25BEVEILHS | E | BVEQ | VRIJ |  | 11140525 | 950 km 31.800 OS Dtl Sec. inst. | 25SECINSTA | 1000 | 1000 | 04E | 000004999 | 0053 |  | hs-ev1 | OS Dtl beveiligingsrelais |  |  |  |  | 20.12.2010 | 00226274 | 31.01.2022 | 00986000 |  | 31.800,00 | 31.800,00 | 0,00 | 0,000 | 0,000 | 0,000 | 0,000 | ADTRANZ | ? | 1 | ProRail | ? | Mutaties vanuit projecten | ProRail | ? | TRANSFORMATORBEVEILIGING | ? | 2000-02-01 | SIEMENS | ? | 2012-01-01 |  | 2016-01-01 | ? | ? | Station/locatie ProRail | differ.bev trafo 7UT513
|  | 25BEVEILHS | 950 | 418 | 950- - 31.800-418 | 11139997 | 950 km 31.800 OS Dtl beveiligingsrelais | 25BEVEILHS | E | BVEQ | VRIJ |  | 11140525 | 950 km 31.800 OS Dtl Sec. inst. | 25SECINSTA | 1000 | 1000 | 04E | 000004999 | 0053 |  | hs-ev1 | OS Dtl beveiligingsrelais |  |  |  |  | 20.12.2010 | 00226274 | 31.01.2022 | 00986000 |  | 31.800,00 | 31.800,00 | 0,00 | 0,000 | 0,000 | 0,000 | 0,000 | ADTRANZ | ? | 4 | ProRail | ? | Mutaties vanuit projecten | ProRail | ? | 25 KV BEVEILIGING | ? | 2000-02-01 | SIEMENS | ? | 2012-01-01 |  | 2016-01-01 | ? | impedantiebeveiliging 7SA519 | Station/locatie ProRail | ?
|  | 25BEVEILHS | 950 | 418 | 950- - 31.800-418 | 11139998 | 950 km 31.800 OS Dtl beveiligingsrelais | 25BEVEILHS | E | BVEQ | VRIJ |  | 11140525 | 950 km 31.800 OS Dtl Sec. inst. | 25SECINSTA | 1000 | 1000 | 04E | 000004999 | 0053 |  | hs-ev1 | OS Dtl beveiligingsrelais |  |  |  |  | 20.12.2010 | 00226274 | 31.01.2022 | 00986000 |  | 31.800,00 | 31.800,00 | 0,00 | 0,000 | 0,000 | 0,000 | 0,000 | ADTRANZ | ? | 1 | ProRail | ? | Mutaties vanuit projecten | ProRail | ? | 25 KV ONDERSPANNING | ? | 2000-02-01 | SIEMENS | ? | 2012-01-01 |  | 2016-01-01 | ? | spanningsbeveiliging 7RW600 | Station/locatie ProRail | ?
|  | 25BEVEILHS | 950 | 418 | 950- - 31.800-418 | 11139999 | 950 km 31.800 OS Dtl beveiligingsrelais | 25BEVEILHS | E | BVEQ | VRIJ |  | 11140525 | 950 km 31.800 OS Dtl Sec. inst. | 25SECINSTA | 1000 | 1000 | 04E | 000004999 | 0053 |  | hs-ev1 | OS Dtl beveiligingsrelais |  |  |  |  | 20.12.2010 | 00226274 | 31.01.2022 | 00986000 |  | 31.800,00 | 31.800,00 | 0,00 | 0,000 | 0,000 | 0,000 | 0,000 | ADTRANZ | ? | 4 | ProRail | ? | Mutaties vanuit projecten | ProRail | ? | 25 KV BEVEILIGING | ? | 2000-02-01 | SIEMENS | ? | 2012-01-01 |  | 2016-01-01 | ? | max. stroombeveiliging 7SJ600 | Station/locatie ProRail | ?
|  | 25BEVEILHS | 950 | 418 | 950- - 31.800-418 | 11140000 | 950 km 31.800 OS Netbeheerder ENECO | 25BEVEILHS | E | BVEQ | VRIJ |  | 11140525 | 950 km 31.800 OS Dtl Sec. inst. | 25SECINSTA | 1000 | 1000 | 04E | 000004999 | 0053 |  | hs-ev1 | OS Netbeheerder ENECO |  |  |  |  | 20.12.2010 | 00226274 | 31.01.2022 | 00986000 |  | 31.800,00 | 31.800,00 | 0,00 | 0,000 | 0,000 | 0,000 | 0,000 | ADTRANZ | ? | 1 | ProRail | ? | Mutaties vanuit projecten | ProRail | ? | 150 KV KABELBEVEILIGING | ? | 2000-02-01 | SIEMENS | ? | 2012-01-01 |  | 2016-01-01 | kabeldiff.bev. 7SD511 Siemens | ? | Station/locatie Netbeheerder | ?
|  | 25BEVEILHS | 950 | 418 | 950-418-1000177390 | 11140001 | 950 7.400 OS Ree 150kV kabdiff. bev. | 25BEVEILHS | E | BVEQ | VRIJ | 150kV kabelbeveiliging | 11445558 | 950 km 7.400 OS Ree Sec. inst. | 25SECINSTA | 1000 | 1000 | 04E | 000004999 | 0053 |  | hs-ev1 | OS Reeweg beveiligingsrelais |  |  |  |  | 20.12.2010 | 00226274 | 19.02.2021 | BATCHADMIN |  | 7.400,00 | 7.400,00 | 0,00 | 0,000 | 0,000 | 0,000 | 0,000 | SIEMENS | ? | 1 | ProRail | ? | Dataverbetering | ProRail | ? | 150kV kabeldiff. bev. 7SD610 | ? | 2006-07-07 | SIEMENS | ? | 2018-01-01 |  | 2016-01-01 | kabeldiff.bev. 7SD610 Siemens | ? | Station/locatie ProRail | ?
|  | 25BEVEILHS | 950 | 418 | 950-418-1000177390 | 11140002 | 950 7.400 OS Ree 25kV diff. bev. Trafo | 25BEVEILHS | E | BVEQ | VRIJ | Transformatorbeveiliging TT | 11445558 | 950 km 7.400 OS Ree Sec. inst. | 25SECINSTA | 1000 | 1000 | 04E | 000004999 | 0053 |  | hs-ev1 | OS Reeweg beveiligingsrelais |  |  |  |  | 20.12.2010 | 00226274 | 19.02.2021 | BATCHADMIN |  | 7.400,00 | 7.400,00 | 0,00 | 0,000 | 0,000 | 0,000 | 0,000 | SIEMENS | ? | 1 | ProRail | ? | Dataverbetering | ProRail | ? | 25kV diff. bev. Trafo 7UT612 | ? | 2004-05-17 | SIEMENS | ? | 2016-01-01 |  | 2016-01-01 | ? | ? | Station/locatie ProRail | differ.bev trafo 7UT612 BBrail
|  | 25BEVEILHS | 950 | 418 | 950-418-1000177390 | 11140003 | 950 7.400 OS Ree 25kV ketelbev. Trafo | 25BEVEILHS | E | BVEQ | VRIJ | Transformatorbeveiliging TT | 11445558 | 950 km 7.400 OS Ree Sec. inst. | 25SECINSTA | 1000 | 1000 | 04E | 000004999 | 0053 |  | hs-ev1 | OS Reeweg beveiligingsrelais |  |  |  |  | 20.12.2010 | 00226274 | 19.02.2021 | BATCHADMIN |  | 7.400,00 | 7.400,00 | 0,00 | 0,000 | 0,000 | 0,000 | 0,000 | SIEMENS | ? | 1 | ProRail | ? | Dataverbetering | ProRail | ? | 25kV ketelbev. Trafo 7SJ600 | ? | 2004-05-16 | SIEMENS | ? | 2016-01-01 |  | 2016-01-01 | ? | ? | Station/locatie ProRail | ketel.bev trafo 7SJ600
|  | 25BEVEILHS | 950 | 418 | 950-418-1000177390 | 11140004 | 950 7.400 OS Ree 25kV max. stroombev. | 25BEVEILHS | E | BVEQ | VRIJ | 25kV beveiliging | 11445558 | 950 km 7.400 OS Ree Sec. inst. | 25SECINSTA | 1000 | 1000 | 04E | 000004999 | 0053 |  | hs-ev1 | OS Reeweg beveiligingsrelais |  |  |  |  | 20.12.2010 | 00226274 | 19.02.2021 | BATCHADMIN |  | 7.400,00 | 7.400,00 | 0,00 | 0,000 | 0,000 | 0,000 | 0,000 | SIEMENS | ? | 3 | ProRail | ? | Dataverbetering | ProRail | ? | 25kV max. stroombev. 7SJ600 | ? | 2004-05-26 | SIEMENS | ? | 2016-01-01 |  | 2016-01-01 | ? | max. stroombeveiliging 7SJ600 | Station/locatie ProRail | ?
|  | 25BEVEILHS | 950 | 418 | 950-418-1000177390 | 11140005 | 950 7.400 OS Ree 25kV impedantiebev. | 25BEVEILHS | E | BVEQ | VRIJ | 25kV beveiliging | 11445558 | 950 km 7.400 OS Ree Sec. inst. | 25SECINSTA | 1000 | 1000 | 04E | 000004999 | 0053 |  | hs-ev1 | OS Reeweg beveiligingsrelais |  |  |  |  | 20.12.2010 | 00226274 | 19.02.2021 | BATCHADMIN |  | 7.400,00 | 7.400,00 | 0,00 | 0,000 | 0,000 | 0,000 | 0,000 | SIEMENS | ? | 6 | ProRail | ? | Dataverbetering | ProRail | ? | 25kV impedantiebev. 7SA519 | ? | 2004-05-16 | SIEMENS | ? | 2016-01-01 |  | 2016-01-01 | ? | impedantiebeveiliging 7SA519 | Station/locatie ProRail | ?
|  | 25BEVEILHS | 950 | 418 | 950-418-1000177390 | 11140006 | 950 7.400 OS Ree 25kV spanningsbev. | 25BEVEILHS | E | BVEQ | VRIJ | 25kV beveiliging | 11445558 | 950 km 7.400 OS Ree Sec. inst. | 25SECINSTA | 1000 | 1000 | 04E | 000004999 | 0053 |  | hs-ev1 | OS Reeweg beveiligingsrelais |  |  |  |  | 20.12.2010 | 00226274 | 19.02.2021 | BATCHADMIN |  | 7.400,00 | 7.400,00 | 0,00 | 0,000 | 0,000 | 0,000 | 0,000 | SIEMENS | ? | 1 | ProRail | ? | Dataverbetering | ProRail | ? | 25kV spanningsbev. 7RW600 | ? | 2004-05-15 | SIEMENS | ? | 2016-01-01 |  | 2016-01-01 | ? | spanningsbeveiliging 7RW600 | Station/locatie ProRail | ?
|  | 25BEVEILHS | 950 | 418 | 950-418-1000177390 | 11140007 | 950 7.400 OS TenneT 150kV kabdiff bev EB | 25BEVEILHS | E | BVEQ | VRIJ | 150kV kabelbeveiliging | 11445558 | 950 km 7.400 OS Ree Sec. inst. | 25SECINSTA | 1000 | 1000 | 04E | 000004999 | 0053 |  | hs-ev1 | TZH OS Waalhaven |  |  |  |  | 20.12.2010 | 00226274 | 19.02.2021 | BATCHADMIN |  | 7.400,00 | 7.400,00 | 0,00 | 0,000 | 0,000 | 0,000 | 0,000 | SIEMENS | ? | 1 | ProRail | ? | Dataverbetering | ProRail | ? | 150kV kabeldiff. bev. EB 7SD61 | ? | 2006-07-07 | SIEMENS | ? | 2018-01-01 |  | ? | kabeldiff.bev. 7SD610 Siemens | ? | Station/locatie Netbeheerder | ?
|  | 25BEVEILHS | 950 | 418 | 950- - 28.052-418 | 11140008 | 950 28.052 VS-G 25kV max. stroombev. | 25BEVEILHS | E | BVEQ | VRIJ | 25kV beveiliging | 11294136 | Secundaire Installatie 25kV | 25SECINSTA | 1000 | 1000 | 04E | 000004999 | 0053 |  | hs-ev1 | VS-G (emplacement Europoort) |  |  |  |  | 20.12.2010 | 00226274 | 19.02.2021 | BATCHADMIN |  | 28.052,00 | 28.052,00 | 0,00 | 0,000 | 0,000 | 0,000 | 0,000 | EUROTRAX | ? | 1 | ProRail | ? | Dataverbetering | ProRail | ? | 25kV max. stroombev. 7SJ600 | ? | 2003-07-01 | SIEMENS | ? | 2015-01-01 |  | 2016-01-01 | ? | max. stroombeveiliging 7SJ600 | Station/locatie ProRail | ?
|  | 25BEVEILHS | 950 | 418 | 950-418-1000177448 | 11140009 | 950 12.880 ATS Avl 25kV spanningsbev. | 25BEVEILHS | E | BVEQ | VRIJ | 25kV beveiliging | 11445506 | 950 km 12.880 ATS Avl Sec. inst. | 25SECINSTA | 1000 | 1000 | 04E | 000004999 | 0053 |  | hs-ev1 | ATS Aveling beveiligingsrelais |  |  |  |  | 20.12.2010 | 00226274 | 19.02.2021 | BATCHADMIN |  | 12.880,00 | 12.880,00 | 0,00 | 0,000 | 0,000 | 0,000 | 0,000 | SIEMENS | ? | 2 | ProRail | ? | Dataverbetering | ProRail | ? | 25kV spanningsbev. 7RW600 | ? | 2004-04-15 | SIEMENS | ? | 2016-01-01 |  | 2016-01-01 | ? | spanningsbeveiliging 7RW600 | Station/locatie ProRail | ?
|  | 25BEVEILHS | 950 | 418 | 950-418-1000177448 | 11140010 | 950 12.880 ATS Avl 25kV max. stroombev. | 25BEVEILHS | E | BVEQ | VRIJ | 25kV beveiliging | 11445506 | 950 km 12.880 ATS Avl Sec. inst. | 25SECINSTA | 1000 | 1000 | 04E | 000004999 | 0053 |  | hs-ev1 | ATS Aveling beveiligingsrelais (BVL) | BVL |  |  |  | 20.12.2010 | 00226274 | 19.02.2021 | BATCHADMIN |  | 12.880,00 | 12.880,00 | 0,00 | 0,000 | 0,000 | 0,000 | 0,000 | SIEMENS | ? | 1 | ProRail | ? | Dataverbetering | ProRail | ? | 25kV max. stroombev. 7SJ600 | ? | 2004-03-25 | SIEMENS | ? | 2016-01-01 |  | 2016-01-01 | ? | max. stroombeveiliging 7SJ600 | Station/locatie ProRail | ?
|  | 25BEVEILHS | 950 | 418 | 950-418-1000177448 | 11140011 | 950 12.880 ATS Avl 25kV ketelbev. Trafo | 25BEVEILHS | E | BVEQ | VRIJ | Transformatorbeveiliging AT | 11445506 | 950 km 12.880 ATS Avl Sec. inst. | 25SECINSTA | 1000 | 1000 | 04E | 000004999 | 0053 |  | hs-ev1 | ATS Aveling beveiligingsrelais (gestel) | gestel |  |  |  | 20.12.2010 | 00226274 | 19.02.2021 | BATCHADMIN |  | 12.880,00 | 12.880,00 | 0,00 | 0,000 | 0,000 | 0,000 | 0,000 | SIEMENS | ? | 2 | ProRail | ? | Dataverbetering | ProRail | ? | 25kV ketelbev. Trafo 7SJ600 | ? | 2004-04-14 | SIEMENS | ? | 2016-01-01 |  | 2016-01-01 | ? | ? | Station/locatie ProRail | ketel.bev trafo 7SJ600
|  | 25BEVEILHS | 950 | 418 | 950-418-1000177426 | 11140012 | 950 18.750 ATS Bot 25kV max. stroombev. | 25BEVEILHS | E | BVEQ | VRIJ | 25kV beveiliging | 11445511 | 950 km 18.750 ATS Bot Sec. inst. | 25SECINSTA | 1000 | 1000 | 04E | 000004999 | 0053 |  | hs-ev1 | ATS Botlek beveiligingsrelais (BVL) | BVL |  |  |  | 20.12.2010 | 00226274 | 19.02.2021 | BATCHADMIN |  | 18.750,00 | 18.750,00 | 0,00 | 0,000 | 0,000 | 0,000 | 0,000 | SIEMENS | ? | 1 | ProRail | ? | Dataverbetering | ProRail | ? | 25kV max. stroombev. 7SJ600 | ? | 2004-03-25 | SIEMENS | ? | 2016-01-01 |  | 2016-01-01 | ? | max. stroombeveiliging 7SJ600 | Station/locatie ProRail | ?
|  | 25BEVEILHS | 950 | 418 | 950-418-1000177426 | 11140013 | 950 18.750 ATS Bot 25kV spanningsbev. | 25BEVEILHS | E | BVEQ | VRIJ | 25kV beveiliging | 11445511 | 950 km 18.750 ATS Bot Sec. inst. | 25SECINSTA | 1000 | 1000 | 04E | 000004999 | 0053 |  | hs-ev1 | ATS Botlek beveiligingsrelais (BVL) | BVL |  |  |  | 20.12.2010 | 00226274 | 19.02.2021 | BATCHADMIN |  | 18.750,00 | 18.750,00 | 0,00 | 0,000 | 0,000 | 0,000 | 0,000 | SIEMENS | ? | 2 | ProRail | ? | Dataverbetering | ProRail | ? | 25kV spanningsbev. 7RW600 | ? | 2004-03-23 | SIEMENS | ? | 2016-01-01 |  | 2016-01-01 | ? | spanningsbeveiliging 7RW600 | Station/locatie ProRail | ?
|  | 25BEVEILHS | 950 | 418 | 950-418-1000177426 | 11140014 | 950 18.750 ATS Bot 25kV ketelbev. Trafo | 25BEVEILHS | E | BVEQ | VRIJ | Transformatorbeveiliging AT | 11445511 | 950 km 18.750 ATS Bot Sec. inst. | 25SECINSTA | 1000 | 1000 | 04E | 000004999 | 0053 |  | hs-ev1 | ATS Botlek beveiligingsrelais (gestel) | gestel |  |  |  | 20.12.2010 | 00226274 | 19.02.2021 | BATCHADMIN |  | 18.750,00 | 18.750,00 | 0,00 | 0,000 | 0,000 | 0,000 | 0,000 | SIEMENS | ? | 2 | ProRail | ? | Dataverbetering | ProRail | ? | 25kV ketelbev. Trafo 7SJ600 | ? | 2004-03-23 | SIEMENS | ? | 2016-01-01 |  | 2016-01-01 | ? | ? | Station/locatie ProRail | ketel.bev trafo 7SJ600
|  | 25BEVEILHS | 950 | 418 | 950- - 4.050-418 | 11140017 | 950 km 4.050 ATS Heulweg bev.relais | 25BEVEILHS | E | BVEQ | VRIJ |  | 11140522 | Secundaire Installatie 25kV | 25SECINSTA | 1000 | 1000 | 04E | 000004999 | 0053 |  | hs-ev1 | ATS Heulweg beveiligingsrelais (BVL) | BVL |  |  |  | 20.12.2010 | 00226274 | 19.02.2021 | BATCHADMIN |  | 4.050,00 | 4.050,00 | 0,00 | 0,000 | 0,000 | 0,000 | 0,000 | SIEMENS | ? | 4 | ProRail | ? | Mutaties vanuit projecten | ProRail | ? | 25 KV BEVEILIGING | ? | 2004-04-06 | SIEMENS | ? | 2016-01-01 |  | 2016-01-01 | ? | max. stroombeveiliging 7SJ600 | Station/locatie ProRail | ?
|  | 25BEVEILHS | 950 | 418 | 950- - 4.050-418 | 11140018 | 950 km 4.050 ATS Heulweg bev.relais | 25BEVEILHS | E | BVEQ | VRIJ |  | 11140522 | Secundaire Installatie 25kV | 25SECINSTA | 1000 | 1000 | 04E | 000004999 | 0053 |  | hs-ev1 | ATS Heulweg beveiligingsrelais (gestel) | gestel |  |  |  | 20.12.2010 | 00226274 | 19.02.2021 | BATCHADMIN |  | 4.050,00 | 4.050,00 | 0,00 | 0,000 | 0,000 | 0,000 | 0,000 | SIEMENS | ? | 2 | ProRail | ? | Mutaties vanuit projecten | ProRail | ? | TRANSFORMATORBEVEILIGING | ? | 2004-04-05 | SIEMENS | ? | 2016-01-01 |  | 2016-01-01 | ? | spanningsbeveiliging 7RW600 | Station/locatie ProRail | ketel.bev trafo 7SJ600
|  | 25BEVEILHS | 950 | 418 | 950-418-1000177444 | 11140019 | 950 35.820 ATS Lwl 25kV ketelbev. Trafo | 25BEVEILHS | E | BVEQ | VRIJ | Transformatorbeveiliging AT | 11445518 | 950 km 35.840 ATS Lwl Sec. inst. | 25SECINSTA | 1000 | 1000 | 04E | 000004999 | 0053 |  | hs-ev1 | ATS Lwl beveiligingsrelais |  |  |  |  | 20.12.2010 | 00226274 | 19.02.2021 | BATCHADMIN |  | 35.840,00 | 35.840,00 | 0,00 | 0,000 | 0,000 | 0,000 | 0,000 | ADTRANZ | ? | 2 | ProRail | ? | Dataverbetering | ProRail | ? | 25kV ketelbev. Trafo 7SJ600 | ? | 2000-02-01 | SIEMENS | ? | 2012-01-01 |  | 2016-01-01 | ? | ? | Station/locatie ProRail | ketel.bev trafo 7SJ600
|  | 25BEVEILHS | 950 | 418 | 950-418-1000177444 | 11140020 | 950 35.820 ATS Lwl 25kV spanningsbev. | 25BEVEILHS | E | BVEQ | VRIJ | 25kV beveiliging | 11445518 | 950 km 35.840 ATS Lwl Sec. inst. | 25SECINSTA | 1000 | 1000 | 04E | 000004999 | 0053 |  | hs-ev1 | ATS Lwl beveiligingsrelais |  |  |  |  | 20.12.2010 | 00226274 | 19.02.2021 | BATCHADMIN |  | 35.840,00 | 35.840,00 | 0,00 | 0,000 | 0,000 | 0,000 | 0,000 | ADTRANZ | ? | 2 | ProRail | ? | Dataverbetering | ProRail | ? | 25kV spanningsbev. 7RW600 | ? | 2000-02-01 | SIEMENS | ? | 2012-01-01 |  | 2016-01-01 | ? | spanningsbeveiliging 7RW600 | Station/locatie ProRail | ?
|  | 25BEVEILHS | 950 | 418 | 950-418-1000177446 | 11140021 | 950 39.920 ATS Mvt 25kV ketelbev. Trafo | 25BEVEILHS | E | BVEQ | VRIJ | Transformatorbeveiliging AT | 11445519 | 950 km 39.920 ATS Mvt Sec. inst. | 25SECINSTA | 1000 | 1000 | 04E | 000004999 | 0053 |  | hs-ev1 | ATS Mst beveiligingsrelais |  |  |  |  | 20.12.2010 | 00226274 | 19.02.2021 | BATCHADMIN |  | 39.920,00 | 39.920,00 | 0,00 | 0,000 | 0,000 | 0,000 | 0,000 | ADTRANZ | ? | 2 | ProRail | ? | Dataverbetering | ProRail | ? | 25kV ketelbev. Trafo 7SJ600 | ? | 2000-02-01 | SIEMENS | ? | 2012-01-01 |  | 2016-01-01 | ? | ? | Station/locatie ProRail | ketel.bev trafo 7SJ600
|  | 25BEVEILHS | 950 | 418 | 950-418-1000177446 | 11140022 | 950 39.920 ATS Mvt 25kV spanningsbev. | 25BEVEILHS | E | BVEQ | VRIJ | 25kV beveiliging | 11445519 | 950 km 39.920 ATS Mvt Sec. inst. | 25SECINSTA | 1000 | 1000 | 04E | 000004999 | 0053 |  | hs-ev1 | ATS Mst beveiligingsrelais |  |  |  |  | 20.12.2010 | 00226274 | 19.02.2021 | BATCHADMIN |  | 39.920,00 | 39.920,00 | 0,00 | 0,000 | 0,000 | 0,000 | 0,000 | ADTRANZ | ? | 2 | ProRail | ? | Dataverbetering | ProRail | ? | 25kV spanningsbev. 7RW600 | ? | 2000-02-01 | SIEMENS | ? | 2012-01-01 |  | 2016-01-01 | ? | spanningsbeveiliging 7RW600 | Station/locatie ProRail | ?
|  | 25BEVEILHS | 950 | 418 | 950-418-1000177446 | 11140023 | 950 39.920 ATS Mvt 25kV max. stroombev. | 25BEVEILHS | E | BVEQ | VRIJ | 25kV beveiliging | 11445519 | 950 km 39.920 ATS Mvt Sec. inst. | 25SECINSTA | 1000 | 1000 | 04E | 000004999 | 0053 |  | hs-ev1 | ATS Mst beveiligingsrelais |  |  |  |  | 20.12.2010 | 00226274 | 19.02.2021 | BATCHADMIN |  | 39.920,00 | 39.920,00 | 0,00 | 0,000 | 0,000 | 0,000 | 0,000 | ADTRANZ | ? | 4 | ProRail | ? | Dataverbetering | ProRail | ? | 25kV max. stroombev. 7SJ600 | ? | 2000-02-01 | SIEMENS | ? | 2012-01-01 |  | 2016-01-01 | ? | max. stroombeveiliging 7SJ600 | Station/locatie ProRail | ?
|  | 25BEVEILHS | 152 | 418 | 152-418-1000178516 | 11445602 | 152 3.612 KA6 Sptl 25kV diff bev. C-bank | 25BEVEILHS | E | BVEQ | VRIJ | C-bank beveiliging | 11445578 | Secundaire installatie 25KV | 25SECINSTA | 1000 | 1000 | 71E | 000004999 | 0053 | [7 empty] | 17.09.2013 | P1001406 | 19.02.2021 | BATCHADMIN |  | 3.612,00 | 3.612,00 | 0,00 | 0,000 | 0,000 | 0,000 | 0,000 | NUON | ? | 1 | ProRail | ? | Dataverbetering | ProRail | ? | 25kV diff. bev. C-bank 7UT612 | ? | 2007-11-01 | SIEMENS | ? | ? |  | ? | ? | overig | Station/locatie ProRail | ?
|  | 25BEVEILHS | 152 | 418 | 152-418-1000178518 | 11445603 | 152 3.638 ZA6 Sptl 25kV diff bev. C-bank | 25BEVEILHS | E | BVEQ | VRIJ | C-bank beveiliging | 11445579 | Secundaire installatie 25KV | 25SECINSTA | 1000 | 1000 | 71E | 000004999 | 0053 | [7 empty] | 17.09.2013 | P1001406 | 19.02.2021 | BATCHADMIN |  | 3.638,00 | 3.638,00 | 0,00 | 0,000 | 0,000 | 0,000 | 0,000 | NUON | ? | 1 | ProRail | ? | Dataverbetering | ProRail | ? | 25kV diff. bev. C-bank 7UT612 | ? | 2007-11-01 | SIEMENS | ? | ? |  | ? | ? | overig | Station/locatie ProRail | ?
|  | 25BEVEILHS | 152 | 418 | 152-418-1000178570 | 11445604 | 152 4.013 ZA6 Sptl 25kV diff bev. C-bank | 25BEVEILHS | E | BVEQ | VRIJ | C-bank beveiliging | 11445580 | Secundaire installatie 25KV | 25SECINSTA | 1000 | 1000 | 71E | 000004999 | 0053 | [7 empty] | 17.09.2013 | P1001406 | 19.02.2021 | BATCHADMIN |  | 4.013,00 | 4.013,00 | 0,00 | 0,000 | 0,000 | 0,000 | 0,000 | NUON | ? | 1 | ProRail | ? | Dataverbetering | ProRail | ? | 25kV diff. bev. C-bank 7UT612 | ? | 2007-11-01 | SIEMENS | ? | ? |  | ? | ? | overig | Station/locatie ProRail | ?
|  | 25BEVEILHS | 152 | 418 | 152-418-1000178572 | 11445605 | 152 4.019 KA6 Sptl 25kV diff bev. C-bank | 25BEVEILHS | E | BVEQ | VRIJ | C-bank beveiliging | 11445581 | Secundaire installatie 25KV | 25SECINSTA | 1000 | 1000 | 71E | 000004999 | 0053 | [7 empty] | 17.09.2013 | P1001406 | 19.02.2021 | BATCHADMIN |  | 4.019,00 | 4.019,00 | 0,00 | 0,000 | 0,000 | 0,000 | 0,000 | NUON | ? | 1 | ProRail | ? | Dataverbetering | ProRail | ? | 25kV diff. bev. C-bank 7UT612 | ? | 2007-11-01 | SIEMENS | ? | ? |  | ? | ? | overig | Station/locatie ProRail | ?
|  | 25BEVEILHS | 152 | 418 | 152-418-1000178574 | 11445606 | 152 5.920 OS TenneT 150kV max. stroombev | 25BEVEILHS | E | BVEQ | VRIJ | 150kV beveiliging | 11445582 | Secundaire installatie 25KV | 25SECINSTA | 1000 | 1000 | 71E | 000004999 | 0053 | [7 empty] | 17.09.2013 | P1001406 | 19.02.2021 | BATCHADMIN |  | 5.920,00 | 5.920,00 | 0,00 | 0,000 | 0,000 | 0,000 | 0,000 | NUON | ? | 1 | ProRail | ? | Dataverbetering | ProRail | ? | 150kV max. str.bev. EB 7SJ600 | ? | 2006-04-10 | SIEMENS | ? | ? |  | ? | ? | max. stroombeveiliging 7SJ600 | Station/locatie Netbeheerder | ?
|  | 25BEVEILHS | 152 | 418 | 152-418-1000177466 | 11445607 | 152 5.920 OS Gsm 25kV ket.bev Trafo LBDV | 25BEVEILHS | E | BVEQ | VRIJ | Transfobeveiliging TT en AT (zie LBDV) | 11445556 | 152 km 5.920 OS Gsm Sec. inst. | 25SECINSTA | 1000 | 1000 | 71E | 000004999 | 0053 | [7 empty] | 17.09.2013 | P1001406 | 19.02.2021 | BATCHADMIN |  | 5.920,00 | 5.920,00 | 0,00 | 0,000 | 0,000 | 0,000 | 0,000 | NUON | ? | 1 | ProRail | ? | Dataverbetering | ProRail | ? | 25kV ketelbev. trafo BC 1703 A | ? | 2006-04-10 | SIEMENS | ? | ? |  | ? | ? | ? | Station/locatie ProRail | overig
|  | 25BEVEILHS | 152 | 418 | 152-418-1000177466 | 11445608 | 152 5.920 OS Gsm 25kV spanningsbev LBDV | 25BEVEILHS | E | BVEQ | VRIJ | 25kV beveiliging (zie LBDV) | 11445556 | 152 km 5.920 OS Gsm Sec. inst. | 25SECINSTA | 1000 | 1000 | 71E | 000004999 | 0053 | [7 empty] | 17.09.2013 | P1001406 | 19.02.2021 | BATCHADMIN |  | 5.920,00 | 5.920,00 | 0,00 | 0,000 | 0,000 | 0,000 | 0,000 | NUON | ? | 1 | ProRail | ? | Dataverbetering | ProRail | ? | 25kV spanningsbev. BC 1703 ACP | ? | 2006-04-10 | SIEMENS | ? | ? |  | ? | ? | overig | Station/locatie ProRail | ?
|  | 25BEVEILHS | 950 | 418 | 950-418-1000177390 | 11445609 | 950 7.400 OS Ree 150kV max. stroombev. | 25BEVEILHS | E | BVEQ | VRIJ | 150kV beveiliging | 11445558 | 950 km 7.400 OS Ree Sec. inst. | 25SECINSTA | 1000 | 1000 | 04E | 000004999 | 0053 | [7 empty] | 17.09.2013 | P1001406 | 19.02.2021 | BATCHADMIN |  | 7.400,00 | 7.400,00 | 0,00 | 0,000 | 0,000 | 0,000 | 0,000 | SIEMENS | ? | 1 | ProRail | ? | Dataverbetering | ProRail | ? | 150kV max. stroombev. 7SJ600 | ? | 2003-10-01 | SIEMENS | ? | ? |  | ? | ? | max. stroombeveiliging 7SJ600 | Station/locatie ProRail | ?
|  | 25BEVEILHS | 152 | 418 | 152-418-1000177396 | 11445610 | 152 17.500 ATS Gld 25kV ket.bev Trf LBDV | 25BEVEILHS | E | BVEQ | VRIJ PRCB | Transfobeveiliging AT (zie LBDV) | 11445509 | 152 km 17.500 ATS Gld Sec. inst. | 25SECINSTA | 1000 | 1000 | 71E | 000004999 | 0053 | [7 empty] | 17.09.2013 | P1001406 | 19.02.2021 | BATCHADMIN |  | 17.500,00 | 17.500,00 | 0,00 | 0,000 | 0,000 | 0,000 | 0,000 | NUON | ? | 1 | ProRail | ? | Dataverbetering | ProRail | ? | 25kV ketelbev. trafo BC 1703 A | ? | 2006-04-10 | SIEMENS | ? | ? |  | ? | ? | ? | Station/locatie ProRail | overig
|  | 25BEVEILHS | 152 | 418 | 152-418-1000178574 | 11445611 | 152 25.620 ATS Gr 25kV ket.bev Trf LBDV | 25BEVEILHS | E | BVEQ | VRIJ | Transfobeveiliging AT (zie LBDV) | 11445582 | Secundaire installatie 25KV | 25SECINSTA | 1000 | 1000 | 71E | 000004999 | 0053 | [7 empty] | 17.09.2013 | P1001406 | 19.02.2021 | BATCHADMIN |  | 25.620,00 | 25.620,00 | 0,00 | 0,000 | 0,000 | 0,000 | 0,000 | NUON | ? | 1 | ProRail | ? | Dataverbetering | ProRail | ? | 25kV ketelbev. trafo BC 1703 A | ? | 2006-04-10 | SIEMENS | ? | ? |  | ? | ? | ? | Station/locatie ProRail | overig
|  | 25BEVEILHS | 152 | 418 | 152-418-1000177476 | 11445612 | 152 33.130 ATS Lgw 25kV ket.bev Trf LBDV | 25BEVEILHS | E | BVEQ | VRIJ PRCB | Transfobeveiliging AT (zie LBDV) | 11445517 | 152 km 33.130 ATS Lgw Sec. inst. | 25SECINSTA | 1000 | 1000 | 71E | 000004999 | 0053 | [7 empty] | 17.09.2013 | P1001406 | 19.02.2021 | BATCHADMIN |  | 33.130,00 | 33.130,00 | 0,00 | 0,000 | 0,000 | 0,000 | 0,000 | NUON | ? | 1 | ProRail | ? | Dataverbetering | ProRail | ? | 25kV ketelbev. trafo BC 1703 A | ? | 2006-04-10 | SIEMENS | ? | ? |  | ? | ? | ? | Station/locatie ProRail | overig
|  | 25BEVEILHS | 155 | 418 | 155-418-1000178594 | 11445613 | 155 49.320 ATS Gdmo 25kV ket.bevTrf LBDV | 25BEVEILHS | E | BVEQ | VRIJ | Transfobeveiliging AT (zie LBDV) | 11445583 | Secundaire installatie 25KV | 25SECINSTA | 1000 | 1000 | 71E | 000004999 | 0053 | [7 empty] | 17.09.2013 | P1001406 | 19.02.2021 | BATCHADMIN |  | 49.320,00 | 49.320,00 | 0,00 | 0,000 | 0,000 | 0,000 | 0,000 | NUON | ? | 1 | ProRail | ? | Dataverbetering | ProRail | ? | 25kV ketelbev. trafo BC 1703 A | ? | 2006-04-10 | SIEMENS | ? | ? |  | ? | ? | ? | Station/locatie ProRail | overig
|  | 25BEVEILHS | 152 | 418 | 152-418-1000178622 | 11445614 | 152 41.024 ATS Gdmw 25kV ket.bevTrf LBDV | 25BEVEILHS | E | BVEQ | VRIJ | Transfobeveiliging AT (zie LBDV) | 11445672 | Secundaire Installatie 25KV | 25SECINSTA | 1000 | 1000 | 71E | 000004999 | 0053 | [7 empty] | 17.09.2013 | P1001406 | 19.02.2021 | BATCHADMIN |  | 41.024,00 | 41.024,00 | 0,00 | 0,000 | 0,000 | 0,000 | 0,000 | NUON | ? | 1 | ProRail | ? | Dataverbetering | ProRail | ? | 25kV ketelbev. trafo BC 1703 A | ? | 2006-04-10 | SIEMENS | ? | ? |  | ? | ? | ? | Station/locatie ProRail | overig
|  | 25BEVEILHS | 158 | 418 | 158-418-1000178608 | 11445619 | 158 103.844 OS Liander 150kV max. st.bev | 25BEVEILHS | E | BVEQ | VRIJ | 150kV beveiliging | 11445586 | 158km 103.844 Zvw Sec.inst. | 25SECINSTA | 1000 | 1000 | 71E | 000004999 | 0053 | [7 empty] | 17.09.2013 | P1001406 | 19.02.2021 | BATCHADMIN |  | 103.844,00 | 103.844,00 | 0,00 | 0,000 | 0,000 | 0,000 | 0,000 | NUON | ? | 1 | ProRail | ? | Dataverbetering | ProRail | ? | 150kV max. str.bev. EB 7SJ600 | ? | 2006-04-10 | SIEMENS | ? | ? |  | ? | ? | max. stroombeveiliging 7SJ600 | Station/locatie Netbeheerder | ?
|  | 25BEVEILHS | 158 | 418 | 158-418-1000178608 | 11445620 | 158 103.844 OS Zvw 25kV ket.bev Trf LBDV | 25BEVEILHS | E | BVEQ | VRIJ | Transfobeveiliging TT (zie LBDV) | 11445586 | 158km 103.844 Zvw Sec.inst. | 25SECINSTA | 1000 | 1000 | 71E | 000004999 | 0053 | [7 empty] | 17.09.2013 | P1001406 | 19.02.2021 | BATCHADMIN |  | 103.844,00 | 103.844,00 | 0,00 | 0,000 | 0,000 | 0,000 | 0,000 | NUON | ? | 1 | ProRail | ? | Dataverbetering | ProRail | ? | 25kV ketelbev. trafo BC 1703 A | ? | 2006-04-10 | SIEMENS | ? | ? |  | ? | ? | ? | Station/locatie ProRail | overig
|  | 25BEVEILHS | 666 | 418 | 666-418-1000177430 | 11445621 | 666 47.077 EE2 Met 25kV max.str.bev LBDV | 25BEVEILHS | E | BVEQ | VRIJ PRCB | sp.sl beveiliging (zie LBDV) | 11445521 | Secundaire installatie 25KV E-boog | 25SECINSTA | 1000 | 1000 | 71E | 000004999 | 0053 | [7 empty] | 17.09.2013 | P1001406 | 19.02.2021 | BATCHADMIN |  | 47.077,00 | 47.077,00 | 0,00 | 0,000 | 0,000 | 0,000 | 0,000 | NUON | ? | 1 | ProRail | ? | Dataverbetering | ProRail | ? | 25kV overstr. sp.sl. BC1703ACP | ? | 2007-11-01 | SIEMENS | ? | ? |  | ? | ? | overig | Station/locatie ProRail | ?
|  | 25BEVEILHS | 666 | 418 | 666-418-1000177436 | 11445622 | 666 47.213 FF2 Met 25kV max.str.bev LBDV | 25BEVEILHS | E | BVEQ | VRIJ PRCB | sp.sl beveiliging (zie LBDV) | 11445522 | Secundaire installatie 25KV F-boog | 25SECINSTA | 1000 | 1000 | 71E | 000004999 | 0053 | [7 empty] | 17.09.2013 | P1001406 | 19.02.2021 | BATCHADMIN |  | 47.213,00 | 47.213,00 | 0,00 | 0,000 | 0,000 | 0,000 | 0,000 | NUON | ? | 1 | ProRail | ? | Dataverbetering | ProRail | ? | 25kV overstr. sp.sl. BC1703ACP | ? | 2007-11-01 | SIEMENS | ? | ? |  | ? | ? | overig | Station/locatie ProRail | ?
|  | 25BEVEILHS | 158 | 418 | 158-418-1000178608 | 11445623 | 158 103.844 OS Zvw 25kV spnningsbev LBDV | 25BEVEILHS | E | BVEQ | VRIJ | 25kV beveiliging (zie LBDV) | 11445586 | 158km 103.844 Zvw Sec.inst. | 25SECINSTA | 1000 | 1000 | 71E | 000004999 | 0053 | [7 empty] | 17.09.2013 | P1001406 | 19.02.2021 | BATCHADMIN |  | 103.844,00 | 103.844,00 | 0,00 | 0,000 | 0,000 | 0,000 | 0,000 | NUON | ? | 1 | ProRail | ? | Dataverbetering | ProRail | ? | 25kV spanningsbev. BC 1703 ACP | ? | 2006-04-10 | SIEMENS | ? | ? |  | ? | ? | overig | Station/locatie ProRail | ?
|  | 25BEVEILHS | 512 | 418 | 512-418-1000178596 | 11445624 | 512 89.158 GG2 Est 25kV diff bev. C-bank | 25BEVEILHS | E | BVEQ | VRIJ | C-bank beveiliging | 11445587 | Secundaire installatie 25KV | 25SECINSTA | 1000 | 1000 | 71E | 000004999 | 0053 | [7 empty] | 17.09.2013 | P1001406 | 19.02.2021 | BATCHADMIN |  | 89.158,00 | 89.158,00 | 0,00 | 0,000 | 0,000 | 0,000 | 0,000 | NUON | ? | 1 | ProRail | ? | Dataverbetering | ProRail | ? | 25kV diff. bev. C-bank 7UT612 | ? | 2007-11-01 | SIEMENS | ? | ? |  | ? | ? | overig | Station/locatie ProRail | ?
|  | 25BEVEILHS | 666 | 418 | 666-418-1000177424 | 11445625 | 666 47.455 DD2 Met 25kV max.str.bev LBDV | 25BEVEILHS | E | BVEQ | VRIJ | sp.sl beveiliging (zie LBDV) | 11445525 | Secundaire installatie 25KV D-boog | 25SECINSTA | 1000 | 1000 | 71E | 000004999 | 0053 | [7 empty] | 17.09.2013 | P1001406 | 19.02.2021 | BATCHADMIN |  | 47.455,00 | 47.455,00 | 0,00 | 0,000 | 0,000 | 0,000 | 0,000 | NUON | ? | 1 | ProRail | ? | Dataverbetering | ProRail | ? | 25kV overstr. sp.sl. BC1703ACP | ? | 2007-11-01 | SIEMENS | ? | ? |  | ? | ? | overig | Station/locatie ProRail | ?
|  | 25BEVEILHS | 666 | 418 | 666-418-1000177418 | 11445626 | 666 47.455 CC2 Met 25kV max.str.bev LBDV | 25BEVEILHS | E | BVEQ | VRIJ | sp.sl beveiliging (zie LBDV) | 11445524 | Secundaire installatie 25KV C-boog | 25SECINSTA | 1000 | 1000 | 71E | 000004999 | 0053 | [7 empty] | 17.09.2013 | P1001406 | 19.02.2021 | BATCHADMIN |  | 147.455,00 | 147.455,00 | 0,00 | 0,000 | 0,000 | 0,000 | 0,000 | NUON | ? | 1 | ProRail | ? | Dataverbetering | ProRail | ? | 25kV overstr. sp.sl. BC1703ACP | ? | 2007-11-01 | SIEMENS | ? | ? |  | ? | ? | overig | Station/locatie ProRail | ?
|  | 25BEVEILHS | 512 | 418 | 512-418-1000178596 | 11445627 | 512 89.158 HH2 Est 25kV diff bev. C-bank | 25BEVEILHS | E | BVEQ | VRIJ | C-bank beveiliging | 11445587 | Secundaire installatie 25KV | 25SECINSTA | 1000 | 1000 | 71E | 000004999 | 0053 | [7 empty] | 17.09.2013 | P1001406 | 19.02.2021 | BATCHADMIN |  | 89.158,00 | 89.158,00 | 0,00 | 0,000 | 0,000 | 0,000 | 0,000 | NUON | ? | 1 | ProRail | ? | Dataverbetering | ProRail | ? | 25kV diff. bev. C-bank 7UT612 | ? | 2007-11-01 | SIEMENS | ? | ? |  | ? | ? | overig | Station/locatie ProRail | ?
|  | 25BEVEILHS | 155 | 418 | 155-418-1000177490 | 11445628 | 155 60.425 OS Liander 150kV max. st.bev | 25BEVEILHS | E | BVEQ | VRIJ PRCB | 150kV beveiliging | 11445529 | 155 km 60.425 OS Tlo Sec. inst. | 25SECINSTA | 1000 | 1000 | 71E | 000004999 | 0053 | [7 empty] | 17.09.2013 | P1001406 | 19.02.2021 | BATCHADMIN |  | 60.425,00 | 60.425,00 | 0,00 | 0,000 | 0,000 | 0,000 | 0,000 | NUON | ? | 1 | ProRail | ? | Dataverbetering | ProRail | ? | 150kV max. str.bev. EB 7SJ600 | ? | 2006-04-10 | SIEMENS | ? | ? |  | ? | ? | max. stroombeveiliging 7SJ600 | Station/locatie Netbeheerder | ?
|  | 25BEVEILHS | 155 | 418 | 155-418-1000177490 | 11445629 | 155 60.425 OS Tlo 25kV ket.bev Trf LBDV | 25BEVEILHS | E | BVEQ | VRIJ PRCB | Transfobeveiliging TT (zie LBDV) | 11445529 | 155 km 60.425 OS Tlo Sec. inst. | 25SECINSTA | 1000 | 1000 | 71E | 000004999 | 0053 | [7 empty] | 17.09.2013 | P1001406 | 19.02.2021 | BATCHADMIN |  | 60.425,00 | 60.425,00 | 0,00 | 0,000 | 0,000 | 0,000 | 0,000 | NUON | ? | 1 | ProRail | ? | Dataverbetering | ProRail | ? | 25kV ketelbev. trafo BC 1703 A | ? | 2006-04-10 | SIEMENS | ? | ? |  | ? | ? | ? | Station/locatie ProRail | overig
|  | 25BEVEILHS | 155 | 418 | 155-418-1000177490 | 11445630 | 155 60.425 OS Tlo 25kV spanningsbev LBDV | 25BEVEILHS | E | BVEQ | VRIJ PRCB | 25kV beveiliging (zie LBDV) | 11445529 | 155 km 60.425 OS Tlo Sec. inst. | 25SECINSTA | 1000 | 1000 | 71E | 000004999 | 0053 | [7 empty] | 17.09.2013 | P1001406 | 19.02.2021 | BATCHADMIN |  | 60.425,00 | 60.425,00 | 0,00 | 0,000 | 0,000 | 0,000 | 0,000 | NUON | ? | 1 | ProRail | ? | Dataverbetering | ProRail | ? | 25kV spanningsbev. BC 1703 ACP | ? | 2006-04-10 | SIEMENS | ? | ? |  | ? | ? | overig | Station/locatie ProRail | ?
|  | 25BEVEILHS | 155 | 418 | 155-418-1000177386 | 11445631 | 155 72.188 ATS Ktr 25kV ket.bev Trf LBDV | 25BEVEILHS | E | BVEQ | VRIJ PRCB | Transfobeveiliging AT (zie LBDV) | 11445531 | 155 km 72.188 ATS Ktr Sec. inst. | 25SECINSTA | 1000 | 1000 | 71E | 000004999 | 0053 | [7 empty] | 17.09.2013 | P1001406 | 19.02.2021 | BATCHADMIN |  | 72.188,00 | 72.188,00 | 0,00 | 0,000 | 0,000 | 0,000 | 0,000 | NUON | ? | 1 | ProRail | ? | Dataverbetering | ProRail | ? | 25kV ketelbev. trafo BC 1703 A | ? | 2006-04-10 | SIEMENS | ? | ? |  | ? | ? | ? | Station/locatie ProRail | overig
|  | 25BEVEILHS | 155 | 418 | 155-418-1000177402 | 11445632 | 155 80.368 ATS Val 25kV ket.bev Trf LBDV | 25BEVEILHS | E | BVEQ | VRIJ | Transfobeveiliging AT (zie LBDV) | 11445535 | 155 km 80.368 ATS Val Sec. inst. | 25SECINSTA | 1000 | 1000 | 71E | 000004999 | 0053 | [7 empty] | 17.09.2013 | P1001406 | 19.02.2021 | BATCHADMIN |  | 80.368,00 | 80.368,00 | 0,00 | 0,000 | 0,000 | 0,000 | 0,000 | NUON | ? | 1 | ProRail | ? | Dataverbetering | ProRail | ? | 25kV ketelbev. trafo BC 1703 A | ? | 2006-04-10 | SIEMENS | ? | ? |  | ? | ? | ? | Station/locatie ProRail | overig
|  | 25BEVEILHS | 155 | 418 | 155-418-1000177388 | 11445633 | 155 87.990 ATS Est 25kV ket.bev Trf LBDV | 25BEVEILHS | E | BVEQ | VRIJ PRCB | Transfobeveiliging AT (zie LBDV) | 11445541 | 155 km 87.990 ATS Est Sec. inst. | 25SECINSTA | 1000 | 1000 | 71E | 000004999 | 0053 | [7 empty] | 17.09.2013 | P1001406 | 19.02.2021 | BATCHADMIN |  | 87.990,00 | 87.990,00 | 0,00 | 0,000 | 0,000 | 0,000 | 0,000 | NUON | ? | 1 | ProRail | ? | Dataverbetering | ProRail | ? | 25kV ketelbev. trafo BC 1703 A | ? | 2006-04-10 | SIEMENS | ? | ? |  | ? | ? | ? | Station/locatie ProRail | overig
|  | 25BEVEILHS | 155 | 418 | 155-418-1000177388 | 11445634 | 155 87.990 ATS Est 25kV overstroombev. | 25BEVEILHS | E | BVEQ | VRIJ PRCB | 25kV beveiliging | 11445541 | 155 km 87.990 ATS Est Sec. inst. | 25SECINSTA | 1000 | 1000 | 71E | 000004999 | 0053 | [7 empty] | 17.09.2013 | P1001406 | 19.02.2021 | BATCHADMIN |  | 87.990,00 | 87.990,00 | 0,00 | 0,000 | 0,000 | 0,000 | 0,000 | NUON | ? | 1 | ProRail | ? | Dataverbetering | ProRail | ? | 25kV overstroombev. 7SJ61 | ? | 2006-04-10 | SIEMENS | ? | ? |  | ? | ? | overstroombeveiliging 7SJ61 | Station/locatie ProRail | ?
|  | 25BEVEILHS | 155 | 418 | 155-418-1000177388 | 11445635 | 155 87.990 ATS Est 25kV kabschrmbev LBDV | 25BEVEILHS | E | BVEQ | VRIJ PRCB | 25kV beveiliging (zie LBDV) | 11445541 | 155 km 87.990 ATS Est Sec. inst. | 25SECINSTA | 1000 | 1000 | 71E | 000004999 | 0053 | [7 empty] | 17.09.2013 | P1001406 | 19.02.2021 | BATCHADMIN |  | 87.990,00 | 87.990,00 | 0,00 | 0,000 | 0,000 | 0,000 | 0,000 | NUON | ? | 1 | ProRail | ? | Dataverbetering | ProRail | ? | 25kV kabelschermbev. BC 1703 A | ? | 2006-04-10 | SIEMENS | ? | ? |  | ? | ? | overig | Station/locatie ProRail | ?
|  | 25BEVEILHS | 512 | 418 | 512-418-1000177470 | 11445636 | 512 88.919 GG2 Est 25kV max.str.bev LBDV | 25BEVEILHS | E | BVEQ | VRIJ | sp.sl beveiliging (zie LBDV) | 11445542 | Secundaire installatie 25kV G-boog | 25SECINSTA | 1000 | 1000 | 71E | 000004999 | 0053 | [7 empty] | 17.09.2013 | P1001406 | 19.02.2021 | BATCHADMIN |  | 188.919,00 | 188.919,00 | 0,00 | 0,000 | 0,000 | 0,000 | 0,000 | NUON | ? | 1 | ProRail | ? | Dataverbetering | ProRail | ? | 25kV overstr. sp.sl. BC1703ACP | ? | 2007-11-01 | SIEMENS | ? | ? |  | ? | ? | overig | Station/locatie ProRail | ?
|  | 25BEVEILHS | 512 | 418 | 512-418-1000177400 | 11445637 | 512 88.978 HH2 Est 25kV max.str.bev LBDV | 25BEVEILHS | E | BVEQ | VRIJ | sp.sl beveiliging (zie LBDV) | 11445543 | Secundaire installatie 25kV H-boog | 25SECINSTA | 1000 | 1000 | 71E | 000004999 | 0053 | [7 empty] | 17.09.2013 | P1001406 | 19.02.2021 | BATCHADMIN |  | 188.978,00 | 188.978,00 | 0,00 | 0,000 | 0,000 | 0,000 | 0,000 | NUON | ? | 1 | ProRail | ? | Dataverbetering | ProRail | ? | 25kV overstr. sp.sl. BC1703ACP | ? | 2007-11-01 | SIEMENS | ? | ? |  | ? | ? | overig | Station/locatie ProRail | ?
|  | 25BEVEILHS | 512 | 418 | 512-418-1000178598 | 11445638 | 512 89.508 GG2 Est 25kV diff bev. C-bank | 25BEVEILHS | E | BVEQ | VRIJ | C-bank beveiliging | 11445588 | Secundaire installatie 25KV | 25SECINSTA | 1000 | 1000 | 71E | 000004999 | 0053 | [7 empty] | 17.09.2013 | P1001406 | 19.02.2021 | BATCHADMIN |  | 89.508,00 | 89.508,00 | 0,00 | 0,000 | 0,000 | 0,000 | 0,000 | NUON | ? | 1 | ProRail | ? | Dataverbetering | ProRail | ? | 25kV diff. bev. C-bank 7UT612 | ? | 2007-11-01 | SIEMENS | ? | ? |  | ? | ? | overig | Station/locatie ProRail | ?
|  | 25BEVEILHS | 512 | 418 | 512-418-1000178598 | 11445639 | 512 89.508 HH2 Est 25kV diff bev. C-bank | 25BEVEILHS | E | BVEQ | VRIJ | C-bank beveiliging | 11445588 | Secundaire installatie 25KV | 25SECINSTA | 1000 | 1000 | 71E | 000004999 | 0053 | [7 empty] | 17.09.2013 | P1001406 | 19.02.2021 | BATCHADMIN |  | 89.508,00 | 89.508,00 | 0,00 | 0,000 | 0,000 | 0,000 | 0,000 | NUON | ? | 1 | ProRail | ? | Dataverbetering | ProRail | ? | 25kV diff. bev. C-bank 7UT612 | ? | 2007-11-01 | SIEMENS | ? | ? |  | ? | ? | overig | Station/locatie ProRail | ?
|  | 25BEVEILHS | 512 | 418 | 512-418-1000178600 | 11445640 | 512 89.826 KK2 Est 25kV diff bev. C-bank | 25BEVEILHS | E | BVEQ | VRIJ | C-bank beveiliging | 11445589 | Secundaire installatie 25KV | 25SECINSTA | 1000 | 1000 | 71E | 000004999 | 0053 | [7 empty] | 17.09.2013 | P1001406 | 19.02.2021 | BATCHADMIN |  | 89.826,00 | 89.826,00 | 0,00 | 0,000 | 0,000 | 0,000 | 0,000 | NUON | ? | 1 | ProRail | ? | Dataverbetering | ProRail | ? | 25kV diff. bev. C-bank 7UT612 | ? | 2007-11-01 | SIEMENS | ? | ? |  | ? | ? | overig | Station/locatie ProRail | ?
|  | 25BEVEILHS | 512 | 418 | 512-418-1000178602 | 11445641 | 512 90.017 KK2 Est 25kV diff bev. C-bank | 25BEVEILHS | E | BVEQ | VRIJ | C-bank beveiliging | 11445590 | Secundaire installatie 25KV | 25SECINSTA | 1000 | 1000 | 71E | 000004999 | 0053 | [7 empty] | 17.09.2013 | P1001406 | 19.02.2021 | BATCHADMIN |  | 90.017,00 | 90.017,00 | 0,00 | 0,000 | 0,000 | 0,000 | 0,000 | NUON | ? | 1 | ProRail | ? | Dataverbetering | ProRail | ? | 25kV diff. bev. C-bank 7UT612 | ? | 2007-11-01 | SIEMENS | ? | ? |  | ? | ? | overig | Station/locatie ProRail | ?
|  | 25BEVEILHS | 512 | 418 | 512-418-1000177432 | 11445642 | 512 89.637 KK2 Est 25kV max.str.bev LBDV | 25BEVEILHS | E | BVEQ | VRIJ | sp.sl beveiliging (zie LBDV) | 11445546 | Secundaire installatie 25kV K-boog | 25SECINSTA | 1000 | 1000 | 71E | 000004999 | 0053 | [7 empty] | 17.09.2013 | P1001406 | 19.02.2021 | BATCHADMIN |  | 289.637,00 | 289.637,00 | 0,00 | 0,000 | 0,000 | 0,000 | 0,000 | NUON | ? | 1 | ProRail | ? | Dataverbetering | ProRail | ? | 25kV overstr. sp.sl. BC1703ACP | ? | 2007-11-01 | SIEMENS | ? | ? |  | ? | ? | overig | Station/locatie ProRail | ?
|  | 25BEVEILHS | 666 | 418 | 666-418-1000178578 | 11445643 | 666 46.736 EE2 Met 25kV diff bev. C-bank | 25BEVEILHS | E | BVEQ | VRIJ | C-bank beveiliging | 11445591 | Secundaire installatie 25KV | 25SECINSTA | 1000 | 1000 | 71E | 000004999 | 0053 | [7 empty] | 17.09.2013 | P1001406 | 19.02.2021 | BATCHADMIN |  | 46.736,00 | 46.736,00 | 0,00 | 0,000 | 0,000 | 0,000 | 0,000 | NUON | ? | 1 | ProRail | ? | Dataverbetering | ProRail | ? | 25kV diff. bev. C-bank 7UT612 | ? | 2007-11-01 | SIEMENS | ? | ? |  | ? | ? | overig | Station/locatie ProRail | ?
|  | 25BEVEILHS | 666 | 418 | 666-418-1000178580 | 11445644 | 666 46.824 CC2 Met 25kV diff bev. C-bank | 25BEVEILHS | E | BVEQ | VRIJ | C-bank beveiliging | 11445592 | Secundaire installatie 25KV | 25SECINSTA | 1000 | 1000 | 71E | 000004999 | 0053 | [7 empty] | 17.09.2013 | P1001406 | 19.02.2021 | BATCHADMIN |  | 46.824,00 | 46.824,00 | 0,00 | 0,000 | 0,000 | 0,000 | 0,000 | NUON | ? | 1 | ProRail | ? | Dataverbetering | ProRail | ? | 25kV diff. bev. C-bank 7UT612 | ? | 2007-11-01 | SIEMENS | ? | ? |  | ? | ? | overig | Station/locatie ProRail | ?
|  | 25BEVEILHS | 158 | 418 | 158-418-1000177404 | 11445645 | 158 95.675 ATS Bml 25kV ket.bev Trf LBDV | 25BEVEILHS | E | BVEQ | VRIJ | Transfobeveiliging AT (zie LBDV) | 11445547 | 158 km 95.675 ATS Bml Sec. inst. | 25SECINSTA | 1000 | 1000 | 71E | 000004999 | 0053 | [7 empty] | 17.09.2013 | P1001406 | 19.02.2021 | BATCHADMIN |  | 95.675,00 | 95.675,00 | 0,00 | 0,000 | 0,000 | 0,000 | 0,000 | NUON | ? | 1 | ProRail | ? | Dataverbetering | ProRail | ? | 25kV ketelbev. trafo BC 1703 A | ? | 2006-04-10 | SIEMENS | ? | ? |  | ? | ? | ? | Station/locatie ProRail | overig
|  | 25BEVEILHS | 666 | 418 | 666-418-1000178582 | 11445646 | 666 46.864 FF2 Met 25kV diff bev. C-bank | 25BEVEILHS | E | BVEQ | VRIJ | C-bank beveiliging | 11445593 | Secundaire installatie 25KV | 25SECINSTA | 1000 | 1000 | 71E | 000004999 | 0053 | [7 empty] | 17.09.2013 | P1001406 | 19.02.2021 | BATCHADMIN |  | 46.864,00 | 46.864,00 | 0,00 | 0,000 | 0,000 | 0,000 | 0,000 | NUON | ? | 1 | ProRail | ? | Dataverbetering | ProRail | ? | 25kV diff. bev. C-bank 7UT612 | ? | 2007-11-01 | SIEMENS | ? | ? |  | ? | ? | overig | Station/locatie ProRail | ?
|  | 25BEVEILHS | 666 | 418 | 666-418-1000178584 | 11445647 | 666 46.865 DD2 Met 25kV diff bev. C-bank | 25BEVEILHS | E | BVEQ | VRIJ | C-bank beveiliging | 11445594 | Secundaire installatie 25KV | 25SECINSTA | 1000 | 1000 | 71E | 000004999 | 0053 | [7 empty] | 17.09.2013 | P1001406 | 19.02.2021 | BATCHADMIN |  | 46.865,00 | 46.865,00 | 0,00 | 0,000 | 0,000 | 0,000 | 0,000 | NUON | ? | 1 | ProRail | ? | Dataverbetering | ProRail | ? | 25kV diff. bev. C-bank 7UT612 | ? | 2007-11-01 | SIEMENS | ? | ? |  | ? | ? | overig | Station/locatie ProRail | ?
|  | 25BEVEILHS | 666 | 418 | 666-418-1000178586 | 11445648 | 666 46.900 EE2 Met 25kV diff bev. C-bank | 25BEVEILHS | E | BVEQ | VRIJ | C-bank beveiliging | 11445595 | Secundaire installatie 25KV | 25SECINSTA | 1000 | 1000 | 71E | 000004999 | 0053 | [7 empty] | 17.09.2013 | P1001406 | 19.02.2021 | BATCHADMIN |  | 46.900,00 | 46.900,00 | 0,00 | 0,000 | 0,000 | 0,000 | 0,000 | NUON | ? | 1 | ProRail | ? | Dataverbetering | ProRail | ? | 25kV diff. bev. C-bank 7UT612 | ? | 2007-11-01 | SIEMENS | ? | ? |  | ? | ? | overig | Station/locatie ProRail | ?
|  | 25BEVEILHS | 666 | 418 | 666-418-1000178588 | 11445649 | 666 47.003 FF2 Met 25kV diff bev. C-bank | 25BEVEILHS | E | BVEQ | VRIJ | C-bank beveiliging | 11445596 | Secundaire installatie 25KV | 25SECINSTA | 1000 | 1000 | 71E | 000004999 | 0053 | [7 empty] | 17.09.2013 | P1001406 | 19.02.2021 | BATCHADMIN |  | 47.003,00 | 47.003,00 | 0,00 | 0,000 | 0,000 | 0,000 | 0,000 | NUON | ? | 1 | ProRail | ? | Dataverbetering | ProRail | ? | 25kV diff. bev. C-bank 7UT612 | ? | 2007-11-01 | SIEMENS | ? | ? |  | ? | ? | overig | Station/locatie ProRail | ?
|  | 25BEVEILHS | 666 | 418 | 666-418-1000178590 | 11445650 | 666 47.250 DD2 Met 25kV diff bev. C-bank | 25BEVEILHS | E | BVEQ | VRIJ | C-bank beveiliging | 11445597 | Secundaire installatie 25KV | 25SECINSTA | 1000 | 1000 | 71E | 000004999 | 0053 | [7 empty] | 17.09.2013 | P1001406 | 19.02.2021 | BATCHADMIN |  | 47.250,00 | 47.250,00 | 0,00 | 0,000 | 0,000 | 0,000 | 0,000 | NUON | ? | 1 | ProRail | ? | Dataverbetering | ProRail | ? | 25kV diff. bev. C-bank 7UT612 | ? | 2007-11-01 | SIEMENS | ? | ? |  | ? | ? | overig | Station/locatie ProRail | ?
|  | 25BEVEILHS | 666 | 418 | 666-418-1000178592 | 11445651 | 666 47.319 CC2 Met 25kV diff bev. C-bank | 25BEVEILHS | E | BVEQ | VRIJ | C-bank beveiliging | 11445598 | Secundaire installatie 25KV | 25SECINSTA | 1000 | 1000 | 71E | 000004999 | 0053 | [7 empty] | 17.09.2013 | P1001406 | 19.02.2021 | BATCHADMIN |  | 47.319,00 | 47.319,00 | 0,00 | 0,000 | 0,000 | 0,000 | 0,000 | NUON | ? | 1 | ProRail | ? | Dataverbetering | ProRail | ? | 25kV diff. bev. C-bank 7UT612 | ? | 2007-11-01 | SIEMENS | ? | ? |  | ? | ? | overig | Station/locatie ProRail | ?
|  | 25BEVEILHS | 950 | 418 | 950-418-1000178576 | 11445652 | 950 39.920 ATS Mvt 25kV max. st.bev ST | 25BEVEILHS | E | BVEQ | VRIJ | Transformatorbeveiliging ST | 11445599 | Secundaire installatie 25KV | 25SECINSTA | 1000 | 1000 | 04E | 000004999 | 0053 | [7 empty] | 17.09.2013 | P1001406 | 19.02.2021 | BATCHADMIN |  | 39.920,00 | 39.920,00 | 0,00 | 0,000 | 0,000 | 0,000 | 0,000 | ADTRANZ | ? | 1 | ProRail | ? | Dataverbetering | ProRail | ? | 25kV max. stroombev. 7SJ600 | ? | 1999-07-01 | SIEMENS | 00-00-0000 | 00-00-0000 |  | 00-00-0000 | ? | max. stroombeveiliging 7SJ600 | Station/locatie ProRail | ?
|  | 25BEVEILHS | 950 | 418 | 950-418-1000178610 | 11445653 | 950 202.333 MC Vpl 25kV diff bev. C-bank | 25BEVEILHS | E | BVEQ | VRIJ | C-bank beveiliging | 11445600 | Secundaire installatie 25KV | 25SECINSTA | 1000 | 1000 | 04E | 000004999 | 0053 | [7 empty] | 17.09.2013 | P1001406 | 19.02.2021 | BATCHADMIN |  | 202.333,00 | 202.333,00 | 0,00 | 0,000 | 0,000 | 0,000 | 0,000 | NUON | ? | 1 | ProRail | ? | Dataverbetering | ProRail | ? | 25kV diff. bev. C-bank 7UT612 | ? | 2009-08-31 | SIEMENS | ? | ? |  | ? | ? | overig | Station/locatie ProRail | ?
|  | 25BEVEILHS | 950 | 418 | 950-418-1000178610 | 11445654 | 950 202.333 NC Vpl 25kV diff bev. C-bank | 25BEVEILHS | E | BVEQ | VRIJ | C-bank beveiliging | 11445600 | Secundaire installatie 25KV | 25SECINSTA | 1000 | 1000 | 04E | 000004999 | 0053 | [7 empty] | 17.09.2013 | P1001406 | 19.02.2021 | BATCHADMIN |  | 202.333,00 | 202.333,00 | 0,00 | 0,000 | 0,000 | 0,000 | 0,000 | NUON | ? | 1 | ProRail | ? | Dataverbetering | ProRail | ? | 25kV diff. bev. C-bank 7UT612 | ? | 2009-08-31 | SIEMENS | ? | ? |  | ? | ? | overig | Station/locatie ProRail | ?
|  | 25BEVEILHS | 950 | 418 | 950-418-1000178612 | 11445655 | 950 202.708 MC Vpl 25kV diff bev. C-bank | 25BEVEILHS | E | BVEQ | VRIJ | C-bank beveiliging | 11445601 | Secundaire installatie 25KV | 25SECINSTA | 1000 | 1000 | 04E | 000004999 | 0053 | [7 empty] | 17.09.2013 | P1001406 | 19.02.2021 | BATCHADMIN |  | 202.708,00 | 202.708,00 | 0,00 | 0,000 | 0,000 | 0,000 | 0,000 | NUON | ? | 1 | ProRail | ? | Dataverbetering | ProRail | ? | 25kV diff. bev. C-bank 7UT612 | ? | 2009-08-31 | SIEMENS | ? | ? |  | ? | ? | overig | Station/locatie ProRail | ?
|  | 25BEVEILHS | 950 | 418 | 950-418-1000178612 | 11445656 | 950 202.708 NC Vpl 25kV diff bev. C-bank | 25BEVEILHS | E | BVEQ | VRIJ | C-bank beveiliging | 11445601 | Secundaire installatie 25KV | 25SECINSTA | 1000 | 1000 | 04E | 000004999 | 0053 | [7 empty] | 17.09.2013 | P1001406 | 19.02.2021 | BATCHADMIN |  | 202.708,00 | 202.708,00 | 0,00 | 0,000 | 0,000 | 0,000 | 0,000 | NUON | ? | 1 | ProRail | ? | Dataverbetering | ProRail | ? | 25kV diff. bev. C-bank 7UT612 | ? | 2009-08-31 | SIEMENS | ? | ? |  | ? | ? | overig | Station/locatie ProRail | ?
|  | 25BEVEILHS | 39 | 418 | 039-418-1000281432 | 11669279 | 039 OS ZvO 25 kV-veld JA09 distantiebev. | 25BEVEILHS | E | BVEQ | VRIJ |  | 11567983 | Secundaire installatie 25KV OS ZvO | 25SECINSTA | 1000 | 1000 | 71E | 000004999 | 0053 | [7 empty] | 15.04.2019 | 00986000 | 20.02.2021 | BATCHADMIN |  | 107.574,00 | 107.574,00 | 0,00 | 0,000 | 0,000 | 0,000 | 0,000 | JOULZ | ? | 1 | ProRail | ? | Mutaties vanuit projecten | ProRail | ? | ? | ? | 2016-07-31 | Siemens | ? | ? | R-434500 | ? | ? | Imax+imp bev 7ST63 Siprotec | Station/locatie ProRail | ?
|  | 25BEVEILHS | 39 | 418 | 039-418-1000281432 | 11669280 | 039 OS ZvO 25 kV-veld JA09 MST-bev. | 25BEVEILHS | E | BVEQ | VRIJ |  | 11567983 | Secundaire installatie 25KV OS ZvO | 25SECINSTA | 1000 | 1000 | 71E | 000004999 | 0053 | [7 empty] | 15.04.2019 | 00986000 | 20.02.2021 | BATCHADMIN |  | 107.574,00 | 107.574,00 | 0,00 | 0,000 | 0,000 | 0,000 | 0,000 | JOULZ | ? | 1 | ProRail | ? | Mutaties vanuit projecten | ProRail | ? | ? | ? | 2016-07-31 | Siemens | ? | ? | R-434500 | ? | ? | Control+MST bev. 7SJ64 Siemens | Station/locatie ProRail | ?
|  | 25BEVEILHS | 39 | 418 | 039-418-1000281432 | 11669281 | 039 OS ZvO 25 kV-veld JA10 MST-bev. | 25BEVEILHS | E | BVEQ | VRIJ |  | 11567983 | Secundaire installatie 25KV OS ZvO | 25SECINSTA | 1000 | 1000 | 71E | 000004999 | 0053 | [7 empty] | 15.04.2019 | 00986000 | 20.02.2021 | BATCHADMIN |  | 107.574,00 | 107.574,00 | 0,00 | 0,000 | 0,000 | 0,000 | 0,000 | JOULZ | ? | 1 | ProRail | ? | Mutaties vanuit projecten | ProRail | ? | ? | ? | 2016-07-31 | Siemens | ? | ? | R-434500 | ? | ? | Control+MST bev. 7SJ64 Siemens | Station/locatie ProRail | ?
|  | 25BEVEILHS | 39 | 418 | 039-418-1000281432 | 11669282 | 039 OS ZvO 25 kV-veld JA11 distantiebev. | 25BEVEILHS | E | BVEQ | VRIJ |  | 11567983 | Secundaire installatie 25KV OS ZvO | 25SECINSTA | 1000 | 1000 | 71E | 000004999 | 0053 | [7 empty] | 15.04.2019 | 00986000 | 20.02.2021 | BATCHADMIN |  | 107.574,00 | 107.574,00 | 0,00 | 0,000 | 0,000 | 0,000 | 0,000 | JOULZ | ? | 1 | ProRail | ? | Mutaties vanuit projecten | ProRail | ? | ? | ? | 2016-07-31 | Siemens | ? | ? | R-434500 | ? | ? | Imax+imp bev 7ST63 Siprotec | Station/locatie ProRail | ?
|  | 25BEVEILHS | 39 | 418 | 039-418-1000281432 | 11669283 | 039 OS ZvO 25 kV-veld JA11 MST-bev. | 25BEVEILHS | E | BVEQ | VRIJ |  | 11567983 | Secundaire installatie 25KV OS ZvO | 25SECINSTA | 1000 | 1000 | 71E | 000004999 | 0053 | [7 empty] | 15.04.2019 | 00986000 | 20.02.2021 | BATCHADMIN |  | 107.574,00 | 107.574,00 | 0,00 | 0,000 | 0,000 | 0,000 | 0,000 | JOULZ | ? | 1 | ProRail | ? | Mutaties vanuit projecten | ProRail | ? | ? | ? | 2016-07-31 | Siemens | ? | ? | R-434500 | ? | ? | Control+MST bev. 7SJ64 Siemens | Station/locatie ProRail | ?
|  | 25BEVEILHS | 39 | 418 | 039-418-1000281432 | 11669284 | 039 OS ZvO 25 kV-veld JA12 distantiebev. | 25BEVEILHS | E | BVEQ | VRIJ |  | 11567983 | Secundaire installatie 25KV OS ZvO | 25SECINSTA | 1000 | 1000 | 71E | 000004999 | 0053 | [7 empty] | 15.04.2019 | 00986000 | 20.02.2021 | BATCHADMIN |  | 107.574,00 | 107.574,00 | 0,00 | 0,000 | 0,000 | 0,000 | 0,000 | JOULZ | ? | 1 | ProRail | ? | Mutaties vanuit projecten | ProRail | ? | ? | ? | 2016-07-31 | Siemens | ? | ? | R-434500 | ? | ? | Imax+imp bev 7ST63 Siprotec | Station/locatie ProRail | ?
|  | 25BEVEILHS | 39 | 418 | 039-418-1000281432 | 11669285 | 039 OS ZvO 25 kV-veld JA12 MST-bev. | 25BEVEILHS | E | BVEQ | VRIJ |  | 11567983 | Secundaire installatie 25KV OS ZvO | 25SECINSTA | 1000 | 1000 | 71E | 000004999 | 0053 | [7 empty] | 15.04.2019 | 00986000 | 20.02.2021 | BATCHADMIN |  | 107.574,00 | 107.574,00 | 0,00 | 0,000 | 0,000 | 0,000 | 0,000 | JOULZ | ? | 1 | ProRail | ? | Mutaties vanuit projecten | ProRail | ? | ? | ? | 2016-07-31 | Siemens | ? | ? | R-434500 | ? | ? | Control+MST bev. 7SJ64 Siemens | Station/locatie ProRail | ?
|  | 25BEVEILHS | 39 | 418 | 039-418-1000281432 | 11669286 | 039 OS ZvO 150 kV trafo diff. TT01 | 25BEVEILHS | E | BVEQ | VRIJ |  | 11567983 | Secundaire installatie 25KV OS ZvO | 25SECINSTA | 1000 | 1000 | 71E | 000004999 | 0053 | [7 empty] | 15.04.2019 | 00986000 | 20.02.2021 | BATCHADMIN |  | 107.574,00 | 107.574,00 | 0,00 | 0,000 | 0,000 | 0,000 | 0,000 | JOULZ | ? | 1 | ProRail | ? | Mutaties vanuit projecten | ProRail | ? | ? | ? | 2016-07-31 | Siemens | ? | ? | R-434500 | ? | ? | ? | Station/locatie ProRail | Diff bev 7UT613 Siprotec
|  | 25BEVEILHS | 39 | 418 | 039-418-1000281432 | 11669287 | 039 OS ZvO 150 kV trafo MST TT01 | 25BEVEILHS | E | BVEQ | VRIJ |  | 11567983 | Secundaire installatie 25KV OS ZvO | 25SECINSTA | 1000 | 1000 | 71E | 000004999 | 0053 | [7 empty] | 15.04.2019 | 00986000 | 20.02.2021 | BATCHADMIN |  | 107.574,00 | 107.574,00 | 0,00 | 0,000 | 0,000 | 0,000 | 0,000 | JOULZ | ? | 1 | ProRail | ? | Mutaties vanuit projecten | ProRail | ? | ? | ? | 2016-07-31 | Siemens | ? | ? | R-434500 | ? | control+MST bev. 7SJ64 siemens | ? | Station/locatie ProRail | ?
|  | 25BEVEILHS | 39 | 418 | 039-418-1000281432 | 11669288 | 039 OS ZvO 150 kV trafo diff. TT02 | 25BEVEILHS | E | BVEQ | VRIJ |  | 11567983 | Secundaire installatie 25KV OS ZvO | 25SECINSTA | 1000 | 1000 | 71E | 000004999 | 0053 | [7 empty] | 15.04.2019 | 00986000 | 20.02.2021 | BATCHADMIN |  | 107.574,00 | 107.574,00 | 0,00 | 0,000 | 0,000 | 0,000 | 0,000 | JOULZ | ? | 1 | ProRail | ? | Mutaties vanuit projecten | ProRail | ? | ? | ? | 2016-07-31 | Siemens | ? | ? | R-434500 | ? | ? | ? | Station/locatie ProRail | ?
|  | 25BEVEILHS | 39 | 418 | 039-418-1000281432 | 11669289 | 039 OS ZvO 150 kV trafo MST TT02 | 25BEVEILHS | E | BVEQ | VRIJ |  | 11567983 | Secundaire installatie 25KV OS ZvO | 25SECINSTA | 1000 | 1000 | 71E | 000004999 | 0053 | [7 empty] | 15.04.2019 | 00986000 | 20.02.2021 | BATCHADMIN |  | 107.574,00 | 107.574,00 | 0,00 | 0,000 | 0,000 | 0,000 | 0,000 | JOULZ | ? | 1 | ProRail | ? | Mutaties vanuit projecten | ProRail | ? | ? | ? | 2016-07-31 | Siemens | ? | ? | R-434500 | ? | control+MST bev. 7SJ64 siemens | ? | Station/locatie ProRail | ?
|  | 25BEVEILHS | 39 | 418 | 039-418-1000281432 | 11669290 | 039 OS ZvO 150 kV l. diff. OS TenneT BR2 | 25BEVEILHS | E | BVEQ | VRIJ |  | 11567983 | Secundaire installatie 25KV OS ZvO | 25SECINSTA | 1000 | 1000 | 71E | 000004999 | 0053 | [7 empty] | 15.04.2019 | 00986000 | 20.02.2021 | BATCHADMIN |  | 107.574,00 | 107.574,00 | 0,00 | 0,000 | 0,000 | 0,000 | 0,000 | JOULZ | ? | 1 | ProRail | ? | Mutaties vanuit projecten | ProRail | ? | ? | ? | 2016-07-31 | Siemens | ? | ? | R-434500 | ? | Diff bev 7SD61 Siprotec | ? | Station/locatie Netbeheerder | Diff bev 7UT613 Siprotec
|  | 25BEVEILHS | 39 | 418 | 039-418-1000281432 | 11669291 | 039 OS ZvO 25 kV-veld JA01 distantiebev. | 25BEVEILHS | E | BVEQ | VRIJ |  | 11567983 | Secundaire installatie 25KV OS ZvO | 25SECINSTA | 1000 | 1000 | 71E | 000004999 | 0053 | [7 empty] | 15.04.2019 | 00986000 | 20.02.2021 | BATCHADMIN |  | 107.574,00 | 107.574,00 | 0,00 | 0,000 | 0,000 | 0,000 | 0,000 | JOULZ | ? | 1 | ProRail | ? | Mutaties vanuit projecten | ProRail | ? | ? | ? | 2016-07-31 | Siemens | ? | ? | R-434500 | ? | ? | Imax+imp bev 7ST63 Siprotec | Station/locatie ProRail | ?
|  | 25BEVEILHS | 39 | 418 | 039-418-1000281432 | 11669292 | 039 OS ZvO 25 kV-veld JA01 MST-bev. | 25BEVEILHS | E | BVEQ | VRIJ |  | 11567983 | Secundaire installatie 25KV OS ZvO | 25SECINSTA | 1000 | 1000 | 71E | 000004999 | 0053 | [7 empty] | 15.04.2019 | 00986000 | 20.02.2021 | BATCHADMIN |  | 107.574,00 | 107.574,00 | 0,00 | 0,000 | 0,000 | 0,000 | 0,000 | JOULZ | ? | 1 | ProRail | ? | Mutaties vanuit projecten | ProRail | ? | ? | ? | 2016-07-31 | Siemens | ? | ? | R-434500 | ? | ? | Control+MST bev. 7SJ64 Siemens | Station/locatie ProRail | ?
|  | 25BEVEILHS | 39 | 418 | 039-418-1000281432 | 11669293 | 039 OS ZvO 25 kV-veld JA02 distantiebev. | 25BEVEILHS | E | BVEQ | VRIJ |  | 11567983 | Secundaire installatie 25KV OS ZvO | 25SECINSTA | 1000 | 1000 | 71E | 000004999 | 0053 | [7 empty] | 15.04.2019 | 00986000 | 20.02.2021 | BATCHADMIN |  | 107.574,00 | 107.574,00 | 0,00 | 0,000 | 0,000 | 0,000 | 0,000 | JOULZ | ? | 1 | ProRail | ? | Mutaties vanuit projecten | ProRail | ? | ? | ? | 2016-07-31 | Siemens | ? | ? | R-434500 | ? | ? | Imax+imp bev 7ST63 Siprotec | Station/locatie ProRail | ?
|  | 25BEVEILHS | 39 | 418 | 039-418-1000281432 | 11669294 | 039 OS ZvO 25 kV-veld JA02 MST-bev. | 25BEVEILHS | E | BVEQ | VRIJ |  | 11567983 | Secundaire installatie 25KV OS ZvO | 25SECINSTA | 1000 | 1000 | 71E | 000004999 | 0053 | [7 empty] | 15.04.2019 | 00986000 | 20.02.2021 | BATCHADMIN |  | 107.574,00 | 107.574,00 | 0,00 | 0,000 | 0,000 | 0,000 | 0,000 | JOULZ | ? | 1 | ProRail | ? | Mutaties vanuit projecten | ProRail | ? | ? | ? | 2016-07-31 | Siemens | ? | ? | R-434500 | ? | ? | Control+MST bev. 7SJ64 Siemens | Station/locatie ProRail | ?
|  | 25BEVEILHS | 39 | 418 | 039-418-1000281432 | 11669295 | 039 OS ZvO 25 kV-veld JA03 MST-bev. | 25BEVEILHS | E | BVEQ | VRIJ |  | 11567983 | Secundaire installatie 25KV OS ZvO | 25SECINSTA | 1000 | 1000 | 71E | 000004999 | 0053 | [7 empty] | 15.04.2019 | 00986000 | 20.02.2021 | BATCHADMIN |  | 107.574,00 | 107.574,00 | 0,00 | 0,000 | 0,000 | 0,000 | 0,000 | JOULZ | ? | 1 | ProRail | ? | Mutaties vanuit projecten | ProRail | ? | ? | ? | 2016-07-31 | Siemens | ? | ? | R-434500 | ? | ? | Control+MST bev. 7SJ64 Siemens | Station/locatie ProRail | ?
|  | 25BEVEILHS | 39 | 418 | 039-418-1000281432 | 11669296 | 039 OS ZvO 25 kV-veld JA04 distantiebev. | 25BEVEILHS | E | BVEQ | VRIJ |  | 11567983 | Secundaire installatie 25KV OS ZvO | 25SECINSTA | 1000 | 1000 | 71E | 000004999 | 0053 | [7 empty] | 15.04.2019 | 00986000 | 20.02.2021 | BATCHADMIN |  | 107.574,00 | 107.574,00 | 0,00 | 0,000 | 0,000 | 0,000 | 0,000 | JOULZ | ? | 1 | ProRail | ? | Mutaties vanuit projecten | ProRail | ? | ? | ? | 2016-07-31 | Siemens | ? | ? | R-434500 | ? | ? | Imax+imp bev 7ST63 Siprotec | Station/locatie ProRail | ?
|  | 25BEVEILHS | 39 | 418 | 039-418-1000281432 | 11669297 | 039 OS ZvO 25 kV-veld JA04 MST-bev. | 25BEVEILHS | E | BVEQ | VRIJ |  | 11567983 | Secundaire installatie 25KV OS ZvO | 25SECINSTA | 1000 | 1000 | 71E | 000004999 | 0053 | [7 empty] | 15.04.2019 | 00986000 | 20.02.2021 | BATCHADMIN |  | 107.574,00 | 107.574,00 | 0,00 | 0,000 | 0,000 | 0,000 | 0,000 | JOULZ | ? | 1 | ProRail | ? | Mutaties vanuit projecten | ProRail | ? | ? | ? | 2016-07-31 | Siemens | ? | ? | R-434500 | ? | ? | Control+MST bev. 7SJ64 Siemens | Station/locatie ProRail | ?
|  | 25BEVEILHS | 39 | 418 | 039-418-1000281432 | 11669298 | 039 OS ZvO 25 kV-veld JA05 distantiebev. | 25BEVEILHS | E | BVEQ | VRIJ |  | 11567983 | Secundaire installatie 25KV OS ZvO | 25SECINSTA | 1000 | 1000 | 71E | 000004999 | 0053 | [7 empty] | 15.04.2019 | 00986000 | 20.02.2021 | BATCHADMIN |  | 107.574,00 | 107.574,00 | 0,00 | 0,000 | 0,000 | 0,000 | 0,000 | JOULZ | ? | 1 | ProRail | ? | Mutaties vanuit projecten | ProRail | ? | ? | ? | 2016-07-31 | Siemens | ? | ? | R-434500 | ? | ? | Imax+imp bev 7ST63 Siprotec | Station/locatie ProRail | ?
|  | 25BEVEILHS | 39 | 418 | 039-418-1000281432 | 11669299 | 039 OS ZvO 25 kV-veld JA05 MST-bev. | 25BEVEILHS | E | BVEQ | VRIJ |  | 11567983 | Secundaire installatie 25KV OS ZvO | 25SECINSTA | 1000 | 1000 | 71E | 000004999 | 0053 | [7 empty] | 15.04.2019 | 00986000 | 20.02.2021 | BATCHADMIN |  | 107.574,00 | 107.574,00 | 0,00 | 0,000 | 0,000 | 0,000 | 0,000 | JOULZ | ? | 1 | ProRail | ? | Mutaties vanuit projecten | ProRail | ? | ? | ? | 2016-07-31 | Siemens | ? | ? | R-434500 | ? | ? | Control+MST bev. 7SJ64 Siemens | Station/locatie ProRail | ?
|  | 25BEVEILHS | 39 | 418 | 039-418-1000281432 | 11669300 | 039 OS ZvO 25 kV-veld JA06 MST-bev. | 25BEVEILHS | E | BVEQ | VRIJ |  | 11567983 | Secundaire installatie 25KV OS ZvO | 25SECINSTA | 1000 | 1000 | 71E | 000004999 | 0053 | [7 empty] | 15.04.2019 | 00986000 | 20.02.2021 | BATCHADMIN |  | 107.574,00 | 107.574,00 | 0,00 | 0,000 | 0,000 | 0,000 | 0,000 | JOULZ | ? | 1 | ProRail | ? | Mutaties vanuit projecten | ProRail | ? | ? | ? | 2016-07-31 | Siemens | ? | ? | R-434500 | ? | ? | Control+MST bev. 7SJ64 Siemens | Station/locatie ProRail | ?
|  | 25BEVEILHS | 39 | 418 | 039-418-1000281432 | 11669301 | 039 OS ZvO 25 kV-veld JA08 MST-bev. | 25BEVEILHS | E | BVEQ | VRIJ |  | 11567983 | Secundaire installatie 25KV OS ZvO | 25SECINSTA | 1000 | 1000 | 71E | 000004999 | 0053 | [7 empty] | 15.04.2019 | 00986000 | 20.02.2021 | BATCHADMIN |  | 107.574,00 | 107.574,00 | 0,00 | 0,000 | 0,000 | 0,000 | 0,000 | JOULZ | ? | 1 | ProRail | ? | Mutaties vanuit projecten | ProRail | ? | ? | ? | 2016-07-31 | Siemens | ? | ? | R-434500 | ? | ? | Control+MST bev. 7SJ64 Siemens | Station/locatie ProRail | ?
|  | 25BEVEILHS | 39 | 418 | 039-418-1000281432 | 11669302 | 039 OS ZvO 150 kV line diff. OS ZvW | 25BEVEILHS | E | BVEQ | VRIJ |  | 11567983 | Secundaire installatie 25KV OS ZvO | 25SECINSTA | 1000 | 1000 | 71E | 000004999 | 0053 | [7 empty] | 15.04.2019 | 00986000 | 20.02.2021 | BATCHADMIN |  | 107.574,00 | 107.574,00 | 0,00 | 0,000 | 0,000 | 0,000 | 0,000 | JOULZ | ? | 1 | ProRail | ? | Mutaties vanuit projecten | ProRail | ? | ? | ? | 2016-07-31 | Siemens | ? | ? | R-434500 | ? | Diff bev 7SD61 Siprotec | ? | Station/locatie Netbeheerder | ?
|  | 25BEVEILHS | 39 | 418 | 039-418-1000281432 | 11672481 | 039 110.020 EZ ZvG 25kV overstroombev. | 25BEVEILHS | E | BVEQ | VRIJ |  | 11567983 | Secundaire installatie 25KV OS ZvO | 25SECINSTA | 1000 | 1000 | 71E | 000004999 | 0053 | [7 empty] | 20.05.2019 | 00986000 | 20.02.2021 | BATCHADMIN |  | 110.020,00 | 110.020,00 | 0,00 | 0,000 | 0,000 | 0,000 | 0,000 | DURA VERMEER RAILINFRA | ? | 1 | ProRail | ? | Mutaties vanuit projecten | ProRail | ? | ? | ? | 2016-07-24 | MiCom | ? | ? | R-434500 | ? | ? | overig | overig | ?
|  | 25BEVEILHS | 39 | 418 | 039-418-1000281432 | 11672482 | 039 110.020 FZ ZvG 25kV overstroombev. | 25BEVEILHS | E | BVEQ | VRIJ |  | 11567983 | Secundaire installatie 25KV OS ZvO | 25SECINSTA | 1000 | 1000 | 71E | 000004999 | 0053 | [7 empty] | 20.05.2019 | 00986000 | 20.02.2021 | BATCHADMIN |  | 110.020,00 | 110.020,00 | 0,00 | 0,000 | 0,000 | 0,000 | 0,000 | DURA VERMEER RAILINFRA | ? | 1 | ProRail | ? | Mutaties vanuit projecten | ProRail | ? | ? | ? | 2016-07-24 | MiCom | ? | ? | R-434500 | ? | ? | overig | overig | ?
|  | 25BEVEILHS | 950 | 418 | 950-418-1000177438 | 11836099 | 950 km 26.760 ATS Erp 25kV spanningsbev. | 25BEVEILHS | E | BVEQ | VRIJ |  | 11445513 | 950 km 24.250 ATS Clb Sec. inst. | 25SECINSTA | 1000 | 1000 | 04E | 000004999 | 0053 | [6 empty] | Niet van toepassing | 10.01.2023 | 00986000 | 10.01.2023 | 00986000 | NIET VAN TOEPASSING | 26.760,00 | 26.760,00 | 0,00 | 73.210,639 | 73.210,639 | 436.441,966 | 436.441,966 | SWIETELSKY RAIL BENELUX | 2020-04-10 | 2 | ProRail | ? | Mutaties vanuit projecten | ProRail | UITBREIDEN BESTAANDE INFRA | ? | ? | 2020-10-12 | Siemens | ? | 2040-01-01 | K-B16003 | ? | overig | overig | Station/locatie ProRail | overig
|  | 25BEVEILHS | 950 | 418 | 950-418-1000177438 | 11836100 | 950 km 26.760 ATS Erp 25kV ketelbev. Tr | 25BEVEILHS | E | BVEQ | VRIJ |  | 11445513 | 950 km 24.250 ATS Clb Sec. inst. | 25SECINSTA | 1000 | 1000 | 04E | 000004999 | 0053 | [5 empty] | Moezelweg | Niet van toepassing | 10.01.2023 | 00986000 | 10.01.2023 | 00986000 | NIET VAN TOEPASSING | 26.760,00 | 26.760,00 | 0,00 | 73.210,639 | 73.210,639 | 436.441,966 | 436.441,966 | SWIETELSKY RAIL BENELUX | 2020-04-01 | 2 | ProRail | ? | Mutaties vanuit projecten | ProRail | UITBREIDEN BESTAANDE INFRA | ? | ? | 2020-10-12 | Siemens | ? | 2040-01-01 | K-B16003 | ? | overig | overig | Station/locatie ProRail | overig

## 25BVLSCHAK
Meldingstekst | Operatie EQ | Klasse | GEO | BasisobjectcodeEQ | Functieplaats | Equipment | Omschrijving | Objectsoort | Equipmenttype | Equipmentstatus | User status equiment | Opmerking | Bovenl.equi. | Bov.equi.Omschr. | Bov.equi.Soort | Vestiging | OH-organisatie | OH-plann.groep | Verslagschema | Standplaats | Vast actief | Naam 1 | Naam 2 | Naam 3 | Naam 4 | Straat | Plaats | Gecreëerd op | Gecreëerd door | Wijziging op | Wijziging door | Sorteerveld | Startpunt | Eindpunt | Lengte | RD van X | RD tot X | RD van Y | RD tot Y | Aannemer | Aanschafdatum | Aantal | Beheerder | Beheerder Extra Info | Datacollectie | Eigenaar (economisch) | Operatie | Opmerkingen | Oud equipment | Plaatsingsdatum | Producent | Economisch vervangingsjaar | Theoretisch vervangingsjaar | Projectdefinitie | Technisch vervangingsjaar | Schakelaartype | Motorkasttype | Aardingsschakelaar | Bediening | Koppeling motor met schakelaar
MESSAGE | OPER | CLASS | GEO | BASISOBJ_COD | TPLNR | EQUNR | EQKTX | EQART | EQTYP | STTXS | STTXU | REMARK | HEQUI | HEQUI_EQKTX | HEQUI_EQART | SWERK | IWERK | INGRP | RBNR | STORT | ANLNR | NAME1 | NAME2 | NAME3 | NAME4 | STREET | CITY1 | ERDAT | ERNAM | AEDAT | AENAM | EQFNR | START_POINT | END_POINT | LINEAR_LENGTH | ZZ_GPS_VAN_X | ZZ_GPS_TOT_X | ZZ_GPS_VAN_Y | ZZ_GPS_TOT_Y | ALO_AANNEMER | AL_AANSCHAFDATUM | AL_AANTAL | AL_BEHEERDER | AL_BEHEERDER_EXTRA_INFO | AL_DATACOLLECTIE | AL_EIGENAAR | AL_OPERATIE | AL_OPMERKING | AL_OUDEQUIPMENT | AL_PLAATSINGSDATUM | AL_PRODUCENT | AL_PROD_PLAN_PROG | AL_PROGN_VERV_JR | AL_PROJ_NR | AL_VERV_JR | EV_25_BOVENLSCHAKTYPE | EV_25_MOTORKASTTYPE | EV_AARDINGSSCHAKELAAR | EV_BEDIENING | EV_KOPPELING_SCHAK_MOT
|  | 25BVLSCHAK | 938 | 425 | 938-425-1000177914 | 10979518 | 938 km 00.132 Bvlschak K-E-W1 | 25BVLSCHAK | E | BVEQ | VRIJ |  | 11442327 | 938 km 0.000-3.746 Bovenleiding | 25BOVNLEID | 1000 | 1000 | 71E | 000004999 | 0053 |  | 14806 | ev2 |  |  |  |  | 10.09.2009 | 00812156 | 19.02.2021 | BATCHADMIN |  | 132,00 | 132,00 | 0,00 | 0,000 | 0,000 | 0,000 | 0,000 | STRUKTON | ? | 1 | ProRail | ? | Dataverbetering | ProRail | ? | ? | ? | 2007-06-16 | Alfen | ? | 2047-06-16 |  | ? | Van Alfen 25KV | Rauscher + Stoecklin | nee | Motorbediening OBI | ?
|  | 25BVLSCHAK | 938 | 425 | 938-425-1000177914 | 10979519 | 938 km 00.215 Bvlschak K-E-W2 | 25BVLSCHAK | E | BVEQ | VRIJ |  | 11442327 | 938 km 0.000-3.746 Bovenleiding | 25BOVNLEID | 1000 | 1000 | 71E | 000004999 | 0053 |  | 14807 | ev2 |  |  |  |  | 10.09.2009 | 00812156 | 19.02.2021 | BATCHADMIN |  | 215,00 | 215,00 | 0,00 | 0,000 | 0,000 | 0,000 | 0,000 | STRUKTON | ? | 1 | ProRail | ? | Dataverbetering | ProRail | ? | ? | ? | 2007-06-16 | Alfen | ? | 2047-06-16 |  | ? | Van Alfen 25KV | Rauscher + Stoecklin | nee | Motorbediening OBI | ?
|  | 25BVLSCHAK | 938 | 425 | 938-425-1000177914 | 10979520 | 938 km 01.250 Bvlschak K-E-W3 | 25BVLSCHAK | E | BVEQ | VRIJ |  | 11442327 | 938 km 0.000-3.746 Bovenleiding | 25BOVNLEID | 1000 | 1000 | 71E | 000004999 | 0053 |  | 14808 | ev2 |  |  |  |  | 10.09.2009 | 00812156 | 19.02.2021 | BATCHADMIN |  | 1.250,00 | 1.250,00 | 0,00 | 0,000 | 0,000 | 0,000 | 0,000 | STRUKTON | ? | 1 | ProRail | ? | Dataverbetering | ProRail | ? | ? | ? | 2007-06-16 | Alfen | ? | 2047-06-16 |  | ? | Van Alfen 25KV | Rauscher + Stoecklin | nee | Motorbediening OBI | ?
|  | 25BVLSCHAK | 938 | 425 | 938-425-1000177914 | 10979521 | 938 km 01.250 Bvlschak K-E-W4 | 25BVLSCHAK | E | BVEQ | VRIJ |  | 11442327 | 938 km 0.000-3.746 Bovenleiding | 25BOVNLEID | 1000 | 1000 | 71E | 000004999 | 0053 |  | 14809 | ev2 |  |  |  |  | 10.09.2009 | 00812156 | 19.02.2021 | BATCHADMIN |  | 1.250,00 | 1.250,00 | 0,00 | 0,000 | 0,000 | 0,000 | 0,000 | STRUKTON | ? | 1 | ProRail | ? | Dataverbetering | ProRail | ? | ? | ? | 2007-06-16 | Alfen | ? | 2047-06-16 |  | ? | Van Alfen 25KV | Rauscher + Stoecklin | nee | Motorbediening OBI | ?
|  | 25BVLSCHAK | 938 | 425 | 938-425-1000177914 | 10979522 | 938 km 02.395 Bvlschak K-E-W5 | 25BVLSCHAK | E | BVEQ | VRIJ |  | 11442327 | 938 km 0.000-3.746 Bovenleiding | 25BOVNLEID | 1000 | 1000 | 71E | 000004999 | 0053 |  | 14810 | ev2 |  |  |  |  | 10.09.2009 | 00812156 | 19.02.2021 | BATCHADMIN |  | 2.395,00 | 2.395,00 | 0,00 | 0,000 | 0,000 | 0,000 | 0,000 | STRUKTON | ? | 1 | ProRail | ? | Dataverbetering | ProRail | ? | ? | ? | 2007-06-16 | Alfen | ? | 2047-06-16 |  | ? | Van Alfen 25KV | Rauscher + Stoecklin | nee | Motorbediening OBI | ?
|  | 25BVLSCHAK | 938 | 425 | 938-425-1000177914 | 10979523 | 938 km 02.420 Bvlschak K-E-W6 | 25BVLSCHAK | E | BVEQ | VRIJ |  | 11442327 | 938 km 0.000-3.746 Bovenleiding | 25BOVNLEID | 1000 | 1000 | 71E | 000004999 | 0053 |  | 14811 | ev2 |  |  |  |  | 10.09.2009 | 00812156 | 19.02.2021 | BATCHADMIN |  | 2.420,00 | 2.420,00 | 0,00 | 0,000 | 0,000 | 0,000 | 0,000 | STRUKTON | ? | 1 | ProRail | ? | Dataverbetering | ProRail | ? | ? | ? | 2007-06-16 | Alfen | ? | 2047-06-16 |  | ? | Van Alfen 25KV | Rauscher + Stoecklin | nee | Motorbediening OBI | ?
|  | 25BVLSCHAK | 938 | 425 | 938-425-1000177914 | 10979524 | 938 km 03.537 Bvlschak K-E-W8 | 25BVLSCHAK | E | BVEQ | VRIJ |  | 11442327 | 938 km 0.000-3.746 Bovenleiding | 25BOVNLEID | 1000 | 1000 | 71E | 000004999 | 0053 |  | 14812 | ev2 |  |  |  |  | 10.09.2009 | 00812156 | 19.02.2021 | BATCHADMIN |  | 3.537,00 | 3.537,00 | 0,00 | 0,000 | 0,000 | 0,000 | 0,000 | STRUKTON | ? | 1 | ProRail | ? | Dataverbetering | ProRail | ? | ? | ? | 2007-06-16 | Alfen | ? | 2047-06-16 |  | ? | Van Alfen 25KV | Rauscher + Stoecklin | nee | Motorbediening OBI | ?
|  | 25BVLSCHAK | 938 | 425 | 938-425-1000177914 | 10979525 | 938 km 03.595 Bvlschak A-D-Y13 | 25BVLSCHAK | E | BVEQ | VRIJ |  | 11442327 | 938 km 0.000-3.746 Bovenleiding | 25BOVNLEID | 1000 | 1000 | 71E | 000004999 | 0053 |  | 14813 | ev2 |  |  |  |  | 10.09.2009 | 00812156 | 19.02.2021 | BATCHADMIN |  | 3.595,00 | 3.595,00 | 0,00 | 0,000 | 0,000 | 0,000 | 0,000 | STRUKTON | ? | 1 | ProRail | ? | Dataverbetering | ProRail | ? | ? | ? | 2007-06-16 | Alfen | ? | 2047-06-16 |  | ? | Van Alfen 25KV | Rauscher + Stoecklin | ja | Motorbediening OBI | ?
|  | 25BVLSCHAK | 938 | 425 | 938-425-1000177914 | 10979526 | 938 km 03.627 Bvlschak K-E-W7 | 25BVLSCHAK | E | BVEQ | VRIJ |  | 11442327 | 938 km 0.000-3.746 Bovenleiding | 25BOVNLEID | 1000 | 1000 | 71E | 000004999 | 0053 |  | 14814 | ev2 |  |  |  |  | 10.09.2009 | 00812156 | 19.02.2021 | BATCHADMIN |  | 3.627,00 | 3.627,00 | 0,00 | 0,000 | 0,000 | 0,000 | 0,000 | STRUKTON | ? | 1 | ProRail | ? | Dataverbetering | ProRail | ? | ? | ? | 2007-06-16 | Alfen | ? | 2047-06-16 |  | ? | Van Alfen 25KV | Rauscher + Stoecklin | nee | Motorbediening OBI | ?
|  | 25BVLSCHAK | 938 | 425 | 938-425-1000177914 | 10979527 | 938 km 03.650 Bvlschak V-E-J | 25BVLSCHAK | E | BVEQ | VRIJ |  | 11442327 | 938 km 0.000-3.746 Bovenleiding | 25BOVNLEID | 1000 | 1000 | 71E | 000004999 | 0053 |  | 14815 | ev2 |  |  |  |  | 10.09.2009 | 00812156 | 19.02.2021 | BATCHADMIN |  | 3.650,00 | 3.650,00 | 0,00 | 0,000 | 0,000 | 0,000 | 0,000 | STRUKTON | ? | 1 | ProRail | ? | Dataverbetering | ProRail | ? | ? | ? | 2007-06-16 | Alfen | ? | 2047-06-16 |  | ? | Van Alfen 25KV | Rauscher + Stoecklin | nee | Motorbediening OBI | ?
|  | 25BVLSCHAK | 478 | 425 | 478- - 0.000-425 | 11013310 | 478 sp 818 km0.500-0.700 Bovenl schak | 25BVLSCHAK | E | BVEQ | VRIJ |  | 11073534 | 25BVL km 0,00 - 8.100,00 | 25BOVNLEID | 1000 | 1000 | 04E | 000004999 | 0053 | [6 empty] | Mvtw | 15.02.2010 | 00226274 | 19.02.2021 | BATCHADMIN |  | 500,00 | 500,00 | 0,00 | 0,000 | 0,000 | 0,000 | 0,000 | ? | ? | 3 | ProRail | ? | Dataverbetering | ProRail | ? | ? | ? | ? | ? | ? | ? |  | ? | ? | ? | ? | ? | ?
|  | 25BVLSCHAK | 950 | 425 | 950- - . -425 | 11075645 | 950 km 07.663 Bvlschak V-E-FF | 25BVLSCHAK | E | BVEQ | VRIJ | OS Reeweg | 11073687 | 25BVL km 6.100 - 20.500 | 25BOVNLEID | 1000 | 1000 | 04E | 000004999 | 0053 | [7 empty] | 12.07.2010 | 01010902 | 28.04.2022 | 00986000 | NIET VAN TOEPASSING | 7.663,00 | 7.663,00 | 0,00 | 0,000 | 0,000 | 0,000 | 0,000 | EUROTRAX | ? | 1 | ProRail | ? | Dataverbetering | ProRail | ? | ? | ? | 2008-10-01 | Vialis | ? | ? |  | ? | 25kV Driescher FLaV25-16-1B | Driescher UM90SL | nee | Motorbediening OBI | ?
|  | 25BVLSCHAK | 950 | 425 | 950- - . -425 | 11075646 | 950 km 07.722 Bvlschak K-E-A7 | 25BVLSCHAK | E | BVEQ | VRIJ | OS Reeweg | 11073687 | 25BVL km 6.100 - 20.500 | 25BOVNLEID | 1000 | 1000 | 04E | 000004999 | 0053 |  | 28738 | hs-ev2 |  |  |  |  | 12.07.2010 | 01010902 | 28.04.2022 | 00986000 | NIET VAN TOEPASSING | 7.722,00 | 7.722,00 | 0,00 | 0,000 | 0,000 | 0,000 | 0,000 | EUROTRAX | ? | 1 | ProRail | ? | Dataverbetering | ProRail | ? | ? | ? | 2008-10-01 | Vialis | ? | ? |  | ? | 25kV Driescher FLaV25-16-1B | Driescher UM90SL | nee | Motorbediening OBI | ?
|  | 25BVLSCHAK | 950 | 425 | 950- - . -425 | 11075647 | 950 km 07.745 Bvlschak K-E-A6 | 25BVLSCHAK | E | BVEQ | VRIJ | OS Reeweg | 11073687 | 25BVL km 6.100 - 20.500 | 25BOVNLEID | 1000 | 1000 | 04E | 000004999 | 0053 | [7 empty] | 12.07.2010 | 01010902 | 28.04.2022 | 00986000 | NIET VAN TOEPASSING | 7.745,00 | 7.745,00 | 0,00 | 0,000 | 0,000 | 0,000 | 0,000 | EUROTRAX | ? | 1 | ProRail | ? | Dataverbetering | ProRail | ? | ? | ? | 2008-10-01 | Vialis | ? | ? |  | ? | 25kV Driescher FLaV25-16-1B | Driescher UM90SL | nee | Motorbediening OBI | ?
|  | 25BVLSCHAK | 950 | 425 | 950- - . -425 | 11075648 | 950 km 07.829 Bvlschak K-E-K7 | 25BVLSCHAK | E | BVEQ | VRIJ | OS Reeweg | 11073687 | 25BVL km 6.100 - 20.500 | 25BOVNLEID | 1000 | 1000 | 04E | 000004999 | 0053 |  | 28740 | hs-ev2 |  |  |  |  | 12.07.2010 | 01010902 | 28.04.2022 | 00986000 | NIET VAN TOEPASSING | 7.829,00 | 7.829,00 | 0,00 | 0,000 | 0,000 | 0,000 | 0,000 | EUROTRAX | ? | 1 | ProRail | ? | Dataverbetering | ProRail | ? | ? | ? | 2008-10-01 | Vialis | ? | ? |  | ? | 25kV Driescher FLaV25-16-1B | Driescher UM90SL | nee | Motorbediening OBI | ?
|  | 25BVLSCHAK | 950 | 425 | 950- - . -425 | 11075649 | 950 km 07.985 Bvlschak K-E-K9 | 25BVLSCHAK | E | BVEQ | VRIJ | OS Reeweg | 11073687 | 25BVL km 6.100 - 20.500 | 25BOVNLEID | 1000 | 1000 | 04E | 000004999 | 0053 | [7 empty] | 12.07.2010 | 01010902 | 28.04.2022 | 00986000 | NIET VAN TOEPASSING | 7.985,00 | 7.985,00 | 0,00 | 0,000 | 0,000 | 0,000 | 0,000 | EUROTRAX | ? | 1 | ProRail | ? | Dataverbetering | ProRail | ? | ? | ? | 2008-10-01 | Vialis | ? | ? |  | ? | 25kV Driescher FLaV25-16-1B | Driescher UM90SL | nee | Motorbediening OBI | ?
|  | 25BVLSCHAK | 950 | 425 | 950- - . -425 | 11075650 | 950 km 08.100 Bvlschak K-D-U1 | 25BVLSCHAK | E | BVEQ | VRIJ | OS Reeweg | 11073687 | 25BVL km 6.100 - 20.500 | 25BOVNLEID | 1000 | 1000 | 04E | 000004999 | 0053 |  | 28742 | hs-ev2 |  |  |  |  | 12.07.2010 | 01010902 | 28.04.2022 | 00986000 | NIET VAN TOEPASSING | 8.100,00 | 8.100,00 | 0,00 | 0,000 | 0,000 | 0,000 | 0,000 | EUROTRAX | ? | 1 | ProRail | ? | Dataverbetering | ProRail | ? | ? | ? | 2008-10-01 | Vialis | ? | ? |  | ? | 25kV Driescher FLaV25-16-2B | Driescher UM90SL | nee | Motorbediening OBI | ?
|  | 25BVLSCHAK | 950 | 425 | 950- - . -425 | 11075651 | 950 km 08.150 Bvlschak K-D-K10/1 | 25BVLSCHAK | E | BVEQ | VRIJ | OS Reeweg | 11073687 | 25BVL km 6.100 - 20.500 | 25BOVNLEID | 1000 | 1000 | 04E | 000004999 | 0053 | [7 empty] | 12.07.2010 | 01010902 | 28.04.2022 | 00986000 | NIET VAN TOEPASSING | 8.150,00 | 8.150,00 | 0,00 | 0,000 | 0,000 | 0,000 | 0,000 | EUROTRAX | ? | 1 | ProRail | ? | Dataverbetering | ProRail | ? | ? | ? | 2008-10-01 | Vialis | ? | ? |  | ? | 25kV Driescher FLaV25-16-2B | Driescher UM90SL | nee | Motorbediening OBI | ?
|  | 25BVLSCHAK | 950 | 425 | 950- - . -425 | 11075652 | 950 km 08.150 Bvlschak K-D-K10/2 | 25BVLSCHAK | E | BVEQ | VRIJ | OS Reeweg | 11073687 | 25BVL km 6.100 - 20.500 | 25BOVNLEID | 1000 | 1000 | 04E | 000004999 | 0053 |  | 28744 | hs-ev2 |  |  |  |  | 12.07.2010 | 01010902 | 28.04.2022 | 00986000 | NIET VAN TOEPASSING | 8.150,00 | 8.150,00 | 0,00 | 0,000 | 0,000 | 0,000 | 0,000 | EUROTRAX | ? | 1 | ProRail | ? | Dataverbetering | ProRail | ? | ? | ? | 2008-10-01 | Vialis | ? | ? |  | ? | 25kV Driescher FLaV25-16-2B | Driescher UM90SL | nee | Motorbediening OBI | ?
|  | 25BVLSCHAK | 950 | 425 | 950- - . -425 | 11075653 | 950 km 08.250 Bvlschak K-D-T1 | 25BVLSCHAK | E | BVEQ | VRIJ | OS Reeweg | 11073687 | 25BVL km 6.100 - 20.500 | 25BOVNLEID | 1000 | 1000 | 04E | 000004999 | 0053 | [7 empty] | 12.07.2010 | 01010902 | 28.04.2022 | 00986000 | NIET VAN TOEPASSING | 8.250,00 | 8.250,00 | 0,00 | 0,000 | 0,000 | 0,000 | 0,000 | EUROTRAX | ? | 1 | ProRail | ? | Dataverbetering | ProRail | ? | ? | ? | 2008-10-01 | Vialis | ? | ? |  | ? | 25kV Driescher FLaV25-16-2B | Driescher UM90SL | nee | Motorbediening OBI | ?
|  | 25BVLSCHAK | 950 | 425 | 950- - . -425 | 11075654 | 950 km 10.625 Bvlschak K-E-T2 | 25BVLSCHAK | E | BVEQ | VRIJ | Oph Pernis | 11073687 | 25BVL km 6.100 - 20.500 | 25BOVNLEID | 1000 | 1000 | 04E | 000004999 | 0053 |  | 28746 | hs-ev2 |  |  |  |  | 12.07.2010 | 01010902 | 28.04.2022 | 00986000 | NIET VAN TOEPASSING | 10.625,00 | 10.625,00 | 0,00 | 0,000 | 0,000 | 0,000 | 0,000 | EUROTRAX | ? | 1 | ProRail | ? | Dataverbetering | ProRail | ? | ? | ? | 2008-10-01 | Vialis | ? | ? |  | ? | 25kV Driescher FLaV25-16-1B | Driescher UM90SL | nee | Motorbediening OBI | ?
|  | 25BVLSCHAK | 950 | 425 | 950- - . -425 | 11075655 | 950 km 10.650 Bvlschak K-E-T3 | 25BVLSCHAK | E | BVEQ | VRIJ | Oph Pernis | 11073687 | 25BVL km 6.100 - 20.500 | 25BOVNLEID | 1000 | 1000 | 04E | 000004999 | 0053 | [7 empty] | 12.07.2010 | 01010902 | 28.04.2022 | 00986000 | NIET VAN TOEPASSING | 10.650,00 | 10.650,00 | 0,00 | 0,000 | 0,000 | 0,000 | 0,000 | EUROTRAX | ? | 1 | ProRail | ? | Dataverbetering | ProRail | ? | ? | ? | 2008-10-01 | Vialis | ? | ? |  | ? | 25kV Driescher FLaV25-16-1B | Driescher UM90SL | nee | Motorbediening OBI | ?
|  | 25BVLSCHAK | 950 | 425 | 950- - . -425 | 11075656 | 950 km 10.625 Bvlschak K-D-U2 | 25BVLSCHAK | E | BVEQ | VRIJ | Oph Pernis | 11073687 | 25BVL km 6.100 - 20.500 | 25BOVNLEID | 1000 | 1000 | 04E | 000004999 | 0053 |  | 28748 | hs-ev2 |  |  |  |  | 12.07.2010 | 01010902 | 28.04.2022 | 00986000 | NIET VAN TOEPASSING | 10.625,00 | 10.625,00 | 0,00 | 0,000 | 0,000 | 0,000 | 0,000 | EUROTRAX | ? | 1 | ProRail | ? | Dataverbetering | ProRail | ? | ? | ? | 2008-10-01 | Vialis | ? | ? |  | ? | 25kV Driescher FLaV25-16-2B | Driescher UM90SL | nee | Motorbediening OBI | ?
|  | 25BVLSCHAK | 950 | 425 | 950- - . -425 | 11075658 | 950 km 202.900 Bvlschakelaar K-E-L | 25BVLSCHAK | E | BVEQ | VRIJ | ATS Heulweg | 11073539 | 25BVL km 201.300,00 - 206.185,00 | 25BOVNLEID | 1000 | 1000 | 04E | 000004999 | 0053 |  | 28750 | hs-ev2 |  |  |  |  | 12.07.2010 | 01010902 | 19.02.2021 | BATCHADMIN |  | 202.900,00 | 202.900,00 | 0,00 | 0,000 | 0,000 | 0,000 | 0,000 | EUROTRAX | ? | 1 | ProRail | ? | Dataverbetering | ProRail | ? | ? | ? | 2008-10-01 | EUROTRAX | ? | ? |  | ? | ? | ? | nee | Motorbediening OBI | ?
|  | 25BVLSCHAK | 950 | 425 | 950- - . -425 | 11075659 | 950 km 203.929 Bvlschakelaar V-E-G | 25BVLSCHAK | E | BVEQ | VRIJ | ATS Heulweg | 11073539 | 25BVL km 201.300,00 - 206.185,00 | 25BOVNLEID | 1000 | 1000 | 04E | 000004999 | 0053 | [7 empty] | 12.07.2010 | 01010902 | 19.02.2021 | BATCHADMIN |  | 203.929,00 | 203.929,00 | 0,00 | 0,000 | 0,000 | 0,000 | 0,000 | EUROTRAX | ? | 1 | ProRail | ? | Dataverbetering | ProRail | ? | ? | ? | 2008-10-01 | EUROTRAX | ? | ? |  | ? | ? | ? | nee | Motorbediening OBI | ?
|  | 25BVLSCHAK | 950 | 425 | 950- - . -425 | 11075660 | 950 km 303.950 Bvlschakelaar K-E-P | 25BVLSCHAK | E | BVEQ | VRIJ | ATS Heulweg | 11073539 | 25BVL km 201.300,00 - 206.185,00 | 25BOVNLEID | 1000 | 1000 | 04E | 000004999 | 0053 |  | 28752 | hs-ev2 |  |  |  |  | 12.07.2010 | 01010902 | 19.02.2021 | BATCHADMIN |  | 303.950,00 | 303.950,00 | 0,00 | 0,000 | 0,000 | 0,000 | 0,000 | EUROTRAX | ? | 1 | ProRail | ? | Dataverbetering | ProRail | ? | ? | ? | 2008-10-01 | EUROTRAX | ? | ? |  | ? | ? | ? | nee | Motorbediening OBI | ?
|  | 25BVLSCHAK | 950 | 425 | 950- - . -425 | 11075662 | 950 km 204.400 Bvlschakelaar K-E-M | 25BVLSCHAK | E | BVEQ | VRIJ | ATS Heulweg | 11073539 | 25BVL km 201.300,00 - 206.185,00 | 25BOVNLEID | 1000 | 1000 | 04E | 000004999 | 0053 |  | 28754 | hs-ev2 |  |  |  |  | 12.07.2010 | 01010902 | 19.02.2021 | BATCHADMIN |  | 204.400,00 | 204.400,00 | 0,00 | 0,000 | 0,000 | 0,000 | 0,000 | EUROTRAX | ? | 1 | ProRail | ? | Dataverbetering | ProRail | ? | ? | ? | 2008-10-01 | EUROTRAX | ? | ? |  | ? | ? | ? | nee | Motorbediening OBI | ?
|  | 25BVLSCHAK | 950 | 425 | 950- - . -425 | 11075663 | 950 km 204.380 Bvlschakelaar V-E-H | 25BVLSCHAK | E | BVEQ | VRIJ | ATS Heulweg | 11073539 | 25BVL km 201.300,00 - 206.185,00 | 25BOVNLEID | 1000 | 1000 | 04E | 000004999 | 0053 | [7 empty] | 12.07.2010 | 01010902 | 19.02.2021 | BATCHADMIN |  | 204.380,00 | 204.380,00 | 0,00 | 0,000 | 0,000 | 0,000 | 0,000 | EUROTRAX | ? | 1 | ProRail | ? | Dataverbetering | ProRail | ? | ? | ? | 2008-10-01 | EUROTRAX | ? | ? |  | ? | ? | ? | nee | Motorbediening OBI | ?
|  | 25BVLSCHAK | 950 | 425 | 950- - . -425 | 11075664 | 950 km 06.203 Bvlschak K-E-K2 | 25BVLSCHAK | E | BVEQ | VRIJ | OS Reeweg | 11073687 | 25BVL km 6.100 - 20.500 | 25BOVNLEID | 1000 | 1000 | 04E | 000004999 | 0053 |  | 28756 | hs-ev2 |  |  |  |  | 12.07.2010 | 01010902 | 28.04.2022 | 00986000 | NIET VAN TOEPASSING | 6.200,00 | 6.200,00 | 0,00 | 0,000 | 0,000 | 0,000 | 0,000 | EUROTRAX | ? | 1 | ProRail | ? | Dataverbetering | ProRail | ? | ? | ? | 2008-10-01 | Vialis | ? | ? |  | ? | 25kV Driescher FLaV25-16-1B | Driescher UM90SL | nee | Motorbediening OBI | ?
|  | 25BVLSCHAK | 950 | 425 | 950- - . -425 | 11075665 | 950 km 06.203 Bvlschak K-E-K3 | 25BVLSCHAK | E | BVEQ | VRIJ | OS Reeweg | 11073687 | 25BVL km 6.100 - 20.500 | 25BOVNLEID | 1000 | 1000 | 04E | 000004999 | 0053 | [7 empty] | 12.07.2010 | 01010902 | 28.04.2022 | 00986000 | NIET VAN TOEPASSING | 6.200,00 | 6.200,00 | 0,00 | 0,000 | 0,000 | 0,000 | 0,000 | EUROTRAX | ? | 1 | ProRail | ? | Dataverbetering | ProRail | ? | ? | ? | 2008-10-01 | Vialis | ? | ? |  | ? | 25kV Driescher FLaV25-16-1B | Driescher UM90SL | nee | Motorbediening OBI | ?
|  | 25BVLSCHAK | 950 | 425 | 950- - . -425 | 11075666 | 950 km 17.231 Bvlschak K-D-T10 | 25BVLSCHAK | E | BVEQ | VRIJ | Omv geb. Botlek | 11073687 | 25BVL km 6.100 - 20.500 | 25BOVNLEID | 1000 | 1000 | 04E | 000004999 | 0053 |  | 28684 | hs-ev2 |  |  |  |  | 12.07.2010 | 01010902 | 28.04.2022 | 00986000 | NIET VAN TOEPASSING | 17.231,00 | 17.231,00 | 0,00 | 0,000 | 0,000 | 0,000 | 0,000 | EUROTRAX | ? | 1 | ProRail | ? | Dataverbetering | ProRail | ? | ? | ? | 2008-10-01 | Vialis | ? | ? |  | ? | 25kV Driescher FLaV25-16-2B | Driescher UM90SL | nee | Motorbediening OBI | ?
|  | 25BVLSCHAK | 950 | 425 | 950- - . -425 | 11075667 | 950 km 17.320 Bvlschak K-E-K14 | 25BVLSCHAK | E | BVEQ | VRIJ | Omv geb. Botlek | 11073687 | 25BVL km 6.100 - 20.500 | 25BOVNLEID | 1000 | 1000 | 04E | 000004999 | 0053 | [7 empty] | 12.07.2010 | 01010902 | 28.04.2022 | 00986000 | NIET VAN TOEPASSING | 17.320,00 | 17.320,00 | 0,00 | 0,000 | 0,000 | 0,000 | 0,000 | EUROTRAX | ? | 1 | ProRail | ? | Dataverbetering | ProRail | ? | ? | ? | 2008-10-01 | Vialis | ? | ? |  | ? | 25kV Driescher FLaV25-16-1B | Driescher UM90SL | nee | Motorbediening OBI | ?
|  | 25BVLSCHAK | 950 | 425 | 950- - . -425 | 11075668 | 950 km 17.327 Bvlschak K-D-K13/1 | 25BVLSCHAK | E | BVEQ | VRIJ | Omv geb. Botlek | 11073687 | 25BVL km 6.100 - 20.500 | 25BOVNLEID | 1000 | 1000 | 04E | 000004999 | 0053 |  | 28686 | hs-ev2 |  |  |  |  | 12.07.2010 | 01010902 | 28.04.2022 | 00986000 | NIET VAN TOEPASSING | 17.327,00 | 17.327,00 | 0,00 | 0,000 | 0,000 | 0,000 | 0,000 | EUROTRAX | ? | 1 | ProRail | ? | Dataverbetering | ProRail | ? | ? | ? | 2008-10-01 | Vialis | ? | ? |  | ? | 25kV Driescher FLaV25-16-2B | Driescher UM90SL | nee | Motorbediening OBI | ?
|  | 25BVLSCHAK | 950 | 425 | 950- - . -425 | 11075669 | 950 km 17.327 Bvlschak K-D-K13/2 | 25BVLSCHAK | E | BVEQ | VRIJ | Omv geb. Botlek | 11073687 | 25BVL km 6.100 - 20.500 | 25BOVNLEID | 1000 | 1000 | 04E | 000004999 | 0053 | [7 empty] | 12.07.2010 | 01010902 | 28.04.2022 | 00986000 | NIET VAN TOEPASSING | 17.327,00 | 17.327,00 | 0,00 | 0,000 | 0,000 | 0,000 | 0,000 | EUROTRAX | ? | 1 | ProRail | ? | Dataverbetering | ProRail | ? | ? | ? | 2008-10-01 | Vialis | ? | ? |  | ? | 25kV Driescher FLaV25-16-2B | Driescher UM90SL | nee | Motorbediening OBI | ?
|  | 25BVLSCHAK | 950 | 425 | 950- - . -425 | 11075670 | 950 km 17.300 Bvlschak K-D-U5 | 25BVLSCHAK | E | BVEQ | VRIJ | Omv geb. Botlek | 11073687 | 25BVL km 6.100 - 20.500 | 25BOVNLEID | 1000 | 1000 | 04E | 000004999 | 0053 |  | 28688 | hs-ev2 |  |  |  |  | 12.07.2010 | 01010902 | 28.04.2022 | 00986000 | NIET VAN TOEPASSING | 17.300,00 | 17.300,00 | 0,00 | 0,000 | 0,000 | 0,000 | 0,000 | EUROTRAX | ? | 1 | ProRail | ? | Dataverbetering | ProRail | ? | ? | ? | 2008-10-01 | Vialis | ? | ? |  | ? | 25kV Driescher FLaV25-16-2B | Driescher UM90SL | nee | Motorbediening OBI | ?
|  | 25BVLSCHAK | 950 | 425 | 950- - . -425 | 11075671 | 950 km 17.400 Bvlschak K-E-C3 | 25BVLSCHAK | E | BVEQ | VRIJ | Omv geb. Botlek | 11073687 | 25BVL km 6.100 - 20.500 | 25BOVNLEID | 1000 | 1000 | 04E | 000004999 | 0053 | [7 empty] | 12.07.2010 | 01010902 | 28.04.2022 | 00986000 | NIET VAN TOEPASSING | 17.400,00 | 17.400,00 | 0,00 | 0,000 | 0,000 | 0,000 | 0,000 | EUROTRAX | ? | 1 | ProRail | ? | Dataverbetering | ProRail | ? | ? | ? | 2008-10-01 | Vialis | ? | ? |  | ? | 25kV Driescher FLaV25-16-1B | Driescher UM90SL | nee | Motorbediening OBI | ?
|  | 25BVLSCHAK | 950 | 425 | 950- - . -425 | 11075672 | 950 km 17.400 Bvlschak K-E-C4 | 25BVLSCHAK | E | BVEQ | VRIJ | Omv geb. Botlek | 11073687 | 25BVL km 6.100 - 20.500 | 25BOVNLEID | 1000 | 1000 | 04E | 000004999 | 0053 |  | 28690 | hs-ev2 |  |  |  |  | 12.07.2010 | 01010902 | 28.04.2022 | 00986000 | NIET VAN TOEPASSING | 17.400,00 | 17.400,00 | 0,00 | 0,000 | 0,000 | 0,000 | 0,000 | EUROTRAX | ? | 1 | ProRail | ? | Dataverbetering | ProRail | ? | ? | ? | 2008-10-01 | Vialis | ? | ? |  | ? | 25kV Driescher FLaV25-16-1B | Driescher UM90SL | nee | Motorbediening OBI | ?
|  | 25BVLSCHAK | 950 | 425 | 950- - . -425 | 11075673 | 950 km 17.436 Bvlschak K-E-C5 | 25BVLSCHAK | E | BVEQ | VRIJ | Omv geb. Botlek | 11073687 | 25BVL km 6.100 - 20.500 | 25BOVNLEID | 1000 | 1000 | 04E | 000004999 | 0053 | [7 empty] | 12.07.2010 | 01010902 | 28.04.2022 | 00986000 | NIET VAN TOEPASSING | 17.436,00 | 17.436,00 | 0,00 | 0,000 | 0,000 | 0,000 | 0,000 | EUROTRAX | ? | 1 | ProRail | ? | Dataverbetering | ProRail | ? | ? | ? | 2008-10-01 | Vialis | ? | ? |  | ? | 25kV Driescher FLaV25-16-1B | Driescher UM90SL | nee | Motorbediening OBI | ?
|  | 25BVLSCHAK | 950 | 425 | 950- - . -425 | 11075674 | 950 km 17.441 Bvlschak K-D-K15/1 | 25BVLSCHAK | E | BVEQ | VRIJ | Omv geb. Botlek | 11073687 | 25BVL km 6.100 - 20.500 | 25BOVNLEID | 1000 | 1000 | 04E | 000004999 | 0053 |  | 28692 | hs-ev2 |  |  |  |  | 12.07.2010 | 01010902 | 28.04.2022 | 00986000 | NIET VAN TOEPASSING | 17.441,00 | 17.441,00 | 0,00 | 0,000 | 0,000 | 0,000 | 0,000 | EUROTRAX | ? | 1 | ProRail | ? | Dataverbetering | ProRail | ? | ? | ? | 2008-10-01 | Vialis | ? | ? |  | ? | 25kV Driescher FLaV25-16-2B | Driescher UM90SL | nee | Motorbediening OBI | ?
|  | 25BVLSCHAK | 950 | 425 | 950- - . -425 | 11075675 | 950 km 17.436 Bvlschak K-D-K15/2 | 25BVLSCHAK | E | BVEQ | VRIJ | Omv geb. Botlek | 11073687 | 25BVL km 6.100 - 20.500 | 25BOVNLEID | 1000 | 1000 | 04E | 000004999 | 0053 | [7 empty] | 12.07.2010 | 01010902 | 28.04.2022 | 00986000 | NIET VAN TOEPASSING | 17.436,00 | 17.436,00 | 0,00 | 0,000 | 0,000 | 0,000 | 0,000 | EUROTRAX | ? | 1 | ProRail | ? | Dataverbetering | ProRail | ? | ? | ? | 2008-10-01 | Vialis | ? | ? |  | ? | 25kV Driescher FLaV25-16-2B | Driescher UM90SL | nee | Motorbediening OBI | ?
|  | 25BVLSCHAK | 950 | 425 | 950- - . -425 | 11075676 | 950 km 17.446 Bvlschak K-D-T11 | 25BVLSCHAK | E | BVEQ | VRIJ | Omv geb. Botlek | 11073687 | 25BVL km 6.100 - 20.500 | 25BOVNLEID | 1000 | 1000 | 04E | 000004999 | 0053 |  | 28694 | hs-ev2 |  |  |  |  | 12.07.2010 | 01010902 | 28.04.2022 | 00986000 | NIET VAN TOEPASSING | 17.446,00 | 17.446,00 | 0,00 | 0,000 | 0,000 | 0,000 | 0,000 | EUROTRAX | ? | 1 | ProRail | ? | Dataverbetering | ProRail | ? | ? | ? | 2008-10-01 | Vialis | ? | ? |  | ? | 25kV Driescher FLaV25-16-2B | Driescher UM90SL | nee | Motorbediening OBI | ?
|  | 25BVLSCHAK | 950 | 425 | 950- - . -425 | 11075677 | 950 km 17.481 Bvlschak K-E-C6 | 25BVLSCHAK | E | BVEQ | VRIJ | Omv geb. Botlek | 11073687 | 25BVL km 6.100 - 20.500 | 25BOVNLEID | 1000 | 1000 | 04E | 000004999 | 0053 | [7 empty] | 12.07.2010 | 01010902 | 28.04.2022 | 00986000 | NIET VAN TOEPASSING | 17.481,00 | 17.481,00 | 0,00 | 0,000 | 0,000 | 0,000 | 0,000 | EUROTRAX | ? | 1 | ProRail | ? | Dataverbetering | ProRail | ? | ? | ? | 2008-10-01 | Vialis | ? | ? |  | ? | 25kV Driescher FLaV25-16-1B | Driescher UM90SL | nee | Motorbediening OBI | ?
|  | 25BVLSCHAK | 950 | 425 | 950- - . -425 | 11075678 | 950 km 18.350 Bvlschak K-E-C7 | 25BVLSCHAK | E | BVEQ | VRIJ | ATS Botlek | 11073687 | 25BVL km 6.100 - 20.500 | 25BOVNLEID | 1000 | 1000 | 04E | 000004999 | 0053 |  | 28696 | hs-ev2 |  |  |  |  | 12.07.2010 | 01010902 | 28.04.2022 | 00986000 | NIET VAN TOEPASSING | 18.350,00 | 18.350,00 | 0,00 | 0,000 | 0,000 | 0,000 | 0,000 | EUROTRAX | ? | 1 | ProRail | ? | Dataverbetering | ProRail | ? | ? | ? | 2008-10-01 | Vialis | ? | ? |  | ? | 25kV Driescher FLaV25-16-1B | Driescher UM90SL | nee | Motorbediening OBI | ?
|  | 25BVLSCHAK | 950 | 425 | 950- - . -425 | 11075679 | 950 km 18.360 Bvlschak V-E-E | 25BVLSCHAK | E | BVEQ | VRIJ | ATS Botlek | 11073687 | 25BVL km 6.100 - 20.500 | 25BOVNLEID | 1000 | 1000 | 04E | 000004999 | 0053 | [7 empty] | 12.07.2010 | 01010902 | 28.04.2022 | 00986000 | NIET VAN TOEPASSING | 18.360,00 | 18.360,00 | 0,00 | 0,000 | 0,000 | 0,000 | 0,000 | EUROTRAX | ? | 1 | ProRail | ? | Dataverbetering | ProRail | ? | ? | ? | 2008-10-01 | Vialis | ? | ? |  | ? | 25kV Driescher FLaV25-16-1B | Driescher UM90SL | nee | Motorbediening OBI | ?
|  | 25BVLSCHAK | 950 | 425 | 950- - . -425 | 11075680 | 950 km 18.500 Bvlschak K-D-T12 | 25BVLSCHAK | E | BVEQ | VRIJ | ATS Botlek | 11073687 | 25BVL km 6.100 - 20.500 | 25BOVNLEID | 1000 | 1000 | 04E | 000004999 | 0053 |  | 28698 | hs-ev2 |  |  |  |  | 12.07.2010 | 01010902 | 28.04.2022 | 00986000 | NIET VAN TOEPASSING | 18.500,00 | 18.500,00 | 0,00 | 0,000 | 0,000 | 0,000 | 0,000 | EUROTRAX | ? | 1 | ProRail | ? | Dataverbetering | ProRail | ? | ? | ? | 2008-10-01 | Vialis | ? | ? |  | ? | 25kV Driescher FLaV25-16-2B | Driescher UM90SL | nee | Motorbediening OBI | ?
|  | 25BVLSCHAK | 950 | 425 | 950- - . -425 | 11075681 | 950 km 18.733 Bvlschak V-D-N | 25BVLSCHAK | E | BVEQ | VRIJ | ATS Botlek | 11073687 | 25BVL km 6.100 - 20.500 | 25BOVNLEID | 1000 | 1000 | 04E | 000004999 | 0053 | [7 empty] | 12.07.2010 | 01010902 | 28.04.2022 | 00986000 | NIET VAN TOEPASSING | 18.733,00 | 18.733,00 | 0,00 | 0,000 | 0,000 | 0,000 | 0,000 | EUROTRAX | ? | 1 | ProRail | ? | Dataverbetering | ProRail | ? | ? | ? | 2008-10-01 | Vialis | ? | ? |  | ? | 25kV Driescher FLaV25-16-2B | Driescher UM90SL | nee | Motorbediening OBI | ?
|  | 25BVLSCHAK | 950 | 425 | 950- - . -425 | 11075682 | 950 km 18.738 Bvlschak V-D-J | 25BVLSCHAK | E | BVEQ | VRIJ | ATS Botlek | 11073687 | 25BVL km 6.100 - 20.500 | 25BOVNLEID | 1000 | 1000 | 04E | 000004999 | 0053 |  | 28700 | hs-ev2 |  |  |  |  | 12.07.2010 | 01010902 | 28.04.2022 | 00986000 | NIET VAN TOEPASSING | 18.738,00 | 18.738,00 | 0,00 | 0,000 | 0,000 | 0,000 | 0,000 | EUROTRAX | ? | 1 | ProRail | ? | Dataverbetering | ProRail | ? | ? | ? | 2008-10-01 | Vialis | ? | ? |  | ? | 25kV Driescher FLaV25-16-2B | Driescher UM90 | nee | Motorbediening OBI | ?
|  | 25BVLSCHAK | 950 | 425 | 950- - . -425 | 11075683 | 950 km 18.748 Bvlschak K-D-X1 | 25BVLSCHAK | E | BVEQ | VRIJ | ATS Botlek | 11073687 | 25BVL km 6.100 - 20.500 | 25BOVNLEID | 1000 | 1000 | 04E | 000004999 | 0053 | [7 empty] | 12.07.2010 | 01010902 | 28.04.2022 | 00986000 | NIET VAN TOEPASSING | 18.748,00 | 18.748,00 | 0,00 | 0,000 | 0,000 | 0,000 | 0,000 | STRUKTON | ? | 1 | ProRail | ? | Dataverbetering | ProRail | ? | ? | ? | 2008-10-01 | Vialis | ? | ? |  | ? | 25kV Driescher FLaV25-16-2B | Driescher UM90SL | nee | Motorbediening OBI | ?
|  | 25BVLSCHAK | 950 | 425 | 950- - . -425 | 11075684 | 950 km 19.126 Bvlschak K-D-V1 | 25BVLSCHAK | E | BVEQ | VRIJ | ATS Botlek | 11073687 | 25BVL km 6.100 - 20.500 | 25BOVNLEID | 1000 | 1000 | 04E | 000004999 | 0053 |  | 28702 | hs-ev2 |  |  |  |  | 12.07.2010 | 01010902 | 28.04.2022 | 00986000 | NIET VAN TOEPASSING | 19.126,00 | 19.126,00 | 0,00 | 0,000 | 0,000 | 0,000 | 0,000 | EUROTRAX | ? | 1 | ProRail | ? | Dataverbetering | ProRail | ? | ? | ? | 2008-10-01 | Vialis | ? | ? |  | ? | 25kV Driescher FLaV25-16-2B | Driescher UM90SL | nee | Motorbediening OBI | ?
|  | 25BVLSCHAK | 950 | 425 | 950- - . -425 | 11075685 | 950 km 10.761 Bvlschak K-E-T5 | 25BVLSCHAK | E | BVEQ | VRIJ | Oph Pernis | 11073687 | 25BVL km 6.100 - 20.500 | 25BOVNLEID | 1000 | 1000 | 04E | 000004999 | 0053 | [7 empty] | 12.07.2010 | 01010902 | 28.04.2022 | 00986000 | NIET VAN TOEPASSING | 10.761,00 | 10.761,00 | 0,00 | 0,000 | 0,000 | 0,000 | 0,000 | EUROTRAX | ? | 1 | ProRail | ? | Dataverbetering | ProRail | ? | ? | ? | 2008-10-01 | Vialis | ? | ? |  | ? | 25kV Driescher FLaV25-16-1B | Driescher UM90SL | nee | Motorbediening OBI | ?
|  | 25BVLSCHAK | 950 | 425 | 950- - . -425 | 11075686 | 950 km 11.565 Bvlschak K-D-T6 | 25BVLSCHAK | E | BVEQ | VRIJ | Oph Pernis | 11073687 | 25BVL km 6.100 - 20.500 | 25BOVNLEID | 1000 | 1000 | 04E | 000004999 | 0053 |  | 28704 | hs-ev2 |  |  |  |  | 12.07.2010 | 01010902 | 28.04.2022 | 00986000 | NIET VAN TOEPASSING | 11.565,00 | 11.565,00 | 0,00 | 0,000 | 0,000 | 0,000 | 0,000 | EUROTRAX | ? | 1 | ProRail | ? | Dataverbetering | ProRail | ? | ? | ? | 2008-10-01 | Vialis | ? | ? |  | ? | 25kV Driescher FLaV25-16-2B | Driescher UM90SL | nee | Motorbediening OBI | ?
|  | 25BVLSCHAK | 950 | 425 | 950- - . -425 | 11075687 | 950 km 11.650 Bvlschak K-E-K11 | 25BVLSCHAK | E | BVEQ | VRIJ | Oph Pernis | 11073687 | 25BVL km 6.100 - 20.500 | 25BOVNLEID | 1000 | 1000 | 04E | 000004999 | 0053 | [7 empty] | 12.07.2010 | 01010902 | 28.04.2022 | 00986000 | NIET VAN TOEPASSING | 11.650,00 | 11.650,00 | 0,00 | 0,000 | 0,000 | 0,000 | 0,000 | EUROTRAX | ? | 1 | ProRail | ? | Dataverbetering | ProRail | ? | ? | ? | 2008-10-01 | Vialis | ? | ? |  | ? | 25kV Driescher FLaV25-16-1B | Driescher UM90SL | nee | Motorbediening OBI | ?
|  | 25BVLSCHAK | 950 | 425 | 950- - . -425 | 11075688 | 950 km 11.750 Bvlschak K-E-B1 | 25BVLSCHAK | E | BVEQ | VRIJ | Oph Pernis | 11073687 | 25BVL km 6.100 - 20.500 | 25BOVNLEID | 1000 | 1000 | 04E | 000004999 | 0053 |  | 28706 | hs-ev2 |  |  |  |  | 12.07.2010 | 01010902 | 28.04.2022 | 00986000 | NIET VAN TOEPASSING | 11.750,00 | 11.750,00 | 0,00 | 0,000 | 0,000 | 0,000 | 0,000 | EUROTRAX | ? | 1 | ProRail | ? | Dataverbetering | ProRail | ? | ? | ? | 2008-10-01 | Vialis | ? | ? |  | ? | 25kV Driescher FLaV25-16-1B | Driescher UM90SL | nee | Motorbediening OBI | ?
|  | 25BVLSCHAK | 950 | 425 | 950- - . -425 | 11075689 | 950 km 11.750 Bvlschak K-E-B3 | 25BVLSCHAK | E | BVEQ | VRIJ | Oph Pernis | 11073687 | 25BVL km 6.100 - 20.500 | 25BOVNLEID | 1000 | 1000 | 04E | 000004999 | 0053 | [7 empty] | 12.07.2010 | 01010902 | 28.04.2022 | 00986000 | NIET VAN TOEPASSING | 11.750,00 | 11.750,00 | 0,00 | 0,000 | 0,000 | 0,000 | 0,000 | EUROTRAX | ? | 1 | ProRail | ? | Dataverbetering | ProRail | ? | ? | ? | 2008-10-01 | Vialis | ? | ? |  | ? | 25kV Driescher FLaV25-16-1B | Driescher UM90SL | nee | Motorbediening OBI | ?
|  | 25BVLSCHAK | 950 | 425 | 950- - . -425 | 11075690 | 950 km 11.800 Bvlschak K-D-T7 | 25BVLSCHAK | E | BVEQ | VRIJ | Oph Pernis | 11073687 | 25BVL km 6.100 - 20.500 | 25BOVNLEID | 1000 | 1000 | 04E | 000004999 | 0053 |  | 28708 | hs-ev2 |  |  |  |  | 12.07.2010 | 01010902 | 28.04.2022 | 00986000 | NIET VAN TOEPASSING | 11.800,00 | 11.800,00 | 0,00 | 0,000 | 0,000 | 0,000 | 0,000 | EUROTRAX | ? | 1 | ProRail | ? | Dataverbetering | ProRail | ? | ? | ? | 2008-10-01 | Vialis | ? | ? |  | ? | 25kV Driescher FLaV25-16-2B | Driescher UM90SL | nee | Motorbediening OBI | ?
|  | 25BVLSCHAK | 950 | 425 | 950- - . -425 | 11075691 | 950 km 12.047 Bvlschak K-D-K12/2 | 25BVLSCHAK | E | BVEQ | VRIJ | ATS Aveling | 11073687 | 25BVL km 6.100 - 20.500 | 25BOVNLEID | 1000 | 1000 | 04E | 000004999 | 0053 | [7 empty] | 12.07.2010 | 01010902 | 28.04.2022 | 00986000 | NIET VAN TOEPASSING | 12.047,00 | 12.047,00 | 0,00 | 0,000 | 0,000 | 0,000 | 0,000 | EUROTRAX | ? | 1 | ProRail | ? | Dataverbetering | ProRail | ? | ? | ? | 2008-10-01 | Vialis | ? | ? |  | ? | 25kV Driescher FLaV25-16-2B | Driescher UM90SL | nee | Motorbediening OBI | ?
|  | 25BVLSCHAK | 950 | 425 | 950- - . -425 | 11075692 | 950 km 12.047 Bvlschak K-D-K12/1 | 25BVLSCHAK | E | BVEQ | VRIJ | ATS Aveling | 11073687 | 25BVL km 6.100 - 20.500 | 25BOVNLEID | 1000 | 1000 | 04E | 000004999 | 0053 |  | 28710 | hs-ev2 |  |  |  |  | 12.07.2010 | 01010902 | 28.04.2022 | 00986000 | NIET VAN TOEPASSING | 12.047,00 | 12.047,00 | 0,00 | 0,000 | 0,000 | 0,000 | 0,000 | EUROTRAX | ? | 1 | ProRail | ? | Dataverbetering | ProRail | ? | ? | ? | 2008-10-01 | Vialis | ? | ? |  | ? | 25kV Driescher FLaV25-16-2B | Driescher UM90SL | nee | Motorbediening OBI | ?
|  | 25BVLSCHAK | 950 | 425 | 950- - . -425 | 11075693 | 950 km 12.100 Bvlschak K-D-U3 | 25BVLSCHAK | E | BVEQ | VRIJ | ATS Aveling | 11073687 | 25BVL km 6.100 - 20.500 | 25BOVNLEID | 1000 | 1000 | 04E | 000004999 | 0053 | [7 empty] | 12.07.2010 | 01010902 | 28.04.2022 | 00986000 | NIET VAN TOEPASSING | 12.100,00 | 12.100,00 | 0,00 | 0,000 | 0,000 | 0,000 | 0,000 | EUROTRAX | ? | 1 | ProRail | ? | Dataverbetering | ProRail | ? | ? | ? | 2008-10-01 | Vialis | ? | ? |  | ? | 25kV Driescher FLaV25-16-2B | Driescher UM90SL | nee | Motorbediening OBI | ?
|  | 25BVLSCHAK | 950 | 425 | 950- - . -425 | 11075694 | 950 km 12.550 Bvlschak K-E-B2 | 25BVLSCHAK | E | BVEQ | VRIJ | ATS Aveling | 11073687 | 25BVL km 6.100 - 20.500 | 25BOVNLEID | 1000 | 1000 | 04E | 000004999 | 0053 |  | 28712 | hs-ev2 |  |  |  |  | 12.07.2010 | 01010902 | 28.04.2022 | 00986000 | NIET VAN TOEPASSING | 12.550,00 | 12.550,00 | 0,00 | 0,000 | 0,000 | 0,000 | 0,000 | EUROTRAX | ? | 1 | ProRail | ? | Dataverbetering | ProRail | ? | ? | ? | 2008-10-01 | Vialis | ? | ? |  | ? | 25kV Driescher FLaV25-16-1B | Driescher UM90SL | nee | Motorbediening OBI | ?
|  | 25BVLSCHAK | 950 | 425 | 950- - . -425 | 11075695 | 950 km 12.689 Bvlschak V-D-J | 25BVLSCHAK | E | BVEQ | VRIJ | ATS Aveling | 11073687 | 25BVL km 6.100 - 20.500 | 25BOVNLEID | 1000 | 1000 | 04E | 000004999 | 0053 | [7 empty] | 12.07.2010 | 01010902 | 28.04.2022 | 00986000 | NIET VAN TOEPASSING | 12.689,00 | 12.689,00 | 0,00 | 0,000 | 0,000 | 0,000 | 0,000 | EUROTRAX | ? | 1 | ProRail | ? | Dataverbetering | ProRail | ? | ? | ? | 2008-10-01 | Vialis | ? | ? |  | ? | 25kV Driescher FLaV25-16-2B | Driescher UM90SL | nee | Motorbediening OBI | ?
|  | 25BVLSCHAK | 950 | 425 | 950- - . -425 | 11075696 | 950 km 12.710 Bvlschak V-E-G | 25BVLSCHAK | E | BVEQ | VRIJ | ATS Aveling | 11073687 | 25BVL km 6.100 - 20.500 | 25BOVNLEID | 1000 | 1000 | 04E | 000004999 | 0053 |  | 28714 | hs-ev2 |  |  |  |  | 12.07.2010 | 01010902 | 28.04.2022 | 00986000 | NIET VAN TOEPASSING | 12.710,00 | 12.710,00 | 0,00 | 0,000 | 0,000 | 0,000 | 0,000 | EUROTRAX | ? | 1 | ProRail | ? | Dataverbetering | ProRail | ? | ? | ? | 2008-10-01 | Vialis | ? | ? |  | ? | 25kV Driescher FLaV25-16-1B | Driescher UM90SL | nee | Motorbediening OBI | ?
|  | 25BVLSCHAK | 950 | 425 | 950- - . -425 | 11075697 | 950 km 12.785 Bvlschak K-D-T8 | 25BVLSCHAK | E | BVEQ | VRIJ | ATS Aveling | 11073687 | 25BVL km 6.100 - 20.500 | 25BOVNLEID | 1000 | 1000 | 04E | 000004999 | 0053 | [7 empty] | 12.07.2010 | 01010902 | 28.04.2022 | 00986000 | NIET VAN TOEPASSING | 12.785,00 | 12.785,00 | 0,00 | 0,000 | 0,000 | 0,000 | 0,000 | EUROTRAX | ? | 1 | ProRail | ? | Dataverbetering | ProRail | ? | ? | ? | 2008-10-01 | Vialis | ? | ? |  | ? | 25kV Driescher FLaV25-16-2B | Driescher UM90SL | nee | Motorbediening OBI | ?
|  | 25BVLSCHAK | 950 | 425 | 950- - . -425 | 11075698 | 950 km 12.855 Bvlschak V-D-N | 25BVLSCHAK | E | BVEQ | VRIJ | ATS Aveling | 11073687 | 25BVL km 6.100 - 20.500 | 25BOVNLEID | 1000 | 1000 | 04E | 000004999 | 0053 |  | 28716 | hs-ev2 |  |  |  |  | 12.07.2010 | 01010902 | 28.04.2022 | 00986000 | NIET VAN TOEPASSING | 12.855,00 | 12.855,00 | 0,00 | 0,000 | 0,000 | 0,000 | 0,000 | EUROTRAX | ? | 1 | ProRail | ? | Dataverbetering | ProRail | ? | ? | ? | 2008-10-01 | Vialis | ? | ? |  | ? | 25kV Driescher FLaV25-16-2B | Driescher UM90SL | nee | Motorbediening OBI | ?
|  | 25BVLSCHAK | 950 | 425 | 950- - . -425 | 11075699 | 950 km 12.900 Bvlschak K-E-B5 | 25BVLSCHAK | E | BVEQ | VRIJ | ATS Aveling | 11073687 | 25BVL km 6.100 - 20.500 | 25BOVNLEID | 1000 | 1000 | 04E | 000004999 | 0053 | [7 empty] | 12.07.2010 | 01010902 | 28.04.2022 | 00986000 | NIET VAN TOEPASSING | 12.900,00 | 12.900,00 | 0,00 | 0,000 | 0,000 | 0,000 | 0,000 | EUROTRAX | ? | 1 | ProRail | ? | Dataverbetering | ProRail | ? | ? | ? | 2008-10-01 | Vialis | ? | ? |  | ? | 25kV Driescher FLaV25-16-1B | Driescher UM90SL | nee | Motorbediening OBI | ?
|  | 25BVLSCHAK | 950 | 425 | 950- - . -425 | 11075700 | 950 km 13.200 Bvlschak K-D-T9 | 25BVLSCHAK | E | BVEQ | VRIJ | ATS Aveling | 11073687 | 25BVL km 6.100 - 20.500 | 25BOVNLEID | 1000 | 1000 | 04E | 000004999 | 0053 |  | 28718 | hs-ev2 |  |  |  |  | 12.07.2010 | 01010902 | 28.04.2022 | 00986000 | NIET VAN TOEPASSING | 13.200,00 | 13.200,00 | 0,00 | 0,000 | 0,000 | 0,000 | 0,000 | EUROTRAX | ? | 1 | ProRail | ? | Dataverbetering | ProRail | ? | ? | ? | 2008-10-01 | Vialis | ? | ? |  | ? | 25kV Driescher FLaV25-16-2B | Driescher UM90SL | nee | Motorbediening OBI | ?
|  | 25BVLSCHAK | 950 | 425 | 950- - . -425 | 11075701 | 950 km 13.200 Bvlschak K-D-U4 | 25BVLSCHAK | E | BVEQ | VRIJ | ATS Aveling | 11073687 | 25BVL km 6.100 - 20.500 | 25BOVNLEID | 1000 | 1000 | 04E | 000004999 | 0053 | [7 empty] | 12.07.2010 | 01010902 | 28.04.2022 | 00986000 | NIET VAN TOEPASSING | 13.200,00 | 13.200,00 | 0,00 | 0,000 | 0,000 | 0,000 | 0,000 | EUROTRAX | ? | 1 | ProRail | ? | Dataverbetering | ProRail | ? | ? | ? | 2008-10-01 | Vialis | ? | ? |  | ? | 25kV Driescher FLaV25-16-2B | Driescher UM90SL | nee | Motorbediening OBI | ?
|  | 25BVLSCHAK | 950 | 425 | 950- - . -425 | 11075702 | 950 km 13.193 Bvlschak K-D-Y1 | 25BVLSCHAK | E | BVEQ | VRIJ | ATS Aveling | 11073687 | 25BVL km 6.100 - 20.500 | 25BOVNLEID | 1000 | 1000 | 04E | 000004999 | 0053 |  | 28720 | hs-ev2 |  |  |  |  | 12.07.2010 | 01010902 | 28.04.2022 | 00986000 | NIET VAN TOEPASSING | 13.193,00 | 13.193,00 | 0,00 | 0,000 | 0,000 | 0,000 | 0,000 | EUROTRAX | ? | 1 | ProRail | ? | Dataverbetering | ProRail | ? | ? | ? | 2008-10-01 | Vialis | ? | ? |  | ? | 25kV Driescher FLaV25-16-2B | Driescher UM90SL | ja | Motorbediening OBI | ?
|  | 25BVLSCHAK | 950 | 425 | 950- - . -425 | 11075703 | 950 km 13.193 Bvlschak K-D-Y2 | 25BVLSCHAK | E | BVEQ | VRIJ | ATS Aveling | 11073687 | 25BVL km 6.100 - 20.500 | 25BOVNLEID | 1000 | 1000 | 04E | 000004999 | 0053 | [7 empty] | 12.07.2010 | 01010902 | 28.04.2022 | 00986000 | NIET VAN TOEPASSING | 13.193,00 | 13.193,00 | 0,00 | 0,000 | 0,000 | 0,000 | 0,000 | EUROTRAX | ? | 1 | ProRail | ? | Dataverbetering | ProRail | ? | ? | ? | 2008-10-01 | Vialis | ? | ? |  | ? | 25kV Driescher FLaV25-16-2B | Driescher UM90SL | ja | Motorbediening OBI | ?
|  | 25BVLSCHAK | 950 | 425 | 950- - . -425 | 11075705 | 950 km 13.243 Bvlschak K-D-Y3 | 25BVLSCHAK | E | BVEQ | VRIJ | handschakelaar | 11073687 | 25BVL km 6.100 - 20.500 | 25BOVNLEID | 1000 | 1000 | 04E | 000004999 | 0053 | [7 empty] | 12.07.2010 | 01010902 | 28.04.2022 | 00986000 | NIET VAN TOEPASSING | 13.243,00 | 13.243,00 | 0,00 | 0,000 | 0,000 | 0,000 | 0,000 | EUROTRAX | ? | 1 | ProRail | ? | Dataverbetering | ProRail | ? | ? | ? | 2008-10-01 | Alfen | ? | ? |  | ? | 25kV Ritter EDS 125/25-3 | Alfen MS 4296-010 | ja | Handbediening derden | ?
|  | 25BVLSCHAK | 950 | 425 | 950- - . -425 | 11075706 | 950 km 13.243 Bvlschak K-D-Y4 | 25BVLSCHAK | E | BVEQ | VRIJ | handschakelaar | 11073687 | 25BVL km 6.100 - 20.500 | 25BOVNLEID | 1000 | 1000 | 04E | 000004999 | 0053 |  | 28724 | hs-ev2 |  |  |  |  | 12.07.2010 | 01010902 | 28.04.2022 | 00986000 | NIET VAN TOEPASSING | 13.243,00 | 13.243,00 | 0,00 | 0,000 | 0,000 | 0,000 | 0,000 | EUROTRAX | ? | 1 | ProRail | ? | Dataverbetering | ProRail | ? | ? | ? | 2008-10-01 | Alfen | ? | ? |  | ? | 25kV Ritter EDS 125/25-3 | Alfen MS 4296-010 | ja | Handbediening derden | ?
|  | 25BVLSCHAK | 950 | 425 | 950- - . -425 | 11075707 | 950 km 06.245 Bvlschak K-E-A1 | 25BVLSCHAK | E | BVEQ | VRIJ | OS Reeweg | 11073687 | 25BVL km 6.100 - 20.500 | 25BOVNLEID | 1000 | 1000 | 04E | 000004999 | 0053 | [7 empty] | 12.07.2010 | 01010902 | 28.04.2022 | 00986000 | NIET VAN TOEPASSING | 6.245,00 | 6.245,00 | 0,00 | 0,000 | 0,000 | 0,000 | 0,000 | EUROTRAX | ? | 1 | ProRail | ? | Dataverbetering | ProRail | ? | ? | ? | 2008-10-01 | Vialis | ? | ? |  | ? | 25kV Driescher FLaV25-16-1B | Driescher UM90SL | nee | Motorbediening OBI | ?
|  | 25BVLSCHAK | 950 | 425 | 950- - . -425 | 11075708 | 950 km 06.311 Bvlschak K-E-K4 | 25BVLSCHAK | E | BVEQ | VRIJ | OS Reeweg | 11073687 | 25BVL km 6.100 - 20.500 | 25BOVNLEID | 1000 | 1000 | 04E | 000004999 | 0053 |  | 28726 | hs-ev2 |  |  |  |  | 12.07.2010 | 01010902 | 28.04.2022 | 00986000 | NIET VAN TOEPASSING | 6.311,00 | 6.311,00 | 0,00 | 0,000 | 0,000 | 0,000 | 0,000 | EUROTRAX | ? | 1 | ProRail | ? | Dataverbetering | ProRail | ? | ? | ? | 2008-10-01 | Vialis | ? | ? |  | ? | 25kV Driescher FLaV25-16-1B | Driescher UM90SL | nee | Motorbediening OBI | ?
|  | 25BVLSCHAK | 950 | 425 | 950- - . -425 | 11075709 | 950 km 06.350 Bvlschak K-E-U | 25BVLSCHAK | E | BVEQ | VRIJ | OS Reeweg | 11073687 | 25BVL km 6.100 - 20.500 | 25BOVNLEID | 1000 | 1000 | 04E | 000004999 | 0053 | [7 empty] | 12.07.2010 | 01010902 | 28.04.2022 | 00986000 | NIET VAN TOEPASSING | 6.350,00 | 6.350,00 | 0,00 | 0,000 | 0,000 | 0,000 | 0,000 | EUROTRAX | ? | 1 | ProRail | ? | Dataverbetering | ProRail | ? | ? | ? | 2008-10-01 | Vialis | ? | ? |  | ? | 25kV Driescher FLaV25-16-1B | Driescher UM90SL | nee | Motorbediening OBI | ?
|  | 25BVLSCHAK | 950 | 425 | 950- - . -425 | 11075710 | 950 km 06.450 Bvlschak K-E-O | 25BVLSCHAK | E | BVEQ | VRIJ | OS Reeweg | 11073687 | 25BVL km 6.100 - 20.500 | 25BOVNLEID | 1000 | 1000 | 04E | 000004999 | 0053 |  | 28728 | hs-ev2 |  |  |  |  | 12.07.2010 | 01010902 | 28.04.2022 | 00986000 | NIET VAN TOEPASSING | 6.450,00 | 6.450,00 | 0,00 | 0,000 | 0,000 | 0,000 | 0,000 | EUROTRAX | ? | 1 | ProRail | ? | Dataverbetering | ProRail | ? | ? | ? | 2008-10-01 | Vialis | ? | ? |  | ? | 25kV Driescher FLaV25-16-1B | Driescher UM90SL | nee | Motorbediening OBI | ?
|  | 25BVLSCHAK | 950 | 425 | 950- - . -425 | 11075711 | 950 km 06.850 Bvlschak K-E-K5 | 25BVLSCHAK | E | BVEQ | VRIJ | OS Reeweg | 11073687 | 25BVL km 6.100 - 20.500 | 25BOVNLEID | 1000 | 1000 | 04E | 000004999 | 0053 | [7 empty] | 12.07.2010 | 01010902 | 28.04.2022 | 00986000 | NIET VAN TOEPASSING | 6.850,00 | 6.850,00 | 0,00 | 0,000 | 0,000 | 0,000 | 0,000 | EUROTRAX | ? | 1 | ProRail | ? | Dataverbetering | ProRail | ? | ? | ? | 2008-10-01 | Vialis | ? | ? |  | ? | 25kV Driescher FLaV25-16-1B | Driescher UM90SL | nee | Motorbediening OBI | ?
|  | 25BVLSCHAK | 950 | 425 | 950- - . -425 | 11075712 | 950 km 06.871 Bvlschak K-E-A2 | 25BVLSCHAK | E | BVEQ | VRIJ | OS Reeweg | 11073687 | 25BVL km 6.100 - 20.500 | 25BOVNLEID | 1000 | 1000 | 04E | 000004999 | 0053 |  | 28730 | hs-ev2 |  |  |  |  | 12.07.2010 | 01010902 | 28.04.2022 | 00986000 | NIET VAN TOEPASSING | 6.871,00 | 6.871,00 | 0,00 | 0,000 | 0,000 | 0,000 | 0,000 | EUROTRAX | ? | 1 | ProRail | ? | Dataverbetering | ProRail | ? | ? | ? | 2008-10-01 | Vialis | ? | ? |  | ? | 25kV Driescher FLaV25-16-1B | Driescher UM90SL | nee | Motorbediening OBI | ?
|  | 25BVLSCHAK | 950 | 425 | 950- - . -425 | 11075713 | 950 km 07.047 Bvlschak K-E-A3 | 25BVLSCHAK | E | BVEQ | VRIJ | OS Reeweg | 11073687 | 25BVL km 6.100 - 20.500 | 25BOVNLEID | 1000 | 1000 | 04E | 000004999 | 0053 | [7 empty] | 12.07.2010 | 01010902 | 28.04.2022 | 00986000 | NIET VAN TOEPASSING | 7.047,00 | 7.047,00 | 25300,00 | 0,000 | 0,000 | 0,000 | 0,000 | EUROTRAX | ? | 1 | ProRail | ? | Dataverbetering | ProRail | ? | ? | ? | 2008-10-01 | Vialis | ? | ? |  | ? | 25kV Driescher FLaV25-16-1B | Driescher UM90SL | nee | Motorbediening OBI | ?
|  | 25BVLSCHAK | 950 | 425 | 950- - . -425 | 11075714 | 950 km 07.098 Bvlschak K-E-K6 | 25BVLSCHAK | E | BVEQ | VRIJ | OS Reeweg | 11073687 | 25BVL km 6.100 - 20.500 | 25BOVNLEID | 1000 | 1000 | 04E | 000004999 | 0053 |  | 28732 | hs-ev2 |  |  |  |  | 12.07.2010 | 01010902 | 28.04.2022 | 00986000 | NIET VAN TOEPASSING | 7.098,00 | 7.098,00 | 0,00 | 0,000 | 0,000 | 0,000 | 0,000 | EUROTRAX | ? | 1 | ProRail | ? | Dataverbetering | ProRail | ? | ? | ? | 2008-10-01 | Vialis | ? | ? |  | ? | 25kV Driescher FLaV25-16-1B | Driescher UM90SL | nee | Motorbediening OBI | ?
|  | 25BVLSCHAK | 950 | 425 | 950- - . -425 | 11075715 | 950 km 07.400 Bvlschak V-E-EE | 25BVLSCHAK | E | BVEQ | VRIJ | OS Reeweg | 11073687 | 25BVL km 6.100 - 20.500 | 25BOVNLEID | 1000 | 1000 | 04E | 000004999 | 0053 | [7 empty] | 12.07.2010 | 01010902 | 28.04.2022 | 00986000 | NIET VAN TOEPASSING | 7.400,00 | 7.400,00 | 0,00 | 0,000 | 0,000 | 0,000 | 0,000 | EUROTRAX | ? | 1 | ProRail | ? | Dataverbetering | ProRail | ? | ? | ? | 2008-10-01 | Vialis | ? | ? |  | ? | 25kV Driescher FLaV25-16-1B | Driescher UM90SL | nee | Motorbediening OBI | ?
|  | 25BVLSCHAK | 950 | 425 | 950- - . -425 | 11075716 | 950 km 07.460 Bvlschak K-E-A5 | 25BVLSCHAK | E | BVEQ | VRIJ | OS Reeweg | 11073687 | 25BVL km 6.100 - 20.500 | 25BOVNLEID | 1000 | 1000 | 04E | 000004999 | 0053 |  | 28734 | hs-ev2 |  |  |  |  | 12.07.2010 | 01010902 | 28.04.2022 | 00986000 | NIET VAN TOEPASSING | 7.460,00 | 7.460,00 | 0,00 | 0,000 | 0,000 | 0,000 | 0,000 | EUROTRAX | ? | 1 | ProRail | ? | Dataverbetering | ProRail | ? | ? | ? | 2008-10-01 | Vialis | ? | ? |  | ? | 25kV Driescher FLaV25-16-1B | Driescher UM90SL | nee | Motorbediening OBI | ?
|  | 25BVLSCHAK | 950 | 425 | 950- - . -425 | 11075717 | 950 km 07.545 Bvlschak V-E-JJ | 25BVLSCHAK | E | BVEQ | VRIJ | OS Reeweg | 11073687 | 25BVL km 6.100 - 20.500 | 25BOVNLEID | 1000 | 1000 | 04E | 000004999 | 0053 | [7 empty] | 12.07.2010 | 01010902 | 28.04.2022 | 00986000 | NIET VAN TOEPASSING | 7.545,00 | 7.545,00 | 0,00 | 0,000 | 0,000 | 0,000 | 0,000 | EUROTRAX | ? | 1 | ProRail | ? | Dataverbetering | ProRail | ? | ? | ? | 2008-10-01 | Vialis | ? | ? |  | ? | 25kV Driescher FLaV25-16-1B | Driescher UM90SL | nee | Motorbediening OBI | ?
|  | 25BVLSCHAK | 950 | 425 | 950- - . -425 | 11075718 | 950 km 07.635 Bvlschak K-E-A4 | 25BVLSCHAK | E | BVEQ | VRIJ | OS Reeweg | 11073687 | 25BVL km 6.100 - 20.500 | 25BOVNLEID | 1000 | 1000 | 04E | 000004999 | 0053 |  | 28661 | hs-ev2 |  |  |  |  | 12.07.2010 | 01010902 | 28.04.2022 | 00986000 | NIET VAN TOEPASSING | 7.635,00 | 7.635,00 | 0,00 | 0,000 | 0,000 | 0,000 | 0,000 | EUROTRAX | ? | 1 | ProRail | ? | Dataverbetering | ProRail | ? | ? | ? | 2008-10-01 | Vialis | ? | ? |  | ? | 25kV Driescher FLaV25-16-1B | Driescher UM90SL | nee | Motorbediening OBI | ?
|  | 25BVLSCHAK | 950 | 425 | 950- - . -425 | 11075719 | 950 km 26.912 Bvlschak K-E-D3 | 25BVLSCHAK | E | BVEQ | VRIJ | Energie geb. Europoort | 11806730 | 25BVL km 21.039 - 42.300 | 25BOVNLEID | 1000 | 1000 | 04E | 000004999 | 0053 | [7 empty] | 12.07.2010 | 01010902 | 29.09.2022 | 00986000 | NIET VAN TOEPASSING | 26.900,00 | 26.900,00 | 0,00 | 0,000 | 0,000 | 0,000 | 0,000 | EUROTRAX | ? | 1 | ProRail | ? | Dataverbetering | ProRail | ? | ? | ? | 2008-10-01 | Vialis | ? | ? |  | ? | 25kV Driescher FLaV25-16-1B | Driescher UM90SL | nee | Motorbediening OBI | ?
|  | 25BVLSCHAK | 950 | 425 | 950- - . -425 | 11075720 | 950 km 26.900 Bvlschak K-D-V3 | 25BVLSCHAK | E | BVEQ | VRIJ | Energie geb. Europoort | 11806730 | 25BVL km 21.039 - 42.300 | 25BOVNLEID | 1000 | 1000 | 04E | 000004999 | 0053 |  | 28663 | hs-ev2 |  |  |  |  | 12.07.2010 | 01010902 | 29.09.2022 | 00986000 | NIET VAN TOEPASSING | 26.900,00 | 26.900,00 | 0,00 | 0,000 | 0,000 | 0,000 | 0,000 | EUROTRAX | ? | 1 | ProRail | ? | Dataverbetering | ProRail | ? | ? | ? | 2008-10-01 | Vialis | ? | ? |  | ? | 25kV Driescher FLaV25-16-2B | Driescher UM90SL | nee | Motorbediening OBI | ?
|  | 25BVLSCHAK | 950 | 425 | 950- - . -425 | 11075721 | 950 km 27.872 Bvlschak K-E-D4 | 25BVLSCHAK | E | BVEQ | VRIJ | Energie geb. Europoort | 11806730 | 25BVL km 21.039 - 42.300 | 25BOVNLEID | 1000 | 1000 | 04E | 000004999 | 0053 | [7 empty] | 12.07.2010 | 01010902 | 29.09.2022 | 00986000 | NIET VAN TOEPASSING | 27.872,00 | 27.872,00 | 0,00 | 0,000 | 0,000 | 0,000 | 0,000 | EUROTRAX | ? | 1 | ProRail | ? | Dataverbetering | ProRail | ? | ? | ? | 2008-10-01 | Vialis | ? | ? |  | ? | 25kV Driescher FLaV25-16-1B | Driescher UM90SL | nee | Motorbediening OBI | ?
|  | 25BVLSCHAK | 950 | 425 | 950- - . -425 | 11075722 | 950 km 27.990 Bvlschak K-E-D5 | 25BVLSCHAK | E | BVEQ | VRIJ | Energie geb. Europoort | 11806730 | 25BVL km 21.039 - 42.300 | 25BOVNLEID | 1000 | 1000 | 04E | 000004999 | 0053 |  | 28665 | hs-ev2 |  |  |  |  | 12.07.2010 | 01010902 | 29.09.2022 | 00986000 | NIET VAN TOEPASSING | 27.990,00 | 27.990,00 | 0,00 | 0,000 | 0,000 | 0,000 | 0,000 | EUROTRAX | ? | 1 | ProRail | ? | Dataverbetering | ProRail | ? | ? | ? | 2008-10-01 | Vialis | ? | ? |  | ? | 25kV Driescher FLaV25-16-1B | Driescher UM90SL | nee | Motorbediening OBI | ?
|  | 25BVLSCHAK | 950 | 425 | 950- - . -425 | 11075724 | 950 km 28.055 Bvlschak V-E-G | 25BVLSCHAK | E | BVEQ | VRIJ | Energie geb. Europoort | 11806730 | 25BVL km 21.039 - 42.300 | 25BOVNLEID | 1000 | 1000 | 04E | 000004999 | 0053 |  | 28667 | hs-ev2 |  |  |  |  | 12.07.2010 | 01010902 | 29.09.2022 | 00986000 | NIET VAN TOEPASSING | 28.055,00 | 28.055,00 | 0,00 | 0,000 | 0,000 | 0,000 | 0,000 | EUROTRAX | ? | 1 | ProRail | ? | Dataverbetering | ProRail | ? | ? | ? | 2008-10-01 | Vialis | ? | ? |  | ? | 25kV Driescher FLaV25-16-1B | Driescher UM90SL | nee | Motorbediening OBI | ?
|  | 25BVLSCHAK | 950 | 425 | 950- - . -425 | 11075727 | 950 km 24.129 Bvlschak V-D-J | 25BVLSCHAK | E | BVEQ | VRIJ | ATS calandbrug | 11073687 | 25BVL km 6.100 - 20.500 | 25BOVNLEID | 1000 | 1000 | 04E | 000004999 | 0053 | [7 empty] | 12.07.2010 | 01010902 | 28.04.2022 | 00986000 | NIET VAN TOEPASSING | 24.129,00 | 24.129,00 | 0,00 | 0,000 | 0,000 | 0,000 | 0,000 | EUROTRAX | ? | 1 | ProRail | ? | Dataverbetering | ProRail | ? | ? | ? | 2008-10-01 | Vialis | ? | ? |  | ? | 25kV Driescher FLaV25-16-2B | Driescher UM90SL | nee | Motorbediening OBI | ?
|  | 25BVLSCHAK | 950 | 425 | 950- - . -425 | 11075728 | 950 km 24.133 Bvlschak V-D-N | 25BVLSCHAK | E | BVEQ | VRIJ | ATS calandbrug | 11073687 | 25BVL km 6.100 - 20.500 | 25BOVNLEID | 1000 | 1000 | 04E | 000004999 | 0053 |  | 28671 | hs-ev2 |  |  |  |  | 12.07.2010 | 01010902 | 28.04.2022 | 00986000 | NIET VAN TOEPASSING | 24.133,00 | 24.133,00 | 0,00 | 0,000 | 0,000 | 0,000 | 0,000 | EUROTRAX | ? | 1 | ProRail | ? | Dataverbetering | ProRail | ? | ? | ? | 2008-10-01 | Vialis | ? | ? |  | ? | 25kV Driescher FLaV25-16-2B | Driescher UM90 | nee | Motorbediening OBI | ?
|  | 25BVLSCHAK | 950 | 425 | 950- - . -425 | 11075735 | 950 km 16.254 Bvlschak K-D-Y9 | 25BVLSCHAK | E | BVEQ | VRIJ | handschakelaar | 11073687 | 25BVL km 6.100 - 20.500 | 25BOVNLEID | 1000 | 1000 | 04E | 000004999 | 0053 | [7 empty] | 12.07.2010 | 01010902 | 28.04.2022 | 00986000 | NIET VAN TOEPASSING | 16.254,00 | 16.254,00 | 0,00 | 0,000 | 0,000 | 0,000 | 0,000 | EUROTRAX | ? | 1 | ProRail | ? | Dataverbetering | ProRail | ? | ? | ? | 2008-10-01 | Alfen | ? | ? |  | ? | 25kV Ritter EDS 125/25-3 | Alfen MS 4296-010 | ja | Handbediening derden | ?
|  | 25BVLSCHAK | 950 | 425 | 950- - . -425 | 11075736 | 950 km 16.254 Bvlschak K-D-Y10 | 25BVLSCHAK | E | BVEQ | VRIJ | handschakelaar | 11073687 | 25BVL km 6.100 - 20.500 | 25BOVNLEID | 1000 | 1000 | 04E | 000004999 | 0053 |  | 28679 | hs-ev2 |  |  |  |  | 12.07.2010 | 01010902 | 28.04.2022 | 00986000 | NIET VAN TOEPASSING | 16.254,00 | 16.254,00 | 0,00 | 0,000 | 0,000 | 0,000 | 0,000 | EUROTRAX | ? | 1 | ProRail | ? | Dataverbetering | ProRail | ? | ? | ? | 2008-10-01 | Alfen | ? | ? |  | ? | 25kV Ritter EDS 125/25-3 | Alfen MS 4296-010 | ja | Handbediening derden | ?
|  | 25BVLSCHAK | 950 | 425 | 950- - . -425 | 11075737 | 950 km 16.269 Bvlschak K-D-Y11 | 25BVLSCHAK | E | BVEQ | VRIJ | Omv geb. Botlek | 11073687 | 25BVL km 6.100 - 20.500 | 25BOVNLEID | 1000 | 1000 | 04E | 000004999 | 0053 | [7 empty] | 12.07.2010 | 01010902 | 28.04.2022 | 00986000 | NIET VAN TOEPASSING | 16.269,00 | 16.269,00 | 0,00 | 0,000 | 0,000 | 0,000 | 0,000 | EUROTRAX | ? | 1 | ProRail | ? | Dataverbetering | ProRail | ? | ? | ? | 2008-10-01 | Vialis | ? | ? |  | ? | 25kV Driescher FLaV25-16-2B | Driescher UM90SL | ja | Motorbediening OBI | ?
|  | 25BVLSCHAK | 950 | 425 | 950- - . -425 | 11075738 | 950 km 16.269 Bvlschak K-D-Y12 | 25BVLSCHAK | E | BVEQ | VRIJ | Omv geb. Botlek | 11073687 | 25BVL km 6.100 - 20.500 | 25BOVNLEID | 1000 | 1000 | 04E | 000004999 | 0053 |  | 28681 | hs-ev2 |  |  |  |  | 12.07.2010 | 01010902 | 28.04.2022 | 00986000 | NIET VAN TOEPASSING | 16.269,00 | 16.269,00 | 25300,00 | 0,000 | 0,000 | 0,000 | 0,000 | EUROTRAX | ? | 1 | ProRail | ? | Dataverbetering | ProRail | ? | ? | ? | 2008-10-01 | Vialis | ? | ? |  | ? | 25kV Driescher FLaV25-16-2B | Driescher UM90SL | ja | Motorbediening OBI | ?
|  | 25BVLSCHAK | 950 | 425 | 950- - . -425 | 11075739 | 950 km 17.098 Bvlschak K-E-C1 | 25BVLSCHAK | E | BVEQ | VRIJ | Omv geb. Botlek | 11073687 | 25BVL km 6.100 - 20.500 | 25BOVNLEID | 1000 | 1000 | 04E | 000004999 | 0053 | [7 empty] | 12.07.2010 | 01010902 | 28.04.2022 | 00986000 | NIET VAN TOEPASSING | 17.098,00 | 17.098,00 | 0,00 | 0,000 | 0,000 | 0,000 | 0,000 | EUROTRAX | ? | 1 | ProRail | ? | Dataverbetering | ProRail | ? | ? | ? | 2008-10-01 | Vialis | ? | ? |  | ? | 25kV Driescher FLaV25-16-1B | Driescher UM90SL | nee | Motorbediening OBI | ?
|  | 25BVLSCHAK | 950 | 425 | 950- - . -425 | 11075740 | 950 km 17.221 Bvlschak K-E-C2 | 25BVLSCHAK | E | BVEQ | VRIJ | Omv geb. Botlek | 11073687 | 25BVL km 6.100 - 20.500 | 25BOVNLEID | 1000 | 1000 | 04E | 000004999 | 0053 |  | 28604 | hs-ev2 |  |  |  |  | 12.07.2010 | 01010902 | 28.04.2022 | 00986000 | NIET VAN TOEPASSING | 17.221,00 | 17.221,00 | 0,00 | 0,000 | 0,000 | 0,000 | 0,000 | EUROTRAX | ? | 1 | ProRail | ? | Dataverbetering | ProRail | ? | ? | ? | 2008-10-01 | Vialis | ? | ? |  | ? | 25kV Driescher FLaV25-16-1B | Driescher UM90SL | nee | Motorbediening OBI | ?
|  | 25BVLSCHAK | 478 | 425 | 478- - 0.000-425 | 11075741 | 478 km 00.570 Bvlschak K-E-AA2 | 25BVLSCHAK | E | BVEQ | VRIJ | RH 30 | 11073534 | 25BVL km 0,00 - 8.100,00 | 25BOVNLEID | 1000 | 1000 | 04E | 000004999 | 0053 | [7 empty] | 12.07.2010 | 01010902 | 19.02.2021 | BATCHADMIN |  | 570,00 | 570,00 | 0,00 | 0,000 | 0,000 | 0,000 | 0,000 | EUROTRAX | ? | 1 | ProRail | ? | Dataverbetering | ProRail | ? | ? | ? | 2008-10-01 | Vialis | ? | ? |  | ? | 25kV Driescher FLaV25-16-1B | Driescher UM90SL | nee | Motorbediening OBI | ?
|  | 25BVLSCHAK | 478 | 425 | 478- - 0.000-425 | 11075742 | 478 km 00.512 Bvlschak K-E-AA1 | 25BVLSCHAK | E | BVEQ | VRIJ | RH 30 | 11073534 | 25BVL km 0,00 - 8.100,00 | 25BOVNLEID | 1000 | 1000 | 04E | 000004999 | 0053 |  | 28606 | hs-ev2 |  |  |  |  | 12.07.2010 | 01010902 | 19.02.2021 | BATCHADMIN |  | 512,00 | 512,00 | 0,00 | 0,000 | 0,000 | 0,000 | 0,000 | EUROTRAX | ? | 1 | ProRail | ? | Dataverbetering | ProRail | ? | ? | ? | 2008-10-01 | Vialis | ? | ? |  | ? | 25kV Driescher FLaV25-16-1B | Driescher UM90SL | nee | Motorbediening OBI | ?
|  | 25BVLSCHAK | 950 | 425 | 950- - . -425 | 11075746 | 950 km 07.449 Bvlschak V-E-J | 25BVLSCHAK | E | BVEQ | VRIJ | OS Reeweg | 11073687 | 25BVL km 6.100 - 20.500 | 25BOVNLEID | 1000 | 1000 | 04E | 000004999 | 0053 |  | 28610 | hs-ev2 |  |  |  |  | 12.07.2010 | 01010902 | 28.04.2022 | 00986000 | NIET VAN TOEPASSING | 7.449,00 | 7.449,00 | 0,00 | 0,000 | 0,000 | 0,000 | 0,000 | BAM | ? | 1 | ProRail | ? | Dataverbetering | ProRail | ? | ? | ? | 2008-10-01 | Vialis | ? | ? |  | ? | 25kV Driescher FLaV25-16-1B | Driescher UM90SL | nee | Motorbediening OBI | ?
|  | 25BVLSCHAK | 950 | 425 | 950- - . -425 | 11075747 | 950 km 07.507 Bvlschak V-E-N | 25BVLSCHAK | E | BVEQ | VRIJ | OS Reeweg | 11073687 | 25BVL km 6.100 - 20.500 | 25BOVNLEID | 1000 | 1000 | 04E | 000004999 | 0053 | [7 empty] | 12.07.2010 | 01010902 | 28.04.2022 | 00986000 | NIET VAN TOEPASSING | 7.507,00 | 7.507,00 | 0,00 | 0,000 | 0,000 | 0,000 | 0,000 | BAM | ? | 1 | ProRail | ? | Dataverbetering | ProRail | ? | ? | ? | 2008-10-01 | Vialis | ? | ? |  | ? | 25kV Driescher FLaV25-16-1B | Driescher UM90SL | nee | Motorbediening OBI | ?
|  | 25BVLSCHAK | 950 | 425 | 950- - . -425 | 11075748 | 950 km 07.352 Bvlschak V-D-F | 25BVLSCHAK | E | BVEQ | VRIJ | OS Reeweg | 11073687 | 25BVL km 6.100 - 20.500 | 25BOVNLEID | 1000 | 1000 | 04E | 000004999 | 0053 |  | 28612 | hs-ev2 |  |  |  |  | 12.07.2010 | 01010902 | 28.04.2022 | 00986000 | NIET VAN TOEPASSING | 7.352,00 | 7.352,00 | 0,00 | 0,000 | 0,000 | 0,000 | 0,000 | BAM | ? | 1 | ProRail | ? | Dataverbetering | ProRail | ? | ? | ? | 2008-10-01 | Vialis | ? | ? |  | ? | 25kV Driescher FLaV25-16-2B | Driescher UM90SL | nee | Motorbediening OBI | ?
|  | 25BVLSCHAK | 950 | 425 | 950- - . -425 | 11075749 | 950 km 07.352 Bvlschak V-D-E | 25BVLSCHAK | E | BVEQ | VRIJ | OS Reeweg | 11073687 | 25BVL km 6.100 - 20.500 | 25BOVNLEID | 1000 | 1000 | 04E | 000004999 | 0053 | [7 empty] | 12.07.2010 | 01010902 | 28.04.2022 | 00986000 | NIET VAN TOEPASSING | 7.352,00 | 7.352,00 | 0,00 | 0,000 | 0,000 | 0,000 | 0,000 | BAM | ? | 1 | ProRail | ? | Dataverbetering | ProRail | ? | ? | ? | 2008-10-01 | Vialis | ? | ? |  | ? | 25kV Driescher FLaV25-16-2B | Driescher UM90SL | nee | Motorbediening OBI | ?
|  | 25BVLSCHAK | 950 | 425 | 950- - . -425 | 11075750 | 950 km 07.400 Bvlschak K-D-M | 25BVLSCHAK | E | BVEQ | VRIJ | OS Reeweg | 11073687 | 25BVL km 6.100 - 20.500 | 25BOVNLEID | 1000 | 1000 | 04E | 000004999 | 0053 |  | 28614 | hs-ev2 |  |  |  |  | 12.07.2010 | 01010902 | 28.04.2022 | 00986000 | NIET VAN TOEPASSING | 7.400,00 | 7.400,00 | 0,00 | 0,000 | 0,000 | 0,000 | 0,000 | BAM | ? | 1 | ProRail | ? | Dataverbetering | ProRail | ? | ? | ? | 2008-10-01 | Vialis | ? | ? |  | ? | 25kV Driescher FLaV25-16-2B | Driescher UM90SL | nee | Motorbediening OBI | ?
|  | 25BVLSCHAK | 950 | 425 | 950- - . -425 | 11075751 | 950 km 07.400 Bvlschak K-D-L | 25BVLSCHAK | E | BVEQ | VRIJ | OS Reeweg | 11073687 | 25BVL km 6.100 - 20.500 | 25BOVNLEID | 1000 | 1000 | 04E | 000004999 | 0053 | [7 empty] | 12.07.2010 | 01010902 | 28.04.2022 | 00986000 | NIET VAN TOEPASSING | 7.400,00 | 7.400,00 | 0,00 | 0,000 | 0,000 | 0,000 | 0,000 | BAM | ? | 1 | ProRail | ? | Dataverbetering | ProRail | ? | ? | ? | 2008-10-01 | Vialis | ? | ? |  | ? | 25kV Driescher FLaV25-16-2B | Driescher UM90SL | nee | Motorbediening OBI | ?
|  | 25BVLSCHAK | 950 | 425 | 950- - . -425 | 11075752 | 950 km 07.454 Bvlschak V-D-H | 25BVLSCHAK | E | BVEQ | VRIJ | OS Reeweg | 11073687 | 25BVL km 6.100 - 20.500 | 25BOVNLEID | 1000 | 1000 | 04E | 000004999 | 0053 |  | 28616 | hs-ev2 |  |  |  |  | 12.07.2010 | 01010902 | 28.04.2022 | 00986000 | NIET VAN TOEPASSING | 7.454,00 | 7.454,00 | 0,00 | 0,000 | 0,000 | 0,000 | 0,000 | BAM | ? | 1 | ProRail | ? | Dataverbetering | ProRail | ? | ? | ? | 2008-10-01 | Vialis | ? | ? |  | ? | 25kV Driescher FLaV25-16-2B | Driescher UM90SL | nee | Motorbediening OBI | ?
|  | 25BVLSCHAK | 950 | 425 | 950- - . -425 | 11075753 | 950 km 07.454 Bvlschak V-D-G | 25BVLSCHAK | E | BVEQ | VRIJ | OS Reeweg | 11073687 | 25BVL km 6.100 - 20.500 | 25BOVNLEID | 1000 | 1000 | 04E | 000004999 | 0053 | [7 empty] | 12.07.2010 | 01010902 | 28.04.2022 | 00986000 | NIET VAN TOEPASSING | 7.454,00 | 7.454,00 | 0,00 | 0,000 | 0,000 | 0,000 | 0,000 | BAM | ? | 1 | ProRail | ? | Dataverbetering | ProRail | ? | ? | ? | 2008-10-01 | Vialis | ? | ? |  | ? | 25kV Driescher FLaV25-16-2B | Driescher UM90SL | nee | Motorbediening OBI | ?
|  | 25BVLSCHAK | 950 | 425 | 950- - . -425 | 11075759 | 950 km 40.234 Bvlschak K-E-K19 | 25BVLSCHAK | E | BVEQ | VRIJ PRCB | RH 10 Kasteel | 11806730 | 25BVL km 21.039 - 42.300 | 25BOVNLEID | 1000 | 1000 | 04E | 000004999 | 0053 | [7 empty] | 12.07.2010 | 01010902 | 29.09.2022 | 00986000 | NIET VAN TOEPASSING | 40.234,00 | 40.234,00 | 0,00 | 0,000 | 0,000 | 0,000 | 0,000 | STRUKTON | ? | 1 | ProRail | ? | Dataverbetering | ProRail | ? | ? | ? | 2008-10-01 | Vialis | ? | ? |  | ? | 25kV Driescher FLaV25-16-1B | Driescher UM90 | nee | Motorbediening OBI | ?
|  | 25BVLSCHAK | 478 | 425 | 478- - 0.000-425 | 11075762 | 478 km 00.005 Bvlschak V-E-G | 25BVLSCHAK | E | BVEQ | VRIJ | ATS Maasvlakte | 11073534 | 25BVL km 0,00 - 8.100,00 | 25BOVNLEID | 1000 | 1000 | 04E | 000004999 | 0053 |  | 28626 | hs-ev2 |  |  |  |  | 12.07.2010 | 01010902 | 19.02.2021 | BATCHADMIN |  | 5,00 | 5,00 | 0,00 | 0,000 | 0,000 | 0,000 | 0,000 | STRUKTON | ? | 1 | ProRail | ? | Dataverbetering | ProRail | ? | ? | ? | 2008-10-01 | Vialis | ? | ? |  | ? | 25kV Driescher FLaV25-16-1B | Driescher UM90 | nee | Motorbediening OBI | ?
|  | 25BVLSCHAK | 478 | 425 | 478- - 0.000-425 | 11075763 | 478 km 00.021 Bvlschak K-E-Q1 | 25BVLSCHAK | E | BVEQ | VRIJ | ATS Maasvlakte | 11073534 | 25BVL km 0,00 - 8.100,00 | 25BOVNLEID | 1000 | 1000 | 04E | 000004999 | 0053 | [7 empty] | 12.07.2010 | 01010902 | 19.02.2021 | BATCHADMIN |  | 21,00 | 21,00 | 0,00 | 0,000 | 0,000 | 0,000 | 0,000 | STRUKTON | ? | 1 | ProRail | ? | Dataverbetering | ProRail | ? | ? | ? | 2008-10-01 | Vialis | ? | ? |  | ? | 25kV Driescher FLaV25-16-1B | Driescher UM90SL | nee | Motorbediening OBI | ?
|  | 25BVLSCHAK | 478 | 425 | 478- - 0.000-425 | 11075765 | 478 km 00.080 Bvlschak K-E-K21 | 25BVLSCHAK | E | BVEQ | VRIJ | ATS Maasvlakte | 11073534 | 25BVL km 0,00 - 8.100,00 | 25BOVNLEID | 1000 | 1000 | 04E | 000004999 | 0053 | [7 empty] | 12.07.2010 | 01010902 | 19.02.2021 | BATCHADMIN |  | 80,00 | 80,00 | 0,00 | 0,000 | 0,000 | 0,000 | 0,000 | STRUKTON | ? | 1 | ProRail | ? | Dataverbetering | ProRail | ? | ? | ? | 2008-10-01 | Vialis | ? | ? |  | ? | 25kV Driescher FLaV25-16-1B | Driescher UM90SL | nee | Motorbediening OBI | ?
|  | 25BVLSCHAK | 478 | 425 | 478- - 0.000-425 | 11075766 | 478 km 00.110 Bvlschak V-E-N | 25BVLSCHAK | E | BVEQ | VRIJ | ATS Maasvlakte | 11073534 | 25BVL km 0,00 - 8.100,00 | 25BOVNLEID | 1000 | 1000 | 04E | 000004999 | 0053 |  | 28630 | hs-ev2 |  |  |  |  | 12.07.2010 | 01010902 | 19.02.2021 | BATCHADMIN |  | 110,00 | 110,00 | 0,00 | 0,000 | 0,000 | 0,000 | 0,000 | STRUKTON | ? | 1 | ProRail | ? | Dataverbetering | ProRail | ? | ? | ? | 2008-10-01 | Vialis | ? | ? |  | ? | 25kV Driescher FLaV25-16-1B | Driescher UM90SL | nee | Motorbediening OBI | ?
|  | 25BVLSCHAK | 478 | 425 | 478- - 0.000-425 | 11075767 | 478 km 00.125 Bvlschak K-E-K23 | 25BVLSCHAK | E | BVEQ | VRIJ | ATS Maasvlakte | 11073534 | 25BVL km 0,00 - 8.100,00 | 25BOVNLEID | 1000 | 1000 | 04E | 000004999 | 0053 | [7 empty] | 12.07.2010 | 01010902 | 19.02.2021 | BATCHADMIN |  | 125,00 | 125,00 | 0,00 | 0,000 | 0,000 | 0,000 | 0,000 | STRUKTON | ? | 1 | ProRail | ? | Dataverbetering | ProRail | ? | ? | ? | 2008-10-01 | Vialis | ? | ? |  | ? | 25kV Driescher FLaV25-16-1B | Driescher UM90SL | nee | Motorbediening OBI | ?
|  | 25BVLSCHAK | 478 | 425 | 478- - 0.000-425 | 11075768 | 478 km 00.122 Bvlschak V-E-J | 25BVLSCHAK | E | BVEQ | VRIJ | ATS Maasvlakte | 11073534 | 25BVL km 0,00 - 8.100,00 | 25BOVNLEID | 1000 | 1000 | 04E | 000004999 | 0053 |  | 28632 | hs-ev2 |  |  |  |  | 12.07.2010 | 01010902 | 19.02.2021 | BATCHADMIN |  | 122,00 | 122,00 | 0,00 | 0,000 | 0,000 | 0,000 | 0,000 | STRUKTON | ? | 1 | ProRail | ? | Dataverbetering | ProRail | ? | ? | ? | 2008-10-01 | Vialis | ? | ? |  | ? | 25kV Driescher FLaV25-16-1B | Driescher UM90SL | nee | Motorbediening OBI | ?
|  | 25BVLSCHAK | 950 | 425 | 950- - . -425 | 11075769 | 950 km 40.750 Bvlschak K-E-Q2 | 25BVLSCHAK | E | BVEQ | VRIJ PRCB | RH 10 Kasteel | 11806730 | 25BVL km 21.039 - 42.300 | 25BOVNLEID | 1000 | 1000 | 04E | 000004999 | 0053 | [7 empty] | 12.07.2010 | 01010902 | 29.09.2022 | 00986000 | NIET VAN TOEPASSING | 40.750,00 | 40.750,00 | 0,00 | 0,000 | 0,000 | 0,000 | 0,000 | STRUKTON | ? | 1 | ProRail | ? | Dataverbetering | ProRail | ? | ? | ? | 2008-10-01 | Vialis | ? | ? |  | ? | 25kV Driescher FLaV25-16-1B | Driescher UM90SL | nee | Motorbediening OBI | ?
|  | 25BVLSCHAK | 950 | 425 | 950- - . -425 | 11075770 | 950 km 40.750 Bvlschak K-E-Q3 | 25BVLSCHAK | E | BVEQ | VRIJ PRCB | RH 10 Kasteel | 11806730 | 25BVL km 21.039 - 42.300 | 25BOVNLEID | 1000 | 1000 | 04E | 000004999 | 0053 |  | 28634 | hs-ev2 |  |  |  |  | 12.07.2010 | 01010902 | 29.09.2022 | 00986000 | NIET VAN TOEPASSING | 40.750,00 | 40.750,00 | 0,00 | 0,000 | 0,000 | 0,000 | 0,000 | STRUKTON | ? | 1 | ProRail | ? | Dataverbetering | ProRail | ? | ? | ? | 2008-10-01 | Vialis | ? | ? |  | ? | 25kV Driescher FLaV25-16-1B | Driescher UM90SL | nee | Motorbediening OBI | ?
|  | 25BVLSCHAK | 950 | 425 | 950- - . -425 | 11075771 | 950 km 40.950 Bvlschak K-E-Q4 | 25BVLSCHAK | E | BVEQ | VRIJ PRCB | RH 10 Kasteel | 11806730 | 25BVL km 21.039 - 42.300 | 25BOVNLEID | 1000 | 1000 | 04E | 000004999 | 0053 | [7 empty] | 12.07.2010 | 01010902 | 29.09.2022 | 00986000 | NIET VAN TOEPASSING | 40.950,00 | 40.950,00 | 0,00 | 0,000 | 0,000 | 0,000 | 0,000 | STRUKTON | ? | 1 | ProRail | ? | Dataverbetering | ProRail | ? | ? | ? | 2008-10-01 | Vialis | ? | ? |  | ? | 25kV Driescher FLaV25-16-1B | Driescher UM90SL | nee | Motorbediening OBI | ?
|  | 25BVLSCHAK | 950 | 425 | 950- - . -425 | 11075772 | 950 km 41.000 Bvlschak K-E-Q5 | 25BVLSCHAK | E | BVEQ | VRIJ PRCB | RH 10 Kasteel | 11806730 | 25BVL km 21.039 - 42.300 | 25BOVNLEID | 1000 | 1000 | 04E | 000004999 | 0053 |  | 28636 | hs-ev2 |  |  |  |  | 12.07.2010 | 01010902 | 29.09.2022 | 00986000 | NIET VAN TOEPASSING | 41.000,00 | 41.000,00 | 0,00 | 0,000 | 0,000 | 0,000 | 0,000 | STRUKTON | ? | 1 | ProRail | ? | Dataverbetering | ProRail | ? | ? | ? | 2008-10-01 | Vialis | ? | ? |  | ? | 25kV Driescher FLaV25-16-1B | Driescher UM90SL | nee | Motorbediening OBI | ?
|  | 25BVLSCHAK | 950 | 425 | 950- - . -425 | 11075773 | 950 km 41.750 Bvlschak K-E-Q6 | 25BVLSCHAK | E | BVEQ | VRIJ PRCB | RH 10 Kasteel | 11806730 | 25BVL km 21.039 - 42.300 | 25BOVNLEID | 1000 | 1000 | 04E | 000004999 | 0053 | [7 empty] | 12.07.2010 | 01010902 | 29.09.2022 | 00986000 | NIET VAN TOEPASSING | 41.750,00 | 41.750,00 | 0,00 | 0,000 | 0,000 | 0,000 | 0,000 | STRUKTON | ? | 1 | ProRail | ? | Dataverbetering | ProRail | ? | ? | ? | 2008-10-01 | Vialis | ? | ? |  | ? | 25kV Driescher FLaV25-16-1B | Driescher UM90SL | nee | Motorbediening OBI | ?
|  | 25BVLSCHAK | 950 | 425 | 950- - . -425 | 11075774 | 950 km 41.750 Bvlschak K-E-K20 | 25BVLSCHAK | E | BVEQ | VRIJ PRCB | RH 10 Kasteel | 11806730 | 25BVL km 21.039 - 42.300 | 25BOVNLEID | 1000 | 1000 | 04E | 000004999 | 0053 |  | 28638 | hs-ev2 |  |  |  |  | 12.07.2010 | 01010902 | 29.09.2022 | 00986000 | NIET VAN TOEPASSING | 41.750,00 | 41.750,00 | 0,00 | 0,000 | 0,000 | 0,000 | 0,000 | STRUKTON | ? | 1 | ProRail | ? | Dataverbetering | ProRail | ? | ? | ? | 2008-10-01 | Vialis | ? | ? |  | ? | 25kV Driescher FLaV25-16-1B | Driescher UM90SL | nee | Motorbediening OBI | ?
|  | 25BVLSCHAK | 950 | 425 | 950- - . -425 | 11075775 | 950 km 33.700 Bvlschak K-D-Z1 | 25BVLSCHAK | E | BVEQ | VRIJ PRCB | OS Dintel | 11806730 | 25BVL km 21.039 - 42.300 | 25BOVNLEID | 1000 | 1000 | 04E | 000004999 | 0053 | [7 empty] | 12.07.2010 | 01010902 | 29.09.2022 | 00986000 | NIET VAN TOEPASSING | 33.700,00 | 33.700,00 | 0,00 | 0,000 | 0,000 | 0,000 | 0,000 | STRUKTON | ? | 1 | ProRail | ? | Dataverbetering | ProRail | ? | ? | ? | 2008-10-01 | Alfen | ? | ? |  | ? | 25kV Rauscher+Stoeckl FHV-B3 | Rauscher+Stoeckl MFL250/230AC | nee | Motorbediening OBI | ?
|  | 25BVLSCHAK | 950 | 425 | 950- - . -425 | 11075776 | 950 km 33.725 Bvlschak K-D-K18/1 | 25BVLSCHAK | E | BVEQ | VRIJ PRCB | OS Dintel | 11806730 | 25BVL km 21.039 - 42.300 | 25BOVNLEID | 1000 | 1000 | 04E | 000004999 | 0053 |  | 28640 | hs-ev2 |  |  |  |  | 12.07.2010 | 01010902 | 29.09.2022 | 00986000 | NIET VAN TOEPASSING | 33.725,00 | 33.725,00 | 0,00 | 0,000 | 0,000 | 0,000 | 0,000 | STRUKTON | ? | 1 | ProRail | ? | Dataverbetering | ProRail | ? | ? | ? | 2008-10-01 | Alfen | ? | ? |  | ? | 25kV Joslyn RF-2 | Rauscher+Stoeckl MFL250/230AC | nee | Motorbediening OBI | ?
|  | 25BVLSCHAK | 950 | 425 | 950- - . -425 | 11075777 | 950 km 33.765 Bvlschak K-D-K18/2 | 25BVLSCHAK | E | BVEQ | VRIJ PRCB | OS Dintel | 11806730 | 25BVL km 21.039 - 42.300 | 25BOVNLEID | 1000 | 1000 | 04E | 000004999 | 0053 | [7 empty] | 12.07.2010 | 01010902 | 29.09.2022 | 00986000 | NIET VAN TOEPASSING | 33.765,00 | 33.765,00 | 0,00 | 0,000 | 0,000 | 0,000 | 0,000 | STRUKTON | ? | 1 | ProRail | ? | Dataverbetering | ProRail | ? | ? | ? | 2008-10-01 | Alfen | ? | ? |  | ? | 25kV Joslyn RF-2 | Rauscher+Stoeckl MFL250/230AC | nee | Motorbediening OBI | ?
|  | 25BVLSCHAK | 950 | 425 | 950- - . -425 | 11075778 | 950 km 33.800 Bvlschak K-D-X1 | 25BVLSCHAK | E | BVEQ | VRIJ PRCB | OS Dintel | 11806730 | 25BVL km 21.039 - 42.300 | 25BOVNLEID | 1000 | 1000 | 04E | 000004999 | 0053 |  | 28642 | hs-ev2 |  |  |  |  | 12.07.2010 | 01010902 | 29.09.2022 | 00986000 | NIET VAN TOEPASSING | 33.800,00 | 33.800,00 | 0,00 | 0,000 | 0,000 | 0,000 | 0,000 | STRUKTON | ? | 1 | ProRail | ? | Dataverbetering | ProRail | ? | ? | ? | 2008-10-01 | Alfen | ? | ? |  | ? | 25kV Rauscher+Stoeckl FHV-B3 | Rauscher+Stoeckl MFL250/230AC | nee | Motorbediening OBI | ?
|  | 25BVLSCHAK | 950 | 425 | 950- - . -425 | 11075783 | 950 km 35.830 Bvlschak V-D-N | 25BVLSCHAK | E | BVEQ | VRIJ | schakelaar uitgebrand en verwijderd | 11806730 | 25BVL km 21.039 - 42.300 | 25BOVNLEID | 1000 | 1000 | 04E | 000004999 | 0053 | [7 empty] | 12.07.2010 | 01010902 | 29.09.2022 | 00986000 | NIET VAN TOEPASSING | 35.830,00 | 35.830,00 | 0,00 | 0,000 | 0,000 | 0,000 | 0,000 | STRUKTON | ? | 1 | ProRail | ? | Dataverbetering | ProRail | ? | ? | ? | 2008-10-01 | Vialis | ? | ? |  | 2016-01-01 | 25kV Driescher FLaV25-16-2B | Driescher UM90 | nee | Motorbediening OBI | ?
|  | 25BVLSCHAK | 950 | 425 | 950- - . -425 | 11075784 | 950 km 35.825 Bvlschak V-D-J | 25BVLSCHAK | E | BVEQ | VRIJ | schakelaar uitgebrand en verwijderd | 11806730 | 25BVL km 21.039 - 42.300 | 25BOVNLEID | 1000 | 1000 | 04E | 000004999 | 0053 |  | 28648 | hs-ev2 |  |  |  |  | 12.07.2010 | 01010902 | 29.09.2022 | 00986000 | NIET VAN TOEPASSING | 35.825,00 | 35.825,00 | 0,00 | 0,000 | 0,000 | 0,000 | 0,000 | STRUKTON | ? | 1 | ProRail | ? | Dataverbetering | ProRail | ? | ? | ? | 2008-10-01 | Vialis | ? | ? |  | 2016-01-01 | 25kV Driescher FLaV25-16-2B | Driescher UM90 | nee | Motorbediening OBI | ?
|  | 25BVLSCHAK | 950 | 425 | 950- - . -425 | 11075785 | 950 km 31.780 Bvlschakelaar V-D-E | 25BVLSCHAK | E | BVEQ | VRIJ | OS Dintel | 11806730 | 25BVL km 21.039 - 42.300 | 25BOVNLEID | 1000 | 1000 | 04E | 000004999 | 0053 | [7 empty] | 12.07.2010 | 01010902 | 29.09.2022 | 00986000 | NIET VAN TOEPASSING | 31.780,00 | 31.780,00 | 0,00 | 0,000 | 0,000 | 0,000 | 0,000 | STRUKTON | ? | 1 | ProRail | ? | Dataverbetering | ProRail | ? | ? | ? | 2008-10-01 | STRUKTON | ? | ? |  | ? | Van Alfen 25KV | ? | nee | Motorbediening OBI | ?
|  | 25BVLSCHAK | 950 | 425 | 950- - . -425 | 11075786 | 950 km 31.780 Bvlschakelaar K-D-L | 25BVLSCHAK | E | BVEQ | VRIJ | OS Dintel | 11806730 | 25BVL km 21.039 - 42.300 | 25BOVNLEID | 1000 | 1000 | 04E | 000004999 | 0053 |  | 28650 | hs-ev2 |  |  |  |  | 12.07.2010 | 01010902 | 29.09.2022 | 00986000 | NIET VAN TOEPASSING | 31.780,00 | 31.780,00 | 0,00 | 0,000 | 0,000 | 0,000 | 0,000 | STRUKTON | ? | 1 | ProRail | ? | Dataverbetering | ProRail | ? | ? | ? | 2008-10-01 | STRUKTON | ? | ? |  | ? | Van Alfen 25KV | ? | nee | Motorbediening OBI | ?
|  | 25BVLSCHAK | 950 | 425 | 950- - . -425 | 11075787 | 950 km 31.780 Bvlschakelaar K-D-M | 25BVLSCHAK | E | BVEQ | VRIJ | OS Dintel | 11806730 | 25BVL km 21.039 - 42.300 | 25BOVNLEID | 1000 | 1000 | 04E | 000004999 | 0053 | [7 empty] | 12.07.2010 | 01010902 | 29.09.2022 | 00986000 | NIET VAN TOEPASSING | 31.780,00 | 31.780,00 | 0,00 | 0,000 | 0,000 | 0,000 | 0,000 | STRUKTON | ? | 1 | ProRail | ? | Dataverbetering | ProRail | ? | ? | ? | 2008-10-01 | STRUKTON | ? | ? |  | ? | Van Alfen 25KV | ? | nee | Motorbediening OBI | ?
|  | 25BVLSCHAK | 950 | 425 | 950- - . -425 | 11075788 | 950 km 31.780 Bvlschakelaar V-D-F | 25BVLSCHAK | E | BVEQ | VRIJ | OS Dintel | 11806730 | 25BVL km 21.039 - 42.300 | 25BOVNLEID | 1000 | 1000 | 04E | 000004999 | 0053 |  | 28652 | hs-ev2 |  |  |  |  | 12.07.2010 | 01010902 | 29.09.2022 | 00986000 | NIET VAN TOEPASSING | 31.780,00 | 31.780,00 | 0,00 | 0,000 | 0,000 | 0,000 | 0,000 | STRUKTON | ? | 1 | ProRail | ? | Dataverbetering | ProRail | ? | ? | ? | 2008-10-01 | STRUKTON | ? | ? |  | ? | Van Alfen 25KV | ? | nee | Motorbediening OBI | ?
|  | 25BVLSCHAK | 950 | 425 | 950- - . -425 | 11075789 | 950 km 31.825 Bvlschakelaar V-D-G | 25BVLSCHAK | E | BVEQ | VRIJ | OS Dintel | 11806730 | 25BVL km 21.039 - 42.300 | 25BOVNLEID | 1000 | 1000 | 04E | 000004999 | 0053 | [7 empty] | 12.07.2010 | 01010902 | 29.09.2022 | 00986000 | NIET VAN TOEPASSING | 31.825,00 | 31.825,00 | 0,00 | 0,000 | 0,000 | 0,000 | 0,000 | STRUKTON | ? | 1 | ProRail | ? | Dataverbetering | ProRail | ? | ? | ? | 2008-10-01 | STRUKTON | ? | ? |  | ? | Van Alfen 25KV | ? | nee | Motorbediening OBI | ?
|  | 25BVLSCHAK | 950 | 425 | 950- - . -425 | 11075790 | 950 km 31.825 Bvlschakelaar V-D-H | 25BVLSCHAK | E | BVEQ | VRIJ | OS Dintel | 11806730 | 25BVL km 21.039 - 42.300 | 25BOVNLEID | 1000 | 1000 | 04E | 000004999 | 0053 |  | 28654 | hs-ev2 |  |  |  |  | 12.07.2010 | 01010902 | 29.09.2022 | 00986000 | NIET VAN TOEPASSING | 31.825,00 | 31.825,00 | 0,00 | 0,000 | 0,000 | 0,000 | 0,000 | STRUKTON | ? | 1 | ProRail | ? | Dataverbetering | ProRail | ? | ? | ? | 2008-10-01 | STRUKTON | ? | ? |  | ? | Van Alfen 25KV | ? | nee | Motorbediening OBI | ?
|  | 25BVLSCHAK | 950 | 425 | 950- - . -425 | 11075791 | 950 km 26.450 Bvlschak K-D-V2 | 25BVLSCHAK | E | BVEQ | VRIJ | Energie geb. Europoort | 11806730 | 25BVL km 21.039 - 42.300 | 25BOVNLEID | 1000 | 1000 | 04E | 000004999 | 0053 | [7 empty] | 12.07.2010 | 01010902 | 29.09.2022 | 00986000 | NIET VAN TOEPASSING | 26.450,00 | 26.450,00 | 0,00 | 0,000 | 0,000 | 0,000 | 0,000 | EUROTRAX | ? | 1 | ProRail | ? | Dataverbetering | ProRail | ? | ? | ? | 2008-10-01 | Vialis | ? | ? |  | ? | 25kV Driescher FLaV25-16-2B | Driescher UM90SL | nee | Motorbediening OBI | ?
|  | 25BVLSCHAK | 950 | 425 | 950- - . -425 | 11075792 | 950 km 26.563 Bvlschak K-D-K16/1 | 25BVLSCHAK | E | BVEQ | VRIJ | Energie geb. Europoort | 11073687 | 25BVL km 6.100 - 20.500 | 25BOVNLEID | 1000 | 1000 | 04E | 000004999 | 0053 |  | 28656 | hs-ev2 |  |  |  |  | 12.07.2010 | 01010902 | 28.04.2022 | 00986000 | NIET VAN TOEPASSING | 26.563,00 | 26.563,00 | 0,00 | 0,000 | 0,000 | 0,000 | 0,000 | EUROTRAX | ? | 1 | ProRail | ? | Dataverbetering | ProRail | ? | ? | ? | 2008-10-01 | Vialis | ? | ? |  | ? | 25kV Driescher FLaV25-16-2B | Driescher UM90SL | nee | Motorbediening OBI | ?
|  | 25BVLSCHAK | 950 | 425 | 950- - . -425 | 11075793 | 950 km 26.563 Bvlschak K-D-K16/2 | 25BVLSCHAK | E | BVEQ | VRIJ | Energie geb. Europoort | 11073687 | 25BVL km 6.100 - 20.500 | 25BOVNLEID | 1000 | 1000 | 04E | 000004999 | 0053 | [7 empty] | 12.07.2010 | 01010902 | 28.04.2022 | 00986000 | NIET VAN TOEPASSING | 26.563,00 | 26.563,00 | 0,00 | 0,000 | 0,000 | 0,000 | 0,000 | EUROTRAX | ? | 1 | ProRail | ? | Dataverbetering | ProRail | ? | ? | ? | 2008-10-01 | Vialis | ? | ? |  | ? | 25kV Driescher FLaV25-16-2B | Driescher UM90SL | nee | Motorbediening OBI | ?
|  | 25BVLSCHAK | 950 | 425 | 950- - . -425 | 11075794 | 950 km 26.750 Bvlschak K-E-K17 | 25BVLSCHAK | E | BVEQ | VRIJ | Energie geb. Europoort | 11806730 | 25BVL km 21.039 - 42.300 | 25BOVNLEID | 1000 | 1000 | 04E | 000004999 | 0053 |  | 28658 | hs-ev2 |  |  |  |  | 12.07.2010 | 01010902 | 29.09.2022 | 00986000 | NIET VAN TOEPASSING | 26.750,00 | 26.750,00 | 0,00 | 0,000 | 0,000 | 0,000 | 0,000 | EUROTRAX | ? | 1 | ProRail | ? | Dataverbetering | ProRail | ? | ? | ? | 2008-10-01 | Vialis | ? | ? |  | ? | 25kV Driescher FLaV25-16-1B | Driescher UM90SL | nee | Motorbediening OBI | ?
|  | 25BVLSCHAK | 950 | 425 | 950- - . -425 | 11075795 | 950 km 26.800 Bvlschak K-E-D1 | 25BVLSCHAK | E | BVEQ | VRIJ | Energie geb. Europoort | 11806730 | 25BVL km 21.039 - 42.300 | 25BOVNLEID | 1000 | 1000 | 04E | 000004999 | 0053 | [7 empty] | 12.07.2010 | 01010902 | 29.09.2022 | 00986000 | NIET VAN TOEPASSING | 26.800,00 | 26.800,00 | 0,00 | 0,000 | 0,000 | 0,000 | 0,000 | EUROTRAX | ? | 1 | ProRail | ? | Dataverbetering | ProRail | ? | ? | ? | 2008-10-01 | Vialis | ? | ? |  | ? | 25kV Driescher FLaV25-16-1B | Driescher UM90SL | nee | Motorbediening OBI | ?
|  | 25BVLSCHAK | 950 | 425 | 950- - . -425 | 11075796 | 950 km 26.800 Bvlschak K-E-D2 | 25BVLSCHAK | E | BVEQ | VRIJ | Energie geb. Europoort | 11806730 | 25BVL km 21.039 - 42.300 | 25BOVNLEID | 1000 | 1000 | 04E | 000004999 | 0053 |  | 28660 | hs-ev2 |  |  |  |  | 12.07.2010 | 01010902 | 29.09.2022 | 00986000 | NIET VAN TOEPASSING | 26.800,00 | 26.800,00 | 0,00 | 0,000 | 0,000 | 0,000 | 0,000 | EUROTRAX | ? | 1 | ProRail | ? | Dataverbetering | ProRail | ? | ? | ? | 2008-10-01 | Vialis | ? | ? |  | ? | 25kV Driescher FLaV25-16-1B | Driescher UM90SL | nee | Motorbediening OBI | ?
|  | 25BVLSCHAK | 950 | 425 | 950- - . -425 | 11075797 | 950 km 26.937 Bvlschak K-D-W1 | 25BVLSCHAK | E | BVEQ | VRIJ | Energie geb. Europoort | 11806730 | 25BVL km 21.039 - 42.300 | 25BOVNLEID | 1000 | 1000 | 04E | 000004999 | 0053 | [7 empty] | 12.07.2010 | 01010902 | 29.09.2022 | 00986000 | NIET VAN TOEPASSING | 26.937,00 | 26.937,00 | 0,00 | 0,000 | 0,000 | 0,000 | 0,000 | EUROTRAX | ? | 1 | ProRail | ? | Dataverbetering | ProRail | ? | ? | ? | 2008-10-01 | Vialis | ? | ? |  | ? | 25kV Driescher FLaV25-16-2B | Driescher UM90SL | nee | Motorbediening OBI | ?
|  | 25BVLSCHAK | 950 | 425 | 950- - . -425 | 11354869 | 950 km 39.592 Bvlschakelaar V-D-F | 25BVLSCHAK | E | BVEQ | VRIJ | ATS Maasvlakte | 11806730 | 25BVL km 21.039 - 42.300 | 25BOVNLEID | 1000 | 1000 | 04E | 000004999 | 0053 | [5 empty] | Niet van toepassing | Niet van toepassing | 13.12.2012 | P1001406 | 29.09.2022 | 00986000 | NIET VAN TOEPASSING | 39.592,00 | 39.592,00 | 0,00 | 0,000 | 0,000 | 0,000 | 0,000 | VOLKERRAIL | ? | 1 | ProRail | ? | Dataverbetering | ProRail | ? | ? | ? | 2012-12-10 | Vialis | ? | ? | R-402500 | ? | ? | ? | nee | Motorbediening OBI | ?
|  | 25BVLSCHAK | 950 | 425 | 950- - . -425 | 11354870 | 950 km 39.592 Bvlschakelaar V-D-E | 25BVLSCHAK | E | BVEQ | VRIJ | ATS Maasvlakte | 11806730 | 25BVL km 21.039 - 42.300 | 25BOVNLEID | 1000 | 1000 | 04E | 000004999 | 0053 | [5 empty] | Niet van toepassing | Niet van toepassing | 13.12.2012 | P1001406 | 29.09.2022 | 00986000 | NIET VAN TOEPASSING | 39.592,00 | 39.592,00 | 0,00 | 0,000 | 0,000 | 0,000 | 0,000 | VOLKERRAIL | ? | 1 | ProRail | ? | Dataverbetering | ProRail | ? | ? | ? | 2012-12-10 | Vialis | ? | ? | R-402500 | ? | ? | ? | nee | Motorbediening OBI | ?
|  | 25BVLSCHAK | 950 | 425 | 950- - . -425 | 11354871 | 950 km 39.580 Bvlschakelaar K-E-M | 25BVLSCHAK | E | BVEQ | VRIJ | ATS Maasvlakte | 11806730 | 25BVL km 21.039 - 42.300 | 25BOVNLEID | 1000 | 1000 | 04E | 000004999 | 0053 | [5 empty] | Niet van toepassing | Niet van toepassing | 13.12.2012 | P1001406 | 29.09.2022 | 00986000 | NIET VAN TOEPASSING | 39.580,00 | 39.580,00 | 0,00 | 0,000 | 0,000 | 0,000 | 0,000 | VOLKERRAIL | ? | 1 | ProRail | ? | Dataverbetering | ProRail | ? | ? | ? | 2012-12-10 | Vialis | ? | ? | R-402500 | ? | ? | ? | nee | Motorbediening OBI | ?
|  | 25BVLSCHAK | 950 | 425 | 950- - . -425 | 11354872 | 950 km 39.580 Bvlschakelaar K-E-L | 25BVLSCHAK | E | BVEQ | VRIJ | ATS Maasvlakte | 11806730 | 25BVL km 21.039 - 42.300 | 25BOVNLEID | 1000 | 1000 | 04E | 000004999 | 0053 | [5 empty] | Niet van toepassing | Niet van toepassing | 13.12.2012 | P1001406 | 29.09.2022 | 00986000 | NIET VAN TOEPASSING | 39.580,00 | 39.580,00 | 0,00 | 0,000 | 0,000 | 0,000 | 0,000 | VOLKERRAIL | ? | 1 | ProRail | ? | Dataverbetering | ProRail | ? | ? | ? | 2012-12-10 | Vialis | ? | ? | R-402500 | ? | ? | ? | nee | Motorbediening OBI | ?
|  | 25BVLSCHAK | 950 | 425 | 950- - . -425 | 11354874 | 950 km 39.950 Bvlschakelaar V-E-H | 25BVLSCHAK | E | BVEQ | VRIJ | ATS Maasvlakte | 11806730 | 25BVL km 21.039 - 42.300 | 25BOVNLEID | 1000 | 1000 | 04E | 000004999 | 0053 | [5 empty] | Niet van toepassing | Niet van toepassing | 13.12.2012 | P1001406 | 29.09.2022 | 00986000 | NIET VAN TOEPASSING | 39.950,00 | 39.950,00 | 0,00 | 0,000 | 0,000 | 0,000 | 0,000 | VOLKERRAIL | ? | 1 | ProRail | ? | Dataverbetering | ProRail | ? | ? | ? | 2012-12-10 | Vialis | ? | ? | R-402500 | ? | ? | ? | nee | Motorbediening OBI | ?
|  | 25BVLSCHAK | 478 | 425 | 478- - 0.000-425 | 11443841 | 478 km 00.200 Bvlschak K-E-BB1 | 25BVLSCHAK | E | BVEQ | VRIJ | ATS Maasvlakte | 11073534 | 25BVL km 0,00 - 8.100,00 | 25BOVNLEID | 1000 | 1000 | 04E | 000004999 | 0053 | [7 empty] | 13.09.2013 | P1001406 | 19.02.2021 | BATCHADMIN |  | 200,00 | 200,00 | 0,00 | 0,000 | 0,000 | 0,000 | 0,000 | STRUKTON | ? | ? | ProRail | ? | Dataverbetering | ProRail | ? | ? | ? | ? | Alfen | ? | ? |  | ? | 25kV Rauscher+Stoeckl FHV-B2 | Rauscher+Stoeckl MFL250/230AC | nee | Motorbediening OBI | ?
|  | 25BVLSCHAK | 478 | 425 | 478- - 0.000-425 | 11443842 | 478 km 00.200 Bvlschak K-E-BB2 | 25BVLSCHAK | E | BVEQ | VRIJ | ATS Maasvlakte | 11073534 | 25BVL km 0,00 - 8.100,00 | 25BOVNLEID | 1000 | 1000 | 04E | 000004999 | 0053 | [7 empty] | 13.09.2013 | P1001406 | 19.02.2021 | BATCHADMIN |  | 201,00 | 201,00 | 0,00 | 0,000 | 0,000 | 0,000 | 0,000 | STRUKTON | ? | ? | ProRail | ? | Dataverbetering | ProRail | ? | ? | ? | ? | Alfen | ? | ? |  | ? | 25kV Rauscher+Stoeckl FHV-B2 | Rauscher+Stoeckl MFL250/230AC | nee | Motorbediening OBI | ?
|  | 25BVLSCHAK | 478 | 425 | 478- - 0.000-425 | 11443843 | 478 km 00.453 Bvlschak K-E-BB3 | 25BVLSCHAK | E | BVEQ | VRIJ | RH 30 | 11073534 | 25BVL km 0,00 - 8.100,00 | 25BOVNLEID | 1000 | 1000 | 04E | 000004999 | 0053 | [7 empty] | 13.09.2013 | P1001406 | 19.02.2021 | BATCHADMIN |  | 453,00 | 453,00 | 0,00 | 0,000 | 0,000 | 0,000 | 0,000 | STRUKTON | ? | ? | ProRail | ? | Dataverbetering | ProRail | ? | ? | ? | ? | Alfen | ? | ? |  | ? | 25kV Rauscher+Stoeckl FHV-B2 | Rauscher+Stoeckl MFL250/230AC | nee | Motorbediening OBI | ?
|  | 25BVLSCHAK | 478 | 425 | 478- - 0.000-425 | 11443844 | 478 km 00.510 Bvlschak K-E-BB4 | 25BVLSCHAK | E | BVEQ | VRIJ | RH 30 | 11073534 | 25BVL km 0,00 - 8.100,00 | 25BOVNLEID | 1000 | 1000 | 04E | 000004999 | 0053 | [7 empty] | 13.09.2013 | P1001406 | 19.02.2021 | BATCHADMIN |  | 510,00 | 510,00 | 0,00 | 0,000 | 0,000 | 0,000 | 0,000 | STRUKTON | ? | ? | ProRail | ? | Dataverbetering | ProRail | ? | ? | ? | ? | Alfen | ? | ? |  | ? | 25kV Rauscher+Stoeckl FHV-B2 | Rauscher+Stoeckl MFL250/230AC | nee | Motorbediening OBI | ?
|  | 25BVLSCHAK | 478 | 425 | 478- - 0.000-425 | 11443845 | 478 km 01.785 Bvlschak K-E-BB5 | 25BVLSCHAK | E | BVEQ | VRIJ | RH 40 | 11073534 | 25BVL km 0,00 - 8.100,00 | 25BOVNLEID | 1000 | 1000 | 04E | 000004999 | 0053 | [7 empty] | 13.09.2013 | P1001406 | 19.02.2021 | BATCHADMIN |  | 1.785,00 | 1.785,00 | 0,00 | 0,000 | 0,000 | 0,000 | 0,000 | STRUKTON | ? | ? | ProRail | ? | Dataverbetering | ProRail | ? | ? | ? | ? | Alfen | ? | ? |  | ? | 25kV Rauscher+Stoeckl FHV-B2 | Rauscher+Stoeckl MFL250/230AC | nee | Motorbediening OBI | ?
|  | 25BVLSCHAK | 478 | 425 | 478- - 0.000-425 | 11443846 | 478 km 01.790 Bvlschak K-E-BB6 | 25BVLSCHAK | E | BVEQ | VRIJ | RH 40 | 11073534 | 25BVL km 0,00 - 8.100,00 | 25BOVNLEID | 1000 | 1000 | 04E | 000004999 | 0053 | [7 empty] | 13.09.2013 | P1001406 | 19.02.2021 | BATCHADMIN |  | 1.790,00 | 1.790,00 | 0,00 | 0,000 | 0,000 | 0,000 | 0,000 | STRUKTON | ? | ? | ProRail | ? | Dataverbetering | ProRail | ? | ? | ? | ? | Alfen | ? | ? |  | ? | 25kV Rauscher+Stoeckl FHV-B2 | Rauscher+Stoeckl MFL250/230AC | nee | Motorbediening OBI | ?
|  | 25BVLSCHAK | 478 | 425 | 478- - 0.000-425 | 11443847 | 478 km 01.855 Bvlschak K-E-AA4 | 25BVLSCHAK | E | BVEQ | VRIJ | RH 40 | 11073534 | 25BVL km 0,00 - 8.100,00 | 25BOVNLEID | 1000 | 1000 | 04E | 000004999 | 0053 | [7 empty] | 13.09.2013 | P1001406 | 19.02.2021 | BATCHADMIN |  | 1.855,00 | 1.855,00 | 0,00 | 0,000 | 0,000 | 0,000 | 0,000 | STRUKTON | ? | ? | ProRail | ? | Dataverbetering | ProRail | ? | ? | ? | ? | Alfen | ? | ? |  | ? | 25kV Rauscher+Stoeckl FHV-B2 | Rauscher+Stoeckl MFL250/230AC | nee | Motorbediening OBI | ?
|  | 25BVLSCHAK | 478 | 425 | 478- - 0.000-425 | 11443848 | 478 km 02.170 Bvlschak K-E-BB7 | 25BVLSCHAK | E | BVEQ | VRIJ | RH 40 | 11073534 | 25BVL km 0,00 - 8.100,00 | 25BOVNLEID | 1000 | 1000 | 04E | 000004999 | 0053 | [7 empty] | 13.09.2013 | P1001406 | 19.02.2021 | BATCHADMIN |  | 2.170,00 | 2.170,00 | 0,00 | 0,000 | 0,000 | 0,000 | 0,000 | STRUKTON | ? | ? | ProRail | ? | Dataverbetering | ProRail | ? | ? | ? | ? | Alfen | ? | ? |  | ? | 25kV Rauscher+Stoeckl FHV-B2 | Rauscher+Stoeckl MFL250/230AC | ja | Motorbediening OBI | ?
|  | 25BVLSCHAK | 950 | 425 | 950- - . -425 | 11443849 | 950 km 07.408 Bvlschak K-E-A8 | 25BVLSCHAK | E | BVEQ | VRIJ | OS Reeweg | 11073687 | 25BVL km 6.100 - 20.500 | 25BOVNLEID | 1000 | 1000 | 04E | 000004999 | 0053 | [5 empty] | Niet van toepassing | Niet van toepassing | 13.09.2013 | P1001406 | 28.04.2022 | 00986000 | NIET VAN TOEPASSING | 7.408,00 | 7.408,00 | 0,00 | 0,000 | 0,000 | 0,000 | 0,000 | EUROTRAX | ? | ? | ProRail | ? | Dataverbetering | ProRail | ? | ? | ? | ? | Vialis | ? | ? |  | ? | 25kV Driescher FLaV25-16-1B | Driescher UM90SL | ja | Motorbediening OBI | ?
|  | 25BVLSCHAK | 950 | 425 | 950- - . -425 | 11443850 | 950 km 35.820 Bvlschak K-D-Y23 | 25BVLSCHAK | E | BVEQ | VRIJ | schakelaar uitgebrand en verwijderd | 11806730 | 25BVL km 21.039 - 42.300 | 25BOVNLEID | 1000 | 1000 | 04E | 000004999 | 0053 | [5 empty] | Niet van toepassing | Niet van toepassing | 13.09.2013 | P1001406 | 29.09.2022 | 00986000 | NIET VAN TOEPASSING | 35.820,00 | 35.820,00 | 0,00 | 0,000 | 0,000 | 0,000 | 0,000 | STRUKTON | ? | ? | ProRail | ? | Dataverbetering | ProRail | ? | ? | ? | ? | Vialis | ? | ? |  | 2016-01-01 | 25kV Driescher FLaV25-16-2B | Driescher UM90SL | nee | Motorbediening OBI | ?
|  | 25BVLSCHAK | 950 | 425 | 950- - . -425 | 11443851 | 950 km 35.820 Bvlschak K-D-Y24 | 25BVLSCHAK | E | BVEQ | VRIJ | schakelaar uitgebrand en verwijderd | 11806730 | 25BVL km 21.039 - 42.300 | 25BOVNLEID | 1000 | 1000 | 04E | 000004999 | 0053 | [5 empty] | Niet van toepassing | Niet van toepassing | 13.09.2013 | P1001406 | 29.09.2022 | 00986000 | NIET VAN TOEPASSING | 35.820,00 | 35.820,00 | 0,00 | 0,000 | 0,000 | 0,000 | 0,000 | STRUKTON | ? | ? | ProRail | ? | Dataverbetering | ProRail | ? | ? | ? | ? | Vialis | ? | ? |  | 2016-01-01 | 25kV Driescher FLaV25-16-2B | Driescher UM90SL | ja | Motorbediening OBI | ?
|  | 25BVLSCHAK | 950 | 425 | 950- - . -425 | 11443852 | 950 km 07.583 Bvlschak K-E-K8 | 25BVLSCHAK | E | BVEQ | VRIJ | OS Reeweg | 11073687 | 25BVL km 6.100 - 20.500 | 25BOVNLEID | 1000 | 1000 | 04E | 000004999 | 0053 | [5 empty] | Niet van toepassing | Niet van toepassing | 13.09.2013 | P1001406 | 27.02.2023 | 00986000 | NIET VAN TOEPASSING | 7.583,00 | 7.583,00 | 0,00 | 89.335,124 | 89.335,124 | 431.819,361 | 431.819,361 | BAM | ? | 1 | ProRail | ? | Mutaties vanuit projecten | ProRail | WIJZIGEN | ? | ? | ? | Vialis | ? | ? | R-480400 | ? | 25kV Driescher FLaV25-16-1B | Driescher UM90 | ja | Motorbediening OBI | ?
|  | 25BVLSCHAK | 152 | 425 | 152- - 5.870-425 | 11443853 | 152 km 05.800 Bvlschak A-D-Y1 | 25BVLSCHAK | E | BVEQ | VRIJ |  | 10966829 | 152 km 3.300-46.500 Bovenleiding | 25BOVNLEID | 1000 | 1000 | 71E | 000004999 | 0053 |  |  | ev12345 |  |  | Mollenburgseweg 82 | Gorinchem | 13.09.2013 | P1001406 | 19.02.2021 | BATCHADMIN |  | 5.800,00 | 5.800,00 | 0,00 | 0,000 | 0,000 | 0,000 | 0,000 | STRUKTON | ? | ? | ProRail | ? | Dataverbetering | ProRail | ? | ? | ? | ? | Alfen | ? | 2047-06-16 |  | ? | Van Alfen 25KV | Rauscher + Stoecklin | ja | Handbediening derden | ?
|  | 25BVLSCHAK | 152 | 425 | 152- - 5.870-425 | 11443854 | 152 km 05.858 Bvlschak A-D-Y2 | 25BVLSCHAK | E | BVEQ | VRIJ |  | 10966829 | 152 km 3.300-46.500 Bovenleiding | 25BOVNLEID | 1000 | 1000 | 71E | 000004999 | 0053 |  |  | ev12345 |  |  | Mollenburgseweg 82 | Gorinchem | 13.09.2013 | P1001406 | 19.02.2021 | BATCHADMIN |  | 5.858,00 | 5.858,00 | 0,00 | 0,000 | 0,000 | 0,000 | 0,000 | STRUKTON | ? | ? | ProRail | ? | Dataverbetering | ProRail | ? | ? | ? | ? | Alfen | ? | 2047-06-16 |  | ? | Van Alfen 25KV | Rauscher + Stoecklin | ja | Handbediening derden | ?
|  | 25BVLSCHAK | 152 | 425 | 152- - 5.870-425 | 11443855 | 152 km 05.858 Bvlschak A-D-Y3 | 25BVLSCHAK | E | BVEQ | VRIJ |  | 10966829 | 152 km 3.300-46.500 Bovenleiding | 25BOVNLEID | 1000 | 1000 | 71E | 000004999 | 0053 |  |  | ev12345 |  |  | Mollenburgseweg 82 | Gorinchem | 13.09.2013 | P1001406 | 19.02.2021 | BATCHADMIN |  | 5.858,00 | 5.858,00 | 0,00 | 0,000 | 0,000 | 0,000 | 0,000 | STRUKTON | ? | ? | ProRail | ? | Dataverbetering | ProRail | ? | ? | ? | ? | Alfen | ? | 2047-06-16 |  | ? | Van Alfen 25KV | Rauscher + Stoecklin | ja | Motorbediening OBI | ?
|  | 25BVLSCHAK | 152 | 425 | 152- - 5.870-425 | 11443856 | 152 km 05.858 Bvlschak A-D-Y4 | 25BVLSCHAK | E | BVEQ | VRIJ |  | 10966829 | 152 km 3.300-46.500 Bovenleiding | 25BOVNLEID | 1000 | 1000 | 71E | 000004999 | 0053 |  |  | ev12345 |  |  | Mollenburgseweg 82 | Gorinchem | 13.09.2013 | P1001406 | 19.02.2021 | BATCHADMIN |  | 5.858,00 | 5.858,00 | 0,00 | 0,000 | 0,000 | 0,000 | 0,000 | STRUKTON | ? | ? | ProRail | ? | Dataverbetering | ProRail | ? | ? | ? | ? | Alfen | ? | 2047-06-16 |  | ? | Van Alfen 25KV | Rauscher + Stoecklin | ja | Motorbediening OBI | ?
|  | 25BVLSCHAK | 152 | 425 | 152- - 5.870-425 | 11443857 | 152 km 05.950 Bvlschak V-D-E | 25BVLSCHAK | E | BVEQ | VRIJ |  | 10966829 | 152 km 3.300-46.500 Bovenleiding | 25BOVNLEID | 1000 | 1000 | 71E | 000004999 | 0053 |  |  | ev12345 |  |  | Mollenburgseweg 82 | Gorinchem | 13.09.2013 | P1001406 | 19.02.2021 | BATCHADMIN |  | 5.950,00 | 5.950,00 | 0,00 | 0,000 | 0,000 | 0,000 | 0,000 | STRUKTON | ? | ? | ProRail | ? | Initiële vulling | ProRail | ? | ? | ? | ? | Alfen | ? | ? |  | ? | Van Alfen 25KV | Rauscher + Stoecklin | nee | Motorbediening OBI | ?
|  | 25BVLSCHAK | 152 | 425 | 152- - 5.870-425 | 11443858 | 152 km 05.950 Bvlschak V-D-F | 25BVLSCHAK | E | BVEQ | VRIJ |  | 10966829 | 152 km 3.300-46.500 Bovenleiding | 25BOVNLEID | 1000 | 1000 | 71E | 000004999 | 0053 |  |  | ev12345 |  |  | Mollenburgseweg 82 | Gorinchem | 13.09.2013 | P1001406 | 19.02.2021 | BATCHADMIN |  | 5.950,00 | 5.950,00 | 0,00 | 0,000 | 0,000 | 0,000 | 0,000 | STRUKTON | ? | ? | ProRail | ? | Initiële vulling | ProRail | ? | ? | ? | ? | Alfen | ? | ? |  | ? | Van Alfen 25KV | Rauscher + Stoecklin | nee | Motorbediening OBI | ?
|  | 25BVLSCHAK | 152 | 425 | 152- - 5.870-425 | 11443859 | 152 km 06.000 Bvlschak K-D-L | 25BVLSCHAK | E | BVEQ | VRIJ |  | 10966829 | 152 km 3.300-46.500 Bovenleiding | 25BOVNLEID | 1000 | 1000 | 71E | 000004999 | 0053 |  |  | ev12345 |  |  | Mollenburgseweg 82 | Gorinchem | 13.09.2013 | P1001406 | 19.02.2021 | BATCHADMIN |  | 6.000,00 | 6.000,00 | 0,00 | 0,000 | 0,000 | 0,000 | 0,000 | STRUKTON | ? | ? | ProRail | ? | Initiële vulling | ProRail | ? | ? | ? | ? | Alfen | ? | ? |  | ? | Van Alfen 25KV | Rauscher + Stoecklin | nee | Motorbediening OBI | ?
|  | 25BVLSCHAK | 152 | 425 | 152- - 5.870-425 | 11443860 | 152 km 06.000 Bvlschak K-D-M | 25BVLSCHAK | E | BVEQ | VRIJ |  | 10966829 | 152 km 3.300-46.500 Bovenleiding | 25BOVNLEID | 1000 | 1000 | 71E | 000004999 | 0053 |  |  | ev12345 |  |  | Mollenburgseweg 82 | Gorinchem | 13.09.2013 | P1001406 | 19.02.2021 | BATCHADMIN |  | 6.000,00 | 6.000,00 | 0,00 | 0,000 | 0,000 | 0,000 | 0,000 | STRUKTON | ? | ? | ProRail | ? | Initiële vulling | ProRail | ? | ? | ? | ? | Alfen | ? | ? |  | ? | Van Alfen 25KV | Rauscher + Stoecklin | nee | Motorbediening OBI | ?
|  | 25BVLSCHAK | 152 | 425 | 152- - 5.870-425 | 11443861 | 152 km 06.200 Bvlschak V-D-G | 25BVLSCHAK | E | BVEQ | VRIJ |  | 10966829 | 152 km 3.300-46.500 Bovenleiding | 25BOVNLEID | 1000 | 1000 | 71E | 000004999 | 0053 |  |  | ev12345 |  |  | Mollenburgseweg 82 | Gorinchem | 13.09.2013 | P1001406 | 19.02.2021 | BATCHADMIN |  | 6.200,00 | 6.200,00 | 0,00 | 0,000 | 0,000 | 0,000 | 0,000 | STRUKTON | ? | ? | ProRail | ? | Initiële vulling | ProRail | ? | ? | ? | ? | Alfen | ? | ? |  | ? | Van Alfen 25KV | Rauscher + Stoecklin | nee | Motorbediening OBI | ?
|  | 25BVLSCHAK | 152 | 425 | 152- - 5.870-425 | 11443862 | 152 km 06.200 Bvlschak V-D-H | 25BVLSCHAK | E | BVEQ | VRIJ |  | 10966829 | 152 km 3.300-46.500 Bovenleiding | 25BOVNLEID | 1000 | 1000 | 71E | 000004999 | 0053 |  |  | ev12345 |  |  | Mollenburgseweg 82 | Gorinchem | 13.09.2013 | P1001406 | 19.02.2021 | BATCHADMIN |  | 6.200,00 | 6.200,00 | 0,00 | 0,000 | 0,000 | 0,000 | 0,000 | STRUKTON | ? | ? | ProRail | ? | Initiële vulling | ProRail | ? | ? | ? | ? | Alfen | ? | ? |  | ? | Van Alfen 25KV | Rauscher + Stoecklin | nee | Motorbediening OBI | ?
|  | 25BVLSCHAK | 152 | 425 | 152- - 5.870-425 | 11443863 | 152 km 06.680 Bvlschak K-D-K1 | 25BVLSCHAK | E | BVEQ | VRIJ |  | 10966829 | 152 km 3.300-46.500 Bovenleiding | 25BOVNLEID | 1000 | 1000 | 71E | 000004999 | 0053 |  |  | ev12345 |  |  | Mollenburgseweg 82 | Gorinchem | 13.09.2013 | P1001406 | 19.02.2021 | BATCHADMIN |  | 6.880,00 | 6.880,00 | 0,00 | 0,000 | 0,000 | 0,000 | 0,000 | STRUKTON | ? | ? | ProRail | ? | Initiële vulling | ProRail | ? | ? | ? | ? | Alfen | ? | ? |  | ? | Van Alfen 25KV | Rauscher + Stoecklin | nee | Motorbediening OBI | ?
|  | 25BVLSCHAK | 152 | 425 | 152- - 5.870-425 | 11443864 | 152 km 06.853 Bvlschak K-D-A1 | 25BVLSCHAK | E | BVEQ | VRIJ |  | 10966829 | 152 km 3.300-46.500 Bovenleiding | 25BOVNLEID | 1000 | 1000 | 71E | 000004999 | 0053 |  |  | ev12345 |  |  | Mollenburgseweg 82 | Gorinchem | 13.09.2013 | P1001406 | 19.02.2021 | BATCHADMIN |  | 6.853,00 | 6.853,00 | 0,00 | 0,000 | 0,000 | 0,000 | 0,000 | STRUKTON | ? | ? | ProRail | ? | Initiële vulling | ProRail | ? | ? | ? | ? | Alfen | ? | ? |  | ? | Van Alfen 25KV | Rauscher + Stoecklin | nee | Motorbediening OBI | ?
|  | 25BVLSCHAK | 152 | 425 | 152- - 5.870-425 | 11443865 | 152 km 06.684 Bvlschak K-D-B1 | 25BVLSCHAK | E | BVEQ | VRIJ |  | 10966829 | 152 km 3.300-46.500 Bovenleiding | 25BOVNLEID | 1000 | 1000 | 71E | 000004999 | 0053 |  |  | ev12345 |  |  | Mollenburgseweg 82 | Gorinchem | 13.09.2013 | P1001406 | 19.02.2021 | BATCHADMIN |  | 6.684,00 | 6.684,00 | 0,00 | 0,000 | 0,000 | 0,000 | 0,000 | STRUKTON | ? | ? | ProRail | ? | Dataverbetering | ProRail | ? | ? | ? | ? | Alfen | ? | 2047-06-16 |  | ? | Van Alfen 25KV | Rauscher + Stoecklin | nee | Motorbediening OBI | ?
|  | 25BVLSCHAK | 152 | 425 | 152- - 5.870-425 | 11443866 | 152 km 06.965 Bvlschak K-D-B2 | 25BVLSCHAK | E | BVEQ | VRIJ |  | 10966829 | 152 km 3.300-46.500 Bovenleiding | 25BOVNLEID | 1000 | 1000 | 71E | 000004999 | 0053 |  |  | ev12345 |  |  | Mollenburgseweg 82 | Gorinchem | 13.09.2013 | P1001406 | 19.02.2021 | BATCHADMIN |  | 6.965,00 | 6.965,00 | 0,00 | 0,000 | 0,000 | 0,000 | 0,000 | STRUKTON | ? | 1 | ProRail | ? | Dataverbetering | ProRail | ? | ? | ? | 2006-01-01 | Alfen | ? | 2046-01-01 | R-454900 | ? | Van Alfen 25KV | Rauscher + Stoecklin | nee | Motorbediening OBI | ?
|  | 25BVLSCHAK | 152 | 425 | 152- - 5.870-425 | 11443867 | 152 km 08.050 Bvlschak A-D-Y13 | 25BVLSCHAK | E | BVEQ | VRIJ |  | 10966829 | 152 km 3.300-46.500 Bovenleiding | 25BOVNLEID | 1000 | 1000 | 71E | 000004999 | 0053 |  |  | ev12345 |  |  | Mollenburgseweg 82 | Gorinchem | 13.09.2013 | P1001406 | 19.02.2021 | BATCHADMIN |  | 8.050,00 | 8.050,00 | 0,00 | 0,000 | 0,000 | 0,000 | 0,000 | STRUKTON | ? | ? | ProRail | ? | Dataverbetering | ProRail | ? | ? | ? | ? | Alfen | ? | 2047-06-16 |  | ? | Van Alfen 25KV | Rauscher + Stoecklin | nee | Handbediening derden | ?
|  | 25BVLSCHAK | 152 | 425 | 152- - 5.870-425 | 11443868 | 152 km 08.050 Bvlschak A-D-Y14 | 25BVLSCHAK | E | BVEQ | VRIJ |  | 10966829 | 152 km 3.300-46.500 Bovenleiding | 25BOVNLEID | 1000 | 1000 | 71E | 000004999 | 0053 |  |  | ev12345 |  |  | Mollenburgseweg 82 | Gorinchem | 13.09.2013 | P1001406 | 19.02.2021 | BATCHADMIN |  | 8.050,00 | 8.050,00 | 0,00 | 0,000 | 0,000 | 0,000 | 0,000 | STRUKTON | ? | ? | ProRail | ? | Dataverbetering | ProRail | ? | ? | ? | ? | Alfen | ? | 2047-06-16 |  | ? | Van Alfen 25KV | Rauscher + Stoecklin | nee | Handbediening derden | ?
|  | 25BVLSCHAK | 152 | 425 | 152- - 5.870-425 | 11443869 | 152 km 14.450 Bvlschak K-D-A2 | 25BVLSCHAK | E | BVEQ | VRIJ |  | 10966829 | 152 km 3.300-46.500 Bovenleiding | 25BOVNLEID | 1000 | 1000 | 71E | 000004999 | 0053 |  |  | ev12345 |  |  | Mollenburgseweg 82 | Gorinchem | 13.09.2013 | P1001406 | 19.02.2021 | BATCHADMIN |  | 14.450,00 | 14.450,00 | 0,00 | 0,000 | 0,000 | 0,000 | 0,000 | STRUKTON | ? | ? | ProRail | ? | Initiële vulling | ProRail | ? | ? | ? | ? | Alfen | ? | ? |  | ? | Van Alfen 25KV | Rauscher + Stoecklin | nee | Motorbediening OBI | ?
|  | 25BVLSCHAK | 152 | 425 | 152- - 5.870-425 | 11443870 | 152 km 15.100 Bvlschak K-D-K2 | 25BVLSCHAK | E | BVEQ | VRIJ |  | 10966829 | 152 km 3.300-46.500 Bovenleiding | 25BOVNLEID | 1000 | 1000 | 71E | 000004999 | 0053 |  |  | ev12345 |  |  | Mollenburgseweg 82 | Gorinchem | 13.09.2013 | P1001406 | 19.02.2021 | BATCHADMIN |  | 15.100,00 | 15.100,00 | 0,00 | 0,000 | 0,000 | 0,000 | 0,000 | STRUKTON | ? | ? | ProRail | ? | Initiële vulling | ProRail | ? | ? | ? | ? | Alfen | ? | ? |  | ? | Van Alfen 25KV | Rauscher + Stoecklin | nee | Motorbediening OBI | ?
|  | 25BVLSCHAK | 152 | 425 | 152- - 5.870-425 | 11443871 | 152 km 15.150 Bvlschak K-D-B3 | 25BVLSCHAK | E | BVEQ | VRIJ |  | 10966829 | 152 km 3.300-46.500 Bovenleiding | 25BOVNLEID | 1000 | 1000 | 71E | 000004999 | 0053 |  |  | ev12345 |  |  | Mollenburgseweg 82 | Gorinchem | 13.09.2013 | P1001406 | 19.02.2021 | BATCHADMIN |  | 15.150,00 | 15.150,00 | 0,00 | 0,000 | 0,000 | 0,000 | 0,000 | STRUKTON | ? | ? | ProRail | ? | Initiële vulling | ProRail | ? | ? | ? | ? | Alfen | ? | ? |  | ? | Van Alfen 25KV | Rauscher + Stoecklin | nee | Motorbediening OBI | ?
|  | 25BVLSCHAK | 152 | 425 | 152- - 5.870-425 | 11443872 | 152 km 15.250 Bvlschak K-D-K3 | 25BVLSCHAK | E | BVEQ | VRIJ |  | 10966829 | 152 km 3.300-46.500 Bovenleiding | 25BOVNLEID | 1000 | 1000 | 71E | 000004999 | 0053 |  |  | ev12345 |  |  | Mollenburgseweg 82 | Gorinchem | 13.09.2013 | P1001406 | 19.02.2021 | BATCHADMIN |  | 15.250,00 | 15.250,00 | 0,00 | 0,000 | 0,000 | 0,000 | 0,000 | STRUKTON | ? | ? | ProRail | ? | Initiële vulling | ProRail | ? | ? | ? | ? | Alfen | ? | ? |  | ? | Van Alfen 25KV | Rauscher + Stoecklin | nee | Motorbediening OBI | ?
|  | 25BVLSCHAK | 152 | 425 | 152- - 5.870-425 | 11443873 | 152 km 15.600 Bvlschak K-D-A3 | 25BVLSCHAK | E | BVEQ | VRIJ |  | 10966829 | 152 km 3.300-46.500 Bovenleiding | 25BOVNLEID | 1000 | 1000 | 71E | 000004999 | 0053 |  |  | ev12345 |  |  | Mollenburgseweg 82 | Gorinchem | 13.09.2013 | P1001406 | 19.02.2021 | BATCHADMIN |  | 15.600,00 | 15.600,00 | 0,00 | 0,000 | 0,000 | 0,000 | 0,000 | STRUKTON | ? | ? | ProRail | ? | Dataverbetering | ProRail | ? | ? | ? | ? | Alfen | ? | 2047-06-16 |  | ? | Van Alfen 25KV | Rauscher + Stoecklin | nee | Motorbediening OBI | ?
|  | 25BVLSCHAK | 152 | 425 | 152- - 5.870-425 | 11443874 | 152 km 17.500 Bvlschak V-D-E | 25BVLSCHAK | E | BVEQ | VRIJ |  | 10966829 | 152 km 3.300-46.500 Bovenleiding | 25BOVNLEID | 1000 | 1000 | 71E | 000004999 | 0053 |  |  | ev12345 |  |  | Mollenburgseweg 82 | Gorinchem | 13.09.2013 | P1001406 | 19.02.2021 | BATCHADMIN |  | 17.500,00 | 17.500,00 | 0,00 | 0,000 | 0,000 | 0,000 | 0,000 | STRUKTON | ? | ? | ProRail | ? | Dataverbetering | ProRail | ? | ? | ? | ? | Alfen | ? | 2047-06-16 |  | ? | Van Alfen 25KV | Rauscher + Stoecklin | nee | Motorbediening OBI | ?
|  | 25BVLSCHAK | 152 | 425 | 152- - 5.870-425 | 11443875 | 152 km 17.500 Bvlschak V-D-F | 25BVLSCHAK | E | BVEQ | VRIJ |  | 10966829 | 152 km 3.300-46.500 Bovenleiding | 25BOVNLEID | 1000 | 1000 | 71E | 000004999 | 0053 |  |  | ev12345 |  |  | Mollenburgseweg 82 | Gorinchem | 13.09.2013 | P1001406 | 19.02.2021 | BATCHADMIN |  | 17.500,00 | 17.500,00 | 0,00 | 0,000 | 0,000 | 0,000 | 0,000 | STRUKTON | ? | ? | ProRail | ? | Dataverbetering | ProRail | ? | ? | ? | ? | Alfen | ? | 2047-06-16 |  | ? | Van Alfen 25KV | Rauscher + Stoecklin | nee | Motorbediening OBI | ?
|  | 25BVLSCHAK | 152 | 425 | 152- - 5.870-425 | 11443876 | 152 km 17.600 Bvlschak A-D-Y5 | 25BVLSCHAK | E | BVEQ | VRIJ |  | 10966829 | 152 km 3.300-46.500 Bovenleiding | 25BOVNLEID | 1000 | 1000 | 71E | 000004999 | 0053 |  |  | ev12345 |  |  | Mollenburgseweg 82 | Gorinchem | 13.09.2013 | P1001406 | 19.02.2021 | BATCHADMIN |  | 17.600,00 | 17.600,00 | 0,00 | 0,000 | 0,000 | 0,000 | 0,000 | STRUKTON | ? | ? | ProRail | ? | Dataverbetering | ProRail | ? | ? | ? | ? | Alfen | ? | 2047-06-16 |  | ? | Van Alfen 25KV | Rauscher + Stoecklin | ja | Motorbediening OBI | ?
|  | 25BVLSCHAK | 152 | 425 | 152- - 5.870-425 | 11443877 | 152 km 17.600 Bvlschak A-D-Y6 | 25BVLSCHAK | E | BVEQ | VRIJ |  | 10966829 | 152 km 3.300-46.500 Bovenleiding | 25BOVNLEID | 1000 | 1000 | 71E | 000004999 | 0053 |  |  | ev12345 |  |  | Mollenburgseweg 82 | Gorinchem | 13.09.2013 | P1001406 | 19.02.2021 | BATCHADMIN |  | 17.600,00 | 17.600,00 | 0,00 | 0,000 | 0,000 | 0,000 | 0,000 | STRUKTON | ? | ? | ProRail | ? | Dataverbetering | ProRail | ? | ? | ? | ? | Alfen | ? | 2047-06-16 |  | ? | Van Alfen 25KV | Rauscher + Stoecklin | ja | Motorbediening OBI | ?
|  | 25BVLSCHAK | 152 | 425 | 152- - 5.870-425 | 11443878 | 152 km 17.600 Bvlschak A-D-Y7 | 25BVLSCHAK | E | BVEQ | VRIJ |  | 10966829 | 152 km 3.300-46.500 Bovenleiding | 25BOVNLEID | 1000 | 1000 | 71E | 000004999 | 0053 |  |  | ev12345 |  |  | Mollenburgseweg 82 | Gorinchem | 13.09.2013 | P1001406 | 19.02.2021 | BATCHADMIN |  | 17.600,00 | 17.600,00 | 0,00 | 0,000 | 0,000 | 0,000 | 0,000 | STRUKTON | ? | ? | ProRail | ? | Dataverbetering | ProRail | ? | ? | ? | ? | Alfen | ? | 2047-06-16 |  | ? | Van Alfen 25KV | Rauscher + Stoecklin | ja | Handbediening derden | ?
|  | 25BVLSCHAK | 152 | 425 | 152- - 5.870-425 | 11443879 | 152 km 17.60 Bvlschak A-D-Y8 | 25BVLSCHAK | E | BVEQ | VRIJ |  | 10966829 | 152 km 3.300-46.500 Bovenleiding | 25BOVNLEID | 1000 | 1000 | 71E | 000004999 | 0053 |  |  | ev12345 |  |  | Mollenburgseweg 82 | Gorinchem | 13.09.2013 | P1001406 | 19.02.2021 | BATCHADMIN |  | 17.600,00 | 17.600,00 | 0,00 | 0,000 | 0,000 | 0,000 | 0,000 | STRUKTON | ? | ? | ProRail | ? | Dataverbetering | ProRail | ? | ? | ? | ? | Alfen | ? | 2047-06-16 |  | ? | Van Alfen 25KV | Rauscher + Stoecklin | ja | Handbediening derden | ?
|  | 25BVLSCHAK | 152 | 425 | 152- - 5.870-425 | 11443880 | 152 km 18.890 Bvlschak A-D-Y9 | 25BVLSCHAK | E | BVEQ | VRIJ |  | 10966829 | 152 km 3.300-46.500 Bovenleiding | 25BOVNLEID | 1000 | 1000 | 71E | 000004999 | 0053 |  |  | ev12345 |  |  | Mollenburgseweg 82 | Gorinchem | 13.09.2013 | P1001406 | 19.02.2021 | BATCHADMIN |  | 18.890,00 | 18.890,00 | 0,00 | 0,000 | 0,000 | 0,000 | 0,000 | STRUKTON | ? | ? | ProRail | ? | Dataverbetering | ProRail | ? | ? | ? | ? | Alfen | ? | 2047-06-16 |  | ? | Van Alfen 25KV | Rauscher + Stoecklin | ja | Handbediening derden | ?
|  | 25BVLSCHAK | 152 | 425 | 152- - 5.870-425 | 11443881 | 152 km 18.890 Bvlschak A-D-Y10 | 25BVLSCHAK | E | BVEQ | VRIJ |  | 10966829 | 152 km 3.300-46.500 Bovenleiding | 25BOVNLEID | 1000 | 1000 | 71E | 000004999 | 0053 |  |  | ev12345 |  |  | Mollenburgseweg 82 | Gorinchem | 13.09.2013 | P1001406 | 19.02.2021 | BATCHADMIN |  | 18.890,00 | 18.890,00 | 0,00 | 0,000 | 0,000 | 0,000 | 0,000 | STRUKTON | ? | ? | ProRail | ? | Dataverbetering | ProRail | ? | ? | ? | ? | Alfen | ? | 2047-06-16 |  | ? | Van Alfen 25KV | Rauscher + Stoecklin | ja | Handbediening derden | ?
|  | 25BVLSCHAK | 152 | 425 | 152- - 5.870-425 | 11443882 | 152 km 18.890 Bvlschak A-D-Y11 | 25BVLSCHAK | E | BVEQ | VRIJ |  | 10966829 | 152 km 3.300-46.500 Bovenleiding | 25BOVNLEID | 1000 | 1000 | 71E | 000004999 | 0053 |  |  | ev12345 |  |  | Mollenburgseweg 82 | Gorinchem | 13.09.2013 | P1001406 | 19.02.2021 | BATCHADMIN |  | 18.890,00 | 18.890,00 | 0,00 | 0,000 | 0,000 | 0,000 | 0,000 | STRUKTON | ? | ? | ProRail | ? | Dataverbetering | ProRail | ? | ? | ? | ? | Alfen | ? | 2047-06-16 |  | ? | Van Alfen 25KV | Rauscher + Stoecklin | ja | Motorbediening OBI | ?
|  | 25BVLSCHAK | 152 | 425 | 152- - 5.870-425 | 11443883 | 152 km 18.890 Bvlschak A-D-Y12 | 25BVLSCHAK | E | BVEQ | VRIJ |  | 10966829 | 152 km 3.300-46.500 Bovenleiding | 25BOVNLEID | 1000 | 1000 | 71E | 000004999 | 0053 |  |  | ev12345 |  |  | Mollenburgseweg 82 | Gorinchem | 13.09.2013 | P1001406 | 19.02.2021 | BATCHADMIN |  | 18.890,00 | 18.890,00 | 0,00 | 0,000 | 0,000 | 0,000 | 0,000 | STRUKTON | ? | ? | ProRail | ? | Dataverbetering | ProRail | ? | ? | ? | ? | Alfen | ? | 2047-06-16 |  | ? | Van Alfen 25KV | Rauscher + Stoecklin | ja | Motorbediening OBI | ?
|  | 25BVLSCHAK | 152 | 425 | 152- - 5.870-425 | 11443884 | 152 km 22.300 Bvlschak A-D-Y15 | 25BVLSCHAK | E | BVEQ | VRIJ |  | 10966829 | 152 km 3.300-46.500 Bovenleiding | 25BOVNLEID | 1000 | 1000 | 71E | 000004999 | 0053 |  |  | ev12345 |  |  | Mollenburgseweg 82 | Gorinchem | 13.09.2013 | P1001406 | 19.02.2021 | BATCHADMIN |  | 22.300,00 | 22.300,00 | 0,00 | 0,000 | 0,000 | 0,000 | 0,000 | STRUKTON | ? | ? | ProRail | ? | Dataverbetering | ProRail | ? | ? | ? | ? | Alfen | ? | 2047-06-16 |  | ? | Van Alfen 25KV | Rauscher + Stoecklin | ja | Handbediening derden | ?
|  | 25BVLSCHAK | 152 | 425 | 152- - 5.870-425 | 11443885 | 152 km 22.300 Bvlschak A-D-Y16 | 25BVLSCHAK | E | BVEQ | VRIJ |  | 10966829 | 152 km 3.300-46.500 Bovenleiding | 25BOVNLEID | 1000 | 1000 | 71E | 000004999 | 0053 |  |  | ev12345 |  |  | Mollenburgseweg 82 | Gorinchem | 13.09.2013 | P1001406 | 19.02.2021 | BATCHADMIN |  | 22.300,00 | 22.300,00 | 0,00 | 0,000 | 0,000 | 0,000 | 0,000 | STRUKTON | ? | ? | ProRail | ? | Dataverbetering | ProRail | ? | ? | ? | ? | Alfen | ? | 2047-06-16 |  | ? | Van Alfen 25KV | Rauscher + Stoecklin | ja | Handbediening derden | ?
|  | 25BVLSCHAK | 152 | 425 | 152- - 5.870-425 | 11443886 | 152 km 23.080 Bvlschak A-D-Y17 | 25BVLSCHAK | E | BVEQ | VRIJ |  | 10966829 | 152 km 3.300-46.500 Bovenleiding | 25BOVNLEID | 1000 | 1000 | 71E | 000004999 | 0053 |  |  | ev12345 |  |  | Mollenburgseweg 82 | Gorinchem | 13.09.2013 | P1001406 | 19.02.2021 | BATCHADMIN |  | 23.080,00 | 23.080,00 | 0,00 | 0,000 | 0,000 | 0,000 | 0,000 | STRUKTON | ? | ? | ProRail | ? | Dataverbetering | ProRail | ? | ? | ? | ? | Alfen | ? | 2047-06-16 |  | ? | Van Alfen 25KV | Rauscher + Stoecklin | ja | Handbediening derden | ?
|  | 25BVLSCHAK | 152 | 425 | 152- - 5.870-425 | 11443887 | 152 km 23.080 Bvlschak A-D-Y18 | 25BVLSCHAK | E | BVEQ | VRIJ |  | 10966829 | 152 km 3.300-46.500 Bovenleiding | 25BOVNLEID | 1000 | 1000 | 71E | 000004999 | 0053 |  |  | ev12345 |  |  | Mollenburgseweg 82 | Gorinchem | 13.09.2013 | P1001406 | 19.02.2021 | BATCHADMIN |  | 23.080,00 | 23.080,00 | 0,00 | 0,000 | 0,000 | 0,000 | 0,000 | STRUKTON | ? | ? | ProRail | ? | Dataverbetering | ProRail | ? | ? | ? | ? | Alfen | ? | 2047-06-16 |  | ? | Van Alfen 25KV | Rauscher + Stoecklin | ja | Handbediening derden | ?
|  | 25BVLSCHAK | 152 | 425 | 152- - 5.870-425 | 11443888 | 152 km 25.620 Bvlschak V-D-J | 25BVLSCHAK | E | BVEQ | VRIJ |  | 10966829 | 152 km 3.300-46.500 Bovenleiding | 25BOVNLEID | 1000 | 1000 | 71E | 000004999 | 0053 |  |  | ev12345 |  |  | Mollenburgseweg 82 | Gorinchem | 13.09.2013 | P1001406 | 19.02.2021 | BATCHADMIN |  | 25.620,00 | 25.620,00 | 0,00 | 0,000 | 0,000 | 0,000 | 0,000 | STRUKTON | ? | ? | ProRail | ? | Dataverbetering | ProRail | WIJZIGING | bouwjaar 2004 | ? | ? | Alfen | ? | ? |  | ? | Van Alfen 25KV | Rauscher + Stoecklin | nee | Motorbediening OBI | ?
|  | 25BVLSCHAK | 152 | 425 | 152- - 5.870-425 | 11443889 | 152 km 25.620 Bvlschak V-D-N | 25BVLSCHAK | E | BVEQ | VRIJ |  | 10966829 | 152 km 3.300-46.500 Bovenleiding | 25BOVNLEID | 1000 | 1000 | 71E | 000004999 | 0053 |  |  | ev12345 |  |  | Mollenburgseweg 82 | Gorinchem | 13.09.2013 | P1001406 | 19.02.2021 | BATCHADMIN |  | 25.620,00 | 25.620,00 | 0,00 | 0,000 | 0,000 | 0,000 | 0,000 | STRUKTON | ? | ? | ProRail | ? | Dataverbetering | ProRail | WIJZIGING | Bouwjaar 2004 | ? | ? | Alfen | ? | ? |  | ? | Van Alfen 25KV | Rauscher + Stoecklin | nee | Motorbediening OBI | ?
|  | 25BVLSCHAK | 152 | 425 | 152- - 5.870-425 | 11443890 | 152 km 29.069 Bvlschak K-D-B4 | 25BVLSCHAK | E | BVEQ | VRIJ |  | 10966829 | 152 km 3.300-46.500 Bovenleiding | 25BOVNLEID | 1000 | 1000 | 71E | 000004999 | 0053 |  |  | ev12345 |  |  | Mollenburgseweg 82 | Gorinchem | 13.09.2013 | P1001406 | 19.02.2021 | BATCHADMIN |  | 29.069,00 | 29.069,00 | 0,00 | 0,000 | 0,000 | 0,000 | 0,000 | STRUKTON | ? | ? | ProRail | ? | Initiële vulling | ProRail | ? | ? | ? | ? | Alfen | ? | ? |  | ? | Van Alfen 25KV | Rauscher + Stoecklin | nee | Motorbediening OBI | ?
|  | 25BVLSCHAK | 152 | 425 | 152- - 5.870-425 | 11443891 | 152 km 29.300 Bvlschak K-D-K4 | 25BVLSCHAK | E | BVEQ | VRIJ |  | 10966829 | 152 km 3.300-46.500 Bovenleiding | 25BOVNLEID | 1000 | 1000 | 71E | 000004999 | 0053 |  |  | ev12345 |  |  | Mollenburgseweg 82 | Gorinchem | 13.09.2013 | P1001406 | 19.02.2021 | BATCHADMIN |  | 29.300,00 | 29.300,00 | 0,00 | 0,000 | 0,000 | 0,000 | 0,000 | STRUKTON | ? | ? | ProRail | ? | Initiële vulling | ProRail | ? | ? | ? | ? | Alfen | ? | ? |  | ? | Van Alfen 25KV | Rauscher + Stoecklin | nee | Motorbediening OBI | ?
|  | 25BVLSCHAK | 152 | 425 | 152- - 5.870-425 | 11443892 | 152 km 29.850 Bvlschak K-D-A4 | 25BVLSCHAK | E | BVEQ | VRIJ |  | 10966829 | 152 km 3.300-46.500 Bovenleiding | 25BOVNLEID | 1000 | 1000 | 71E | 000004999 | 0053 |  |  | ev12345 |  |  | Mollenburgseweg 82 | Gorinchem | 13.09.2013 | P1001406 | 19.02.2021 | BATCHADMIN |  | 29.850,00 | 29.850,00 | 0,00 | 0,000 | 0,000 | 0,000 | 0,000 | STRUKTON | ? | ? | ProRail | ? | Initiële vulling | ProRail | ? | ? | ? | ? | Alfen | ? | ? |  | ? | Van Alfen 25KV | Rauscher + Stoecklin | nee | Motorbediening OBI | ?
|  | 25BVLSCHAK | 152 | 425 | 152- - 5.870-425 | 11443893 | 155 km 30.628 Bvlschak K-D-K5 | 25BVLSCHAK | E | BVEQ | VRIJ |  | 10966829 | 152 km 3.300-46.500 Bovenleiding | 25BOVNLEID | 1000 | 1000 | 71E | 000004999 | 0053 |  |  | ev12345 |  |  | Mollenburgseweg 82 | Gorinchem | 13.09.2013 | P1001406 | 19.02.2021 | BATCHADMIN |  | 30.628,00 | 30.628,00 | 0,00 | 0,000 | 0,000 | 0,000 | 0,000 | STRUKTON | ? | ? | ProRail | ? | Initiële vulling | ProRail | ? | ? | ? | ? | Alfen | ? | ? |  | ? | Van Alfen 25KV | Rauscher + Stoecklin | nee | Motorbediening OBI | ?
|  | 25BVLSCHAK | 152 | 425 | 152- - 5.870-425 | 11443894 | 152 km 31.023 Bvlschak K-D-B5 | 25BVLSCHAK | E | BVEQ | VRIJ |  | 10966829 | 152 km 3.300-46.500 Bovenleiding | 25BOVNLEID | 1000 | 1000 | 71E | 000004999 | 0053 |  |  | ev12345 |  |  | Mollenburgseweg 82 | Gorinchem | 13.09.2013 | P1001406 | 19.02.2021 | BATCHADMIN |  | 31.023,00 | 31.023,00 | 0,00 | 0,000 | 0,000 | 0,000 | 0,000 | STRUKTON | ? | ? | ProRail | ? | Initiële vulling | ProRail | ? | ? | ? | ? | Alfen | ? | ? |  | ? | Van Alfen 25KV | Rauscher + Stoecklin | nee | Motorbediening OBI | ?
|  | 25BVLSCHAK | 152 | 425 | 152- - 5.870-425 | 11443895 | 152 km 33.150 Bvlschak V-D-E | 25BVLSCHAK | E | BVEQ | VRIJ |  | 10966829 | 152 km 3.300-46.500 Bovenleiding | 25BOVNLEID | 1000 | 1000 | 71E | 000004999 | 0053 |  |  | ev12345 |  |  | Mollenburgseweg 82 | Gorinchem | 13.09.2013 | P1001406 | 19.02.2021 | BATCHADMIN |  | 33.150,00 | 33.150,00 | 0,00 | 0,000 | 0,000 | 0,000 | 0,000 | STRUKTON | ? | ? | ProRail | ? | Initiële vulling | ProRail | ? | ? | ? | ? | Alfen | ? | ? |  | ? | Van Alfen 25KV | Rauscher + Stoecklin | nee | Motorbediening OBI | ?
|  | 25BVLSCHAK | 152 | 425 | 152- - 5.870-425 | 11443896 | 152 km 33.150 Bvlschak V-D-F | 25BVLSCHAK | E | BVEQ | VRIJ |  | 10966829 | 152 km 3.300-46.500 Bovenleiding | 25BOVNLEID | 1000 | 1000 | 71E | 000004999 | 0053 |  |  | ev12345 |  |  | Mollenburgseweg 82 | Gorinchem | 13.09.2013 | P1001406 | 19.02.2021 | BATCHADMIN |  | 33.150,00 | 33.150,00 | 0,00 | 0,000 | 0,000 | 0,000 | 0,000 | STRUKTON | ? | ? | ProRail | ? | Initiële vulling | ProRail | ? | ? | ? | ? | Alfen | ? | ? |  | ? | Van Alfen 25KV | Rauscher + Stoecklin | nee | Motorbediening OBI | ?
|  | 25BVLSCHAK | 152 | 425 | 152- - 5.870-425 | 11443897 | 152 km 33.150 Bvlschak K-D-S1 | 25BVLSCHAK | E | BVEQ | VRIJ |  | 10966829 | 152 km 3.300-46.500 Bovenleiding | 25BOVNLEID | 1000 | 1000 | 71E | 000004999 | 0053 |  |  | ev12345 |  |  | Mollenburgseweg 82 | Gorinchem | 13.09.2013 | P1001406 | 19.02.2021 | BATCHADMIN |  | 33.150,00 | 33.150,00 | 0,00 | 0,000 | 0,000 | 0,000 | 0,000 | STRUKTON | ? | ? | ProRail | ? | Initiële vulling | ProRail | ? | ? | ? | ? | Alfen | ? | ? |  | ? | Van Alfen 25KV | Rauscher + Stoecklin | nee | Motorbediening OBI | ?
|  | 25BVLSCHAK | 152 | 425 | 152- - 5.870-425 | 11443898 | 152 km 33.150 Bvlschak K-D-S2 | 25BVLSCHAK | E | BVEQ | VRIJ |  | 10966829 | 152 km 3.300-46.500 Bovenleiding | 25BOVNLEID | 1000 | 1000 | 71E | 000004999 | 0053 |  |  | ev12345 |  |  | Mollenburgseweg 82 | Gorinchem | 13.09.2013 | P1001406 | 19.02.2021 | BATCHADMIN |  | 33.150,00 | 33.150,00 | 0,00 | 0,000 | 0,000 | 0,000 | 0,000 | STRUKTON | ? | ? | ProRail | ? | Initiële vulling | ProRail | ? | ? | ? | ? | Alfen | ? | ? |  | ? | Van Alfen 25KV | Rauscher + Stoecklin | nee | Motorbediening OBI | ?
|  | 25BVLSCHAK | 152 | 425 | 152- - 5.870-425 | 11443899 | 152 km 33.150 Bvlschak V-D-G | 25BVLSCHAK | E | BVEQ | VRIJ |  | 10966829 | 152 km 3.300-46.500 Bovenleiding | 25BOVNLEID | 1000 | 1000 | 71E | 000004999 | 0053 |  |  | ev12345 |  |  | Mollenburgseweg 82 | Gorinchem | 13.09.2013 | P1001406 | 19.02.2021 | BATCHADMIN |  | 33.150,00 | 33.150,00 | 0,00 | 0,000 | 0,000 | 0,000 | 0,000 | STRUKTON | ? | ? | ProRail | ? | Initiële vulling | ProRail | ? | ? | ? | ? | Alfen | ? | ? |  | ? | Van Alfen 25KV | Rauscher + Stoecklin | nee | Motorbediening OBI | ?
|  | 25BVLSCHAK | 152 | 425 | 152- - 5.870-425 | 11443900 | 152 km 33.150 Bvlschak V-D-H | 25BVLSCHAK | E | BVEQ | VRIJ |  | 10966829 | 152 km 3.300-46.500 Bovenleiding | 25BOVNLEID | 1000 | 1000 | 71E | 000004999 | 0053 |  |  | ev12345 |  |  | Mollenburgseweg 82 | Gorinchem | 13.09.2013 | P1001406 | 19.02.2021 | BATCHADMIN |  | 33.150,00 | 33.150,00 | 0,00 | 0,000 | 0,000 | 0,000 | 0,000 | STRUKTON | ? | ? | ProRail | ? | Initiële vulling | ProRail | ? | ? | ? | ? | Alfen | ? | ? |  | ? | Van Alfen 25KV | Rauscher + Stoecklin | nee | Motorbediening OBI | ?
|  | 25BVLSCHAK | 152 | 425 | 152- - 5.870-425 | 11443901 | 152 km 41.024 Bvlschak V-D-E | 25BVLSCHAK | E | BVEQ | VRIJ |  | 10966829 | 152 km 3.300-46.500 Bovenleiding | 25BOVNLEID | 1000 | 1000 | 71E | 000004999 | 0053 |  |  | ev12345 |  |  | Mollenburgseweg 82 | Gorinchem | 13.09.2013 | P1001406 | 19.02.2021 | BATCHADMIN |  | 41.024,00 | 41.024,00 | 0,00 | 0,000 | 0,000 | 0,000 | 0,000 | STRUKTON | ? | ? | ProRail | ? | Initiële vulling | ProRail | ? | ? | ? | ? | Alfen | ? | ? |  | ? | Van Alfen 25KV | Rauscher + Stoecklin | nee | Motorbediening OBI | ?
|  | 25BVLSCHAK | 152 | 425 | 152- - 5.870-425 | 11443902 | 152 km 41.024 Bvlschak V-D-F | 25BVLSCHAK | E | BVEQ | VRIJ |  | 10966829 | 152 km 3.300-46.500 Bovenleiding | 25BOVNLEID | 1000 | 1000 | 71E | 000004999 | 0053 |  |  | ev12345 |  |  | Mollenburgseweg 82 | Gorinchem | 13.09.2013 | P1001406 | 19.02.2021 | BATCHADMIN |  | 41.024,00 | 41.024,00 | 0,00 | 0,000 | 0,000 | 0,000 | 0,000 | STRUKTON | ? | ? | ProRail | ? | Initiële vulling | ProRail | ? | ? | ? | ? | Alfen | ? | ? |  | ? | Van Alfen 25KV | Rauscher + Stoecklin | nee | Motorbediening OBI | ?
|  | 25BVLSCHAK | 666 | 425 | 666- -346.120-425 | 11443903 | 666 km 47.100 Bvlschak K-E-D9 | 25BVLSCHAK | E | BVEQ | VRIJ |  | 10966919 | 666 km 46.500-49.100 Bovenleiding | 25BOVNLEID | 1000 | 1000 | 71E | 000004999 | 0053 |  |  | ev12345 |  |  |  |  | 13.09.2013 | P1001406 | 19.02.2021 | BATCHADMIN |  | 47.100,00 | 47.100,00 | 0,00 | 0,000 | 0,000 | 0,000 | 0,000 | STRUKTON | ? | ? | ProRail | ? | Initiële vulling | ProRail | ? | ? | ? | ? | Alfen | ? | ? |  | ? | Van Alfen 25KV | Rauscher + Stoecklin | nee | Motorbediening OBI | ?
|  | 25BVLSCHAK | 666 | 425 | 666- -346.120-425 | 11443904 | 666 km 47.200 Bvlschak K-D-D1 | 25BVLSCHAK | E | BVEQ | VRIJ |  | 10966919 | 666 km 46.500-49.100 Bovenleiding | 25BOVNLEID | 1000 | 1000 | 71E | 000004999 | 0053 |  |  | ev12345 |  |  |  |  | 13.09.2013 | P1001406 | 19.02.2021 | BATCHADMIN |  | 47.200,00 | 47.200,00 | 0,00 | 0,000 | 0,000 | 0,000 | 0,000 | STRUKTON | ? | ? | ProRail | ? | Initiële vulling | ProRail | ? | ? | ? | ? | Alfen | ? | ? |  | ? | Van Alfen 25KV | Rauscher + Stoecklin | nee | Motorbediening OBI | ?
|  | 25BVLSCHAK | 666 | 425 | 666- -346.120-425 | 11443905 | 666 km 47.200 Bvlschak K-E-D10 | 25BVLSCHAK | E | BVEQ | VRIJ |  | 10966919 | 666 km 46.500-49.100 Bovenleiding | 25BOVNLEID | 1000 | 1000 | 71E | 000004999 | 0053 |  |  | ev12345 |  |  |  |  | 13.09.2013 | P1001406 | 19.02.2021 | BATCHADMIN |  | 47.200,00 | 47.200,00 | 0,00 | 0,000 | 0,000 | 0,000 | 0,000 | STRUKTON | ? | ? | ProRail | ? | Initiële vulling | ProRail | ? | ? | ? | ? | Alfen | ? | ? |  | ? | Van Alfen 25KV | Rauscher + Stoecklin | nee | Motorbediening OBI | ?
|  | 25BVLSCHAK | 666 | 425 | 666- -346.120-425 | 11443906 | 666 km 47.250 Bvlschak K-D-C3 | 25BVLSCHAK | E | BVEQ | VRIJ |  | 10966919 | 666 km 46.500-49.100 Bovenleiding | 25BOVNLEID | 1000 | 1000 | 71E | 000004999 | 0053 |  |  | ev12345 |  |  |  |  | 13.09.2013 | P1001406 | 19.02.2021 | BATCHADMIN |  | 47.250,00 | 47.250,00 | 0,00 | 0,000 | 0,000 | 0,000 | 0,000 | STRUKTON | ? | ? | ProRail | ? | Initiële vulling | ProRail | ? | ? | ? | ? | Alfen | ? | ? |  | ? | Van Alfen 25KV | Rauscher + Stoecklin | nee | Motorbediening OBI | ?
|  | 25BVLSCHAK | 666 | 425 | 666- -346.120-425 | 11443907 | 666 km 47.272 Bvlschak K-E-C2 | 25BVLSCHAK | E | BVEQ | VRIJ |  | 10966919 | 666 km 46.500-49.100 Bovenleiding | 25BOVNLEID | 1000 | 1000 | 71E | 000004999 | 0053 |  |  | ev12345 |  |  |  |  | 13.09.2013 | P1001406 | 19.02.2021 | BATCHADMIN |  | 47.272,00 | 47.272,00 | 0,00 | 0,000 | 0,000 | 0,000 | 0,000 | STRUKTON | ? | ? | ProRail | ? | Initiële vulling | ProRail | ? | ? | ? | ? | Alfen | ? | ? |  | ? | Van Alfen 25KV | Rauscher + Stoecklin | nee | Motorbediening OBI | ?
|  | 25BVLSCHAK | 666 | 425 | 666- -346.120-425 | 11443908 | 666 km 47.358 Bvlschak K-E-C6 | 25BVLSCHAK | E | BVEQ | VRIJ |  | 10966919 | 666 km 46.500-49.100 Bovenleiding | 25BOVNLEID | 1000 | 1000 | 71E | 000004999 | 0053 |  |  | ev12345 |  |  |  |  | 13.09.2013 | P1001406 | 19.02.2021 | BATCHADMIN |  | 47.358,00 | 47.358,00 | 0,00 | 0,000 | 0,000 | 0,000 | 0,000 | STRUKTON | ? | ? | ProRail | ? | Initiële vulling | ProRail | ? | ? | ? | ? | Alfen | ? | ? |  | ? | Van Alfen 25KV | Rauscher + Stoecklin | nee | Motorbediening OBI | ?
|  | 25BVLSCHAK | 666 | 425 | 666- -346.120-425 | 11443909 | 666 km 47.428 Bvlschak K-E-D8 | 25BVLSCHAK | E | BVEQ | VRIJ |  | 10966919 | 666 km 46.500-49.100 Bovenleiding | 25BOVNLEID | 1000 | 1000 | 71E | 000004999 | 0053 |  |  | ev12345 |  |  |  |  | 13.09.2013 | P1001406 | 19.02.2021 | BATCHADMIN |  | 47.428,00 | 47.428,00 | 0,00 | 0,000 | 0,000 | 0,000 | 0,000 | STRUKTON | ? | ? | ProRail | ? | Initiële vulling | ProRail | ? | ? | ? | ? | Alfen | ? | ? |  | ? | Van Alfen 25KV | Rauscher + Stoecklin | nee | Motorbediening OBI | ?
|  | 25BVLSCHAK | 666 | 425 | 666- -346.120-425 | 11443910 | 666 km 47.455 Bvlschak K-E-D7 | 25BVLSCHAK | E | BVEQ | VRIJ |  | 10966919 | 666 km 46.500-49.100 Bovenleiding | 25BOVNLEID | 1000 | 1000 | 71E | 000004999 | 0053 |  |  | ev12345 |  |  |  |  | 13.09.2013 | P1001406 | 19.02.2021 | BATCHADMIN |  | 47.455,00 | 47.455,00 | 0,00 | 0,000 | 0,000 | 0,000 | 0,000 | STRUKTON | ? | ? | ProRail | ? | Initiële vulling | ProRail | ? | ? | ? | ? | Alfen | ? | ? |  | ? | Van Alfen 25KV | Rauscher + Stoecklin | nee | Motorbediening OBI | ?
|  | 25BVLSCHAK | 666 | 425 | 666- -346.120-425 | 11443911 | 666 km 47.550 Bvlschak K-D-C5 | 25BVLSCHAK | E | BVEQ | VRIJ |  | 10966919 | 666 km 46.500-49.100 Bovenleiding | 25BOVNLEID | 1000 | 1000 | 71E | 000004999 | 0053 |  |  | ev12345 |  |  |  |  | 13.09.2013 | P1001406 | 19.02.2021 | BATCHADMIN |  | 47.550,00 | 47.550,00 | 0,00 | 0,000 | 0,000 | 0,000 | 0,000 | STRUKTON | ? | ? | ProRail | ? | Initiële vulling | ProRail | ? | ? | ? | ? | Alfen | ? | ? |  | ? | Van Alfen 25KV | Rauscher + Stoecklin | nee | Motorbediening OBI | ?
|  | 25BVLSCHAK | 666 | 425 | 666- -346.120-425 | 11443912 | 666 km 47.630 Bvlschak K-D-D6 | 25BVLSCHAK | E | BVEQ | VRIJ |  | 10966919 | 666 km 46.500-49.100 Bovenleiding | 25BOVNLEID | 1000 | 1000 | 71E | 000004999 | 0053 |  |  | ev12345 |  |  |  |  | 13.09.2013 | P1001406 | 19.02.2021 | BATCHADMIN |  | 47.630,00 | 47.630,00 | 0,00 | 0,000 | 0,000 | 0,000 | 0,000 | STRUKTON | ? | ? | ProRail | ? | Initiële vulling | ProRail | ? | ? | ? | ? | Alfen | ? | ? |  | ? | Van Alfen 25KV | Rauscher + Stoecklin | nee | Motorbediening OBI | ?
|  | 25BVLSCHAK | 666 | 425 | 666- -346.120-425 | 11443913 | 666 km 48.600 Bvlschak K-D-D4 | 25BVLSCHAK | E | BVEQ | VRIJ |  | 10966919 | 666 km 46.500-49.100 Bovenleiding | 25BOVNLEID | 1000 | 1000 | 71E | 000004999 | 0053 |  |  | ev12345 |  |  |  |  | 13.09.2013 | P1001406 | 19.02.2021 | BATCHADMIN |  | 48.600,00 | 48.600,00 | 0,00 | 0,000 | 0,000 | 0,000 | 0,000 | STRUKTON | ? | ? | ProRail | ? | Dataverbetering | ProRail | WIJZIGING | Bouwjaar 2005 | ? | ? | Alfen | ? | ? |  | ? | Van Alfen 25KV | Rauscher + Stoecklin | nee | Motorbediening OBI | ?
|  | 25BVLSCHAK | 666 | 425 | 666- -346.120-425 | 11443914 | 666 km 48.822 Bvlschak K-E-D5 | 25BVLSCHAK | E | BVEQ | VRIJ |  | 10966919 | 666 km 46.500-49.100 Bovenleiding | 25BOVNLEID | 1000 | 1000 | 71E | 000004999 | 0053 |  |  | ev12345 |  |  |  |  | 13.09.2013 | P1001406 | 19.02.2021 | BATCHADMIN |  | 48.822,00 | 48.822,00 | 0,00 | 0,000 | 0,000 | 0,000 | 0,000 | STRUKTON | ? | ? | ProRail | ? | Initiële vulling | ProRail | ? | ? | ? | ? | Alfen | ? | ? |  | ? | Van Alfen 25KV | Rauscher + Stoecklin | nee | Motorbediening OBI | ?
|  | 25BVLSCHAK | 155 | 425 | 155- - 49.320-425 | 11443915 | 155 km 49.320 Bvlschak V-D-J | 25BVLSCHAK | E | BVEQ | VRIJ |  | 10966863 | 155 km 49.100-88.500 Bovenleiding | 25BOVNLEID | 1000 | 1000 | 71E | 000004999 | 0053 |  |  | ev12345 |  |  |  |  | 13.09.2013 | P1001406 | 19.02.2021 | BATCHADMIN |  | 49.320,00 | 49.320,00 | 0,00 | 0,000 | 0,000 | 0,000 | 0,000 | STRUKTON | ? | ? | ProRail | ? | Initiële vulling | ProRail | ? | ? | ? | ? | Alfen | ? | ? |  | ? | Van Alfen 25KV | Rauscher + Stoecklin | nee | Motorbediening OBI | ?
|  | 25BVLSCHAK | 155 | 425 | 155- - 49.320-425 | 11443916 | 155 km 49.320 Bvlschak V-D-N | 25BVLSCHAK | E | BVEQ | VRIJ |  | 10966863 | 155 km 49.100-88.500 Bovenleiding | 25BOVNLEID | 1000 | 1000 | 71E | 000004999 | 0053 |  |  | ev12345 |  |  |  |  | 13.09.2013 | P1001406 | 19.02.2021 | BATCHADMIN |  | 49.320,00 | 49.320,00 | 0,00 | 0,000 | 0,000 | 0,000 | 0,000 | STRUKTON | ? | ? | ProRail | ? | Initiële vulling | ProRail | ? | ? | ? | ? | Alfen | ? | ? |  | ? | Van Alfen 25KV | Rauscher + Stoecklin | nee | Motorbediening OBI | ?
|  | 25BVLSCHAK | 155 | 425 | 155- - 49.320-425 | 11443917 | 155 km 60.430 Bvlschak V-D-E | 25BVLSCHAK | E | BVEQ | VRIJ |  | 10966863 | 155 km 49.100-88.500 Bovenleiding | 25BOVNLEID | 1000 | 1000 | 71E | 000004999 | 0053 |  |  | ev12345 |  |  |  |  | 13.09.2013 | P1001406 | 19.02.2021 | BATCHADMIN |  | 60.430,00 | 60.430,00 | 0,00 | 0,000 | 0,000 | 0,000 | 0,000 | STRUKTON | ? | ? | ProRail | ? | Initiële vulling | ProRail | ? | ? | ? | ? | Alfen | ? | ? |  | ? | Van Alfen 25KV | Rauscher + Stoecklin | nee | Motorbediening OBI | ?
|  | 25BVLSCHAK | 155 | 425 | 155- - 49.320-425 | 11443918 | 155 km 60.430 Bvlschak V-D-F | 25BVLSCHAK | E | BVEQ | VRIJ |  | 10966863 | 155 km 49.100-88.500 Bovenleiding | 25BOVNLEID | 1000 | 1000 | 71E | 000004999 | 0053 |  |  | ev12345 |  |  |  |  | 13.09.2013 | P1001406 | 19.02.2021 | BATCHADMIN |  | 60.430,00 | 60.430,00 | 0,00 | 0,000 | 0,000 | 0,000 | 0,000 | STRUKTON | ? | ? | ProRail | ? | Initiële vulling | ProRail | ? | ? | ? | ? | Alfen | ? | ? |  | ? | Van Alfen 25KV | Rauscher + Stoecklin | nee | Motorbediening OBI | ?
|  | 25BVLSCHAK | 155 | 425 | 155- - 49.320-425 | 11443919 | 155 km 60.435 Bvlschak K-D-S1 | 25BVLSCHAK | E | BVEQ | VRIJ |  | 10966863 | 155 km 49.100-88.500 Bovenleiding | 25BOVNLEID | 1000 | 1000 | 71E | 000004999 | 0053 |  |  | ev12345 |  |  |  |  | 13.09.2013 | P1001406 | 19.02.2021 | BATCHADMIN |  | 60.425,00 | 60.425,00 | 0,00 | 0,000 | 0,000 | 0,000 | 0,000 | STRUKTON | ? | ? | ProRail | ? | Initiële vulling | ProRail | ? | ? | ? | ? | Alfen | ? | ? |  | ? | Van Alfen 25KV | Rauscher + Stoecklin | nee | Motorbediening OBI | ?
|  | 25BVLSCHAK | 155 | 425 | 155- - 49.320-425 | 11443920 | 155 km 60.435 Bvlschak K-D-S2 | 25BVLSCHAK | E | BVEQ | VRIJ |  | 10966863 | 155 km 49.100-88.500 Bovenleiding | 25BOVNLEID | 1000 | 1000 | 71E | 000004999 | 0053 |  |  | ev12345 |  |  |  |  | 13.09.2013 | P1001406 | 19.02.2021 | BATCHADMIN |  | 60.425,00 | 60.425,00 | 0,00 | 0,000 | 0,000 | 0,000 | 0,000 | STRUKTON | ? | ? | ProRail | ? | Initiële vulling | ProRail | ? | ? | ? | ? | Alfen | ? | ? |  | ? | Van Alfen 25KV | Rauscher + Stoecklin | nee | Motorbediening OBI | ?
|  | 25BVLSCHAK | 155 | 425 | 155- - 49.320-425 | 11443921 | 155 km 60.400 Bvlschak V-D-G | 25BVLSCHAK | E | BVEQ | VRIJ |  | 10966863 | 155 km 49.100-88.500 Bovenleiding | 25BOVNLEID | 1000 | 1000 | 71E | 000004999 | 0053 |  |  | ev12345 |  |  |  |  | 13.09.2013 | P1001406 | 19.02.2021 | BATCHADMIN |  | 60.440,00 | 60.440,00 | 0,00 | 0,000 | 0,000 | 0,000 | 0,000 | STRUKTON | ? | ? | ProRail | ? | Initiële vulling | ProRail | ? | ? | ? | ? | Alfen | ? | ? |  | ? | Van Alfen 25KV | Rauscher + Stoecklin | nee | Motorbediening OBI | ?
|  | 25BVLSCHAK | 155 | 425 | 155- - 49.320-425 | 11443922 | 155 km 60.400 Bvlschak V-D-H | 25BVLSCHAK | E | BVEQ | VRIJ |  | 10966863 | 155 km 49.100-88.500 Bovenleiding | 25BOVNLEID | 1000 | 1000 | 71E | 000004999 | 0053 |  |  | ev12345 |  |  |  |  | 13.09.2013 | P1001406 | 19.02.2021 | BATCHADMIN |  | 60.440,00 | 60.440,00 | 0,00 | 0,000 | 0,000 | 0,000 | 0,000 | STRUKTON | ? | ? | ProRail | ? | Initiële vulling | ProRail | ? | ? | ? | ? | Alfen | ? | ? |  | ? | Van Alfen 25KV | Rauscher + Stoecklin | nee | Motorbediening OBI | ?
|  | 25BVLSCHAK | 155 | 425 | 155- - 49.320-425 | 11443923 | 155 km 63.600 Bvlschak K-D-O1 | 25BVLSCHAK | E | BVEQ | VRIJ |  | 10966863 | 155 km 49.100-88.500 Bovenleiding | 25BOVNLEID | 1000 | 1000 | 71E | 000004999 | 0053 |  |  | ev12345 |  |  |  |  | 13.09.2013 | P1001406 | 19.02.2021 | BATCHADMIN |  | 63.600,00 | 63.600,00 | 0,00 | 0,000 | 0,000 | 0,000 | 0,000 | STRUKTON | ? | ? | ProRail | ? | Initiële vulling | ProRail | ? | ? | ? | ? | Alfen | ? | ? |  | ? | Van Alfen 25KV | Rauscher + Stoecklin | nee | Motorbediening OBI | ?
|  | 25BVLSCHAK | 155 | 425 | 155- - 49.320-425 | 11443924 | 155 km 64.438 Bvlschak K-D-K1 | 25BVLSCHAK | E | BVEQ | VRIJ |  | 10966863 | 155 km 49.100-88.500 Bovenleiding | 25BOVNLEID | 1000 | 1000 | 71E | 000004999 | 0053 |  |  | ev12345 |  |  |  |  | 13.09.2013 | P1001406 | 19.02.2021 | BATCHADMIN |  | 64.438,00 | 64.438,00 | 0,00 | 0,000 | 0,000 | 0,000 | 0,000 | STRUKTON | ? | ? | ProRail | ? | Dataverbetering | ProRail | WIJZIGING | Bouwjaar 2005 | ? | ? | Alfen | ? | ? |  | ? | Van Alfen 25KV | Rauscher + Stoecklin | nee | Motorbediening OBI | ?
|  | 25BVLSCHAK | 155 | 425 | 155- - 49.320-425 | 11443925 | 155 km 64.480 Bvlschak K-D-Q1 | 25BVLSCHAK | E | BVEQ | VRIJ |  | 10966863 | 155 km 49.100-88.500 Bovenleiding | 25BOVNLEID | 1000 | 1000 | 71E | 000004999 | 0053 |  |  | ev12345 |  |  |  |  | 13.09.2013 | P1001406 | 19.02.2021 | BATCHADMIN |  | 64.480,00 | 64.480,00 | 0,00 | 0,000 | 0,000 | 0,000 | 0,000 | STRUKTON | ? | ? | ProRail | ? | Initiële vulling | ProRail | ? | ? | ? | ? | Alfen | ? | ? |  | ? | Van Alfen 25KV | Rauscher + Stoecklin | nee | Motorbediening OBI | ?
|  | 25BVLSCHAK | 155 | 425 | 155- - 49.320-425 | 11443926 | 155 km 64.660 Bvlschak K-D-K2 | 25BVLSCHAK | E | BVEQ | VRIJ |  | 10966863 | 155 km 49.100-88.500 Bovenleiding | 25BOVNLEID | 1000 | 1000 | 71E | 000004999 | 0053 |  |  | ev12345 |  |  |  |  | 13.09.2013 | P1001406 | 19.02.2021 | BATCHADMIN |  | 64.660,00 | 64.660,00 | 0,00 | 0,000 | 0,000 | 0,000 | 0,000 | STRUKTON | ? | ? | ProRail | ? | Initiële vulling | ProRail | ? | ? | ? | ? | Alfen | ? | ? |  | ? | Van Alfen 25KV | Rauscher + Stoecklin | nee | Motorbediening OBI | ?
|  | 25BVLSCHAK | 155 | 425 | 155- - 49.320-425 | 11443927 | 155 km 64.750 Bvlschak K-D-O2 | 25BVLSCHAK | E | BVEQ | VRIJ |  | 10966863 | 155 km 49.100-88.500 Bovenleiding | 25BOVNLEID | 1000 | 1000 | 71E | 000004999 | 0053 |  |  | ev12345 |  |  |  |  | 13.09.2013 | P1001406 | 19.02.2021 | BATCHADMIN |  | 64.750,00 | 64.750,00 | 0,00 | 0,000 | 0,000 | 0,000 | 0,000 | STRUKTON | ? | ? | ProRail | ? | Initiële vulling | ProRail | ? | ? | ? | ? | Alfen | ? | ? |  | ? | Van Alfen 25KV | Rauscher + Stoecklin | nee | Motorbediening OBI | ?
|  | 25BVLSCHAK | 155 | 425 | 155- - 49.320-425 | 11443928 | 155 km 72.185 Bvlschak V-D-J | 25BVLSCHAK | E | BVEQ | VRIJ |  | 10966863 | 155 km 49.100-88.500 Bovenleiding | 25BOVNLEID | 1000 | 1000 | 71E | 000004999 | 0053 |  |  | ev12345 |  |  |  |  | 13.09.2013 | P1001406 | 19.02.2021 | BATCHADMIN |  | 72.185,00 | 72.185,00 | 0,00 | 0,000 | 0,000 | 0,000 | 0,000 | STRUKTON | ? | ? | ProRail | ? | Initiële vulling | ProRail | ? | ? | ? | ? | Alfen | ? | ? |  | ? | Van Alfen 25KV | Rauscher + Stoecklin | nee | Motorbediening OBI | ?
|  | 25BVLSCHAK | 155 | 425 | 155- - 49.320-425 | 11443929 | 155 km 72.185 Bvlschak V-D-N | 25BVLSCHAK | E | BVEQ | VRIJ |  | 10966863 | 155 km 49.100-88.500 Bovenleiding | 25BOVNLEID | 1000 | 1000 | 71E | 000004999 | 0053 |  |  | ev12345 |  |  |  |  | 13.09.2013 | P1001406 | 19.02.2021 | BATCHADMIN |  | 72.185,00 | 72.185,00 | 0,00 | 0,000 | 0,000 | 0,000 | 0,000 | STRUKTON | ? | ? | ProRail | ? | Initiële vulling | ProRail | ? | ? | ? | ? | Alfen | ? | ? |  | ? | Van Alfen 25KV | Rauscher + Stoecklin | nee | Motorbediening OBI | ?
|  | 25BVLSCHAK | 155 | 425 | 155- - 49.320-425 | 11443930 | 155 km 72.180 Bvlschak K-D-Q2 | 25BVLSCHAK | E | BVEQ | VRIJ |  | 10966863 | 155 km 49.100-88.500 Bovenleiding | 25BOVNLEID | 1000 | 1000 | 71E | 000004999 | 0053 |  |  | ev12345 |  |  |  |  | 13.09.2013 | P1001406 | 19.02.2021 | BATCHADMIN |  | 72.180,00 | 72.180,00 | 0,00 | 0,000 | 0,000 | 0,000 | 0,000 | STRUKTON | ? | ? | ProRail | ? | Dataverbetering | ProRail | ? | ? | ? | ? | Alfen | ? | 2047-06-16 |  | ? | Van Alfen 25KV | Rauscher + Stoecklin | nee | Motorbediening OBI | ?
|  | 25BVLSCHAK | 155 | 425 | 155- - 49.320-425 | 11443931 | 155 km 73.500 Bvlschak K-D-O3 | 25BVLSCHAK | E | BVEQ | VRIJ |  | 10966863 | 155 km 49.100-88.500 Bovenleiding | 25BOVNLEID | 1000 | 1000 | 71E | 000004999 | 0053 |  |  | ev12345 |  |  |  |  | 13.09.2013 | P1001406 | 19.02.2021 | BATCHADMIN |  | 73.500,00 | 73.500,00 | 0,00 | 0,000 | 0,000 | 0,000 | 0,000 | STRUKTON | ? | ? | ProRail | ? | Initiële vulling | ProRail | ? | ? | ? | ? | Alfen | ? | ? |  | ? | Van Alfen 25KV | Rauscher + Stoecklin | nee | Motorbediening OBI | ?
|  | 25BVLSCHAK | 155 | 425 | 155- - 49.320-425 | 11443932 | 155 km 74.320 Bvlschak K-D-K3 | 25BVLSCHAK | E | BVEQ | VRIJ |  | 10966863 | 155 km 49.100-88.500 Bovenleiding | 25BOVNLEID | 1000 | 1000 | 71E | 000004999 | 0053 |  |  | ev12345 |  |  |  |  | 13.09.2013 | P1001406 | 19.02.2021 | BATCHADMIN |  | 74.320,00 | 74.320,00 | 0,00 | 0,000 | 0,000 | 0,000 | 0,000 | STRUKTON | ? | ? | ProRail | ? | Dataverbetering | ProRail | ? | ? | ? | ? | Alfen | ? | 2047-06-16 |  | ? | Van Alfen 25KV | Rauscher + Stoecklin | nee | Motorbediening OBI | ?
|  | 25BVLSCHAK | 155 | 425 | 155- - 49.320-425 | 11443933 | 155 km 74.500 Bvlschak K-D-Q3 | 25BVLSCHAK | E | BVEQ | VRIJ |  | 10966863 | 155 km 49.100-88.500 Bovenleiding | 25BOVNLEID | 1000 | 1000 | 71E | 000004999 | 0053 |  |  | ev12345 |  |  |  |  | 13.09.2013 | P1001406 | 19.02.2021 | BATCHADMIN |  | 74.500,00 | 74.500,00 | 0,00 | 0,000 | 0,000 | 0,000 | 0,000 | STRUKTON | ? | ? | ProRail | ? | Dataverbetering | ProRail | ? | ? | ? | ? | Alfen | ? | 2047-06-16 |  | ? | Van Alfen 25KV | Rauscher + Stoecklin | nee | Motorbediening OBI | ?
|  | 25BVLSCHAK | 155 | 425 | 155- - 49.320-425 | 11443934 | 155 km 80.280 Bvlschak A-D-Y9 | 25BVLSCHAK | E | BVEQ | VRIJ |  | 10966863 | 155 km 49.100-88.500 Bovenleiding | 25BOVNLEID | 1000 | 1000 | 71E | 000004999 | 0053 |  |  | ev12345 |  |  |  |  | 13.09.2013 | P1001406 | 19.02.2021 | BATCHADMIN |  | 80.280,00 | 80.280,00 | 0,00 | 0,000 | 0,000 | 0,000 | 0,000 | STRUKTON | ? | ? | ProRail | ? | Dataverbetering | ProRail | ? | ? | ? | ? | Alfen | ? | 2047-06-16 |  | ? | Van Alfen 25KV | Rauscher + Stoecklin | ja | Motorbediening OBI | ?
|  | 25BVLSCHAK | 155 | 425 | 155- - 49.320-425 | 11443936 | 155 km 80.280 Bvlschak A-D-Y10 | 25BVLSCHAK | E | BVEQ | VRIJ |  | 10966863 | 155 km 49.100-88.500 Bovenleiding | 25BOVNLEID | 1000 | 1000 | 71E | 000004999 | 0053 |  |  | ev12345 |  |  |  |  | 13.09.2013 | P1001406 | 19.02.2021 | BATCHADMIN |  | 80.280,00 | 80.280,00 | 0,00 | 0,000 | 0,000 | 0,000 | 0,000 | STRUKTON | ? | ? | ProRail | ? | Dataverbetering | ProRail | ? | ? | ? | ? | Alfen | ? | 2047-06-16 |  | ? | Van Alfen 25KV | Rauscher + Stoecklin | nee | Motorbediening OBI | ?
|  | 25BVLSCHAK | 155 | 425 | 155- - 49.320-425 | 11443938 | 155 km 80.290 Bvlschak V-D-E | 25BVLSCHAK | E | BVEQ | VRIJ |  | 10966863 | 155 km 49.100-88.500 Bovenleiding | 25BOVNLEID | 1000 | 1000 | 71E | 000004999 | 0053 |  |  | ev12345 |  |  |  |  | 13.09.2013 | P1001406 | 19.02.2021 | BATCHADMIN |  | 80.290,00 | 80.290,00 | 0,00 | 0,000 | 0,000 | 0,000 | 0,000 | STRUKTON | ? | ? | ProRail | ? | Initiële vulling | ProRail | ? | ? | ? | ? | Alfen | ? | ? |  | ? | Van Alfen 25KV | Rauscher + Stoecklin | nee | Motorbediening OBI | ?
|  | 25BVLSCHAK | 155 | 425 | 155- - 49.320-425 | 11443939 | 155 km 80.290 Bvlschak V-D-F | 25BVLSCHAK | E | BVEQ | VRIJ |  | 10966863 | 155 km 49.100-88.500 Bovenleiding | 25BOVNLEID | 1000 | 1000 | 71E | 000004999 | 0053 |  |  | ev12345 |  |  |  |  | 13.09.2013 | P1001406 | 19.02.2021 | BATCHADMIN |  | 80.290,00 | 80.290,00 | 0,00 | 0,000 | 0,000 | 0,000 | 0,000 | STRUKTON | ? | ? | ProRail | ? | Initiële vulling | ProRail | ? | ? | ? | ? | Alfen | ? | ? |  | ? | Van Alfen 25KV | Rauscher + Stoecklin | nee | Motorbediening OBI | ?
|  | 25BVLSCHAK | 155 | 425 | 155- - 49.320-425 | 11443940 | 155 km 80.295 Bvlschak K-D-S1 | 25BVLSCHAK | E | BVEQ | VRIJ |  | 10966863 | 155 km 49.100-88.500 Bovenleiding | 25BOVNLEID | 1000 | 1000 | 71E | 000004999 | 0053 |  |  | ev12345 |  |  |  |  | 13.09.2013 | P1001406 | 19.02.2021 | BATCHADMIN |  | 80.295,00 | 80.295,00 | 0,00 | 0,000 | 0,000 | 0,000 | 0,000 | STRUKTON | ? | ? | ProRail | ? | Initiële vulling | ProRail | ? | ? | ? | ? | Alfen | ? | ? |  | ? | Van Alfen 25KV | Rauscher + Stoecklin | nee | Motorbediening OBI | ?
|  | 25BVLSCHAK | 155 | 425 | 155- - 49.320-425 | 11443941 | 155 km 68.295 Bvlschak K-D-S2 | 25BVLSCHAK | E | BVEQ | VRIJ |  | 10966863 | 155 km 49.100-88.500 Bovenleiding | 25BOVNLEID | 1000 | 1000 | 71E | 000004999 | 0053 |  |  | ev12345 |  |  |  |  | 13.09.2013 | P1001406 | 19.02.2021 | BATCHADMIN |  | 80.295,00 | 80.295,00 | 0,00 | 0,000 | 0,000 | 0,000 | 0,000 | STRUKTON | ? | ? | ProRail | ? | Initiële vulling | ProRail | ? | ? | ? | ? | Alfen | ? | ? |  | ? | Van Alfen 25KV | Rauscher + Stoecklin | nee | Motorbediening OBI | ?
|  | 25BVLSCHAK | 155 | 425 | 155- - 49.320-425 | 11443942 | 155 km 80.300 Bvlschak V-D-G | 25BVLSCHAK | E | BVEQ | VRIJ |  | 10966863 | 155 km 49.100-88.500 Bovenleiding | 25BOVNLEID | 1000 | 1000 | 71E | 000004999 | 0053 |  |  | ev12345 |  |  |  |  | 13.09.2013 | P1001406 | 19.02.2021 | BATCHADMIN |  | 80.300,00 | 80.300,00 | 0,00 | 0,000 | 0,000 | 0,000 | 0,000 | STRUKTON | ? | ? | ProRail | ? | Initiële vulling | ProRail | ? | ? | ? | ? | Alfen | ? | ? |  | ? | Van Alfen 25KV | Rauscher + Stoecklin | ja | Motorbediening OBI | ?
|  | 25BVLSCHAK | 155 | 425 | 155- - 49.320-425 | 11443943 | 155 km 80.300 Bvlschak V-D-H | 25BVLSCHAK | E | BVEQ | VRIJ |  | 10966863 | 155 km 49.100-88.500 Bovenleiding | 25BOVNLEID | 1000 | 1000 | 71E | 000004999 | 0053 |  |  | ev12345 |  |  |  |  | 13.09.2013 | P1001406 | 19.02.2021 | BATCHADMIN |  | 80.300,00 | 80.300,00 | 0,00 | 0,000 | 0,000 | 0,000 | 0,000 | STRUKTON | ? | ? | ProRail | ? | Initiële vulling | ProRail | ? | ? | ? | ? | Alfen | ? | ? |  | ? | Van Alfen 25KV | Rauscher + Stoecklin | ja | Motorbediening OBI | ?
|  | 25BVLSCHAK | 155 | 425 | 155- - 49.320-425 | 11443944 | 155 km 80.305 Bvlschak A-D-Y11 | 25BVLSCHAK | E | BVEQ | VRIJ |  | 10966863 | 155 km 49.100-88.500 Bovenleiding | 25BOVNLEID | 1000 | 1000 | 71E | 000004999 | 0053 |  |  | ev12345 |  |  |  |  | 13.09.2013 | P1001406 | 19.02.2021 | BATCHADMIN |  | 80.305,00 | 80.305,00 | 0,00 | 0,000 | 0,000 | 0,000 | 0,000 | STRUKTON | ? | ? | ProRail | ? | Dataverbetering | ProRail | ? | ? | ? | ? | Alfen | ? | 2047-06-16 |  | ? | Van Alfen 25KV | Rauscher + Stoecklin | ja | Motorbediening OBI | ?
|  | 25BVLSCHAK | 155 | 425 | 155- - 49.320-425 | 11443946 | 155 km 80.305 Bvlschak A-D-Y12 | 25BVLSCHAK | E | BVEQ | VRIJ |  | 10966863 | 155 km 49.100-88.500 Bovenleiding | 25BOVNLEID | 1000 | 1000 | 71E | 000004999 | 0053 |  |  | ev12345 |  |  |  |  | 13.09.2013 | P1001406 | 19.02.2021 | BATCHADMIN |  | 80.305,00 | 80.305,00 | 0,00 | 0,000 | 0,000 | 0,000 | 0,000 | STRUKTON | ? | ? | ProRail | ? | Dataverbetering | ProRail | ? | ? | ? | ? | Alfen | ? | 2047-06-16 |  | ? | Van Alfen 25KV | Rauscher + Stoecklin | ja | Motorbediening OBI | ?
|  | 25BVLSCHAK | 152 | 425 | 152- - 5.870-425 | 11443948 | 155 km 83.087 Bvlschak K-E-T1 | 25BVLSCHAK | E | BVEQ | VRIJ |  | 10966829 | 152 km 3.300-46.500 Bovenleiding | 25BOVNLEID | 1000 | 1000 | 71E | 000004999 | 0053 |  |  | ev12345 |  |  | Mollenburgseweg 82 | Gorinchem | 13.09.2013 | P1001406 | 19.02.2021 | BATCHADMIN |  | 83.087,00 | 83.087,00 | 0,00 | 0,000 | 0,000 | 0,000 | 0,000 | STRUKTON | ? | ? | ProRail | ? | Initiële vulling | ProRail | ? | ? | ? | ? | Alfen | ? | ? |  | ? | Van Alfen 25KV | Rauscher + Stoecklin | nee | Motorbediening OBI | ?
|  | 25BVLSCHAK | 152 | 425 | 152- - 5.870-425 | 11443949 | 155 km 83.340 Bvlschak K-D-T2 | 25BVLSCHAK | E | BVEQ | VRIJ |  | 10966829 | 152 km 3.300-46.500 Bovenleiding | 25BOVNLEID | 1000 | 1000 | 71E | 000004999 | 0053 |  |  | ev12345 |  |  | Mollenburgseweg 82 | Gorinchem | 13.09.2013 | P1001406 | 19.02.2021 | BATCHADMIN |  | 83.340,00 | 83.340,00 | 0,00 | 0,000 | 0,000 | 0,000 | 0,000 | STRUKTON | ? | ? | ProRail | ? | Initiële vulling | ProRail | ? | ? | ? | ? | Alfen | ? | ? |  | ? | Van Alfen 25KV | Rauscher + Stoecklin | nee | Motorbediening OBI | ?
|  | 25BVLSCHAK | 155 | 425 | 155- - 49.320-425 | 11443950 | 155 km 83.940 Bvlschak K-D-U1 | 25BVLSCHAK | E | BVEQ | VRIJ |  | 10966863 | 155 km 49.100-88.500 Bovenleiding | 25BOVNLEID | 1000 | 1000 | 71E | 000004999 | 0053 |  |  | ev12345 |  |  |  |  | 13.09.2013 | P1001406 | 19.02.2021 | BATCHADMIN |  | 83.940,00 | 83.940,00 | 0,00 | 0,000 | 0,000 | 0,000 | 0,000 | STRUKTON | ? | ? | ProRail | ? | Initiële vulling | ProRail | ? | ? | ? | ? | Alfen | ? | ? |  | ? | Van Alfen 25KV | Rauscher + Stoecklin | nee | Motorbediening OBI | ?
|  | 25BVLSCHAK | 155 | 425 | 155- - 49.320-425 | 11443951 | 155 km 84.170 Bvlschak K-E-U3 | 25BVLSCHAK | E | BVEQ | VRIJ |  | 10966863 | 155 km 49.100-88.500 Bovenleiding | 25BOVNLEID | 1000 | 1000 | 71E | 000004999 | 0053 |  |  | ev12345 |  |  |  |  | 13.09.2013 | P1001406 | 19.02.2021 | BATCHADMIN |  | 84.170,00 | 84.170,00 | 0,00 | 0,000 | 0,000 | 0,000 | 0,000 | STRUKTON | ? | ? | ProRail | ? | Dataverbetering | ProRail | ? | ? | ? | ? | Alfen | ? | 2047-06-16 |  | ? | Van Alfen 25KV | Rauscher + Stoecklin | nee | Motorbediening OBI | ?
|  | 25BVLSCHAK | 155 | 425 | 155- - 49.320-425 | 11443952 | 155 km 84.172 Bvlschak K-D-U2 | 25BVLSCHAK | E | BVEQ | VRIJ |  | 10966863 | 155 km 49.100-88.500 Bovenleiding | 25BOVNLEID | 1000 | 1000 | 71E | 000004999 | 0053 |  |  | ev12345 |  |  |  |  | 13.09.2013 | P1001406 | 19.02.2021 | BATCHADMIN |  | 84.172,00 | 84.172,00 | 0,00 | 0,000 | 0,000 | 0,000 | 0,000 | STRUKTON | ? | ? | ProRail | ? | Initiële vulling | ProRail | ? | ? | ? | ? | Alfen | ? | ? |  | ? | Van Alfen 25KV | Rauscher + Stoecklin | nee | Motorbediening OBI | ?
|  | 25BVLSCHAK | 155 | 425 | 155- - 49.320-425 | 11443953 | 155 km 84.236 Bvlschak K-E-K1 | 25BVLSCHAK | E | BVEQ | VRIJ |  | 10966863 | 155 km 49.100-88.500 Bovenleiding | 25BOVNLEID | 1000 | 1000 | 71E | 000004999 | 0053 |  |  | ev12345 |  |  |  |  | 13.09.2013 | P1001406 | 19.02.2021 | BATCHADMIN |  | 84.236,00 | 84.236,00 | 0,00 | 0,000 | 0,000 | 0,000 | 0,000 | STRUKTON | ? | ? | ProRail | ? | Initiële vulling | ProRail | ? | ? | ? | ? | Alfen | ? | ? |  | ? | Van Alfen 25KV | Rauscher + Stoecklin | nee | Motorbediening OBI | ?
|  | 25BVLSCHAK | 155 | 425 | 155- - 49.320-425 | 11443954 | 155 km 84.510 Bvlschak K-D-U4 | 25BVLSCHAK | E | BVEQ | VRIJ |  | 10966863 | 155 km 49.100-88.500 Bovenleiding | 25BOVNLEID | 1000 | 1000 | 71E | 000004999 | 0053 |  |  | ev12345 |  |  |  |  | 13.09.2013 | P1001406 | 19.02.2021 | BATCHADMIN |  | 84.510,00 | 84.510,00 | 0,00 | 0,000 | 0,000 | 0,000 | 0,000 | STRUKTON | ? | ? | ProRail | ? | Dataverbetering | ProRail | ? | ? | ? | ? | Alfen | ? | 2047-06-16 |  | ? | Van Alfen 25KV | Rauscher + Stoecklin | nee | Motorbediening OBI | ?
|  | 25BVLSCHAK | 155 | 425 | 155- - 49.320-425 | 11443955 | 155 km 86.484 Bvlschak K-E-K2 | 25BVLSCHAK | E | BVEQ | VRIJ |  | 10966863 | 155 km 49.100-88.500 Bovenleiding | 25BOVNLEID | 1000 | 1000 | 71E | 000004999 | 0053 |  |  | ev12345 |  |  |  |  | 13.09.2013 | P1001406 | 19.02.2021 | BATCHADMIN |  | 86.484,00 | 86.484,00 | 0,00 | 0,000 | 0,000 | 0,000 | 0,000 | STRUKTON | ? | ? | ProRail | ? | Initiële vulling | ProRail | ? | ? | ? | ? | Alfen | ? | ? |  | ? | Van Alfen 25KV | Rauscher + Stoecklin | nee | Motorbediening OBI | ?
|  | 25BVLSCHAK | 155 | 425 | 155- - 49.320-425 | 11443956 | 155 km 87.750 Bvlschak K-D-U5 | 25BVLSCHAK | E | BVEQ | VRIJ |  | 10966863 | 155 km 49.100-88.500 Bovenleiding | 25BOVNLEID | 1000 | 1000 | 71E | 000004999 | 0053 |  |  | ev12345 |  |  |  |  | 13.09.2013 | P1001406 | 19.02.2021 | BATCHADMIN |  | 87.750,00 | 87.750,00 | 0,00 | 0,000 | 0,000 | 0,000 | 0,000 | STRUKTON | ? | ? | ProRail | ? | Initiële vulling | ProRail | ? | ? | ? | ? | Alfen | ? | ? |  | ? | Van Alfen 25KV | Rauscher + Stoecklin | nee | Motorbediening OBI | ?
|  | 25BVLSCHAK | 155 | 425 | 155- - 49.320-425 | 11443957 | 155 km 87.850 Bvlschak V-D-E | 25BVLSCHAK | E | BVEQ | VRIJ |  | 10966863 | 155 km 49.100-88.500 Bovenleiding | 25BOVNLEID | 1000 | 1000 | 71E | 000004999 | 0053 |  |  | ev12345 |  |  |  |  | 13.09.2013 | P1001406 | 19.02.2021 | BATCHADMIN |  | 87.850,00 | 87.850,00 | 0,00 | 0,000 | 0,000 | 0,000 | 0,000 | STRUKTON | ? | ? | ProRail | ? | Initiële vulling | ProRail | ? | ? | ? | ? | Alfen | ? | ? |  | ? | Van Alfen 25KV | Rauscher + Stoecklin | nee | Motorbediening OBI | ?
|  | 25BVLSCHAK | 155 | 425 | 155- - 49.320-425 | 11443958 | 155 km 87.850 Bvlschak V-D-F | 25BVLSCHAK | E | BVEQ | VRIJ |  | 10966863 | 155 km 49.100-88.500 Bovenleiding | 25BOVNLEID | 1000 | 1000 | 71E | 000004999 | 0053 |  |  | ev12345 |  |  |  |  | 13.09.2013 | P1001406 | 19.02.2021 | BATCHADMIN |  | 87.850,00 | 87.850,00 | 0,00 | 0,000 | 0,000 | 0,000 | 0,000 | STRUKTON | ? | ? | ProRail | ? | Initiële vulling | ProRail | ? | ? | ? | ? | Alfen | ? | ? |  | ? | Van Alfen 25KV | Rauscher + Stoecklin | nee | Motorbediening OBI | ?
|  | 25BVLSCHAK | 155 | 425 | 155- - 49.320-425 | 11443959 | 155 km 87.915 Bvlschak K-E-K3 | 25BVLSCHAK | E | BVEQ | VRIJ |  | 10966863 | 155 km 49.100-88.500 Bovenleiding | 25BOVNLEID | 1000 | 1000 | 71E | 000004999 | 0053 |  |  | ev12345 |  |  |  |  | 13.09.2013 | P1001406 | 19.02.2021 | BATCHADMIN |  | 87.915,00 | 87.915,00 | 0,00 | 0,000 | 0,000 | 0,000 | 0,000 | STRUKTON | ? | ? | ProRail | ? | Initiële vulling | ProRail | ? | ? | ? | ? | Alfen | ? | ? |  | ? | Van Alfen 25KV | Rauscher + Stoecklin | nee | Motorbediening OBI | ?
|  | 25BVLSCHAK | 155 | 425 | 155- - 49.320-425 | 11443960 | 155 km 88.002 Bvlschak K-D-U7 | 25BVLSCHAK | E | BVEQ | VRIJ |  | 10966863 | 155 km 49.100-88.500 Bovenleiding | 25BOVNLEID | 1000 | 1000 | 71E | 000004999 | 0053 |  |  | ev12345 |  |  |  |  | 13.09.2013 | P1001406 | 19.02.2021 | BATCHADMIN |  | 88.002,00 | 88.002,00 | 0,00 | 0,000 | 0,000 | 0,000 | 0,000 | STRUKTON | ? | ? | ProRail | ? | Initiële vulling | ProRail | ? | ? | ? | ? | Alfen | ? | ? |  | ? | Van Alfen 25KV | Rauscher + Stoecklin | nee | Motorbediening OBI | ?
|  | 25BVLSCHAK | 155 | 425 | 155- - 49.320-425 | 11443961 | 155 km 88.050 Bvlschak K-E-T3 | 25BVLSCHAK | E | BVEQ | VRIJ |  | 10966863 | 155 km 49.100-88.500 Bovenleiding | 25BOVNLEID | 1000 | 1000 | 71E | 000004999 | 0053 |  |  | ev12345 |  |  |  |  | 13.09.2013 | P1001406 | 19.02.2021 | BATCHADMIN |  | 88.050,00 | 88.050,00 | 0,00 | 0,000 | 0,000 | 0,000 | 0,000 | STRUKTON | ? | ? | ProRail | ? | Initiële vulling | ProRail | ? | ? | ? | ? | Alfen | ? | ? |  | ? | Van Alfen 25KV | Rauscher + Stoecklin | nee | Motorbediening OBI | ?
|  | 25BVLSCHAK | 155 | 425 | 155- - 49.320-425 | 11443962 | 155 km 88.194 Bvlschak K-E-K4 | 25BVLSCHAK | E | BVEQ | VRIJ |  | 10966863 | 155 km 49.100-88.500 Bovenleiding | 25BOVNLEID | 1000 | 1000 | 71E | 000004999 | 0053 |  |  | ev12345 |  |  |  |  | 13.09.2013 | P1001406 | 19.02.2021 | BATCHADMIN |  | 88.194,00 | 88.194,00 | 0,00 | 0,000 | 0,000 | 0,000 | 0,000 | STRUKTON | ? | ? | ProRail | ? | Dataverbetering | ProRail | ? | ? | ? | ? | Alfen | ? | 2047-06-16 |  | ? | Van Alfen 25KV | Rauscher + Stoecklin | nee | Motorbediening OBI | ?
|  | 25BVLSCHAK | 155 | 425 | 155- - 49.320-425 | 11443963 | 155 km 88.232 Bvlschak K-E-U6 | 25BVLSCHAK | E | BVEQ | VRIJ |  | 10966863 | 155 km 49.100-88.500 Bovenleiding | 25BOVNLEID | 1000 | 1000 | 71E | 000004999 | 0053 |  |  | ev12345 |  |  |  |  | 13.09.2013 | P1001406 | 19.02.2021 | BATCHADMIN |  | 88.232,00 | 88.232,00 | 0,00 | 0,000 | 0,000 | 0,000 | 0,000 | STRUKTON | ? | ? | ProRail | ? | Initiële vulling | ProRail | ? | ? | ? | ? | Alfen | ? | ? |  | ? | Van Alfen 25KV | Rauscher + Stoecklin | nee | Motorbediening OBI | ?
|  | 25BVLSCHAK | 155 | 425 | 155- - 49.320-425 | 11443964 | 155 km 88.451 Bvlschak K-D-U8 | 25BVLSCHAK | E | BVEQ | VRIJ |  | 10966863 | 155 km 49.100-88.500 Bovenleiding | 25BOVNLEID | 1000 | 1000 | 71E | 000004999 | 0053 |  |  | ev12345 |  |  |  |  | 13.09.2013 | P1001406 | 19.02.2021 | BATCHADMIN |  | 88.451,00 | 88.451,00 | 0,00 | 0,000 | 0,000 | 0,000 | 0,000 | STRUKTON | ? | ? | ProRail | ? | Initiële vulling | ProRail | ? | ? | ? | ? | Alfen | ? | ? |  | ? | Van Alfen 25KV | Rauscher + Stoecklin | nee | Motorbediening OBI | ?
|  | 25BVLSCHAK | 512 | 425 | 512- - 88.957-425 | 11443965 | 512 km 88.960 Bvlschak K-E-U10 | 25BVLSCHAK | E | BVEQ | VRIJ |  | 10966910 | 512 km 88.500-91.500 Bovenleiding | 25BOVNLEID | 1000 | 1000 | 71E | 000004999 | 0053 |  |  | ev12345 |  |  |  |  | 13.09.2013 | P1001406 | 19.02.2021 | BATCHADMIN |  | 88.960,00 | 88.960,00 | 0,00 | 0,000 | 0,000 | 0,000 | 0,000 | STRUKTON | ? | ? | ProRail | ? | Initiële vulling | ProRail | ? | ? | ? | ? | Alfen | ? | ? |  | ? | Van Alfen 25KV | Rauscher + Stoecklin | nee | Motorbediening OBI | ?
|  | 25BVLSCHAK | 512 | 425 | 512- - 88.957-425 | 11443966 | 512 km 88.960 Bvlschak K-E-U11 | 25BVLSCHAK | E | BVEQ | VRIJ |  | 10966910 | 512 km 88.500-91.500 Bovenleiding | 25BOVNLEID | 1000 | 1000 | 71E | 000004999 | 0053 |  |  | ev12345 |  |  |  |  | 13.09.2013 | P1001406 | 19.02.2021 | BATCHADMIN |  | 88.960,00 | 88.960,00 | 0,00 | 0,000 | 0,000 | 0,000 | 0,000 | STRUKTON | ? | ? | ProRail | ? | Initiële vulling | ProRail | ? | ? | ? | ? | Alfen | ? | ? |  | ? | Van Alfen 25KV | Rauscher + Stoecklin | nee | Motorbediening OBI | ?
|  | 25BVLSCHAK | 512 | 425 | 512- - 88.957-425 | 11443967 | 512 km 89.324 Bvlschak K-D-T4 | 25BVLSCHAK | E | BVEQ | VRIJ |  | 10966910 | 512 km 88.500-91.500 Bovenleiding | 25BOVNLEID | 1000 | 1000 | 71E | 000004999 | 0053 |  |  | ev12345 |  |  |  |  | 13.09.2013 | P1001406 | 19.02.2021 | BATCHADMIN |  | 89.324,00 | 89.324,00 | 0,00 | 0,000 | 0,000 | 0,000 | 0,000 | STRUKTON | ? | ? | ProRail | ? | Initiële vulling | ProRail | ? | ? | ? | ? | Alfen | ? | ? |  | ? | Van Alfen 25KV | Rauscher + Stoecklin | nee | Motorbediening OBI | ?
|  | 25BVLSCHAK | 512 | 425 | 512- - 88.957-425 | 11443968 | 512 km 89.427 Bvlschak K-E-T5 | 25BVLSCHAK | E | BVEQ | VRIJ |  | 10966910 | 512 km 88.500-91.500 Bovenleiding | 25BOVNLEID | 1000 | 1000 | 71E | 000004999 | 0053 |  |  | ev12345 |  |  |  |  | 13.09.2013 | P1001406 | 19.02.2021 | BATCHADMIN |  | 89.427,00 | 89.427,00 | 0,00 | 0,000 | 0,000 | 0,000 | 0,000 | STRUKTON | ? | ? | ProRail | ? | Initiële vulling | ProRail | ? | ? | ? | ? | Alfen | ? | ? |  | ? | Van Alfen 25KV | Rauscher + Stoecklin | nee | Motorbediening OBI | ?
|  | 25BVLSCHAK | 512 | 425 | 512- - 88.957-425 | 11443969 | 512 km 89.637 Bvlschak K-E-U13 | 25BVLSCHAK | E | BVEQ | VRIJ |  | 10966910 | 512 km 88.500-91.500 Bovenleiding | 25BOVNLEID | 1000 | 1000 | 71E | 000004999 | 0053 |  |  | ev12345 |  |  |  |  | 13.09.2013 | P1001406 | 19.02.2021 | BATCHADMIN |  | 89.637,00 | 89.637,00 | 0,00 | 0,000 | 0,000 | 0,000 | 0,000 | STRUKTON | ? | ? | ProRail | ? | Initiële vulling | ProRail | ? | ? | ? | ? | Alfen | ? | ? |  | ? | Van Alfen 25KV | Rauscher + Stoecklin | nee | Motorbediening OBI | ?
|  | 25BVLSCHAK | 512 | 425 | 512- - 88.957-425 | 11443970 | 512 km 90.380 Bvlschak K-D-T7 | 25BVLSCHAK | E | BVEQ | VRIJ |  | 10966910 | 512 km 88.500-91.500 Bovenleiding | 25BOVNLEID | 1000 | 1000 | 71E | 000004999 | 0053 |  |  | ev12345 |  |  |  |  | 13.09.2013 | P1001406 | 19.02.2021 | BATCHADMIN |  | 90.380,00 | 90.380,00 | 0,00 | 0,000 | 0,000 | 0,000 | 0,000 | STRUKTON | ? | ? | ProRail | ? | Initiële vulling | ProRail | ? | ? | ? | ? | Alfen | ? | ? |  | ? | Van Alfen 25KV | Rauscher + Stoecklin | nee | Motorbediening OBI | ?
|  | 25BVLSCHAK | 512 | 425 | 512- - 88.957-425 | 11443971 | 512 km 90.380 Bvlschak K-D-U9 | 25BVLSCHAK | E | BVEQ | VRIJ |  | 10966910 | 512 km 88.500-91.500 Bovenleiding | 25BOVNLEID | 1000 | 1000 | 71E | 000004999 | 0053 |  |  | ev12345 |  |  |  |  | 13.09.2013 | P1001406 | 19.02.2021 | BATCHADMIN |  | 90.380,00 | 90.380,00 | 0,00 | 0,000 | 0,000 | 0,000 | 0,000 | STRUKTON | ? | ? | ProRail | ? | Initiële vulling | ProRail | ? | ? | ? | ? | Alfen | ? | ? |  | ? | Van Alfen 25KV | Rauscher + Stoecklin | nee | Motorbediening OBI | ?
|  | 25BVLSCHAK | 158 | 425 | 158- - 95.615-425 | 11443972 | 158 km 95.620 Bvlschak V-D-E | 25BVLSCHAK | E | BVEQ | VRIJ |  | 10966898 | 158 km 91.500-104.300 Bovenleiding | 25BOVNLEID | 1000 | 1000 | 71E | 000004999 | 0053 |  |  | ev12345 |  |  |  |  | 13.09.2013 | P1001406 | 19.02.2021 | BATCHADMIN |  | 95.620,00 | 95.620,00 | 0,00 | 0,000 | 0,000 | 0,000 | 0,000 | STRUKTON | ? | ? | ProRail | ? | Initiële vulling | ProRail | ? | ? | ? | ? | Alfen | ? | ? |  | ? | Van Alfen 25KV | Rauscher + Stoecklin | nee | Motorbediening OBI | ?
|  | 25BVLSCHAK | 950 | 425 | 950- - . -425 | 11443973 | 950 km 304.250 Bvlschak K-E-LL | 25BVLSCHAK | E | BVEQ | VRIJ | ATS Heulweg | 11073539 | 25BVL km 201.300,00 - 206.185,00 | 25BOVNLEID | 1000 | 1000 | 04E | 000004999 | 0053 | [7 empty] | 13.09.2013 | P1001406 | 12.09.2022 | 00986000 |  | 304.250,00 | 304.250,00 | 0,00 | 0,000 | 0,000 | 0,000 | 0,000 | BAM | ? | ? | ProRail | ? | Dataverbetering | ProRail | ? | ? | ? | ? | Vialis | ? | ? |  | ? | 25kV Driescher FLaV25-16-1B | Driescher UM90SL | nee | Motorbediening OBI | ?
|  | 25BVLSCHAK | 158 | 425 | 158- - 95.615-425 | 11443974 | 158 km 95.620 Bvlschak V-D-F | 25BVLSCHAK | E | BVEQ | VRIJ |  | 10966898 | 158 km 91.500-104.300 Bovenleiding | 25BOVNLEID | 1000 | 1000 | 71E | 000004999 | 0053 |  |  | ev12345 |  |  |  |  | 13.09.2013 | P1001406 | 19.02.2021 | BATCHADMIN |  | 95.620,00 | 95.620,00 | 0,00 | 0,000 | 0,000 | 0,000 | 0,000 | STRUKTON | ? | ? | ProRail | ? | Initiële vulling | ProRail | ? | ? | ? | ? | Alfen | ? | ? |  | ? | Van Alfen 25KV | Rauscher + Stoecklin | nee | Motorbediening OBI | ?
|  | 25BVLSCHAK | 158 | 425 | 158- - 95.615-425 | 11443975 | 158 km 97.980 Bvlschak A-D-Y1 | 25BVLSCHAK | E | BVEQ | VRIJ |  | 10966898 | 158 km 91.500-104.300 Bovenleiding | 25BOVNLEID | 1000 | 1000 | 71E | 000004999 | 0053 |  |  | ev12345 |  |  |  |  | 13.09.2013 | P1001406 | 19.02.2021 | BATCHADMIN |  | 97.980,00 | 97.980,00 | 0,00 | 0,000 | 0,000 | 0,000 | 0,000 | STRUKTON | ? | ? | ProRail | ? | Dataverbetering | ProRail | ? | ? | ? | ? | Alfen | ? | 2047-06-16 |  | ? | Van Alfen 25KV | Rauscher + Stoecklin | ja | Motorbediening OBI | ?
|  | 25BVLSCHAK | 158 | 425 | 158- - 95.615-425 | 11443976 | 158 km 97.980 Bvlschak A-D-Y2 | 25BVLSCHAK | E | BVEQ | VRIJ |  | 10966898 | 158 km 91.500-104.300 Bovenleiding | 25BOVNLEID | 1000 | 1000 | 71E | 000004999 | 0053 |  |  | ev12345 |  |  |  |  | 13.09.2013 | P1001406 | 19.02.2021 | BATCHADMIN |  | 97.980,00 | 97.980,00 | 0,00 | 0,000 | 0,000 | 0,000 | 0,000 | STRUKTON | ? | ? | ProRail | ? | Dataverbetering | ProRail | ? | ? | ? | ? | Alfen | ? | 2047-06-16 |  | ? | Van Alfen 25KV | Rauscher + Stoecklin | ja | Motorbediening OBI | ?
|  | 25BVLSCHAK | 158 | 425 | 158- - 95.615-425 | 11443977 | 158 km 97.980 Bvlschak A-D-Y3 | 25BVLSCHAK | E | BVEQ | VRIJ |  | 10966898 | 158 km 91.500-104.300 Bovenleiding | 25BOVNLEID | 1000 | 1000 | 71E | 000004999 | 0053 |  |  | ev12345 |  |  |  |  | 13.09.2013 | P1001406 | 19.02.2021 | BATCHADMIN |  | 97.980,00 | 97.980,00 | 0,00 | 0,000 | 0,000 | 0,000 | 0,000 | STRUKTON | ? | ? | ProRail | ? | Dataverbetering | ProRail | ? | ? | ? | ? | Alfen | ? | 2047-06-16 |  | ? | Van Alfen 25KV | Rauscher + Stoecklin | ja | Handbediening derden | ?
|  | 25BVLSCHAK | 158 | 425 | 158- - 95.615-425 | 11443978 | 158 km 97.980 Bvlschak A-D-Y4 | 25BVLSCHAK | E | BVEQ | VRIJ |  | 10966898 | 158 km 91.500-104.300 Bovenleiding | 25BOVNLEID | 1000 | 1000 | 71E | 000004999 | 0053 |  |  | ev12345 |  |  |  |  | 13.09.2013 | P1001406 | 19.02.2021 | BATCHADMIN |  | 97.980,00 | 97.980,00 | 0,00 | 0,000 | 0,000 | 0,000 | 0,000 | STRUKTON | ? | ? | ProRail | ? | Dataverbetering | ProRail | ? | ? | ? | ? | Alfen | ? | 2047-06-16 |  | ? | Van Alfen 25KV | Rauscher + Stoecklin | ja | Handbediening derden | ?
|  | 25BVLSCHAK | 158 | 425 | 158- - 95.615-425 | 11443981 | 158 km 100.600 Bvlschak A-D-Y5 | 25BVLSCHAK | E | BVEQ | VRIJ |  | 10966898 | 158 km 91.500-104.300 Bovenleiding | 25BOVNLEID | 1000 | 1000 | 71E | 000004999 | 0053 |  |  | ev12345 |  |  |  |  | 13.09.2013 | P1001406 | 19.02.2021 | BATCHADMIN |  | 100.600,00 | 100.600,00 | 0,00 | 0,000 | 0,000 | 0,000 | 0,000 | STRUKTON | ? | ? | ProRail | ? | Dataverbetering | ProRail | ? | ? | ? | ? | Alfen | ? | 2047-06-16 |  | ? | Van Alfen 25KV | Rauscher + Stoecklin | ja | Handbediening derden | ?
|  | 25BVLSCHAK | 158 | 425 | 158- - 95.615-425 | 11443982 | 158 km 100.600 Bvlschak A-D-Y6 | 25BVLSCHAK | E | BVEQ | VRIJ |  | 10966898 | 158 km 91.500-104.300 Bovenleiding | 25BOVNLEID | 1000 | 1000 | 71E | 000004999 | 0053 |  |  | ev12345 |  |  |  |  | 13.09.2013 | P1001406 | 19.02.2021 | BATCHADMIN |  | 100.600,00 | 100.600,00 | 0,00 | 0,000 | 0,000 | 0,000 | 0,000 | STRUKTON | ? | ? | ProRail | ? | Dataverbetering | ProRail | ? | ? | ? | ? | Alfen | ? | 2047-06-16 |  | ? | Van Alfen 25KV | Rauscher + Stoecklin | ja | Handbediening derden | ?
|  | 25BVLSCHAK | 158 | 425 | 158- - 95.615-425 | 11443983 | 158 km 100.600 Bvlschak A-D-Y7 | 25BVLSCHAK | E | BVEQ | VRIJ |  | 10966898 | 158 km 91.500-104.300 Bovenleiding | 25BOVNLEID | 1000 | 1000 | 71E | 000004999 | 0053 |  |  | ev12345 |  |  |  |  | 13.09.2013 | P1001406 | 19.02.2021 | BATCHADMIN |  | 100.600,00 | 100.600,00 | 0,00 | 0,000 | 0,000 | 0,000 | 0,000 | STRUKTON | ? | ? | ProRail | ? | Dataverbetering | ProRail | ? | ? | ? | ? | Alfen | ? | 2047-06-16 |  | ? | Van Alfen 25KV | Rauscher + Stoecklin | ja | Motorbediening OBI | ?
|  | 25BVLSCHAK | 950 | 425 | 950- - . -425 | 11443984 | 950 km 304.250 Bvlschak K-E-MM | 25BVLSCHAK | E | BVEQ | VRIJ | ATS Heulweg | 11073539 | 25BVL km 201.300,00 - 206.185,00 | 25BOVNLEID | 1000 | 1000 | 04E | 000004999 | 0053 | [7 empty] | 13.09.2013 | P1001406 | 12.09.2022 | 00986000 |  | 304.250,00 | 304.250,00 | 0,00 | 0,000 | 0,000 | 0,000 | 0,000 | BAM | ? | ? | ProRail | ? | Dataverbetering | ProRail | ? | ? | ? | ? | Vialis | ? | ? |  | ? | 25kV Driescher FLaV25-16-1B | Driescher UM90SL | nee | Motorbediening OBI | ?
|  | 25BVLSCHAK | 158 | 425 | 158- - 95.615-425 | 11443985 | 158 km 100.600 Bvlschak A-D-Y8 | 25BVLSCHAK | E | BVEQ | VRIJ |  | 10966898 | 158 km 91.500-104.300 Bovenleiding | 25BOVNLEID | 1000 | 1000 | 71E | 000004999 | 0053 |  |  | ev12345 |  |  |  |  | 13.09.2013 | P1001406 | 19.02.2021 | BATCHADMIN |  | 100.600,00 | 100.600,00 | 0,00 | 0,000 | 0,000 | 0,000 | 0,000 | STRUKTON | ? | ? | ProRail | ? | Dataverbetering | ProRail | ? | ? | ? | ? | Alfen | ? | 2047-06-16 |  | ? | Van Alfen 25KV | Rauscher + Stoecklin | ja | Motorbediening OBI | ?
|  | 25BVLSCHAK | 158 | 425 | 158- - 95.615-425 | 11443986 | 158 km 101.590 Bvlschak K-D-T8 | 25BVLSCHAK | E | BVEQ | VRIJ |  | 10966898 | 158 km 91.500-104.300 Bovenleiding | 25BOVNLEID | 1000 | 1000 | 71E | 000004999 | 0053 |  |  | ev12345 |  |  |  |  | 13.09.2013 | P1001406 | 19.02.2021 | BATCHADMIN |  | 101.590,00 | 101.590,00 | 0,00 | 0,000 | 0,000 | 0,000 | 0,000 | STRUKTON | ? | ? | ProRail | ? | Initiële vulling | ProRail | ? | ? | ? | ? | Alfen | ? | ? |  | ? | Van Alfen 25KV | Rauscher + Stoecklin | nee | Motorbediening OBI | ?
|  | 25BVLSCHAK | 158 | 425 | 158- - 95.615-425 | 11443987 | 158 km 101.720 Bvlschak K-D-K5 | 25BVLSCHAK | E | BVEQ | VRIJ |  | 10966898 | 158 km 91.500-104.300 Bovenleiding | 25BOVNLEID | 1000 | 1000 | 71E | 000004999 | 0053 |  |  | ev12345 |  |  |  |  | 13.09.2013 | P1001406 | 19.02.2021 | BATCHADMIN |  | 101.720,00 | 101.720,00 | 0,00 | 0,000 | 0,000 | 0,000 | 0,000 | STRUKTON | ? | ? | ProRail | ? | Initiële vulling | ProRail | ? | ? | ? | ? | Alfen | ? | ? |  | ? | Van Alfen 25KV | Rauscher + Stoecklin | nee | Motorbediening OBI | ?
|  | 25BVLSCHAK | 158 | 425 | 158- - 95.615-425 | 11443988 | 158 km 101.760 Bvlschak K-D-U12 | 25BVLSCHAK | E | BVEQ | VRIJ |  | 10966898 | 158 km 91.500-104.300 Bovenleiding | 25BOVNLEID | 1000 | 1000 | 71E | 000004999 | 0053 |  |  | ev12345 |  |  |  |  | 13.09.2013 | P1001406 | 19.02.2021 | BATCHADMIN |  | 101.760,00 | 101.760,00 | 0,00 | 0,000 | 0,000 | 0,000 | 0,000 | STRUKTON | ? | ? | ProRail | ? | Initiële vulling | ProRail | ? | ? | ? | ? | Alfen | ? | ? |  | ? | Van Alfen 25KV | Rauscher + Stoecklin | nee | Motorbediening OBI | ?
|  | 25BVLSCHAK | 158 | 425 | 158- - 95.615-425 | 11443989 | 158 km 102.750 Bvlschak K-D-T9 | 25BVLSCHAK | E | BVEQ | VRIJ |  | 10966898 | 158 km 91.500-104.300 Bovenleiding | 25BOVNLEID | 1000 | 1000 | 71E | 000004999 | 0053 |  |  | ev12345 |  |  |  |  | 13.09.2013 | P1001406 | 19.02.2021 | BATCHADMIN |  | 102.750,00 | 102.750,00 | 0,00 | 0,000 | 0,000 | 0,000 | 0,000 | STRUKTON | ? | ? | ProRail | ? | Initiële vulling | ProRail | ? | ? | ? | ? | Alfen | ? | ? |  | ? | Van Alfen 25KV | Rauscher + Stoecklin | nee | Motorbediening OBI | ?
|  | 25BVLSCHAK | 158 | 425 | 158- - 95.615-425 | 11443990 | 158 km 103.450 Bvlschak V-D-E | 25BVLSCHAK | E | BVEQ | VRIJ |  | 10966898 | 158 km 91.500-104.300 Bovenleiding | 25BOVNLEID | 1000 | 1000 | 71E | 000004999 | 0053 |  |  | ev12345 |  |  |  |  | 13.09.2013 | P1001406 | 19.02.2021 | BATCHADMIN |  | 103.450,00 | 103.450,00 | 0,00 | 0,000 | 0,000 | 0,000 | 0,000 | STRUKTON | ? | ? | ProRail | ? | Initiële vulling | ProRail | ? | ? | ? | ? | Alfen | ? | ? |  | ? | Van Alfen 25KV | Rauscher + Stoecklin | nee | Motorbediening OBI | ?
|  | 25BVLSCHAK | 158 | 425 | 158- - 95.615-425 | 11443991 | 158 km 103.450 Bvlschak V-D-F | 25BVLSCHAK | E | BVEQ | VRIJ |  | 10966898 | 158 km 91.500-104.300 Bovenleiding | 25BOVNLEID | 1000 | 1000 | 71E | 000004999 | 0053 |  |  | ev12345 |  |  |  |  | 13.09.2013 | P1001406 | 19.02.2021 | BATCHADMIN |  | 103.450,00 | 103.450,00 | 0,00 | 0,000 | 0,000 | 0,000 | 0,000 | STRUKTON | ? | ? | ProRail | ? | Initiële vulling | ProRail | ? | ? | ? | ? | Alfen | ? | ? |  | ? | Van Alfen 25KV | Rauscher + Stoecklin | nee | Motorbediening OBI | ?
|  | 25BVLSCHAK | 158 | 425 | 158- - 95.615-425 | 11443992 | 158 km 103.600 Bvlschak K-D-M | 25BVLSCHAK | E | BVEQ | VRIJ |  | 10966898 | 158 km 91.500-104.300 Bovenleiding | 25BOVNLEID | 1000 | 1000 | 71E | 000004999 | 0053 |  |  | ev12345 |  |  |  |  | 13.09.2013 | P1001406 | 19.02.2021 | BATCHADMIN |  | 103.600,00 | 103.600,00 | 0,00 | 0,000 | 0,000 | 0,000 | 0,000 | STRUKTON | ? | ? | ProRail | ? | Initiële vulling | ProRail | ? | ? | ? | ? | Alfen | ? | ? |  | ? | Van Alfen 25KV | Rauscher + Stoecklin | nee | Motorbediening OBI | ?
|  | 25BVLSCHAK | 158 | 425 | 158- - 95.615-425 | 11443993 | 158 km 103.650 Bvlschak K-D-L | 25BVLSCHAK | E | BVEQ | VRIJ |  | 10966898 | 158 km 91.500-104.300 Bovenleiding | 25BOVNLEID | 1000 | 1000 | 71E | 000004999 | 0053 |  |  | ev12345 |  |  |  |  | 13.09.2013 | P1001406 | 19.02.2021 | BATCHADMIN |  | 103.650,00 | 103.650,00 | 0,00 | 0,000 | 0,000 | 0,000 | 0,000 | STRUKTON | ? | ? | ProRail | ? | Initiële vulling | ProRail | ? | ? | ? | ? | Alfen | ? | ? |  | ? | Van Alfen 25KV | Rauscher + Stoecklin | nee | Motorbediening OBI | ?
|  | 25BVLSCHAK | 158 | 425 | 158- - 95.615-425 | 11443994 | 158 km 103.650 Bvlschak K-D-G | 25BVLSCHAK | E | BVEQ | VRIJ |  | 10966898 | 158 km 91.500-104.300 Bovenleiding | 25BOVNLEID | 1000 | 1000 | 71E | 000004999 | 0053 |  |  | ev12345 |  |  |  |  | 13.09.2013 | P1001406 | 19.02.2021 | BATCHADMIN |  | 103.650,00 | 103.650,00 | 0,00 | 0,000 | 0,000 | 0,000 | 0,000 | STRUKTON | ? | ? | ProRail | ? | Initiële vulling | ProRail | ? | ? | ? | ? | Alfen | ? | ? |  | ? | Van Alfen 25KV | Rauscher + Stoecklin | nee | Motorbediening OBI | ?
|  | 25BVLSCHAK | 950 | 425 | 950- - . -425 | 11443995 | 950 km 304.275 Bvlschak V-D-J | 25BVLSCHAK | E | BVEQ | VRIJ | ATS Heulweg | 11073539 | 25BVL km 201.300,00 - 206.185,00 | 25BOVNLEID | 1000 | 1000 | 04E | 000004999 | 0053 | [7 empty] | 13.09.2013 | P1001406 | 12.09.2022 | 00986000 |  | 304.275,00 | 304.275,00 | 0,00 | 0,000 | 0,000 | 0,000 | 0,000 | EUROTRAX | ? | ? | ProRail | ? | Dataverbetering | ProRail | ? | ? | ? | ? | Vialis | ? | ? |  | ? | 25kV Driescher FLaV25-16-2B | Driescher UM90SL | nee | Motorbediening OBI | ?
|  | 25BVLSCHAK | 158 | 425 | 158- - 95.615-425 | 11443996 | 158 km 103.650 BvlschakV-D-H | 25BVLSCHAK | E | BVEQ | VRIJ |  | 10966898 | 158 km 91.500-104.300 Bovenleiding | 25BOVNLEID | 1000 | 1000 | 71E | 000004999 | 0053 |  |  | ev12345 |  |  |  |  | 13.09.2013 | P1001406 | 19.02.2021 | BATCHADMIN |  | 103.650,00 | 103.650,00 | 0,00 | 0,000 | 0,000 | 0,000 | 0,000 | STRUKTON | ? | ? | ProRail | ? | Initiële vulling | ProRail | ? | ? | ? | ? | Alfen | ? | ? |  | ? | Van Alfen 25KV | Rauscher + Stoecklin | nee | Motorbediening OBI | ?
|  | 25BVLSCHAK | 950 | 425 | 950- - . -425 | 11443997 | 950 km 304.285 Bvlschak V-D-N | 25BVLSCHAK | E | BVEQ | VRIJ | ATS Heulweg | 11073539 | 25BVL km 201.300,00 - 206.185,00 | 25BOVNLEID | 1000 | 1000 | 04E | 000004999 | 0053 | [7 empty] | 13.09.2013 | P1001406 | 12.09.2022 | 00986000 |  | 304.285,00 | 304.285,00 | 0,00 | 0,000 | 0,000 | 0,000 | 0,000 | EUROTRAX | ? | ? | ProRail | ? | Dataverbetering | ProRail | ? | ? | ? | ? | Vialis | ? | ? |  | ? | 25kV Driescher FLaV25-16-2B | Driescher UM90SL | nee | Motorbediening OBI | ?
|  | 25BVLSCHAK | 950 | 425 | 950- - . -425 | 11443998 | 950 km 203.870 Bvlschak K-E-Y20 | 25BVLSCHAK | E | BVEQ | VRIJ | ATS Heulweg | 11073539 | 25BVL km 201.300,00 - 206.185,00 | 25BOVNLEID | 1000 | 1000 | 04E | 000004999 | 0053 | [7 empty] | 13.09.2013 | P1001406 | 12.09.2022 | 00986000 |  | 203.870,00 | 203.870,00 | 0,00 | 0,000 | 0,000 | 0,000 | 0,000 | EUROTRAX | ? | ? | ProRail | ? | Dataverbetering | ProRail | ? | ? | ? | ? | Vialis | ? | ? |  | ? | 25kV Driescher FLaV25-16-1B | Driescher UM90SL | ja | Motorbediening OBI | ?
|  | 25BVLSCHAK | 950 | 425 | 950- - . -425 | 11443999 | 950 km 204.323 Bvlschak K-E-Y21 | 25BVLSCHAK | E | BVEQ | VRIJ | ATS Heulweg | 11073539 | 25BVL km 201.300,00 - 206.185,00 | 25BOVNLEID | 1000 | 1000 | 04E | 000004999 | 0053 | [7 empty] | 13.09.2013 | P1001406 | 12.09.2022 | 00986000 |  | 204.323,00 | 204.323,00 | 0,00 | 0,000 | 0,000 | 0,000 | 0,000 | EUROTRAX | ? | ? | ProRail | ? | Dataverbetering | ProRail | ? | ? | ? | ? | Vialis | ? | ? |  | ? | 25kV Driescher FLaV25-16-1B | Driescher UM90SL | ja | Motorbediening OBI | ?
|  | 25BVLSCHAK | 950 | 425 | 950- - . -425 | 11444000 | 950 km 07.470 Bvlschak K-E-P | 25BVLSCHAK | E | BVEQ | VRIJ | OS Reeweg | 11073687 | 25BVL km 6.100 - 20.500 | 25BOVNLEID | 1000 | 1000 | 04E | 000004999 | 0053 | [5 empty] | Niet van toepassing | Niet van toepassing | 13.09.2013 | P1001406 | 28.04.2022 | 00986000 | NIET VAN TOEPASSING | 7.470,00 | 7.470,00 | 0,00 | 0,000 | 0,000 | 0,000 | 0,000 | EUROTRAX | ? | ? | ProRail | ? | Dataverbetering | ProRail | ? | ? | ? | ? | Vialis | ? | ? |  | ? | 25kV Driescher FLaV25-16-1B | Driescher UM90SL | nee | Motorbediening OBI | ?
|  | 25BVLSCHAK | 950 | 425 | 950- - . -425 | 11444001 | 950 km 28.052 Bvlschak K-E-Y22 | 25BVLSCHAK | E | BVEQ | VRIJ | Energie geb. Europoort | 11806730 | 25BVL km 21.039 - 42.300 | 25BOVNLEID | 1000 | 1000 | 04E | 000004999 | 0053 | [5 empty] | Niet van toepassing | Niet van toepassing | 13.09.2013 | P1001406 | 29.09.2022 | 00986000 | NIET VAN TOEPASSING | 28.052,00 | 28.052,00 | 0,00 | 0,000 | 0,000 | 0,000 | 0,000 | EUROTRAX | ? | ? | ProRail | ? | Dataverbetering | ProRail | ? | ? | ? | ? | Vialis | ? | ? |  | ? | 25kV Driescher FLaV25-16-1B | Driescher UM90 | ja | Motorbediening OBI | ?
|  | 25BVLSCHAK | 478 | 425 | 478- - 0.000-425 | 11483410 | 478 km 0.414 Bvlschak K-E-AA5 | 25BVLSCHAK | E | BVEQ | VRIJ | RH 30 | 11073534 | 25BVL km 0,00 - 8.100,00 | 25BOVNLEID | 1000 | 1000 | 04E | 000004999 | 0053 | [7 empty] | 16.04.2014 | 00986000 | 19.02.2021 | BATCHADMIN |  | 414,00 | 414,00 | 0,00 | 0,000 | 0,000 | 0,000 | 0,000 | DURA VERMEER | ? | 1 | ProRail | ? | Dataverbetering | ProRail | ? | ? | ? | 2014-04-01 | Alfen | ? | 2054-01-01 | R-402100 | ? | Van Alfen 25KV | Alfen MS 4296-010 | nee | Motorbediening OBI | ?
|  | 25BVLSCHAK | 478 | 425 | 478- - 0.000-425 | 11483411 | 478 km 1.872 Bvlschak K-E-AA6 | 25BVLSCHAK | E | BVEQ | VRIJ | RH 40 | 11073534 | 25BVL km 0,00 - 8.100,00 | 25BOVNLEID | 1000 | 1000 | 04E | 000004999 | 0053 | [7 empty] | 16.04.2014 | 00986000 | 19.02.2021 | BATCHADMIN |  | 1.872,00 | 1.872,00 | 0,00 | 0,000 | 0,000 | 0,000 | 0,000 | DURA VERMEER | ? | 1 | ProRail | ? | Dataverbetering | ProRail | ? | ? | ? | 2014-04-01 | Alfen | ? | 2054-01-01 | R-402100 | ? | Van Alfen 25KV | Alfen MS 4296-010 | nee | Motorbediening OBI | ?
|  | 25BVLSCHAK | 478 | 425 | 478- - 0.000-425 | 11483412 | 478 km 0.636 Bvlschak K-E-CC1 | 25BVLSCHAK | E | BVEQ | VRIJ | RH 30 | 11073534 | 25BVL km 0,00 - 8.100,00 | 25BOVNLEID | 1000 | 1000 | 04E | 000004999 | 0053 | [7 empty] | 16.04.2014 | 00986000 | 19.02.2021 | BATCHADMIN |  | 636,00 | 636,00 | 0,00 | 0,000 | 0,000 | 0,000 | 0,000 | DURA VERMEER | ? | 1 | ProRail | ? | Dataverbetering | ProRail | ? | ? | ? | 2014-04-01 | Alfen | ? | 2054-01-01 | R-402100 | ? | Van Alfen 25KV | Alfen MS 4296-010 | nee | Motorbediening OBI | ?
|  | 25BVLSCHAK | 478 | 425 | 478- - 0.000-425 | 11483413 | 478 km 0.636 Bvlschak K-E-CC2 | 25BVLSCHAK | E | BVEQ | VRIJ | RH 30 | 11073534 | 25BVL km 0,00 - 8.100,00 | 25BOVNLEID | 1000 | 1000 | 04E | 000004999 | 0053 | [7 empty] | 16.04.2014 | 00986000 | 19.02.2021 | BATCHADMIN |  | 636,00 | 636,00 | 0,00 | 0,000 | 0,000 | 0,000 | 0,000 | DURA VERMEER | ? | 1 | ProRail | ? | Dataverbetering | ProRail | ? | ? | ? | 2014-04-01 | Alfen | ? | 2054-01-01 | R-402100 | ? | Van Alfen 25KV | Alfen MS 4296-010 | nee | Motorbediening OBI | ?
|  | 25BVLSCHAK | 478 | 425 | 478- - 0.000-425 | 11483414 | 478 km 0.466 Bvlschak K-E-CC3 | 25BVLSCHAK | E | BVEQ | VRIJ | RH 30 | 11073534 | 25BVL km 0,00 - 8.100,00 | 25BOVNLEID | 1000 | 1000 | 04E | 000004999 | 0053 | [7 empty] | 16.04.2014 | 00986000 | 19.02.2021 | BATCHADMIN |  | 466,00 | 466,00 | 0,00 | 0,000 | 0,000 | 0,000 | 0,000 | DURA VERMEER | ? | 1 | ProRail | ? | Dataverbetering | ProRail | ? | ? | ? | 2014-04-01 | Alfen | ? | 2054-01-01 | R-402100 | ? | Van Alfen 25KV | Alfen MS 4296-010 | nee | Motorbediening OBI | ?
|  | 25BVLSCHAK | 478 | 425 | 478- - 0.000-425 | 11483415 | 478 km 0.662 Bvlschak K-E-CC4 | 25BVLSCHAK | E | BVEQ | VRIJ | RH 30 | 11073534 | 25BVL km 0,00 - 8.100,00 | 25BOVNLEID | 1000 | 1000 | 04E | 000004999 | 0053 | [7 empty] | 16.04.2014 | 00986000 | 19.02.2021 | BATCHADMIN |  | 662,00 | 662,00 | 0,00 | 0,000 | 0,000 | 0,000 | 0,000 | DURA VERMEER | ? | 1 | ProRail | ? | Dataverbetering | ProRail | ? | ? | ? | 2014-04-01 | Alfen | ? | 2054-01-01 | R-402100 | ? | Van Alfen 25KV | Alfen MS 4296-010 | nee | Motorbediening OBI | ?
|  | 25BVLSCHAK | 478 | 425 | 478- - 0.000-425 | 11483416 | 478 km 2.059 Bvlschak K-E-CC5 | 25BVLSCHAK | E | BVEQ | VRIJ | RH 60 | 11073534 | 25BVL km 0,00 - 8.100,00 | 25BOVNLEID | 1000 | 1000 | 04E | 000004999 | 0053 | [7 empty] | 16.04.2014 | 00986000 | 19.02.2021 | BATCHADMIN |  | 2.059,00 | 2.059,00 | 0,00 | 0,000 | 0,000 | 0,000 | 0,000 | DURA VERMEER | ? | 1 | ProRail | ? | Dataverbetering | ProRail | ? | ? | ? | 2014-04-01 | Alfen | ? | 2054-01-01 | R-402100 | ? | Van Alfen 25KV | Alfen MS 4296-010 | nee | Motorbediening OBI | ?
|  | 25BVLSCHAK | 478 | 425 | 478- - 0.000-425 | 11483417 | 478 km 2.106 Bvlschak K-E-CC6 | 25BVLSCHAK | E | BVEQ | VRIJ | RH 60 | 11073534 | 25BVL km 0,00 - 8.100,00 | 25BOVNLEID | 1000 | 1000 | 04E | 000004999 | 0053 | [7 empty] | 16.04.2014 | 00986000 | 19.02.2021 | BATCHADMIN |  | 2.106,00 | 2.106,00 | 0,00 | 0,000 | 0,000 | 0,000 | 0,000 | DURA VERMEER | ? | 1 | ProRail | ? | Dataverbetering | ProRail | ? | ? | ? | 2014-04-01 | Alfen | ? | 2054-01-01 | R-402100 | ? | Van Alfen 25KV | Alfen MS 4296-010 | nee | Motorbediening OBI | ?
|  | 25BVLSCHAK | 478 | 425 | 478- - 0.000-425 | 11483418 | 478 km 2.163 Bvlschak K-E-CC7 | 25BVLSCHAK | E | BVEQ | VRIJ | RH 60 | 11073534 | 25BVL km 0,00 - 8.100,00 | 25BOVNLEID | 1000 | 1000 | 04E | 000004999 | 0053 | [7 empty] | 16.04.2014 | 00986000 | 19.02.2021 | BATCHADMIN |  | 2.163,00 | 2.163,00 | 0,00 | 0,000 | 0,000 | 0,000 | 0,000 | DURA VERMEER | ? | 1 | ProRail | ? | Dataverbetering | ProRail | ? | ? | ? | 2014-04-01 | Alfen | ? | 2054-01-01 | R-402100 | ? | Van Alfen 25KV | Alfen MS 4296-010 | nee | Motorbediening OBI | ?
|  | 25BVLSCHAK | 478 | 425 | 478- - 0.000-425 | 11483419 | 478 km 2.000 Bvlschak K-E-CC8 | 25BVLSCHAK | E | BVEQ | VRIJ | RH 60 | 11073534 | 25BVL km 0,00 - 8.100,00 | 25BOVNLEID | 1000 | 1000 | 04E | 000004999 | 0053 | [7 empty] | 16.04.2014 | 00986000 | 19.02.2021 | BATCHADMIN |  | 2.000,00 | 2.000,00 | 0,00 | 0,000 | 0,000 | 0,000 | 0,000 | DURA VERMEER | ? | 1 | ProRail | ? | Dataverbetering | ProRail | ? | ? | ? | 2014-04-01 | Alfen | ? | 2054-01-01 | R-402100 | ? | Van Alfen 25KV | Alfen MS 4296-010 | nee | Motorbediening OBI | ?
|  | 25BVLSCHAK | 478 | 425 | 478- - 0.000-425 | 11483420 | 478 km 0.648 Bvlschak K-E-DD1 | 25BVLSCHAK | E | BVEQ | VRIJ | RH 30 | 11073534 | 25BVL km 0,00 - 8.100,00 | 25BOVNLEID | 1000 | 1000 | 04E | 000004999 | 0053 | [7 empty] | 16.04.2014 | 00986000 | 19.02.2021 | BATCHADMIN |  | 648,00 | 648,00 | 0,00 | 0,000 | 0,000 | 0,000 | 0,000 | DURA VERMEER | ? | 1 | ProRail | ? | Dataverbetering | ProRail | ? | ? | ? | 2014-04-01 | Alfen | ? | 2054-01-01 | R-402100 | ? | Van Alfen 25KV | Alfen MS 4296-010 | nee | Motorbediening OBI | ?
|  | 25BVLSCHAK | 478 | 425 | 478- - 0.000-425 | 11483421 | 478 km 0.648 Bvlschak K-E-DD2 | 25BVLSCHAK | E | BVEQ | VRIJ | RH 30 | 11073534 | 25BVL km 0,00 - 8.100,00 | 25BOVNLEID | 1000 | 1000 | 04E | 000004999 | 0053 | [7 empty] | 16.04.2014 | 00986000 | 19.02.2021 | BATCHADMIN |  | 648,00 | 648,00 | 0,00 | 0,000 | 0,000 | 0,000 | 0,000 | DURA VERMEER | ? | 1 | ProRail | ? | Dataverbetering | ProRail | ? | ? | ? | 2014-04-01 | Alfen | ? | 2054-01-01 | R-402100 | ? | Van Alfen 25KV | Alfen MS 4296-010 | nee | Motorbediening OBI | ?
|  | 25BVLSCHAK | 478 | 425 | 478- - 0.000-425 | 11483422 | 478 km 0.674 Bvlschak K-E-DD3 | 25BVLSCHAK | E | BVEQ | VRIJ | RH 30 | 11073534 | 25BVL km 0,00 - 8.100,00 | 25BOVNLEID | 1000 | 1000 | 04E | 000004999 | 0053 | [7 empty] | 16.04.2014 | 00986000 | 19.02.2021 | BATCHADMIN |  | 674,00 | 674,00 | 0,00 | 0,000 | 0,000 | 0,000 | 0,000 | DURA VERMEER | ? | 1 | ProRail | ? | Dataverbetering | ProRail | ? | ? | ? | 2014-04-01 | Alfen | ? | 2054-01-01 | R-402100 | ? | Van Alfen 25KV | Alfen MS 4296-010 | nee | Motorbediening OBI | ?
|  | 25BVLSCHAK | 478 | 425 | 478- - 0.000-425 | 11483423 | 478 km 1.918 Bvlschak K-E-DD4 | 25BVLSCHAK | E | BVEQ | VRIJ | RH 60 | 11073534 | 25BVL km 0,00 - 8.100,00 | 25BOVNLEID | 1000 | 1000 | 04E | 000004999 | 0053 | [7 empty] | 16.04.2014 | 00986000 | 19.02.2021 | BATCHADMIN |  | 1.918,00 | 1.918,00 | 0,00 | 0,000 | 0,000 | 0,000 | 0,000 | DURA VERMEER | ? | 1 | ProRail | ? | Dataverbetering | ProRail | ? | ? | ? | 2014-04-01 | Alfen | ? | 2054-01-01 | R-402100 | ? | Van Alfen 25KV | Alfen MS 4296-010 | nee | Motorbediening OBI | ?
|  | 25BVLSCHAK | 478 | 425 | 478- - 0.000-425 | 11483424 | 478 km 1.915 Bvlschak K-E-DD5 | 25BVLSCHAK | E | BVEQ | VRIJ | RH 60 | 11073534 | 25BVL km 0,00 - 8.100,00 | 25BOVNLEID | 1000 | 1000 | 04E | 000004999 | 0053 | [7 empty] | 16.04.2014 | 00986000 | 19.02.2021 | BATCHADMIN |  | 1.915,00 | 1.915,00 | 0,00 | 0,000 | 0,000 | 0,000 | 0,000 | DURA VERMEER | ? | 1 | ProRail | ? | Dataverbetering | ProRail | ? | ? | ? | 2014-04-01 | Alfen | ? | 2054-01-01 | R-402100 | ? | Van Alfen 25KV | Alfen MS 4296-010 | nee | Motorbediening OBI | ?
|  | 25BVLSCHAK | 478 | 425 | 478- - 0.000-425 | 11483425 | 478 km 0.211 Bvlschak K-E-K24 | 25BVLSCHAK | E | BVEQ | VRIJ | ATS Maasvlakte | 11073534 | 25BVL km 0,00 - 8.100,00 | 25BOVNLEID | 1000 | 1000 | 04E | 000004999 | 0053 | [7 empty] | 16.04.2014 | 00986000 | 19.02.2021 | BATCHADMIN |  | 211,00 | 211,00 | 0,00 | 0,000 | 0,000 | 0,000 | 0,000 | DURA VERMEER | ? | 1 | ProRail | ? | Dataverbetering | ProRail | ? | ? | ? | 2014-04-01 | Alfen | ? | 2054-01-01 | R-402100 | ? | Van Alfen 25KV | Alfen MS 4296-010 | nee | Motorbediening OBI | ?
|  | 25BVLSCHAK | 478 | 425 | 478- - 0.000-425 | 11483426 | 478 km 0.413 Bvlschak K-E-K25 | 25BVLSCHAK | E | BVEQ | VRIJ | RH 30 | 11073534 | 25BVL km 0,00 - 8.100,00 | 25BOVNLEID | 1000 | 1000 | 04E | 000004999 | 0053 | [7 empty] | 16.04.2014 | 00986000 | 19.02.2021 | BATCHADMIN |  | 413,00 | 413,00 | 0,00 | 0,000 | 0,000 | 0,000 | 0,000 | DURA VERMEER | ? | 1 | ProRail | ? | Dataverbetering | ProRail | ? | ? | ? | 2014-04-01 | Alfen | ? | 2054-01-01 | R-402100 | ? | Van Alfen 25KV | Alfen MS 4296-010 | nee | Motorbediening OBI | ?
|  | 25BVLSCHAK | 478 | 425 | 478- - 0.000-425 | 11483427 | 478 km 0.417 Bvlschak K-E-K26 | 25BVLSCHAK | E | BVEQ | VRIJ | RH 30 | 11073534 | 25BVL km 0,00 - 8.100,00 | 25BOVNLEID | 1000 | 1000 | 04E | 000004999 | 0053 | [7 empty] | 16.04.2014 | 00986000 | 19.02.2021 | BATCHADMIN |  | 417,00 | 417,00 | 0,00 | 0,000 | 0,000 | 0,000 | 0,000 | DURA VERMEER | ? | 1 | ProRail | ? | Dataverbetering | ProRail | ? | ? | ? | 2014-04-01 | Alfen | ? | 2054-01-01 | R-402100 | ? | Van Alfen 25KV | Alfen MS 4296-010 | nee | Motorbediening OBI | ?
|  | 25BVLSCHAK | 478 | 425 | 478- - 0.000-425 | 11483428 | 478 km 0.416 Bvlschak K-E-K27 | 25BVLSCHAK | E | BVEQ | VRIJ | RH 30 | 11073534 | 25BVL km 0,00 - 8.100,00 | 25BOVNLEID | 1000 | 1000 | 04E | 000004999 | 0053 | [7 empty] | 16.04.2014 | 00986000 | 19.02.2021 | BATCHADMIN |  | 416,00 | 416,00 | 0,00 | 0,000 | 0,000 | 0,000 | 0,000 | DURA VERMEER | ? | 1 | ProRail | ? | Dataverbetering | ProRail | ? | ? | ? | 2014-04-01 | Alfen | ? | 2054-01-01 | R-402100 | ? | Van Alfen 25KV | Alfen MS 4296-010 | nee | Motorbediening OBI | ?
|  | 25BVLSCHAK | 478 | 425 | 478- - 0.000-425 | 11483429 | 478 km 0.466 Bvlschak K-E-K28 | 25BVLSCHAK | E | BVEQ | VRIJ | RH 30 | 11073534 | 25BVL km 0,00 - 8.100,00 | 25BOVNLEID | 1000 | 1000 | 04E | 000004999 | 0053 | [7 empty] | 16.04.2014 | 00986000 | 19.02.2021 | BATCHADMIN |  | 466,00 | 466,00 | 0,00 | 0,000 | 0,000 | 0,000 | 0,000 | DURA VERMEER | ? | 1 | ProRail | ? | Dataverbetering | ProRail | ? | ? | ? | 2014-04-01 | Alfen | ? | 2054-01-01 | R-402100 | ? | Van Alfen 25KV | Alfen MS 4296-010 | nee | Motorbediening OBI | ?
|  | 25BVLSCHAK | 478 | 425 | 478- - 0.000-425 | 11483430 | 478 km 0.471 Bvlschak K-E-K29 | 25BVLSCHAK | E | BVEQ | VRIJ | RH 30 | 11073534 | 25BVL km 0,00 - 8.100,00 | 25BOVNLEID | 1000 | 1000 | 04E | 000004999 | 0053 | [7 empty] | 16.04.2014 | 00986000 | 19.02.2021 | BATCHADMIN |  | 471,00 | 471,00 | 0,00 | 0,000 | 0,000 | 0,000 | 0,000 | DURA VERMEER | ? | 1 | ProRail | ? | Dataverbetering | ProRail | ? | ? | ? | 2014-04-01 | Alfen | ? | 2054-01-01 | R-402100 | ? | Van Alfen 25KV | Alfen MS 4296-010 | nee | Motorbediening OBI | ?
|  | 25BVLSCHAK | 478 | 425 | 478- - 0.000-425 | 11483431 | 478 km 0.471 Bvlschak K-E-K30 | 25BVLSCHAK | E | BVEQ | VRIJ | RH 30 | 11073534 | 25BVL km 0,00 - 8.100,00 | 25BOVNLEID | 1000 | 1000 | 04E | 000004999 | 0053 | [7 empty] | 16.04.2014 | 00986000 | 19.02.2021 | BATCHADMIN |  | 471,00 | 471,00 | 0,00 | 0,000 | 0,000 | 0,000 | 0,000 | DURA VERMEER | ? | 1 | ProRail | ? | Dataverbetering | ProRail | ? | ? | ? | 2014-04-01 | Alfen | ? | 2054-01-01 | R-402100 | ? | Van Alfen 25KV | Alfen MS 4296-010 | nee | Motorbediening OBI | ?
|  | 25BVLSCHAK | 478 | 425 | 478- - 0.000-425 | 11483432 | 478 km 0.554 Bvlschak K-E-Y37 | 25BVLSCHAK | E | BVEQ | VRIJ | RH 30 | 11073534 | 25BVL km 0,00 - 8.100,00 | 25BOVNLEID | 1000 | 1000 | 04E | 000004999 | 0053 | [7 empty] | 16.04.2014 | 00986000 | 19.02.2021 | BATCHADMIN |  | 554,00 | 554,00 | 0,00 | 0,000 | 0,000 | 0,000 | 0,000 | DURA VERMEER | ? | 1 | ProRail | ? | Dataverbetering | ProRail | ? | ? | ? | 2014-04-01 | Alfen | ? | 2054-01-01 | R-402100 | ? | Van Alfen 25KV | Alfen MS 4296-010 | ja | Motorbediening OBI | ?
|  | 25BVLSCHAK | 478 | 425 | 478- - 0.000-425 | 11483433 | 478 km 0.456 Bvlschak K-E-Y38 | 25BVLSCHAK | E | BVEQ | VRIJ | RH 30 | 11073534 | 25BVL km 0,00 - 8.100,00 | 25BOVNLEID | 1000 | 1000 | 04E | 000004999 | 0053 | [7 empty] | 16.04.2014 | 00986000 | 19.02.2021 | BATCHADMIN |  | 456,00 | 456,00 | 0,00 | 0,000 | 0,000 | 0,000 | 0,000 | DURA VERMEER | ? | 1 | ProRail | ? | Dataverbetering | ProRail | ? | ? | ? | 2014-04-01 | Alfen | ? | 2054-01-01 | R-402100 | ? | Van Alfen 25KV | Alfen MS 4296-010 | ja | Motorbediening OBI | ?
|  | 25BVLSCHAK | 478 | 425 | 478- - 0.000-425 | 11483434 | 478 km 1.720 Bvlschak K-E-Y39 | 25BVLSCHAK | E | BVEQ | VRIJ | RH 40 | 11073534 | 25BVL km 0,00 - 8.100,00 | 25BOVNLEID | 1000 | 1000 | 04E | 000004999 | 0053 | [7 empty] | 16.04.2014 | 00986000 | 19.02.2021 | BATCHADMIN |  | 1.720,00 | 1.720,00 | 0,00 | 0,000 | 0,000 | 0,000 | 0,000 | DURA VERMEER | ? | 1 | ProRail | ? | Dataverbetering | ProRail | ? | ? | ? | 2014-04-01 | Alfen | ? | 2054-01-01 | R-402100 | ? | Van Alfen 25KV | Alfen MS 4296-010 | ja | Motorbediening OBI | ?
|  | 25BVLSCHAK | 478 | 425 | 478- - 0.000-425 | 11483435 | 478 km 1.781 Bvlschak K-E-Y40 | 25BVLSCHAK | E | BVEQ | VRIJ | RH 40 | 11073534 | 25BVL km 0,00 - 8.100,00 | 25BOVNLEID | 1000 | 1000 | 04E | 000004999 | 0053 | [7 empty] | 16.04.2014 | 00986000 | 19.02.2021 | BATCHADMIN |  | 1.781,00 | 1.781,00 | 0,00 | 0,000 | 0,000 | 0,000 | 0,000 | DURA VERMEER | ? | 1 | ProRail | ? | Dataverbetering | ProRail | ? | ? | ? | 2014-04-01 | Alfen | ? | 2054-01-01 | R-402100 | ? | Van Alfen 25KV | Alfen MS 4296-010 | ja | Motorbediening OBI | ?
|  | 25BVLSCHAK | 478 | 425 | 478- - 0.000-425 | 11483436 | 478 km 0.606 Bvlschak K-E-Y43 | 25BVLSCHAK | E | BVEQ | VRIJ | RH 30 | 11073534 | 25BVL km 0,00 - 8.100,00 | 25BOVNLEID | 1000 | 1000 | 04E | 000004999 | 0053 | [7 empty] | 16.04.2014 | 00986000 | 19.02.2021 | BATCHADMIN |  | 606,00 | 606,00 | 0,00 | 0,000 | 0,000 | 0,000 | 0,000 | DURA VERMEER | ? | 1 | ProRail | ? | Dataverbetering | ProRail | ? | ? | ? | 2014-04-01 | Alfen | ? | 2054-01-01 | R-402100 | ? | Van Alfen 25KV | Alfen MS 4296-010 | ja | Motorbediening OBI | ?
|  | 25BVLSCHAK | 478 | 425 | 478- - 0.000-425 | 11483437 | 478 km 0.517 Bvlschak K-E-Y44 | 25BVLSCHAK | E | BVEQ | VRIJ | RH 30 | 11073534 | 25BVL km 0,00 - 8.100,00 | 25BOVNLEID | 1000 | 1000 | 04E | 000004999 | 0053 | [7 empty] | 16.04.2014 | 00986000 | 19.02.2021 | BATCHADMIN |  | 517,00 | 517,00 | 0,00 | 0,000 | 0,000 | 0,000 | 0,000 | DURA VERMEER | ? | 1 | ProRail | ? | Dataverbetering | ProRail | ? | ? | ? | 2014-04-01 | Alfen | ? | 2054-01-01 | R-402100 | ? | Van Alfen 25KV | Alfen MS 4296-010 | ja | Motorbediening OBI | ?
|  | 25BVLSCHAK | 478 | 425 | 478- - 0.000-425 | 11483438 | 478 km 1.829 Bvlschak K-E-Y45 | 25BVLSCHAK | E | BVEQ | VRIJ | RH 40 | 11073534 | 25BVL km 0,00 - 8.100,00 | 25BOVNLEID | 1000 | 1000 | 04E | 000004999 | 0053 | [7 empty] | 16.04.2014 | 00986000 | 19.02.2021 | BATCHADMIN |  | 1.829,00 | 1.829,00 | 0,00 | 0,000 | 0,000 | 0,000 | 0,000 | DURA VERMEER | ? | 1 | ProRail | ? | Dataverbetering | ProRail | ? | ? | ? | 2014-04-01 | Alfen | ? | 2054-01-01 | R-402100 | ? | Van Alfen 25KV | Alfen MS 4296-010 | ja | Motorbediening OBI | ?
|  | 25BVLSCHAK | 478 | 425 | 478- - 0.000-425 | 11483439 | 478 km 0.791 Bvlschak K-E-Y46 | 25BVLSCHAK | E | BVEQ | VRIJ | RH 30 | 11073534 | 25BVL km 0,00 - 8.100,00 | 25BOVNLEID | 1000 | 1000 | 04E | 000004999 | 0053 | [7 empty] | 16.04.2014 | 00986000 | 19.02.2021 | BATCHADMIN |  | 791,00 | 791,00 | 0,00 | 0,000 | 0,000 | 0,000 | 0,000 | DURA VERMEER | ? | 1 | ProRail | ? | Dataverbetering | ProRail | ? | ? | ? | 2014-04-01 | Alfen | ? | 2054-01-01 | R-402100 | ? | Van Alfen 25KV | Alfen MS 4296-010 | ja | Motorbediening OBI | ?
|  | 25BVLSCHAK | 478 | 425 | 478- - 0.000-425 | 11483440 | 478 km 0.791 Bvlschak K-E-Y47 | 25BVLSCHAK | E | BVEQ | VRIJ | RH 30 | 11073534 | 25BVL km 0,00 - 8.100,00 | 25BOVNLEID | 1000 | 1000 | 04E | 000004999 | 0053 | [7 empty] | 16.04.2014 | 00986000 | 19.02.2021 | BATCHADMIN |  | 791,00 | 791,00 | 0,00 | 0,000 | 0,000 | 0,000 | 0,000 | DURA VERMEER | ? | 1 | ProRail | ? | Dataverbetering | ProRail | ? | ? | ? | 2014-04-01 | Alfen | ? | 2054-01-01 | R-402100 | ? | Van Alfen 25KV | Alfen MS 4296-010 | ja | Motorbediening OBI | ?
|  | 25BVLSCHAK | 478 | 425 | 478- - 0.000-425 | 11483441 | 478 km 1.931 Bvlschak K-E-Y48 | 25BVLSCHAK | E | BVEQ | VRIJ | RH 60 | 11073534 | 25BVL km 0,00 - 8.100,00 | 25BOVNLEID | 1000 | 1000 | 04E | 000004999 | 0053 | [7 empty] | 16.04.2014 | 00986000 | 19.02.2021 | BATCHADMIN |  | 1.931,00 | 1.931,00 | 0,00 | 0,000 | 0,000 | 0,000 | 0,000 | DURA VERMEER | ? | 1 | ProRail | ? | Dataverbetering | ProRail | ? | ? | ? | 2014-04-01 | Alfen | ? | 2054-01-01 | R-402100 | ? | Van Alfen 25KV | Alfen MS 4296-010 | ja | Motorbediening OBI | ?
|  | 25BVLSCHAK | 478 | 425 | 478- - 0.000-425 | 11483442 | 478 km 1.995 Bvlschak K-E-Y49 | 25BVLSCHAK | E | BVEQ | VRIJ | RH 60 | 11073534 | 25BVL km 0,00 - 8.100,00 | 25BOVNLEID | 1000 | 1000 | 04E | 000004999 | 0053 | [7 empty] | 16.04.2014 | 00986000 | 19.02.2021 | BATCHADMIN |  | 1.995,00 | 1.995,00 | 0,00 | 0,000 | 0,000 | 0,000 | 0,000 | DURA VERMEER | ? | 1 | ProRail | ? | Dataverbetering | ProRail | ? | ? | ? | 2014-04-01 | Alfen | ? | 2054-01-01 | R-402100 | ? | Van Alfen 25KV | Alfen MS 4296-010 | ja | Motorbediening OBI | ?
|  | 25BVLSCHAK | 478 | 425 | 478- - 0.000-425 | 11483443 | 478 km 2.900 Bvlschak K-E-Y50 | 25BVLSCHAK | E | BVEQ | VRIJ | RH 60 | 11073534 | 25BVL km 0,00 - 8.100,00 | 25BOVNLEID | 1000 | 1000 | 04E | 000004999 | 0053 | [7 empty] | 16.04.2014 | 00986000 | 19.02.2021 | BATCHADMIN |  | 2.900,00 | 2.900,00 | 0,00 | 0,000 | 0,000 | 0,000 | 0,000 | DURA VERMEER | ? | 1 | ProRail | ? | Dataverbetering | ProRail | ? | ? | ? | 2014-04-01 | Alfen | ? | 2054-01-01 | R-402100 | ? | Van Alfen 25KV | Alfen MS 4296-010 | ja | Motorbediening OBI | ?
|  | 25BVLSCHAK | 478 | 425 | 478- - 0.000-425 | 11483444 | 478 km 0.651 Bvlschak K-E-Y51 | 25BVLSCHAK | E | BVEQ | VRIJ | RH 30 | 11073534 | 25BVL km 0,00 - 8.100,00 | 25BOVNLEID | 1000 | 1000 | 04E | 000004999 | 0053 | [7 empty] | 16.04.2014 | 00986000 | 19.02.2021 | BATCHADMIN |  | 651,00 | 651,00 | 0,00 | 0,000 | 0,000 | 0,000 | 0,000 | DURA VERMEER | ? | 1 | ProRail | ? | Dataverbetering | ProRail | ? | ? | ? | 2014-04-01 | Alfen | ? | 2054-01-01 | R-402100 | ? | Van Alfen 25KV | Alfen MS 4296-010 | ja | Motorbediening OBI | ?
|  | 25BVLSCHAK | 478 | 425 | 478- - 0.000-425 | 11483445 | 478 km 0.651 Bvlschak K-E-Y52 | 25BVLSCHAK | E | BVEQ | VRIJ | RH 30 | 11073534 | 25BVL km 0,00 - 8.100,00 | 25BOVNLEID | 1000 | 1000 | 04E | 000004999 | 0053 | [7 empty] | 16.04.2014 | 00986000 | 19.02.2021 | BATCHADMIN |  | 651,00 | 651,00 | 0,00 | 0,000 | 0,000 | 0,000 | 0,000 | DURA VERMEER | ? | 1 | ProRail | ? | Dataverbetering | ProRail | ? | ? | ? | 2014-04-01 | Alfen | ? | 2054-01-01 | R-402100 | ? | Van Alfen 25KV | Alfen MS 4296-010 | ja | Motorbediening OBI | ?
|  | 25BVLSCHAK | 478 | 425 | 478- - 0.000-425 | 11483446 | 478 km 1.921 Bvlschak K-E-Y53 | 25BVLSCHAK | E | BVEQ | VRIJ | RH 60 | 11073534 | 25BVL km 0,00 - 8.100,00 | 25BOVNLEID | 1000 | 1000 | 04E | 000004999 | 0053 | [7 empty] | 16.04.2014 | 00986000 | 19.02.2021 | BATCHADMIN |  | 1.921,00 | 1.921,00 | 0,00 | 0,000 | 0,000 | 0,000 | 0,000 | DURA VERMEER | ? | 1 | ProRail | ? | Dataverbetering | ProRail | ? | ? | ? | 2014-04-01 | Alfen | ? | 2054-01-01 | R-402100 | ? | Van Alfen 25KV | Alfen MS 4296-010 | ja | Motorbediening OBI | ?
|  | 25BVLSCHAK | 478 | 425 | 478- - 0.000-425 | 11483447 | 478 km 0.208 Bvlschak V-E-JJ | 25BVLSCHAK | E | BVEQ | VRIJ | ATS Maasvlakte | 11073534 | 25BVL km 0,00 - 8.100,00 | 25BOVNLEID | 1000 | 1000 | 04E | 000004999 | 0053 | [7 empty] | 16.04.2014 | 00986000 | 19.02.2021 | BATCHADMIN |  | 208,00 | 208,00 | 0,00 | 0,000 | 0,000 | 0,000 | 0,000 | DURA VERMEER | ? | 1 | ProRail | ? | Dataverbetering | ProRail | ? | ? | ? | 2014-04-01 | Alfen | ? | 2054-01-01 | R-402100 | ? | Van Alfen 25KV | Alfen MS 4296-010 | nee | Motorbediening OBI | ?
|  | 25BVLSCHAK | 950 | 425 | 950- - . -425 | 11483448 | 950 km 40.852 Bvlschak K-E-Q7 | 25BVLSCHAK | E | BVEQ | VRIJ PRCB | RH 10 Kasteel | 11806730 | 25BVL km 21.039 - 42.300 | 25BOVNLEID | 1000 | 1000 | 04E | 000004999 | 0053 | [7 empty] | 16.04.2014 | 00986000 | 29.09.2022 | 00986000 | NIET VAN TOEPASSING | 40.852,00 | 40.852,00 | 0,00 | 0,000 | 0,000 | 0,000 | 0,000 | DURA VERMEER | ? | 1 | ProRail | ? | Dataverbetering | ProRail | ? | ? | ? | 2014-04-01 | Alfen | ? | 2054-01-01 | R-402100 | ? | Van Alfen 25KV | Alfen MS 4296-010 | nee | Motorbediening OBI | ?
|  | 25BVLSCHAK | 950 | 425 | 950- - . -425 | 11483449 | 950 km 38.955 Bvlschak K-E-Y30 | 25BVLSCHAK | E | BVEQ | VRIJ PRCB | ATS Maasvlakte | 11806730 | 25BVL km 21.039 - 42.300 | 25BOVNLEID | 1000 | 1000 | 04E | 000004999 | 0053 | [7 empty] | 16.04.2014 | 00986000 | 29.09.2022 | 00986000 | NIET VAN TOEPASSING | 38.955,00 | 38.955,00 | 0,00 | 0,000 | 0,000 | 0,000 | 0,000 | DURA VERMEER | ? | 1 | ProRail | ? | Dataverbetering | ProRail | ? | ? | ? | 2014-04-01 | Alfen | ? | 2054-01-01 | R-402100 | ? | Van Alfen 25KV | Alfen MS 4296-010 | ja | Motorbediening OBI | ?
|  | 25BVLSCHAK | 950 | 425 | 950- - . -425 | 11483450 | 950 km 40.240 Bvlschak K-E-Y31 | 25BVLSCHAK | E | BVEQ | VRIJ PRCB | RH 10 Kasteel | 11806730 | 25BVL km 21.039 - 42.300 | 25BOVNLEID | 1000 | 1000 | 04E | 000004999 | 0053 | [7 empty] | 16.04.2014 | 00986000 | 29.09.2022 | 00986000 | NIET VAN TOEPASSING | 40.240,00 | 40.240,00 | 0,00 | 0,000 | 0,000 | 0,000 | 0,000 | DURA VERMEER | ? | 1 | ProRail | ? | Dataverbetering | ProRail | ? | ? | ? | 2014-04-01 | Alfen | ? | 2054-01-01 | R-402100 | ? | Van Alfen 25KV | Alfen MS 4296-010 | ja | Motorbediening OBI | ?
|  | 25BVLSCHAK | 950 | 425 | 950- - . -425 | 11483451 | 950 km 40.738 Bvlschak K-E-Y32 | 25BVLSCHAK | E | BVEQ | VRIJ PRCB | RH 10 Kasteel | 11806730 | 25BVL km 21.039 - 42.300 | 25BOVNLEID | 1000 | 1000 | 04E | 000004999 | 0053 | [7 empty] | 16.04.2014 | 00986000 | 29.09.2022 | 00986000 | NIET VAN TOEPASSING | 40.738,00 | 40.738,00 | 0,00 | 0,000 | 0,000 | 0,000 | 0,000 | DURA VERMEER | ? | 1 | ProRail | ? | Dataverbetering | ProRail | ? | ? | ? | 2014-04-01 | Alfen | ? | 2054-01-01 | R-402100 | ? | Van Alfen 25KV | Alfen MS 4296-010 | ja | Motorbediening OBI | ?
|  | 25BVLSCHAK | 950 | 425 | 950- - . -425 | 11483452 | 950 km 40.838 Bvlschak K-E-Y33 | 25BVLSCHAK | E | BVEQ | VRIJ PRCB | RH 10 Kasteel | 11806730 | 25BVL km 21.039 - 42.300 | 25BOVNLEID | 1000 | 1000 | 04E | 000004999 | 0053 | [7 empty] | 16.04.2014 | 00986000 | 29.09.2022 | 00986000 | NIET VAN TOEPASSING | 40.838,00 | 40.838,00 | 0,00 | 0,000 | 0,000 | 0,000 | 0,000 | DURA VERMEER | ? | 1 | ProRail | ? | Dataverbetering | ProRail | ? | ? | ? | 2014-04-01 | Alfen | ? | 2054-01-01 | R-402100 | ? | Van Alfen 25KV | Alfen MS 4296-010 | ja | Motorbediening OBI | ?
|  | 25BVLSCHAK | 950 | 425 | 950- - . -425 | 11483453 | 950 km 42.096 Bvlschak K-E-Y34 | 25BVLSCHAK | E | BVEQ | VRIJ PRCB | RH 10 Kasteel | 11806730 | 25BVL km 21.039 - 42.300 | 25BOVNLEID | 1000 | 1000 | 04E | 000004999 | 0053 | [7 empty] | 16.04.2014 | 00986000 | 29.09.2022 | 00986000 | NIET VAN TOEPASSING | 42.096,00 | 42.096,00 | 0,00 | 0,000 | 0,000 | 0,000 | 0,000 | DURA VERMEER | ? | 1 | ProRail | ? | Dataverbetering | ProRail | ? | ? | ? | 2014-04-01 | Alfen | ? | 2054-01-01 | R-402100 | ? | Van Alfen 25KV | Alfen MS 4296-010 | ja | Motorbediening OBI | ?
|  | 25BVLSCHAK | 950 | 425 | 950- - . -425 | 11483454 | 950 km 41.162 Bvlschak K-E-Y35 | 25BVLSCHAK | E | BVEQ | VRIJ | RH 10 Kasteel | 11806730 | 25BVL km 21.039 - 42.300 | 25BOVNLEID | 1000 | 1000 | 04E | 000004999 | 0053 | [7 empty] | 16.04.2014 | 00986000 | 29.09.2022 | 00986000 | NIET VAN TOEPASSING | 41.162,00 | 41.162,00 | 0,00 | 0,000 | 0,000 | 0,000 | 0,000 | DURA VERMEER | ? | 1 | ProRail | ? | Dataverbetering | ProRail | ? | ? | ? | 2014-04-01 | Alfen | ? | 2054-01-01 | R-402100 | ? | Van Alfen 25KV | Alfen MS 4296-010 | ja | Motorbediening OBI | ?
|  | 25BVLSCHAK | 478 | 425 | 478- - 0.000-425 | 11483455 | 478 km 602.500 Bvlschak K-E-Y41 | 25BVLSCHAK | E | BVEQ | VRIJ | RH 40 | 11480587 | 25BVL km 602.200,00 - 603.000,000 | 25BOVNLEID | 1000 | 1000 | 04E | 000004999 | 0053 | [7 empty] | 16.04.2014 | 00986000 | 19.02.2021 | BATCHADMIN |  | 602.500,00 | 602.500,00 | 0,00 | 0,000 | 0,000 | 0,000 | 0,000 | DURA VERMEER | ? | 1 | ProRail | ? | Dataverbetering | ProRail | ? | ? | ? | 2014-04-01 | Alfen | ? | 2054-01-01 | R-402100 | ? | Van Alfen 25KV | Alfen MS 4296-010 | ja | Motorbediening OBI | ?
|  | 25BVLSCHAK | 478 | 425 | 478- - 0.000-425 | 11483456 | 478 km 602.500 Bvlschak K-E-Y42 | 25BVLSCHAK | E | BVEQ | VRIJ | RH 40 | 11480587 | 25BVL km 602.200,00 - 603.000,000 | 25BOVNLEID | 1000 | 1000 | 04E | 000004999 | 0053 | [7 empty] | 16.04.2014 | 00986000 | 19.02.2021 | BATCHADMIN |  | 602.500,00 | 602.500,00 | 0,00 | 0,000 | 0,000 | 0,000 | 0,000 | DURA VERMEER | ? | 1 | ProRail | ? | Dataverbetering | ProRail | ? | ? | ? | 2014-04-01 | Alfen | ? | 2054-01-01 | R-402100 | ? | Van Alfen 25KV | Alfen MS 4296-010 | ja | Motorbediening OBI | ?
|  | 25BVLSCHAK | 478 | 425 | 478- - 0.000-425 | 11635235 | 478 km 00.080 Bvlschak K-E-K22 | 25BVLSCHAK | E | BVEQ | VRIJ | ATS Maasvlakte | 11073534 | 25BVL km 0,00 - 8.100,00 | 25BOVNLEID | 1000 | 1000 | 04E | 000004999 | 0053 | [7 empty] | 18.12.2017 | 00986000 | 20.02.2021 | BATCHADMIN |  | 86,00 | 86,00 | 0,00 | 0,000 | 0,000 | 0,000 | 0,000 | ? | ? | 1 | ProRail | ? | Dataverbetering | ProRail | ? | ? | ? | ? | ? | ? | ? |  | ? | 25kV Driescher FLaV25-16-1B | Driescher UM90SL | nee | Motorbediening OBI | ?
|  | 25BVLSCHAK | 478 | 425 | 478- - 0.000-425 | 11635236 | 478 km 1.550 Bvlschak K-E-AA3 | 25BVLSCHAK | E | BVEQ | VRIJ | RH 40 | 11073534 | 25BVL km 0,00 - 8.100,00 | 25BOVNLEID | 1000 | 1000 | 04E | 000004999 | 0053 | [7 empty] | 18.12.2017 | 00986000 | 20.02.2021 | BATCHADMIN |  | 1.550,00 | 1.550,00 | 0,00 | 0,000 | 0,000 | 0,000 | 0,000 | ? | ? | 1 | ProRail | ? | Dataverbetering | ProRail | ? | ? | ? | ? | ? | ? | ? |  | ? | Van Alfen 25KV | Alfen MS 4296-010 | nee | Motorbediening OBI | ?
|  | 25BVLSCHAK | 950 | 425 | 950- - . -425 | 11635237 | 950 km 18.750 Bvlschak K-D-KAE | 25BVLSCHAK | E | BVEQ | VRIJ | ATS Botlek | 11073687 | 25BVL km 6.100 - 20.500 | 25BOVNLEID | 1000 | 1000 | 04E | 000004999 | 0053 | [5 empty] | Niet van toepassing | Niet van toepassing | 18.12.2017 | 00986000 | 28.04.2022 | 00986000 | NIET VAN TOEPASSING | 18.748,00 | 18.748,00 | 0,00 | 0,000 | 0,000 | 0,000 | 0,000 | ? | ? | 1 | ProRail | ? | Dataverbetering | ProRail | ? | ? | ? | ? | ? | ? | ? |  | ? | ? | ? | ja | Motorbediening OBI | ?
|  | 25BVLSCHAK | 950 | 425 | 950- - . -425 | 11635238 | 950 km 203.875 Bvlschak V-E-VS-L | 25BVLSCHAK | E | BVEQ | VRIJ | ATS Heulweg | 11073539 | 25BVL km 201.300,00 - 206.185,00 | 25BOVNLEID | 1000 | 1000 | 04E | 000004999 | 0053 | [7 empty] | 18.12.2017 | 00986000 | 20.02.2021 | BATCHADMIN |  | 203.875,00 | 203.875,00 | 0,00 | 0,000 | 0,000 | 0,000 | 0,000 | ? | ? | 1 | ProRail | ? | Dataverbetering | ProRail | ? | ? | ? | ? | ? | ? | ? |  | ? | 25kV ABB FSK II | ABB 1VSR724011E3324 | nee | Motorbediening OBI | ?
|  | 25BVLSCHAK | 950 | 425 | 950- - . -425 | 11635239 | 950 km 204.336 Bvlschak V-E-VS-M | 25BVLSCHAK | E | BVEQ | VRIJ | ATS Heulweg | 11073539 | 25BVL km 201.300,00 - 206.185,00 | 25BOVNLEID | 1000 | 1000 | 04E | 000004999 | 0053 | [7 empty] | 18.12.2017 | 00986000 | 20.02.2021 | BATCHADMIN |  | 204.336,00 | 204.336,00 | 0,00 | 0,000 | 0,000 | 0,000 | 0,000 | ? | ? | 1 | ProRail | ? | Dataverbetering | ProRail | ? | ? | ? | ? | ? | ? | ? |  | ? | 25kV ABB FSK II | ABB 1VSR724011E3324 | nee | Motorbediening OBI | ?
|  | 25BVLSCHAK | 950 | 425 | 950- - . -425 | 11635240 | 950 km 304.223 Bvlschak V-E-VS-LL | 25BVLSCHAK | E | BVEQ | VRIJ | ATS Heulweg | 11073539 | 25BVL km 201.300,00 - 206.185,00 | 25BOVNLEID | 1000 | 1000 | 04E | 000004999 | 0053 | [7 empty] | 18.12.2017 | 00986000 | 20.02.2021 | BATCHADMIN |  | 304.223,00 | 304.223,00 | 0,00 | 0,000 | 0,000 | 0,000 | 0,000 | ? | ? | 1 | ProRail | ? | Dataverbetering | ProRail | ? | ? | ? | ? | ? | ? | ? |  | ? | 25kV ABB FSK II | ABB 1VSR724011E3324 | nee | Motorbediening OBI | ?
|  | 25BVLSCHAK | 950 | 425 | 950- - . -425 | 11635241 | 950 km 304.241 Bvlschak V-E-VS-MM | 25BVLSCHAK | E | BVEQ | VRIJ | ATS Heulweg | 11073539 | 25BVL km 201.300,00 - 206.185,00 | 25BOVNLEID | 1000 | 1000 | 04E | 000004999 | 0053 | [7 empty] | 18.12.2017 | 00986000 | 20.02.2021 | BATCHADMIN |  | 304.241,00 | 304.241,00 | 0,00 | 0,000 | 0,000 | 0,000 | 0,000 | ? | ? | 1 | ProRail | ? | Dataverbetering | ProRail | ? | ? | ? | ? | ? | ? | ? |  | ? | 25kV ABB FSK II | ABB 1VSR724011E3324 | nee | Motorbediening OBI | ?
|  | 25BVLSCHAK | 158 | 425 | 158- - 95.615-425 | 11636891 | 158 km 104.125 Bvlschak V-D-Y1 | 25BVLSCHAK | E | BVEQ | VRIJ |  | 10966898 | 158 km 91.500-104.300 Bovenleiding | 25BOVNLEID | 1000 | 1000 | 71E | 000004999 | 0053 | [7 empty] | 12.01.2018 | 00986000 | 20.02.2021 | BATCHADMIN |  | 104.125,00 | 104.125,00 | 0,00 | 0,000 | 0,000 | 0,000 | 0,000 | DURA VERMEER RAILINFRA | ? | 1 | ProRail | ? | Mutaties vanuit projecten | ProRail | ? | ? | ? | 2016-07-24 | RAILTECH | ? | ? | R-434500 | ? | Van Alfen 25KV | Overig | ja | Motorbediening OBI | ?
|  | 25BVLSCHAK | 158 | 425 | 158- - 95.615-425 | 11636892 | 158 km 104.125 Bvlschak V-D-Y2 | 25BVLSCHAK | E | BVEQ | VRIJ |  | 10966898 | 158 km 91.500-104.300 Bovenleiding | 25BOVNLEID | 1000 | 1000 | 71E | 000004999 | 0053 | [7 empty] | 12.01.2018 | 00986000 | 20.02.2021 | BATCHADMIN |  | 104.125,00 | 104.125,00 | 0,00 | 0,000 | 0,000 | 0,000 | 0,000 | DURA VERMEER RAILINFRA | ? | 1 | ProRail | ? | Mutaties vanuit projecten | ProRail | ? | ? | ? | 2016-07-24 | RAILTECH | ? | ? | R-434500 | ? | Van Alfen 25KV | Overig | ja | Motorbediening OBI | ?
|  | 25BVLSCHAK | 158 | 425 | 158- - 95.615-425 | 11636893 | 158 km 104.152 Bvlschak V-D-Y3 | 25BVLSCHAK | E | BVEQ | VRIJ |  | 10966898 | 158 km 91.500-104.300 Bovenleiding | 25BOVNLEID | 1000 | 1000 | 71E | 000004999 | 0053 | [7 empty] | 12.01.2018 | 00986000 | 20.02.2021 | BATCHADMIN |  | 104.152,00 | 104.152,00 | 0,00 | 0,000 | 0,000 | 0,000 | 0,000 | DURA VERMEER RAILINFRA | ? | 1 | ProRail | ? | Mutaties vanuit projecten | ProRail | ? | ? | ? | 2016-07-24 | RAILTECH | ? | ? | R-434500 | ? | Van Alfen 25KV | ? | ja | Motorbediening OBI | ?
|  | 25BVLSCHAK | 158 | 425 | 158- - 95.615-425 | 11636894 | 158 km 104.152 Bvlschak V-D-Y4 | 25BVLSCHAK | E | BVEQ | VRIJ |  | 10966898 | 158 km 91.500-104.300 Bovenleiding | 25BOVNLEID | 1000 | 1000 | 71E | 000004999 | 0053 | [7 empty] | 12.01.2018 | 00986000 | 20.02.2021 | BATCHADMIN |  | 104.152,00 | 104.152,00 | 0,00 | 0,000 | 0,000 | 0,000 | 0,000 | DURA VERMEER RAILINFRA | ? | 1 | ProRail | ? | Mutaties vanuit projecten | ProRail | ? | ? | ? | 2016-07-24 | RAILTECH | ? | ? | R-434500 | ? | Van Alfen 25KV | ? | ja | Motorbediening OBI | ?
|  | 25BVLSCHAK | 611 | 425 | 611-425-1000281424 | 11636895 | 611 km 106.501 Bvlschak V-D-Y5 | 25BVLSCHAK | E | BVEQ | VRIJ |  | 11567958 | Bovenleiding 25kV 425 | 25BOVNLEID | 1000 | 1000 | 71E | 000004999 | 0053 | [7 empty] | 12.01.2018 | 00986000 | 20.02.2021 | BATCHADMIN |  | 106.501,00 | 106.501,00 | 0,00 | 0,000 | 0,000 | 0,000 | 0,000 | DURA VERMEER RAILINFRA | ? | 1 | ProRail | ? | Mutaties vanuit projecten | ProRail | ? | ? | ? | 2016-07-24 | RAILTECH | ? | ? | R-434500 | ? | Van Alfen 25KV | ? | ja | Motorbediening OBI | ?
|  | 25BVLSCHAK | 611 | 425 | 611-425-1000281424 | 11636896 | 611 km 106.501 Bvlschak V-D-Y6 | 25BVLSCHAK | E | BVEQ | VRIJ |  | 11567958 | Bovenleiding 25kV 425 | 25BOVNLEID | 1000 | 1000 | 71E | 000004999 | 0053 | [7 empty] | 12.01.2018 | 00986000 | 20.02.2021 | BATCHADMIN |  | 106.501,00 | 106.501,00 | 0,00 | 0,000 | 0,000 | 0,000 | 0,000 | DURA VERMEER RAILINFRA | ? | 1 | ProRail | ? | Mutaties vanuit projecten | ProRail | ? | ? | ? | 2016-07-24 | RAILTECH | ? | ? | R-434500 | ? | Van Alfen 25KV | ? | ja | Motorbediening OBI | ?
|  | 25BVLSCHAK | 611 | 425 | 611-425-1000281424 | 11636897 | 611 km 106.527 Bvlschak V-D-Y7 | 25BVLSCHAK | E | BVEQ | VRIJ |  | 11567958 | Bovenleiding 25kV 425 | 25BOVNLEID | 1000 | 1000 | 71E | 000004999 | 0053 | [7 empty] | 12.01.2018 | 00986000 | 20.02.2021 | BATCHADMIN |  | 106.527,00 | 106.527,00 | 0,00 | 0,000 | 0,000 | 0,000 | 0,000 | DURA VERMEER RAILINFRA | ? | 1 | ProRail | ? | Mutaties vanuit projecten | ProRail | ? | ? | ? | 2016-07-24 | RAILTECH | ? | ? | R-434500 | ? | Van Alfen 25KV | Overig | ja | Motorbediening OBI | ?
|  | 25BVLSCHAK | 611 | 425 | 611-425-1000281424 | 11636898 | 611 km 106.527 Bvlschak V-D-Y8 | 25BVLSCHAK | E | BVEQ | VRIJ |  | 11567958 | Bovenleiding 25kV 425 | 25BOVNLEID | 1000 | 1000 | 71E | 000004999 | 0053 | [7 empty] | 12.01.2018 | 00986000 | 20.02.2021 | BATCHADMIN |  | 106.527,00 | 106.527,00 | 0,00 | 0,000 | 0,000 | 0,000 | 0,000 | DURA VERMEER RAILINFRA | ? | 1 | ProRail | ? | Mutaties vanuit projecten | ProRail | ? | ? | ? | 2016-07-24 | RAILTECH | ? | ? | R-434500 | ? | Van Alfen 25KV | Overig | ja | Motorbediening OBI | ?
|  | 25BVLSCHAK | 39 | 425 | 039-425-1000308935 | 11636899 | 039 km 107.424 Bvlschak V-E-E | 25BVLSCHAK | E | BVEQ | VRIJ |  | 11584811 | Bovenleiding 25kV 425 | 25BOVNLEID | 1000 | 1000 | 71E | 000004999 | 0053 | [7 empty] | 12.01.2018 | 00986000 | 20.02.2021 | BATCHADMIN |  | 107.424,00 | 107.424,00 | 0,00 | 0,000 | 0,000 | 0,000 | 0,000 | DURA VERMEER RAILINFRA | ? | 1 | ProRail | ? | Mutaties vanuit projecten | ProRail | ? | ? | ? | 2016-07-24 | RAILTECH | ? | ? | R-434500 | ? | 25kV ABB FSK II | Overig | nee | Motorbediening OBI | ?
|  | 25BVLSCHAK | 39 | 425 | 039-425-1000308935 | 11636900 | 039 km 107.431 Bvlschak V-E-F | 25BVLSCHAK | E | BVEQ | VRIJ |  | 11584811 | Bovenleiding 25kV 425 | 25BOVNLEID | 1000 | 1000 | 71E | 000004999 | 0053 | [7 empty] | 12.01.2018 | 00986000 | 20.02.2021 | BATCHADMIN |  | 107.431,00 | 107.431,00 | 0,00 | 0,000 | 0,000 | 0,000 | 0,000 | DURA VERMEER RAILINFRA | ? | 1 | ProRail | ? | Mutaties vanuit projecten | ProRail | ? | ? | ? | 2016-07-24 | RAILTECH | ? | ? | R-434500 | ? | 25kV ABB FSK II | Overig | nee | Motorbediening OBI | ?
|  | 25BVLSCHAK | 39 | 425 | 039-425-1000308935 | 11636901 | 039 km 107.918 Bvlschak V-E-G | 25BVLSCHAK | E | BVEQ | VRIJ |  | 11584811 | Bovenleiding 25kV 425 | 25BOVNLEID | 1000 | 1000 | 71E | 000004999 | 0053 | [7 empty] | 12.01.2018 | 00986000 | 20.02.2021 | BATCHADMIN |  | 107.918,00 | 107.918,00 | 0,00 | 0,000 | 0,000 | 0,000 | 0,000 | DURA VERMEER RAILINFRA | ? | 1 | ProRail | ? | Mutaties vanuit projecten | ProRail | ? | ? | ? | 2016-07-24 | RAILTECH | ? | ? | R-434500 | ? | 25kV ABB FSK II | Overig | nee | Motorbediening OBI | ?
|  | 25BVLSCHAK | 39 | 425 | 039-425-1000308935 | 11636902 | 039 km 107.910 Bvlschak V-E-H | 25BVLSCHAK | E | BVEQ | VRIJ |  | 11584811 | Bovenleiding 25kV 425 | 25BOVNLEID | 1000 | 1000 | 71E | 000004999 | 0053 | [7 empty] | 12.01.2018 | 00986000 | 20.02.2021 | BATCHADMIN |  | 107.910,00 | 107.910,00 | 0,00 | 0,000 | 0,000 | 0,000 | 0,000 | DURA VERMEER RAILINFRA | ? | 1 | ProRail | ? | Mutaties vanuit projecten | ProRail | ? | ? | ? | 2016-07-24 | RAILTECH | ? | ? | R-434500 | ? | 25kV ABB FSK II | Overig | nee | Motorbediening OBI | ?
|  | 25BVLSCHAK | 39 | 425 | 039-425-1000308935 | 11636903 | 039 km 107.285 Bvlschak V-E-J | 25BVLSCHAK | E | BVEQ | VRIJ |  | 11584811 | Bovenleiding 25kV 425 | 25BOVNLEID | 1000 | 1000 | 71E | 000004999 | 0053 | [7 empty] | 12.01.2018 | 00986000 | 20.02.2021 | BATCHADMIN |  | 107.285,00 | 107.285,00 | 0,00 | 0,000 | 0,000 | 0,000 | 0,000 | DURA VERMEER RAILINFRA | ? | 1 | ProRail | ? | Mutaties vanuit projecten | ProRail | ? | ? | ? | 2016-07-24 | RAILTECH | ? | ? | R-434500 | ? | 25kV ABB FSK II | Overig | nee | Motorbediening OBI | ?
|  | 25BVLSCHAK | 39 | 425 | 039-425-1000308935 | 11636904 | 039 km 107.284 Bvlschak V-E-EE | 25BVLSCHAK | E | BVEQ | VRIJ |  | 11584811 | Bovenleiding 25kV 425 | 25BOVNLEID | 1000 | 1000 | 71E | 000004999 | 0053 | [7 empty] | 12.01.2018 | 00986000 | 20.02.2021 | BATCHADMIN |  | 107.284,00 | 107.284,00 | 0,00 | 0,000 | 0,000 | 0,000 | 0,000 | DURA VERMEER RAILINFRA | ? | 1 | ProRail | ? | Mutaties vanuit projecten | ProRail | ? | ? | ? | 2016-07-24 | RAILTECH | ? | ? | R-434500 | ? | 25kV ABB FSK II | Overig | nee | Motorbediening OBI | ?
|  | 25BVLSCHAK | 39 | 425 | 039-425-1000308935 | 11636905 | 039 km 107.910 Bvlschak V-E-N | 25BVLSCHAK | E | BVEQ | VRIJ |  | 11584811 | Bovenleiding 25kV 425 | 25BOVNLEID | 1000 | 1000 | 71E | 000004999 | 0053 | [7 empty] | 12.01.2018 | 00986000 | 20.02.2021 | BATCHADMIN |  | 107.910,00 | 107.910,00 | 0,00 | 0,000 | 0,000 | 0,000 | 0,000 | DURA VERMEER RAILINFRA | ? | 1 | ProRail | ? | Mutaties vanuit projecten | ProRail | ? | ? | ? | 2016-07-24 | RAILTECH | ? | ? | R-434500 | ? | 25kV ABB FSK II | Overig | nee | Motorbediening OBI | ?
|  | 25BVLSCHAK | 39 | 425 | 039-425-1000308935 | 11636906 | 039 km 107.381 Bvlschak K-E-O | 25BVLSCHAK | E | BVEQ | VRIJ |  | 11584811 | Bovenleiding 25kV 425 | 25BOVNLEID | 1000 | 1000 | 71E | 000004999 | 0053 | [7 empty] | 12.01.2018 | 00986000 | 20.02.2021 | BATCHADMIN |  | 107.381,00 | 107.381,00 | 0,00 | 0,000 | 0,000 | 0,000 | 0,000 | DURA VERMEER RAILINFRA | ? | 1 | ProRail | ? | Mutaties vanuit projecten | ProRail | ? | ? | ? | 2016-07-24 | RAILTECH | ? | ? | R-434500 | ? | Van Alfen 25KV | Overig | nee | Motorbediening OBI | ?
|  | 25BVLSCHAK | 39 | 425 | 039-425-1000308935 | 11636907 | 039 km 107.431 Bvlschak K-E-W2 | 25BVLSCHAK | E | BVEQ | VRIJ |  | 11584811 | Bovenleiding 25kV 425 | 25BOVNLEID | 1000 | 1000 | 71E | 000004999 | 0053 | [7 empty] | 12.01.2018 | 00986000 | 20.02.2021 | BATCHADMIN |  | 107.431,00 | 107.431,00 | 0,00 | 0,000 | 0,000 | 0,000 | 0,000 | DURA VERMEER RAILINFRA | ? | 1 | ProRail | ? | Mutaties vanuit projecten | ProRail | ? | ? | ? | 2016-07-24 | RAILTECH | ? | ? | R-434500 | ? | Van Alfen 25KV | Overig | nee | Motorbediening OBI | ?
|  | 25BVLSCHAK | 39 | 425 | 039-425-1000308935 | 11636908 | 039 km 107.637 Bvlschak K-E-P | 25BVLSCHAK | E | BVEQ | VRIJ |  | 11584811 | Bovenleiding 25kV 425 | 25BOVNLEID | 1000 | 1000 | 71E | 000004999 | 0053 | [7 empty] | 12.01.2018 | 00986000 | 20.02.2021 | BATCHADMIN |  | 107.637,00 | 107.637,00 | 0,00 | 0,000 | 0,000 | 0,000 | 0,000 | DURA VERMEER RAILINFRA | ? | 1 | ProRail | ? | Mutaties vanuit projecten | ProRail | ? | ? | ? | 2016-07-24 | RAILTECH | ? | ? | R-434500 | ? | Van Alfen 25KV | Overig | nee | Motorbediening OBI | ?
|  | 25BVLSCHAK | 39 | 425 | 039-425-1000308935 | 11636909 | 039 km 107.672 Bvlschak K-E-K2 | 25BVLSCHAK | E | BVEQ | VRIJ |  | 11584811 | Bovenleiding 25kV 425 | 25BOVNLEID | 1000 | 1000 | 71E | 000004999 | 0053 | [7 empty] | 12.01.2018 | 00986000 | 20.02.2021 | BATCHADMIN |  | 107.672,00 | 107.672,00 | 0,00 | 0,000 | 0,000 | 0,000 | 0,000 | DURA VERMEER RAILINFRA | ? | 1 | ProRail | ? | Mutaties vanuit projecten | ProRail | ? | ? | ? | 2016-07-24 | RAILTECH | ? | ? | R-434500 | ? | Van Alfen 25KV | Overig | nee | Motorbediening OBI | ?
|  | 25BVLSCHAK | 39 | 425 | 039-425-1000308935 | 11636910 | 039 km 107.681 Bvlschak K-E-M | 25BVLSCHAK | E | BVEQ | VRIJ |  | 11584811 | Bovenleiding 25kV 425 | 25BOVNLEID | 1000 | 1000 | 71E | 000004999 | 0053 | [7 empty] | 12.01.2018 | 00986000 | 20.02.2021 | BATCHADMIN |  | 107.681,00 | 107.681,00 | 0,00 | 0,000 | 0,000 | 0,000 | 0,000 | DURA VERMEER RAILINFRA | ? | 1 | ProRail | ? | Mutaties vanuit projecten | ProRail | ? | ? | ? | 2016-07-24 | RAILTECH | ? | ? | R-434500 | ? | Van Alfen 25KV | Overig | nee | Motorbediening OBI | ?
|  | 25BVLSCHAK | 39 | 425 | 039-425-1000308935 | 11636911 | 039 km 107.755 Bvlschak K-E-K1 | 25BVLSCHAK | E | BVEQ | VRIJ |  | 11584811 | Bovenleiding 25kV 425 | 25BOVNLEID | 1000 | 1000 | 71E | 000004999 | 0053 | [7 empty] | 12.01.2018 | 00986000 | 20.02.2021 | BATCHADMIN |  | 107.755,00 | 107.755,00 | 0,00 | 0,000 | 0,000 | 0,000 | 0,000 | DURA VERMEER RAILINFRA | ? | 1 | ProRail | ? | Mutaties vanuit projecten | ProRail | ? | ? | ? | 2016-07-24 | RAILTECH | ? | ? | R-434500 | ? | Van Alfen 25KV | Overig | nee | Motorbediening OBI | ?
|  | 25BVLSCHAK | 39 | 425 | 039-425-1000308935 | 11636912 | 039 km 107.762 Bvlschak K-E-L | 25BVLSCHAK | E | BVEQ | VRIJ |  | 11584811 | Bovenleiding 25kV 425 | 25BOVNLEID | 1000 | 1000 | 71E | 000004999 | 0053 | [7 empty] | 12.01.2018 | 00986000 | 20.02.2021 | BATCHADMIN |  | 107.762,00 | 107.762,00 | 0,00 | 0,000 | 0,000 | 0,000 | 0,000 | DURA VERMEER RAILINFRA | ? | 1 | ProRail | ? | Mutaties vanuit projecten | ProRail | ? | ? | ? | 2016-07-24 | RAILTECH | ? | ? | R-434500 | ? | Van Alfen 25KV | Overig | nee | Motorbediening OBI | ?
|  | 25BVLSCHAK | 39 | 425 | 039-425-1000308935 | 11636913 | 039 km 108.620 Bvlschak K-E-X1 | 25BVLSCHAK | E | BVEQ | VRIJ |  | 11584811 | Bovenleiding 25kV 425 | 25BOVNLEID | 1000 | 1000 | 71E | 000004999 | 0053 | [7 empty] | 12.01.2018 | 00986000 | 20.02.2021 | BATCHADMIN |  | 108.620,00 | 108.620,00 | 0,00 | 0,000 | 0,000 | 0,000 | 0,000 | DURA VERMEER RAILINFRA | ? | 1 | ProRail | ? | Mutaties vanuit projecten | ProRail | ? | ? | ? | 2016-07-24 | RAILTECH | ? | ? | R-434500 | ? | Van Alfen 25KV | Overig | nee | Motorbediening OBI | ?
|  | 25BVLSCHAK | 39 | 425 | 039-425-1000308935 | 11636919 | 039 km 110.921 Bvlschak K-E-W5 | 25BVLSCHAK | E | BVEQ | VRIJ |  | 11584811 | Bovenleiding 25kV 425 | 25BOVNLEID | 1000 | 1000 | 71E | 000004999 | 0053 | [7 empty] | 12.01.2018 | 00986000 | 20.02.2021 | BATCHADMIN |  | 110.921,00 | 110.921,00 | 0,00 | 0,000 | 0,000 | 0,000 | 0,000 | DURA VERMEER RAILINFRA | ? | 1 | ProRail | ? | Mutaties vanuit projecten | ProRail | ? | ? | ? | 2016-07-24 | RAILTECH | ? | ? | R-434500 | ? | Van Alfen 25KV | Overig | nee | Motorbediening OBI | ?
|  | 25BVLSCHAK | 39 | 425 | 039-425-1000308935 | 11636920 | 039 km 110.921 Bvlschak K-E-V2 | 25BVLSCHAK | E | BVEQ | VRIJ |  | 11584811 | Bovenleiding 25kV 425 | 25BOVNLEID | 1000 | 1000 | 71E | 000004999 | 0053 | [7 empty] | 12.01.2018 | 00986000 | 20.02.2021 | BATCHADMIN |  | 110.921,00 | 110.921,00 | 0,00 | 0,000 | 0,000 | 0,000 | 0,000 | DURA VERMEER RAILINFRA | ? | 1 | ProRail | ? | Mutaties vanuit projecten | ProRail | ? | ? | ? | 2016-07-24 | RAILTECH | ? | ? | R-434500 | ? | Van Alfen 25KV | Overig | nee | Motorbediening OBI | ?
|  | 25BVLSCHAK | 39 | 425 | 039-425-1000308935 | 11636921 | 039 km 111.012 Bvlschak K-E-Y9 | 25BVLSCHAK | E | BVEQ | VRIJ |  | 11584811 | Bovenleiding 25kV 425 | 25BOVNLEID | 1000 | 1000 | 71E | 000004999 | 0053 | [7 empty] | 12.01.2018 | 00986000 | 20.02.2021 | BATCHADMIN |  | 111.012,00 | 111.012,00 | 0,00 | 0,000 | 0,000 | 0,000 | 0,000 | DURA VERMEER RAILINFRA | ? | 1 | ProRail | ? | Mutaties vanuit projecten | ProRail | ? | ? | ? | 2016-07-24 | RAILTECH | ? | ? | R-434500 | ? | Van Alfen 25KV | Overig | ja | Motorbediening OBI | ?
|  | 25BVLSCHAK | 39 | 425 | 039-425-1000308935 | 11636922 | 039 km 111.012 Bvlschak K-E-Y10 | 25BVLSCHAK | E | BVEQ | VRIJ |  | 11584811 | Bovenleiding 25kV 425 | 25BOVNLEID | 1000 | 1000 | 71E | 000004999 | 0053 | [7 empty] | 12.01.2018 | 00986000 | 20.02.2021 | BATCHADMIN |  | 111.012,00 | 111.012,00 | 0,00 | 0,000 | 0,000 | 0,000 | 0,000 | DURA VERMEER RAILINFRA | ? | 1 | ProRail | ? | Mutaties vanuit projecten | ProRail | ? | ? | ? | 2016-07-24 | RAILTECH | ? | ? | R-434500 | ? | Van Alfen 25KV | Overig | ja | Motorbediening OBI | ?
|  | 25BVLSCHAK | 39 | 425 | 039-425-1000308935 | 11636923 | 039 km 111.020 Bvlschak K-E-VS2 | 25BVLSCHAK | E | BVEQ | VRIJ |  | 11584811 | Bovenleiding 25kV 425 | 25BOVNLEID | 1000 | 1000 | 71E | 000004999 | 0053 | [7 empty] | 12.01.2018 | 00986000 | 20.02.2021 | BATCHADMIN |  | 111.020,00 | 111.020,00 | 0,00 | 0,000 | 0,000 | 0,000 | 0,000 | DURA VERMEER RAILINFRA | ? | 1 | ProRail | ? | Mutaties vanuit projecten | ProRail | ? | ? | ? | 2016-07-24 | RAILTECH | ? | ? | R-434500 | ? | 25kV ABB FSK II | Overig | nee | Motorbediening OBI | ?
|  | 25BVLSCHAK | 39 | 425 | 039-425-1000308935 | 11636924 | 039 km 111.020 Bvlschak K-E-VS3 | 25BVLSCHAK | E | BVEQ | VRIJ |  | 11584811 | Bovenleiding 25kV 425 | 25BOVNLEID | 1000 | 1000 | 71E | 000004999 | 0053 | [7 empty] | 12.01.2018 | 00986000 | 20.02.2021 | BATCHADMIN |  | 111.020,00 | 111.020,00 | 0,00 | 0,000 | 0,000 | 0,000 | 0,000 | DURA VERMEER RAILINFRA | ? | 1 | ProRail | ? | Mutaties vanuit projecten | ProRail | ? | ? | ? | 2016-07-24 | RAILTECH | ? | ? | R-434500 | ? | 25kV ABB FSK II | Overig | nee | Motorbediening OBI | ?
|  | 25BVLSCHAK | 39 | 425 | 039-425-1000308935 | 11663701 | 039 km 109.690 Bvlschak K-E-W3 | 25BVLSCHAK | E | BVEQ | VRIJ |  | 11584811 | Bovenleiding 25kV 425 | 25BOVNLEID | 1000 | 1000 | 71E | 000004999 | 0053 | [7 empty] | 22.11.2018 | 00986000 | 20.02.2021 | BATCHADMIN |  | 109.690,00 | 109.690,00 | 0,00 | 0,000 | 0,000 | 0,000 | 0,000 | DURA VERMEER RAILINFRA | ? | 1 | ProRail | ? | Mutaties vanuit projecten | ProRail | ? | ? | ? | 2016-07-24 | RAILTECH | ? | ? | R-434500 | ? | 25kV ABB FSK II | Overig | nee | Motorbediening OBI | ?
|  | 25BVLSCHAK | 39 | 425 | 039-425-1000308935 | 11663702 | 039 km 109.747 Bvlschak K-E-V1 | 25BVLSCHAK | E | BVEQ | VRIJ |  | 11584811 | Bovenleiding 25kV 425 | 25BOVNLEID | 1000 | 1000 | 71E | 000004999 | 0053 | [7 empty] | 22.11.2018 | 00986000 | 20.02.2021 | BATCHADMIN |  | 109.747,00 | 109.474,00 | 0,00 | 0,000 | 0,000 | 0,000 | 0,000 | DURA VERMEER RAILINFRA | ? | 1 | ProRail | ? | Mutaties vanuit projecten | ProRail | ? | ? | ? | 2016-07-24 | RAILTECH | ? | ? | R-434500 | ? | 25kV ABB FSK II | Overig | nee | Motorbediening OBI | ?
|  | 25BVLSCHAK | 39 | 425 | 039-425-1000308935 | 11663703 | 039 km 109.798 Bvlschak K-E-K3 | 25BVLSCHAK | E | BVEQ | VRIJ |  | 11584811 | Bovenleiding 25kV 425 | 25BOVNLEID | 1000 | 1000 | 71E | 000004999 | 0053 | [7 empty] | 22.11.2018 | 00986000 | 20.02.2021 | BATCHADMIN |  | 109.798,00 | 109.798,00 | 0,00 | 0,000 | 0,000 | 0,000 | 0,000 | DURA VERMEER RAILINFRA | ? | 1 | ProRail | ? | Mutaties vanuit projecten | ProRail | ? | ? | ? | 2016-07-24 | RAILTECH | ? | ? | R-434500 | ? | 25kV ABB FSK II | Overig | nee | Motorbediening OBI | ?
|  | 25BVLSCHAK | 39 | 425 | 039-425-1000308935 | 11663704 | 039 km 109.833 Bvlschak K-E-K4 | 25BVLSCHAK | E | BVEQ | VRIJ |  | 11584811 | Bovenleiding 25kV 425 | 25BOVNLEID | 1000 | 1000 | 71E | 000004999 | 0053 | [7 empty] | 22.11.2018 | 00986000 | 20.02.2021 | BATCHADMIN |  | 109.833,00 | 109.833,00 | 0,00 | 0,000 | 0,000 | 0,000 | 0,000 | DURA VERMEER RAILINFRA | ? | 1 | ProRail | ? | Mutaties vanuit projecten | ProRail | ? | ? | ? | 2016-07-24 | RAILTECH | ? | ? | R-434500 | ? | 25kV ABB FSK II | Overig | nee | Motorbediening OBI | ?
|  | 25BVLSCHAK | 39 | 425 | 039-425-1000308935 | 11663705 | 039 km 109.833 Bvlschak K-E-W4 | 25BVLSCHAK | E | BVEQ | VRIJ |  | 11584811 | Bovenleiding 25kV 425 | 25BOVNLEID | 1000 | 1000 | 71E | 000004999 | 0053 | [7 empty] | 22.11.2018 | 00986000 | 20.02.2021 | BATCHADMIN |  | 109.833,00 | 109.833,00 | 0,00 | 0,000 | 0,000 | 0,000 | 0,000 | DURA VERMEER RAILINFRA | ? | 1 | ProRail | ? | Mutaties vanuit projecten | ProRail | ? | ? | ? | 2016-07-24 | RAILTECH | ? | ? | R-434500 | ? | 25kV ABB FSK II | Overig | nee | Motorbediening OBI | ?
|  | 25BVLSCHAK | 39 | 425 | 039-425-1000308935 | 11663706 | 039 km 109.903 Bvlschak K-E-X2 | 25BVLSCHAK | E | BVEQ | VRIJ |  | 11584811 | Bovenleiding 25kV 425 | 25BOVNLEID | 1000 | 1000 | 71E | 000004999 | 0053 | [7 empty] | 22.11.2018 | 00986000 | 20.02.2021 | BATCHADMIN |  | 109.903,00 | 109.903,00 | 0,00 | 0,000 | 0,000 | 0,000 | 0,000 | DURA VERMEER RAILINFRA | ? | 1 | ProRail | ? | Mutaties vanuit projecten | ProRail | ? | ? | ? | 2016-07-24 | RAILTECH | ? | ? | R-434500 | ? | 25kV ABB FSK II | Overig | nee | Motorbediening OBI | ?
|  | 25BVLSCHAK | 478 | 425 | 478- - 0.000-425 | 11711256 | 478 km 0.68 Bvlschak OO1 | 25BVLSCHAK | E | BVEQ | VRIJ |  | 11073534 | 25BVL km 0,00 - 8.100,00 | 25BOVNLEID | 1000 | 1000 | 04E | 000004999 | 0053 | [5 empty] | niet van toepassing | Rotterdam Europoort | 03.04.2020 | 00986000 | 20.02.2021 | BATCHADMIN |  | 680,00 | 680,00 | 0,00 | 61.662,512 | 61.662,512 | 438.968,194 | 438.968,194 | STRUKTON | ? | 1 | ProRail | ? | Mutaties vanuit projecten | ProRail | UITBREIDEN BESTAANDE INFRA | bestaande hecto-raai verlengd | ? | 2019-09-30 | Rauscher + Stoecklin | ? | 2059-01-01 | R-501700 | ? | Van Alfen 25KV | Rauscher + Stoecklin | nee | Motorbediening OBI | ?
|  | 25BVLSCHAK | 478 | 425 | 478- - 0.000-425 | 11711257 | 478 km 0.68 Bvlschak Y54 | 25BVLSCHAK | E | BVEQ | VRIJ |  | 11073534 | 25BVL km 0,00 - 8.100,00 | 25BOVNLEID | 1000 | 1000 | 04E | 000004999 | 0053 | [5 empty] | niet van toepassing | Rotterdam Europoort | 03.04.2020 | 00986000 | 20.02.2021 | BATCHADMIN |  | 680,00 | 680,00 | 0,00 | 61.663,418 | 61.663,418 | 438.965,334 | 438.965,334 | STRUKTON | ? | 1 | ProRail | ? | Mutaties vanuit projecten | ProRail | UITBREIDEN BESTAANDE INFRA | bestaande hecto-raai verlengd | ? | 2019-09-30 | Rauscher + Stoecklin | ? | 2059-01-01 | R-501700 | ? | Van Alfen 25KV | Rauscher + Stoecklin | ja | Motorbediening OBI | ?
|  | 25BVLSCHAK | 478 | 425 | 478- - 0.000-425 | 11711258 | 478 km 0.71 Bvlschak OO2 | 25BVLSCHAK | E | BVEQ | VRIJ |  | 11073534 | 25BVL km 0,00 - 8.100,00 | 25BOVNLEID | 1000 | 1000 | 04E | 000004999 | 0053 | [5 empty] | niet van toepassing | Rotterdam Europoort | 03.04.2020 | 00986000 | 20.02.2021 | BATCHADMIN |  | 710,00 | 710,00 | 0,00 | 61.597,213 | 61.597,213 | 438.980,097 | 438.980,097 | STRUKTON | ? | 1 | ProRail | ? | Mutaties vanuit projecten | ProRail | UITBREIDEN BESTAANDE INFRA | bestaande hecto-raai verlengd | ? | 2019-09-30 | Rauscher + Stoecklin | ? | 2059-01-01 | R-501700 | ? | Van Alfen 25KV | Rauscher + Stoecklin | nee | Motorbediening OBI | ?
|  | 25BVLSCHAK | 950 | 425 | 950- - . -425 | 11802019 | 950 km 14.147 Bvlschak V-D-R10 | 25BVLSCHAK | E | BVEQ | VRIJ |  | 11073687 | 25BVL km 6.100 - 20.500 | 25BOVNLEID | 1000 | 1000 | 04E | 000004999 | 0053 | [6 empty] | Pernis | 08.09.2021 | 00986000 | 28.04.2022 | 00986000 | NIET VAN TOEPASSING | 14.147,00 | 14.147,00 | 0,00 | 82.940,787 | 82.940,787 | 432.254,606 | 432.254,606 | STRUKTON RAIL | 2018-01-01 | 2 | ProRail | ? | Mutaties vanuit projecten | ProRail | UITBREIDEN BESTAANDE INFRA | Driescher 2-76698802 | ? | 2019-04-01 | Driescher | ? | 2059-01-01 | R-403700 | ? | overig | Siemens 8WL6253-0AH | nee | Motorbediening OBI | ?
|  | 25BVLSCHAK | 950 | 425 | 950- - . -425 | 11802020 | 950 km 14.767 Bvlschak K-D-B7 | 25BVLSCHAK | E | BVEQ | VRIJ |  | 11073687 | 25BVL km 6.100 - 20.500 | 25BOVNLEID | 1000 | 1000 | 04E | 000004999 | 0053 | [6 empty] | Botlekbrug | 08.09.2021 | 00986000 | 28.04.2022 | 00986000 | NIET VAN TOEPASSING | 14.767,00 | 14.767,00 | 0,00 | 82.368,964 | 82.368,964 | 431.992,923 | 431.992,923 | STRUKTON RAIL | 2020-09-01 | 2 | ProRail | ? | Mutaties vanuit projecten | ProRail | UITBREIDEN BESTAANDE INFRA | ? | ? | 2020-09-01 | Valelectric | ? | 2060-01-01 | R-403700 | ? | overig | Siemens 8WL6253-0AH | ja | Motorbediening derden | ?
|  | 25BVLSCHAK | 950 | 425 | 950- - . -425 | 11802021 | 950 km 14.777 Bvlschak K-E-Yc8 | 25BVLSCHAK | E | BVEQ | VRIJ | Bediening i.c.m brugbeweging | 11073687 | 25BVL km 6.100 - 20.500 | 25BOVNLEID | 1000 | 1000 | 04E | 000004999 | 0053 | [6 empty] | Botlekbrug | 08.09.2021 | 00986000 | 28.04.2022 | 00986000 | NIET VAN TOEPASSING | 14.777,00 | 14.777,00 | 0,00 | 82.364,370 | 82.364,370 | 431.991,421 | 431.991,421 | STRUKTON RAIL | 2020-09-01 | 1 | ProRail | ? | Mutaties vanuit projecten | ProRail | UITBREIDEN BESTAANDE INFRA | geen motorkast | ? | 2020-09-01 | Strukton | ? | 2060-01-01 | R-403700 | ? | overig | ? | ja | Handbediening derden | ?
|  | 25BVLSCHAK | 950 | 425 | 950- - . -425 | 11802022 | 950 km 14.870 Bvlschak K-E-Yc7 | 25BVLSCHAK | E | BVEQ | VRIJ | Bediening i.c.m brugbeweging | 11073687 | 25BVL km 6.100 - 20.500 | 25BOVNLEID | 1000 | 1000 | 04E | 000004999 | 0053 | [6 empty] | Botlekbrug | 08.09.2021 | 00986000 | 28.04.2022 | 00986000 | NIET VAN TOEPASSING | 14.870,00 | 14.870,00 | 0,00 | 82.278,934 | 82.278,934 | 431.963,572 | 431.963,572 | STRUKTON RAIL | 2020-09-01 | 1 | ProRail | ? | Mutaties vanuit projecten | ProRail | UITBREIDEN BESTAANDE INFRA | geen motorkast | ? | 2020-09-01 | Strukton | ? | 2060-01-01 | R-403700 | ? | overig | ? | ja | Handbediening derden | ?
|  | 25BVLSCHAK | 950 | 425 | 950- - . -425 | 11802023 | 950 km 14.881 Bvlschak K-E-Yc6 | 25BVLSCHAK | E | BVEQ | VRIJ | Bediening i.c.m brugbeweging | 11073687 | 25BVL km 6.100 - 20.500 | 25BOVNLEID | 1000 | 1000 | 04E | 000004999 | 0053 | [6 empty] | Botlekbrug | 08.09.2021 | 00986000 | 28.04.2022 | 00986000 | NIET VAN TOEPASSING | 14.881,00 | 14.881,00 | 0,00 | 82.264,084 | 82.264,084 | 431.958,731 | 431.958,731 | STRUKTON RAIL | 2020-04-01 | 1 | ProRail | ? | Mutaties vanuit projecten | ProRail | UITBREIDEN BESTAANDE INFRA | geen motorkast | ? | 2020-04-01 | Strukton | ? | 2060-01-01 | R-403700 | ? | overig | ? | ja | Handbediening derden | ?
|  | 25BVLSCHAK | 950 | 425 | 950- - . -425 | 11802024 | 950 km 14.976 Bvlschak K-E-Yc5 | 25BVLSCHAK | E | BVEQ | VRIJ | Bediening i.c.m brugbeweging | 11073687 | 25BVL km 6.100 - 20.500 | 25BOVNLEID | 1000 | 1000 | 04E | 000004999 | 0053 | [6 empty] | Botlekbrug | 08.09.2021 | 00986000 | 28.04.2022 | 00986000 | NIET VAN TOEPASSING | 14.976,00 | 14.976,00 | 0,00 | 82.178,626 | 82.178,626 | 431.930,861 | 431.930,861 | STRUKTON RAIL | 2020-04-01 | 1 | ProRail | ? | Mutaties vanuit projecten | ProRail | UITBREIDEN BESTAANDE INFRA | geen motorkast | ? | 2020-04-01 | Strukton | ? | 2060-01-01 | R-403700 | ? | overig | ? | ja | Handbediening derden | ?
|  | 25BVLSCHAK | 950 | 425 | 950- - . -425 | 11802025 | 950 km 15.325 Bvlschak V-D-R9 | 25BVLSCHAK | E | BVEQ | VRIJ |  | 11073687 | 25BVL km 6.100 - 20.500 | 25BOVNLEID | 1000 | 1000 | 04E | 000004999 | 0053 | [6 empty] | Botlek | 08.09.2021 | 00986000 | 28.04.2022 | 00986000 | NIET VAN TOEPASSING | 15.325,00 | 15.325,00 | 0,00 | 81.828,566 | 81.828,566 | 431.863,362 | 431.863,362 | STRUKTON RAIL | 2018-01-01 | 2 | ProRail | ? | Mutaties vanuit projecten | ProRail | UITBREIDEN BESTAANDE INFRA | Driescher 2-76698802 | ? | 2019-04-01 | Driescher | ? | 2060-01-01 | R-403700 | ? | overig | Siemens 8WL6253-0AH | nee | Motorbediening OBI | ?
|  | 25BVLSCHAK | 950 | 425 | 950- - . -425 | 11802026 | 950 km 14.976 Bvlschak K-E-SRDS pijler 3 | 25BVLSCHAK | E | BVEQ | VRIJ | Bediening i.c.m brugbeweging | 11073687 | 25BVL km 6.100 - 20.500 | 25BOVNLEID | 1000 | 1000 | 04E | 000004999 | 0053 | [6 empty] | Botlekbrug | 08.09.2021 | 00986000 | 28.04.2022 | 00986000 | NIET VAN TOEPASSING | 14.976,00 | 14.976,00 | 0,00 | 82.178,626 | 82.178,626 | 431.930,861 | 431.930,861 | STRUKTON RAIL | 2020-04-01 | 1 | ProRail | ? | Mutaties vanuit projecten | ProRail | UITBREIDEN BESTAANDE INFRA | geen motorkast | ? | 2020-04-01 | Van Alfen | ? | 2060-01-01 | R-403700 | ? | overig | ? | nee | Handbediening derden | ?
|  | 25BVLSCHAK | 950 | 425 | 950- - . -425 | 11802027 | 950 km 14.870 Bvlschak K-E-SRDS pijler 4 | 25BVLSCHAK | E | BVEQ | VRIJ | Bediening i.c.m brugbeweging | 11073687 | 25BVL km 6.100 - 20.500 | 25BOVNLEID | 1000 | 1000 | 04E | 000004999 | 0053 | [6 empty] | Botlekbrug | 08.09.2021 | 00986000 | 28.04.2022 | 00986000 | NIET VAN TOEPASSING | 14.870,00 | 14.870,00 | 0,00 | 82.278,934 | 82.278,934 | 431.963,572 | 431.963,572 | STRUKTON RAIL | 2020-09-01 | 1 | ProRail | ? | Mutaties vanuit projecten | ProRail | UITBREIDEN BESTAANDE INFRA | geen motorkast | ? | 2020-09-01 | Van Alfen | ? | 2060-01-01 | R-403700 | ? | overig | ? | nee | Handbediening derden | ?
|  | 25BVLSCHAK | 950 | 425 | 950- - . -425 | 11802028 | 950 km 14.881 Bvlschak K-E-SRDS pijler 4 | 25BVLSCHAK | E | BVEQ | VRIJ | Bediening i.c.m brugbeweging | 11073687 | 25BVL km 6.100 - 20.500 | 25BOVNLEID | 1000 | 1000 | 04E | 000004999 | 0053 | [6 empty] | Botlekbrug | 08.09.2021 | 00986000 | 28.04.2022 | 00986000 | NIET VAN TOEPASSING | 14.881,00 | 14.881,00 | 0,00 | 82.264,084 | 82.264,084 | 431.958,731 | 431.958,731 | STRUKTON RAIL | 2020-04-01 | 1 | ProRail | ? | Mutaties vanuit projecten | ProRail | UITBREIDEN BESTAANDE INFRA | geen motorkast | ? | 2020-04-01 | Van Alfen | ? | 2060-01-01 | R-403700 | ? | overig | ? | nee | Handbediening derden | ?
|  | 25BVLSCHAK | 950 | 425 | 950- - . -425 | 11802029 | 950 km 14.777 Bvlschak K-E-SRDS pijler 5 | 25BVLSCHAK | E | BVEQ | VRIJ | Bediening i.c.m brugbeweging | 11073687 | 25BVL km 6.100 - 20.500 | 25BOVNLEID | 1000 | 1000 | 04E | 000004999 | 0053 | [6 empty] | Botlekbrug | 08.09.2021 | 00986000 | 28.04.2022 | 00986000 | NIET VAN TOEPASSING | 14.777,00 | 14.777,00 | 0,00 | 82.364,370 | 82.364,370 | 431.991,421 | 431.991,421 | STRUKTON RAIL | 2020-09-01 | 1 | ProRail | ? | Mutaties vanuit projecten | ProRail | UITBREIDEN BESTAANDE INFRA | geen motorkast | ? | 2020-09-01 | Van Alfen | ? | 2060-01-01 | R-403700 | ? | overig | ? | nee | Handbediening derden | ?
|  | 25BVLSCHAK | 950 | 425 | 950- - . -425 | 11802204 | 950 km 13.150 Bvlschak K-D-K32 | 25BVLSCHAK | E | BVEQ | VRIJ |  | 11073687 | 25BVL km 6.100 - 20.500 | 25BOVNLEID | 1000 | 1000 | 04E | 000004999 | 0053 | [5 empty] | Niet van toepassing | Niet van toepassing | 14.09.2021 | 00986000 | 28.04.2022 | 00986000 | NIET VAN TOEPASSING | 13.150,00 | 13.150,00 | 0,00 | 83.902,251 | 83.902,251 | 432.474,286 | 432.474,286 | STRUKTON RAIL | 2018-01-01 | 2 | ProRail | ? | Mutaties vanuit projecten | ProRail | UITBREIDEN BESTAANDE INFRA | Driescher 2-76698802 | ? | 2019-04-19 | Driescher | ? | 2059-04-19 | R-403700 | ? | overig | Siemens 8WL6253-0AH | nee | Motorbediening OBI | ?
|  | 25BVLSCHAK | 950 | 425 | 950- - . -425 | 11802205 | 950 km 13.115 Bvlschak K-D-K33 | 25BVLSCHAK | E | BVEQ | VRIJ |  | 11073687 | 25BVL km 6.100 - 20.500 | 25BOVNLEID | 1000 | 1000 | 04E | 000004999 | 0053 | [5 empty] | Niet van toepassing | Niet van toepassing | 14.09.2021 | 00986000 | 28.04.2022 | 00986000 | NIET VAN TOEPASSING | 13.115,00 | 13.115,00 | 0,00 | 83.925,979 | 83.925,979 | 432.496,242 | 432.496,242 | STRUKTON RAIL | 2018-01-01 | 2 | ProRail | ? | Mutaties vanuit projecten | ProRail | UITBREIDEN BESTAANDE INFRA | Driescher 2-76698802 | ? | 2019-04-19 | Driescher | ? | 2059-04-19 | R-403700 | ? | overig | Siemens 8WL6253-0AH | nee | Motorbediening OBI | ?
|  | 25BVLSCHAK | 950 | 425 | 950- - . -425 | 11802206 | 950 km 16.280 Bvlschak K-D-K34 | 25BVLSCHAK | E | BVEQ | VRIJ |  | 11073687 | 25BVL km 6.100 - 20.500 | 25BOVNLEID | 1000 | 1000 | 04E | 000004999 | 0053 | [5 empty] | Niet van toepassing | Niet van toepassing | 14.09.2021 | 00986000 | 28.04.2022 | 00986000 | NIET VAN TOEPASSING | 16.280,00 | 16.280,00 | 0,00 | 80.889,042 | 80.889,042 | 431.753,302 | 431.753,302 | STRUKTON RAIL | 2018-01-01 | 2 | ProRail | ? | Mutaties vanuit projecten | ProRail | UITBREIDEN BESTAANDE INFRA | Driescher 2-76698802 | ? | 2019-04-19 | Driescher | ? | 2059-04-19 | R-403700 | ? | overig | Siemens 8WL6253-0AH | nee | Motorbediening OBI | ?
|  | 25BVLSCHAK | 950 | 425 | 950- - . -425 | 11802207 | 950 km 16.280 Bvlschak K-D-K35 | 25BVLSCHAK | E | BVEQ | VRIJ |  | 11073687 | 25BVL km 6.100 - 20.500 | 25BOVNLEID | 1000 | 1000 | 04E | 000004999 | 0053 | [5 empty] | Niet van toepassing | Niet van toepassing | 14.09.2021 | 00986000 | 28.04.2022 | 00986000 | NIET VAN TOEPASSING | 16.280,00 | 16.280,00 | 0,00 | 80.887,135 | 80.887,135 | 431.765,110 | 431.765,110 | STRUKTON RAIL | 2018-01-01 | 2 | ProRail | ? | Mutaties vanuit projecten | ProRail | UITBREIDEN BESTAANDE INFRA | Driescher 2-76698802 | ? | 2019-04-19 | Driescher | ? | 2059-04-19 | R-403700 | ? | overig | Siemens 8WL6253-0AH | nee | Motorbediening OBI | ?
|  | 25BVLSCHAK | 950 | 425 | 950- - . -425 | 11802208 | 950 km 16.340 Bvlschak K-D-K31/1 | 25BVLSCHAK | E | BVEQ | VRIJ |  | 11073687 | 25BVL km 6.100 - 20.500 | 25BOVNLEID | 1000 | 1000 | 04E | 000004999 | 0053 | [5 empty] | Niet van toepassing | Niet van toepassing | 14.09.2021 | 00986000 | 28.04.2022 | 00986000 | NIET VAN TOEPASSING | 16.340,00 | 16.340,00 | 0,00 | 80.824,235 | 80.824,235 | 431.744,099 | 431.744,099 | STRUKTON RAIL | 2018-01-01 | 2 | ProRail | ? | Mutaties vanuit projecten | ProRail | UITBREIDEN BESTAANDE INFRA | Driescher 2-76698802 | ? | 2019-04-19 | Driescher | ? | 2059-04-19 | R-403700 | ? | overig | Siemens 8WL6253-0AH | nee | Motorbediening OBI | ?
|  | 25BVLSCHAK | 950 | 425 | 950- - . -425 | 11802209 | 950 km 16.340 Bvlschak K-D-K31/2 | 25BVLSCHAK | E | BVEQ | VRIJ |  | 11073687 | 25BVL km 6.100 - 20.500 | 25BOVNLEID | 1000 | 1000 | 04E | 000004999 | 0053 | [5 empty] | Niet van toepassing | Niet van toepassing | 14.09.2021 | 00986000 | 28.04.2022 | 00986000 | NIET VAN TOEPASSING | 16.340,00 | 16.340,00 | 0,00 | 80.821,597 | 80.821,597 | 431.761,390 | 431.761,390 | STRUKTON RAIL | 2018-01-01 | 2 | ProRail | ? | Mutaties vanuit projecten | ProRail | UITBREIDEN BESTAANDE INFRA | Driescher 2-76698802 | ? | 2019-04-19 | Driescher | ? | 2059-04-19 | R-403700 | ? | overig | Siemens 8WL6253-0AH | nee | Motorbediening OBI | ?

## 25CNTBDRVR
Meldingstekst | Operatie EQ | Klasse | GEO | BasisobjectcodeEQ | Functieplaats | Equipment | Omschrijving | Objectsoort | Equipmenttype | Equipmentstatus | User status equiment | Opmerking | Bovenl.equi. | Bov.equi.Omschr. | Bov.equi.Soort | Vestiging | OH-organisatie | OH-plann.groep | Verslagschema | Standplaats | Vast actief | Naam 1 | Naam 2 | Naam 3 | Naam 4 | Straat | Plaats | Gecreëerd op | Gecreëerd door | Wijziging op | Wijziging door | Sorteerveld | Startpunt | Eindpunt | Lengte | RD van X | RD tot X | RD van Y | RD tot Y | Datacollectie | Operatie | Oud equipment | Projectdefinitie
MESSAGE | OPER | CLASS | GEO | BASISOBJ_COD | TPLNR | EQUNR | EQKTX | EQART | EQTYP | STTXS | STTXU | REMARK | HEQUI | HEQUI_EQKTX | HEQUI_EQART | SWERK | IWERK | INGRP | RBNR | STORT | ANLNR | NAME1 | NAME2 | NAME3 | NAME4 | STREET | CITY1 | ERDAT | ERNAM | AEDAT | AENAM | EQFNR | START_POINT | END_POINT | LINEAR_LENGTH | ZZ_GPS_VAN_X | ZZ_GPS_TOT_X | ZZ_GPS_VAN_Y | ZZ_GPS_TOT_Y | AL_DATACOLLECTIE | AL_OPERATIE | AL_OUDEQUIPMENT | AL_PROJ_NR
|  | 25CNTBDRVR | 950 | 420 | 950-420-1000177497 | 11443127 | CBDV Betuweroute | 25CNTBDRVR | B | INGB | VRIJ | Centraal Bedrijfsvoeringssysteem Betuweroute |  |  |  | 1000 | 1000 | 04E | 000003425 | 0053 | [5 empty] | Molenwaterweg | Rotterdam | 06.09.2013 | P1001406 | 19.02.2021 | BATCHADMIN |  |  |  |  | 0,000 | 0,000 | 0,000 | 0,000 | Dataverbetering | ? | ?
|  | 25CNTBDRVR | 39 | 420 | 039-420-1000315046 | 11587319 | CBDV BR | 25CNTBDRVR | B | INGB | VRIJ |  |  |  |  | 1000 | 1000 | 71E | 000003425 | 0053 | [7 empty] | 26.10.2016 | 00986000 | 20.02.2021 | BATCHADMIN |  | 107.200,00 | 111.030,00 | 3830,00 | 0,000 | 0,000 | 0,000 | 0,000 | Dataverbetering | ? | ?

## 25C_BANK
Meldingstekst | Operatie EQ | Klasse | GEO | BasisobjectcodeEQ | Functieplaats | Equipment | Omschrijving | Objectsoort | Equipmenttype | Equipmentstatus | User status equiment | Opmerking | Bovenl.equi. | Bov.equi.Omschr. | Bov.equi.Soort | Vestiging | OH-organisatie | OH-plann.groep | Verslagschema | Standplaats | Vast actief | Naam 1 | Naam 2 | Naam 3 | Naam 4 | Straat | Plaats | Gecreëerd op | Gecreëerd door | Wijziging op | Wijziging door | Sorteerveld | Startpunt | Eindpunt | Lengte | RD van X | RD tot X | RD van Y | RD tot Y | Aannemer | Aanschafdatum | Aantal | Beheerder | Beheerder Extra Info | Datacollectie | Eigenaar (economisch) | Operatie | Opmerkingen | Oud equipment | Plaatsingsdatum | Producent | Economisch vervangingsjaar | Theoretisch vervangingsjaar | Projectdefinitie | Technisch vervangingsjaar | Condensatorbank type
MESSAGE | OPER | CLASS | GEO | BASISOBJ_COD | TPLNR | EQUNR | EQKTX | EQART | EQTYP | STTXS | STTXU | REMARK | HEQUI | HEQUI_EQKTX | HEQUI_EQART | SWERK | IWERK | INGRP | RBNR | STORT | ANLNR | NAME1 | NAME2 | NAME3 | NAME4 | STREET | CITY1 | ERDAT | ERNAM | AEDAT | AENAM | EQFNR | START_POINT | END_POINT | LINEAR_LENGTH | ZZ_GPS_VAN_X | ZZ_GPS_TOT_X | ZZ_GPS_VAN_Y | ZZ_GPS_TOT_Y | ALO_AANNEMER | AL_AANSCHAFDATUM | AL_AANTAL | AL_BEHEERDER | AL_BEHEERDER_EXTRA_INFO | AL_DATACOLLECTIE | AL_EIGENAAR | AL_OPERATIE | AL_OPMERKING | AL_OUDEQUIPMENT | AL_PLAATSINGSDATUM | AL_PRODUCENT | AL_PROD_PLAN_PROG | AL_PROGN_VERV_JR | AL_PROJ_NR | AL_VERV_JR | EV_25_CONDENSATORBANK_TYPE
|  | 25C_BANK | 950 | 423 | 950-423-1000178508 | 11082803 | 950 km 202.233 sp.NC C-Bank N | 25C_BANK | E | BVEQ | VRIJ | Noordspoor | 11444162 | 950 km km 6.100-42.300 RLA alle sporen | 25RETLAAR | 1000 | 1000 | 04E | 000004999 | 0053 |  | HS-EV5 | 28311 |  |  |  | Vaanplein | 29.07.2010 | 01010902 | 19.02.2021 | BATCHADMIN |  | 6.100,00 | 42.300,00 | 36200,00 | 0,000 | 0,000 | 0,000 | 0,000 | NUON | ? | 1 | ProRail | ? | Dataverbetering | ProRail | ? | ? | ? | 2009-08-31 | NOKIAN | ? | 2039-01-01 |  | ? | Nokian
|  | 25C_BANK | 950 | 423 | 950-423-1000178508 | 11082804 | 950 km 202.708 sp.NC C-Bank N | 25C_BANK | E | BVEQ | VRIJ | Noordspoor | 11444162 | 950 km km 6.100-42.300 RLA alle sporen | 25RETLAAR | 1000 | 1000 | 04E | 000004999 | 0053 | [6 empty] | Vaanplein | 29.07.2010 | 01010902 | 19.02.2021 | BATCHADMIN |  | 6.100,00 | 42.300,00 | 36200,00 | 0,000 | 0,000 | 0,000 | 0,000 | NUON | ? | 1 | ProRail | ? | Dataverbetering | ProRail | ? | ? | ? | 2009-08-31 | NOKIAN | ? | 2039-01-01 |  | ? | Nokian
|  | 25C_BANK | 666 | 423 | 666-423-1000177820 | 11092168 | 666 km 46.824 sp.CC2 C-Bank C-boog | 25C_BANK | E | BVEQ | VRIJ PRCB | C-boog | 11443149 | 666 km 46.500-49.100 RLA alle sporen | 25RETLAAR | 1000 | 1000 | 71E | 000004999 | 0053 |  | 13937,13938,13940 | ev12345 |  |  |  | Meteren | 25.08.2010 | 00226274 | 19.02.2021 | BATCHADMIN |  | 46.824,00 | 46.824,00 | 0,00 | 0,000 | 0,000 | 0,000 | 0,000 | NUON | ? | 1 | ProRail | ? | Dataverbetering | ProRail | ? | ? | ? | 2007-11-01 | NOKIAN | ? | ? |  | ? | Nokian
|  | 25C_BANK | 666 | 423 | 666-423-1000177820 | 11092169 | 666 km 46.865 sp.DD2 C-Bank D-boog | 25C_BANK | E | BVEQ | VRIJ PRCB | D-boog | 11443149 | 666 km 46.500-49.100 RLA alle sporen | 25RETLAAR | 1000 | 1000 | 71E | 000004999 | 0053 |  | 13045,13046 | ev12345 | KW57a |  |  | Meteren | 25.08.2010 | 00226274 | 19.02.2021 | BATCHADMIN |  | 46.865,00 | 46.865,00 | 0,00 | 0,000 | 0,000 | 0,000 | 0,000 | NUON | ? | 1 | ProRail | ? | Dataverbetering | ProRail | ? | ? | ? | 2007-11-01 | NOKIAN | ? | ? |  | ? | Nokian
|  | 25C_BANK | 666 | 423 | 666-423-1000177820 | 11092170 | 666 km 46.736 sp.EE2 C-Bank E-boog | 25C_BANK | E | BVEQ | VRIJ PRCB | E-boog | 11443149 | 666 km 46.500-49.100 RLA alle sporen | 25RETLAAR | 1000 | 1000 | 71E | 000004999 | 0053 |  | 13947 | ev12345 |  |  |  | Meteren | 25.08.2010 | 00226274 | 19.02.2021 | BATCHADMIN |  | 46.736,00 | 46.736,00 | 0,00 | 0,000 | 0,000 | 0,000 | 0,000 | NUON | ? | 1 | ProRail | ? | Dataverbetering | ProRail | ? | ? | ? | 2007-11-01 | NOKIAN | ? | ? |  | ? | Nokian
|  | 25C_BANK | 512 | 423 | 512-423-1000177824 | 11444191 | 512 km 89.158 sp.HH2 C-Bank H-boog | 25C_BANK | E | BVEQ | VRIJ | H-boog | 11443150 | 512 km 88.500-91.500 RLA alle sporen | 25RETLAAR | 1000 | 1000 | 71E | 000004999 | 0053 | [6 empty] | Elst | 13.09.2013 | P1001406 | 19.02.2021 | BATCHADMIN |  | 89.158,00 | 89.158,00 | 0,00 | 0,000 | 0,000 | 0,000 | 0,000 | NUON | ? | 1 | ProRail | ? | Dataverbetering | ProRail | ? | ? | ? | 2007-11-01 | NOKIAN | ? | ? |  | ? | Nokian
|  | 25C_BANK | 512 | 423 | 512-423-1000177824 | 11444192 | 512 km 89.508 sp.HH2 C-Bank H-boog | 25C_BANK | E | BVEQ | VRIJ | H-boog | 11443150 | 512 km 88.500-91.500 RLA alle sporen | 25RETLAAR | 1000 | 1000 | 71E | 000004999 | 0053 | [6 empty] | Elst | 13.09.2013 | P1001406 | 19.02.2021 | BATCHADMIN |  | 89.508,00 | 89.508,00 | 0,00 | 0,000 | 0,000 | 0,000 | 0,000 | NUON | ? | 1 | ProRail | ? | Dataverbetering | ProRail | ? | ? | ? | 2007-11-01 | NOKIAN | ? | ? |  | ? | Nokian
|  | 25C_BANK | 512 | 423 | 512-423-1000177824 | 11444193 | 512 km 89.826 sp.KK2 C-Bank K-boog | 25C_BANK | E | BVEQ | VRIJ | K-boog | 11443150 | 512 km 88.500-91.500 RLA alle sporen | 25RETLAAR | 1000 | 1000 | 71E | 000004999 | 0053 | [6 empty] | Elst | 13.09.2013 | P1001406 | 19.02.2021 | BATCHADMIN |  | 89.826,00 | 89.826,00 | 0,00 | 0,000 | 0,000 | 0,000 | 0,000 | NUON | ? | 1 | ProRail | ? | Dataverbetering | ProRail | ? | ? | ? | 2007-11-01 | NOKIAN | ? | ? |  | ? | Nokian
|  | 25C_BANK | 512 | 423 | 512-423-1000177824 | 11444194 | 512 km 90.017 sp.KK2 C-Bank K-boog | 25C_BANK | E | BVEQ | VRIJ | K-boog | 11443150 | 512 km 88.500-91.500 RLA alle sporen | 25RETLAAR | 1000 | 1000 | 71E | 000004999 | 0053 | [6 empty] | Elst | 13.09.2013 | P1001406 | 19.02.2021 | BATCHADMIN |  | 90.017,00 | 90.017,00 | 0,00 | 0,000 | 0,000 | 0,000 | 0,000 | NUON | ? | 1 | ProRail | ? | Dataverbetering | ProRail | ? | ? | ? | 2007-11-01 | NOKIAN | ? | ? |  | ? | Nokian
|  | 25C_BANK | 39 | 423 | 039-423-1000308939 | 11444195 | 039 km 108.158 sp.815 C-Bank N RS3-B2 | 25C_BANK | E | BVEQ | VRIJ | Retoursectie 3 (spoor 815) | 11584817 | 039 km 107.200-111.030 RLA alle sporen | 25RETLAAR | 1000 | 1000 | 71E | 000004999 | 0053 | [6 empty] | Zevenaar Oost | 13.09.2013 | P1001406 | 19.02.2021 | BATCHADMIN |  | 108.158,00 | 108.158,00 | 0,00 | 0,000 | 0,000 | 0,000 | 0,000 | DURA VERMEER RAILINFRA | ? | 1 | ProRail | ? | Dataverbetering | ProRail | ? | ? | ? | 2016-07-24 | NOKIAN | ? | ? | R-434500 | ? | Nokian
|  | 25C_BANK | 39 | 423 | 039-423-1000308939 | 11444196 | 039 km 108.145 sp.814 C-Bank Z RS6-B2 | 25C_BANK | E | BVEQ | VRIJ | Retoursectie 6 (spoor 814) | 11584817 | 039 km 107.200-111.030 RLA alle sporen | 25RETLAAR | 1000 | 1000 | 71E | 000004999 | 0053 | [6 empty] | Zevenaar Oost | 13.09.2013 | P1001406 | 19.02.2021 | BATCHADMIN |  | 108.145,00 | 108.145,00 | 0,00 | 0,000 | 0,000 | 0,000 | 0,000 | DURA VERMEER RAILINFRA | ? | 1 | ProRail | ? | Mutaties vanuit projecten | ProRail | ? | ? | ? | 2016-07-24 | NOKIAN | ? | ? | R-434500 | ? | Nokian
|  | 25C_BANK | 39 | 423 | 039-423-1000308939 | 11444198 | 039 km 107.958 sp.815 C-Bank N RS3-B1 | 25C_BANK | E | BVEQ | VRIJ | Retoursectie 3 (spoor 815) | 11584817 | 039 km 107.200-111.030 RLA alle sporen | 25RETLAAR | 1000 | 1000 | 71E | 000004999 | 0053 | [6 empty] | Zevenaar Oost | 13.09.2013 | P1001406 | 19.02.2021 | BATCHADMIN |  | 107.958,00 | 107.958,00 | 0,00 | 0,000 | 0,000 | 0,000 | 0,000 | DURA VERMEER RAILINFRA | ? | 1 | ProRail | ? | Dataverbetering | ProRail | ? | ? | ? | 2016-07-24 | NOKIAN | ? | ? | R-434500 | ? | Nokian
|  | 25C_BANK | 950 | 423 | 950-423-1000178508 | 11444199 | 950 km 202.233 sp.MC C-Bank Z | 25C_BANK | E | BVEQ | VRIJ | Zuidspoor | 11444162 | 950 km km 6.100-42.300 RLA alle sporen | 25RETLAAR | 1000 | 1000 | 04E | 000004999 | 0053 | [6 empty] | Vaanplein | 13.09.2013 | P1001406 | 19.02.2021 | BATCHADMIN |  | 202.333,00 | 202.333,00 | 0,00 | 0,000 | 0,000 | 0,000 | 0,000 | NUON | ? | 1 | ProRail | ? | Dataverbetering | ProRail | ? | ? | ? | 2009-08-31 | NOKIAN | ? | ? |  | ? | Nokian
|  | 25C_BANK | 950 | 423 | 950-423-1000178508 | 11444200 | 950 km 202.708 sp.MC C-Bank Z | 25C_BANK | E | BVEQ | VRIJ | Zuidspoor | 11444162 | 950 km km 6.100-42.300 RLA alle sporen | 25RETLAAR | 1000 | 1000 | 04E | 000004999 | 0053 | [6 empty] | Vaanplein | 13.09.2013 | P1001406 | 19.02.2021 | BATCHADMIN |  | 202.708,00 | 202.708,00 | 0,00 | 0,000 | 0,000 | 0,000 | 0,000 | NUON | ? | 1 | ProRail | ? | Dataverbetering | ProRail | ? | ? | ? | 2009-08-31 | NOKIAN | ? | ? |  | ? | Nokian
|  | 25C_BANK | 152 | 423 | 152-423-1000177818 | 11444201 | 152 km 3.612 sp.KA6 C-Bank N | 25C_BANK | E | BVEQ | VRIJ | Noordspoor | 11443148 | 152 km 0.000-46.500 RLA alle sporen | 25RETLAAR | 1000 | 1000 | 71E | 000004999 | 0053 | [6 empty] | Sophiatunnel | 13.09.2013 | P1001406 | 19.02.2021 | BATCHADMIN |  | 3.612,00 | 3.612,00 | 0,00 | 0,000 | 0,000 | 0,000 | 0,000 | NUON | ? | 1 | ProRail | ? | Dataverbetering | ProRail | ? | ? | ? | 2007-11-01 | NOKIAN | ? | ? |  | ? | Nokian
|  | 25C_BANK | 152 | 423 | 152-423-1000177818 | 11444202 | 152 km 3.638 sp.ZA6 C-Bank Z | 25C_BANK | E | BVEQ | VRIJ | Zuidspoor | 11443148 | 152 km 0.000-46.500 RLA alle sporen | 25RETLAAR | 1000 | 1000 | 71E | 000004999 | 0053 | [6 empty] | Sophiatunnel | 13.09.2013 | P1001406 | 19.02.2021 | BATCHADMIN |  | 3.638,00 | 3.638,00 | 0,00 | 0,000 | 0,000 | 0,000 | 0,000 | NUON | ? | 1 | ProRail | ? | Dataverbetering | ProRail | ? | ? | ? | 2007-11-01 | NOKIAN | ? | ? |  | ? | Nokian
|  | 25C_BANK | 152 | 423 | 152-423-1000177818 | 11444203 | 152 km 4.019 sp.KA6 C-Bank N | 25C_BANK | E | BVEQ | VRIJ | Noordspoor | 11443148 | 152 km 0.000-46.500 RLA alle sporen | 25RETLAAR | 1000 | 1000 | 71E | 000004999 | 0053 | [6 empty] | Sophiatunnel | 13.09.2013 | P1001406 | 19.02.2021 | BATCHADMIN |  | 4.019,00 | 4.019,00 | 0,00 | 0,000 | 0,000 | 0,000 | 0,000 | NUON | ? | 1 | ProRail | ? | Dataverbetering | ProRail | ? | ? | ? | 2007-11-01 | NOKIAN | ? | ? |  | ? | Nokian
|  | 25C_BANK | 152 | 423 | 152-423-1000177818 | 11444204 | 152 km 4.013 sp.ZA6 C-Bank Z | 25C_BANK | E | BVEQ | VRIJ | Zuidspoor | 11443148 | 152 km 0.000-46.500 RLA alle sporen | 25RETLAAR | 1000 | 1000 | 71E | 000004999 | 0053 | [6 empty] | Sophiatunnel | 13.09.2013 | P1001406 | 19.02.2021 | BATCHADMIN |  | 4.013,00 | 4.013,00 | 0,00 | 0,000 | 0,000 | 0,000 | 0,000 | NUON | ? | 1 | ProRail | ? | Dataverbetering | ProRail | ? | ? | ? | 2007-11-01 | NOKIAN | ? | ? |  | ? | Nokian
|  | 25C_BANK | 666 | 423 | 666-423-1000177820 | 11444205 | 666 km 47.319 sp.CC2 C-Bank C-boog | 25C_BANK | E | BVEQ | VRIJ PRCB | C-boog | 11443149 | 666 km 46.500-49.100 RLA alle sporen | 25RETLAAR | 1000 | 1000 | 71E | 000004999 | 0053 | [6 empty] | Meteren | 13.09.2013 | P1001406 | 19.02.2021 | BATCHADMIN |  | 47.319,00 | 47.319,00 | 0,00 | 0,000 | 0,000 | 0,000 | 0,000 | NUON | ? | 1 | ProRail | ? | Dataverbetering | ProRail | ? | ? | ? | 2007-11-01 | NOKIAN | ? | ? |  | ? | Nokian
|  | 25C_BANK | 666 | 423 | 666-423-1000177820 | 11444206 | 666 km 47.250 sp.DD2 C-Bank D-boog | 25C_BANK | E | BVEQ | VRIJ PRCB | D-boog | 11443149 | 666 km 46.500-49.100 RLA alle sporen | 25RETLAAR | 1000 | 1000 | 71E | 000004999 | 0053 | [6 empty] | Meteren | 13.09.2013 | P1001406 | 19.02.2021 | BATCHADMIN |  | 47.250,00 | 47.250,00 | 0,00 | 0,000 | 0,000 | 0,000 | 0,000 | NUON | ? | 1 | ProRail | ? | Dataverbetering | ProRail | ? | ? | ? | 2007-11-01 | NOKIAN | ? | ? |  | ? | Nokian
|  | 25C_BANK | 666 | 423 | 666-423-1000177820 | 11444207 | 666 km 46.900 sp.EE2 C-Bank E-boog | 25C_BANK | E | BVEQ | VRIJ PRCB | E-boog | 11443149 | 666 km 46.500-49.100 RLA alle sporen | 25RETLAAR | 1000 | 1000 | 71E | 000004999 | 0053 | [6 empty] | Meteren | 13.09.2013 | P1001406 | 19.02.2021 | BATCHADMIN |  | 46.900,00 | 46.900,00 | 0,00 | 0,000 | 0,000 | 0,000 | 0,000 | NUON | ? | 1 | ProRail | ? | Dataverbetering | ProRail | ? | ? | ? | 2007-11-01 | NOKIAN | ? | ? |  | ? | Nokian
|  | 25C_BANK | 666 | 423 | 666-423-1000177820 | 11444208 | 666 km 46.864 sp.FF2 C-Bank F-boog | 25C_BANK | E | BVEQ | VRIJ PRCB | F-boog | 11443149 | 666 km 46.500-49.100 RLA alle sporen | 25RETLAAR | 1000 | 1000 | 71E | 000004999 | 0053 | [6 empty] | Meteren | 13.09.2013 | P1001406 | 19.02.2021 | BATCHADMIN |  | 46.864,00 | 46.864,00 | 0,00 | 0,000 | 0,000 | 0,000 | 0,000 | NUON | ? | 1 | ProRail | ? | Dataverbetering | ProRail | ? | ? | ? | 2007-11-01 | NOKIAN | ? | ? |  | ? | Nokian
|  | 25C_BANK | 666 | 423 | 666-423-1000177820 | 11444209 | 666 km 47.003 sp.FF2 C-Bank F-boog | 25C_BANK | E | BVEQ | VRIJ PRCB | F-boog | 11443149 | 666 km 46.500-49.100 RLA alle sporen | 25RETLAAR | 1000 | 1000 | 71E | 000004999 | 0053 | [6 empty] | Meteren | 13.09.2013 | P1001406 | 19.02.2021 | BATCHADMIN |  | 47.003,00 | 47.003,00 | 0,00 | 0,000 | 0,000 | 0,000 | 0,000 | NUON | ? | 1 | ProRail | ? | Dataverbetering | ProRail | ? | ? | ? | 2007-11-01 | NOKIAN | ? | ? |  | ? | Nokian
|  | 25C_BANK | 512 | 423 | 512-423-1000177824 | 11444210 | 512 km 89.158 sp.GG2 C-Bank G-boog | 25C_BANK | E | BVEQ | VRIJ | G-boog | 11443150 | 512 km 88.500-91.500 RLA alle sporen | 25RETLAAR | 1000 | 1000 | 71E | 000004999 | 0053 | [6 empty] | Elst | 13.09.2013 | P1001406 | 19.02.2021 | BATCHADMIN |  | 89.158,00 | 89.158,00 | 0,00 | 0,000 | 0,000 | 0,000 | 0,000 | NUON | ? | 1 | ProRail | ? | Dataverbetering | ProRail | ? | ? | ? | 2007-11-01 | NOKIAN | ? | ? |  | ? | Nokian
|  | 25C_BANK | 512 | 423 | 512-423-1000177824 | 11444211 | 512 km 89.508 sp.GG2 C-Bank G-boog | 25C_BANK | E | BVEQ | VRIJ | G-boog | 11443150 | 512 km 88.500-91.500 RLA alle sporen | 25RETLAAR | 1000 | 1000 | 71E | 000004999 | 0053 | [6 empty] | Elst | 13.09.2013 | P1001406 | 19.02.2021 | BATCHADMIN |  | 89.508,00 | 89.508,00 | 0,00 | 0,000 | 0,000 | 0,000 | 0,000 | NUON | ? | 1 | ProRail | ? | Dataverbetering | ProRail | ? | ? | ? | 2007-11-01 | NOKIAN | ? | ? |  | ? | Nokian
|  | 25C_BANK | 666 | 423 | 666-423-1000177820 | 11573204 | 666 km46.932 sp. ZD6 C-bank SPSL BW | 25C_BANK | E | BVEQ | VRIJ PRCB |  | 11443149 | 666 km 46.500-49.100 RLA alle sporen | 25RETLAAR | 1000 | 1000 | 71E | 000004999 | 0053 | [7 empty] | 17.08.2016 | 00595082 | 19.02.2021 | BATCHADMIN |  | 46.932,00 | 46.932,00 | 0,00 | 0,000 | 0,000 | 0,000 | 0,000 | ? | ? | ? | ProRail | ? | Mutaties vanuit projecten | ProRail | UITBREIDEN BESTAANDE INFRA | E-boog | ? | 2016-07-15 | Batenburg | ? | 2031-01-01 | R-477400 | ? | Nokian
|  | 25C_BANK | 666 | 423 | 666-423-1000177820 | 11573205 | 666 km47.082 sp. ZD6 C-bank SPSL BW | 25C_BANK | E | BVEQ | VRIJ PRCB |  | 11443149 | 666 km 46.500-49.100 RLA alle sporen | 25RETLAAR | 1000 | 1000 | 71E | 000004999 | 0053 | [7 empty] | 17.08.2016 | 00595082 | 19.02.2021 | BATCHADMIN |  | 47.082,00 | 47.082,00 | 0,00 | 0,000 | 0,000 | 0,000 | 0,000 | ? | ? | 1 | ProRail | ? | Mutaties vanuit projecten | ProRail | UITBREIDEN BESTAANDE INFRA | E-boog | ? | 2016-07-15 | Batenburg | ? | 2031-01-01 | R-477400 | ? | Nokian
|  | 25C_BANK | 666 | 423 | 666-423-1000177820 | 11573206 | 666 km47.209 sp. ZD6 C-bank SPSL GN | 25C_BANK | E | BVEQ | VRIJ PRCB |  | 11443149 | 666 km 46.500-49.100 RLA alle sporen | 25RETLAAR | 1000 | 1000 | 71E | 000004999 | 0053 | [7 empty] | 17.08.2016 | 00595082 | 19.02.2021 | BATCHADMIN |  | 47.209,00 | 47.209,00 | 0,00 | 0,000 | 0,000 | 0,000 | 0,000 | ? | ? | ? | ProRail | ? | Mutaties vanuit projecten | ProRail | UITBREIDEN BESTAANDE INFRA | E-boog | ? | 2016-07-15 | Batenburg | ? | 2031-01-01 | R-477400 | ? | Nokian
|  | 25C_BANK | 666 | 423 | 666-423-1000177820 | 11573207 | 666 km47.254 sp. ZD6 C-bank SPSL GN | 25C_BANK | E | BVEQ | VRIJ PRCB |  | 11443149 | 666 km 46.500-49.100 RLA alle sporen | 25RETLAAR | 1000 | 1000 | 71E | 000004999 | 0053 | [7 empty] | 17.08.2016 | 00595082 | 19.02.2021 | BATCHADMIN |  | 47.254,00 | 47.254,00 | 0,00 | 0,000 | 0,000 | 0,000 | 0,000 | ? | ? | 1 | ProRail | ? | Mutaties vanuit projecten | ProRail | UITBREIDEN BESTAANDE INFRA | E-Boog | ? | 2016-07-15 | Batenburg | ? | 2031-01-01 | R-477400 | ? | Nokian
|  | 25C_BANK | 666 | 423 | 666-423-1000177820 | 11573208 | 666 km47.222 sp. 523 C-bank SPSL RD | 25C_BANK | E | BVEQ | VRIJ PRCB |  | 11443149 | 666 km 46.500-49.100 RLA alle sporen | 25RETLAAR | 1000 | 1000 | 71E | 000004999 | 0053 | [7 empty] | 17.08.2016 | 00595082 | 19.02.2021 | BATCHADMIN |  | 47.222,00 | 47.222,00 | 0,00 | 0,000 | 0,000 | 0,000 | 0,000 | ? | ? | 1 | ProRail | ? | Mutaties vanuit projecten | ProRail | UITBREIDEN BESTAANDE INFRA | F-Boog | ? | 2016-07-15 | Batenburg | ? | 2031-01-01 | R-477400 | ? | Nokian
|  | 25C_BANK | 666 | 423 | 666-423-1000177820 | 11573209 | 666 km47.287 sp. 523 C-bank SPSL RD | 25C_BANK | E | BVEQ | VRIJ PRCB |  | 11443149 | 666 km 46.500-49.100 RLA alle sporen | 25RETLAAR | 1000 | 1000 | 71E | 000004999 | 0053 | [7 empty] | 17.08.2016 | 00595082 | 19.02.2021 | BATCHADMIN |  | 47.287,00 | 47.287,00 | 0,00 | 0,000 | 0,000 | 0,000 | 0,000 | ? | ? | 1 | ProRail | ? | Mutaties vanuit projecten | ProRail | UITBREIDEN BESTAANDE INFRA | F-Boog | ? | 2016-07-15 | Batenburg | ? | 2031-01-01 | R-477400 | ? | Nokian
|  | 25C_BANK | 666 | 423 | 666-423-1000177820 | 11573210 | 666 km47.318 sp. 522 C-bank SPSL PS | 25C_BANK | E | BVEQ | VRIJ PRCB |  | 11443149 | 666 km 46.500-49.100 RLA alle sporen | 25RETLAAR | 1000 | 1000 | 71E | 000004999 | 0053 | [7 empty] | 17.08.2016 | 00595082 | 19.02.2021 | BATCHADMIN |  | 47.318,00 | 47.318,00 | 0,00 | 0,000 | 0,000 | 0,000 | 0,000 | ? | ? | 1 | ProRail | ? | Mutaties vanuit projecten | ProRail | UITBREIDEN BESTAANDE INFRA | E-Boog | ? | 2016-07-15 | Batenburg | ? | 2031-01-01 | R-477400 | ? | Nokian
|  | 25C_BANK | 666 | 423 | 666-423-1000177820 | 11573211 | 666 km47.354 sp. 522 C-bank SPSL PS | 25C_BANK | E | BVEQ | VRIJ PRCB |  | 11443149 | 666 km 46.500-49.100 RLA alle sporen | 25RETLAAR | 1000 | 1000 | 71E | 000004999 | 0053 | [7 empty] | 17.08.2016 | 00595082 | 19.02.2021 | BATCHADMIN |  | 47.354,00 | 47.354,00 | 0,00 | 0,000 | 0,000 | 0,000 | 0,000 | ? | ? | 1 | ProRail | ? | Mutaties vanuit projecten | ProRail | UITBREIDEN BESTAANDE INFRA | E-Boog | ? | 2016-07-15 | Batenburg | ? | 2031-01-01 | R-477400 | ? | Nokian
|  | 25C_BANK | 39 | 423 | 039-423-1000308939 | 11663864 | 039 km 107.351 sp.809 C-Bank N RS1-B1 | 25C_BANK | E | BVEQ | VRIJ | Retoursectie 1 (spoor 809) | 11584817 | 039 km 107.200-111.030 RLA alle sporen | 25RETLAAR | 1000 | 1000 | 71E | 000004999 | 0053 | [6 empty] | Zevenaar Oost | 23.11.2018 | 00986000 | 20.02.2021 | BATCHADMIN |  | 107.351,00 | 107.351,00 | 0,00 | 0,000 | 0,000 | 0,000 | 0,000 | DURA VERMEER RAILINFRA | ? | 1 | ProRail | ? | Mutaties vanuit projecten | ProRail | ? | ? | ? | 2016-07-24 | BATENBURG | ? | ? | R-434500 | ? | Nokian
|  | 25C_BANK | 39 | 423 | 039-423-1000308939 | 11663865 | 039 km 107.568 sp.809 C-Bank N RS1-B2 | 25C_BANK | E | BVEQ | VRIJ | Retoursectie 1 (spoor 809) | 11584817 | 039 km 107.200-111.030 RLA alle sporen | 25RETLAAR | 1000 | 1000 | 71E | 000004999 | 0053 | [6 empty] | Zevenaar Oost | 23.11.2018 | 00986000 | 20.02.2021 | BATCHADMIN |  | 107.568,00 | 107.568,00 | 0,00 | 0,000 | 0,000 | 0,000 | 0,000 | DURA VERMEER RAILINFRA | ? | 1 | ProRail | ? | Mutaties vanuit projecten | ProRail | ? | ? | ? | 2016-07-24 | BATENBURG | ? | ? | R-434500 | ? | Nokian
|  | 25C_BANK | 39 | 423 | 039-423-1000308939 | 11663866 | 039 km 107.731 sp.815 C-Bank N RS2-B1 | 25C_BANK | E | BVEQ | VRIJ | Retoursectie 2 (spoor 815) | 11584817 | 039 km 107.200-111.030 RLA alle sporen | 25RETLAAR | 1000 | 1000 | 71E | 000004999 | 0053 | [6 empty] | Zevenaar Oost | 23.11.2018 | 00986000 | 20.02.2021 | BATCHADMIN |  | 107.731,00 | 107.731,00 | 0,00 | 0,000 | 0,000 | 0,000 | 0,000 | DURA VERMEER RAILINFRA | ? | 1 | ProRail | ? | Mutaties vanuit projecten | ProRail | ? | ? | ? | 2016-07-24 | BATENBURG | ? | ? | R-434500 | ? | Nokian
|  | 25C_BANK | 39 | 423 | 039-423-1000308939 | 11663867 | 039 km 107.821 sp.815 C-Bank N RS2-B2 | 25C_BANK | E | BVEQ | VRIJ | Retoursectie 2 (spoor 815) | 11584817 | 039 km 107.200-111.030 RLA alle sporen | 25RETLAAR | 1000 | 1000 | 71E | 000004999 | 0053 | [6 empty] | Zevenaar Oost | 23.11.2018 | 00986000 | 20.02.2021 | BATCHADMIN |  | 107.821,00 | 107.821,00 | 0,00 | 0,000 | 0,000 | 0,000 | 0,000 | DURA VERMEER RAILINFRA | ? | 1 | ProRail | ? | Mutaties vanuit projecten | ProRail | ? | ? | ? | 2016-07-24 | BATENBURG | ? | ? | R-434500 | ? | Nokian
|  | 25C_BANK | 39 | 423 | 039-423-1000308939 | 11663868 | 039 km 107.279 sp.810 C-Bank Z RS4-B1 | 25C_BANK | E | BVEQ | VRIJ | Retoursectie 4 (spoor 810) | 11584817 | 039 km 107.200-111.030 RLA alle sporen | 25RETLAAR | 1000 | 1000 | 71E | 000004999 | 0053 | [6 empty] | Zevenaar Oost | 23.11.2018 | 00986000 | 20.02.2021 | BATCHADMIN |  | 107.279,00 | 107.279,00 | 0,00 | 0,000 | 0,000 | 0,000 | 0,000 | DURA VERMEER RAILINFRA | ? | 1 | ProRail | ? | Mutaties vanuit projecten | ProRail | ? | ? | ? | 2016-07-24 | BATENBURG | ? | ? | R-434500 | ? | Nokian
|  | 25C_BANK | 39 | 423 | 039-423-1000308939 | 11663869 | 039 km 107.360 sp.810 C-Bank Z RS4-B2 | 25C_BANK | E | BVEQ | VRIJ | Retoursectie 4 (spoor 810) | 11584817 | 039 km 107.200-111.030 RLA alle sporen | 25RETLAAR | 1000 | 1000 | 71E | 000004999 | 0053 | [6 empty] | Zevenaar Oost | 23.11.2018 | 00986000 | 20.02.2021 | BATCHADMIN |  | 107.360,00 | 107.360,00 | 0,00 | 0,000 | 0,000 | 0,000 | 0,000 | DURA VERMEER RAILINFRA | ? | 1 | ProRail | ? | Mutaties vanuit projecten | ProRail | ? | ? | ? | 2016-07-24 | BATENBURG | ? | ? | R-434500 | ? | Nokian
|  | 25C_BANK | 39 | 423 | 039-423-1000308939 | 11663870 | 039 km 107.496 sp.810 C-Bank Z RS5-B1 | 25C_BANK | E | BVEQ | VRIJ | Retoursectie 5 (spoor 810) | 11584817 | 039 km 107.200-111.030 RLA alle sporen | 25RETLAAR | 1000 | 1000 | 71E | 000004999 | 0053 | [6 empty] | Zevenaar Oost | 23.11.2018 | 00986000 | 20.02.2021 | BATCHADMIN |  | 107.496,00 | 107.496,00 | 0,00 | 0,000 | 0,000 | 0,000 | 0,000 | DURA VERMEER RAILINFRA | ? | 1 | ProRail | ? | Mutaties vanuit projecten | ProRail | ? | ? | ? | 2016-07-24 | BATENBURG | ? | ? | R-434500 | ? | Nokian
|  | 25C_BANK | 39 | 423 | 039-423-1000308939 | 11663871 | 039 km 107.666 sp.810 C-Bank Z RS5-B2 | 25C_BANK | E | BVEQ | VRIJ | Retoursectie 5 (spoor 810) | 11584817 | 039 km 107.200-111.030 RLA alle sporen | 25RETLAAR | 1000 | 1000 | 71E | 000004999 | 0053 | [6 empty] | Zevenaar Oost | 23.11.2018 | 00986000 | 20.02.2021 | BATCHADMIN |  | 107.666,00 | 107.666,00 | 0,00 | 0,000 | 0,000 | 0,000 | 0,000 | DURA VERMEER RAILINFRA | ? | 1 | ProRail | ? | Mutaties vanuit projecten | ProRail | ? | ? | ? | 2016-07-24 | BATENBURG | ? | ? | R-434500 | ? | Nokian
|  | 25C_BANK | 39 | 423 | 039-423-1000308939 | 11663872 | 039 km 107.871 sp.814 C-Bank Z RS6-B1 | 25C_BANK | E | BVEQ | VRIJ | Retoursectie 6 (spoor 814) | 11584817 | 039 km 107.200-111.030 RLA alle sporen | 25RETLAAR | 1000 | 1000 | 71E | 000004999 | 0053 | [6 empty] | Zevenaar Oost | 23.11.2018 | 00986000 | 20.02.2021 | BATCHADMIN |  | 107.871,00 | 107.871,00 | 0,00 | 0,000 | 0,000 | 0,000 | 0,000 | DURA VERMEER RAILINFRA | ? | 1 | ProRail | ? | Mutaties vanuit projecten | ProRail | ? | ? | ? | 2016-07-24 | BATENBURG | ? | ? | R-434500 | ? | Nokian

## 25FILTER
Meldingstekst | Operatie EQ | Klasse | GEO | BasisobjectcodeEQ | Functieplaats | Equipment | Omschrijving | Objectsoort | Equipmenttype | Equipmentstatus | User status equiment | Opmerking | Bovenl.equi. | Bov.equi.Omschr. | Bov.equi.Soort | Vestiging | OH-organisatie | OH-plann.groep | Verslagschema | Standplaats | Vast actief | Naam 1 | Naam 2 | Naam 3 | Naam 4 | Straat | Plaats | Gecreëerd op | Gecreëerd door | Wijziging op | Wijziging door | Sorteerveld | Startpunt | Eindpunt | Lengte | RD van X | RD tot X | RD van Y | RD tot Y | Aannemer | Aanschafdatum | Aantal | Beheerder | Beheerder Extra Info | Datacollectie | Eigenaar (economisch) | Operatie | Opmerkingen | Oud equipment | Plaatsingsdatum | Producent | Economisch vervangingsjaar | Theoretisch vervangingsjaar | Projectdefinitie | Technisch vervangingsjaar | Locatiebeheerder | Type filter
MESSAGE | OPER | CLASS | GEO | BASISOBJ_COD | TPLNR | EQUNR | EQKTX | EQART | EQTYP | STTXS | STTXU | REMARK | HEQUI | HEQUI_EQKTX | HEQUI_EQART | SWERK | IWERK | INGRP | RBNR | STORT | ANLNR | NAME1 | NAME2 | NAME3 | NAME4 | STREET | CITY1 | ERDAT | ERNAM | AEDAT | AENAM | EQFNR | START_POINT | END_POINT | LINEAR_LENGTH | ZZ_GPS_VAN_X | ZZ_GPS_TOT_X | ZZ_GPS_VAN_Y | ZZ_GPS_TOT_Y | ALO_AANNEMER | AL_AANSCHAFDATUM | AL_AANTAL | AL_BEHEERDER | AL_BEHEERDER_EXTRA_INFO | AL_DATACOLLECTIE | AL_EIGENAAR | AL_OPERATIE | AL_OPMERKING | AL_OUDEQUIPMENT | AL_PLAATSINGSDATUM | AL_PRODUCENT | AL_PROD_PLAN_PROG | AL_PROGN_VERV_JR | AL_PROJ_NR | AL_VERV_JR | EV_25_BEHEERDERLOCATIE | EV_25_TYPE_FILTER
|  | 25FILTER | 950 | 415 | 950-415-1000203631 | 11499669 | 950 204.050 ATS Hlwg Filter DC-sper C1 | 25FILTER | E | BVEQ | VRIJ | C1 is filter in retour AT-01 | 11499674 | Primaire installatie | 25PRIMINST | 1000 | 1000 | 04E | 000004999 | 0053 | [7 empty] | 28.07.2014 | 00986000 | 19.02.2021 | BATCHADMIN |  | 204.050,00 | 204.050,00 | 0,00 | 0,000 | 0,000 | 0,000 | 0,000 | NUON | ? | 1 | ProRail | ? | Dataverbetering | ProRail | ? | C1 is filter in retour AT-01 | ? | 2009-08-31 | NOKIAN | ? | 2024-01-01 |  | ? | Station/locatie ProRail | DC-sperfilter
|  | 25FILTER | 950 | 415 | 950-415-1000203631 | 11499670 | 950 204.050 ATS Hlwg Filter DC-sper C2 | 25FILTER | E | BVEQ | VRIJ | C2 is filter in retour AT-02 | 11499674 | Primaire installatie | 25PRIMINST | 1000 | 1000 | 04E | 000004999 | 0053 | [7 empty] | 28.07.2014 | 00986000 | 19.02.2021 | BATCHADMIN |  | 204.050,00 | 204.050,00 | 0,00 | 0,000 | 0,000 | 0,000 | 0,000 | NUON | ? | 1 | ProRail | ? | Dataverbetering | ProRail | ? | C2 is filter in retour AT-02 | ? | 2009-08-31 | NOKIAN | ? | 2024-01-01 |  | ? | Station/locatie ProRail | DC-sperfilter

## 25KABEL_EV
Meldingstekst | Operatie EQ | Klasse | GEO | BasisobjectcodeEQ | Functieplaats | Equipment | Omschrijving | Objectsoort | Equipmenttype | Equipmentstatus | User status equiment | Opmerking | Bovenl.equi. | Bov.equi.Omschr. | Bov.equi.Soort | Vestiging | OH-organisatie | OH-plann.groep | Verslagschema | Standplaats | Vast actief | Naam 1 | Naam 2 | Naam 3 | Naam 4 | Straat | Plaats | Gecreëerd op | Gecreëerd door | Wijziging op | Wijziging door | Sorteerveld | Startpunt | Eindpunt | Lengte | RD van X | RD tot X | RD van Y | RD tot Y | Aannemer | Aanschafdatum | Aantal | Beheerder | Beheerder Extra Info | Datacollectie | Eigenaar (economisch) | Operatie | Opmerkingen | Oud equipment | Plaatsingsdatum | Producent | Economisch vervangingsjaar | Theoretisch vervangingsjaar | Projectdefinitie | Technisch vervangingsjaar | Mof-cq eindsluitingtype | Tractie EV Kabelsoort | Glasvezel t.b.v EV-beveiliging
MESSAGE | OPER | CLASS | GEO | BASISOBJ_COD | TPLNR | EQUNR | EQKTX | EQART | EQTYP | STTXS | STTXU | REMARK | HEQUI | HEQUI_EQKTX | HEQUI_EQART | SWERK | IWERK | INGRP | RBNR | STORT | ANLNR | NAME1 | NAME2 | NAME3 | NAME4 | STREET | CITY1 | ERDAT | ERNAM | AEDAT | AENAM | EQFNR | START_POINT | END_POINT | LINEAR_LENGTH | ZZ_GPS_VAN_X | ZZ_GPS_TOT_X | ZZ_GPS_VAN_Y | ZZ_GPS_TOT_Y | ALO_AANNEMER | AL_AANSCHAFDATUM | AL_AANTAL | AL_BEHEERDER | AL_BEHEERDER_EXTRA_INFO | AL_DATACOLLECTIE | AL_EIGENAAR | AL_OPERATIE | AL_OPMERKING | AL_OUDEQUIPMENT | AL_PLAATSINGSDATUM | AL_PRODUCENT | AL_PROD_PLAN_PROG | AL_PROGN_VERV_JR | AL_PROJ_NR | AL_VERV_JR | EV_25_MOFTYPE | EV_25_TRACTIE_EV_KABELSOORT | GLASVEZ_EV_BEV
|  | 25KABEL_EV | 950 | 415 | 950- - 33.725-415 | 11141662 | 950 km 33.725 Dwarsverbinding K18 | 25KABEL_EV | E | BVEQ | VRIJ |  | 11140671 | Primaire installatie | 25PRIMINST | 1000 | 1000 | 04E | 000004999 | 0053 |  | 28473 | hs-ev1 | Dwarsverbinding K18 |  |  |  | 23.12.2010 | 01010902 | 27.05.2024 | 20059177 |  | 33.725,00 | 33.797,00 | 72,00 | 0,000 | 0,000 | 0,000 | 0,000 | ADTRANZ/STRUKTON | ? | 2 | ProRail | ? | Mutaties vanuit projecten | ProRail | ? | ? | ? | 1999-07-01 | NKF | ? | 2039-01-01 |  | ? | Geen | YMeKrvaslwd 36/50KV-1x1200 AL | Geen
|  | 25KABEL_EV | 950 | 415 | 950- - 17.230-415 | 11141663 | 950 km 17.230 Langsverbinding T10 | 25KABEL_EV | E | BVEQ | VRIJ |  | 11140667 | Primaire installatie | 25PRIMINST | 1000 | 1000 | 04E | 000004999 | 0053 |  | 28474 | hs-ev1 | Langsverbinding T10 |  |  |  | 23.12.2010 | 01010902 | 27.05.2024 | 20059177 |  | 17.230,00 | 17.302,00 | 72,00 | 0,000 | 0,000 | 0,000 | 0,000 | EUROTRAX | ? | 2 | ProRail | ? | Mutaties vanuit projecten | ProRail | ? | ? | ? | 2005-07-01 | PIRELLI | ? | 2045-01-01 |  | ? | Geen | YMeKrvaslwd 36/50KV-1x1200 AL | Geen
|  | 25KABEL_EV | 950 | 415 | 950- - 31.800-415 | 11141664 | 950 km 31.800 OS Dintel 150 kV kabel | 25KABEL_EV | E | BVEQ | VRIJ |  | 11139943 | Primaire installatie | 25PRIMINST | 1000 | 1000 | 04E | 000004999 | 0053 |  | 28475 | hs-ev1 | OS Dintel 150 kV kabel |  |  |  | 23.12.2010 | 01010902 | 27.05.2024 | 20059177 |  | 31.800,00 | 32.300,00 | 500,00 | 0,000 | 0,000 | 0,000 | 0,000 | ADTRANZ/STRUKTON | ? | 1 | ProRail | ? | Mutaties vanuit projecten | ProRail | ? | ? | ? | 1999-07-01 | NKF | ? | 2039-01-01 |  | ? | Geen | XLPE 1x400 RM/35 87/150 kV Cu | 9 vezels, single mode
|  | 25KABEL_EV | 950 | 415 | 950- - 31.800-415 | 11141665 | 950 km 31.800 OS Dintel E | 25KABEL_EV | E | BVEQ | VRIJ |  | 11139943 | Primaire installatie | 25PRIMINST | 1000 | 1000 | 04E | 000004999 | 0053 |  | 28476 | hs-ev1 | OS Dintel E |  |  |  | 23.12.2010 | 01010902 | 27.05.2024 | 20059177 |  | 31.800,00 | 31.996,00 | 196,00 | 0,000 | 0,000 | 0,000 | 0,000 | ADTRANZ/STRUKTON | ? | 2 | ProRail | ? | Mutaties vanuit projecten | ProRail | ? | ? | ? | 1999-07-01 | ABB ENERGY | ? | 2039-01-01 |  | ? | Geen | XLPE 1x630 RM/70 36/60 kV Cu | Geen
|  | 25KABEL_EV | 950 | 415 | 950- - 31.800-415 | 11141666 | 950 km 31.800 OS Dintel F | 25KABEL_EV | E | BVEQ | VRIJ |  | 11139943 | Primaire installatie | 25PRIMINST | 1000 | 1000 | 04E | 000004999 | 0053 |  | 28477 | hs-ev1 | OS Dintel F |  |  |  | 23.12.2010 | 01010902 | 27.05.2024 | 20059177 |  | 31.800,00 | 32.011,00 | 211,00 | 0,000 | 0,000 | 0,000 | 0,000 | ADTRANZ/STRUKTON | ? | 2 | ProRail | ? | Mutaties vanuit projecten | ProRail | ? | ? | ? | 1999-07-01 | ABB ENERGY | ? | 2039-01-01 |  | ? | Geen | XLPE 1x630 RM/70 36/60 kV Cu | Geen
|  | 25KABEL_EV | 950 | 415 | 950- - 31.800-415 | 11141667 | 950 km 31.800 OS Dintel G | 25KABEL_EV | E | BVEQ | VRIJ |  | 11139943 | Primaire installatie | 25PRIMINST | 1000 | 1000 | 04E | 000004999 | 0053 |  | 28478 | hs-ev1 | OS Dintel G |  |  |  | 23.12.2010 | 01010902 | 27.05.2024 | 20059177 |  | 31.800,00 | 31.981,00 | 181,00 | 0,000 | 0,000 | 0,000 | 0,000 | ADTRANZ/STRUKTON | ? | 2 | ProRail | ? | Mutaties vanuit projecten | ProRail | ? | ? | ? | 1999-07-01 | ABB ENERGY | ? | 2039-01-01 |  | ? | Geen | XLPE 1x630 RM/70 36/60 kV Cu | Geen
|  | 25KABEL_EV | 950 | 415 | 950- - 31.800-415 | 11141668 | 950 km 31.800 OS Dintel H | 25KABEL_EV | E | BVEQ | VRIJ |  | 11139943 | Primaire installatie | 25PRIMINST | 1000 | 1000 | 04E | 000004999 | 0053 |  | 28479 | hs-ev1 | OS Dintel H |  |  |  | 23.12.2010 | 01010902 | 27.05.2024 | 20059177 |  | 31.800,00 | 32.011,00 | 211,00 | 0,000 | 0,000 | 0,000 | 0,000 | ADTRANZ/STRUKTON | ? | 2 | ProRail | ? | Mutaties vanuit projecten | ProRail | ? | ? | ? | 1999-07-01 | ABB ENERGY | ? | 2039-01-01 |  | ? | Geen | XLPE 1x630 RM/70 36/60 kV Cu | Geen
|  | 25KABEL_EV | 950 | 415 | 950- - 31.800-415 | 11141669 | 950 km 31.800 OS Dintel retourkabels | 25KABEL_EV | E | BVEQ | VRIJ |  | 11139943 | Primaire installatie | 25PRIMINST | 1000 | 1000 | 04E | 000004999 | 0053 |  | 28480 | hs-ev1 | OS Dintel retourkabels |  |  |  | 23.12.2010 | 01010902 | 27.05.2024 | 20059177 |  | 31.800,00 | 31.965,00 | 165,00 | 0,000 | 0,000 | 0,000 | 0,000 | ADTRANZ/STRUKTON | ? | 2 | ProRail | ? | Mutaties vanuit projecten | ProRail | ? | ? | ? | 1999-07-01 | NKF | ? | 2039-01-01 |  | ? | Geen | BMVKAS 3.6/6.0kV 1x500 Cu | Geen
|  | 25KABEL_EV | 950 | 415 | 950- - 7.400-415 | 11141670 | 950 km 7.400 OS Reeweg 150 kV kabel | 25KABEL_EV | E | BVEQ | VRIJ |  | 11139944 | 950 km 7.400 OS Ree PRIM_INST | 25PRIMINST | 1000 | 1000 | 04E | 000004999 | 0053 |  | 28481 | hs-ev1 | OS Reeweg 150 kV kabel |  |  |  | 23.12.2010 | 01010902 | 27.05.2024 | 20059177 |  | 7.400,00 | 9.495,00 | 2095,00 | 0,000 | 0,000 | 0,000 | 0,000 | BAM | ? | 2 | ProRail | ? | Mutaties vanuit projecten | ProRail | ? | ? | ? | 2005-07-01 | DEMIRER KABLO | ? | 2045-01-01 |  | ? | Geen | EYLKrvlwd 87,5/150KV-1x630 AL | 9 vezels, single mode
|  | 25KABEL_EV | 950 | 415 | 950- - 7.400-415 | 11141671 | 950 km 7.400 OS Reeweg E | 25KABEL_EV | E | BVEQ | VRIJ |  | 11139944 | 950 km 7.400 OS Ree PRIM_INST | 25PRIMINST | 1000 | 1000 | 04E | 000004999 | 0053 |  | 28482 | hs-ev1 | OS Reeweg E |  |  |  | 23.12.2010 | 01010902 | 27.05.2024 | 20059177 |  | 7.400,00 | 7.736,00 | 336,00 | 0,000 | 0,000 | 0,000 | 0,000 | BAM | ? | 2 | ProRail | ? | Mutaties vanuit projecten | ProRail | ? | ? | ? | 2005-07-01 | PRYSMIAN | ? | 2045-01-01 |  | ? | Geen | YMeKrvaslwd 36/50KV-1x1200 AL | Geen
|  | 25KABEL_EV | 950 | 415 | 950- - 7.400-415 | 11141672 | 950 km 7.400 OS Reeweg EE1 | 25KABEL_EV | E | BVEQ | VRIJ |  | 11139944 | 950 km 7.400 OS Ree PRIM_INST | 25PRIMINST | 1000 | 1000 | 04E | 000004999 | 0053 |  | 28483 | hs-ev1 | OS Reeweg EE1 |  |  |  | 23.12.2010 | 01010902 | 27.05.2024 | 20059177 |  | 7.400,00 | 7.431,00 | 31,00 | 0,000 | 0,000 | 0,000 | 0,000 | NACAP | ? | 1 | ProRail | ? | Mutaties vanuit projecten | ProRail | ? | ? | ? | 2004-07-01 | PIRELLI | ? | 2044-01-01 |  | ? | Geen | YMeKrvaslwd 36/50KV-1x1200 AL | Geen
|  | 25KABEL_EV | 950 | 415 | 950- - 7.400-415 | 11141673 | 950 km 7.400 OS Reeweg EE2 | 25KABEL_EV | E | BVEQ | VRIJ |  | 11139944 | 950 km 7.400 OS Ree PRIM_INST | 25PRIMINST | 1000 | 1000 | 04E | 000004999 | 0053 |  | 28484 | hs-ev1 | OS Reeweg EE2 |  |  |  | 23.12.2010 | 01010902 | 27.05.2024 | 20059177 |  | 7.400,00 | 7.442,00 | 42,00 | 0,000 | 0,000 | 0,000 | 0,000 | NACAP | ? | 1 | ProRail | ? | Mutaties vanuit projecten | ProRail | ? | ? | ? | 2004-07-01 | PIRELLI | ? | 2044-01-01 |  | ? | Geen | YMeKrvaslwd 36/50KV-1x1200 AL | Geen
|  | 25KABEL_EV | 950 | 415 | 950- - 7.400-415 | 11141674 | 950 km 7.400 OS Reeweg F | 25KABEL_EV | E | BVEQ | VRIJ |  | 11139944 | 950 km 7.400 OS Ree PRIM_INST | 25PRIMINST | 1000 | 1000 | 04E | 000004999 | 0053 |  | 28485 | hs-ev1 | OS Reeweg F |  |  |  | 23.12.2010 | 01010902 | 27.05.2024 | 20059177 |  | 7.400,00 | 7.736,00 | 336,00 | 0,000 | 0,000 | 0,000 | 0,000 | BAM | ? | 2 | ProRail | ? | Mutaties vanuit projecten | ProRail | ? | ? | ? | 2005-07-01 | PRYSMIAN | ? | 2045-01-01 |  | ? | Geen | YMeKrvaslwd 36/50KV-1x1200 AL | Geen
|  | 25KABEL_EV | 950 | 415 | 950- - 7.400-415 | 11141675 | 950 km 7.400 OS Reeweg FF | 25KABEL_EV | E | BVEQ | VRIJ |  | 11139944 | 950 km 7.400 OS Ree PRIM_INST | 25PRIMINST | 1000 | 1000 | 04E | 000004999 | 0053 |  | 28486 | hs-ev1 | OS Reeweg FF |  |  |  | 23.12.2010 | 01010902 | 27.05.2024 | 20059177 |  | 7.400,00 | 7.786,00 | 386,00 | 0,000 | 0,000 | 0,000 | 0,000 | NACAP | ? | 1 | ProRail | ? | Mutaties vanuit projecten | ProRail | ? | ? | ? | 2004-07-01 | PIRELLI | ? | 2044-01-01 |  | ? | Geen | YMeKrvaslwd 36/50KV-1x1200 AL | Geen
|  | 25KABEL_EV | 950 | 415 | 950- - 7.400-415 | 11141676 | 950 km 7.400 OS Reeweg G | 25KABEL_EV | E | BVEQ | VRIJ |  | 11139944 | 950 km 7.400 OS Ree PRIM_INST | 25PRIMINST | 1000 | 1000 | 04E | 000004999 | 0053 |  | 28487 | hs-ev1 | OS Reeweg G |  |  |  | 23.12.2010 | 01010902 | 27.05.2024 | 20059177 |  | 7.400,00 | 7.736,00 | 336,00 | 0,000 | 0,000 | 0,000 | 0,000 | BAM | ? | 2 | ProRail | ? | Mutaties vanuit projecten | ProRail | ? | ? | ? | 2005-07-01 | PRYSMIAN | ? | 2045-01-01 |  | ? | Geen | YMeKrvaslwd 36/50KV-1x1200 AL | Geen
|  | 25KABEL_EV | 950 | 415 | 950- - 7.400-415 | 11141677 | 950 km 7.400 OS Reeweg H | 25KABEL_EV | E | BVEQ | VRIJ |  | 11139944 | 950 km 7.400 OS Ree PRIM_INST | 25PRIMINST | 1000 | 1000 | 04E | 000004999 | 0053 |  | 28488 | hs-ev1 | OS Reeweg H |  |  |  | 23.12.2010 | 01010902 | 27.05.2024 | 20059177 |  | 7.400,00 | 7.646,00 | 246,00 | 0,000 | 0,000 | 0,000 | 0,000 | BAM | ? | 2 | ProRail | ? | Mutaties vanuit projecten | ProRail | ? | ? | ? | 2005-07-01 | PRYSMIAN | ? | 2045-01-01 |  | ? | Geen | YMeKrvaslwd 36/50KV-1x1200 AL | Geen
|  | 25KABEL_EV | 950 | 415 | 950- - 7.400-415 | 11141678 | 950 km 7.400 OS Reeweg J | 25KABEL_EV | E | BVEQ | VRIJ |  | 11139944 | 950 km 7.400 OS Ree PRIM_INST | 25PRIMINST | 1000 | 1000 | 04E | 000004999 | 0053 |  | 28489 | hs-ev1 | OS Reeweg J |  |  |  | 23.12.2010 | 01010902 | 27.05.2024 | 20059177 |  | 7.400,00 | 7.706,00 | 306,00 | 0,000 | 0,000 | 0,000 | 0,000 | BAM | ? | 2 | ProRail | ? | Mutaties vanuit projecten | ProRail | ? | ? | ? | 2005-07-01 | PRYSMIAN | ? | 2045-01-01 |  | ? | Geen | YMeKrvaslwd 36/50KV-1x1200 AL | Geen
|  | 25KABEL_EV | 950 | 415 | 950- - 7.400-415 | 11141679 | 950 km 7.400 OS Reeweg JJ | 25KABEL_EV | E | BVEQ | VRIJ |  | 11139944 | 950 km 7.400 OS Ree PRIM_INST | 25PRIMINST | 1000 | 1000 | 04E | 000004999 | 0053 |  | 28490 | hs-ev1 | OS Reeweg JJ |  |  |  | 23.12.2010 | 01010902 | 27.05.2024 | 20059177 |  | 7.400,00 | 7.601,00 | 201,00 | 0,000 | 0,000 | 0,000 | 0,000 | NACAP | ? | 1 | ProRail | ? | Mutaties vanuit projecten | ProRail | ? | ? | ? | 2004-07-01 | PIRELLI | ? | 2044-01-01 |  | ? | Geen | YMeKrvaslwd 36/50KV-1x1200 AL | Geen
|  | 25KABEL_EV | 950 | 415 | 950- - 7.400-415 | 11141680 | 950 km 7.400 OS Reeweg N | 25KABEL_EV | E | BVEQ | VRIJ |  | 11139944 | 950 km 7.400 OS Ree PRIM_INST | 25PRIMINST | 1000 | 1000 | 04E | 000004999 | 0053 |  | 28491 | hs-ev1 | OS Reeweg N |  |  |  | 23.12.2010 | 01010902 | 27.05.2024 | 20059177 |  | 7.400,00 | 7.696,00 | 296,00 | 0,000 | 0,000 | 0,000 | 0,000 | BAM | ? | 2 | ProRail | ? | Mutaties vanuit projecten | ProRail | ? | ? | ? | 2005-07-01 | PRYSMIAN | ? | 2045-01-01 |  | ? | Geen | YMeKrvaslwd 36/50KV-1x1200 AL | Geen
|  | 25KABEL_EV | 950 | 415 | 950- - 7.400-415 | 11141681 | 950 km 7.400 OS Reeweg retourkabels 1 | 25KABEL_EV | E | BVEQ | VRIJ |  | 11139944 | 950 km 7.400 OS Ree PRIM_INST | 25PRIMINST | 1000 | 1000 | 04E | 000004999 | 0053 |  | 28492 | hs-ev1 | OS Reeweg retourkabels 1 |  |  |  | 23.12.2010 | 01010902 | 27.05.2024 | 20059177 |  | 7.400,00 | 7.880,00 | 480,00 | 0,000 | 0,000 | 0,000 | 0,000 | BAM | ? | 2 | ProRail | ? | Mutaties vanuit projecten | ProRail | ? | ? | ? | 2004-07-01 | TKF | ? | 2044-01-01 |  | ? | Geen | BMVKAS 3.6/6.0kV 1x500 Cu | Geen
|  | 25KABEL_EV | 950 | 415 | 950- - 7.400-415 | 11141682 | 950 km 7.400 OS Reeweg retourkabels 2 | 25KABEL_EV | E | BVEQ | VRIJ |  | 11139944 | 950 km 7.400 OS Ree PRIM_INST | 25PRIMINST | 1000 | 1000 | 04E | 000004999 | 0053 |  | 28493 | hs-ev1 | OS Reeweg retourkabels 2 |  |  |  | 23.12.2010 | 01010902 | 27.05.2024 | 20059177 |  | 7.400,00 | 7.590,00 | 190,00 | 0,000 | 0,000 | 0,000 | 0,000 | NACAP | ? | 2 | ProRail | ? | Mutaties vanuit projecten | ProRail | ? | ? | ? | 2005-07-01 | TKF | ? | 2045-01-01 |  | ? | Geen | BMVKAS 3.6/6.0kV 1x500 Cu | Geen
|  | 25KABEL_EV | 950 | 415 | 950- - 24.250-415 | 11141684 | 950 km 24.250 Retourkabels Calandbrug | 25KABEL_EV | E | BVEQ | VRIJ |  | 11139947 | 950 km 24.250 ATS Clb PRIM_INST | 25PRIMINST | 1000 | 1000 | 04E | 000004999 | 0053 |  | 28495 | hs-ev1 | Retourkabels Calandbrug |  |  |  | 23.12.2010 | 01010902 | 27.05.2024 | 20059177 |  | 24.250,00 | 24.935,00 | 685,00 | 0,000 | 0,000 | 0,000 | 0,000 | EUROTRAX | ? | 2 | ProRail | ? | Mutaties vanuit projecten | ProRail | WIJZIGEN | gelabeld & afgedopt | ? | 2005-07-01 | DRAKAKABEL | ? | 2045-01-01 | K-B16003 | ? | Geen | BMVKAS 3.6/6.0kV 1x500 Cu | Geen
|  | 25KABEL_EV | 950 | 415 | 950- - 34.600-415 | 11141688 | 950 km 34.600 Zinkerkab. Suurhofbrug R5 | 25KABEL_EV | E | BVEQ | VRIJ PRCB |  | 11140672 | 950 km 34.800 Zinkerk Shb PRIM_INST | 25PRIMINST | 1000 | 1000 | 04E | 000004999 | 0053 |  | 28499 | hs-ev1 | Zinkerkabel Suurhofbrug R5 |  |  |  | 23.12.2010 | 01010902 | 27.05.2024 | 20059177 |  | 34.600,00 | 35.085,00 | 485,00 | 0,000 | 0,000 | 0,000 | 0,000 | ADTRANZ/STRUKTON | ? | 2 | ProRail | ? | Mutaties vanuit projecten | ProRail | ? | ? | ? | 1999-07-01 | NKF | ? | 2039-01-01 |  | ? | Geen | YMeKrvaslwd 36/50KV-1x1200 AL | Geen
|  | 25KABEL_EV | 950 | 415 | 950- - 34.600-415 | 11141689 | 950 km 34.600 Zinkerkab. Suurhofbrug R6 | 25KABEL_EV | E | BVEQ | VRIJ |  | 11140672 | 950 km 34.800 Zinkerk Shb PRIM_INST | 25PRIMINST | 1000 | 1000 | 04E | 000004999 | 0053 |  | 28500 | hs-ev1 | Zinkerkabel Suurhofbrug R6 |  |  |  | 23.12.2010 | 01010902 | 27.05.2024 | 20059177 |  | 34.600,00 | 35.140,00 | 540,00 | 0,000 | 0,000 | 0,000 | 0,000 | ADTRANZ/STRUKTON | ? | 2 | ProRail | ? | Mutaties vanuit projecten | ProRail | ? | ? | ? | 1999-07-01 | NKF | ? | 2039-01-01 |  | ? | Geen | YMeKrvaslwd 36/50KV-1x1200 AL | Geen
|  | 25KABEL_EV | 950 | 415 | 950- - 26.565-415 | 11141690 | 950 km 26.565 Dwarsverbinding K16 | 25KABEL_EV | E | BVEQ | VRIJ |  | 11140670 | Primaire installatie | 25PRIMINST | 1000 | 1000 | 04E | 000004999 | 0053 |  | 28472 | hs-ev1 | Dwarsverbinding K16 |  |  |  | 23.12.2010 | 01010902 | 27.05.2024 | 20059177 |  | 26.565,00 | 26.607,00 | 42,00 | 0,000 | 0,000 | 0,000 | 0,000 | EUROTRAX | ? | 2 | ProRail | ? | Mutaties vanuit projecten | ProRail | ? | ? | ? | 2005-07-01 | PIRELLI | ? | 2045-01-01 |  | ? | Geen | YMeKrvaslwd 36/50KV-1x1200 AL | Geen
|  | 25KABEL_EV | 950 | 415 | 950- - 17.440-415 | 11141691 | 950 km 17.440 Dwarsverbinding K15 | 25KABEL_EV | E | BVEQ | VRIJ |  | 11140668 | Primaire installatie | 25PRIMINST | 1000 | 1000 | 04E | 000004999 | 0053 |  | 28471 | hs-ev1 | Dwarsverbinding K15 |  |  |  | 23.12.2010 | 01010902 | 27.05.2024 | 20059177 |  | 17.440,00 | 17.477,00 | 37,00 | 0,000 | 0,000 | 0,000 | 0,000 | EUROTRAX | ? | 2 | ProRail | ? | Mutaties vanuit projecten | ProRail | ? | ? | ? | 2005-07-01 | PIRELLI | ? | 2045-01-01 |  | ? | Geen | YMeKrvaslwd 36/50KV-1x1200 AL | Geen
|  | 25KABEL_EV | 950 | 415 | 950- - 8.149-415 | 11141692 | 950 km 8.149 Dwarsverbinding K10 | 25KABEL_EV | E | BVEQ | VRIJ |  | 11140663 | Primaire installatie | 25PRIMINST | 1000 | 1000 | 04E | 000004999 | 0053 |  | 28468 | hs-ev1 | Dwarsverbinding K10 |  |  |  | 23.12.2010 | 01010902 | 27.05.2024 | 20059177 |  | 8.149,00 | 8.186,00 | 37,00 | 0,000 | 0,000 | 0,000 | 0,000 | EUROTRAX | ? | 2 | ProRail | ? | Mutaties vanuit projecten | ProRail | ? | ? | ? | 2005-07-01 | PIRELLI | ? | 2045-01-01 |  | ? | Geen | YMeKrvaslwd 36/50KV-1x1200 AL | Geen
|  | 25KABEL_EV | 950 | 415 | 950- - 12.047-415 | 11141693 | 950 km 12.047 Dwarsverbinding K12 | 25KABEL_EV | E | BVEQ | VRIJ |  | 11140664 | Primaire installatie | 25PRIMINST | 1000 | 1000 | 04E | 000004999 | 0053 |  | 28469 | hs-ev1 | Dwarsverbinding K12 |  |  |  | 23.12.2010 | 01010902 | 27.05.2024 | 20059177 |  | 12.047,00 | 12.079,00 | 32,00 | 0,000 | 0,000 | 0,000 | 0,000 | EUROTRAX | ? | 2 | ProRail | ? | Mutaties vanuit projecten | ProRail | ? | ? | ? | 2005-07-01 | PIRELLI | ? | 2045-01-01 |  | ? | Geen | YMeKrvaslwd 36/50KV-1x1200 AL | Geen
|  | 25KABEL_EV | 950 | 415 | 950- - 13.325-415 | 11141694 | 950 km 13.325 Dwarsverbinding K13 | 25KABEL_EV | E | BVEQ | VRIJ |  | 11140665 | Primaire installatie | 25PRIMINST | 1000 | 1000 | 04E | 000004999 | 0053 |  | 28470 | hs-ev1 | Dwarsverbinding K13 |  |  |  | 23.12.2010 | 01010902 | 27.05.2024 | 20059177 |  | 13.325,00 | 13.372,00 | 47,00 | 0,000 | 0,000 | 0,000 | 0,000 | EUROTRAX | ? | 2 | ProRail | ? | Mutaties vanuit projecten | ProRail | ? | ? | ? | 2005-07-01 | PIRELLI | ? | 2045-01-01 |  | ? | Geen | YMeKrvaslwd 36/50KV-1x1200 AL | Geen
|  | 25KABEL_EV | 950 | 415 | 950- - 12.880-415 | 11141696 | 950 km 12.880 ATS Aveling G | 25KABEL_EV | E | BVEQ | VRIJ |  | 11139945 | 950 km 12.880 ATS Avl PRIM_INST | 25PRIMINST | 1000 | 1000 | 04E | 000004999 | 0053 |  | 28444 | hs-ev1 | ATS Aveling G |  |  |  | 23.12.2010 | 01010902 | 27.05.2024 | 20059177 |  | 12.880,00 | 13.106,00 | 226,00 | 0,000 | 0,000 | 0,000 | 0,000 | EUROTRAX | ? | 1 | ProRail | ? | Mutaties vanuit projecten | ProRail | ? | ? | ? | 2005-07-01 | PIRELLI | ? | 2045-01-01 |  | ? | Geen | YMeKrvaslwd 36/50KV-1x1200 AL | Geen
|  | 25KABEL_EV | 950 | 415 | 950- - 12.880-415 | 11141697 | 950 km 12.880 ATS Aveling J | 25KABEL_EV | E | BVEQ | VRIJ |  | 11139945 | 950 km 12.880 ATS Avl PRIM_INST | 25PRIMINST | 1000 | 1000 | 04E | 000004999 | 0053 |  | 28445 | hs-ev1 | ATS Aveling J |  |  |  | 23.12.2010 | 01010902 | 27.05.2024 | 20059177 |  | 12.880,00 | 13.121,00 | 241,00 | 0,000 | 0,000 | 0,000 | 0,000 | EUROTRAX | ? | 2 | ProRail | ? | Mutaties vanuit projecten | ProRail | ? | ? | ? | 2005-07-01 | PIRELLI | ? | 2045-01-01 |  | ? | Geen | YMeKrvaslwd 36/50KV-1x1200 AL | Geen
|  | 25KABEL_EV | 950 | 415 | 950- - 12.880-415 | 11141698 | 950 km 12.880 ATS Aveling N | 25KABEL_EV | E | BVEQ | VRIJ |  | 11139945 | 950 km 12.880 ATS Avl PRIM_INST | 25PRIMINST | 1000 | 1000 | 04E | 000004999 | 0053 |  | 28446 | hs-ev1 | ATS Aveling N |  |  |  | 23.12.2010 | 01010902 | 27.05.2024 | 20059177 |  | 12.880,00 | 12.996,00 | 116,00 | 0,000 | 0,000 | 0,000 | 0,000 | EUROTRAX | ? | 2 | ProRail | ? | Mutaties vanuit projecten | ProRail | ? | ? | ? | 2005-07-01 | PIRELLI | ? | 2045-01-01 |  | ? | Geen | YMeKrvaslwd 36/50KV-1x1200 AL | Geen
|  | 25KABEL_EV | 950 | 415 | 950- - 12.880-415 | 11141699 | 950 km 12.880 ATS Aveling retourkabels | 25KABEL_EV | E | BVEQ | VRIJ |  | 11139945 | 950 km 12.880 ATS Avl PRIM_INST | 25PRIMINST | 1000 | 1000 | 04E | 000004999 | 0053 |  | 28447 | hs-ev1 | ATS Aveling retourkabels |  |  |  | 23.12.2010 | 01010902 | 27.05.2024 | 20059177 |  | 12.880,00 | 12.950,00 | 70,00 | 0,000 | 0,000 | 0,000 | 0,000 | EUROTRAX | ? | 2 | ProRail | ? | Mutaties vanuit projecten | ProRail | ? | ? | ? | 2005-07-01 | DRAKAKABEL | ? | 2045-01-01 |  | ? | Geen | BMVKAS 3.6/6.0kV 1x500 Cu | Geen
|  | 25KABEL_EV | 950 | 415 | 950- - 18.750-415 | 11141700 | 950 km 18.750 ATS Botlek E | 25KABEL_EV | E | BVEQ | VRIJ |  | 11139946 | 950 km 18.750 ATS Bot PRIM_INST | 25PRIMINST | 1000 | 1000 | 04E | 000004999 | 0053 |  | 28448 | hs-ev1 | ATS Botlek E |  |  |  | 23.12.2010 | 01010902 | 27.05.2024 | 20059177 |  | 18.750,00 | 19.176,00 | 426,00 | 0,000 | 0,000 | 0,000 | 0,000 | EUROTRAX | ? | 1 | ProRail | ? | Mutaties vanuit projecten | ProRail | ? | ? | ? | 2005-07-01 | PIRELLI | ? | 2045-01-01 |  | ? | Geen | YMeKrvaslwd 36/50KV-1x1200 AL | Geen
|  | 25KABEL_EV | 950 | 415 | 950- - 18.750-415 | 11141701 | 950 km 18.750 ATS Botlek retourkabels | 25KABEL_EV | E | BVEQ | VRIJ |  | 11139946 | 950 km 18.750 ATS Bot PRIM_INST | 25PRIMINST | 1000 | 1000 | 04E | 000004999 | 0053 |  | 28449 | hs-ev1 | ATS Botlek retourkabels |  |  |  | 23.12.2010 | 01010902 | 27.05.2024 | 20059177 |  | 18.750,00 | 18.780,00 | 30,00 | 0,000 | 0,000 | 0,000 | 0,000 | EUROTRAX | ? | 2 | ProRail | ? | Mutaties vanuit projecten | ProRail | ? | ? | ? | 2005-07-01 | DRAKAKABEL | ? | 2045-01-01 |  | ? | Geen | BMVKAS 3.6/6.0kV 1x500 Cu | Geen
|  | 25KABEL_EV | 950 | 415 | 950- - 24.250-415 | 11141702 | 950 km 24.250 ATS Calandbrug J | 25KABEL_EV | E | BVEQ | VRIJ |  | 11139947 | 950 km 24.250 ATS Clb PRIM_INST | 25PRIMINST | 1000 | 1000 | 04E | 000004999 | 0053 |  | 28450 | hs-ev1 | ATS Calandbrug J |  |  |  | 23.12.2010 | 01010902 | 27.05.2024 | 20059177 |  | 24.250,00 | 24.466,00 | 216,00 | 0,000 | 0,000 | 0,000 | 0,000 | EUROTRAX | ? | 2 | ProRail | ? | Mutaties vanuit projecten | ProRail | WIJZIGEN | gelabeld en afgedopt | ? | 2005-07-01 | PIRELLI | ? | 2045-01-01 | K-B16003 | ? | Geen | YMeKrvaslwd 36/50KV-1x1200 AL | Geen
|  | 25KABEL_EV | 950 | 415 | 950- - 24.250-415 | 11141703 | 950 km 24.250 ATS Calandbrug N | 25KABEL_EV | E | BVEQ | VRIJ |  | 11139947 | 950 km 24.250 ATS Clb PRIM_INST | 25PRIMINST | 1000 | 1000 | 04E | 000004999 | 0053 |  | 28451 | hs-ev1 | ATS Calandbrug N |  |  |  | 23.12.2010 | 01010902 | 27.05.2024 | 20059177 |  | 24.250,00 | 24.461,00 | 211,00 | 0,000 | 0,000 | 0,000 | 0,000 | EUROTRAX | ? | 2 | ProRail | ? | Mutaties vanuit projecten | ProRail | WIJZIGEN | gelabeld & afgedopt | ? | 2005-07-01 | PIRELLI | ? | 2045-01-01 | K-B16003 | ? | Geen | YMeKrvaslwd 36/50KV-1x1200 AL | Geen
|  | 25KABEL_EV | 950 | 415 | 950- - 24.250-415 | 11141704 | 950 km 24.250 ATS Calandbrug retourkbl | 25KABEL_EV | E | BVEQ | VRIJ |  | 11139947 | 950 km 24.250 ATS Clb PRIM_INST | 25PRIMINST | 1000 | 1000 | 04E | 000004999 | 0053 |  | 28452 | hs-ev1 | ATS Calandbrug retourkabels |  |  |  | 23.12.2010 | 01010902 | 27.05.2024 | 20059177 |  | 24.250,00 | 24.520,00 | 270,00 | 0,000 | 0,000 | 0,000 | 0,000 | EUROTRAX | ? | 2 | ProRail | ? | Mutaties vanuit projecten | ProRail | WIJZIGEN | gelabeld & afgedopt | ? | 2005-07-01 | DRAKAKABEL | ? | 2045-01-01 | K-B16003 | ? | Geen | BMVKAS 3.6/6.0kV 1x500 Cu | Geen
|  | 25KABEL_EV | 950 | 415 | 950- - 4.050-415 | 11141705 | 950 km 4.050 ATS Heulweg G | 25KABEL_EV | E | BVEQ | VRIJ |  | 11139962 | Primaire installatie | 25PRIMINST | 1000 | 1000 | 04E | 000004999 | 0053 |  | 28453 | hs-ev1 | ATS Heulweg G |  |  |  | 23.12.2010 | 01010902 | 27.05.2024 | 20059177 |  | 4.050,00 | 4.281,00 | 231,00 | 0,000 | 0,000 | 0,000 | 0,000 | IMTECH | ? | 1 | ProRail | ? | Mutaties vanuit projecten | ProRail | ? | ? | ? | 2005-07-01 | PIRELLI | ? | 2045-01-01 |  | ? | Geen | YMeKrvaslwd 36/50KV-1x1200 AL | Geen
|  | 25KABEL_EV | 950 | 415 | 950- - 4.050-415 | 11141706 | 950 km 4.050 ATS Heulweg H | 25KABEL_EV | E | BVEQ | VRIJ |  | 11139962 | Primaire installatie | 25PRIMINST | 1000 | 1000 | 04E | 000004999 | 0053 |  | 28454 | hs-ev1 | ATS Heulweg H |  |  |  | 23.12.2010 | 01010902 | 27.05.2024 | 20059177 |  | 4.050,00 | 4.446,00 | 396,00 | 0,000 | 0,000 | 0,000 | 0,000 | IMTECH | ? | 1 | ProRail | ? | Mutaties vanuit projecten | ProRail | ? | ? | ? | 2005-07-01 | PIRELLI | ? | 2045-01-01 |  | ? | Geen | YMeKrvaslwd 36/50KV-1x1200 AL | Geen
|  | 25KABEL_EV | 950 | 415 | 950- - 4.050-415 | 11141707 | 950 km 4.050 ATS Heulweg J | 25KABEL_EV | E | BVEQ | VRIJ |  | 11139962 | Primaire installatie | 25PRIMINST | 1000 | 1000 | 04E | 000004999 | 0053 |  | 28455 | hs-ev1 | ATS Heulweg J |  |  |  | 23.12.2010 | 01010902 | 27.05.2024 | 20059177 |  | 4.050,00 | 4.406,00 | 356,00 | 0,000 | 0,000 | 0,000 | 0,000 | IMTECH | ? | 2 | ProRail | ? | Mutaties vanuit projecten | ProRail | ? | ? | ? | 2005-07-01 | PIRELLI | ? | 2045-01-01 |  | ? | Geen | YMeKrvaslwd 36/50KV-1x1200 AL | Geen
|  | 25KABEL_EV | 950 | 415 | 950- - 4.050-415 | 11141708 | 950 km 4.050 ATS Heulweg N | 25KABEL_EV | E | BVEQ | VRIJ |  | 11139962 | Primaire installatie | 25PRIMINST | 1000 | 1000 | 04E | 000004999 | 0053 |  | 28456 | hs-ev1 | ATS Heulweg N |  |  |  | 23.12.2010 | 01010902 | 27.05.2024 | 20059177 |  | 4.050,00 | 4.396,00 | 346,00 | 0,000 | 0,000 | 0,000 | 0,000 | IMTECH | ? | 2 | ProRail | ? | Mutaties vanuit projecten | ProRail | ? | ? | ? | 2005-07-01 | PIRELLI | ? | 2045-01-01 |  | ? | Geen | YMeKrvaslwd 36/50KV-1x1200 AL | Geen
|  | 25KABEL_EV | 950 | 415 | 950- - 4.050-415 | 11141709 | 950 km 4.050 ATS Heulweg retourkabels1 | 25KABEL_EV | E | BVEQ | VRIJ |  | 11139962 | Primaire installatie | 25PRIMINST | 1000 | 1000 | 04E | 000004999 | 0053 |  | 28457 | hs-ev1 | ATS Heulweg retourkabels 1 |  |  |  | 23.12.2010 | 01010902 | 27.05.2024 | 20059177 |  | 4.050,00 | 4.290,00 | 240,00 | 0,000 | 0,000 | 0,000 | 0,000 | IMTECH | ? | 2 | ProRail | ? | Mutaties vanuit projecten | ProRail | ? | ? | ? | 2005-07-01 | TKF | ? | 2045-01-01 |  | ? | Geen | BMVKAS 3.6/6.0kV 1x500 Cu | Geen
|  | 25KABEL_EV | 950 | 415 | 950- - 4.050-415 | 11141710 | 950 km 4.050 ATS Heulweg retourkabels2 | 25KABEL_EV | E | BVEQ | VRIJ |  | 11139962 | Primaire installatie | 25PRIMINST | 1000 | 1000 | 04E | 000004999 | 0053 |  | 28458 | hs-ev1 | ATS Heulweg retourkabels 2 |  |  |  | 23.12.2010 | 01010902 | 27.05.2024 | 20059177 |  | 4.050,00 | 4.360,00 | 310,00 | 0,000 | 0,000 | 0,000 | 0,000 | IMTECH | ? | 2 | ProRail | ? | Mutaties vanuit projecten | ProRail | ? | ? | ? | 2005-07-01 | TKF | ? | 2045-01-01 |  | ? | Geen | BMVKAS 3.6/6.0kV 1x500 Cu | Geen
|  | 25KABEL_EV | 950 | 415 | 950- - 35.820-415 | 11141711 | 950 km 35.820 ATS Loswal retourkabels | 25KABEL_EV | E | BVEQ | VRIJ |  | 11140673 | Primaire installatie | 25PRIMINST | 1000 | 1000 | 04E | 000004999 | 0053 |  | 28459 | hs-ev1 | ATS Loswal retourkabels |  |  |  | 23.12.2010 | 01010902 | 27.05.2024 | 20059177 |  | 35.820,00 | 35.865,00 | 45,00 | 0,000 | 0,000 | 0,000 | 0,000 | ADTRANZ/STRUKTON | ? | 2 | ProRail | ? | Mutaties vanuit projecten | ProRail | ? | ? | ? | 1999-07-01 | NKF | ? | 2039-01-01 |  | ? | Geen | BMVKAS 3.6/6.0kV 1x500 Cu | Geen
|  | 25KABEL_EV | 950 | 415 | 950- - 39.920-415 | 11141712 | 950 km 39.920 ATS Maasvlakte E | 25KABEL_EV | E | BVEQ | VRIJ |  | 11139942 | 950 km 39.920 ATS Mvt PRIM_INST | 25PRIMINST | 1000 | 1000 | 04E | 000004999 | 0053 |  | 28460 | hs-ev1 | ATS Maasvlakte E |  |  |  | 23.12.2010 | 01010902 | 27.05.2024 | 20059177 |  | 39.920,00 | 40.276,00 | 356,00 | 0,000 | 0,000 | 0,000 | 0,000 | ADTRANZ/STRUKTON | ? | 2 | ProRail | ? | Mutaties vanuit projecten | ProRail | ? | ? | ? | 1999-07-01 | ABB ENERGY | ? | 2039-01-01 |  | ? | Geen | XLPE 1x400 RM/70 36/60 kV Cu | Geen
|  | 25KABEL_EV | 950 | 415 | 950- - 39.920-415 | 11141713 | 950 km 39.920 ATS Maasvlakte F | 25KABEL_EV | E | BVEQ | VRIJ |  | 11139942 | 950 km 39.920 ATS Mvt PRIM_INST | 25PRIMINST | 1000 | 1000 | 04E | 000004999 | 0053 |  | 28461 | hs-ev1 | ATS Maasvlakte F |  |  |  | 23.12.2010 | 01010902 | 27.05.2024 | 20059177 |  | 39.920,00 | 40.276,00 | 356,00 | 0,000 | 0,000 | 0,000 | 0,000 | ADTRANZ/STRUKTON | ? | 2 | ProRail | ? | Mutaties vanuit projecten | ProRail | ? | ? | ? | 1999-07-01 | ABB ENERGY | ? | 2039-01-01 |  | ? | Geen | XLPE 1x400 RM/70 36/60 kV Cu | Geen
|  | 25KABEL_EV | 950 | 415 | 950- - 39.920-415 | 11141714 | 950 km 39.920 ATS Maasvlakte G | 25KABEL_EV | E | BVEQ | VRIJ |  | 11139942 | 950 km 39.920 ATS Mvt PRIM_INST | 25PRIMINST | 1000 | 1000 | 04E | 000004999 | 0053 |  | 28462 | hs-ev1 | ATS Maasvlakte G |  |  |  | 23.12.2010 | 01010902 | 27.05.2024 | 20059177 |  | 39.920,00 | 40.031,00 | 111,00 | 0,000 | 0,000 | 0,000 | 0,000 | EUROTRAX | ? | 1 | ProRail | ? | Mutaties vanuit projecten | ProRail | ? | ? | ? | 2005-07-01 | PIRELLI | ? | 2045-01-01 |  | ? | Geen | YMeKrvaslwd 36/50KV-1x1200 AL | Geen
|  | 25KABEL_EV | 950 | 415 | 950- - 39.920-415 | 11141715 | 950 km 39.920 ATS Maasvlakte H | 25KABEL_EV | E | BVEQ | VRIJ |  | 11139942 | 950 km 39.920 ATS Mvt PRIM_INST | 25PRIMINST | 1000 | 1000 | 04E | 000004999 | 0053 |  | 28463 | hs-ev1 | ATS Maasvlakte H |  |  |  | 23.12.2010 | 01010902 | 27.05.2024 | 20059177 |  | 39.920,00 | 40.046,00 | 126,00 | 0,000 | 0,000 | 0,000 | 0,000 | EUROTRAX | ? | 1 | ProRail | ? | Mutaties vanuit projecten | ProRail | ? | ? | ? | 2005-07-01 | PIRELLI | ? | 2045-01-01 |  | ? | Geen | YMeKrvaslwd 36/50KV-1x1200 AL | Geen
|  | 25KABEL_EV | 950 | 415 | 950- - 39.920-415 | 11141716 | 950 km 39.920 ATS Maasvlakte J | 25KABEL_EV | E | BVEQ | VRIJ PRCB |  | 11139942 | 950 km 39.920 ATS Mvt PRIM_INST | 25PRIMINST | 1000 | 1000 | 04E | 000004999 | 0053 |  | 28464 | hs-ev1 | ATS Maasvlakte J |  |  |  | 23.12.2010 | 01010902 | 27.05.2024 | 20059177 |  | 39.920,00 | 40.061,00 | 141,00 | 0,000 | 0,000 | 0,000 | 0,000 | EUROTRAX | ? | 1 | ProRail | ? | Mutaties vanuit projecten | ProRail | ? | ? | ? | 2005-07-01 | PIRELLI | ? | 2045-01-01 |  | ? | Geen | YMeKrvaslwd 36/50KV-1x1200 AL | Geen
|  | 25KABEL_EV | 950 | 415 | 950- - 39.920-415 | 11141717 | 950 km 39.920 ATS Maasvlakte N | 25KABEL_EV | E | BVEQ | VRIJ PRCB |  | 11139942 | 950 km 39.920 ATS Mvt PRIM_INST | 25PRIMINST | 1000 | 1000 | 04E | 000004999 | 0053 |  | 28465 | hs-ev1 | ATS Maasvlakte N |  |  |  | 23.12.2010 | 01010902 | 27.05.2024 | 20059177 |  | 39.920,00 | 40.061,00 | 141,00 | 0,000 | 0,000 | 0,000 | 0,000 | EUROTRAX | ? | 1 | ProRail | ? | Mutaties vanuit projecten | ProRail | ? | ? | ? | 2005-07-01 | PIRELLI | ? | 2045-01-01 |  | ? | Geen | YMeKrvaslwd 36/50KV-1x1200 AL | Geen
|  | 25KABEL_EV | 950 | 415 | 950- - 39.920-415 | 11141718 | 950 km 39.920 ATS Maasvlakte retourkbl | 25KABEL_EV | E | BVEQ | VRIJ |  | 11139942 | 950 km 39.920 ATS Mvt PRIM_INST | 25PRIMINST | 1000 | 1000 | 04E | 000004999 | 0053 |  | 28466 | hs-ev1 | ATS Maasvlakte retourkabels |  |  |  | 23.12.2010 | 01010902 | 27.05.2024 | 20059177 |  | 39.920,00 | 40.170,00 | 250,00 | 0,000 | 0,000 | 0,000 | 0,000 | ADTRANZ/STRUKTON | ? | 2 | ProRail | ? | Mutaties vanuit projecten | ProRail | ? | ? | ? | 1999-07-01 | NKF | ? | 2039-01-01 |  | ? | Geen | BMVKAS 3.6/6.0kV 1x500 Cu | Geen
|  | 25KABEL_EV | 152 | 415 | 152-415-1000178961 | 11447376 | 152 km 5.400-5.920 Kab IVS streng1 13kV | 25KABEL_EV | E | BVEQ | VRIJ | 13kV IVS voedingskabel vanuit Spt dienstgeb O | 11447211 | Primaire installtie | 25PRIMINST | 1000 | 1000 | 71E | 000004999 | 0053 | [7 empty] | 27.09.2013 | P1001406 | 27.05.2024 | 20059177 |  | 5.400,00 | 5.920,00 | 520,00 | 0,000 | 0,000 | 0,000 | 0,000 | NUON | ? | 1 | ProRail | ? | Dataverbetering | ProRail | ? | ? | ? | 2004-07-01 | TKF | 00-00-0000 | 00-00-0000 |  | 00-00-0000 | TKF | YMeKrvasiqwd 8,7/15KV 3x95 AL | Geen
|  | 25KABEL_EV | 152 | 415 | 152- - 5.920-415 | 11447379 | 152 km 5.920-6.379 Kab IVS Streng1 13kV | 25KABEL_EV | E | BVEQ | VRIJ | 13kV IVS kabel | 10966556 | 152 km 5.920 OS Gsm PRIM_INST | 25PRIMINST | 1000 | 1000 | 71E | 000004999 | 0053 |  | 13570 | ev12345 |  |  |  |  | 27.09.2013 | P1001406 | 27.05.2024 | 20059177 |  | 5.920,00 | 6.379,00 | 459,00 | 0,000 | 0,000 | 0,000 | 0,000 | NUON | ? | 1 | ProRail | ? | Dataverbetering | ProRail | ? | ? | ? | 2004-07-01 | TKF | 00-00-0000 | 00-00-0000 |  | 00-00-0000 | TKF | YMeKrvasiqwd 8,7/15KV 3x95 AL | Geen
|  | 25KABEL_EV | 152 | 415 | 152- - 5.920-415 | 11447380 | 152 km 5.920 kab OS Gsm E 25kV | 25KABEL_EV | E | BVEQ | VRIJ | 25kV Kabel | 10966556 | 152 km 5.920 OS Gsm PRIM_INST | 25PRIMINST | 1000 | 1000 | 71E | 000004999 | 0053 |  | 13570 | ev12345 |  |  |  |  | 27.09.2013 | P1001406 | 27.05.2024 | 20059177 |  | 5.920,00 | 6.000,00 | 80,00 | 0,000 | 0,000 | 0,000 | 0,000 | NUON | ? | 2 | ProRail | ? | Dataverbetering | ProRail | ? | ? | ? | 2004-07-01 | PIRELLI | 00-00-0000 | 00-00-0000 |  | 00-00-0000 | overig/gemengd | YMeKrvaslwd 36/50KV-1x1200 AL | Geen
|  | 25KABEL_EV | 152 | 415 | 152- - 5.920-415 | 11447381 | 152 km 5.920 kab OS Gsm F 25kV | 25KABEL_EV | E | BVEQ | VRIJ | 25kV Kabel | 10966556 | 152 km 5.920 OS Gsm PRIM_INST | 25PRIMINST | 1000 | 1000 | 71E | 000004999 | 0053 |  | 13570 | ev12345 |  |  |  |  | 27.09.2013 | P1001406 | 27.05.2024 | 20059177 |  | 5.920,00 | 6.035,00 | 115,00 | 0,000 | 0,000 | 0,000 | 0,000 | NUON | ? | 2 | ProRail | ? | Dataverbetering | ProRail | ? | ? | ? | 2004-07-01 | PIRELLI | 00-00-0000 | 00-00-0000 |  | 00-00-0000 | overig/gemengd | YMeKrvaslwd 36/50KV-1x1200 AL | Geen
|  | 25KABEL_EV | 152 | 415 | 152- - 5.920-415 | 11447383 | 152 km 5.920 kab OS Gsm G 25kV | 25KABEL_EV | E | BVEQ | VRIJ | 25kV Kabel | 10966556 | 152 km 5.920 OS Gsm PRIM_INST | 25PRIMINST | 1000 | 1000 | 71E | 000004999 | 0053 |  | 13570 | ev12345 |  |  |  |  | 27.09.2013 | P1001406 | 27.05.2024 | 20059177 |  | 5.920,00 | 6.235,00 | 315,00 | 0,000 | 0,000 | 0,000 | 0,000 | NUON | ? | 2 | ProRail | ? | Dataverbetering | ProRail | ? | ? | ? | 2004-07-01 | PIRELLI | 00-00-0000 | 00-00-0000 |  | 00-00-0000 | overig/gemengd | YMeKrvaslwd 36/50KV-1x1200 AL | Geen
|  | 25KABEL_EV | 152 | 415 | 152- - 5.920-415 | 11447384 | 152 km 5.920 kab OS Gsm H 25kV | 25KABEL_EV | E | BVEQ | VRIJ | 25kV Kabel | 10966556 | 152 km 5.920 OS Gsm PRIM_INST | 25PRIMINST | 1000 | 1000 | 71E | 000004999 | 0053 |  | 13570 | ev12345 |  |  |  |  | 27.09.2013 | P1001406 | 27.05.2024 | 20059177 |  | 5.920,00 | 6.275,00 | 355,00 | 0,000 | 0,000 | 0,000 | 0,000 | NUON | ? | 2 | ProRail | ? | Dataverbetering | ProRail | ? | ? | ? | 2004-07-01 | PIRELLI | 00-00-0000 | 00-00-0000 |  | 00-00-0000 | overig/gemengd | YMeKrvaslwd 36/50KV-1x1200 AL | Geen
|  | 25KABEL_EV | 152 | 415 | 152- - 5.920-415 | 11447385 | 152 km 5.920 kab OS Gsm retourkabel | 25KABEL_EV | E | BVEQ | VRIJ | 25kV Kabel retour 300qmm Cu | 10966556 | 152 km 5.920 OS Gsm PRIM_INST | 25PRIMINST | 1000 | 1000 | 71E | 000004999 | 0053 |  | 13570 | ev12345 |  |  |  |  | 27.09.2013 | P1001406 | 27.05.2024 | 20059177 |  | 5.920,00 | 5.955,00 | 35,00 | 0,000 | 0,000 | 0,000 | 0,000 | NUON | ? | 8 | ProRail | ? | Dataverbetering | ProRail | ? | XLPE 1x300Cu 0,6/1kV | ? | 2004-07-01 | PIRELLI | 00-00-0000 | 00-00-0000 |  | 00-00-0000 | overig/gemengd | Retourkabel | Geen
|  | 25KABEL_EV | 152 | 415 | 152- - 5.920-415 | 11447387 | 152 km 5.920 kab OS Gsm K2 (4) 150kV | 25KABEL_EV | E | BVEQ | VRIJ | 150kV kabel fase K2(4) | 10966556 | 152 km 5.920 OS Gsm PRIM_INST | 25PRIMINST | 1000 | 1000 | 71E | 000004999 | 0053 |  | 13570 | ev12345 |  |  |  |  | 27.09.2013 | P1001406 | 27.05.2024 | 20059177 |  | 5.920,00 | 7.704,00 | 1784,00 | 0,000 | 0,000 | 0,000 | 0,000 | NUON | ? | 1 | ProRail | ? | Dataverbetering | ProRail | ? | ? | ? | 2004-07-01 | PIRELLI | 00-00-0000 | 00-00-0000 |  | 00-00-0000 | overig/gemengd | EYLKrvlwd 87,5/150KV-1x630 AL | 9 vezels, single mode
|  | 25KABEL_EV | 152 | 415 | 152- - 5.920-415 | 11447388 | 152 km 5.920 kab OS Gsm K1 (8) 150kV | 25KABEL_EV | E | BVEQ | VRIJ | 150kV kabel fase K1(8) | 10966556 | 152 km 5.920 OS Gsm PRIM_INST | 25PRIMINST | 1000 | 1000 | 71E | 000004999 | 0053 |  | 13570 | ev12345 |  |  |  |  | 27.09.2013 | P1001406 | 27.05.2024 | 20059177 |  | 5.920,00 | 7.704,00 | 1784,00 | 0,000 | 0,000 | 0,000 | 0,000 | NUON | ? | 1 | ProRail | ? | Dataverbetering | ProRail | ? | ? | ? | 2004-07-01 | PIRELLI | 00-00-0000 | 00-00-0000 |  | 00-00-0000 | overig/gemengd | EYLKrvlwd 87,5/150KV-1x630 AL | 9 vezels, single mode
|  | 25KABEL_EV | 152 | 415 | 152- - 5.920-415 | 11447389 | 152 km 5.920 kab OS Gsm aarde1 150kV | 25KABEL_EV | E | BVEQ | VRIJ | 150kV separate aardkabel blank koper 1x185 | 10966556 | 152 km 5.920 OS Gsm PRIM_INST | 25PRIMINST | 1000 | 1000 | 71E | 000004999 | 0053 |  | 13570 | ev12345 |  |  |  |  | 27.09.2013 | P1001406 | 27.05.2024 | 20059177 |  | 5.920,00 | 7.720,00 | 1800,00 | 0,000 | 0,000 | 0,000 | 0,000 | NUON | ? | 1 | ProRail | ? | Dataverbetering | ProRail | ? | blank koper 1 x 185 | ? | 2004-07-01 | PIRELLI | 00-00-0000 | 00-00-0000 |  | 00-00-0000 | overig/gemengd | Retourleiding | Geen
|  | 25KABEL_EV | 152 | 415 | 152- - 5.920-415 | 11447391 | 152 km 5.920 kab OS Gsm aarde2 150kV | 25KABEL_EV | E | BVEQ | VRIJ | 150kV separate aardkabel geïsoleerd koper 1x185 | 10966556 | 152 km 5.920 OS Gsm PRIM_INST | 25PRIMINST | 1000 | 1000 | 71E | 000004999 | 0053 |  | 13570 | ev12345 |  |  |  |  | 27.09.2013 | P1001406 | 27.05.2024 | 20059177 |  | 5.920,00 | 7.720,00 | 1800,00 | 0,000 | 0,000 | 0,000 | 0,000 | NUON | ? | 1 | ProRail | ? | Dataverbetering | ProRail | ? | PVC 1 x 185 koper | ? | 2004-07-01 | PIRELLI | 00-00-0000 | 00-00-0000 |  | 00-00-0000 | overig/gemengd | Retourkabel | Geen
|  | 25KABEL_EV | 152 | 415 | 152- - 6.739-415 | 11447392 | 152 km 6.379-8.010 Kab IVS Streng1 13kV | 25KABEL_EV | E | BVEQ | VRIJ | 13kV IVS kabel | 10966557 | 152 km 6.739 Primaire installatie | 25PRIMINST | 1000 | 1000 | 71E | 000004999 | 0053 |  | 13981 | ev12345 |  |  |  |  | 27.09.2013 | P1001406 | 27.05.2024 | 20059177 |  | 6.379,00 | 8.010,00 | 1631,00 | 0,000 | 0,000 | 0,000 | 0,000 | NUON | ? | 1 | ProRail | ? | Dataverbetering | ProRail | ? | ? | ? | 2004-07-01 | TKF | 00-00-0000 | 00-00-0000 |  | 00-00-0000 | TKF | YMeKrvasiqwd 8,7/15KV 3x95 AL | Geen
|  | 25KABEL_EV | 152 | 415 | 152- - 8.010-415 | 11447394 | 152 km 8.010-14.905 Kab IVS Streng1 13kV | 25KABEL_EV | E | BVEQ | VRIJ | 13kV IVS kabel | 10966558 | 152 km 8.010 Primaire installatie | 25PRIMINST | 1000 | 1000 | 71E | 000004999 | 0053 |  | 13982 | ev12345 |  |  |  |  | 27.09.2013 | P1001406 | 27.05.2024 | 20059177 |  | 8.010,00 | 14.905,00 | 6895,00 | 0,000 | 0,000 | 0,000 | 0,000 | NUON | ? | 1 | ProRail | ? | Dataverbetering | ProRail | ? | ? | ? | 2004-07-01 | TKF | 00-00-0000 | 00-00-0000 |  | 00-00-0000 | TKF | YMeKrvasiqwd 8,7/15KV 3x95 AL | Geen
|  | 25KABEL_EV | 152 | 415 | 152-415-1000178975 | 11447395 | 152 km 13.710 Kab KW Zwijnskade NF Noord | 25KABEL_EV | E | BVEQ | VRIJ | KW Zwijnskade negatieve feeder noord | 11447218 | Primaire installtie | 25PRIMINST | 1000 | 1000 | 71E | 000004999 | 0053 | [7 empty] | 27.09.2013 | P1001406 | 27.05.2024 | 20059177 |  | 13.600,00 | 13.820,00 | 220,00 | 0,000 | 0,000 | 0,000 | 0,000 | NUON | ? | 1 | ProRail | ? | Dataverbetering | ProRail | ? | ? | ? | 2004-07-01 | PIRELLI | 00-00-0000 | 00-00-0000 |  | 00-00-0000 | Geen | YMeKrvaslwd 36/50KV-1x1200 AL | Geen
|  | 25KABEL_EV | 152 | 415 | 152-415-1000178975 | 11447397 | 152 km 13.710 Kab KW Zwijnskade NF Zuid | 25KABEL_EV | E | BVEQ | VRIJ | KW Zwijnskade negatieve feeder zuid | 11447218 | Primaire installtie | 25PRIMINST | 1000 | 1000 | 71E | 000004999 | 0053 | [7 empty] | 27.09.2013 | P1001406 | 27.05.2024 | 20059177 |  | 13.600,00 | 13.820,00 | 220,00 | 0,000 | 0,000 | 0,000 | 0,000 | NUON | ? | 1 | ProRail | ? | Dataverbetering | ProRail | ? | ? | ? | 2004-07-01 | PIRELLI | 00-00-0000 | 00-00-0000 |  | 00-00-0000 | Geen | YMeKrvaslwd 36/50KV-1x1200 AL | Geen
|  | 25KABEL_EV | 152 | 415 | 152-415-1000178975 | 11447398 | 152 km 13.710 Kab KW Zwijnskade aarde N | 25KABEL_EV | E | BVEQ | VRIJ | KW Zwijnskade 3x70 extra aarde noord | 11447218 | Primaire installtie | 25PRIMINST | 1000 | 1000 | 71E | 000004999 | 0053 | [7 empty] | 27.09.2013 | P1001406 | 27.05.2024 | 20059177 |  | 13.600,00 | 13.820,00 | 220,00 | 0,000 | 0,000 | 0,000 | 0,000 | NUON | ? | 3 | ProRail | ? | Dataverbetering | ProRail | ? | XLPE 1x300Cu 0,6/1kV | ? | 2004-07-01 | PIRELLI | 00-00-0000 | 00-00-0000 |  | 00-00-0000 | Geen | Retourkabel | Geen
|  | 25KABEL_EV | 152 | 415 | 152-415-1000178975 | 11447399 | 152 km 13.710 Kab KW Zwijnskade aarde Z | 25KABEL_EV | E | BVEQ | VRIJ | KW Zwijnskade 3x70 extra aaarde zuid | 11447218 | Primaire installtie | 25PRIMINST | 1000 | 1000 | 71E | 000004999 | 0053 | [7 empty] | 27.09.2013 | P1001406 | 27.05.2024 | 20059177 |  | 13.600,00 | 13.820,00 | 220,00 | 0,000 | 0,000 | 0,000 | 0,000 | NUON | ? | 3 | ProRail | ? | Dataverbetering | ProRail | ? | XLPE 1x300Cu 0,6/1kV | ? | 2004-07-01 | PIRELLI | 00-00-0000 | 00-00-0000 |  | 00-00-0000 | Geen | Retourkabel | Geen
|  | 25KABEL_EV | 152 | 415 | 152- - 14.905-415 | 11447400 | 152 km14.905-17.500 Kab IVS Streng1 13kV | 25KABEL_EV | E | BVEQ | VRIJ | 13kV IVS kabel | 10966559 | 152 km 14.905 IVS10 Gnd PRIM_INST | 25PRIMINST | 1000 | 1000 | 71E | 000004999 | 0053 |  | 13983 | ev12345 |  |  |  |  | 27.09.2013 | P1001406 | 27.05.2024 | 20059177 |  | 14.905,00 | 17.500,00 | 2595,00 | 0,000 | 0,000 | 0,000 | 0,000 | NUON | ? | 1 | ProRail | ? | Dataverbetering | ProRail | ? | ? | ? | 2004-07-01 | TKF | 00-00-0000 | 00-00-0000 |  | 00-00-0000 | TKF | YMeKrvasiqwd 8,7/15KV 3x95 AL | Geen
|  | 25KABEL_EV | 152 | 415 | 152-415-1000178977 | 11447402 | 152 km 15.320 Kab KW Polderweg NF Zuid | 25KABEL_EV | E | BVEQ | VRIJ | KW Polderweg negatieve feeder zuid | 11447219 | Primaire installtie | 25PRIMINST | 1000 | 1000 | 71E | 000004999 | 0053 | [7 empty] | 27.09.2013 | P1001406 | 27.05.2024 | 20059177 |  | 15.210,00 | 15.430,00 | 220,00 | 0,000 | 0,000 | 0,000 | 0,000 | NUON | ? | 1 | ProRail | ? | Dataverbetering | ProRail | ? | ? | ? | 2004-07-01 | PIRELLI | 00-00-0000 | 00-00-0000 |  | 00-00-0000 | Geen | YMeKrvaslwd 36/50KV-1x1200 AL | Geen
|  | 25KABEL_EV | 152 | 415 | 152-415-1000178977 | 11447403 | 152 km 15.320 Kab KW Polderweg aarde N | 25KABEL_EV | E | BVEQ | VRIJ | KW Polderweg 3x70 extra aarde noord | 11447219 | Primaire installtie | 25PRIMINST | 1000 | 1000 | 71E | 000004999 | 0053 | [7 empty] | 27.09.2013 | P1001406 | 27.05.2024 | 20059177 |  | 15.210,00 | 15.430,00 | 220,00 | 0,000 | 0,000 | 0,000 | 0,000 | NUON | ? | 3 | ProRail | ? | Dataverbetering | ProRail | ? | XLPE 1x300Cu 0,6/1kV | ? | 2004-07-01 | PIRELLI | 00-00-0000 | 00-00-0000 |  | 00-00-0000 | Geen | Retourkabel | Geen
|  | 25KABEL_EV | 152 | 415 | 152-415-1000178977 | 11447405 | 152 km 15.320 Kab KW Polderweg aarde Z | 25KABEL_EV | E | BVEQ | VRIJ | KW Polderweg 3x70 extra aarde zuid | 11447219 | Primaire installtie | 25PRIMINST | 1000 | 1000 | 71E | 000004999 | 0053 | [7 empty] | 27.09.2013 | P1001406 | 27.05.2024 | 20059177 |  | 15.210,00 | 15.430,00 | 220,00 | 0,000 | 0,000 | 0,000 | 0,000 | NUON | ? | 3 | ProRail | ? | Dataverbetering | ProRail | ? | XLPE 1x300Cu 0,6/1kV | ? | 2004-07-01 | PIRELLI | 00-00-0000 | 00-00-0000 |  | 00-00-0000 | Geen | Retourkabel | Geen
|  | 25KABEL_EV | 152 | 415 | 152-415-1000178977 | 11447406 | 152 km 15.320 Kab KW Polderweg NF Noord | 25KABEL_EV | E | BVEQ | VRIJ | KW Polderweg negatieve feeder noord | 11447219 | Primaire installtie | 25PRIMINST | 1000 | 1000 | 71E | 000004999 | 0053 | [7 empty] | 27.09.2013 | P1001406 | 27.05.2024 | 20059177 |  | 15.210,00 | 15.430,00 | 220,00 | 0,000 | 0,000 | 0,000 | 0,000 | NUON | ? | 1 | ProRail | ? | Dataverbetering | ProRail | ? | ? | ? | 2004-07-01 | PIRELLI | 00-00-0000 | 00-00-0000 |  | 00-00-0000 | Geen | YMeKrvaslwd 36/50KV-1x1200 AL | Geen
|  | 25KABEL_EV | 152 | 415 | 152-415-1000178983 | 11447407 | 152 km 16.900 Kab KW Molenweg NF Noord | 25KABEL_EV | E | BVEQ | VRIJ | KW Molenweg negatieve feeder noord | 11447222 | Primaire installtie | 25PRIMINST | 1000 | 1000 | 71E | 000004999 | 0053 | [7 empty] | 27.09.2013 | P1001406 | 27.05.2024 | 20059177 |  | 16.790,00 | 17.010,00 | 220,00 | 0,000 | 0,000 | 0,000 | 0,000 | NUON | ? | 1 | ProRail | ? | Dataverbetering | ProRail | ? | ? | ? | 2004-07-01 | PIRELLI | 00-00-0000 | 00-00-0000 |  | 00-00-0000 | Geen | YMeKrvaslwd 36/50KV-1x1200 AL | Geen
|  | 25KABEL_EV | 152 | 415 | 152-415-1000178983 | 11447409 | 152 km 16.900 Kab KW Molenweg NF Zuid | 25KABEL_EV | E | BVEQ | VRIJ | KW Molenweg negatieve feeder zuid | 11447222 | Primaire installtie | 25PRIMINST | 1000 | 1000 | 71E | 000004999 | 0053 | [7 empty] | 27.09.2013 | P1001406 | 27.05.2024 | 20059177 |  | 16.790,00 | 17.010,00 | 220,00 | 0,000 | 0,000 | 0,000 | 0,000 | NUON | ? | 1 | ProRail | ? | Dataverbetering | ProRail | ? | ? | ? | 2004-07-01 | PIRELLI | 00-00-0000 | 00-00-0000 |  | 00-00-0000 | Geen | YMeKrvaslwd 36/50KV-1x1200 AL | Geen
|  | 25KABEL_EV | 152 | 415 | 152-415-1000178983 | 11447410 | 152 km 16.900 Kab KW Molenweg aarde N | 25KABEL_EV | E | BVEQ | VRIJ | KW Molenweg 3x70 extra aarde noord | 11447222 | Primaire installtie | 25PRIMINST | 1000 | 1000 | 71E | 000004999 | 0053 | [7 empty] | 27.09.2013 | P1001406 | 27.05.2024 | 20059177 |  | 16.790,00 | 17.010,00 | 220,00 | 0,000 | 0,000 | 0,000 | 0,000 | NUON | ? | 3 | ProRail | ? | Dataverbetering | ProRail | ? | XLPE 1x300Cu 0,6/1kV | ? | 2004-07-01 | PIRELLI | 00-00-0000 | 00-00-0000 |  | 00-00-0000 | Geen | Retourkabel | Geen
|  | 25KABEL_EV | 152 | 415 | 152-415-1000178983 | 11447411 | 152 km 16.900 Kab KW Molenweg aarde Z | 25KABEL_EV | E | BVEQ | VRIJ | KW Molenweg 3x70 extra aarde zuid | 11447222 | Primaire installtie | 25PRIMINST | 1000 | 1000 | 71E | 000004999 | 0053 | [7 empty] | 27.09.2013 | P1001406 | 27.05.2024 | 20059177 |  | 16.790,00 | 17.010,00 | 220,00 | 0,000 | 0,000 | 0,000 | 0,000 | NUON | ? | 3 | ProRail | ? | Dataverbetering | ProRail | ? | XLPE 1x300Cu 0,6/1kV | ? | 2004-07-01 | PIRELLI | 00-00-0000 | 00-00-0000 |  | 00-00-0000 | Geen | Retourkabel | Geen
|  | 25KABEL_EV | 152 | 415 | 152- - 17.500-415 | 11447413 | 152 km 17.500 kab ATS Gld E 25kV | 25KABEL_EV | E | BVEQ | VRIJ | 25kV Kabel | 10966560 | 152 km 17.500 ATS Gld PRIM_INST | 25PRIMINST | 1000 | 1000 | 71E | 000004999 | 0053 |  | 13571 | ev12345 |  |  |  |  | 27.09.2013 | P1001406 | 27.05.2024 | 20059177 |  | 17.500,00 | 17.565,00 | 65,00 | 0,000 | 0,000 | 0,000 | 0,000 | NUON | ? | 2 | ProRail | ? | Dataverbetering | ProRail | ? | ? | ? | 2004-07-01 | PIRELLI | 00-00-0000 | 00-00-0000 |  | 00-00-0000 | overig/gemengd | YMeKrvaslwd 36/50KV-1x1200 AL | Geen
|  | 25KABEL_EV | 152 | 415 | 152- - 17.500-415 | 11447414 | 152 km 17.500 kab ATS Gld F 25kV | 25KABEL_EV | E | BVEQ | VRIJ | 25kV Kabel | 10966560 | 152 km 17.500 ATS Gld PRIM_INST | 25PRIMINST | 1000 | 1000 | 71E | 000004999 | 0053 |  | 13571 | ev12345 |  |  |  |  | 27.09.2013 | P1001406 | 27.05.2024 | 20059177 |  | 17.500,00 | 17.535,00 | 35,00 | 0,000 | 0,000 | 0,000 | 0,000 | NUON | ? | 2 | ProRail | ? | Dataverbetering | ProRail | ? | ? | ? | 2004-07-01 | PIRELLI | 00-00-0000 | 00-00-0000 |  | 00-00-0000 | overig/gemengd | YMeKrvaslwd 36/50KV-1x1200 AL | Geen
|  | 25KABEL_EV | 152 | 415 | 152- - 17.500-415 | 11447416 | 152 km 17.500 kab ATS Gld retourkabel | 25KABEL_EV | E | BVEQ | VRIJ | 25kV Kabel retour 300qmm Cu | 10966560 | 152 km 17.500 ATS Gld PRIM_INST | 25PRIMINST | 1000 | 1000 | 71E | 000004999 | 0053 |  | 13571 | ev12345 |  |  |  |  | 27.09.2013 | P1001406 | 27.05.2024 | 20059177 |  | 17.500,00 | 17.520,00 | 20,00 | 0,000 | 0,000 | 0,000 | 0,000 | NUON | ? | 3 | ProRail | ? | Dataverbetering | ProRail | ? | XLPE 1x300Cu 0,6/1kV | ? | 2004-07-01 | PIRELLI | 00-00-0000 | 00-00-0000 |  | 00-00-0000 | overig/gemengd | Retourkabel | Geen
|  | 25KABEL_EV | 152 | 415 | 152- - 22.618-415 | 11447417 | 152 km22.618-25.625 Kab IVS Streng1 13kV | 25KABEL_EV | E | BVEQ | VRIJ | 13kV IVS kabel | 10966562 | 152 km 22.618 Primaire installatie | 25PRIMINST | 1000 | 1000 | 71E | 000004999 | 0053 |  | 13986 | ev12345 |  |  |  |  | 27.09.2013 | P1001406 | 27.05.2024 | 20059177 |  | 22.618,00 | 25.625,00 | 3007,00 | 0,000 | 0,000 | 0,000 | 0,000 | NUON | ? | 1 | ProRail | ? | Dataverbetering | ProRail | ? | ? | ? | 2004-07-01 | TKF | 00-00-0000 | 00-00-0000 |  | 00-00-0000 | TKF | YMeKrvasiqwd 8,7/15KV 3x95 AL | Geen
|  | 25KABEL_EV | 152 | 415 | 152-415-1000178639 | 11447418 | 152 km25.625-25.620 Kab IVS Streng1 13kV | 25KABEL_EV | E | BVEQ | VRIJ | 13kV IVS voedingskabel vanuit IH20-Gr | 11446459 | 152 Primaire installtie 25KV | 25PRIMINST | 1000 | 1000 | 71E | 000004999 | 0053 |  | 13573 | ev12345 |  |  |  |  | 27.09.2013 | P1001406 | 27.05.2024 | 20059177 |  | 25.625,00 | 25.630,00 | 5,00 | 0,000 | 0,000 | 0,000 | 0,000 | NUON | ? | 1 | ProRail | ? | Dataverbetering | ProRail | ? | ? | ? | 2004-07-01 | TKF | 00-00-0000 | 00-00-0000 |  | 00-00-0000 | TKF | YMeKrvasiqwd 8,7/15KV 3x95 AL | Geen
|  | 25KABEL_EV | 152 | 415 | 152-415-1000178639 | 11447420 | 152 km 25.625 kab ATS Gr J 25kV | 25KABEL_EV | E | BVEQ | VRIJ | 25kV Kabel | 11446459 | 152 Primaire installtie 25KV | 25PRIMINST | 1000 | 1000 | 71E | 000004999 | 0053 |  | 13573 | ev12345 |  |  |  |  | 27.09.2013 | P1001406 | 27.05.2024 | 20059177 |  | 25.625,00 | 25.695,00 | 70,00 | 0,000 | 0,000 | 0,000 | 0,000 | NUON | ? | 2 | ProRail | ? | Dataverbetering | ProRail | ? | ? | ? | 2004-07-01 | PIRELLI | 00-00-0000 | 00-00-0000 |  | 00-00-0000 | overig/gemengd | YMeKrvaslwd 36/50KV-1x1200 AL | Geen
|  | 25KABEL_EV | 152 | 415 | 152-415-1000178639 | 11447421 | 152 km 25.625 kab ATS Gr N 25kV | 25KABEL_EV | E | BVEQ | VRIJ | 25kV Kabel | 11446459 | 152 Primaire installtie 25KV | 25PRIMINST | 1000 | 1000 | 71E | 000004999 | 0053 |  | 13573 | ev12345 |  |  |  |  | 27.09.2013 | P1001406 | 27.05.2024 | 20059177 |  | 25.625,00 | 25.670,00 | 45,00 | 0,000 | 0,000 | 0,000 | 0,000 | NUON | ? | 2 | ProRail | ? | Dataverbetering | ProRail | ? | ? | ? | 2004-07-01 | PIRELLI | 00-00-0000 | 00-00-0000 |  | 00-00-0000 | overig/gemengd | YMeKrvaslwd 36/50KV-1x1200 AL | Geen
|  | 25KABEL_EV | 152 | 415 | 152-415-1000178639 | 11447422 | 152 km 25.625 kab ATS Gr retourkabel | 25KABEL_EV | E | BVEQ | VRIJ | 25kV Kabel retour 300qmm Cu | 11446459 | 152 Primaire installtie 25KV | 25PRIMINST | 1000 | 1000 | 71E | 000004999 | 0053 |  | 13573 | ev12345 |  |  |  |  | 27.09.2013 | P1001406 | 27.05.2024 | 20059177 |  | 25.625,00 | 25.655,00 | 30,00 | 0,000 | 0,000 | 0,000 | 0,000 | NUON | ? | 3 | ProRail | ? | Dataverbetering | ProRail | ? | XLPE 1x300Cu 0,6/1kV | ? | 2004-07-01 | PIRELLI | 00-00-0000 | 00-00-0000 |  | 00-00-0000 | overig/gemengd | Retourkabel | Geen
|  | 25KABEL_EV | 152 | 415 | 152-415-1000179001 | 11447424 | 152 km28.330 Kab KW Spijkse St. NF Noord | 25KABEL_EV | E | BVEQ | VRIJ | KW Spijkse Steeg neg feeder N 1x400Al | 11447231 | Primaire installtie | 25PRIMINST | 1000 | 1000 | 71E | 000004999 | 0053 | [7 empty] | 27.09.2013 | P1001406 | 27.05.2024 | 20059177 |  | 28.308,00 | 28.352,00 | 44,00 | 0,000 | 0,000 | 0,000 | 0,000 | NUON | ? | 1 | ProRail | ? | Dataverbetering | ProRail | ? | YMeKrvaslwd 36/50kV 1x400Al | ? | 2004-07-01 | PIRELLI | 00-00-0000 | 00-00-0000 |  | 00-00-0000 | Geen | overig | Geen
|  | 25KABEL_EV | 152 | 415 | 152-415-1000179001 | 11447425 | 152 km 28.330 Kab KW Spijkse St. NF Zuid | 25KABEL_EV | E | BVEQ | VRIJ | KW Spijkse Steeg neg feeder Z 1x400Al | 11447231 | Primaire installtie | 25PRIMINST | 1000 | 1000 | 71E | 000004999 | 0053 | [7 empty] | 27.09.2013 | P1001406 | 27.05.2024 | 20059177 |  | 28.308,00 | 28.352,00 | 44,00 | 0,000 | 0,000 | 0,000 | 0,000 | NUON | ? | 1 | ProRail | ? | Dataverbetering | ProRail | ? | YMeKrvaslwd 36/50kV 1x400Al | ? | 2004-07-01 | PIRELLI | 00-00-0000 | 00-00-0000 |  | 00-00-0000 | Geen | overig | Geen
|  | 25KABEL_EV | 152 | 415 | 152-415-1000179261 | 11447426 | 152 km29.890-29.907 Kab IVS Streng2 10kV | 25KABEL_EV | E | BVEQ | VRIJ | 10kV IVS voedingskabel vanuit IH10-Lgw | 11447362 | Primaire installtie | 25PRIMINST | 1000 | 1000 | 71E | 000004999 | 0053 | [7 empty] | 27.09.2013 | P1001406 | 27.05.2024 | 20059177 |  | 29.890,00 | 29.907,00 | 17,00 | 0,000 | 0,000 | 0,000 | 0,000 | NUON | ? | 1 | ProRail | ? | Dataverbetering | ProRail | ? | ? | ? | 2004-07-01 | TKF | 00-00-0000 | 00-00-0000 |  | 00-00-0000 | TKF | YMeKrvasiqwd 6/10KV 3x95 AL | Geen
|  | 25KABEL_EV | 152 | 415 | 152- - 29.907-415 | 11447428 | 152 km29.907-33.130 Kab IVS Streng2 10kV | 25KABEL_EV | E | BVEQ | VRIJ | 10kV IVS kabel | 10966564 | 152 km 29.907 IVS10 Lgw PRIM_INST | 25PRIMINST | 1000 | 1000 | 71E | 000004999 | 0053 |  | 13988 | ev12345 |  |  |  |  | 27.09.2013 | P1001406 | 27.05.2024 | 20059177 |  | 29.907,00 | 33.130,00 | 3223,00 | 0,000 | 0,000 | 0,000 | 0,000 | NUON | ? | 1 | ProRail | ? | Dataverbetering | ProRail | ? | ? | ? | 2004-07-01 | TKF | 00-00-0000 | 00-00-0000 |  | 00-00-0000 | TKF | YMeKrvasiqwd 6/10KV 3x95 AL | Geen
|  | 25KABEL_EV | 152 | 415 | 152-415-1000179005 | 11447429 | 152 km 31.480 Kab KW Molenweg NF Noord | 25KABEL_EV | E | BVEQ | VRIJ | KW Molenweg neg feeder N 1x400Al | 11447233 | Primaire installtie | 25PRIMINST | 1000 | 1000 | 71E | 000004999 | 0053 | [7 empty] | 27.09.2013 | P1001406 | 27.05.2024 | 20059177 |  | 31.465,00 | 31.495,00 | 30,00 | 0,000 | 0,000 | 0,000 | 0,000 | NUON | ? | 1 | ProRail | ? | Dataverbetering | ProRail | ? | YMeKrvaslwd 36/50kV 1x400Al | ? | 2004-07-01 | PIRELLI | 00-00-0000 | 00-00-0000 |  | 00-00-0000 | Geen | overig | Geen
|  | 25KABEL_EV | 152 | 415 | 152-415-1000179005 | 11447430 | 152 km 31.480 Kab KW Molenweg NF Zuid | 25KABEL_EV | E | BVEQ | VRIJ | KW Molenweg neg feeder Z 1x400Al | 11447233 | Primaire installtie | 25PRIMINST | 1000 | 1000 | 71E | 000004999 | 0053 | [7 empty] | 27.09.2013 | P1001406 | 27.05.2024 | 20059177 |  | 31.465,00 | 31.495,00 | 30,00 | 0,000 | 0,000 | 0,000 | 0,000 | NUON | ? | 1 | ProRail | ? | Dataverbetering | ProRail | ? | YMeKrvaslwd 36/50kV 1x400Al | ? | 2004-07-01 | PIRELLI | 00-00-0000 | 00-00-0000 |  | 00-00-0000 | Geen | overig | Geen
|  | 25KABEL_EV | 152 | 415 | 152- - 33.130-415 | 11447432 | 152 km33.130-41.061 Kab IVS Streng2 10kV | 25KABEL_EV | E | BVEQ | VRIJ PRCB | 10kV IVS kabel | 10966565 | 152 km 33.130 ATS Lgw PRIM_INST | 25PRIMINST | 1000 | 1000 | 71E | 000004999 | 0053 |  | 13575 | ev12345 |  |  |  |  | 27.09.2013 | P1001406 | 27.05.2024 | 20059177 |  | 33.130,00 | 41.061,00 | 7931,00 | 0,000 | 0,000 | 0,000 | 0,000 | NUON | ? | 1 | ProRail | ? | Dataverbetering | ProRail | ? | ? | ? | 2004-07-01 | TKF | 00-00-0000 | 00-00-0000 |  | 00-00-0000 | TKF | YMeKrvasiqwd 6/10KV 3x95 AL | Geen
|  | 25KABEL_EV | 152 | 415 | 152- - 33.130-415 | 11447433 | 152 km 33.130 kab ATS Lgw E 25kV | 25KABEL_EV | E | BVEQ | VRIJ PRCB | 25kV Kabel | 10966565 | 152 km 33.130 ATS Lgw PRIM_INST | 25PRIMINST | 1000 | 1000 | 71E | 000004999 | 0053 |  | 13575 | ev12345 |  |  |  |  | 27.09.2013 | P1001406 | 27.05.2024 | 20059177 |  | 33.130,00 | 33.230,00 | 100,00 | 0,000 | 0,000 | 0,000 | 0,000 | NUON | ? | 2 | ProRail | ? | Dataverbetering | ProRail | ? | ? | ? | 2004-07-01 | PIRELLI | 00-00-0000 | 00-00-0000 |  | 00-00-0000 | overig/gemengd | YMeKrvaslwd 36/50KV-1x1200 AL | Geen
|  | 25KABEL_EV | 152 | 415 | 152- - 33.130-415 | 11447434 | 152 km 33.130 kab ATS Lgw F 25kV | 25KABEL_EV | E | BVEQ | VRIJ PRCB | 25kV Kabel | 10966565 | 152 km 33.130 ATS Lgw PRIM_INST | 25PRIMINST | 1000 | 1000 | 71E | 000004999 | 0053 |  | 13575 | ev12345 |  |  |  |  | 27.09.2013 | P1001406 | 27.05.2024 | 20059177 |  | 33.130,00 | 33.200,00 | 70,00 | 0,000 | 0,000 | 0,000 | 0,000 | NUON | ? | 2 | ProRail | ? | Dataverbetering | ProRail | ? | ? | ? | 2004-07-01 | PIRELLI | 00-00-0000 | 00-00-0000 |  | 00-00-0000 | overig/gemengd | YMeKrvaslwd 36/50KV-1x1200 AL | Geen
|  | 25KABEL_EV | 152 | 415 | 152- - 33.130-415 | 11447435 | 152 km 33.130 kab ATS Lgw G 25kV | 25KABEL_EV | E | BVEQ | VRIJ PRCB | 25kV Kabel | 10966565 | 152 km 33.130 ATS Lgw PRIM_INST | 25PRIMINST | 1000 | 1000 | 71E | 000004999 | 0053 |  | 13575 | ev12345 |  |  |  |  | 27.09.2013 | P1001406 | 27.05.2024 | 20059177 |  | 33.130,00 | 33.235,00 | 105,00 | 0,000 | 0,000 | 0,000 | 0,000 | NUON | ? | 2 | ProRail | ? | Dataverbetering | ProRail | ? | ? | ? | 2004-07-01 | PIRELLI | 00-00-0000 | 00-00-0000 |  | 00-00-0000 | overig/gemengd | YMeKrvaslwd 36/50KV-1x1200 AL | Geen
|  | 25KABEL_EV | 152 | 415 | 152- - 33.130-415 | 11447436 | 152 km 33.130 kab ATS Lgw H 25kV | 25KABEL_EV | E | BVEQ | VRIJ PRCB | 25kV Kabel | 10966565 | 152 km 33.130 ATS Lgw PRIM_INST | 25PRIMINST | 1000 | 1000 | 71E | 000004999 | 0053 |  | 13575 | ev12345 |  |  |  |  | 27.09.2013 | P1001406 | 27.05.2024 | 20059177 |  | 33.130,00 | 33.200,00 | 70,00 | 0,000 | 0,000 | 0,000 | 0,000 | NUON | ? | 2 | ProRail | ? | Dataverbetering | ProRail | ? | ? | ? | 2004-07-01 | PIRELLI | 00-00-0000 | 00-00-0000 |  | 00-00-0000 | overig/gemengd | YMeKrvaslwd 36/50KV-1x1200 AL | Geen
|  | 25KABEL_EV | 152 | 415 | 152- - 33.130-415 | 11447437 | 152 km 33.130 kab ATS Lgw retourkabel | 25KABEL_EV | E | BVEQ | VRIJ PRCB | 25kV Kabel retour 300qmm Cu | 10966565 | 152 km 33.130 ATS Lgw PRIM_INST | 25PRIMINST | 1000 | 1000 | 71E | 000004999 | 0053 |  | 13575 | ev12345 |  |  |  |  | 27.09.2013 | P1001406 | 27.05.2024 | 20059177 |  | 33.130,00 | 33.165,00 | 35,00 | 0,000 | 0,000 | 0,000 | 0,000 | NUON | ? | 6 | ProRail | ? | Dataverbetering | ProRail | ? | XLPE 1x300Cu 0,6/1kV | ? | 2004-07-01 | PIRELLI | 00-00-0000 | 00-00-0000 |  | 00-00-0000 | overig/gemengd | Retourkabel | Geen
|  | 25KABEL_EV | 152 | 415 | 152-415-1000179013 | 11447438 | 152 km 34.150 Kab KW Zeiving NF Noord | 25KABEL_EV | E | BVEQ | VRIJ | KW Zeiving (N848) neg feeder N 1x400Al | 11447237 | Primaire installtie | 25PRIMINST | 1000 | 1000 | 71E | 000004999 | 0053 | [7 empty] | 27.09.2013 | P1001406 | 27.05.2024 | 20059177 |  | 34.127,00 | 34.173,00 | 46,00 | 0,000 | 0,000 | 0,000 | 0,000 | NUON | ? | 1 | ProRail | ? | Dataverbetering | ProRail | ? | YMeKrvaslwd 36/50kV 1x400Al | ? | 2004-07-01 | PIRELLI | 00-00-0000 | 00-00-0000 |  | 00-00-0000 | Geen | overig | Geen
|  | 25KABEL_EV | 152 | 415 | 152-415-1000179013 | 11447439 | 152 km 34.150 Kab KW Zeiving NF Zuid | 25KABEL_EV | E | BVEQ | VRIJ | KW Zeiving (N848) neg feeder Z 1x400Al | 11447237 | Primaire installtie | 25PRIMINST | 1000 | 1000 | 71E | 000004999 | 0053 | [7 empty] | 27.09.2013 | P1001406 | 27.05.2024 | 20059177 |  | 34.127,00 | 34.173,00 | 46,00 | 0,000 | 0,000 | 0,000 | 0,000 | NUON | ? | 1 | ProRail | ? | Dataverbetering | ProRail | ? | YMeKrvaslwd 36/50kV 1x400Al | ? | 2004-07-01 | PIRELLI | 00-00-0000 | 00-00-0000 |  | 00-00-0000 | Geen | overig | Geen
|  | 25KABEL_EV | 152 | 415 | 152-415-1000179017 | 11447440 | 152km37.230 Kab KW Nieuwe Steeg NF Noord | 25KABEL_EV | E | BVEQ | VRIJ | KW Nieuwe Steeg neg feeder N 1x400Al | 11447239 | Primaire installtie | 25PRIMINST | 1000 | 1000 | 71E | 000004999 | 0053 | [7 empty] | 27.09.2013 | P1001406 | 27.05.2024 | 20059177 |  | 37.215,00 | 37.245,00 | 30,00 | 0,000 | 0,000 | 0,000 | 0,000 | NUON | ? | 1 | ProRail | ? | Dataverbetering | ProRail | ? | YMeKrvaslwd 36/50kV 1x400Al | ? | 2004-07-01 | PIRELLI | 00-00-0000 | 00-00-0000 |  | 00-00-0000 | Geen | overig | Geen
|  | 25KABEL_EV | 152 | 415 | 152-415-1000179017 | 11447441 | 152 km37.230 Kab KW Nieuwe Steeg NF Zuid | 25KABEL_EV | E | BVEQ | VRIJ | KW Nieuwe Steeg neg feeder Z 1x400Al | 11447239 | Primaire installtie | 25PRIMINST | 1000 | 1000 | 71E | 000004999 | 0053 | [7 empty] | 27.09.2013 | P1001406 | 27.05.2024 | 20059177 |  | 37.215,00 | 37.245,00 | 30,00 | 0,000 | 0,000 | 0,000 | 0,000 | NUON | ? | 1 | ProRail | ? | Dataverbetering | ProRail | ? | YMeKrvaslwd 36/50kV 1x400Al | ? | 2004-07-01 | PIRELLI | 00-00-0000 | 00-00-0000 |  | 00-00-0000 | Geen | overig | Geen
|  | 25KABEL_EV | 152 | 415 | 152-415-1000179025 | 11447442 | 152 km 41.061 kab ATS GdmW E 25kV | 25KABEL_EV | E | BVEQ | VRIJ | 25kV Kabel | 11447243 | Primaire installtie | 25PRIMINST | 1000 | 1000 | 71E | 000004999 | 0053 | [7 empty] | 27.09.2013 | P1001406 | 27.05.2024 | 20059177 |  | 41.061,00 | 41.126,00 | 65,00 | 0,000 | 0,000 | 0,000 | 0,000 | NUON | ? | 2 | ProRail | ? | Dataverbetering | ProRail | ? | ? | ? | 2004-07-01 | PIRELLI | 00-00-0000 | 00-00-0000 |  | 00-00-0000 | overig/gemengd | YMeKrvaslwd 36/50KV-1x1200 AL | Geen
|  | 25KABEL_EV | 152 | 415 | 152-415-1000179025 | 11447443 | 152 km 41.061 kab ATS GdmW F 25kV | 25KABEL_EV | E | BVEQ | VRIJ | 25kV Kabel | 11447243 | Primaire installtie | 25PRIMINST | 1000 | 1000 | 71E | 000004999 | 0053 | [7 empty] | 27.09.2013 | P1001406 | 27.05.2024 | 20059177 |  | 41.061,00 | 41.176,00 | 115,00 | 0,000 | 0,000 | 0,000 | 0,000 | NUON | ? | 2 | ProRail | ? | Dataverbetering | ProRail | ? | ? | ? | 2004-07-01 | PIRELLI | 00-00-0000 | 00-00-0000 |  | 00-00-0000 | overig/gemengd | YMeKrvaslwd 36/50KV-1x1200 AL | Geen
|  | 25KABEL_EV | 152 | 415 | 152-415-1000179025 | 11447444 | 152 km 41.061 kab ATS GdmW retourkabel | 25KABEL_EV | E | BVEQ | VRIJ | 25kV Kabel retour 300qmm Cu | 11447243 | Primaire installtie | 25PRIMINST | 1000 | 1000 | 71E | 000004999 | 0053 | [7 empty] | 27.09.2013 | P1001406 | 27.05.2024 | 20059177 |  | 41.061,00 | 41.093,00 | 32,00 | 0,000 | 0,000 | 0,000 | 0,000 | NUON | ? | 3 | ProRail | ? | Dataverbetering | ProRail | ? | XLPE 1x300Cu 0,6/1kV | ? | 2004-07-01 | PIRELLI | 00-00-0000 | 00-00-0000 |  | 00-00-0000 | overig/gemengd | Retourkabel | Geen
|  | 25KABEL_EV | 152 | 415 | 152-415-1000179027 | 11447445 | 152 km41.670 Kab KW Boutens.weg NF Noord | 25KABEL_EV | E | BVEQ | VRIJ | KW Boutensteinseweg neg feeder N 1x400Al | 11447244 | Primaire installtie | 25PRIMINST | 1000 | 1000 | 71E | 000004999 | 0053 | [7 empty] | 27.09.2013 | P1001406 | 27.05.2024 | 20059177 |  | 41.654,00 | 41.686,00 | 32,00 | 0,000 | 0,000 | 0,000 | 0,000 | NUON | ? | 1 | ProRail | ? | Dataverbetering | ProRail | ? | YMeKrvaslwd 36/50kV 1x400Al | ? | 2004-07-01 | PIRELLI | 00-00-0000 | 00-00-0000 |  | 00-00-0000 | Geen | overig | Geen
|  | 25KABEL_EV | 152 | 415 | 152-415-1000179027 | 11447446 | 152 km 41.670 Kab KW Boutens.weg NF Zuid | 25KABEL_EV | E | BVEQ | VRIJ | KW Boutensteinseweg neg feeder Z 1x400Al | 11447244 | Primaire installtie | 25PRIMINST | 1000 | 1000 | 71E | 000004999 | 0053 | [7 empty] | 27.09.2013 | P1001406 | 27.05.2024 | 20059177 |  | 41.654,00 | 41.686,00 | 32,00 | 0,000 | 0,000 | 0,000 | 0,000 | NUON | ? | 1 | ProRail | ? | Dataverbetering | ProRail | ? | YMeKrvaslwd 36/50kV 1x400Al | ? | 2004-07-01 | PIRELLI | 00-00-0000 | 00-00-0000 |  | 00-00-0000 | Geen | overig | Geen
|  | 25KABEL_EV | 155 | 415 | 155-415-1000179031 | 11447447 | 155 km 49.318 kab ATS GdmO J 25kV | 25KABEL_EV | E | BVEQ | VRIJ | 25kV Kabel | 11447246 | Primaire installtie | 25PRIMINST | 1000 | 1000 | 71E | 000004999 | 0053 | [7 empty] | 27.09.2013 | P1001406 | 27.05.2024 | 20059177 |  | 49.318,00 | 49.418,00 | 100,00 | 0,000 | 0,000 | 0,000 | 0,000 | NUON | ? | 2 | ProRail | ? | Dataverbetering | ProRail | ? | ? | ? | 2004-07-01 | PIRELLI | 00-00-0000 | 00-00-0000 |  | 00-00-0000 | overig/gemengd | YMeKrvaslwd 36/50KV-1x1200 AL | Geen
|  | 25KABEL_EV | 155 | 415 | 155-415-1000179031 | 11447448 | 155 km 49.318 kab ATS GdmO N 25kV | 25KABEL_EV | E | BVEQ | VRIJ | 25kV Kabel | 11447246 | Primaire installtie | 25PRIMINST | 1000 | 1000 | 71E | 000004999 | 0053 | [7 empty] | 27.09.2013 | P1001406 | 27.05.2024 | 20059177 |  | 49.318,00 | 49.403,00 | 85,00 | 0,000 | 0,000 | 0,000 | 0,000 | NUON | ? | 2 | ProRail | ? | Dataverbetering | ProRail | ? | ? | ? | 2004-07-01 | PIRELLI | 00-00-0000 | 00-00-0000 |  | 00-00-0000 | overig/gemengd | YMeKrvaslwd 36/50KV-1x1200 AL | Geen
|  | 25KABEL_EV | 155 | 415 | 155-415-1000179031 | 11447449 | 155 km 49.318 kab ATS GdmO retourkabel | 25KABEL_EV | E | BVEQ | VRIJ | 25kV Kabel retour 300qmm Cu | 11447246 | Primaire installtie | 25PRIMINST | 1000 | 1000 | 71E | 000004999 | 0053 | [7 empty] | 27.09.2013 | P1001406 | 27.05.2024 | 20059177 |  | 49.318,00 | 49.368,00 | 50,00 | 0,000 | 0,000 | 0,000 | 0,000 | NUON | ? | 3 | ProRail | ? | Dataverbetering | ProRail | ? | XLPE 1x300Cu 0,6/1kV | ? | 2004-07-01 | PIRELLI | 00-00-0000 | 00-00-0000 |  | 00-00-0000 | overig/gemengd | Retourkabel | Geen
|  | 25KABEL_EV | 155 | 415 | 155-415-1000179039 | 11447450 | 155 km49.900 Kab KW Blankertsew NF Noord | 25KABEL_EV | E | BVEQ | VRIJ | KW N327 Blankertsew neg feeder N 1x400Al | 11447250 | Primaire installtie | 25PRIMINST | 1000 | 1000 | 71E | 000004999 | 0053 | [7 empty] | 27.09.2013 | P1001406 | 27.05.2024 | 20059177 |  | 49.877,00 | 49.923,00 | 46,00 | 0,000 | 0,000 | 0,000 | 0,000 | NUON | ? | 1 | ProRail | ? | Dataverbetering | ProRail | ? | YMeKrvaslwd 36/50kV 1x400Al | ? | 2004-07-01 | PIRELLI | 00-00-0000 | 00-00-0000 |  | 00-00-0000 | Geen | overig | Geen
|  | 25KABEL_EV | 155 | 415 | 155-415-1000179039 | 11447451 | 155 km 49.900 Kab KW Blankertsew NF Zuid | 25KABEL_EV | E | BVEQ | VRIJ | KW N327 Blankertsew neg feeder Z 1x400Al | 11447250 | Primaire installtie | 25PRIMINST | 1000 | 1000 | 71E | 000004999 | 0053 | [7 empty] | 27.09.2013 | P1001406 | 27.05.2024 | 20059177 |  | 49.877,00 | 49.923,00 | 46,00 | 0,000 | 0,000 | 0,000 | 0,000 | NUON | ? | 1 | ProRail | ? | Dataverbetering | ProRail | ? | YMeKrvaslwd 36/50kV 1x400Al | ? | 2004-07-01 | PIRELLI | 00-00-0000 | 00-00-0000 |  | 00-00-0000 | Geen | overig | Geen
|  | 25KABEL_EV | 155 | 415 | 155- - 56.797-415 | 11447452 | 155 km56.797-60.425 Kab IVS Streng3 10kV | 25KABEL_EV | E | BVEQ | VRIJ | 10kV IVS kabel | 10966585 | 155 km 56.797 Primaire installatie | 25PRIMINST | 1000 | 1000 | 71E | 000004999 | 0053 |  | 13994 | ev12345 |  |  |  |  | 27.09.2013 | P1001406 | 27.05.2024 | 20059177 |  | 56.797,00 | 60.425,00 | 3628,00 | 0,000 | 0,000 | 0,000 | 0,000 | NUON | ? | 1 | ProRail | ? | Dataverbetering | ProRail | ? | ? | ? | 2004-07-01 | TKF | 00-00-0000 | 00-00-0000 |  | 00-00-0000 | TKF | YMeKrvasiqwd 6/10KV 3x95 AL | Geen
|  | 25KABEL_EV | 155 | 415 | 155- - 60.425-415 | 11447453 | 155 km 60.425 kab OS Tlo G 25kV | 25KABEL_EV | E | BVEQ | VRIJ PRCB | 25kV Kabel | 10966586 | 155 km 60.425 OS Tlo PRIM_INST | 25PRIMINST | 1000 | 1000 | 71E | 000004999 | 0053 |  | 13593 | ev12345 |  |  |  |  | 27.09.2013 | P1001406 | 27.05.2024 | 20059177 |  | 60.425,00 | 60.505,00 | 80,00 | 0,000 | 0,000 | 0,000 | 0,000 | NUON | ? | 2 | ProRail | ? | Dataverbetering | ProRail | ? | ? | ? | 2004-07-01 | PIRELLI | 00-00-0000 | 00-00-0000 |  | 00-00-0000 | overig/gemengd | YMeKrvaslwd 36/50KV-1x1200 AL | Geen
|  | 25KABEL_EV | 155 | 415 | 155- - 60.425-415 | 11447454 | 155 km 60.425 kab OS Tlo H 25kV | 25KABEL_EV | E | BVEQ | VRIJ PRCB | 25kV Kabel | 10966586 | 155 km 60.425 OS Tlo PRIM_INST | 25PRIMINST | 1000 | 1000 | 71E | 000004999 | 0053 |  | 13593 | ev12345 |  |  |  |  | 27.09.2013 | P1001406 | 27.05.2024 | 20059177 |  | 60.425,00 | 60.505,00 | 80,00 | 0,000 | 0,000 | 0,000 | 0,000 | NUON | ? | 2 | ProRail | ? | Dataverbetering | ProRail | ? | ? | ? | 2004-07-01 | PIRELLI | 00-00-0000 | 00-00-0000 |  | 00-00-0000 | overig/gemengd | YMeKrvaslwd 36/50KV-1x1200 AL | Geen
|  | 25KABEL_EV | 155 | 415 | 155- - 60.425-415 | 11447455 | 155 km 60.425 kab OS Tlo retourkabel | 25KABEL_EV | E | BVEQ | VRIJ PRCB | 25kV Kabel retour 300qmm Cu | 10966586 | 155 km 60.425 OS Tlo PRIM_INST | 25PRIMINST | 1000 | 1000 | 71E | 000004999 | 0053 |  | 13593 | ev12345 |  |  |  |  | 27.09.2013 | P1001406 | 27.05.2024 | 20059177 |  | 60.425,00 | 60.500,00 | 75,00 | 0,000 | 0,000 | 0,000 | 0,000 | NUON | ? | 8 | ProRail | ? | Dataverbetering | ProRail | ? | XLPE 1x300Cu 0,6/1kV | ? | 2004-07-01 | PIRELLI | 00-00-0000 | 00-00-0000 |  | 00-00-0000 | overig/gemengd | Retourkabel | Geen
|  | 25KABEL_EV | 155 | 415 | 155- - 60.425-415 | 11447456 | 155 km 60.425 kab OS Tlo TT01 G 150kV | 25KABEL_EV | E | BVEQ | VRIJ PRCB | 150kV kabel TT01, veld 0.16 BR1 Geel | 10966586 | 155 km 60.425 OS Tlo PRIM_INST | 25PRIMINST | 1000 | 1000 | 71E | 000004999 | 0053 |  | 13593 | ev12345 |  |  |  |  | 27.09.2013 | P1001406 | 27.05.2024 | 20059177 |  | 60.425,00 | 61.091,00 | 666,00 | 0,000 | 0,000 | 0,000 | 0,000 | NUON | ? | 1 | ProRail | ? | Dataverbetering | ProRail | ? | ? | ? | 2004-07-01 | PIRELLI | 00-00-0000 | 00-00-0000 |  | 00-00-0000 | overig/gemengd | EYLKrvlwd 87,5/150KV-1x630 AL | 9 vezels, single mode
|  | 25KABEL_EV | 155 | 415 | 155- - 60.425-415 | 11447457 | 155 km 60.425 kab OS Tlo TT02 R 150kV | 25KABEL_EV | E | BVEQ | VRIJ PRCB | 150kV kabel TT02, veld 0.18 BR2 Rood L1(8) | 10966586 | 155 km 60.425 OS Tlo PRIM_INST | 25PRIMINST | 1000 | 1000 | 71E | 000004999 | 0053 |  | 13593 | ev12345 |  |  |  |  | 27.09.2013 | P1001406 | 27.05.2024 | 20059177 |  | 60.425,00 | 61.037,00 | 612,00 | 0,000 | 0,000 | 0,000 | 0,000 | NUON | ? | 1 | ProRail | ? | Dataverbetering | ProRail | ? | ? | ? | 2004-07-01 | PIRELLI | 00-00-0000 | 00-00-0000 |  | 00-00-0000 | overig/gemengd | EYLKrvlwd 87,5/150KV-1x630 AL | 9 vezels, single mode
|  | 25KABEL_EV | 155 | 415 | 155- - 60.425-415 | 11447458 | 155 km 60.425 kab OS Tlo TT02 B 150kV | 25KABEL_EV | E | BVEQ | VRIJ PRCB | 150kV kabel TT02, veld 0.18 BR2 Blauw L3(12) | 10966586 | 155 km 60.425 OS Tlo PRIM_INST | 25PRIMINST | 1000 | 1000 | 71E | 000004999 | 0053 |  | 13593 | ev12345 |  |  |  |  | 27.09.2013 | P1001406 | 27.05.2024 | 20059177 |  | 60.425,00 | 61.042,00 | 617,00 | 0,000 | 0,000 | 0,000 | 0,000 | NUON | ? | 1 | ProRail | ? | Dataverbetering | ProRail | ? | ? | ? | 2004-07-01 | PIRELLI | 00-00-0000 | 00-00-0000 |  | 00-00-0000 | overig/gemengd | EYLKrvlwd 87,5/150KV-1x630 AL | 9 vezels, single mode
|  | 25KABEL_EV | 155 | 415 | 155- - 60.425-415 | 11447459 | 155 km60.425-64.589 Kab IVS Streng3 10kV | 25KABEL_EV | E | BVEQ | VRIJ PRCB | 10kV IVS kabel | 10966586 | 155 km 60.425 OS Tlo PRIM_INST | 25PRIMINST | 1000 | 1000 | 71E | 000004999 | 0053 |  | 13593 | ev12345 |  |  |  |  | 27.09.2013 | P1001406 | 27.05.2024 | 20059177 |  | 60.425,00 | 64.589,00 | 4164,00 | 0,000 | 0,000 | 0,000 | 0,000 | NUON | ? | 1 | ProRail | ? | Dataverbetering | ProRail | ? | ? | ? | 2004-07-01 | TKF | 00-00-0000 | 00-00-0000 |  | 00-00-0000 | TKF | YMeKrvasiqwd 6/10KV 3x95 AL | Geen
|  | 25KABEL_EV | 155 | 415 | 155- - 60.425-415 | 11447460 | 155 km 60.425 kab OS Tlo TT01 R 150kV | 25KABEL_EV | E | BVEQ | VRIJ PRCB | 150kV kabel TT01, veld 0.16 BR1 Rood | 10966586 | 155 km 60.425 OS Tlo PRIM_INST | 25PRIMINST | 1000 | 1000 | 71E | 000004999 | 0053 |  | 13593 | ev12345 |  |  |  |  | 27.09.2013 | P1001406 | 27.05.2024 | 20059177 |  | 60.425,00 | 61.101,00 | 676,00 | 0,000 | 0,000 | 0,000 | 0,000 | NUON | ? | 1 | ProRail | ? | Dataverbetering | ProRail | ? | ? | ? | 2004-07-01 | PIRELLI | 00-00-0000 | 00-00-0000 |  | 00-00-0000 | overig/gemengd | EYLKrvlwd 87,5/150KV-1x630 AL | 9 vezels, single mode
|  | 25KABEL_EV | 155 | 415 | 155- - 60.425-415 | 11447461 | 155 km 60.425 kab OS Tlo E 25kV | 25KABEL_EV | E | BVEQ | VRIJ PRCB | 25kV Kabel | 10966586 | 155 km 60.425 OS Tlo PRIM_INST | 25PRIMINST | 1000 | 1000 | 71E | 000004999 | 0053 |  | 13593 | ev12345 |  |  |  |  | 27.09.2013 | P1001406 | 27.05.2024 | 20059177 |  | 60.425,00 | 60.505,00 | 80,00 | 0,000 | 0,000 | 0,000 | 0,000 | NUON | ? | 2 | ProRail | ? | Dataverbetering | ProRail | ? | ? | ? | 2004-07-01 | PIRELLI | 00-00-0000 | 00-00-0000 |  | 00-00-0000 | overig/gemengd | YMeKrvaslwd 36/50KV-1x1200 AL | Geen
|  | 25KABEL_EV | 155 | 415 | 155- - 60.425-415 | 11447462 | 155 km 60.425 kab OS Tlo F 25kV | 25KABEL_EV | E | BVEQ | VRIJ PRCB | 25kV Kabel | 10966586 | 155 km 60.425 OS Tlo PRIM_INST | 25PRIMINST | 1000 | 1000 | 71E | 000004999 | 0053 |  | 13593 | ev12345 |  |  |  |  | 27.09.2013 | P1001406 | 27.05.2024 | 20059177 |  | 60.425,00 | 60.505,00 | 80,00 | 0,000 | 0,000 | 0,000 | 0,000 | NUON | ? | 2 | ProRail | ? | Dataverbetering | ProRail | ? | ? | ? | 2004-07-01 | PIRELLI | 00-00-0000 | 00-00-0000 |  | 00-00-0000 | overig/gemengd | YMeKrvaslwd 36/50KV-1x1200 AL | Geen
|  | 25KABEL_EV | 155 | 415 | 155- - 60.425-415 | 11447463 | 155 km60.425kab OS Tlo aarde1 TT01 150kV | 25KABEL_EV | E | BVEQ | VRIJ PRCB | 150kV TT01 separate aardkabel blank koper 1x185 | 10966586 | 155 km 60.425 OS Tlo PRIM_INST | 25PRIMINST | 1000 | 1000 | 71E | 000004999 | 0053 |  | 13593 | ev12345 |  |  |  |  | 27.09.2013 | P1001406 | 27.05.2024 | 20059177 |  | 60.425,00 | 61.075,00 | 650,00 | 0,000 | 0,000 | 0,000 | 0,000 | NUON | ? | 1 | ProRail | ? | Dataverbetering | ProRail | ? | blank koper 1 x 185 | ? | 2004-07-01 | Nuon | 00-00-0000 | 00-00-0000 |  | 00-00-0000 | overig/gemengd | Retourleiding | Geen
|  | 25KABEL_EV | 155 | 415 | 155- - 60.425-415 | 11447464 | 155 km60.425kab OS Tlo aarde1 TT02 150kV | 25KABEL_EV | E | BVEQ | VRIJ PRCB | 150kV TT02 separate aardkabel blank koper 1x185 | 10966586 | 155 km 60.425 OS Tlo PRIM_INST | 25PRIMINST | 1000 | 1000 | 71E | 000004999 | 0053 |  | 13593 | ev12345 |  |  |  |  | 27.09.2013 | P1001406 | 27.05.2024 | 20059177 |  | 60.425,00 | 61.075,00 | 650,00 | 0,000 | 0,000 | 0,000 | 0,000 | NUON | ? | 1 | ProRail | ? | Dataverbetering | ProRail | ? | blank koper 1 x 185 | ? | 2004-07-01 | Nuon | 00-00-0000 | 00-00-0000 |  | 00-00-0000 | overig/gemengd | Retourleiding | Geen
|  | 25KABEL_EV | 155 | 415 | 155- - 60.425-415 | 11447465 | 155 km60.425kab OS Tlo aarde2 TT01 150kV | 25KABEL_EV | E | BVEQ | VRIJ PRCB | 150kV separate aardkabel geïsoleerd koper 1x185 | 10966586 | 155 km 60.425 OS Tlo PRIM_INST | 25PRIMINST | 1000 | 1000 | 71E | 000004999 | 0053 |  | 13593 | ev12345 |  |  |  |  | 27.09.2013 | P1001406 | 27.05.2024 | 20059177 |  | 60.425,00 | 61.075,00 | 650,00 | 0,000 | 0,000 | 0,000 | 0,000 | NUON | ? | 1 | ProRail | ? | Dataverbetering | ProRail | ? | PVC 1 x 185 koper | ? | 2004-07-01 | PIRELLI | 00-00-0000 | 00-00-0000 |  | 00-00-0000 | overig/gemengd | Retourkabel | Geen
|  | 25KABEL_EV | 155 | 415 | 155- - 60.425-415 | 11447466 | 155 km60.425kab OS Tlo aarde2 TT02 150kV | 25KABEL_EV | E | BVEQ | VRIJ PRCB | 150kV separate aardkabel geïsoleerd koper 1x185 | 10966586 | 155 km 60.425 OS Tlo PRIM_INST | 25PRIMINST | 1000 | 1000 | 71E | 000004999 | 0053 |  | 13593 | ev12345 |  |  |  |  | 27.09.2013 | P1001406 | 27.05.2024 | 20059177 |  | 60.425,00 | 61.075,00 | 650,00 | 0,000 | 0,000 | 0,000 | 0,000 | NUON | ? | 1 | ProRail | ? | Dataverbetering | ProRail | ? | PVC 1 x 185 koper | ? | 2004-07-01 | PIRELLI | 00-00-0000 | 00-00-0000 |  | 00-00-0000 | overig/gemengd | Retourkabel | Geen
|  | 25KABEL_EV | 155 | 415 | 155-415-1000179061 | 11447467 | 155 km 63.760 Kab KW N323 Voorstr NF Nrd | 25KABEL_EV | E | BVEQ | VRIJ | KW N323 Voorstraat neg feeder N 1x400Al | 11447261 | Primaire installtie | 25PRIMINST | 1000 | 1000 | 71E | 000004999 | 0053 | [7 empty] | 27.09.2013 | P1001406 | 27.05.2024 | 20059177 |  | 63.735,00 | 63.785,00 | 50,00 | 0,000 | 0,000 | 0,000 | 0,000 | NUON | ? | 1 | ProRail | ? | Dataverbetering | ProRail | ? | YMeKrvaslwd 36/50kV 1x400Al | ? | 2004-07-01 | PIRELLI | 00-00-0000 | 00-00-0000 |  | 00-00-0000 | Geen | overig | Geen
|  | 25KABEL_EV | 155 | 415 | 155-415-1000179061 | 11447468 | 155 km63.760 Kab KW N323 Voorstr NF zuid | 25KABEL_EV | E | BVEQ | VRIJ | KW N323 Voorstraat neg feeder Z 1x400Al | 11447261 | Primaire installtie | 25PRIMINST | 1000 | 1000 | 71E | 000004999 | 0053 | [7 empty] | 27.09.2013 | P1001406 | 27.05.2024 | 20059177 |  | 63.735,00 | 63.785,00 | 50,00 | 0,000 | 0,000 | 0,000 | 0,000 | NUON | ? | 1 | ProRail | ? | Dataverbetering | ProRail | ? | YMeKrvaslwd 36/50kV 1x400Al | ? | 2004-07-01 | PIRELLI | 00-00-0000 | 00-00-0000 |  | 00-00-0000 | Geen | overig | Geen
|  | 25KABEL_EV | 155 | 415 | 155-415-1000179067 | 11447469 | 155 km 71.780 Kab KW Markstraat NF Noord | 25KABEL_EV | E | BVEQ | VRIJ | KW Markstraat neg feeder N 1x400Al | 11447264 | Primaire installtie | 25PRIMINST | 1000 | 1000 | 71E | 000004999 | 0053 | [7 empty] | 27.09.2013 | P1001406 | 27.05.2024 | 20059177 |  | 71.755,00 | 71.805,00 | 50,00 | 0,000 | 0,000 | 0,000 | 0,000 | NUON | ? | 1 | ProRail | ? | Dataverbetering | ProRail | ? | YMeKrvaslwd 36/50kV 1x400Al | ? | 2004-07-01 | PIRELLI | 00-00-0000 | 00-00-0000 |  | 00-00-0000 | Geen | overig | Geen
|  | 25KABEL_EV | 155 | 415 | 155-415-1000179067 | 11447470 | 155 km 71.780 Kab KW Markstraat NF Zuid | 25KABEL_EV | E | BVEQ | VRIJ | KW Markstraat neg feeder Z 1x400Al | 11447264 | Primaire installtie | 25PRIMINST | 1000 | 1000 | 71E | 000004999 | 0053 | [7 empty] | 27.09.2013 | P1001406 | 27.05.2024 | 20059177 |  | 71.755,00 | 71.805,00 | 50,00 | 0,000 | 0,000 | 0,000 | 0,000 | NUON | ? | 1 | ProRail | ? | Dataverbetering | ProRail | ? | YMeKrvaslwd 36/50kV 1x400Al | ? | 2004-07-01 | PIRELLI | 00-00-0000 | 00-00-0000 |  | 00-00-0000 | Geen | overig | Geen
|  | 25KABEL_EV | 155 | 415 | 155- - 72.188-415 | 11447471 | 155 km 72.188 kab ATS Ktr N 25kV | 25KABEL_EV | E | BVEQ | VRIJ | 25kV Kabel | 10966588 | 155 km 72.188 ATS Ktr PRIM_INST | 25PRIMINST | 1000 | 1000 | 71E | 000004999 | 0053 |  | 13594 | ev12345 |  |  |  |  | 27.09.2013 | P1001406 | 27.05.2024 | 20059177 |  | 72.188,00 | 72.228,00 | 40,00 | 0,000 | 0,000 | 0,000 | 0,000 | NUON | ? | 2 | ProRail | ? | Dataverbetering | ProRail | ? | ? | ? | 2004-07-01 | PIRELLI | 00-00-0000 | 00-00-0000 |  | 00-00-0000 | overig/gemengd | YMeKrvaslwd 36/50KV-1x1200 AL | Geen
|  | 25KABEL_EV | 155 | 415 | 155- - 72.188-415 | 11447472 | 155 km 72.188 kab ATS Ktr retourkabel | 25KABEL_EV | E | BVEQ | VRIJ | 25kV Kabel retour 300qmm Cu | 10966588 | 155 km 72.188 ATS Ktr PRIM_INST | 25PRIMINST | 1000 | 1000 | 71E | 000004999 | 0053 |  | 13594 | ev12345 |  |  |  |  | 27.09.2013 | P1001406 | 27.05.2024 | 20059177 |  | 72.188,00 | 72.213,00 | 25,00 | 0,000 | 0,000 | 0,000 | 0,000 | NUON | ? | 4 | ProRail | ? | Dataverbetering | ProRail | ? | XLPE 1x300Cu 0,6/1kV | ? | 2004-07-01 | PIRELLI | 00-00-0000 | 00-00-0000 |  | 00-00-0000 | overig/gemengd | Retourkabel | Geen
|  | 25KABEL_EV | 155 | 415 | 155- - 72.188-415 | 11447473 | 155 km72.188-72.789 Kab IVS Streng3 10kV | 25KABEL_EV | E | BVEQ | VRIJ | 10kV IVS koppelkabel streng 3 en 4 | 10966588 | 155 km 72.188 ATS Ktr PRIM_INST | 25PRIMINST | 1000 | 1000 | 71E | 000004999 | 0053 |  | 13594 | ev12345 |  |  |  |  | 27.09.2013 | P1001406 | 27.05.2024 | 20059177 |  | 72.188,00 | 72.789,00 | 601,00 | 0,000 | 0,000 | 0,000 | 0,000 | NUON | ? | 1 | ProRail | ? | Dataverbetering | ProRail | ? | ? | ? | 2004-07-01 | TKF | 00-00-0000 | 00-00-0000 |  | 00-00-0000 | TKF | YMeKrvasiqwd 6/10KV 3x95 AL | Geen
|  | 25KABEL_EV | 155 | 415 | 155- - 72.188-415 | 11447474 | 155 km 72.188 kab ATS Ktr J 25kV | 25KABEL_EV | E | BVEQ | VRIJ | 25kV Kabel | 10966588 | 155 km 72.188 ATS Ktr PRIM_INST | 25PRIMINST | 1000 | 1000 | 71E | 000004999 | 0053 |  | 13594 | ev12345 |  |  |  |  | 27.09.2013 | P1001406 | 27.05.2024 | 20059177 |  | 72.188,00 | 72.243,00 | 55,00 | 0,000 | 0,000 | 0,000 | 0,000 | NUON | ? | 2 | ProRail | ? | Dataverbetering | ProRail | ? | ? | ? | 2004-07-01 | PIRELLI | 00-00-0000 | 00-00-0000 |  | 00-00-0000 | overig/gemengd | YMeKrvaslwd 36/50KV-1x1200 AL | Geen
|  | 25KABEL_EV | 155 | 415 | 155- - 72.789-415 | 11447475 | 155 km 72.789-73.917 Kab IVS Steng4 10kV | 25KABEL_EV | E | BVEQ | VRIJ | 10kV IVS kabel | 10966589 | 155 km 72.789 Primaire installatie | 25PRIMINST | 1000 | 1000 | 71E | 000004999 | 0053 |  | 13998 | ev12345 |  |  |  |  | 27.09.2013 | P1001406 | 27.05.2024 | 20059177 |  | 72.789,00 | 73.917,00 | 1128,00 | 0,000 | 0,000 | 0,000 | 0,000 | NUON | ? | 1 | ProRail | ? | Dataverbetering | ProRail | ? | ? | ? | 2004-07-01 | TKF | 00-00-0000 | 00-00-0000 |  | 00-00-0000 | TKF | YMeKrvasiqwd 6/10KV 3x95 AL | Geen
|  | 25KABEL_EV | 155 | 415 | 155-415-1000179075 | 11447476 | 155 km 72.800-72.789 Kab IVS Steng4 10kV | 25KABEL_EV | E | BVEQ | VRIJ | 10kV IVS voedingskabel vanuit IH10-Ktr | 11447268 | Primaire installtie | 25PRIMINST | 1000 | 1000 | 71E | 000004999 | 0053 | [7 empty] | 27.09.2013 | P1001406 | 27.05.2024 | 20059177 |  | 72.800,00 | 72.811,00 | 11,00 | 0,000 | 0,000 | 0,000 | 0,000 | NUON | ? | 1 | ProRail | ? | Dataverbetering | ProRail | ? | ? | ? | 2004-07-01 | TKF | 00-00-0000 | 00-00-0000 |  | 00-00-0000 | TKF | YMeKrvasiqwd 6/10KV 3x95 AL | Geen
|  | 25KABEL_EV | 155 | 415 | 155- - 73.917-415 | 11447477 | 155 km 73.917-80.368 Kab IVS Steng4 10kV | 25KABEL_EV | E | BVEQ | VRIJ | 10kV IVS kabel | 10966590 | 155 km 73.917 IVS10 Ddw PRIM_INST | 25PRIMINST | 1000 | 1000 | 71E | 000004999 | 0053 |  | 13999 | ev12345 |  |  |  |  | 27.09.2013 | P1001406 | 27.05.2024 | 20059177 |  | 73.917,00 | 80.368,00 | 6451,00 | 0,000 | 0,000 | 0,000 | 0,000 | NUON | ? | 1 | ProRail | ? | Dataverbetering | ProRail | ? | ? | ? | 2004-07-01 | TKF | 00-00-0000 | 00-00-0000 |  | 00-00-0000 | TKF | YMeKrvasiqwd 6/10KV 3x95 AL | Geen
|  | 25KABEL_EV | 155 | 415 | 155-415-1000179077 | 11447478 | 155 km 75.050 Kab KW Dodew.str NF Noord | 25KABEL_EV | E | BVEQ | VRIJ | KW Dodewaardsestr neg feeder N 1x400Al | 11447269 | Primaire installtie | 25PRIMINST | 1000 | 1000 | 71E | 000004999 | 0053 | [7 empty] | 27.09.2013 | P1001406 | 27.05.2024 | 20059177 |  | 75.028,00 | 75.072,00 | 44,00 | 0,000 | 0,000 | 0,000 | 0,000 | NUON | ? | 1 | ProRail | ? | Dataverbetering | ProRail | ? | YMeKrvaslwd 36/50kV 1x400Al | ? | 2004-07-01 | PIRELLI | 00-00-0000 | 00-00-0000 |  | 00-00-0000 | Geen | overig | Geen
|  | 25KABEL_EV | 155 | 415 | 155-415-1000179077 | 11447479 | 155 km 75.050 Kab KW Dodew.str NF Zuid | 25KABEL_EV | E | BVEQ | VRIJ | KW Dodewaardsestr neg feeder Z 1x400Al | 11447269 | Primaire installtie | 25PRIMINST | 1000 | 1000 | 71E | 000004999 | 0053 | [7 empty] | 27.09.2013 | P1001406 | 27.05.2024 | 20059177 |  | 75.028,00 | 75.072,00 | 44,00 | 0,000 | 0,000 | 0,000 | 0,000 | NUON | ? | 1 | ProRail | ? | Dataverbetering | ProRail | ? | YMeKrvaslwd 36/50kV 1x400Al | ? | 2004-07-01 | PIRELLI | 00-00-0000 | 00-00-0000 |  | 00-00-0000 | Geen | overig | Geen
|  | 25KABEL_EV | 155 | 415 | 155- - 80.368-415 | 11447480 | 155 km 80.368 kabATS Val E 25kV | 25KABEL_EV | E | BVEQ | VRIJ | 25kV Kabel | 10966591 | 155 km 80.368 ATS Val PRIM_INST | 25PRIMINST | 1000 | 1000 | 71E | 000004999 | 0053 |  | 13596 | ev12345 |  |  |  |  | 27.09.2013 | P1001406 | 27.05.2024 | 20059177 |  | 80.368,00 | 80.518,00 | 150,00 | 0,000 | 0,000 | 0,000 | 0,000 | NUON | ? | 2 | ProRail | ? | Dataverbetering | ProRail | ? | ? | ? | 2004-07-01 | PIRELLI | 00-00-0000 | 00-00-0000 |  | 00-00-0000 | overig/gemengd | YMeKrvaslwd 36/50KV-1x1200 AL | Geen
|  | 25KABEL_EV | 155 | 415 | 155- - 80.368-415 | 11447481 | 155 km 80.368 kab ATS Val F 25kV | 25KABEL_EV | E | BVEQ | VRIJ | 25kV Kabel | 10966591 | 155 km 80.368 ATS Val PRIM_INST | 25PRIMINST | 1000 | 1000 | 71E | 000004999 | 0053 |  | 13596 | ev12345 |  |  |  |  | 27.09.2013 | P1001406 | 27.05.2024 | 20059177 |  | 80.368,00 | 80.518,00 | 150,00 | 0,000 | 0,000 | 0,000 | 0,000 | NUON | ? | 2 | ProRail | ? | Dataverbetering | ProRail | ? | ? | ? | 2004-07-01 | PIRELLI | 00-00-0000 | 00-00-0000 |  | 00-00-0000 | overig/gemengd | YMeKrvaslwd 36/50KV-1x1200 AL | Geen
|  | 25KABEL_EV | 155 | 415 | 155- - 80.368-415 | 11447482 | 155 km 80.368 kabATS Val G 25kV | 25KABEL_EV | E | BVEQ | VRIJ | 25kV Kabel | 10966591 | 155 km 80.368 ATS Val PRIM_INST | 25PRIMINST | 1000 | 1000 | 71E | 000004999 | 0053 |  | 13596 | ev12345 |  |  |  |  | 27.09.2013 | P1001406 | 27.05.2024 | 20059177 |  | 80.368,00 | 80.518,00 | 150,00 | 0,000 | 0,000 | 0,000 | 0,000 | NUON | ? | 2 | ProRail | ? | Dataverbetering | ProRail | ? | ? | ? | 2004-07-01 | PIRELLI | 00-00-0000 | 00-00-0000 |  | 00-00-0000 | overig/gemengd | YMeKrvaslwd 36/50KV-1x1200 AL | Geen
|  | 25KABEL_EV | 155 | 415 | 155- - 80.368-415 | 11447483 | 155 km 80.368 kab ATS Val H 25kV | 25KABEL_EV | E | BVEQ | VRIJ | 25kV Kabel | 10966591 | 155 km 80.368 ATS Val PRIM_INST | 25PRIMINST | 1000 | 1000 | 71E | 000004999 | 0053 |  | 13596 | ev12345 |  |  |  |  | 27.09.2013 | P1001406 | 27.05.2024 | 20059177 |  | 80.368,00 | 80.518,00 | 150,00 | 0,000 | 0,000 | 0,000 | 0,000 | NUON | ? | 2 | ProRail | ? | Dataverbetering | ProRail | ? | ? | ? | 2004-07-01 | PIRELLI | 00-00-0000 | 00-00-0000 |  | 00-00-0000 | overig/gemengd | YMeKrvaslwd 36/50KV-1x1200 AL | Geen
|  | 25KABEL_EV | 155 | 415 | 155- - 80.368-415 | 11447484 | 155 km 80.368 kab ATS Val retourkabel | 25KABEL_EV | E | BVEQ | VRIJ | 25kV Kabel retour 300qmm Cu | 10966591 | 155 km 80.368 ATS Val PRIM_INST | 25PRIMINST | 1000 | 1000 | 71E | 000004999 | 0053 |  | 13596 | ev12345 |  |  |  |  | 27.09.2013 | P1001406 | 27.05.2024 | 20059177 |  | 80.368,00 | 80.423,00 | 55,00 | 0,000 | 0,000 | 0,000 | 0,000 | NUON | ? | 6 | ProRail | ? | Dataverbetering | ProRail | ? | XLPE 1x300Cu 0,6/1kV | ? | 2004-07-01 | PIRELLI | 00-00-0000 | 00-00-0000 |  | 00-00-0000 | overig/gemengd | Retourkabel | Geen
|  | 25KABEL_EV | 155 | 415 | 155- - 80.368-415 | 11447485 | 155 km 80.368-83.069 Kab IVS Steng4 10kV | 25KABEL_EV | E | BVEQ | VRIJ | 10kV IVS kabel | 10966591 | 155 km 80.368 ATS Val PRIM_INST | 25PRIMINST | 1000 | 1000 | 71E | 000004999 | 0053 |  | 13596 | ev12345 |  |  |  |  | 27.09.2013 | P1001406 | 27.05.2024 | 20059177 |  | 80.368,00 | 83.069,00 | 2701,00 | 0,000 | 0,000 | 0,000 | 0,000 | NUON | ? | 1 | ProRail | ? | Dataverbetering | ProRail | ? | ? | ? | 2004-07-01 | TKF | 00-00-0000 | 00-00-0000 |  | 00-00-0000 | TKF | YMeKrvasiqwd 6/10KV 3x95 AL | Geen
|  | 25KABEL_EV | 155 | 415 | 155-415-1000179093 | 11447486 | 155 km 80.430 KabKW Wageningsestr NF Nrd | 25KABEL_EV | E | BVEQ | VRIJ | KWWageningsestrN836 Neg feeder N 1x400Al | 11447277 | Primaire installtie | 25PRIMINST | 1000 | 1000 | 71E | 000004999 | 0053 | [7 empty] | 27.09.2013 | P1001406 | 27.05.2024 | 20059177 |  | 80.406,00 | 80.454,00 | 48,00 | 0,000 | 0,000 | 0,000 | 0,000 | NUON | ? | 1 | ProRail | ? | Dataverbetering | ProRail | ? | YMeKrvaslwd 36/50kV 1x400Al | ? | 2004-07-01 | PIRELLI | 00-00-0000 | 00-00-0000 |  | 00-00-0000 | Geen | overig | Geen
|  | 25KABEL_EV | 155 | 415 | 155-415-1000179093 | 11447487 | 155 km80.430 KabKW Wageningsestr NF Zuid | 25KABEL_EV | E | BVEQ | VRIJ | KWWageningsestrN836 Neg feeder Z 1x400Al | 11447277 | Primaire installtie | 25PRIMINST | 1000 | 1000 | 71E | 000004999 | 0053 | [7 empty] | 27.09.2013 | P1001406 | 27.05.2024 | 20059177 |  | 80.406,00 | 80.454,00 | 48,00 | 0,000 | 0,000 | 0,000 | 0,000 | NUON | ? | 1 | ProRail | ? | Dataverbetering | ProRail | ? | YMeKrvaslwd 36/50kV 1x400Al | ? | 2004-07-01 | PIRELLI | 00-00-0000 | 00-00-0000 |  | 00-00-0000 | Geen | overig | Geen
|  | 25KABEL_EV | 155 | 415 | 155- - 83.069-415 | 11447488 | 155 km 83.069-84.207 Kab IVS Steng4 10kV | 25KABEL_EV | E | BVEQ | VRIJ | 10kV IVS kabel | 10966592 | 155 km 83.069 IVS20 Val PRIM_INST | 25PRIMINST | 1000 | 1000 | 71E | 000004999 | 0053 |  | 14001 | ev12345 |  |  |  |  | 27.09.2013 | P1001406 | 27.05.2024 | 20059177 |  | 83.069,00 | 84.207,00 | 1138,00 | 0,000 | 0,000 | 0,000 | 0,000 | NUON | ? | 1 | ProRail | ? | Dataverbetering | ProRail | ? | ? | ? | 2004-07-01 | TKF | 00-00-0000 | 00-00-0000 |  | 00-00-0000 | TKF | YMeKrvasiqwd 6/10KV 3x95 AL | Geen
|  | 25KABEL_EV | 155 | 415 | 155- - 84.207-415 | 11447489 | 155 km 84.207-84.545 Kab IVS Steng4 10kV | 25KABEL_EV | E | BVEQ | VRIJ | 10kV IVS kabel | 10966593 | 155 km 84.207 Primaire installatie | 25PRIMINST | 1000 | 1000 | 71E | 000004999 | 0053 |  | 14002 | ev12345 |  |  |  |  | 27.09.2013 | P1001406 | 27.05.2024 | 20059177 |  | 84.207,00 | 84.545,00 | 338,00 | 0,000 | 0,000 | 0,000 | 0,000 | NUON | ? | 1 | ProRail | ? | Dataverbetering | ProRail | ? | ? | ? | 2004-07-01 | TKF | 00-00-0000 | 00-00-0000 |  | 00-00-0000 | TKF | YMeKrvasiqwd 6/10KV 3x95 AL | Geen
|  | 25KABEL_EV | 155 | 415 | 155- - 84.545-415 | 11447490 | 155 km 84.545-85.467 Kab IVS Steng4 10kV | 25KABEL_EV | E | BVEQ | VRIJ | 10kV IVS koppelkabel streng 4 en 5 | 10966594 | 155 km 84.545 Primaire installatie | 25PRIMINST | 1000 | 1000 | 71E | 000004999 | 0053 |  | 14003 | ev12345 |  |  |  |  | 27.09.2013 | P1001406 | 27.05.2024 | 20059177 |  | 84.545,00 | 85.467,00 | 922,00 | 0,000 | 0,000 | 0,000 | 0,000 | NUON | ? | 1 | ProRail | ? | Dataverbetering | ProRail | ? | ? | ? | 2004-07-01 | TKF | 00-00-0000 | 00-00-0000 |  | 00-00-0000 | TKF | YMeKrvasiqwd 6/10KV 3x95 AL | Geen
|  | 25KABEL_EV | 155 | 415 | 155- - 85.467-415 | 11447491 | 155 km 85.467-86.990 Kab IVS Steng5 10kV | 25KABEL_EV | E | BVEQ | VRIJ | 10kV IVS kabel | 10966595 | 155 km 85.467 Primaire installatie | 25PRIMINST | 1000 | 1000 | 71E | 000004999 | 0053 |  | 14004 | ev12345 |  |  |  |  | 27.09.2013 | P1001406 | 27.05.2024 | 20059177 |  | 85.467,00 | 86.990,00 | 1523,00 | 0,000 | 0,000 | 0,000 | 0,000 | NUON | ? | 1 | ProRail | ? | Dataverbetering | ProRail | ? | ? | ? | 2004-07-01 | TKF | 00-00-0000 | 00-00-0000 |  | 00-00-0000 | TKF | YMeKrvasiqwd 6/10KV 3x95 AL | Geen
|  | 25KABEL_EV | 155 | 415 | 155- - 85.467-415 | 11447492 | 155 km 85.467-85.470 Kab IVS Steng5 10kV | 25KABEL_EV | E | BVEQ | VRIJ | 10kV IVS voedingskabel vanuit IH30-CUP | 10966595 | 155 km 85.467 Primaire installatie | 25PRIMINST | 1000 | 1000 | 71E | 000004999 | 0053 |  | 14004 | ev12345 |  |  |  |  | 27.09.2013 | P1001406 | 27.05.2024 | 20059177 |  | 85.470,00 | 85.473,00 | 3,00 | 0,000 | 0,000 | 0,000 | 0,000 | NUON | ? | 1 | ProRail | ? | Dataverbetering | ProRail | ? | ? | ? | 2004-07-01 | TKF | 00-00-0000 | 00-00-0000 |  | 00-00-0000 | TKF | YMeKrvasiqwd 6/10KV 3x95 AL | Geen
|  | 25KABEL_EV | 155 | 415 | 155- - 86.990-415 | 11447493 | 155 km 86.990-87.988 Kab IVS Steng5 10kV | 25KABEL_EV | E | BVEQ | VRIJ | 10kV IVS kabel | 10966596 | 155 km 86.990 Primaire installatie | 25PRIMINST | 1000 | 1000 | 71E | 000004999 | 0053 |  | 14005 | ev12345 |  |  |  |  | 27.09.2013 | P1001406 | 27.05.2024 | 20059177 |  | 86.990,00 | 87.988,00 | 998,00 | 0,000 | 0,000 | 0,000 | 0,000 | NUON | ? | 1 | ProRail | ? | Dataverbetering | ProRail | ? | ? | ? | 2004-07-01 | TKF | 00-00-0000 | 00-00-0000 |  | 00-00-0000 | TKF | YMeKrvasiqwd 6/10KV 3x95 AL | Geen
|  | 25KABEL_EV | 155 | 415 | 155-415-1000179109 | 11447494 | 158 km 92.700 Kab KW De Plak NF Noord | 25KABEL_EV | E | BVEQ | VRIJ | KW De Plak Neg feeder N 1x400Al | 11447285 | Primaire installtie | 25PRIMINST | 1000 | 1000 | 71E | 000004999 | 0053 | [7 empty] | 27.09.2013 | P1001406 | 27.05.2024 | 20059177 |  | 92.685,00 | 92.715,00 | 30,00 | 0,000 | 0,000 | 0,000 | 0,000 | NUON | ? | 1 | ProRail | ? | Dataverbetering | ProRail | ? | YMeKrvaslwd 36/50kV 1x400Al | ? | 2004-07-01 | PIRELLI | 00-00-0000 | 00-00-0000 |  | 00-00-0000 | Geen | overig | Geen
|  | 25KABEL_EV | 155 | 415 | 155-415-1000179109 | 11447495 | 158 km 92.700 Kab KW De Plak NF Zuid | 25KABEL_EV | E | BVEQ | VRIJ | KW De Plak Neg feeder Z 1x400Al | 11447285 | Primaire installtie | 25PRIMINST | 1000 | 1000 | 71E | 000004999 | 0053 | [7 empty] | 27.09.2013 | P1001406 | 27.05.2024 | 20059177 |  | 92.685,00 | 92.715,00 | 30,00 | 0,000 | 0,000 | 0,000 | 0,000 | NUON | ? | 1 | ProRail | ? | Dataverbetering | ProRail | ? | YMeKrvaslwd 36/50kV 1x400Al | ? | 2004-07-01 | PIRELLI | 00-00-0000 | 00-00-0000 |  | 00-00-0000 | Geen | overig | Geen
|  | 25KABEL_EV | 158 | 415 | 158-415-1000179111 | 11447496 | 158 km94.000 Kab KW Karstr N839 NF Noord | 25KABEL_EV | E | BVEQ | VRIJ | KW Karstraat N839 Neg feeder N 1x400Al | 11447286 | Primaire installtie | 25PRIMINST | 1000 | 1000 | 71E | 000004999 | 0053 | [7 empty] | 27.09.2013 | P1001406 | 27.05.2024 | 20059177 |  | 93.976,00 | 94.024,00 | 48,00 | 0,000 | 0,000 | 0,000 | 0,000 | NUON | ? | 1 | ProRail | ? | Dataverbetering | ProRail | ? | YMeKrvaslwd 36/50kV 1x400Al | ? | 2004-07-01 | PIRELLI | 00-00-0000 | 00-00-0000 |  | 00-00-0000 | Geen | overig | Geen
|  | 25KABEL_EV | 158 | 415 | 158-415-1000179111 | 11447497 | 158 km 94.000 Kab KW Karstr N839 NF Zuid | 25KABEL_EV | E | BVEQ | VRIJ | KW Karstraat N839 Neg feeder Z 1x400Al | 11447286 | Primaire installtie | 25PRIMINST | 1000 | 1000 | 71E | 000004999 | 0053 | [7 empty] | 27.09.2013 | P1001406 | 27.05.2024 | 20059177 |  | 93.976,00 | 94.024,00 | 48,00 | 0,000 | 0,000 | 0,000 | 0,000 | NUON | ? | 1 | ProRail | ? | Dataverbetering | ProRail | ? | YMeKrvaslwd 36/50kV 1x400Al | ? | 2004-07-01 | PIRELLI | 00-00-0000 | 00-00-0000 |  | 00-00-0000 | Geen | overig | Geen
|  | 25KABEL_EV | 158 | 415 | 158- - 95.675-415 | 11447498 | 158 km 95.675 kab ATS Bml E 25kV | 25KABEL_EV | E | BVEQ | VRIJ | 25kV Kabel | 10966610 | 158 km 95.675 ATS Bml PRIM_INST | 25PRIMINST | 1000 | 1000 | 71E | 000004999 | 0053 |  | 13609, 13632 | ev12345 |  |  |  |  | 27.09.2013 | P1001406 | 27.05.2024 | 20059177 |  | 95.675,00 | 95.760,00 | 85,00 | 0,000 | 0,000 | 0,000 | 0,000 | NUON | ? | 2 | ProRail | ? | Dataverbetering | ProRail | ? | ? | ? | 2004-07-01 | PIRELLI | 00-00-0000 | 00-00-0000 |  | 00-00-0000 | overig/gemengd | YMeKrvaslwd 36/50KV-1x1200 AL | Geen
|  | 25KABEL_EV | 158 | 415 | 158- - 95.675-415 | 11447499 | 158 km 95.675 kab ATS Bml F 25kV | 25KABEL_EV | E | BVEQ | VRIJ | 25kV Kabel | 10966610 | 158 km 95.675 ATS Bml PRIM_INST | 25PRIMINST | 1000 | 1000 | 71E | 000004999 | 0053 |  | 13609, 13632 | ev12345 |  |  |  |  | 27.09.2013 | P1001406 | 27.05.2024 | 20059177 |  | 95.675,00 | 95.725,00 | 50,00 | 0,000 | 0,000 | 0,000 | 0,000 | NUON | ? | 2 | ProRail | ? | Dataverbetering | ProRail | ? | ? | ? | 2004-07-01 | PIRELLI | 00-00-0000 | 00-00-0000 |  | 00-00-0000 | overig/gemengd | YMeKrvaslwd 36/50KV-1x1200 AL | Geen
|  | 25KABEL_EV | 158 | 415 | 158- - 95.675-415 | 11447500 | 158 km 95.675 kab ATS Bml retourkabel | 25KABEL_EV | E | BVEQ | VRIJ | 25kV Kabel retour 300qmm Cu | 10966610 | 158 km 95.675 ATS Bml PRIM_INST | 25PRIMINST | 1000 | 1000 | 71E | 000004999 | 0053 |  | 13609, 13632 | ev12345 |  |  |  |  | 27.09.2013 | P1001406 | 27.05.2024 | 20059177 |  | 95.675,00 | 95.720,00 | 45,00 | 0,000 | 0,000 | 0,000 | 0,000 | NUON | ? | 3 | ProRail | ? | Dataverbetering | ProRail | ? | XLPE 1x300Cu 0,6/1kV | ? | 2004-07-01 | PIRELLI | 00-00-0000 | 00-00-0000 |  | 00-00-0000 | overig/gemengd | Retourkabel | Geen
|  | 25KABEL_EV | 158 | 415 | 158- - 95.675-415 | 11447501 | 158 km 95.675-98.450 Kab IVS Steng5 10kV | 25KABEL_EV | E | BVEQ | VRIJ | 10kV IVS koppelkabel streng 5 en TTI | 10966610 | 158 km 95.675 ATS Bml PRIM_INST | 25PRIMINST | 1000 | 1000 | 71E | 000004999 | 0053 |  | 13609, 13632 | ev12345 |  |  |  |  | 27.09.2013 | P1001406 | 27.05.2024 | 20059177 |  | 95.675,00 | 98.450,00 | 2775,00 | 0,000 | 0,000 | 0,000 | 0,000 | NUON | ? | 1 | ProRail | ? | Dataverbetering | ProRail | ? | ? | ? | 2004-07-01 | TKF | 00-00-0000 | 00-00-0000 |  | 00-00-0000 | TKF | YMeKrvasiqwd 6/10KV 3x95 AL | Geen
|  | 25KABEL_EV | 158 | 415 | 158- - 98.450-415 | 11447502 | 158 km98.450-101.734 Kab IVS Steng6 10kV | 25KABEL_EV | E | BVEQ | VRIJ | 10kV IVS koppelkabel TTI en streng 6 | 10966612 | 158 km 98.450 IVS Pktl PRIM_INST | 25PRIMINST | 1000 | 1000 | 71E | 000004999 | 0053 |  | 14009 | ev12345 |  |  |  |  | 27.09.2013 | P1001406 | 27.05.2024 | 20059177 |  | 98.450,00 | 101.734,00 | 3284,00 | 0,000 | 0,000 | 0,000 | 0,000 | NUON | ? | 1 | ProRail | ? | Dataverbetering | ProRail | ? | ? | ? | 2004-07-01 | TKF | 00-00-0000 | 00-00-0000 |  | 00-00-0000 | TKF | YMeKrvasiqwd 6/10KV 3x95 AL | Geen
|  | 25KABEL_EV | 158 | 415 | 158- -101.734-415 | 11447503 | 158km101.734-103.844 Kab IVS Steng6 10kV | 25KABEL_EV | E | BVEQ | VRIJ | 10kV IVS kabel | 10966613 | 158 km 101.734 IVS10 Dvn PRIM_INST | 25PRIMINST | 1000 | 1000 | 71E | 000004999 | 0053 |  | 14010 | ev12345 |  |  |  |  | 27.09.2013 | P1001406 | 27.05.2024 | 20059177 |  | 101.734,00 | 103.844,00 | 2110,00 | 0,000 | 0,000 | 0,000 | 0,000 | NUON | ? | 1 | ProRail | ? | Dataverbetering | ProRail | ? | ? | ? | 2004-07-01 | TKF | 00-00-0000 | 00-00-0000 |  | 00-00-0000 | TKF | YMeKrvasiqwd 6/10KV 3x95 AL | Geen
|  | 25KABEL_EV | 158 | 415 | 158-415-1000179117 | 11447504 | 158 km102.250 Kab KW Schralew.str NF Nrd | 25KABEL_EV | E | BVEQ | VRIJ | KW Schraleweidsestr Neg feeder N 1x400Al | 11447289 | Primaire installtie | 25PRIMINST | 1000 | 1000 | 71E | 000004999 | 0053 | [7 empty] | 27.09.2013 | P1001406 | 27.05.2024 | 20059177 |  | 102.236,00 | 102.264,00 | 28,00 | 0,000 | 0,000 | 0,000 | 0,000 | NUON | ? | 1 | ProRail | ? | Dataverbetering | ProRail | ? | YMeKrvaslwd 36/50kV 1x400Al | ? | 2004-07-01 | PIRELLI | 00-00-0000 | 00-00-0000 |  | 00-00-0000 | Geen | overig | Geen
|  | 25KABEL_EV | 158 | 415 | 158-415-1000179117 | 11447505 | 158 km 102.250 Kab KW Schralew.str NF Zd | 25KABEL_EV | E | BVEQ | VRIJ | KW Schraleweidsestr Neg feeder Z 1x400Al | 11447289 | Primaire installtie | 25PRIMINST | 1000 | 1000 | 71E | 000004999 | 0053 | [7 empty] | 27.09.2013 | P1001406 | 27.05.2024 | 20059177 |  | 102.236,00 | 102.264,00 | 28,00 | 0,000 | 0,000 | 0,000 | 0,000 | NUON | ? | 1 | ProRail | ? | Dataverbetering | ProRail | ? | YMeKrvaslwd 36/50kV 1x400Al | ? | 2004-07-01 | PIRELLI | 00-00-0000 | 00-00-0000 |  | 00-00-0000 | Geen | overig | Geen
|  | 25KABEL_EV | 158 | 415 | 158- -103.844-415 | 11447506 | 158 km 103.844kab OS Zvw F 25kV | 25KABEL_EV | E | BVEQ | VRIJ | 25kV Kabel | 10966614 | 158 km 103.844 OS Zvw PRIM_INST | 25PRIMINST | 1000 | 1000 | 71E | 000004999 | 0053 |  | 13611, 14348 | ev12345 |  |  |  |  | 27.09.2013 | P1001406 | 27.05.2024 | 20059177 |  | 103.844,00 | 104.294,00 | 450,00 | 0,000 | 0,000 | 0,000 | 0,000 | NUON | ? | 2 | ProRail | ? | Dataverbetering | ProRail | ? | ? | ? | 2004-07-01 | PIRELLI | 00-00-0000 | 00-00-0000 |  | 00-00-0000 | overig/gemengd | YMeKrvaslwd 36/50KV-1x1200 AL | Geen
|  | 25KABEL_EV | 158 | 415 | 158- -103.844-415 | 11447507 | 158 km 103.844kab OS Zvw G 25kV | 25KABEL_EV | E | BVEQ | VRIJ | 25kV Kabel | 10966614 | 158 km 103.844 OS Zvw PRIM_INST | 25PRIMINST | 1000 | 1000 | 71E | 000004999 | 0053 |  | 13611, 14348 | ev12345 |  |  |  |  | 27.09.2013 | P1001406 | 27.05.2024 | 20059177 |  | 103.844,00 | 104.124,00 | 280,00 | 0,000 | 0,000 | 0,000 | 0,000 | NUON | ? | 2 | ProRail | ? | Dataverbetering | ProRail | ? | ? | ? | 2004-07-01 | PIRELLI | 00-00-0000 | 00-00-0000 |  | 00-00-0000 | overig/gemengd | YMeKrvaslwd 36/50KV-1x1200 AL | Geen
|  | 25KABEL_EV | 158 | 415 | 158- -103.844-415 | 11447508 | 158 km 103.844kab OS Zvw H 25kV | 25KABEL_EV | E | BVEQ | VRIJ | 25kV Kabel | 10966614 | 158 km 103.844 OS Zvw PRIM_INST | 25PRIMINST | 1000 | 1000 | 71E | 000004999 | 0053 |  | 13611, 14348 | ev12345 |  |  |  |  | 27.09.2013 | P1001406 | 27.05.2024 | 20059177 |  | 103.844,00 | 104.109,00 | 265,00 | 0,000 | 0,000 | 0,000 | 0,000 | NUON | ? | 2 | ProRail | ? | Dataverbetering | ProRail | ? | ? | ? | 2004-07-01 | PIRELLI | 00-00-0000 | 00-00-0000 |  | 00-00-0000 | overig/gemengd | YMeKrvaslwd 36/50KV-1x1200 AL | Geen
|  | 25KABEL_EV | 666 | 415 | 666- - 47.300-415 | 11447509 | 666 km47.300-48.038 Kab IVS Streng3 10kV | 25KABEL_EV | E | BVEQ | VRIJ PRCB | 10kV IVS kabel | 10966576 | 666 km 47.300 Primaire installatie | 25PRIMINST | 1000 | 1000 | 71E | 000004999 | 0053 |  | 13991 | ev12345 |  |  |  |  | 27.09.2013 | P1001406 | 27.05.2024 | 20059177 |  | 47.300,00 | 48.038,00 | 738,00 | 0,000 | 0,000 | 0,000 | 0,000 | NUON | ? | 1 | ProRail | ? | Dataverbetering | ProRail | ? | ? | ? | 2004-07-01 | TKF | 00-00-0000 | 00-00-0000 |  | 00-00-0000 | TKF | YMeKrvasiqwd 6/10KV 3x95 AL | Geen
|  | 25KABEL_EV | 666 | 415 | 666-415-1000179147 | 11447510 | 666 km47.320-47.300 Kab IVS Streng3 10kV | 25KABEL_EV | E | BVEQ | VRIJ | 10kV IVS voedingskabel vanuit IH10-Met | 11447304 | Primaire installtie | 25PRIMINST | 1000 | 1000 | 71E | 000004999 | 0053 | [7 empty] | 27.09.2013 | P1001406 | 27.05.2024 | 20059177 |  | 47.320,00 | 47.340,00 | 20,00 | 0,000 | 0,000 | 0,000 | 0,000 | NUON | ? | 1 | ProRail | ? | Dataverbetering | ProRail | ? | ? | ? | 2004-07-01 | TKF | 00-00-0000 | 00-00-0000 |  | 00-00-0000 | TKF | YMeKrvasiqwd 6/10KV 3x95 AL | Geen
|  | 25KABEL_EV | 950 | 415 | 950- - 7.400-415 | 11447511 | 950 km 7.400 kab OS Ree 150kV | 25KABEL_EV | E | BVEQ | VRIJ |  | 11139944 | 950 km 7.400 OS Ree PRIM_INST | 25PRIMINST | 1000 | 1000 | 04E | 000004999 | 0053 | [7 empty] | 27.09.2013 | P1001406 | 27.05.2024 | 20059177 |  | 7.400,00 | 9.495,00 | 2095,00 | 0,000 | 0,000 | 0,000 | 0,000 | BAM | ? | 2 | ProRail | ? | Dataverbetering | ProRail | ? | ? | ? | 2005-07-01 | DEMIRER KABLO | 00-00-0000 | 00-00-0000 |  | 00-00-0000 | Geen | EYLKrvlwd 87,5/150KV-1x630 AL | 9 vezels, single mode
|  | 25KABEL_EV | 950 | 415 | 950- - 7.400-415 | 11447512 | 950 km 7.400 kab OS Ree E 25kV | 25KABEL_EV | E | BVEQ | VRIJ |  | 11139944 | 950 km 7.400 OS Ree PRIM_INST | 25PRIMINST | 1000 | 1000 | 04E | 000004999 | 0053 | [7 empty] | 27.09.2013 | P1001406 | 27.05.2024 | 20059177 |  | 7.400,00 | 7.736,00 | 336,00 | 0,000 | 0,000 | 0,000 | 0,000 | BAM | ? | 2 | ProRail | ? | Dataverbetering | ProRail | ? | ? | ? | 2005-07-01 | PRYSMIAN | 00-00-0000 | 00-00-0000 |  | 00-00-0000 | Geen | YMeKrvaslwd 36/50KV-1x1200 AL | Geen
|  | 25KABEL_EV | 950 | 415 | 950- - 7.400-415 | 11447513 | 950 km 7.400 kab OS Ree EE os-bvls 25kV | 25KABEL_EV | E | BVEQ | VRIJ |  | 11139944 | 950 km 7.400 OS Ree PRIM_INST | 25PRIMINST | 1000 | 1000 | 04E | 000004999 | 0053 | [7 empty] | 27.09.2013 | P1001406 | 27.05.2024 | 20059177 |  | 7.400,00 | 7.431,00 | 31,00 | 0,000 | 0,000 | 0,000 | 0,000 | NACAP | ? | 1 | ProRail | ? | Dataverbetering | ProRail | ? | ? | ? | 2004-07-01 | PIRELLI | 00-00-0000 | 00-00-0000 |  | 00-00-0000 | Geen | YMeKrvaslwd 36/50KV-1x1200 AL | Geen
|  | 25KABEL_EV | 950 | 415 | 950- - 7.400-415 | 11447514 | 950 km 7.400 kab OS Ree EE bvls-bvl 25kV | 25KABEL_EV | E | BVEQ | VRIJ |  | 11139944 | 950 km 7.400 OS Ree PRIM_INST | 25PRIMINST | 1000 | 1000 | 04E | 000004999 | 0053 | [7 empty] | 27.09.2013 | P1001406 | 27.05.2024 | 20059177 |  | 7.400,00 | 7.442,00 | 42,00 | 0,000 | 0,000 | 0,000 | 0,000 | NACAP | ? | 1 | ProRail | ? | Dataverbetering | ProRail | ? | ? | ? | 2004-07-01 | PIRELLI | 00-00-0000 | 00-00-0000 |  | 00-00-0000 | Geen | YMeKrvaslwd 36/50KV-1x1200 AL | Geen
|  | 25KABEL_EV | 950 | 415 | 950- - 7.400-415 | 11447515 | 950 km 7.400 kab OS Ree F 25kV | 25KABEL_EV | E | BVEQ | VRIJ |  | 11139944 | 950 km 7.400 OS Ree PRIM_INST | 25PRIMINST | 1000 | 1000 | 04E | 000004999 | 0053 | [7 empty] | 27.09.2013 | P1001406 | 27.05.2024 | 20059177 |  | 7.400,00 | 7.736,00 | 336,00 | 0,000 | 0,000 | 0,000 | 0,000 | BAM | ? | 2 | ProRail | ? | Dataverbetering | ProRail | ? | ? | ? | 2005-07-01 | PRYSMIAN | 00-00-0000 | 00-00-0000 |  | 00-00-0000 | Geen | YMeKrvaslwd 36/50KV-1x1200 AL | Geen
|  | 25KABEL_EV | 950 | 415 | 950- - 7.400-415 | 11447516 | 950 km 7.400 kab OS Ree FF 25kV | 25KABEL_EV | E | BVEQ | VRIJ |  | 11139944 | 950 km 7.400 OS Ree PRIM_INST | 25PRIMINST | 1000 | 1000 | 04E | 000004999 | 0053 | [7 empty] | 27.09.2013 | P1001406 | 27.05.2024 | 20059177 |  | 7.400,00 | 7.786,00 | 386,00 | 0,000 | 0,000 | 0,000 | 0,000 | NACAP | ? | 1 | ProRail | ? | Dataverbetering | ProRail | ? | ? | ? | 2004-07-01 | PIRELLI | 00-00-0000 | 00-00-0000 |  | 00-00-0000 | Geen | YMeKrvaslwd 36/50KV-1x1200 AL | Geen
|  | 25KABEL_EV | 950 | 415 | 950- - 7.400-415 | 11447517 | 950 km 7.400 kab OS Ree G 25kV | 25KABEL_EV | E | BVEQ | VRIJ |  | 11139944 | 950 km 7.400 OS Ree PRIM_INST | 25PRIMINST | 1000 | 1000 | 04E | 000004999 | 0053 | [7 empty] | 27.09.2013 | P1001406 | 27.05.2024 | 20059177 |  | 7.400,00 | 7.736,00 | 336,00 | 0,000 | 0,000 | 0,000 | 0,000 | BAM | ? | 2 | ProRail | ? | Dataverbetering | ProRail | ? | ? | ? | 2005-07-01 | PRYSMIAN | 00-00-0000 | 00-00-0000 |  | 00-00-0000 | Geen | YMeKrvaslwd 36/50KV-1x1200 AL | Geen
|  | 25KABEL_EV | 950 | 415 | 950- - 7.400-415 | 11447518 | 950 km 7.400 kab OS Ree H 25kV | 25KABEL_EV | E | BVEQ | VRIJ |  | 11139944 | 950 km 7.400 OS Ree PRIM_INST | 25PRIMINST | 1000 | 1000 | 04E | 000004999 | 0053 | [7 empty] | 27.09.2013 | P1001406 | 27.05.2024 | 20059177 |  | 7.400,00 | 7.646,00 | 246,00 | 0,000 | 0,000 | 0,000 | 0,000 | BAM | ? | 2 | ProRail | ? | Dataverbetering | ProRail | ? | ? | ? | 2005-07-01 | PRYSMIAN | 00-00-0000 | 00-00-0000 |  | 00-00-0000 | Geen | YMeKrvaslwd 36/50KV-1x1200 AL | Geen
|  | 25KABEL_EV | 950 | 415 | 950- - 7.400-415 | 11447519 | 950 km 7.400 kab OS Ree J 25kV | 25KABEL_EV | E | BVEQ | VRIJ |  | 11139944 | 950 km 7.400 OS Ree PRIM_INST | 25PRIMINST | 1000 | 1000 | 04E | 000004999 | 0053 | [7 empty] | 27.09.2013 | P1001406 | 27.05.2024 | 20059177 |  | 7.400,00 | 7.706,00 | 306,00 | 0,000 | 0,000 | 0,000 | 0,000 | BAM | ? | 2 | ProRail | ? | Dataverbetering | ProRail | ? | ? | ? | 2005-07-01 | PRYSMIAN | 00-00-0000 | 00-00-0000 |  | 00-00-0000 | Geen | YMeKrvaslwd 36/50KV-1x1200 AL | Geen
|  | 25KABEL_EV | 950 | 415 | 950- - 7.400-415 | 11447520 | 950 km 7.400kab OS Ree JJ 25kV | 25KABEL_EV | E | BVEQ | VRIJ |  | 11139944 | 950 km 7.400 OS Ree PRIM_INST | 25PRIMINST | 1000 | 1000 | 04E | 000004999 | 0053 | [7 empty] | 27.09.2013 | P1001406 | 27.05.2024 | 20059177 |  | 7.400,00 | 7.601,00 | 201,00 | 0,000 | 0,000 | 0,000 | 0,000 | NACAP | ? | 1 | ProRail | ? | Dataverbetering | ProRail | ? | ? | ? | 2004-07-01 | PIRELLI | 00-00-0000 | 00-00-0000 |  | 00-00-0000 | Geen | YMeKrvaslwd 36/50KV-1x1200 AL | Geen
|  | 25KABEL_EV | 950 | 415 | 950- - 7.400-415 | 11447521 | 950 km 7.400 kab OS Ree N 25kV | 25KABEL_EV | E | BVEQ | VRIJ |  | 11139944 | 950 km 7.400 OS Ree PRIM_INST | 25PRIMINST | 1000 | 1000 | 04E | 000004999 | 0053 | [7 empty] | 27.09.2013 | P1001406 | 27.05.2024 | 20059177 |  | 7.400,00 | 7.696,00 | 296,00 | 0,000 | 0,000 | 0,000 | 0,000 | BAM | ? | 2 | ProRail | ? | Dataverbetering | ProRail | ? | ? | ? | 2005-07-01 | PRYSMIAN | 00-00-0000 | 00-00-0000 |  | 00-00-0000 | Geen | YMeKrvaslwd 36/50KV-1x1200 AL | Geen
|  | 25KABEL_EV | 950 | 415 | 950- - 7.400-415 | 11447522 | 950 km 7.400 kab OS Ree retour 1 | 25KABEL_EV | E | BVEQ | VRIJ |  | 11139944 | 950 km 7.400 OS Ree PRIM_INST | 25PRIMINST | 1000 | 1000 | 04E | 000004999 | 0053 | [7 empty] | 27.09.2013 | P1001406 | 27.05.2024 | 20059177 |  | 7.400,00 | 7.880,00 | 480,00 | 0,000 | 0,000 | 0,000 | 0,000 | BAM | ? | 2 | ProRail | ? | Dataverbetering | ProRail | ? | ? | ? | 2004-07-01 | TKF | 00-00-0000 | 00-00-0000 |  | 00-00-0000 | Geen | BMVKAS 3.6/6.0kV 1x500 Cu | Geen
|  | 25KABEL_EV | 950 | 415 | 950- - 7.400-415 | 11447523 | 950 km 7.400 kab OS Ree retour 2 | 25KABEL_EV | E | BVEQ | VRIJ |  | 11139944 | 950 km 7.400 OS Ree PRIM_INST | 25PRIMINST | 1000 | 1000 | 04E | 000004999 | 0053 | [7 empty] | 27.09.2013 | P1001406 | 27.05.2024 | 20059177 |  | 7.400,00 | 7.590,00 | 190,00 | 0,000 | 0,000 | 0,000 | 0,000 | NACAP | ? | 2 | ProRail | ? | Dataverbetering | ProRail | ? | ? | ? | 2005-07-01 | TKF | 00-00-0000 | 00-00-0000 |  | 00-00-0000 | Geen | BMVKAS 3.6/6.0kV 1x500 Cu | Geen
|  | 25KABEL_EV | 950 | 415 | 950- - 8.149-415 | 11447524 | 950 km 8.149 kab dwarsverb K10 25kV | 25KABEL_EV | E | BVEQ | VRIJ |  | 11140663 | Primaire installatie | 25PRIMINST | 1000 | 1000 | 04E | 000004999 | 0053 | [7 empty] | 27.09.2013 | P1001406 | 27.05.2024 | 20059177 |  | 8.149,00 | 8.186,00 | 37,00 | 0,000 | 0,000 | 0,000 | 0,000 | EUROTRAX | ? | 2 | ProRail | ? | Dataverbetering | ProRail | ? | ? | ? | 2005-07-01 | PIRELLI | 00-00-0000 | 00-00-0000 |  | 00-00-0000 | Geen | YMeKrvaslwd 36/50KV-1x1200 AL | Geen
|  | 25KABEL_EV | 950 | 415 | 950- - 12.047-415 | 11447525 | 950 km 12.047 kab dwarsverb K12 25kV | 25KABEL_EV | E | BVEQ | VRIJ |  | 11140664 | Primaire installatie | 25PRIMINST | 1000 | 1000 | 04E | 000004999 | 0053 | [7 empty] | 27.09.2013 | P1001406 | 27.05.2024 | 20059177 |  | 12.047,00 | 12.079,00 | 32,00 | 0,000 | 0,000 | 0,000 | 0,000 | EUROTRAX | ? | 2 | ProRail | ? | Dataverbetering | ProRail | ? | ? | ? | 2005-07-01 | PIRELLI | 00-00-0000 | 00-00-0000 |  | 00-00-0000 | Geen | YMeKrvaslwd 36/50KV-1x1200 AL | Geen
|  | 25KABEL_EV | 950 | 415 | 950- - 12.880-415 | 11447526 | 950 km 12.880 kab ATS Avl G 25kV | 25KABEL_EV | E | BVEQ | VRIJ |  | 11139945 | 950 km 12.880 ATS Avl PRIM_INST | 25PRIMINST | 1000 | 1000 | 04E | 000004999 | 0053 | [7 empty] | 27.09.2013 | P1001406 | 27.05.2024 | 20059177 |  | 12.880,00 | 13.106,00 | 226,00 | 0,000 | 0,000 | 0,000 | 0,000 | EUROTRAX | ? | 1 | ProRail | ? | Dataverbetering | ProRail | ? | ? | ? | 2005-07-01 | PIRELLI | 00-00-0000 | 00-00-0000 |  | 00-00-0000 | Geen | YMeKrvaslwd 36/50KV-1x1200 AL | Geen
|  | 25KABEL_EV | 950 | 415 | 950- - 12.880-415 | 11447527 | 950 km 12.880 kab ATS Avl J 25kV | 25KABEL_EV | E | BVEQ | VRIJ |  | 11139945 | 950 km 12.880 ATS Avl PRIM_INST | 25PRIMINST | 1000 | 1000 | 04E | 000004999 | 0053 | [7 empty] | 27.09.2013 | P1001406 | 27.05.2024 | 20059177 |  | 12.880,00 | 13.121,00 | 241,00 | 0,000 | 0,000 | 0,000 | 0,000 | EUROTRAX | ? | 2 | ProRail | ? | Dataverbetering | ProRail | ? | ? | ? | 2005-07-01 | PIRELLI | 00-00-0000 | 00-00-0000 |  | 00-00-0000 | Geen | YMeKrvaslwd 36/50KV-1x1200 AL | Geen
|  | 25KABEL_EV | 950 | 415 | 950- - 12.880-415 | 11447528 | 950 km 12.880 kab ATS Avl N 25kV | 25KABEL_EV | E | BVEQ | VRIJ |  | 11139945 | 950 km 12.880 ATS Avl PRIM_INST | 25PRIMINST | 1000 | 1000 | 04E | 000004999 | 0053 | [7 empty] | 27.09.2013 | P1001406 | 27.05.2024 | 20059177 |  | 12.880,00 | 12.996,00 | 116,00 | 0,000 | 0,000 | 0,000 | 0,000 | EUROTRAX | ? | 2 | ProRail | ? | Dataverbetering | ProRail | ? | ? | ? | 2005-07-01 | PIRELLI | 00-00-0000 | 00-00-0000 |  | 00-00-0000 | Geen | YMeKrvaslwd 36/50KV-1x1200 AL | Geen
|  | 25KABEL_EV | 950 | 415 | 950- - 12.880-415 | 11447529 | 950 km 12.880 kab ATS Avl retour | 25KABEL_EV | E | BVEQ | VRIJ |  | 11139945 | 950 km 12.880 ATS Avl PRIM_INST | 25PRIMINST | 1000 | 1000 | 04E | 000004999 | 0053 | [7 empty] | 27.09.2013 | P1001406 | 27.05.2024 | 20059177 |  | 12.880,00 | 12.950,00 | 70,00 | 0,000 | 0,000 | 0,000 | 0,000 | EUROTRAX | ? | 2 | ProRail | ? | Dataverbetering | ProRail | ? | ? | ? | 2005-07-01 | DRAKAKABEL | 00-00-0000 | 00-00-0000 |  | 00-00-0000 | Geen | BMVKAS 3.6/6.0kV 1x500 Cu | Geen
|  | 25KABEL_EV | 950 | 415 | 950- - 17.230-415 | 11447531 | 950 km 17.230 kab langsverb T10 25kV | 25KABEL_EV | E | BVEQ | VRIJ |  | 11140667 | Primaire installatie | 25PRIMINST | 1000 | 1000 | 04E | 000004999 | 0053 | [7 empty] | 27.09.2013 | P1001406 | 27.05.2024 | 20059177 |  | 17.230,00 | 17.302,00 | 72,00 | 0,000 | 0,000 | 0,000 | 0,000 | EUROTRAX | ? | 2 | ProRail | ? | Dataverbetering | ProRail | ? | ? | ? | 2005-07-01 | PIRELLI | 00-00-0000 | 00-00-0000 |  | 00-00-0000 | Geen | YMeKrvaslwd 36/50KV-1x1200 AL | Geen
|  | 25KABEL_EV | 950 | 415 | 950-415-1000179213 | 11447532 | 950 km 17.325 kab dwarsverb K13 25kV | 25KABEL_EV | E | BVEQ | VRIJ |  | 11447337 | Primaire installtie | 25PRIMINST | 1000 | 1000 | 04E | 000004999 | 0053 | [7 empty] | 27.09.2013 | P1001406 | 27.05.2024 | 20059177 |  | 17.325,00 | 17.372,00 | 47,00 | 0,000 | 0,000 | 0,000 | 0,000 | EUROTRAX | ? | 2 | ProRail | ? | Dataverbetering | ProRail | ? | ? | ? | 2005-07-01 | PIRELLI | 00-00-0000 | 00-00-0000 |  | 00-00-0000 | Geen | YMeKrvaslwd 36/50KV-1x1200 AL | Geen
|  | 25KABEL_EV | 950 | 415 | 950- - 17.440-415 | 11447533 | 950 km 17.440 kab dwarsverb K15 25kV | 25KABEL_EV | E | BVEQ | VRIJ |  | 11140668 | Primaire installatie | 25PRIMINST | 1000 | 1000 | 04E | 000004999 | 0053 | [7 empty] | 27.09.2013 | P1001406 | 27.05.2024 | 20059177 |  | 17.440,00 | 17.477,00 | 37,00 | 0,000 | 0,000 | 0,000 | 0,000 | EUROTRAX | ? | 2 | ProRail | ? | Dataverbetering | ProRail | ? | ? | ? | 2005-07-01 | PIRELLI | 00-00-0000 | 00-00-0000 |  | 00-00-0000 | Geen | YMeKrvaslwd 36/50KV-1x1200 AL | Geen
|  | 25KABEL_EV | 950 | 415 | 950- - 18.750-415 | 11447534 | 950 km 18.750 kab ATS Bot E 25kV | 25KABEL_EV | E | BVEQ | VRIJ |  | 11139946 | 950 km 18.750 ATS Bot PRIM_INST | 25PRIMINST | 1000 | 1000 | 04E | 000004999 | 0053 | [7 empty] | 27.09.2013 | P1001406 | 27.05.2024 | 20059177 |  | 18.750,00 | 19.176,00 | 426,00 | 0,000 | 0,000 | 0,000 | 0,000 | EUROTRAX | ? | 1 | ProRail | ? | Dataverbetering | ProRail | ? | ? | ? | 2005-07-01 | PIRELLI | 00-00-0000 | 00-00-0000 |  | 00-00-0000 | Geen | YMeKrvaslwd 36/50KV-1x1200 AL | Geen
|  | 25KABEL_EV | 950 | 415 | 950- - 18.750-415 | 11447535 | 950 km 18.750 kab ATS Bot retourkabel | 25KABEL_EV | E | BVEQ | VRIJ |  | 11139946 | 950 km 18.750 ATS Bot PRIM_INST | 25PRIMINST | 1000 | 1000 | 04E | 000004999 | 0053 | [7 empty] | 27.09.2013 | P1001406 | 27.05.2024 | 20059177 |  | 18.750,00 | 18.780,00 | 30,00 | 0,000 | 0,000 | 0,000 | 0,000 | EUROTRAX | ? | 2 | ProRail | ? | Dataverbetering | ProRail | ? | ? | ? | 2005-07-01 | DRAKAKABEL | 00-00-0000 | 00-00-0000 |  | 00-00-0000 | Geen | BMVKAS 3.6/6.0kV 1x500 Cu | Geen
|  | 25KABEL_EV | 950 | 415 | 950- - 26.565-415 | 11447542 | 950 km 26.565 kab dwarsverb K16 25kV | 25KABEL_EV | E | BVEQ | VRIJ |  | 11140670 | Primaire installatie | 25PRIMINST | 1000 | 1000 | 04E | 000004999 | 0053 | [7 empty] | 27.09.2013 | P1001406 | 27.05.2024 | 20059177 |  | 26.565,00 | 26.607,00 | 42,00 | 0,000 | 0,000 | 0,000 | 0,000 | EUROTRAX | ? | 2 | ProRail | ? | Dataverbetering | ProRail | ? | ? | ? | 2005-07-01 | PIRELLI | 00-00-0000 | 00-00-0000 |  | 00-00-0000 | Geen | YMeKrvaslwd 36/50KV-1x1200 AL | Geen
|  | 25KABEL_EV | 950 | 415 | 950- - 33.725-415 | 11447543 | 950 km 33.725 kab dwarsverb K18 25kV | 25KABEL_EV | E | BVEQ | VRIJ |  | 11140671 | Primaire installatie | 25PRIMINST | 1000 | 1000 | 04E | 000004999 | 0053 | [7 empty] | 27.09.2013 | P1001406 | 27.05.2024 | 20059177 |  | 33.725,00 | 33.797,00 | 72,00 | 0,000 | 0,000 | 0,000 | 0,000 | ADTRANZ/STRUKTON | ? | 2 | ProRail | ? | Dataverbetering | ProRail | ? | ? | ? | 1999-07-01 | NKF | 00-00-0000 | 00-00-0000 |  | 00-00-0000 | Geen | YMeKrvaslwd 36/50KV-1x1200 AL | Geen
|  | 25KABEL_EV | 950 | 415 | 950- - 35.840-415 | 11447547 | 950 km 35.820 kab ATS Lwl retourkabel | 25KABEL_EV | E | BVEQ | VRIJ |  | 11139941 | 950 km 35.820 ATS Lwl PRIM_INST | 25PRIMINST | 1000 | 1000 | 04E | 000004999 | 0053 | [7 empty] | 27.09.2013 | P1001406 | 27.05.2024 | 20059177 |  | 35.820,00 | 35.865,00 | 45,00 | 0,000 | 0,000 | 0,000 | 0,000 | ADTRANZ/STRUKTON | ? | 2 | ProRail | ? | Dataverbetering | ProRail | ? | ? | ? | 1999-07-01 | NKF | 00-00-0000 | 00-00-0000 |  | 00-00-0000 | Geen | BMVKAS 3.6/6.0kV 1x500 Cu | Geen
|  | 25KABEL_EV | 950 | 415 | 950- - 39.920-415 | 11447548 | 950 km 39.920 kab ATS Mvt E 25kV | 25KABEL_EV | E | BVEQ | VRIJ |  | 11139942 | 950 km 39.920 ATS Mvt PRIM_INST | 25PRIMINST | 1000 | 1000 | 04E | 000004999 | 0053 | [7 empty] | 27.09.2013 | P1001406 | 27.05.2024 | 20059177 |  | 39.920,00 | 40.276,00 | 356,00 | 0,000 | 0,000 | 0,000 | 0,000 | ADTRANZ/STRUKTON | ? | 2 | ProRail | ? | Dataverbetering | ProRail | ? | ? | ? | 1999-07-01 | ABB ENERGY | 00-00-0000 | 00-00-0000 |  | 00-00-0000 | Geen | XLPE 1x400 RM/70 36/60 kV Cu | Geen
|  | 25KABEL_EV | 950 | 415 | 950- - 39.920-415 | 11447549 | 950 km 39.920 kab ATS Mvt F 25kV | 25KABEL_EV | E | BVEQ | VRIJ |  | 11139942 | 950 km 39.920 ATS Mvt PRIM_INST | 25PRIMINST | 1000 | 1000 | 04E | 000004999 | 0053 | [7 empty] | 27.09.2013 | P1001406 | 27.05.2024 | 20059177 |  | 39.920,00 | 40.276,00 | 356,00 | 0,000 | 0,000 | 0,000 | 0,000 | ADTRANZ/STRUKTON | ? | 2 | ProRail | ? | Dataverbetering | ProRail | ? | ? | ? | 1999-07-01 | ABB ENERGY | 00-00-0000 | 00-00-0000 |  | 00-00-0000 | Geen | XLPE 1x400 RM/70 36/60 kV Cu | Geen
|  | 25KABEL_EV | 950 | 415 | 950- - 39.920-415 | 11447550 | 950 km 39.920 kab ATS Mvt G 25kV | 25KABEL_EV | E | BVEQ | VRIJ |  | 11139942 | 950 km 39.920 ATS Mvt PRIM_INST | 25PRIMINST | 1000 | 1000 | 04E | 000004999 | 0053 | [7 empty] | 27.09.2013 | P1001406 | 27.05.2024 | 20059177 |  | 39.920,00 | 40.031,00 | 111,00 | 0,000 | 0,000 | 0,000 | 0,000 | EUROTRAX | ? | 1 | ProRail | ? | Dataverbetering | ProRail | ? | ? | ? | 2005-07-01 | PIRELLI | 00-00-0000 | 00-00-0000 |  | 00-00-0000 | Geen | YMeKrvaslwd 36/50KV-1x1200 AL | Geen
|  | 25KABEL_EV | 950 | 415 | 950- - 39.920-415 | 11447551 | 950 km 39.920 kab ATS Mvt H 25kV | 25KABEL_EV | E | BVEQ | VRIJ |  | 11139942 | 950 km 39.920 ATS Mvt PRIM_INST | 25PRIMINST | 1000 | 1000 | 04E | 000004999 | 0053 | [7 empty] | 27.09.2013 | P1001406 | 27.05.2024 | 20059177 |  | 39.920,00 | 40.046,00 | 126,00 | 0,000 | 0,000 | 0,000 | 0,000 | EUROTRAX | ? | 1 | ProRail | ? | Dataverbetering | ProRail | ? | ? | ? | 2005-07-01 | PIRELLI | 00-00-0000 | 00-00-0000 |  | 00-00-0000 | Geen | YMeKrvaslwd 36/50KV-1x1200 AL | Geen
|  | 25KABEL_EV | 950 | 415 | 950- - 39.920-415 | 11447552 | 950 km 39.920 kab ATS Mvt J 25kV | 25KABEL_EV | E | BVEQ | VRIJ |  | 11139942 | 950 km 39.920 ATS Mvt PRIM_INST | 25PRIMINST | 1000 | 1000 | 04E | 000004999 | 0053 | [7 empty] | 27.09.2013 | P1001406 | 27.05.2024 | 20059177 |  | 39.920,00 | 40.061,00 | 141,00 | 0,000 | 0,000 | 0,000 | 0,000 | EUROTRAX | ? | 1 | ProRail | ? | Dataverbetering | ProRail | ? | ? | ? | 2005-07-01 | PIRELLI | 00-00-0000 | 00-00-0000 |  | 00-00-0000 | Geen | YMeKrvaslwd 36/50KV-1x1200 AL | Geen
|  | 25KABEL_EV | 950 | 415 | 950- - 39.920-415 | 11447553 | 950 km 39.920 kab ATS Mvt N 25kV | 25KABEL_EV | E | BVEQ | VRIJ |  | 11139942 | 950 km 39.920 ATS Mvt PRIM_INST | 25PRIMINST | 1000 | 1000 | 04E | 000004999 | 0053 | [7 empty] | 27.09.2013 | P1001406 | 27.05.2024 | 20059177 |  | 39.920,00 | 40.061,00 | 141,00 | 0,000 | 0,000 | 0,000 | 0,000 | EUROTRAX | ? | 1 | ProRail | ? | Dataverbetering | ProRail | ? | ? | ? | 2005-07-01 | PIRELLI | 00-00-0000 | 00-00-0000 |  | 00-00-0000 | Geen | YMeKrvaslwd 36/50KV-1x1200 AL | Geen
|  | 25KABEL_EV | 950 | 415 | 950- - 39.920-415 | 11447554 | 950 km 39.920 kab ATS Mvt retourkabel | 25KABEL_EV | E | BVEQ | VRIJ |  | 11139942 | 950 km 39.920 ATS Mvt PRIM_INST | 25PRIMINST | 1000 | 1000 | 04E | 000004999 | 0053 | [7 empty] | 27.09.2013 | P1001406 | 27.05.2024 | 20059177 |  | 39.920,00 | 40.170,00 | 250,00 | 0,000 | 0,000 | 0,000 | 0,000 | ADTRANZ/STRUKTON | ? | 2 | ProRail | ? | Dataverbetering | ProRail | ? | ? | ? | 1999-07-01 | NKF | 00-00-0000 | 00-00-0000 |  | 00-00-0000 | Geen | BMVKAS 3.6/6.0kV 1x500 Cu | Geen
|  | 25KABEL_EV | 950 | 415 | 950- - 39.920-415 | 11504835 | 950 km 39.920 kab ATS Mvt JJ 25kV | 25KABEL_EV | E | BVEQ | VRIJ PRCB |  | 11139942 | 950 km 39.920 ATS Mvt PRIM_INST | 25PRIMINST | 1000 | 1000 | 04E | 000004999 | 0053 | [7 empty] | 09.09.2014 | 00986000 | 27.05.2024 | 20059177 |  | 39.920,00 | 2.005,00 | 325,00 | 0,000 | 0,000 | 0,000 | 0,000 | IMTECH | ? | 2 | ProRail | ? | Mutaties vanuit projecten | ProRail | ? | ? | ? | 2014-03-07 | TKF | ? | 2050-01-01 | R-402100 | ? | Geen | YMeKrvaslwd 36/50KV-1x1200 AL | Geen
|  | 25KABEL_EV | 39 | 415 | 039-415-1000281440 | 11669177 | 039 km 107.574 kab OS ZvO 25kV-1-2-1 | 25KABEL_EV | E | BVEQ | VRIJ | 25kV Kabel | 11567990 | Primaire installatie 415 OS ZvO | 25PRIMINST | 1000 | 1000 | 71E | 000004999 | 0053 | [5 empty] | Paddestoel | Zevenaar | 12.04.2019 | 00986000 | 27.05.2024 | 20059177 |  | 107.574,00 | 107.574,00 | 25,00 | 0,000 | 0,000 | 0,000 | 0,000 | JOULZ | ? | 1 | ProRail | ? | Mutaties vanuit projecten | ProRail | ? | ? | ? | 2016-07-25 | TKF | ? | 2056-07-25 | R-434500 | ? | Eindsl. Pfisterer ESS72-C23 | YMeKrvaslwd 36/50KV-1x1200 AL | Geen
|  | 25KABEL_EV | 39 | 415 | 039-415-1000281440 | 11669308 | 039 km 107.574 kab OS ZvO 25kV-TT01-1 | 25KABEL_EV | E | BVEQ | VRIJ |  | 11567990 | Primaire installatie 415 OS ZvO | 25PRIMINST | 1000 | 1000 | 71E | 000004999 | 0053 | [5 empty] | Paddestoel | Zevenaar | 15.04.2019 | 00986000 | 27.05.2024 | 20059177 |  | 107.574,00 | 107.574,00 | 55,00 | 0,000 | 0,000 | 0,000 | 0,000 | JOULZ | ? | 1 | ProRail | ? | Mutaties vanuit projecten | ProRail | ? | ? | ? | 2016-07-25 | TKF | ? | 2056-07-25 | R-434500 | ? | Eindsl. Pfisterer ESS72-C23 | YMeKrvaslwd 36/50KV-1x1200 AL | Geen
|  | 25KABEL_EV | 39 | 415 | 039-415-1000281440 | 11669309 | 039 km 107.574 kab OS ZvO 25kV-TT01-2 | 25KABEL_EV | E | BVEQ | VRIJ |  | 11567990 | Primaire installatie 415 OS ZvO | 25PRIMINST | 1000 | 1000 | 71E | 000004999 | 0053 | [5 empty] | Paddestoel | Zevenaar | 15.04.2019 | 00986000 | 27.05.2024 | 20059177 |  | 107.574,00 | 107.574,00 | 55,00 | 0,000 | 0,000 | 0,000 | 0,000 | JOULZ | ? | 1 | ProRail | ? | Mutaties vanuit projecten | ProRail | ? | ? | ? | 2016-07-25 | TKF | ? | 2056-07-25 | R-434500 | ? | Eindsl. Pfisterer ESS72-C23 | YMeKrvaslwd 36/50KV-1x1200 AL | Geen
|  | 25KABEL_EV | 39 | 415 | 039-415-1000281440 | 11669310 | 039 km 107.574 kab OS ZvO 25kV-1-2-2 | 25KABEL_EV | E | BVEQ | VRIJ |  | 11567990 | Primaire installatie 415 OS ZvO | 25PRIMINST | 1000 | 1000 | 71E | 000004999 | 0053 | [5 empty] | Paddestoel | Zevenaar | 15.04.2019 | 00986000 | 27.05.2024 | 20059177 |  | 107.574,00 | 107.574,00 | 25,00 | 0,000 | 0,000 | 0,000 | 0,000 | JOULZ | ? | 1 | ProRail | ? | Mutaties vanuit projecten | ProRail | ? | ? | ? | 2016-07-25 | TKF | ? | 2056-07-25 | R-434500 | ? | Eindsl. Pfisterer ESS72-C23 | YMeKrvaslwd 36/50KV-1x1200 AL | Geen
|  | 25KABEL_EV | 39 | 415 | 039-415-1000281440 | 11669311 | 039 km 107.574 kab OS ZvO 25kV-TT02-1 | 25KABEL_EV | E | BVEQ | VRIJ |  | 11567990 | Primaire installatie 415 OS ZvO | 25PRIMINST | 1000 | 1000 | 71E | 000004999 | 0053 | [5 empty] | Paddestoel | Zevenaar | 15.04.2019 | 00986000 | 27.05.2024 | 20059177 |  | 107.574,00 | 107.574,00 | 45,00 | 0,000 | 0,000 | 0,000 | 0,000 | JOULZ | ? | 1 | ProRail | ? | Mutaties vanuit projecten | ProRail | ? | ? | ? | 2016-07-25 | TKF | ? | 2056-07-25 | R-434500 | ? | Eindsl. Pfisterer ESS72-C23 | YMeKrvaslwd 36/50KV-1x1200 AL | Geen
|  | 25KABEL_EV | 39 | 415 | 039-415-1000281440 | 11669312 | 039 km 107.574 kab OS ZvO 25kV-TT02-2 | 25KABEL_EV | E | BVEQ | VRIJ |  | 11567990 | Primaire installatie 415 OS ZvO | 25PRIMINST | 1000 | 1000 | 71E | 000004999 | 0053 | [5 empty] | Paddestoel | Zevenaar | 15.04.2019 | 00986000 | 27.05.2024 | 20059177 |  | 107.574,00 | 107.574,00 | 45,00 | 0,000 | 0,000 | 0,000 | 0,000 | JOULZ | ? | 1 | ProRail | ? | Mutaties vanuit projecten | ProRail | ? | ? | ? | 2016-07-25 | TKF | ? | 2056-07-25 | R-434500 | ? | Eindsl. Pfisterer ESS72-C23 | YMeKrvaslwd 36/50KV-1x1200 AL | Geen
|  | 25KABEL_EV | 39 | 415 | 039-415-1000281440 | 11669313 | 039 km 107.574 kab OS ZvO VK1 ZvO-ZvW | 25KABEL_EV | E | BVEQ | VRIJ |  | 11567990 | Primaire installatie 415 OS ZvO | 25PRIMINST | 1000 | 1000 | 71E | 000004999 | 0053 | [5 empty] | Paddestoel | Zevenaar | 15.04.2019 | 00986000 | 27.05.2024 | 20059177 |  | 107.574,00 | 107.574,00 | 3740,00 | 0,000 | 0,000 | 0,000 | 0,000 | VAN GELDER RAIL | ? | 1 | ProRail | ? | Mutaties vanuit projecten | ProRail | ? | ? | ? | 2016-07-25 | PRYSMIAN | ? | 2056-07-25 | R-434500 | ? | overig/gemengd | EYAKrvlwd 87/150kV 1x630mm² Al | 9 vezels, single mode
|  | 25KABEL_EV | 39 | 415 | 039-415-1000281440 | 11669314 | 039 km 107.574 kab OS ZvO VK2 ZvO-ZvW | 25KABEL_EV | E | BVEQ | VRIJ |  | 11567990 | Primaire installatie 415 OS ZvO | 25PRIMINST | 1000 | 1000 | 71E | 000004999 | 0053 | [5 empty] | Paddestoel | Zevenaar | 15.04.2019 | 00986000 | 27.05.2024 | 20059177 |  | 107.574,00 | 107.574,00 | 3740,00 | 0,000 | 0,000 | 0,000 | 0,000 | VAN GELDER RAIL | ? | 1 | ProRail | ? | Mutaties vanuit projecten | ProRail | ? | ? | ? | 2016-07-25 | PRYSMIAN | ? | 2056-07-25 | R-434500 | ? | overig/gemengd | EYAKrvlwd 87/150kV 1x630mm² Al | 9 vezels, single mode
|  | 25KABEL_EV | 39 | 415 | 039-415-1000281440 | 11669315 | 039 km 107.574 kab OS ZvO ZvO-ZvW aarde | 25KABEL_EV | E | BVEQ | VRIJ |  | 11567990 | Primaire installatie 415 OS ZvO | 25PRIMINST | 1000 | 1000 | 71E | 000004999 | 0053 | [5 empty] | Paddestoel | Zevenaar | 15.04.2019 | 00986000 | 27.05.2024 | 20059177 |  | 107.574,00 | 107.574,00 | 3740,00 | 0,000 | 0,000 | 0,000 | 0,000 | VAN GELDER RAIL | ? | 1 | ProRail | ? | Mutaties vanuit projecten | ProRail | ? | ? | ? | 2016-07-25 | BV BETONINDUSTRIE ELSHOUT | ? | 2056-07-25 | R-434500 | ? | overig/gemengd | NA2X2Y-J 1x300mm² Cu | Geen
|  | 25KABEL_EV | 39 | 415 | 039-415-1000281440 | 11669316 | 039 km 107.574 kab OS ZvO VK1 ZvBR1-ZvO | 25KABEL_EV | E | BVEQ | VRIJ |  | 11567990 | Primaire installatie 415 OS ZvO | 25PRIMINST | 1000 | 1000 | 71E | 000004999 | 0053 | [5 empty] | Paddestoel | Zevenaar | 15.04.2019 | 00986000 | 27.05.2024 | 20059177 |  | 107.574,00 | 107.574,00 | 2970,00 | 0,000 | 0,000 | 0,000 | 0,000 | VAN GELDER RAIL | ? | 1 | ProRail | ? | Mutaties vanuit projecten | ProRail | ? | ? | ? | 2016-07-25 | PRYSMIAN | ? | 2056-07-25 | R-434500 | ? | overig/gemengd | EYAKrvlwd 87/150kV 1x630mm² Al | 9 vezels, single mode
|  | 25KABEL_EV | 39 | 415 | 039-415-1000281440 | 11669317 | 039 km 107.574 kab OS ZvO VK2 ZvBR1-ZvO | 25KABEL_EV | E | BVEQ | VRIJ |  | 11567990 | Primaire installatie 415 OS ZvO | 25PRIMINST | 1000 | 1000 | 71E | 000004999 | 0053 | [5 empty] | Paddestoel | Zevenaar | 15.04.2019 | 00986000 | 27.05.2024 | 20059177 |  | 107.574,00 | 107.574,00 | 2970,00 | 0,000 | 0,000 | 0,000 | 0,000 | VAN GELDER RAIL | ? | 1 | ProRail | ? | Mutaties vanuit projecten | ProRail | ? | ? | ? | 2016-07-25 | PRYSMIAN | ? | 2056-07-25 | R-434500 | ? | overig/gemengd | EYAKrvlwd 87/150kV 1x630mm² Al | 9 vezels, single mode
|  | 25KABEL_EV | 39 | 415 | 039-415-1000281440 | 11669318 | 039 km 107.574 kab OS ZvO Zv-ZvO aarde2 | 25KABEL_EV | E | BVEQ | VRIJ |  | 11567990 | Primaire installatie 415 OS ZvO | 25PRIMINST | 1000 | 1000 | 71E | 000004999 | 0053 | [5 empty] | Paddestoel | Zevenaar | 15.04.2019 | 00986000 | 27.05.2024 | 20059177 |  | 107.574,00 | 107.574,00 | 1950,00 | 0,000 | 0,000 | 0,000 | 0,000 | VAN GELDER RAIL | ? | 1 | ProRail | ? | Mutaties vanuit projecten | ProRail | ? | ? | ? | 2016-07-25 | BV BETONINDUSTRIE ELSHOUT | ? | 2056-07-25 | R-434500 | ? | overig/gemengd | NA2X2Y-J 1x300mm² Cu | Geen
|  | 25KABEL_EV | 39 | 415 | 039-415-1000281440 | 11669319 | 039 km 107.574 kab OS ZvO VK1 ZvBR2-ZvO | 25KABEL_EV | E | BVEQ | VRIJ |  | 11567990 | Primaire installatie 415 OS ZvO | 25PRIMINST | 1000 | 1000 | 71E | 000004999 | 0053 | [5 empty] | Paddestoel | Zevenaar | 15.04.2019 | 00986000 | 27.05.2024 | 20059177 |  | 107.574,00 | 107.574,00 | 1950,00 | 0,000 | 0,000 | 0,000 | 0,000 | VAN GELDER RAIL | ? | 1 | ProRail | ? | Mutaties vanuit projecten | ProRail | ? | ? | ? | 2016-07-25 | PRYSMIAN | ? | 2056-07-25 | R-434500 | ? | overig/gemengd | EYAKrvlwd 87/150kV 1x630mm² Al | 9 vezels, single mode
|  | 25KABEL_EV | 39 | 415 | 039-415-1000281440 | 11669320 | 039 km 107.574 kab OS ZvO VK2 ZvBR2-ZvO | 25KABEL_EV | E | BVEQ | VRIJ |  | 11567990 | Primaire installatie 415 OS ZvO | 25PRIMINST | 1000 | 1000 | 71E | 000004999 | 0053 | [5 empty] | Paddestoel | Zevenaar | 15.04.2019 | 00986000 | 27.05.2024 | 20059177 |  | 107.574,00 | 107.574,00 | 1950,00 | 0,000 | 0,000 | 0,000 | 0,000 | VAN GELDER RAIL | ? | 1 | ProRail | ? | Mutaties vanuit projecten | ProRail | ? | ? | ? | 2016-07-25 | PRYSMIAN | ? | 2056-07-25 | R-434500 | ? | overig/gemengd | EYAKrvlwd 87/150kV 1x630mm² Al | 9 vezels, single mode
|  | 25KABEL_EV | 39 | 415 | 039-415-1000281440 | 11669321 | 039 km 107.574 kab OS ZvO Zv-ZvO aarde1 | 25KABEL_EV | E | BVEQ | VRIJ |  | 11567990 | Primaire installatie 415 OS ZvO | 25PRIMINST | 1000 | 1000 | 71E | 000004999 | 0053 | [5 empty] | Paddestoel | Zevenaar | 15.04.2019 | 00986000 | 27.05.2024 | 20059177 |  | 107.574,00 | 107.574,00 | 2970,00 | 0,000 | 0,000 | 0,000 | 0,000 | VAN GELDER RAIL | ? | 1 | ProRail | ? | Mutaties vanuit projecten | ProRail | ? | ? | ? | 2016-07-25 | BV BETONINDUSTRIE ELSHOUT | ? | 2056-07-25 | R-434500 | ? | overig/gemengd | NA2X2Y-J 1x300mm² Cu | Geen
|  | 25KABEL_EV | 39 | 415 | 039-415-1000281440 | 11669322 | 039 km 107.574 kab OS ZvO TT01/RKOS-1 | 25KABEL_EV | E | BVEQ | VRIJ |  | 11567990 | Primaire installatie 415 OS ZvO | 25PRIMINST | 1000 | 1000 | 71E | 000004999 | 0053 | [5 empty] | Paddestoel | Zevenaar | 15.04.2019 | 00986000 | 27.05.2024 | 20059177 |  | 107.574,00 | 107.574,00 | 42,00 | 0,000 | 0,000 | 0,000 | 0,000 | JOULZ | ? | 1 | ProRail | ? | Mutaties vanuit projecten | ProRail | ? | ? | ? | 2016-07-25 | TKF | ? | 2056-07-25 | R-434500 | ? | overig/gemengd | BMbKaslwdmbfbzh-ss-RET-1X300 | Geen
|  | 25KABEL_EV | 39 | 415 | 039-415-1000281440 | 11669323 | 039 km 107.574 kab OS ZvO TT01/RKOS-2 | 25KABEL_EV | E | BVEQ | VRIJ |  | 11567990 | Primaire installatie 415 OS ZvO | 25PRIMINST | 1000 | 1000 | 71E | 000004999 | 0053 | [5 empty] | Paddestoel | Zevenaar | 15.04.2019 | 00986000 | 27.05.2024 | 20059177 |  | 107.574,00 | 107.574,00 | 42,00 | 0,000 | 0,000 | 0,000 | 0,000 | JOULZ | ? | 1 | ProRail | ? | Mutaties vanuit projecten | ProRail | ? | ? | ? | 2016-07-25 | TKF | ? | 2056-07-25 | R-434500 | ? | overig/gemengd | BMbKaslwdmbfbzh-ss-RET-1X300 | Geen
|  | 25KABEL_EV | 39 | 415 | 039-415-1000281440 | 11669324 | 039 km 107.574 kab OS ZvO TT01/RKOS-3 | 25KABEL_EV | E | BVEQ | VRIJ |  | 11567990 | Primaire installatie 415 OS ZvO | 25PRIMINST | 1000 | 1000 | 71E | 000004999 | 0053 | [5 empty] | Paddestoel | Zevenaar | 15.04.2019 | 00986000 | 27.05.2024 | 20059177 |  | 107.574,00 | 107.574,00 | 42,00 | 0,000 | 0,000 | 0,000 | 0,000 | JOULZ | ? | 1 | ProRail | ? | Mutaties vanuit projecten | ProRail | ? | ? | ? | 2016-07-25 | TKF | ? | 2056-07-25 | R-434500 | ? | overig/gemengd | BMbKaslwdmbfbzh-ss-RET-1X300 | Geen
|  | 25KABEL_EV | 39 | 415 | 039-415-1000281440 | 11669325 | 039 km 107.574 kab OS ZvO TT02/RKOS-1 | 25KABEL_EV | E | BVEQ | VRIJ |  | 11567990 | Primaire installatie 415 OS ZvO | 25PRIMINST | 1000 | 1000 | 71E | 000004999 | 0053 | [5 empty] | Paddestoel | Zevenaar | 15.04.2019 | 00986000 | 27.05.2024 | 20059177 |  | 107.574,00 | 107.574,00 | 25,00 | 0,000 | 0,000 | 0,000 | 0,000 | JOULZ | ? | 1 | ProRail | ? | Mutaties vanuit projecten | ProRail | ? | ? | ? | 2016-07-25 | TKF | ? | 2056-07-25 | R-434500 | ? | overig/gemengd | BMbKaslwdmbfbzh-ss-RET-1X300 | Geen
|  | 25KABEL_EV | 39 | 415 | 039-415-1000281440 | 11669326 | 039 km 107.574 kab OS ZvO TT02/RKOS-2 | 25KABEL_EV | E | BVEQ | VRIJ |  | 11567990 | Primaire installatie 415 OS ZvO | 25PRIMINST | 1000 | 1000 | 71E | 000004999 | 0053 | [5 empty] | Paddestoel | Zevenaar | 15.04.2019 | 00986000 | 27.05.2024 | 20059177 |  | 107.574,00 | 107.574,00 | 25,00 | 0,000 | 0,000 | 0,000 | 0,000 | JOULZ | ? | 1 | ProRail | ? | Mutaties vanuit projecten | ProRail | ? | ? | ? | 2016-07-25 | TKF | ? | 2056-07-25 | R-434500 | ? | overig/gemengd | BMbKaslwdmbfbzh-ss-RET-1X300 | Geen
|  | 25KABEL_EV | 39 | 415 | 039-415-1000281440 | 11669327 | 039 km 107.574 kab OS ZvO TT02/RKOS-3 | 25KABEL_EV | E | BVEQ | VRIJ |  | 11567990 | Primaire installatie 415 OS ZvO | 25PRIMINST | 1000 | 1000 | 71E | 000004999 | 0053 | [5 empty] | Paddestoel | Zevenaar | 15.04.2019 | 00986000 | 27.05.2024 | 20059177 |  | 107.574,00 | 107.574,00 | 25,00 | 0,000 | 0,000 | 0,000 | 0,000 | JOULZ | ? | 1 | ProRail | ? | Mutaties vanuit projecten | ProRail | ? | ? | ? | 2016-07-25 | TKF | ? | 2056-07-25 | R-434500 | ? | overig/gemengd | BMbKaslwdmbfbzh-ss-RET-1X300 | Geen
|  | 25KABEL_EV | 950 | 415 | 950-415-1000553746 | 11801282 | 950 km 14.048 kab retour | 25KABEL_EV | E | BVEQ | VRIJ |  | 11801280 | 950 km 14.048 PRIM_INST Zinkerkast | 25PRIMINST | 1000 | 1000 | 04E | 000004999 | 0053 | [6 empty] | Niet van toepassing | 17.08.2021 | 00986000 | 27.05.2024 | 20059177 | NIET VAN TOEPASSING | 14.048,00 | 15.301,00 | 1253,00 | 83.044,250 | 81.856,150 | 432.280,750 | 431.859,690 | STRUKTON RAIL | 2019-04-05 | 1 | ProRail | ? | Mutaties vanuit projecten | ProRail | NIEUWBOUW | Prysmian OTC-72-X | ? | 2019-08-02 | TKF | ? | 2069-01-01 | R-403700 | ? | overig/gemengd | YMeKrvaslwd 36/50KV-1x1200 AL | Geen
|  | 25KABEL_EV | 950 | 415 | 950-415-1000553748 | 11801284 | 950 km 14.147 kab NR R10-R9 25KV | 25KABEL_EV | E | BVEQ | VRIJ |  | 11801283 | 950 km 15.322 PRI_INS Overspann.afleider | 25PRIMINST | 1000 | 1000 | 04E | 000004999 | 0053 | [6 empty] | Niet van toepassing | 17.08.2021 | 00986000 | 27.05.2024 | 20059177 | NIET VAN TOEPASSING | 14.147,00 | 15.325,00 | 1178,00 | 82.940,787 | 81.828,566 | 432.254,606 | 431.863,362 | STRUKTON RAIL | 2019-04-05 | 1 | ProRail | ? | Mutaties vanuit projecten | ProRail | NIEUWBOUW | Prysmian OTC-72-X | ? | 2019-08-02 | TKF | ? | 2069-01-01 | R-403700 | ? | overig/gemengd | YMeKrvaslwd 36/50KV-1x1200 AL | Geen
|  | 25KABEL_EV | 950 | 415 | 950-415-1000553748 | 11801285 | 950 km 14.147 kab PF R10-R9 25KV | 25KABEL_EV | E | BVEQ | VRIJ |  | 11801283 | 950 km 15.322 PRI_INS Overspann.afleider | 25PRIMINST | 1000 | 1000 | 04E | 000004999 | 0053 | [6 empty] | Niet van toepassing | 17.08.2021 | 00986000 | 27.05.2024 | 20059177 | NIET VAN TOEPASSING | 14.147,00 | 15.325,00 | 1178,00 | 82.940,787 | 81.828,566 | 432.254,606 | 431.863,362 | STRUKTON RAIL | 2019-04-05 | 1 | ProRail | ? | Mutaties vanuit projecten | ProRail | NIEUWBOUW | Prysmian OTC-72-X | ? | 2019-08-02 | TKF | ? | 2069-01-01 | R-403700 | ? | overig/gemengd | YMeKrvaslwd 36/50KV-1x1200 AL | Geen
|  | 25KABEL_EV | 950 | 415 | 950- - 24.250-415 | 11836101 | 950 km 26.725 ATS Erp retourkabel | 25KABEL_EV | E | BVEQ | VRIJ |  | 11139947 | 950 km 24.250 ATS Clb PRIM_INST | 25PRIMINST | 1000 | 1000 | 04E | 000004999 | 0053 | [5 empty] | Moezelweg | Europoort | 10.01.2023 | 00986000 | 27.05.2024 | 20059177 | NIET VAN TOEPASSING | 26.725,00 | 26.725,00 | 7,50 | 73.237,062 | 73.232,684 | 436.414,852 | 436.408,948 | SWIETELSKY RAIL BENELUX | 2020-02-13 | 2 | ProRail | ? | Mutaties vanuit projecten | ProRail | UITBREIDEN BESTAANDE INFRA | ? | ? | 2020-10-01 | Prysmiam | ? | 2070-01-01 | K-B16003 | ? | overig/gemengd | YMeKrvaslwd 36/50KV-1x1200 AL | Geen
|  | 25KABEL_EV | 950 | 415 | 950- - 24.250-415 | 11836102 | 950 km 26.725 ATS Erp kabel J | 25KABEL_EV | E | BVEQ | VRIJ |  | 11139947 | 950 km 24.250 ATS Clb PRIM_INST | 25PRIMINST | 1000 | 1000 | 04E | 000004999 | 0053 | [5 empty] | Moezelweg | Europoort | 10.01.2023 | 00986000 | 27.05.2024 | 20059177 | NIET VAN TOEPASSING | 26.725,00 | 26.563,00 | 215,00 | 73.210,639 | 73.353,336 | 436.441,966 | 436.297,223 | SWIETELSKY RAIL BENELUX | 2020-02-13 | 2 | ProRail | ? | Mutaties vanuit projecten | ProRail | UITBREIDEN BESTAANDE INFRA | ? | ? | 2020-09-03 | Prysmian | ? | 2070-01-01 | K-B16003 | ? | overig/gemengd | YMeKrvaslwd 36/50KV-1x1200 AL | Geen
|  | 25KABEL_EV | 950 | 415 | 950- - 24.250-415 | 11836103 | 950 km 26.725 ATS Erp kabel N | 25KABEL_EV | E | BVEQ | VRIJ |  | 11139947 | 950 km 24.250 ATS Clb PRIM_INST | 25PRIMINST | 1000 | 1000 | 04E | 000004999 | 0053 | [5 empty] | Moezelweg 100 | Europoort | 10.01.2023 | 00986000 | 27.05.2024 | 20059177 | NIET VAN TOEPASSING | 26.725,00 | 26.563,00 | 200,00 | 73.210,639 | 73.347,193 | 436.441,966 | 436.288,992 | SWIETELSKY RAIL BENELUX | 2020-02-13 | 2 | ProRail | ? | Mutaties vanuit projecten | ProRail | UITBREIDEN BESTAANDE INFRA | ? | ? | 2020-09-03 | Prysmian | ? | 2070-01-01 | K-B16003 | ? | overig/gemengd | YMeKrvaslwd 36/50KV-1x1200 AL | Geen

## 25LBDV
Meldingstekst | Operatie EQ | Klasse | GEO | BasisobjectcodeEQ | Functieplaats | Equipment | Omschrijving | Objectsoort | Equipmenttype | Equipmentstatus | User status equiment | Opmerking | Bovenl.equi. | Bov.equi.Omschr. | Bov.equi.Soort | Vestiging | OH-organisatie | OH-plann.groep | Verslagschema | Standplaats | Vast actief | Naam 1 | Naam 2 | Naam 3 | Naam 4 | Straat | Plaats | Gecreëerd op | Gecreëerd door | Wijziging op | Wijziging door | Sorteerveld | Startpunt | Eindpunt | Lengte | RD van X | RD tot X | RD van Y | RD tot Y | Aannemer | Aanschafdatum | Aantal | Beheerder | Beheerder Extra Info | Datacollectie | Eigenaar (economisch) | Operatie | Opmerkingen | Oud equipment | Plaatsingsdatum | Producent | Economisch vervangingsjaar | Theoretisch vervangingsjaar | Projectdefinitie | Technisch vervangingsjaar | LSM type
MESSAGE | OPER | CLASS | GEO | BASISOBJ_COD | TPLNR | EQUNR | EQKTX | EQART | EQTYP | STTXS | STTXU | REMARK | HEQUI | HEQUI_EQKTX | HEQUI_EQART | SWERK | IWERK | INGRP | RBNR | STORT | ANLNR | NAME1 | NAME2 | NAME3 | NAME4 | STREET | CITY1 | ERDAT | ERNAM | AEDAT | AENAM | EQFNR | START_POINT | END_POINT | LINEAR_LENGTH | ZZ_GPS_VAN_X | ZZ_GPS_TOT_X | ZZ_GPS_VAN_Y | ZZ_GPS_TOT_Y | ALO_AANNEMER | AL_AANSCHAFDATUM | AL_AANTAL | AL_BEHEERDER | AL_BEHEERDER_EXTRA_INFO | AL_DATACOLLECTIE | AL_EIGENAAR | AL_OPERATIE | AL_OPMERKING | AL_OUDEQUIPMENT | AL_PLAATSINGSDATUM | AL_PRODUCENT | AL_PROD_PLAN_PROG | AL_PROGN_VERV_JR | AL_PROJ_NR | AL_VERV_JR | EV_25_LSMTYPE
|  | 25LBDV | 152 | 421 | 152- - 5.920-421 | 10966616 | 152 km 5920 besturing | 25LBDV | B | INGB | VRIJ |  |  |  |  | 1000 | 1000 | 71E | 000004999 | 0053 | 2019944 | 13645,13646 | ev12345 |  |  |  |  | 04.07.2009 | 00812156 | 19.02.2021 | BATCHADMIN |  | 5.920,00 | 5.920,00 | 0,00 | 0,000 | 0,000 | 0,000 | 0,000 | NUON | ? | 8 | ProRail | ? | Mutaties vanuit projecten | ProRail | ? | VELDBESTURING SAT BC1703ACP | ? | 2007-04-01 | VATECH | ? | 2020-01-01 |  | 2020-01-01 | bay-controller BC1703ACP
|  | 25LBDV | 152 | 421 | 152- - 17.500-421 | 10966617 | 152 km 17500 besturing | 25LBDV | B | INGB | VRIJ |  |  |  |  | 1000 | 1000 | 71E | 000004999 | 0053 | 2019940 | 13647,13648 | ev12345 |  |  |  |  | 04.07.2009 | 00812156 | 19.02.2021 | BATCHADMIN |  | 17.500,00 | 17.500,00 | 0,00 | 0,000 | 0,000 | 0,000 | 0,000 | NUON | ? | 1 | ProRail | ? | Mutaties vanuit projecten | ProRail | ? | VELDBESTURING SAT BC1703ACP | ? | 2007-04-01 | VATECH | ? | 2020-01-01 |  | 2020-01-01 | bay-controller BC1703ACP
|  | 25LBDV | 152 | 421 | 152- - 25.625-421 | 10966618 | 152 km 25625 besturing | 25LBDV | B | INGB | VRIJ |  |  |  |  | 1000 | 1000 | 71E | 000004999 | 0053 | 2019941 | 13649,13650 | ev12345 |  |  |  |  | 04.07.2009 | 00812156 | 19.02.2021 | BATCHADMIN |  | 25.625,00 | 25.625,00 | 0,00 | 0,000 | 0,000 | 0,000 | 0,000 | NUON | ? | 1 | ProRail | ? | Mutaties vanuit projecten | ProRail | ? | VELDBESTURING SAT BC1703ACP | ? | 2007-04-01 | VATECH | ? | 2020-01-01 |  | 2020-01-01 | bay-controller BC1703ACP
|  | 25LBDV | 512 | 421 | 512- - 88.919-421 | 11007442 | 512 km 88.919 G-Boog besturing | 25LBDV | B | INGB | VRIJ |  |  |  |  | 1000 | 1000 | 71E | 000004999 | 0053 | 2024898 | [6 empty] | 28.01.2010 | 00961227 | 19.02.2021 | BATCHADMIN |  | 88.919,00 | 88.919,00 | 0,00 | 0,000 | 0,000 | 0,000 | 0,000 | ONBEKEND | ? | 1 | ProRail | ? | Mutaties vanuit projecten | ProRail | ? | AC SLUISBESTURING SAT BC1703AC | ? | 2007-04-01 | VATECH | ? | 2020-01-01 |  | 2020-01-01 | bay-controller BC1703ACP
|  | 25LBDV | 512 | 421 | 512- - 88.978-421 | 11007443 | 512 km 88.978 H-Boog besturing | 25LBDV | B | INGB | VRIJ |  |  |  |  | 1000 | 1000 | 71E | 000004999 | 0053 | 2027226 | [6 empty] | 28.01.2010 | 00961227 | 19.02.2021 | BATCHADMIN |  | 88.978,00 | 88.978,00 | 0,00 | 0,000 | 0,000 | 0,000 | 0,000 | ONBEKEND | ? | 1 | ProRail | ? | Mutaties vanuit projecten | ProRail | ? | AC SLUISBESTURING SAT BC1703AC | ? | 2007-04-01 | VATECH | ? | 2020-01-01 |  | 2020-01-01 | bay-controller BC1703ACP
|  | 25LBDV | 512 | 421 | 512- - 89.637-421 | 11007444 | 512 km 89.637 K-Boog besturing | 25LBDV | B | INGB | VRIJ |  |  |  |  | 1000 | 1000 | 71E | 000004999 | 0053 | 2024899 | [6 empty] | 28.01.2010 | 00961227 | 19.02.2021 | BATCHADMIN |  | 89.637,00 | 89.637,00 | 0,00 | 0,000 | 0,000 | 0,000 | 0,000 | ONBEKEND | ? | 1 | ProRail | ? | Mutaties vanuit projecten | ProRail | ? | AC SLUISBESTURING SAT BC1703AC | ? | 2007-04-01 | VATECH | ? | 2020-01-01 |  | 2020-01-01 | bay-controller BC1703ACP
|  | 25LBDV | 924 | 421 | 924-421-1000153492 | 11397044 | 924 km 35.540 Toegangserver 1 Kijfhoek | 25LBDV | B | INGB | VRIJ |  |  |  |  | 1000 | 1000 | 04E | 000004999 | 0053 |  |  |  | TEMA Server hoofd 1 |  |  |  | 04.03.2013 | P1001406 | 19.02.2021 | BATCHADMIN |  | 35.540,00 | 35.540,00 | 0,00 | 0,000 | 0,000 | 0,000 | 0,000 | ? | ? | 1 | ProRail | ? | Mutaties vanuit projecten | ProRail | ? | TEMA | ? | ? | Honeywell | ? | ? |  | 2015-01-01 | overig
|  | 25LBDV | 950 | 421 | 950-421-1000153494 | 11397045 | 950 km 31.800 toegangsserver OS Dintel | 25LBDV | B | INGB | VRIJ |  |  |  |  | 1000 | 1000 | 04E | 000004999 | 0053 |  |  |  | TEMA server locaal |  |  |  | 04.03.2013 | P1001406 | 19.02.2021 | BATCHADMIN |  | 31.800,00 | 31.800,00 | 0,00 | 0,000 | 0,000 | 0,000 | 0,000 | ? | ? | 1 | ProRail | ? | Mutaties vanuit projecten | ProRail | ? | TEMA | ? | ? | Honeywell | ? | ? |  | 2015-01-01 | overig
|  | 25LBDV | 950 | 421 | 950-421-1000153496 | 11397046 | 950 km 35.820 toegangsserver AT Loswal | 25LBDV | B | INGB | VRIJ |  |  |  |  | 1000 | 1000 | 04E | 000004999 | 0053 |  |  |  | TEMA server locaal |  |  |  | 04.03.2013 | P1001406 | 19.02.2021 | BATCHADMIN |  | 35.820,00 | 35.820,00 | 0,00 | 0,000 | 0,000 | 0,000 | 0,000 | ? | ? | 1 | ProRail | ? | Mutaties vanuit projecten | ProRail | ? | TEMA | ? | ? | Honeywell | ? | ? |  | 2015-01-01 | overig
|  | 25LBDV | 950 | 421 | 950-421-1000153498 | 11397047 | 950 km 39.920 toegangsserver AT Mvt | 25LBDV | B | INGB | VRIJ |  |  |  |  | 1000 | 1000 | 04E | 000004999 | 0053 |  |  |  | TEMA server locaal |  |  |  | 04.03.2013 | P1001406 | 19.02.2021 | BATCHADMIN |  | 39.920,00 | 39.920,00 | 0,00 | 0,000 | 0,000 | 0,000 | 0,000 | ? | ? | 1 | ProRail | ? | Mutaties vanuit projecten | ProRail | ? | TEMA | ? | ? | Honeywell | ? | ? |  | 2015-01-01 | overig
|  | 25LBDV | 924 | 421 | 924-421-1000153492 | 11397048 | 924 km 35.540 Toegangserver 2 Kijfhoek | 25LBDV | B | INGB | VRIJ |  |  |  |  | 1000 | 1000 | 04E | 000004999 | 0053 |  |  |  | TEMA Server hoofd 2 |  |  |  | 04.03.2013 | P1001406 | 19.02.2021 | BATCHADMIN |  | 35.540,00 | 35.540,00 | 0,00 | 0,000 | 0,000 | 0,000 | 0,000 | ? | ? | 1 | ProRail | ? | Mutaties vanuit projecten | ProRail | ? | TEMA | ? | ? | Honeywell | ? | ? |  | 2015-01-01 | overig
|  | 25LBDV | 158 | 421 | 158-421-1000177760 | 11445167 | 158 98.450 IVS10PktW LBDV CPU TM1703ACP | 25LBDV | B | INGB | VRIJ | besturing div comp vanuit IVS |  |  |  | 1000 | 1000 | 71E | 000004999 | 0053 | [7 empty] | 13.09.2013 | P1001406 | 19.02.2021 | BATCHADMIN |  | 98.450,00 | 98.450,00 | 0,00 | 0,000 | 0,000 | 0,000 | 0,000 | NUON | ? | 1 | ProRail | ? | Dataverbetering | ProRail | ? | BESTURING DIV COMP VANUIT IVS | ? | 2007-04-01 | VATECH | ? | ? |  | ? | overig
|  | 25LBDV | 158 | 421 | 158-421-1000177762 | 11445168 | 158 101.734 IVS10Dvn LBDV CPU TM1703ACP | 25LBDV | B | INGB | VRIJ | besturing div comp vanuit IVS |  |  |  | 1000 | 1000 | 71E | 000004999 | 0053 | [7 empty] | 13.09.2013 | P1001406 | 19.02.2021 | BATCHADMIN |  | 101.734,00 | 101.734,00 | 0,00 | 0,000 | 0,000 | 0,000 | 0,000 | NUON | ? | 1 | ProRail | ? | Dataverbetering | ProRail | ? | BESTURING DIV COMP VANUIT IVS | ? | 2007-04-01 | VATECH | ? | ? |  | ? | overig
|  | 25LBDV | 158 | 421 | 158-421-1000177768 | 11445169 | 158 km 103.840 OS ZvW LBDV BC1703ACP | 25LBDV | B | INGB | VRIJ | velden 7x25kV + 1x150kV |  |  |  | 1000 | 1000 | 71E | 000004999 | 0053 | [7 empty] | 13.09.2013 | P1001406 | 19.02.2021 | BATCHADMIN |  | 103.840,00 | 103.840,00 | 0,00 | 0,000 | 0,000 | 0,000 | 0,000 | NUON | ? | 8 | ProRail | ? | Dataverbetering | ProRail | ? | VELDBESTURING SAT BC1703ACP | ? | 2007-04-01 | VATECH | ? | ? |  | ? | bay-controller BC1703ACP
|  | 25LBDV | 950 | 421 | 950-421-1000177544 | 11445170 | 950 km 7.400 OS Ree LBDV RTU ProLinX | 25LBDV | B | INGB | VRIJ | remote term unit ProLinX |  |  |  | 1000 | 1000 | 04E | 000004999 | 0053 | [7 empty] | 13.09.2013 | P1001406 | 19.02.2021 | BATCHADMIN |  | 7.400,00 | 7.400,00 | 0,00 | 0,000 | 0,000 | 0,000 | 0,000 | SIEMENS | ? | 2 | ProRail | ? | Dataverbetering | ProRail | ? | ProLinX Gateway | ? | 2004-04-01 | SIEMENS | ? | ? |  | ? | overig
|  | 25LBDV | 158 | 421 | 158-421-1000177770 | 11445171 | 158 km 103.840 OS ZvW LBDV CPU TM1703ACP | 25LBDV | B | INGB | VRIJ | centrale besturing |  |  |  | 1000 | 1000 | 71E | 000004999 | 0053 | [7 empty] | 13.09.2013 | P1001406 | 19.02.2021 | BATCHADMIN |  | 103.840,00 | 103.840,00 | 0,00 | 0,000 | 0,000 | 0,000 | 0,000 | NUON | ? | 1 | ProRail | ? | Dataverbetering | ProRail | ? | CENTR BESTURING CPU TM1703ACP | ? | 2007-04-01 | VATECH | ? | ? |  | ? | overig
|  | 25LBDV | 950 | 421 | 950-421-1000177556 | 11445172 | 950 km 11.400 OPH Ps LBDV RTU PLC S7 300 | 25LBDV | B | INGB | VRIJ | remote term unit PLC S7 300 |  |  |  | 1000 | 1000 | 04E | 000004999 | 0053 | [7 empty] | 13.09.2013 | P1001406 | 19.02.2021 | BATCHADMIN |  | 11.400,00 | 11.400,00 | 0,00 | 0,000 | 0,000 | 0,000 | 0,000 | SIEMENS | ? | 1 | ProRail | ? | Dataverbetering | ProRail | ? | SIMATIC PLC S7 300 | ? | 2004-04-01 | SIEMENS | ? | ? |  | ? | Simatic S7 300 PLC
|  | 25LBDV | 950 | 421 | 950-421-1000177558 | 11445173 | 950 km 11.400 OPH Ps LBDV RTU ProLinX | 25LBDV | B | INGB | VRIJ | remote term unit ProLinX |  |  |  | 1000 | 1000 | 04E | 000004999 | 0053 | [7 empty] | 13.09.2013 | P1001406 | 19.02.2021 | BATCHADMIN |  | 11.400,00 | 11.400,00 | 0,00 | 0,000 | 0,000 | 0,000 | 0,000 | SIEMENS | ? | 1 | ProRail | ? | Dataverbetering | ProRail | ? | ProLinX Gateway | ? | 2004-04-01 | SIEMENS | ? | ? |  | ? | overig
|  | 25LBDV | 950 | 421 | 950-421-1000177560 | 11445174 | 950 12.880 ATS Avl LBDV RTU PLC S7 300 | 25LBDV | B | INGB | VRIJ | remote term unit PLC S7 300 |  |  |  | 1000 | 1000 | 04E | 000004999 | 0053 | [7 empty] | 13.09.2013 | P1001406 | 19.02.2021 | BATCHADMIN |  | 12.880,00 | 12.880,00 | 0,00 | 0,000 | 0,000 | 0,000 | 0,000 | SIEMENS | ? | 1 | ProRail | ? | Dataverbetering | ProRail | ? | SIMATIC PLC S7 300 | ? | 2004-04-01 | SIEMENS | ? | ? |  | ? | Simatic S7 300 PLC
|  | 25LBDV | 950 | 421 | 950-421-1000177562 | 11445175 | 950 km 12.880 ATS Avl LBDV RTU ProLinX | 25LBDV | B | INGB | VRIJ | remote term unit ProLinX |  |  |  | 1000 | 1000 | 04E | 000004999 | 0053 | [7 empty] | 13.09.2013 | P1001406 | 19.02.2021 | BATCHADMIN |  | 12.880,00 | 12.880,00 | 0,00 | 0,000 | 0,000 | 0,000 | 0,000 | SIEMENS | ? | 1 | ProRail | ? | Dataverbetering | ProRail | ? | ProLinX Gateway | ? | 2004-04-01 | SIEMENS | ? | ? |  | ? | overig
|  | 25LBDV | 950 | 421 | 950-421-1000177564 | 11445176 | 950 12.880 ATS Avl LBDV SCU PLC S7 300 | 25LBDV | B | INGB | VRIJ | station control unit PLC S7 300 |  |  |  | 1000 | 1000 | 04E | 000004999 | 0053 | [7 empty] | 13.09.2013 | P1001406 | 19.02.2021 | BATCHADMIN |  | 12.880,00 | 12.880,00 | 0,00 | 0,000 | 0,000 | 0,000 | 0,000 | SIEMENS | ? | 1 | ProRail | ? | Dataverbetering | ProRail | ? | SIMATIC PLC S7 300 | ? | 2004-04-01 | SIEMENS | ? | ? |  | ? | Simatic S7 300 PLC
|  | 25LBDV | 950 | 421 | 950-421-1000177566 | 11445177 | 950 12.880 ATS Avl LBDV SCU PC677 WinCC | 25LBDV | B | INGB | VRIJ | station control unit PC677 WinCC |  |  |  | 1000 | 1000 | 04E | 000004999 | 0053 | [7 empty] | 13.09.2013 | P1001406 | 19.02.2021 | BATCHADMIN |  | 12.880,00 | 12.880,00 | 0,00 | 0,000 | 0,000 | 0,000 | 0,000 | SIEMENS | ? | 1 | ProRail | ? | Dataverbetering | ProRail | ? | SIMATIC PC 677 WinCC | ? | 2004-04-01 | SIEMENS | ? | ? |  | ? | overig
|  | 25LBDV | 950 | 421 | 950-421-1000177568 | 11445178 | 950 km 12.880 ATS Avl LBDV BCU C7 635 | 25LBDV | B | INGB | VRIJ | velden 5x25kV; BCU: C7 635 |  |  |  | 1000 | 1000 | 04E | 000004999 | 0053 | [7 empty] | 13.09.2013 | P1001406 | 19.02.2021 | BATCHADMIN |  | 12.880,00 | 12.880,00 | 0,00 | 0,000 | 0,000 | 0,000 | 0,000 | SIEMENS | ? | 5 | ProRail | ? | Dataverbetering | ProRail | ? | SIMATIC PLC C7 635 | ? | 2004-04-01 | SIEMENS | ? | ? |  | ? | overig
|  | 25LBDV | 950 | 421 | 950-421-1000177572 | 11445179 | 950 17.300 OPH Bot LBDV RTU PLC S7 300 | 25LBDV | B | INGB | VRIJ | remote term unit PLC S7 300 |  |  |  | 1000 | 1000 | 04E | 000004999 | 0053 | [7 empty] | 13.09.2013 | P1001406 | 19.02.2021 | BATCHADMIN |  | 17.300,00 | 17.300,00 | 0,00 | 0,000 | 0,000 | 0,000 | 0,000 | SIEMENS | ? | 1 | ProRail | ? | Dataverbetering | ProRail | ? | SIMATIC PLC S7 300 | ? | 2004-04-01 | SIEMENS | ? | ? |  | ? | overig
|  | 25LBDV | 950 | 421 | 950-421-1000177574 | 11445180 | 950 km 17.300 OPH Bot LBDV RTU ProLinX | 25LBDV | B | INGB | VRIJ | remote term unit ProLinX |  |  |  | 1000 | 1000 | 04E | 000004999 | 0053 | [7 empty] | 13.09.2013 | P1001406 | 19.02.2021 | BATCHADMIN |  | 17.300,00 | 17.300,00 | 0,00 | 0,000 | 0,000 | 0,000 | 0,000 | SIEMENS | ? | 1 | ProRail | ? | Dataverbetering | ProRail | ? | ProLinX Gateway | ? | 2004-04-01 | SIEMENS | ? | ? |  | ? | overig
|  | 25LBDV | 152 | 421 | 152-421-1000177588 | 11445181 | 152 km 22.618 IVS10Gr LBDV PLC TM1703MIC | 25LBDV | B | INGB | VRIJ | besturing div comp vanuit IVS |  |  |  | 1000 | 1000 | 71E | 000004999 | 0053 | [7 empty] | 13.09.2013 | P1001406 | 19.02.2021 | BATCHADMIN |  | 22.618,00 | 22.618,00 | 0,00 | 0,000 | 0,000 | 0,000 | 0,000 | NUON | ? | 1 | ProRail | ? | Dataverbetering | ProRail | ? | BESTURING DIV COMP VANUIT IVS | ? | 2007-04-01 | VATECH | ? | ? |  | ? | overig
|  | 25LBDV | 152 | 421 | 152-421-1000177522 | 11445182 | 152 km 3.450 SP KA LBDV SCI-AC BC1703ACP | 25LBDV | B | INGB | VRIJ | besturing SCI-AC kast sp KA |  |  |  | 1000 | 1000 | 71E | 000004999 | 0053 | [7 empty] | 13.09.2013 | P1001406 | 19.02.2021 | BATCHADMIN |  | 3.450,00 | 3.450,00 | 0,00 | 0,000 | 0,000 | 0,000 | 0,000 | NUON | ? | 1 | ProRail | ? | Dataverbetering | ProRail | ? | AC SLUISBESTURING SAT BC1703AC | ? | 2007-04-01 | VATECH | ? | ? |  | ? | bay-controller BC1703ACP
|  | 25LBDV | 950 | 421 | 950-421-1000177580 | 11445183 | 950 18.750 ATS Bot LBDV RTU PLC S7 300 | 25LBDV | B | INGB | VRIJ | remote term unit PLC S7 300 |  |  |  | 1000 | 1000 | 04E | 000004999 | 0053 | [7 empty] | 13.09.2013 | P1001406 | 19.02.2021 | BATCHADMIN |  | 18.750,00 | 18.750,00 | 0,00 | 0,000 | 0,000 | 0,000 | 0,000 | SIEMENS | ? | 1 | ProRail | ? | Dataverbetering | ProRail | ? | SIMATIC PLC S7 300 | ? | 2004-04-01 | SIEMENS | ? | ? |  | ? | Simatic S7 300 PLC
|  | 25LBDV | 950 | 421 | 950-421-1000177636 | 11445184 | 950 km 35.840 ATS Lwl LBDV AM1703-DI1112 | 25LBDV | B | INGB | VRIJ PRCB | LBDV binaire input module |  |  |  | 1000 | 1000 | 04E | 000004999 | 0053 | [7 empty] | 13.09.2013 | P1001406 | 19.02.2021 | BATCHADMIN |  | 35.840,00 | 35.840,00 | 0,00 | 0,000 | 0,000 | 0,000 | 0,000 | VATECH | ? | 1 | ProRail | ? | Dataverbetering | ProRail | ? | AM1703 DI1112 | ? | 2006-04-01 | VATECH | ? | ? |  | ? | overig
|  | 25LBDV | 950 | 421 | 950-421-1000177582 | 11445185 | 950 km 18.750 ATS Bot LBDV RTU ProLinX | 25LBDV | B | INGB | VRIJ | remote term unit ProLinX |  |  |  | 1000 | 1000 | 04E | 000004999 | 0053 | [7 empty] | 13.09.2013 | P1001406 | 19.02.2021 | BATCHADMIN |  | 18.750,00 | 18.750,00 | 0,00 | 0,000 | 0,000 | 0,000 | 0,000 | SIEMENS | ? | 1 | ProRail | ? | Dataverbetering | ProRail | ? | ProLinX Gateway | ? | 2004-04-01 | SIEMENS | ? | ? |  | ? | overig
|  | 25LBDV | 950 | 421 | 950-421-1000177584 | 11445186 | 950 18.750 ATS Bot LBDV SCU PC677 WinCC | 25LBDV | B | INGB | VRIJ | station control unit PC677 WinCC |  |  |  | 1000 | 1000 | 04E | 000004999 | 0053 | [7 empty] | 13.09.2013 | P1001406 | 19.02.2021 | BATCHADMIN |  | 18.750,00 | 18.750,00 | 0,00 | 0,000 | 0,000 | 0,000 | 0,000 | SIEMENS | ? | 1 | ProRail | ? | Dataverbetering | ProRail | ? | SIMATIC PC 677 WinCC | ? | 2004-04-01 | SIEMENS | ? | ? |  | ? | overig
|  | 25LBDV | 950 | 421 | 950-421-1000177586 | 11445187 | 950 18.750 ATS Bot LBDV BCU PLC S7 300 | 25LBDV | B | INGB | VRIJ | veldsturing, PLC met BCU functie |  |  |  | 1000 | 1000 | 04E | 000004999 | 0053 | [7 empty] | 13.09.2013 | P1001406 | 19.02.2021 | BATCHADMIN |  | 18.750,00 | 18.750,00 | 0,00 | 0,000 | 0,000 | 0,000 | 0,000 | SIEMENS | ? | 1 | ProRail | ? | Dataverbetering | ProRail | ? | SIMATIC PLC S7 300 | ? | 2004-04-01 | SIEMENS | ? | ? |  | ? | Simatic S7 300 PLC
|  | 25LBDV | 152 | 421 | 152-421-1000177610 | 11445194 | 152 29.907 IVS10Lgw LBDV CPU TM1703ACP | 25LBDV | B | INGB | VRIJ | besturing div comp vanuit IVS |  |  |  | 1000 | 1000 | 71E | 000004999 | 0053 | [7 empty] | 13.09.2013 | P1001406 | 19.02.2021 | BATCHADMIN |  | 29.907,00 | 29.907,00 | 0,00 | 0,000 | 0,000 | 0,000 | 0,000 | NUON | ? | 1 | ProRail | ? | Dataverbetering | ProRail | ? | BESTURING DIV COMP VANUIT IVS | ? | 2007-04-01 | VATECH | ? | ? |  | ? | Simatic PLC C7 635
|  | 25LBDV | 950 | 421 | 950-421-1000177546 | 11445195 | 950 km 7.400 OS Ree LBDV BCU C7 635 | 25LBDV | B | INGB | VRIJ | velden 11x25kV + 1 x 150kV; BCU: C7 635 |  |  |  | 1000 | 1000 | 04E | 000004999 | 0053 | [7 empty] | 13.09.2013 | P1001406 | 19.02.2021 | BATCHADMIN |  | 7.400,00 | 7.400,00 | 0,00 | 0,000 | 0,000 | 0,000 | 0,000 | SIEMENS | ? | 12 | ProRail | ? | Dataverbetering | ProRail | ? | SIMATIC PLC C7 635 | ? | 2004-04-01 | SIEMENS | ? | ? |  | ? | Simatic PLC C7 635
|  | 25LBDV | 950 | 421 | 950-421-1000177540 | 11445196 | 950 km 7.400 OS Ree LBDV RTU PLC S7 300 | 25LBDV | B | INGB | VRIJ | remote term unit PLC S7 300 |  |  |  | 1000 | 1000 | 04E | 000004999 | 0053 | [7 empty] | 13.09.2013 | P1001406 | 19.02.2021 | BATCHADMIN |  | 7.400,00 | 7.400,00 | 0,00 | 0,000 | 0,000 | 0,000 | 0,000 | SIEMENS | ? | 1 | ProRail | ? | Dataverbetering | ProRail | ? | SIMATIC PLC S7 300 | ? | 2004-04-01 | SIEMENS | ? | ? |  | ? | Simatic S7 300 PLC
|  | 25LBDV | 666 | 421 | 666-421-1000177690 | 11445197 | 666 47.300 IVS10Met LBDV CPU TM1703ACP | 25LBDV | B | INGB | VRIJ PRCB | besturing div comp vanuit IVS |  |  |  | 1000 | 1000 | 71E | 000004999 | 0053 | [7 empty] | 13.09.2013 | P1001406 | 19.02.2021 | BATCHADMIN |  | 47.300,00 | 47.300,00 | 0,00 | 0,000 | 0,000 | 0,000 | 0,000 | NUON | ? | 1 | ProRail | ? | Dataverbetering | ProRail | ? | BESTURING DIV COMP VANUIT IVS | ? | 2007-04-01 | VATECH | ? | ? |  | ? | overig
|  | 25LBDV | 950 | 421 | 950-421-1000177648 | 11445198 | 950 km 35.840 ATS Lwl LBDV MAGE4 | 25LBDV | B | INGB | VRIJ PRCB | sturing BVL-schakelaars |  |  |  | 1000 | 1000 | 04E | 000004999 | 0053 | [7 empty] | 13.09.2013 | P1001406 | 19.02.2021 | BATCHADMIN |  | 35.840,00 | 35.840,00 | 0,00 | 0,000 | 0,000 | 0,000 | 0,000 | VATECH | ? | 1 | ProRail | ? | Dataverbetering | ProRail | ? | MAGE 4 | ? | 1999-01-01 | VATECH | ? | ? |  | ? | overig
|  | 25LBDV | 666 | 421 | 666-421-1000177700 | 11445199 | 666 48.038 IVS20Met LBDV CPU TM1703ACP | 25LBDV | B | INGB | VRIJ | besturing div comp vanuit IVS |  |  |  | 1000 | 1000 | 71E | 000004999 | 0053 | [7 empty] | 13.09.2013 | P1001406 | 19.02.2021 | BATCHADMIN |  | 48.038,00 | 48.038,00 | 0,00 | 0,000 | 0,000 | 0,000 | 0,000 | NUON | ? | 1 | ProRail | ? | Dataverbetering | ProRail | ? | BESTURING DIV COMP VANUIT IVS | ? | 2007-04-01 | VATECH | ? | ? |  | ? | overig
|  | 25LBDV | 950 | 421 | 950-421-1000177658 | 11445200 | 950 km 39.920 ATS Mvt LBDV AM1703-PS1620 | 25LBDV | B | INGB | VRIJ | LBDV voeding |  |  |  | 1000 | 1000 | 04E | 000004999 | 0053 | [7 empty] | 13.09.2013 | P1001406 | 19.02.2021 | BATCHADMIN |  | 39.920,00 | 39.920,00 | 0,00 | 0,000 | 0,000 | 0,000 | 0,000 | VATECH | ? | 4 | ProRail | ? | Dataverbetering | ProRail | ? | AM1703 PS1620 | ? | 2006-04-01 | VATECH | ? | ? |  | ? | overig
|  | 25LBDV | 950 | 421 | 950-421-1000177650 | 11445201 | 950 km 35.840 ATS Lwl LBDV AM1703-PS1620 | 25LBDV | B | INGB | VRIJ PRCB | LBDV voeding |  |  |  | 1000 | 1000 | 04E | 000004999 | 0053 | [7 empty] | 13.09.2013 | P1001406 | 19.02.2021 | BATCHADMIN |  | 35.840,00 | 35.840,00 | 0,00 | 0,000 | 0,000 | 0,000 | 0,000 | VATECH | ? | 2 | ProRail | ? | Dataverbetering | ProRail | ? | AM1703 PS1620 | ? | 2006-04-01 | VATECH | ? | ? |  | ? | overig
|  | 25LBDV | 950 | 421 | 950-421-1000177548 | 11445202 | 950 km 7.400 OS Ree LBDV SCU PLC S7 400 | 25LBDV | B | INGB | VRIJ | station control unit PLC S7 400 |  |  |  | 1000 | 1000 | 04E | 000004999 | 0053 | [7 empty] | 13.09.2013 | P1001406 | 19.02.2021 | BATCHADMIN |  | 7.400,00 | 7.400,00 | 0,00 | 0,000 | 0,000 | 0,000 | 0,000 | SIEMENS | ? | 1 | ProRail | ? | Dataverbetering | ProRail | ? | SIMATIC PLC S7 400 | ? | 2004-04-01 | SIEMENS | ? | ? |  | ? | Simatic S7 400 PLC
|  | 25LBDV | 950 | 421 | 950-421-1000177652 | 11445203 | 950 km 35.840 ATS Lwl LBDV AM1703-CP1001 | 25LBDV | B | INGB | VRIJ PRCB | LBDV communicatie en centrale sturing |  |  |  | 1000 | 1000 | 04E | 000004999 | 0053 | [7 empty] | 13.09.2013 | P1001406 | 19.02.2021 | BATCHADMIN |  | 35.840,00 | 35.840,00 | 0,00 | 0,000 | 0,000 | 0,000 | 0,000 | VATECH | ? | 1 | ProRail | ? | Dataverbetering | ProRail | ? | AM1703 CP1001 | ? | 2006-04-01 | VATECH | ? | ? |  | ? | overig
|  | 25LBDV | 950 | 421 | 950-421-1000177660 | 11445204 | 950 km 39.920 ATS Mvt LBDV AM1703-CP1001 | 25LBDV | B | INGB | VRIJ | LBDV communicatie en centrale sturing |  |  |  | 1000 | 1000 | 04E | 000004999 | 0053 | [7 empty] | 13.09.2013 | P1001406 | 19.02.2021 | BATCHADMIN |  | 39.920,00 | 39.920,00 | 0,00 | 0,000 | 0,000 | 0,000 | 0,000 | VATECH | ? | 2 | ProRail | ? | Dataverbetering | ProRail | ? | AM1703 CP1001 | ? | 2006-04-01 | VATECH | ? | ? |  | ? | overig
|  | 25LBDV | 950 | 421 | 950-421-1000177662 | 11445205 | 950 km 39.920 ATS Mvt LBDV AM1703-MX1416 | 25LBDV | B | INGB | VRIJ | LBDV input en output module |  |  |  | 1000 | 1000 | 04E | 000004999 | 0053 | [7 empty] | 13.09.2013 | P1001406 | 19.02.2021 | BATCHADMIN |  | 39.920,00 | 39.920,00 | 0,00 | 0,000 | 0,000 | 0,000 | 0,000 | VATECH | ? | 13 | ProRail | ? | Dataverbetering | ProRail | ? | AM1703 MX1416 | ? | 2006-04-01 | VATECH | ? | ? |  | ? | overig
|  | 25LBDV | 950 | 421 | 950-421-1000177664 | 11445206 | 950 km 39.920 ATS Mvt LBDV AM1703-DI1112 | 25LBDV | B | INGB | VRIJ | LBDV binaire input module |  |  |  | 1000 | 1000 | 04E | 000004999 | 0053 | [7 empty] | 13.09.2013 | P1001406 | 19.02.2021 | BATCHADMIN |  | 39.920,00 | 39.920,00 | 0,00 | 0,000 | 0,000 | 0,000 | 0,000 | VATECH | ? | 2 | ProRail | ? | Dataverbetering | ProRail | ? | AM1703 DI1112 | ? | 2006-04-01 | VATECH | ? | ? |  | ? | overig
|  | 25LBDV | 950 | 421 | 950-421-1000177666 | 11445207 | 950 km 39.920 ATS Mvt LBDV AM1703-CM1830 | 25LBDV | B | INGB | VRIJ |  |  |  |  | 1000 | 1000 | 04E | 000004999 | 0053 | [7 empty] | 13.09.2013 | P1001406 | 19.02.2021 | BATCHADMIN |  | 39.920,00 | 39.920,00 | 0,00 | 0,000 | 0,000 | 0,000 | 0,000 | VATECH | ? | 2 | ProRail | ? | Dataverbetering | ProRail | ? | AM1703 CM1830 | ? | 2006-04-01 | VATECH | ? | ? |  | ? | overig
|  | 25LBDV | 950 | 421 | 950-421-1000177668 | 11445208 | 950 km 39.920 ATS Mvt LBDV AM1703-AI1304 | 25LBDV | B | INGB | VRIJ | LBDV V en I meetmodule |  |  |  | 1000 | 1000 | 04E | 000004999 | 0053 | [7 empty] | 13.09.2013 | P1001406 | 19.02.2021 | BATCHADMIN |  | 39.920,00 | 39.920,00 | 0,00 | 0,000 | 0,000 | 0,000 | 0,000 | VATECH | ? | 2 | ProRail | ? | Dataverbetering | ProRail | ? | AM1703 AI1304 | ? | 2006-04-01 | VATECH | ? | ? |  | ? | overig
|  | 25LBDV | 950 | 421 | 950-421-1000177670 | 11445209 | 950 km 39.920 ATS Mvt LBDV AM1703-CM1831 | 25LBDV | B | INGB | VRIJ |  |  |  |  | 1000 | 1000 | 04E | 000004999 | 0053 | [7 empty] | 13.09.2013 | P1001406 | 19.02.2021 | BATCHADMIN |  | 39.920,00 | 39.920,00 | 0,00 | 0,000 | 0,000 | 0,000 | 0,000 | VATECH | ? | 2 | ProRail | ? | Dataverbetering | ProRail | ? | AM1703 CM18031 | ? | 2006-04-01 | VATECH | ? | ? |  | ? | overig
|  | 25LBDV | 950 | 421 | 950-421-1000177654 | 11445210 | 950 km 35.840 ATS Lwl LBDV AM1703-MX1416 | 25LBDV | B | INGB | VRIJ PRCB | LBDV input en output module |  |  |  | 1000 | 1000 | 04E | 000004999 | 0053 | [7 empty] | 13.09.2013 | P1001406 | 19.02.2021 | BATCHADMIN |  | 35.840,00 | 35.840,00 | 0,00 | 0,000 | 0,000 | 0,000 | 0,000 | VATECH | ? | 6 | ProRail | ? | Dataverbetering | ProRail | ? | AM1703 MX1416 | ? | 2006-04-01 | VATECH | ? | ? |  | ? | overig
|  | 25LBDV | 950 | 421 | 950-421-1000177672 | 11445211 | 950 km 39.920 ATS Mvt LBDV AM1703-AI1301 | 25LBDV | B | INGB | VRIJ | LBDV weerstandsmetingmodule |  |  |  | 1000 | 1000 | 04E | 000004999 | 0053 | [7 empty] | 13.09.2013 | P1001406 | 19.02.2021 | BATCHADMIN |  | 39.920,00 | 39.920,00 | 0,00 | 0,000 | 0,000 | 0,000 | 0,000 | VATECH | ? | 1 | ProRail | ? | Dataverbetering | ProRail | ? | AM1703 AI1301 | ? | 2006-04-01 | VATECH | ? | ? |  | ? | overig
|  | 25LBDV | 950 | 421 | 950-421-1000177674 | 11445212 | 950 km 39.920 ATS Mvt LBDV MAOS4-60 | 25LBDV | B | INGB | VRIJ | sturing BVL-schakelaars |  |  |  | 1000 | 1000 | 04E | 000004999 | 0053 | [7 empty] | 13.09.2013 | P1001406 | 19.02.2021 | BATCHADMIN |  | 39.920,00 | 39.920,00 | 0,00 | 0,000 | 0,000 | 0,000 | 0,000 | VATECH | ? | 24 | ProRail | ? | Dataverbetering | ProRail | ? | MAOS4-60 | ? | 1999-01-01 | VATECH | ? | ? |  | ? | overig
|  | 25LBDV | 950 | 421 | 950-421-1000177550 | 11445213 | 950 km 7.400 OS Ree LBDV SCU PC677 WinCC | 25LBDV | B | INGB | VRIJ | station control unit PC677 WinCC |  |  |  | 1000 | 1000 | 04E | 000004999 | 0053 | [7 empty] | 13.09.2013 | P1001406 | 19.02.2021 | BATCHADMIN |  | 7.400,00 | 7.400,00 | 0,00 | 0,000 | 0,000 | 0,000 | 0,000 | SIEMENS | ? | 1 | ProRail | ? | Dataverbetering | ProRail | ? | SIMATIC PC 677 WinCC | ? | 2004-04-01 | SIEMENS | ? | ? |  | ? | overig
|  | 25LBDV | 950 | 421 | 950-421-1000177782 | 11445214 | 950 202.142 NC LBDV SCI-DC PLCTM1703MIC | 25LBDV | B | INGB | VRIJ | besturing SCI-DC kast sp NC |  |  |  | 1000 | 1000 | 04E | 000004999 | 0053 | [7 empty] | 13.09.2013 | P1001406 | 19.02.2021 | BATCHADMIN |  | 202.142,00 | 202.142,00 | 0,00 | 0,000 | 0,000 | 0,000 | 0,000 | NUON | ? | 1 | ProRail | ? | Dataverbetering | ProRail | ? | DC SLUISBEST. PLC TM1703MIC | ? | 2007-04-01 | VATECH | ? | ? |  | ? | overig
|  | 25LBDV | 950 | 421 | 950-421-1000177784 | 11445215 | 950 202.142 MC LBDV SCI-DC PLCTM1703MIC | 25LBDV | B | INGB | VRIJ | besturing SCI-DC kast sp MC |  |  |  | 1000 | 1000 | 04E | 000004999 | 0053 | [7 empty] | 13.09.2013 | P1001406 | 19.02.2021 | BATCHADMIN |  | 202.142,00 | 202.142,00 | 0,00 | 0,000 | 0,000 | 0,000 | 0,000 | NUON | ? | 1 | ProRail | ? | Dataverbetering | ProRail | ? | DC SLUISBEST. PLC TM1703MIC | ? | 2007-04-01 | VATECH | ? | ? |  | ? | overig
|  | 25LBDV | 950 | 421 | 950-421-1000177542 | 11445216 | 950 7.400 OS Ree LBDV TM1703ACP DC-Bev | 25LBDV | B | INGB | VRIJ | DC-beveiliging OS Ree TT01 |  |  |  | 1000 | 1000 | 04E | 000004999 | 0053 | [7 empty] | 13.09.2013 | P1001406 | 19.02.2021 | BATCHADMIN |  | 7.400,00 | 7.400,00 | 0,00 | 0,000 | 0,000 | 0,000 | 0,000 | NUON | ? | 1 | ProRail | ? | Dataverbetering | ProRail | ? | CENTR BESTURING CPU TM1703ACP | ? | 2007-04-01 | VATECH | ? | ? |  | ? | overig
|  | 25LBDV | 950 | 421 | 950-421-1000177794 | 11445217 | LBDV Tennet OS Waalhaven PLC S7 300 | 25LBDV | B | INGB | VRIJ | besturing in Tennet OS tbv OS Ree |  |  |  | 1000 | 1000 | 04E | 000004999 | 0053 | [7 empty] | 13.09.2013 | P1001406 | 19.02.2021 | BATCHADMIN |  |  |  |  | 0,000 | 0,000 | 0,000 | 0,000 | SIEMENS | ? | 1 | ProRail | ? | Dataverbetering | ProRail | ? | SIMATIC PLC S7 300 | ? | 2004-04-01 | SIEMENS | ? | ? |  | ? | Simatic S7 300 PLC
|  | 25LBDV | 950 | 421 | 950-421-1000177796 | 11445218 | LBDV Tennet OS Europoort RTU 211 | 25LBDV | B | INGB | VRIJ | besturing in Tennet OS tbv OS Dtl |  |  |  | 1000 | 1000 | 04E | 000004999 | 0053 | [7 empty] | 13.09.2013 | P1001406 | 19.02.2021 | BATCHADMIN |  |  |  |  | 0,000 | 0,000 | 0,000 | 0,000 | SIEMENS | ? | 1 | ProRail | ? | Dataverbetering | ProRail | ? | RTU 211 | ? | 2005-05-01 | SIEMENS | ? | ? |  | ? | overig
|  | 25LBDV | 950 | 421 | 950-421-1000177798 | 11445219 | LBDV Tennet OS Europoort FOX 6 plus | 25LBDV | B | INGB | VRIJ | besturing in Tennet OS tbv OS Dtl |  |  |  | 1000 | 1000 | 04E | 000004999 | 0053 | [7 empty] | 13.09.2013 | P1001406 | 19.02.2021 | BATCHADMIN |  |  |  |  | 0,000 | 0,000 | 0,000 | 0,000 | SIEMENS | ? | 1 | ProRail | ? | Dataverbetering | ProRail | ? | FOX 6 plus | ? | 2005-05-01 | SIEMENS | ? | ? |  | ? | overig
|  | 25LBDV | 950 | 421 | 950-421-1000177800 | 11445220 | LBDV Tennet OS Europoort AM1703-PS1621 | 25LBDV | B | INGB | VRIJ | besturing in Tennet OS tbv OS Dtl |  |  |  | 1000 | 1000 | 04E | 000004999 | 0053 | [7 empty] | 13.09.2013 | P1001406 | 19.02.2021 | BATCHADMIN |  |  |  |  | 0,000 | 0,000 | 0,000 | 0,000 | NUON | ? | 1 | ProRail | ? | Dataverbetering | ProRail | ? | AM1703 PS1621 | ? | 2005-05-01 | VATECH | ? | ? |  | ? | overig
|  | 25LBDV | 950 | 421 | 950-421-1000177638 | 11445221 | 950 km 35.840 ATS Lwl LBDV AM1703-CM1830 | 25LBDV | B | INGB | VRIJ PRCB |  |  |  |  | 1000 | 1000 | 04E | 000004999 | 0053 | [7 empty] | 13.09.2013 | P1001406 | 19.02.2021 | BATCHADMIN |  | 35.840,00 | 35.840,00 | 0,00 | 0,000 | 0,000 | 0,000 | 0,000 | VATECH | ? | 1 | ProRail | ? | Dataverbetering | ProRail | ? | AM1703 CM1830 | ? | 2006-04-01 | VATECH | ? | ? |  | ? | overig
|  | 25LBDV | 152 | 421 | 152-421-1000177802 | 11445222 | 152 18.500 TTI Giesst LBDV CPUTM1703ACP | 25LBDV | B | INGB | VRIJ | besturing div comp vanuit TTI |  |  |  | 1000 | 1000 | 71E | 000004999 | 0053 | [7 empty] | 13.09.2013 | P1001406 | 19.02.2021 | BATCHADMIN |  | 18.500,00 | 18.500,00 | 0,00 | 0,000 | 0,000 | 0,000 | 0,000 | ? | ? | ? | ProRail | ? | Dataverbetering | ProRail | ? | ? | ? | ? | ? | ? | ? |  | ? | ?
|  | 25LBDV | 950 | 421 | 950-421-1000177804 | 11445223 | LBDV Tennet OS Europoort AM1703-CP1001 | 25LBDV | B | INGB | VRIJ | besturing in Tennet OS tbv OS Dtl |  |  |  | 1000 | 1000 | 04E | 000004999 | 0053 | [7 empty] | 13.09.2013 | P1001406 | 19.02.2021 | BATCHADMIN |  |  |  |  | 0,000 | 0,000 | 0,000 | 0,000 | NUON | ? | 1 | ProRail | ? | Dataverbetering | ProRail | ? | AM1703 CP1001 | ? | 2005-05-01 | VATECH | ? | ? |  | ? | overig
|  | 25LBDV | 950 | 421 | 950-421-1000177806 | 11445224 | LBDV Tennet OS Europoort AM1703-DI1113 | 25LBDV | B | INGB | VRIJ | besturing in Tennet OS tbv OS Dtl |  |  |  | 1000 | 1000 | 04E | 000004999 | 0053 | [7 empty] | 13.09.2013 | P1001406 | 19.02.2021 | BATCHADMIN |  |  |  |  | 0,000 | 0,000 | 0,000 | 0,000 | NUON | ? | 3 | ProRail | ? | Dataverbetering | ProRail | ? | AM1703 DI1113 | ? | 2005-05-01 | VATECH | ? | ? |  | ? | overig
|  | 25LBDV | 950 | 421 | 950-421-1000177808 | 11445225 | LBDV Tennet OS Europoort AM1703-AI1300 | 25LBDV | B | INGB | VRIJ | besturing in Tennet OS tbv OS Dtl |  |  |  | 1000 | 1000 | 04E | 000004999 | 0053 | [7 empty] | 13.09.2013 | P1001406 | 19.02.2021 | BATCHADMIN |  |  |  |  | 0,000 | 0,000 | 0,000 | 0,000 | NUON | ? | 1 | ProRail | ? | Dataverbetering | ProRail | ? | AM1703 AI1300 | ? | 2005-05-01 | VATECH | ? | ? |  | ? | overig
|  | 25LBDV | 950 | 421 | 950-421-1000177810 | 11445226 | LBDV Tennet OS Europoort AM1703-DO1203 | 25LBDV | B | INGB | VRIJ | besturing in Tennet OS tbv OS Dtl |  |  |  | 1000 | 1000 | 04E | 000004999 | 0053 | [7 empty] | 13.09.2013 | P1001406 | 19.02.2021 | BATCHADMIN |  |  |  |  | 0,000 | 0,000 | 0,000 | 0,000 | NUON | ? | 1 | ProRail | ? | Dataverbetering | ProRail | ? | AM1703 DO1203 | ? | 2005-05-01 | VATECH | ? | ? |  | ? | overig
|  | 25LBDV | 152 | 421 | 152-421-1000177532 | 11445227 | 152 km 5.920 OS Gsm LBDV BC1703ACP | 25LBDV | B | INGB | VRIJ | velden 7x25kV + 1x150kV |  |  |  | 1000 | 1000 | 71E | 000004999 | 0053 | [7 empty] | 13.09.2013 | P1001406 | 19.02.2021 | BATCHADMIN |  | 5.920,00 | 5.920,00 | 0,00 | 0,000 | 0,000 | 0,000 | 0,000 | NUON | ? | 8 | ProRail | ? | Dataverbetering | ProRail | ? | VELDBESTURING SAT BC1703ACP | ? | 2007-04-01 | VATECH | ? | ? |  | ? | bay-controller BC1703ACP
|  | 25LBDV | 152 | 421 | 152-421-1000177534 | 11445228 | 152 km 5.920 OS Gsm LBDV CPU TM1703ACP | 25LBDV | B | INGB | VRIJ | centrale besturing |  |  |  | 1000 | 1000 | 71E | 000004999 | 0053 | [7 empty] | 13.09.2013 | P1001406 | 19.02.2021 | BATCHADMIN |  | 5.920,00 | 5.920,00 | 0,00 | 0,000 | 0,000 | 0,000 | 0,000 | NUON | ? | 1 | ProRail | ? | Dataverbetering | ProRail | ? | CENTR BESTURING CPU TM1703ACP | ? | 2007-04-01 | VATECH | ? | ? |  | ? | overig
|  | 25LBDV | 152 | 421 | 152-421-1000177576 | 11445229 | 152 km 17.500 ATS Gld LBDV BC1703ACP | 25LBDV | B | INGB | VRIJ | veld 3x25kV |  |  |  | 1000 | 1000 | 71E | 000004999 | 0053 | [7 empty] | 13.09.2013 | P1001406 | 19.02.2021 | BATCHADMIN |  | 17.500,00 | 17.500,00 | 0,00 | 0,000 | 0,000 | 0,000 | 0,000 | NUON | ? | 3 | ProRail | ? | Dataverbetering | ProRail | ? | VELDBESTURING SAT BC1703ACP | ? | 2007-04-01 | VATECH | ? | ? |  | ? | bay-controller BC1703ACP
|  | 25LBDV | 152 | 421 | 152-421-1000177578 | 11445230 | 152 km 17.500 ATS Gld LBDV CPU TM1703ACP | 25LBDV | B | INGB | VRIJ | centrale besturing |  |  |  | 1000 | 1000 | 71E | 000004999 | 0053 | [7 empty] | 13.09.2013 | P1001406 | 19.02.2021 | BATCHADMIN |  | 17.500,00 | 17.500,00 | 0,00 | 0,000 | 0,000 | 0,000 | 0,000 | NUON | ? | 1 | ProRail | ? | Dataverbetering | ProRail | ? | CENTR BESTURING CPU TM1703ACP | ? | 2007-04-01 | VATECH | ? | ? |  | ? | overig
|  | 25LBDV | 152 | 421 | 152-421-1000177598 | 11445231 | 152 km 25.625 ATS Gr LBDV BC1703ACP | 25LBDV | B | INGB | VRIJ | veld 3x25kV |  |  |  | 1000 | 1000 | 71E | 000004999 | 0053 | [7 empty] | 13.09.2013 | P1001406 | 19.02.2021 | BATCHADMIN |  | 25.625,00 | 25.625,00 | 0,00 | 0,000 | 0,000 | 0,000 | 0,000 | NUON | ? | 3 | ProRail | ? | Dataverbetering | ProRail | ? | VELDBESTURING SAT BC1703ACP | ? | 2007-04-01 | VATECH | ? | ? |  | ? | bay-controller BC1703ACP
|  | 25LBDV | 152 | 421 | 152-421-1000177600 | 11445232 | 152 km 25.625 ATS Gr LBDV CPU TM1703ACP | 25LBDV | B | INGB | VRIJ | centrale besturing |  |  |  | 1000 | 1000 | 71E | 000004999 | 0053 | [7 empty] | 13.09.2013 | P1001406 | 19.02.2021 | BATCHADMIN |  | 25.625,00 | 25.625,00 | 0,00 | 0,000 | 0,000 | 0,000 | 0,000 | NUON | ? | 1 | ProRail | ? | Dataverbetering | ProRail | ? | CENTR BESTURING CPU TM1703ACP | ? | 2007-04-01 | VATECH | ? | ? |  | ? | overig
|  | 25LBDV | 950 | 421 | 950-421-1000177640 | 11445233 | 950 km 35.840 ATS Lwl LBDV AM1703-AI1304 | 25LBDV | B | INGB | VRIJ PRCB | LBDV V en I meetmodule |  |  |  | 1000 | 1000 | 04E | 000004999 | 0053 | [7 empty] | 13.09.2013 | P1001406 | 19.02.2021 | BATCHADMIN |  | 35.840,00 | 35.840,00 | 0,00 | 0,000 | 0,000 | 0,000 | 0,000 | VATECH | ? | 2 | ProRail | ? | Dataverbetering | ProRail | ? | AM1703 AI1304 | ? | 2006-04-01 | VATECH | ? | ? |  | ? | overig
|  | 25LBDV | 152 | 421 | 152-421-1000177632 | 11445234 | 152 km 33.130 ATS Lgw LBDV BC1703ACP | 25LBDV | B | INGB | VRIJ | veld 6x25kV |  |  |  | 1000 | 1000 | 71E | 000004999 | 0053 | [7 empty] | 13.09.2013 | P1001406 | 19.02.2021 | BATCHADMIN |  | 33.130,00 | 33.130,00 | 0,00 | 0,000 | 0,000 | 0,000 | 0,000 | NUON | ? | 6 | ProRail | ? | Dataverbetering | ProRail | ? | VELDBESTURING SAT BC1703ACP | ? | 2007-04-01 | VATECH | ? | ? |  | ? | bay-controller BC1703ACP
|  | 25LBDV | 152 | 421 | 152-421-1000177634 | 11445235 | 152 km 33.130 ATS Lgw LBDV CPU TM1703ACP | 25LBDV | B | INGB | VRIJ | centrale besturing |  |  |  | 1000 | 1000 | 71E | 000004999 | 0053 | [7 empty] | 13.09.2013 | P1001406 | 19.02.2021 | BATCHADMIN |  | 33.130,00 | 33.130,00 | 0,00 | 0,000 | 0,000 | 0,000 | 0,000 | NUON | ? | 1 | ProRail | ? | Dataverbetering | ProRail | ? | CENTR BESTURING CPU TM1703ACP | ? | 2007-04-01 | VATECH | ? | ? |  | ? | overig
|  | 25LBDV | 152 | 421 | 152-421-1000177678 | 11445236 | 152 km 41.061 ATS GdmW LBDV BC1703ACP | 25LBDV | B | INGB | VRIJ | veld 3x25kV |  |  |  | 1000 | 1000 | 71E | 000004999 | 0053 | [7 empty] | 13.09.2013 | P1001406 | 19.02.2021 | BATCHADMIN |  | 41.061,00 | 41.061,00 | 0,00 | 0,000 | 0,000 | 0,000 | 0,000 | NUON | ? | 3 | ProRail | ? | Dataverbetering | ProRail | ? | VELDBESTURING SAT BC1703ACP | ? | 2007-04-01 | VATECH | ? | ? |  | ? | bay-controller BC1703ACP
|  | 25LBDV | 152 | 421 | 152-421-1000177680 | 11445237 | 152 41.061 ATS GdmW LBDV CPU TM1703ACP | 25LBDV | B | INGB | VRIJ | centrale besturing |  |  |  | 1000 | 1000 | 71E | 000004999 | 0053 | [7 empty] | 13.09.2013 | P1001406 | 19.02.2021 | BATCHADMIN |  | 41.061,00 | 41.061,00 | 0,00 | 0,000 | 0,000 | 0,000 | 0,000 | NUON | ? | 1 | ProRail | ? | Dataverbetering | ProRail | ? | CENTR BESTURING CPU TM1703ACP | ? | 2007-04-01 | VATECH | ? | ? |  | ? | overig
|  | 25LBDV | 950 | 421 | 950-421-1000177656 | 11445238 | 950 km 39.920 ATS Mvt LBDV MAGE4 | 25LBDV | B | INGB | VRIJ | sturing BVL-schakelaars |  |  |  | 1000 | 1000 | 04E | 000004999 | 0053 | [7 empty] | 13.09.2013 | P1001406 | 19.02.2021 | BATCHADMIN |  | 39.920,00 | 39.920,00 | 0,00 | 0,000 | 0,000 | 0,000 | 0,000 | VATECH | ? | 2 | ProRail | ? | Dataverbetering | ProRail | ? | MAGE 4 | ? | 1999-01-01 | VATECH | ? | ? |  | ? | overig
|  | 25LBDV | 155 | 421 | 155-421-1000177702 | 11445239 | 155 km 49.318 ATS GdmO LBDV BC1703ACP | 25LBDV | B | INGB | VRIJ | veld 3x25kV |  |  |  | 1000 | 1000 | 71E | 000004999 | 0053 | [7 empty] | 13.09.2013 | P1001406 | 19.02.2021 | BATCHADMIN |  | 49.318,00 | 49.318,00 | 0,00 | 0,000 | 0,000 | 0,000 | 0,000 | NUON | ? | 3 | ProRail | ? | Dataverbetering | ProRail | ? | VELDBESTURING SAT BC1703ACP | ? | 2007-04-01 | VATECH | ? | ? |  | ? | bay-controller BC1703ACP
|  | 25LBDV | 155 | 421 | 155-421-1000177704 | 11445240 | 155 49.318 ATS GdmO LBDV CPU TM1703ACP | 25LBDV | B | INGB | VRIJ | centrale besturing |  |  |  | 1000 | 1000 | 71E | 000004999 | 0053 | [7 empty] | 13.09.2013 | P1001406 | 19.02.2021 | BATCHADMIN |  | 49.318,00 | 49.318,00 | 0,00 | 0,000 | 0,000 | 0,000 | 0,000 | NUON | ? | 1 | ProRail | ? | Dataverbetering | ProRail | ? | CENTR BESTURING CPU TM1703ACP | ? | 2007-04-01 | VATECH | ? | ? |  | ? | overig
|  | 25LBDV | 155 | 421 | 155-421-1000177708 | 11445241 | 155 km 60.425 OS Tlo LBDV BC1703ACP | 25LBDV | B | INGB | VRIJ | velden 7x25kV + 2x150kV |  |  |  | 1000 | 1000 | 71E | 000004999 | 0053 | [7 empty] | 13.09.2013 | P1001406 | 19.02.2021 | BATCHADMIN |  | 60.425,00 | 60.425,00 | 0,00 | 0,000 | 0,000 | 0,000 | 0,000 | NUON | ? | 9 | ProRail | ? | Dataverbetering | ProRail | ? | VELDBESTURING SAT BC1703ACP | ? | 2007-04-01 | VATECH | ? | ? |  | ? | bay-controller BC1703ACP
|  | 25LBDV | 155 | 421 | 155-421-1000177710 | 11445242 | 155 km 60.425 OS Tlo LBDV CPU TM1703ACP | 25LBDV | B | INGB | VRIJ | centrale besturing |  |  |  | 1000 | 1000 | 71E | 000004999 | 0053 | [7 empty] | 13.09.2013 | P1001406 | 19.02.2021 | BATCHADMIN |  | 60.425,00 | 60.425,00 | 0,00 | 0,000 | 0,000 | 0,000 | 0,000 | NUON | ? | 1 | ProRail | ? | Dataverbetering | ProRail | ? | CENTR BESTURING CPU TM1703ACP | ? | 2007-04-01 | VATECH | ? | ? |  | ? | overig
|  | 25LBDV | 155 | 421 | 155-421-1000177716 | 11445243 | 155 km 72.188 ATS Ktr LBDV BC1703ACP | 25LBDV | B | INGB | VRIJ | veld 3x25kV |  |  |  | 1000 | 1000 | 71E | 000004999 | 0053 | [7 empty] | 13.09.2013 | P1001406 | 19.02.2021 | BATCHADMIN |  | 72.188,00 | 72.188,00 | 0,00 | 0,000 | 0,000 | 0,000 | 0,000 | NUON | ? | 3 | ProRail | ? | Dataverbetering | ProRail | ? | VELDBESTURING SAT BC1703ACP | ? | 2007-04-01 | VATECH | ? | ? |  | ? | bay-controller BC1703ACP
|  | 25LBDV | 155 | 421 | 155-421-1000177718 | 11445244 | 155 km 72.188 ATS Ktr LBDV CPU TM1703ACP | 25LBDV | B | INGB | VRIJ | centrale besturing |  |  |  | 1000 | 1000 | 71E | 000004999 | 0053 | [7 empty] | 13.09.2013 | P1001406 | 19.02.2021 | BATCHADMIN |  | 72.188,00 | 72.188,00 | 0,00 | 0,000 | 0,000 | 0,000 | 0,000 | NUON | ? | 1 | ProRail | ? | Dataverbetering | ProRail | ? | CENTR BESTURING CPU TM1703ACP | ? | 2007-04-01 | VATECH | ? | ? |  | ? | overig
|  | 25LBDV | 950 | 421 | 950-421-1000177642 | 11445245 | 950 km 35.840 ATS Lwl LBDV AM1703-CM1831 | 25LBDV | B | INGB | VRIJ PRCB |  |  |  |  | 1000 | 1000 | 04E | 000004999 | 0053 | [7 empty] | 13.09.2013 | P1001406 | 19.02.2021 | BATCHADMIN |  | 35.840,00 | 35.840,00 | 0,00 | 0,000 | 0,000 | 0,000 | 0,000 | VATECH | ? | 1 | ProRail | ? | Dataverbetering | ProRail | ? | AM1703 CM18031 | ? | 2006-04-01 | VATECH | ? | ? |  | ? | overig
|  | 25LBDV | 152 | 421 | 152-421-1000177516 | 11445246 | 152 km 3.450 SP ZA LBDV SCI-AC BC1703ACP | 25LBDV | B | INGB | VRIJ | besturing SCI-AC kast sp ZA |  |  |  | 1000 | 1000 | 71E | 000004999 | 0053 | [7 empty] | 13.09.2013 | P1001406 | 19.02.2021 | BATCHADMIN |  | 3.450,00 | 3.450,00 | 0,00 | 0,000 | 0,000 | 0,000 | 0,000 | NUON | ? | 1 | ProRail | ? | Dataverbetering | ProRail | ? | AC SLUISBESTURING SAT BC1703AC | ? | 2007-04-01 | VATECH | ? | ? |  | ? | bay-controller BC1703ACP
|  | 25LBDV | 950 | 421 | 950-421-1000177644 | 11445247 | 950 km 35.840 ATS Lwl LBDV AM1703-AI1301 | 25LBDV | B | INGB | VRIJ PRCB | LBDV weerstandsmetingmodule |  |  |  | 1000 | 1000 | 04E | 000004999 | 0053 | [7 empty] | 13.09.2013 | P1001406 | 19.02.2021 | BATCHADMIN |  | 35.840,00 | 35.840,00 | 0,00 | 0,000 | 0,000 | 0,000 | 0,000 | VATECH | ? | 1 | ProRail | ? | Dataverbetering | ProRail | ? | AM1703 AI1301 | ? | 2006-04-01 | VATECH | ? | ? |  | ? | overig
|  | 25LBDV | 666 | 421 | 666-421-1000177692 | 11445248 | 666 47.455 C-boog LBDV SCI-AC BC1703ACP | 25LBDV | B | INGB | VRIJ | besturing SCI-AC kast C-boog |  |  |  | 1000 | 1000 | 71E | 000004999 | 0053 | [7 empty] | 13.09.2013 | P1001406 | 19.02.2021 | BATCHADMIN |  | 47.455,00 | 47.455,00 | 0,00 | 0,000 | 0,000 | 0,000 | 0,000 | NUON | ? | 1 | ProRail | ? | Dataverbetering | ProRail | ? | AC SLUISBESTURING SAT BC1703AC | ? | 2007-04-01 | VATECH | ? | ? |  | ? | bay-controller BC1703ACP
|  | 25LBDV | 155 | 421 | 155-421-1000177706 | 11445249 | 155 56.797 IVS10Bur LBDV PLC TM1703MIC | 25LBDV | B | INGB | VRIJ | besturing div comp vanuit IVS |  |  |  | 1000 | 1000 | 71E | 000004999 | 0053 | [7 empty] | 13.09.2013 | P1001406 | 19.02.2021 | BATCHADMIN |  | 56.797,00 | 56.797,00 | 0,00 | 0,000 | 0,000 | 0,000 | 0,000 | NUON | ? | 1 | ProRail | ? | Dataverbetering | ProRail | ? | BESTURING DIV COMP VANUIT IVS | ? | 2007-04-01 | VATECH | ? | ? |  | ? | overig
|  | 25LBDV | 155 | 421 | 155-421-1000177724 | 11445250 | 155 km 80.368 ATS Val LBDV BC1703ACP | 25LBDV | B | INGB | VRIJ | veld 6x25kV |  |  |  | 1000 | 1000 | 71E | 000004999 | 0053 | [7 empty] | 13.09.2013 | P1001406 | 19.02.2021 | BATCHADMIN |  | 80.368,00 | 80.368,00 | 0,00 | 0,000 | 0,000 | 0,000 | 0,000 | NUON | ? | 6 | ProRail | ? | Dataverbetering | ProRail | ? | VELDBESTURING SAT BC1703ACP | ? | 2007-04-01 | VATECH | ? | ? |  | ? | bay-controller BC1703ACP
|  | 25LBDV | 155 | 421 | 155-421-1000177726 | 11445251 | 155 km 80.368 ATS Val LBDV CPU TM1703ACP | 25LBDV | B | INGB | VRIJ | centrale besturing |  |  |  | 1000 | 1000 | 71E | 000004999 | 0053 | [7 empty] | 13.09.2013 | P1001406 | 19.02.2021 | BATCHADMIN |  | 80.368,00 | 80.368,00 | 0,00 | 0,000 | 0,000 | 0,000 | 0,000 | NUON | ? | 1 | ProRail | ? | Dataverbetering | ProRail | ? | CENTR BESTURING CPU TM1703ACP | ? | 2007-04-01 | VATECH | ? | ? |  | ? | overig
|  | 25LBDV | 666 | 421 | 666-421-1000177694 | 11445252 | 666 47.455 D-boog LBDV SCI-AC BC1703ACP | 25LBDV | B | INGB | VRIJ | besturing SCI-AC kast D-boog |  |  |  | 1000 | 1000 | 71E | 000004999 | 0053 | [7 empty] | 13.09.2013 | P1001406 | 19.02.2021 | BATCHADMIN |  | 47.428,00 | 47.428,00 | 0,00 | 0,000 | 0,000 | 0,000 | 0,000 | NUON | ? | 1 | ProRail | ? | Dataverbetering | ProRail | ? | AC SLUISBESTURING SAT BC1703AC | ? | 2007-04-01 | VATECH | ? | ? |  | ? | bay-controller BC1703ACP
|  | 25LBDV | 666 | 421 | 666-421-1000177682 | 11445253 | 666 47.077 E-boog LBDV SCI-AC BC1703ACP | 25LBDV | B | INGB | VRIJ | besturing SCI-AC kast E-boog |  |  |  | 1000 | 1000 | 71E | 000004999 | 0053 | [7 empty] | 13.09.2013 | P1001406 | 19.02.2021 | BATCHADMIN |  | 47.077,00 | 47.077,00 | 0,00 | 0,000 | 0,000 | 0,000 | 0,000 | NUON | ? | 1 | ProRail | ? | Dataverbetering | ProRail | ? | AC SLUISBESTURING SAT BC1703AC | ? | 2007-04-01 | VATECH | ? | ? |  | ? | bay-controller BC1703ACP
|  | 25LBDV | 666 | 421 | 666-421-1000177686 | 11445254 | 666 47.213 F-boog LBDV SCI-AC BC1703ACP | 25LBDV | B | INGB | VRIJ | besturing SCI-AC kast F-boog |  |  |  | 1000 | 1000 | 71E | 000004999 | 0053 | [7 empty] | 13.09.2013 | P1001406 | 19.02.2021 | BATCHADMIN |  | 47.213,00 | 47.213,00 | 0,00 | 0,000 | 0,000 | 0,000 | 0,000 | NUON | ? | 1 | ProRail | ? | Dataverbetering | ProRail | ? | AC SLUISBESTURING SAT BC1703AC | ? | 2007-04-01 | VATECH | ? | ? |  | ? | bay-controller BC1703ACP
|  | 25LBDV | 512 | 421 | 512-421-1000177742 | 11445255 | 512 88,919 G-boog LBDV SCI-AC BC1703ACP | 25LBDV | B | INGB | VRIJ | besturing SCI-AC kast G-boog |  |  |  | 1000 | 1000 | 71E | 000004999 | 0053 | [7 empty] | 13.09.2013 | P1001406 | 19.02.2021 | BATCHADMIN |  | 88.919,00 | 88.919,00 | 0,00 | 0,000 | 0,000 | 0,000 | 0,000 | NUON | ? | 1 | ProRail | ? | Dataverbetering | ProRail | ? | AC SLUISBESTURING SAT BC1703AC | ? | 2007-04-01 | VATECH | ? | ? |  | ? | bay-controller BC1703ACP
|  | 25LBDV | 512 | 421 | 512-421-1000177746 | 11445256 | 512 88.978 H-boog LBDV SCI-AC BC1703ACP | 25LBDV | B | INGB | VRIJ | besturing SCI-AC kast H-boog |  |  |  | 1000 | 1000 | 71E | 000004999 | 0053 | [7 empty] | 13.09.2013 | P1001406 | 19.02.2021 | BATCHADMIN |  | 88.978,00 | 88.978,00 | 0,00 | 0,000 | 0,000 | 0,000 | 0,000 | NUON | ? | 1 | ProRail | ? | Dataverbetering | ProRail | ? | AC SLUISBESTURING SAT BC1703AC | ? | 2007-04-01 | VATECH | ? | ? |  | ? | bay-controller BC1703ACP
|  | 25LBDV | 512 | 421 | 512-421-1000177752 | 11445257 | 512 89.637 K-boog LBDV SCI-AC BC1703ACP | 25LBDV | B | INGB | VRIJ | besturing SCI-AC kast K-boog |  |  |  | 1000 | 1000 | 71E | 000004999 | 0053 | [7 empty] | 13.09.2013 | P1001406 | 19.02.2021 | BATCHADMIN |  | 89.637,00 | 89.637,00 | 0,00 | 0,000 | 0,000 | 0,000 | 0,000 | NUON | ? | 1 | ProRail | ? | Dataverbetering | ProRail | ? | AC SLUISBESTURING SAT BC1703AC | ? | 2007-04-01 | VATECH | ? | ? |  | ? | bay-controller BC1703ACP
|  | 25LBDV | 155 | 421 | 155-421-1000177738 | 11445258 | 155 km 87.990 ATS Est LBDV BC1703ACP | 25LBDV | B | INGB | VRIJ | veld 4x25kV |  |  |  | 1000 | 1000 | 71E | 000004999 | 0053 | [7 empty] | 13.09.2013 | P1001406 | 19.02.2021 | BATCHADMIN |  | 87.990,00 | 87.990,00 | 0,00 | 0,000 | 0,000 | 0,000 | 0,000 | NUON | ? | 4 | ProRail | ? | Dataverbetering | ProRail | ? | VELDBESTURING SAT BC1703ACP | ? | 2007-04-01 | VATECH | ? | ? |  | ? | bay-controller BC1703ACP
|  | 25LBDV | 158 | 421 | 158-421-1000177772 | 11445259 | 158k103.843 SP KL LBDV SCI-AC BC1703ACP | 25LBDV | B | INGB | VRIJ PRCB | besturing SCI-AC kast sp KL |  |  |  | 1000 | 1000 | 71E | 000004999 | 0053 | [7 empty] | 13.09.2013 | P1001406 | 19.02.2021 | BATCHADMIN |  | 103.843,00 | 103.843,00 | 0,00 | 0,000 | 0,000 | 0,000 | 0,000 | NUON | ? | 1 | ProRail | ? | Dataverbetering | ProRail | ? | DC SLUISBEST. PLC TM1703MIC | ? | 2007-04-01 | VATECH | ? | ? |  | ? | overig
|  | 25LBDV | 158 | 421 | 158-421-1000177774 | 11445260 | 158k103.843 SP ZL LBDV SCI-AC BC1703ACP | 25LBDV | B | INGB | VRIJ | besturing SCI-AC kast sp ZL |  |  |  | 1000 | 1000 | 71E | 000004999 | 0053 | [7 empty] | 13.09.2013 | P1001406 | 19.02.2021 | BATCHADMIN |  | 103.843,00 | 103.843,00 | 0,00 | 0,000 | 0,000 | 0,000 | 0,000 | NUON | ? | 1 | ProRail | ? | Dataverbetering | ProRail | ? | DC SLUISBEST. PLC TM1703MIC | ? | 2007-04-01 | VATECH | ? | ? |  | ? | overig
|  | 25LBDV | 152 | 421 | 152-421-1000177518 | 11445261 | 152 3.450 SPKA LBDV SCI-DC PLCTM1703MIC | 25LBDV | B | INGB | VRIJ | besturing SCI-DC kast sp KA |  |  |  | 1000 | 1000 | 71E | 000004999 | 0053 | [7 empty] | 13.09.2013 | P1001406 | 19.02.2021 | BATCHADMIN |  | 3.450,00 | 3.450,00 | 0,00 | 0,000 | 0,000 | 0,000 | 0,000 | NUON | ? | 1 | ProRail | ? | Dataverbetering | ProRail | ? | DC SLUISBEST. PLC TM1703MIC | ? | 2007-04-01 | VATECH | ? | ? |  | ? | overig
|  | 25LBDV | 950 | 421 | 950-421-1000177646 | 11445262 | 950 km 35.840 ATS Lwl LBDV MAOS4-60 | 25LBDV | B | INGB | VRIJ PRCB | sturing BVL-schakelaars |  |  |  | 1000 | 1000 | 04E | 000004999 | 0053 | [7 empty] | 13.09.2013 | P1001406 | 19.02.2021 | BATCHADMIN |  | 35.840,00 | 35.840,00 | 0,00 | 0,000 | 0,000 | 0,000 | 0,000 | VATECH | ? | 8 | ProRail | ? | Dataverbetering | ProRail | ? | MAOS4-60 | ? | 1999-01-01 | VATECH | ? | ? |  | ? | overig
|  | 25LBDV | 152 | 421 | 152-421-1000177520 | 11445263 | 152 3.450 SPZA LBDV SCI-DC PLCTM1703MIC | 25LBDV | B | INGB | VRIJ | besturing SCI-DC kast sp ZA |  |  |  | 1000 | 1000 | 71E | 000004999 | 0053 | [7 empty] | 13.09.2013 | P1001406 | 19.02.2021 | BATCHADMIN |  | 3.450,00 | 3.450,00 | 0,00 | 0,000 | 0,000 | 0,000 | 0,000 | NUON | ? | 1 | ProRail | ? | Dataverbetering | ProRail | ? | DC SLUISBEST. PLC TM1703MIC | ? | 2007-04-01 | VATECH | ? | ? |  | ? | overig
|  | 25LBDV | 666 | 421 | 666-421-1000177696 | 11445264 | 666 47.455Cbg LBDV SCI-DC PLC TM1703MIC | 25LBDV | B | INGB | VRIJ | besturing SCI-DC kast C-boog |  |  |  | 1000 | 1000 | 71E | 000004999 | 0053 | [7 empty] | 13.09.2013 | P1001406 | 19.02.2021 | BATCHADMIN |  | 47.455,00 | 47.455,00 | 0,00 | 0,000 | 0,000 | 0,000 | 0,000 | NUON | ? | 1 | ProRail | ? | Dataverbetering | ProRail | ? | DC SLUISBEST. PLC TM1703MIC | ? | 2007-04-01 | VATECH | ? | ? |  | ? | overig
|  | 25LBDV | 666 | 421 | 666-421-1000177698 | 11445265 | 666 47.455Dbg LBDV SCI-DC PLC TM1703MIC | 25LBDV | B | INGB | VRIJ | besturing SCI-DC kast D-boog |  |  |  | 1000 | 1000 | 71E | 000004999 | 0053 | [7 empty] | 13.09.2013 | P1001406 | 19.02.2021 | BATCHADMIN |  | 47.428,00 | 47.428,00 | 0,00 | 0,000 | 0,000 | 0,000 | 0,000 | NUON | ? | 1 | ProRail | ? | Dataverbetering | ProRail | ? | DC SLUISBEST. PLC TM1703MIC | ? | 2007-04-02 | VATECH | ? | ? |  | ? | overig
|  | 25LBDV | 666 | 421 | 666-421-1000177684 | 11445266 | 666 47.077Ebg LBDV SCI-DC PLC TM1703MIC | 25LBDV | B | INGB | VRIJ | besturing SCI-DC kast E-boog |  |  |  | 1000 | 1000 | 71E | 000004999 | 0053 | [7 empty] | 13.09.2013 | P1001406 | 19.02.2021 | BATCHADMIN |  | 47.077,00 | 47.077,00 | 0,00 | 0,000 | 0,000 | 0,000 | 0,000 | NUON | ? | 1 | ProRail | ? | Dataverbetering | ProRail | ? | DC SLUISBEST. PLC TM1703MIC | ? | 2007-04-03 | VATECH | ? | ? |  | ? | overig
|  | 25LBDV | 666 | 421 | 666-421-1000177688 | 11445267 | 666 47.213Fbg LBDV SCI-DC PLC TM1703MIC | 25LBDV | B | INGB | VRIJ | besturing SCI-DC kast F-boog |  |  |  | 1000 | 1000 | 71E | 000004999 | 0053 | [7 empty] | 13.09.2013 | P1001406 | 19.02.2021 | BATCHADMIN |  | 47.213,00 | 47.213,00 | 0,00 | 0,000 | 0,000 | 0,000 | 0,000 | NUON | ? | 1 | ProRail | ? | Dataverbetering | ProRail | ? | DC SLUISBEST. PLC TM1703MIC | ? | 2007-04-04 | VATECH | ? | ? |  | ? | overig
|  | 25LBDV | 512 | 421 | 512-421-1000177744 | 11445268 | 512 88,919Gbg LBDV SCI-DC PLC TM1703MIC | 25LBDV | B | INGB | VRIJ | besturing SCI-DC kast G-boog |  |  |  | 1000 | 1000 | 71E | 000004999 | 0053 | [7 empty] | 13.09.2013 | P1001406 | 19.02.2021 | BATCHADMIN |  | 88.919,00 | 88.919,00 | 0,00 | 0,000 | 0,000 | 0,000 | 0,000 | NUON | ? | 1 | ProRail | ? | Dataverbetering | ProRail | ? | DC SLUISBEST. PLC TM1703MIC | ? | 2007-04-05 | VATECH | ? | ? |  | ? | overig
|  | 25LBDV | 155 | 421 | 155-421-1000177740 | 11445269 | 155 km 87.990 ATS Est LBDV CPU TM1703ACP | 25LBDV | B | INGB | VRIJ | centrale besturing |  |  |  | 1000 | 1000 | 71E | 000004999 | 0053 | [7 empty] | 13.09.2013 | P1001406 | 19.02.2021 | BATCHADMIN |  | 87.990,00 | 87.990,00 | 0,00 | 0,000 | 0,000 | 0,000 | 0,000 | NUON | ? | 1 | ProRail | ? | Dataverbetering | ProRail | ? | CENTR BESTURING CPU TM1703ACP | ? | 2007-04-01 | VATECH | ? | ? |  | ? | overig
|  | 25LBDV | 512 | 421 | 512-421-1000177748 | 11445270 | 512 88.978Hbg LBDV SCI-DC PLC TM1703MIC | 25LBDV | B | INGB | VRIJ | besturing SCI-DC kast H-boog |  |  |  | 1000 | 1000 | 71E | 000004999 | 0053 | [7 empty] | 13.09.2013 | P1001406 | 19.02.2021 | BATCHADMIN |  | 88.978,00 | 88.978,00 | 0,00 | 0,000 | 0,000 | 0,000 | 0,000 | NUON | ? | 1 | ProRail | ? | Dataverbetering | ProRail | ? | DC SLUISBEST. PLC TM1703MIC | ? | 2007-04-06 | VATECH | ? | ? |  | ? | overig
|  | 25LBDV | 512 | 421 | 512-421-1000177754 | 11445271 | 512 89.637Kbg LBDV SCI-DC PLC TM1703MIC | 25LBDV | B | INGB | VRIJ | besturing SCI-DC kast K-boog |  |  |  | 1000 | 1000 | 71E | 000004999 | 0053 | [7 empty] | 13.09.2013 | P1001406 | 19.02.2021 | BATCHADMIN |  | 89.637,00 | 89.637,00 | 0,00 | 0,000 | 0,000 | 0,000 | 0,000 | NUON | ? | 1 | ProRail | ? | Dataverbetering | ProRail | ? | DC SLUISBEST. PLC TM1703MIC | ? | 2007-04-07 | VATECH | ? | ? |  | ? | overig
|  | 25LBDV | 158 | 421 | 158-421-1000177776 | 11445272 | 158k103.843 SPKL LBDV SCIDC PLCTM1703MIC | 25LBDV | B | INGB | VRIJ | besturing SCI-DC kast sp KL |  |  |  | 1000 | 1000 | 71E | 000004999 | 0053 | [7 empty] | 13.09.2013 | P1001406 | 19.02.2021 | BATCHADMIN |  | 103.843,00 | 103.843,00 | 0,00 | 0,000 | 0,000 | 0,000 | 0,000 | NUON | ? | 1 | ProRail | ? | Dataverbetering | ProRail | ? | DC SLUISBEST. PLC TM1703MIC | ? | 2007-04-07 | VATECH | ? | ? |  | ? | overig
|  | 25LBDV | 158 | 421 | 158-421-1000177764 | 11445273 | 158k103.843 SPZL LBDV SCIDC PLCTM1703MIC | 25LBDV | B | INGB | VRIJ | besturing SCI-DC kast sp ZL |  |  |  | 1000 | 1000 | 71E | 000004999 | 0053 | [7 empty] | 13.09.2013 | P1001406 | 19.02.2021 | BATCHADMIN |  | 103.843,00 | 103.843,00 | 0,00 | 0,000 | 0,000 | 0,000 | 0,000 | NUON | ? | 1 | ProRail | ? | Dataverbetering | ProRail | ? | DC SLUISBEST. PLC TM1703MIC | ? | 2007-04-07 | VATECH | ? | ? |  | ? | overig
|  | 25LBDV | 152 | 421 | 152-421-1000177506 | 11445274 | 152 1.140 OS SptW LBDV DC-OS CPU TM1703 | 25LBDV | B | INGB | VRIJ PRCB | besturing DC schakelaars en DC-OS |  |  |  | 1000 | 1000 | 71E | 000004999 | 0053 | [7 empty] | 13.09.2013 | P1001406 | 19.02.2021 | BATCHADMIN |  | 1.140,00 | 1.140,00 | 0,00 | 0,000 | 0,000 | 0,000 | 0,000 | NUON | ? | 1 | ProRail | ? | Dataverbetering | ProRail | ? | besturing DC schakelaars en DC | ? | 2007-04-09 | VATECH | ? | ? |  | ? | overig
|  | 25LBDV | 158 | 421 | 158-421-1000177756 | 11445275 | 158 km 95.675 ATS Bml LBDV BC1703ACP | 25LBDV | B | INGB | VRIJ | veld 3x25kV |  |  |  | 1000 | 1000 | 71E | 000004999 | 0053 | [7 empty] | 13.09.2013 | P1001406 | 19.02.2021 | BATCHADMIN |  | 95.675,00 | 95.675,00 | 0,00 | 0,000 | 0,000 | 0,000 | 0,000 | NUON | ? | 3 | ProRail | ? | Dataverbetering | ProRail | ? | VELDBESTURING SAT BC1703ACP | ? | 2007-04-01 | VATECH | ? | ? |  | ? | bay-controller BC1703ACP
|  | 25LBDV | 152 | 421 | 152-421-1000177536 | 11445276 | 152 5.920 OS Gsm LBDV TM1703ACP DC-Bev | 25LBDV | B | INGB | VRIJ | DC-beveiliging OS Gsm TT02 |  |  |  | 1000 | 1000 | 71E | 000004999 | 0053 | [7 empty] | 13.09.2013 | P1001406 | 19.02.2021 | BATCHADMIN |  | 5.920,00 | 5.920,00 | 0,00 | 0,000 | 0,000 | 0,000 | 0,000 | NUON | ? | 1 | ProRail | ? | Dataverbetering | ProRail | ? | CENTR BESTURING CPU TM1703ACP | ? | 2007-04-01 | VATECH | ? | ? |  | ? | overig
|  | 25LBDV | 155 | 421 | 155-421-1000177712 | 11445277 | 155 60.425 OS Tlo LBDV TM1703ACP DC-Bev | 25LBDV | B | INGB | VRIJ | DC-beveiliging OS Tlo TT01 en TT02 |  |  |  | 1000 | 1000 | 71E | 000004999 | 0053 | [7 empty] | 13.09.2013 | P1001406 | 19.02.2021 | BATCHADMIN |  | 60.425,00 | 60.425,00 | 0,00 | 0,000 | 0,000 | 0,000 | 0,000 | NUON | ? | 2 | ProRail | ? | Dataverbetering | ProRail | ? | CENTR BESTURING CPU TM1703ACP | ? | 2007-04-01 | VATECH | ? | ? |  | ? | overig
|  | 25LBDV | 158 | 421 | 158-421-1000177766 | 11445278 | 158 103.840 OSZvW LBDV TM1703ACP DC-Bev | 25LBDV | B | INGB | VRIJ | DC-beveiliging OS ZvW TT02 |  |  |  | 1000 | 1000 | 71E | 000004999 | 0053 | [7 empty] | 13.09.2013 | P1001406 | 19.02.2021 | BATCHADMIN |  | 103.840,00 | 103.840,00 | 0,00 | 0,000 | 0,000 | 0,000 | 0,000 | NUON | ? | 1 | ProRail | ? | Dataverbetering | ProRail | ? | CENTR BESTURING CPU TM1703ACP | ? | 2007-04-01 | VATECH | ? | ? |  | ? | overig
|  | 25LBDV | 152 | 421 | 152-421-1000177812 | 11445279 | LBDV Tennet OS Alblass PLC TM1703MIC | 25LBDV | B | INGB | VRIJ | besturing in Tennet OS tbv OS Gsm |  |  |  | 1000 | 1000 | 71E | 000004999 | 0053 | [7 empty] | 13.09.2013 | P1001406 | 19.02.2021 | BATCHADMIN |  |  |  |  | 0,000 | 0,000 | 0,000 | 0,000 | NUON | ? | 1 | ProRail | ? | Dataverbetering | ProRail | ? | BESTURING IN TENNET OS PLC TM1 | ? | 2007-04-01 | VATECH | ? | ? |  | ? | overig
|  | 25LBDV | 155 | 421 | 155-421-1000177814 | 11445280 | LBDV Tennet OS Tiel PLC TM1703MIC | 25LBDV | B | INGB | VRIJ | besturing in Tennet OS tbv OS Tlo |  |  |  | 1000 | 1000 | 71E | 000004999 | 0053 | [7 empty] | 13.09.2013 | P1001406 | 19.02.2021 | BATCHADMIN |  |  |  |  | 0,000 | 0,000 | 0,000 | 0,000 | NUON | ? | 2 | ProRail | ? | Dataverbetering | ProRail | ? | BESTURING IN TENNET OS PLC TM1 | ? | 2007-04-01 | VATECH | ? | ? |  | ? | overig
|  | 25LBDV | 158 | 421 | 158-421-1000177816 | 11445281 | LBDV Tennet OS Zeven. PLC TM1703MIC | 25LBDV | B | INGB | VRIJ | besturing in Tennet OS tbv OS ZvW |  |  |  | 1000 | 1000 | 71E | 000004999 | 0053 | [7 empty] | 13.09.2013 | P1001406 | 19.02.2021 | BATCHADMIN |  |  |  |  | 0,000 | 0,000 | 0,000 | 0,000 | NUON | ? | 1 | ProRail | ? | Dataverbetering | ProRail | ? | BESTURING IN TENNET OS PLC TM1 | ? | 2007-04-01 | VATECH | ? | ? |  | ? | overig
|  | 25LBDV | 155 | 421 | 155-421-1000177714 | 11445282 | 155 64.589 IVS10Ech LBDV SPRECON | 25LBDV | B | INGB | VRIJ | besturing div comp vanuit IVS |  |  |  | 1000 | 1000 | 71E | 000004999 | 0053 | [7 empty] | 13.09.2013 | P1001406 | 04.07.2024 | 00986000 |  | 64.589,00 | 64.589,00 | 0,00 | 162.492,000 | 162.492,000 | 436.622,000 | 436.622,000 | QIRION | 2023-12-31 | 1 | ProRail | ? | Mutaties vanuit projecten | ProRail | WIJZIGEN | BESTURING DIV COMP VANUIT IVS | ? | 2023-12-31 | Sprecher Automation | ? | 2039-01-01 | K-006650 | ? | overig
|  | 25LBDV | 155 | 421 | 155-421-1000177720 | 11445283 | 155 72.789 IVS10Ktr LBDV CPU TM1703ACP | 25LBDV | B | INGB | VRIJ | besturing div comp vanuit IVS |  |  |  | 1000 | 1000 | 71E | 000004999 | 0053 | [7 empty] | 13.09.2013 | P1001406 | 19.02.2021 | BATCHADMIN |  | 72.789,00 | 72.789,00 | 0,00 | 0,000 | 0,000 | 0,000 | 0,000 | NUON | ? | 1 | ProRail | ? | Dataverbetering | ProRail | ? | BESTURING DIV COMP VANUIT IVS | ? | 2007-04-01 | VATECH | ? | ? |  | ? | overig
|  | 25LBDV | 152 | 421 | 152-421-1000177538 | 11445284 | 152 6.379 IVS10Gsm LBDV SPRECON | 25LBDV | B | INGB | VRIJ | besturing div comp vanuit IVS |  |  |  | 1000 | 1000 | 71E | 000004999 | 0053 | [7 empty] | 13.09.2013 | P1001406 | 04.07.2024 | 00986000 |  | 6.379,00 | 6.379,00 | 0,00 | 108.153,000 | 108.153,000 | 428.284,000 | 428.284,000 | QIRION | 2023-12-31 | 1 | ProRail | ? | Mutaties vanuit projecten | ProRail | WIJZIGEN | BESTURING DIV COMP VANUIT IVS | ? | 2023-12-31 | Sprecher Automation | ? | 2039-01-01 | K-006650 | ? | overig
|  | 25LBDV | 152 | 421 | 152-421-1000177552 | 11445285 | 152 km 8.010 IVS15Ppd LBDV PLC TM1703MIC | 25LBDV | B | INGB | VRIJ | besturing div comp vanuit IVS |  |  |  | 1000 | 1000 | 71E | 000004999 | 0053 | [7 empty] | 13.09.2013 | P1001406 | 19.02.2021 | BATCHADMIN |  | 8.010,00 | 8.010,00 | 0,00 | 0,000 | 0,000 | 0,000 | 0,000 | NUON | ? | 1 | ProRail | ? | Dataverbetering | ProRail | ? | BESTURING DIV COMP VANUIT IVS | ? | 2007-04-01 | VATECH | ? | ? |  | ? | overig
|  | 25LBDV | 158 | 421 | 158-421-1000177758 | 11445286 | 158 km 95.675 ATS Bml LBDV CPU TM1703ACP | 25LBDV | B | INGB | VRIJ | centrale besturing |  |  |  | 1000 | 1000 | 71E | 000004999 | 0053 | [7 empty] | 13.09.2013 | P1001406 | 19.02.2021 | BATCHADMIN |  | 95.675,00 | 95.675,00 | 0,00 | 0,000 | 0,000 | 0,000 | 0,000 | NUON | ? | 1 | ProRail | ? | Dataverbetering | ProRail | ? | CENTR BESTURING CPU TM1703ACP | ? | 2007-04-01 | VATECH | ? | ? |  | ? | overig
|  | 25LBDV | 155 | 421 | 155-421-1000177722 | 11445287 | 155 73.917 IVS10Ddw LBDV SPRECON | 25LBDV | B | INGB | VRIJ | besturing div comp vanuit IVS |  |  |  | 1000 | 1000 | 71E | 000004999 | 0053 | [7 empty] | 13.09.2013 | P1001406 | 04.07.2024 | 00986000 |  | 73.917,00 | 73.917,00 | 0,00 | 171.715,000 | 171.715,000 | 437.141,000 | 437.141,000 | QIRION | 2023-12-31 | 1 | ProRail | ? | Mutaties vanuit projecten | ProRail | WIJZIGEN | BESTURING DIV COMP VANUIT IVS | ? | 2023-12-31 | Sprecher Automation | ? | 2039-01-01 | K-006650 | ? | overig
|  | 25LBDV | 155 | 421 | 155-421-1000177728 | 11445288 | 155 83.069 IVS20Val LBDV SPRECON | 25LBDV | B | INGB | VRIJ | besturing div comp vanuit IVS |  |  |  | 1000 | 1000 | 71E | 000004999 | 0053 | [7 empty] | 13.09.2013 | P1001406 | 04.07.2024 | 00986000 |  | 83.069,00 | 83.069,00 | 0,00 | 180.759,000 | 180.759,000 | 436.146,000 | 436.146,000 | QIRION | 2023-12-31 | 1 | ProRail | ? | Mutaties vanuit projecten | ProRail | WIJZIGEN | BESTURING DIV COMP VANUIT IVS | ? | 2023-12-31 | Sprecher Automation | ? | 2039-01-01 | K-006650 | ? | overig
|  | 25LBDV | 155 | 421 | 155-421-1000177730 | 11445289 | 155 84.207 IVS10CUP LBDV CPU TM1703ACP | 25LBDV | B | INGB | VRIJ | besturing div comp vanuit IVS |  |  |  | 1000 | 1000 | 71E | 000004999 | 0053 | [7 empty] | 13.09.2013 | P1001406 | 17.01.2023 | 00986000 |  | 84.207,00 | 84.207,00 | 0,00 | 0,000 | 0,000 | 0,000 | 0,000 | QIRION | 2022-04-01 | 1 | ProRail | ? | Dataverbetering | ProRail | ? | BESTURING DIV COMP VANUIT IVS | ? | 2022-04-01 | Sprecher automation | ? | 2035-01-01 |  | ? | overig
|  | 25LBDV | 155 | 421 | 155-421-1000177732 | 11445290 | 155 84.545 IVS20CUP LBDV CPU TM1703ACP | 25LBDV | B | INGB | VRIJ | besturing div comp vanuit IVS |  |  |  | 1000 | 1000 | 71E | 000004999 | 0053 | [7 empty] | 13.09.2013 | P1001406 | 17.01.2023 | 00986000 |  | 84.545,00 | 84.545,00 | 0,00 | 0,000 | 0,000 | 0,000 | 0,000 | QIRION | 2022-04-01 | 1 | ProRail | ? | Dataverbetering | ProRail | ? | BESTURING DIV COMP VANUIT IVS | ? | 2022-04-01 | Sprecher automation | ? | 2035-01-01 |  | ? | overig
|  | 25LBDV | 155 | 421 | 155-421-1000177734 | 11445291 | 155 85.467 IVS30CUP LBDV CPU TM1703ACP | 25LBDV | B | INGB | VRIJ | besturing div comp vanuit IVS |  |  |  | 1000 | 1000 | 71E | 000004999 | 0053 | [7 empty] | 13.09.2013 | P1001406 | 19.02.2021 | BATCHADMIN |  | 85.467,00 | 85.467,00 | 0,00 | 0,000 | 0,000 | 0,000 | 0,000 | NUON | ? | 1 | ProRail | ? | Dataverbetering | ProRail | ? | BESTURING DIV COMP VANUIT IVS | ? | 2007-04-01 | VATECH | ? | ? |  | ? | overig
|  | 25LBDV | 155 | 421 | 155-421-1000177736 | 11445292 | 155 86.990 IVS40CUP LBDV CPU TM1703ACP | 25LBDV | B | INGB | VRIJ | besturing div comp vanuit IVS |  |  |  | 1000 | 1000 | 71E | 000004999 | 0053 | [7 empty] | 13.09.2013 | P1001406 | 17.01.2023 | 00986000 |  | 86.990,00 | 86.990,00 | 0,00 | 0,000 | 0,000 | 0,000 | 0,000 | QIRION | 2022-04-01 | 1 | ProRail | ? | Dataverbetering | ProRail | ? | BESTURING DIV COMP VANUIT IVS | ? | 2022-04-01 | Sprecher automation | ? | 2035-01-01 |  | ? | overig
|  | 25LBDV | 512 | 421 | 512-421-1000177750 | 11445293 | 512 89.310 IVS20Est LBDV CPU TM1703ACP | 25LBDV | B | INGB | VRIJ | besturing div comp vanuit IVS |  |  |  | 1000 | 1000 | 71E | 000004999 | 0053 | [7 empty] | 13.09.2013 | P1001406 | 19.02.2021 | BATCHADMIN |  | 89.310,00 | 89.310,00 | 0,00 | 0,000 | 0,000 | 0,000 | 0,000 | NUON | ? | 1 | ProRail | ? | Dataverbetering | ProRail | ? | BESTURING DIV COMP VANUIT IVS | ? | 2007-04-01 | VATECH | ? | ? |  | ? | overig
|  | 25LBDV | 152 | 421 | 152-421-1000177570 | 11445294 | 152 14.905 IVS10Gnd LBDV SPRECON | 25LBDV | B | INGB | VRIJ | besturing div comp vanuit IVS |  |  |  | 1000 | 1000 | 71E | 000004999 | 0053 | [7 empty] | 13.09.2013 | P1001406 | 04.07.2024 | 00986000 |  | 14.905,00 | 14.905,00 | 0,00 | 115.898,000 | 115.898,000 | 427.573,000 | 427.573,000 | QIRION | 2023-12-31 | 1 | ProRail | ? | Mutaties vanuit projecten | ProRail | WIJZIGEN | BESTURING DIV COMP VANUIT IVS | ? | 2023-12-31 | Sprecher Automation | ? | 2039-01-01 | K-006650 | ? | overig
|  | 25LBDV | 39 | 421 | 039-421-1000281434 | 11567985 | OS ZvO LBDV Sicam | 25LBDV | B | INGB | VRIJ PRCB |  |  |  |  | 1000 | 1000 | 71E | 000004999 | 0053 | [7 empty] | 14.06.2016 | 00965640 | 19.02.2021 | BATCHADMIN |  | 107.200,00 | 111.030,00 | 3830,00 | 0,000 | 0,000 | 0,000 | 0,000 | ? | ? | ? | ? | ? | Mutaties vanuit projecten | ? | NIEUWBOUW | ? | ? | ? | ? | ? | ? | R-434500 | ? | ?
|  | 25LBDV | 950 | 421 | 950-421-1000177606 | 11734150 | ATS Erp LBDV-25kV | 25LBDV | B | INGB | VRIJ | remote term unit ProLinX |  |  |  | 1000 | 1000 | 04E | 000004999 | 0053 | [5 empty] | Moezelweg | Europoort | 21.04.2020 | 00986000 | 10.01.2023 | 00986000 |  | 26.760,00 | 26.760,00 | 0,00 | 73.210,639 | 73.210,639 | 436.441,966 | 436.441,966 | SWIETELSKY | 2020-03-05 | 1 | ProRail | ? | Mutaties vanuit projecten | ProRail | WIJZIGEN | ? | ? | 2021-05-06 | Sprecher | ? | 2035-01-01 | K-B16003 | ? | overig
|  | 25LBDV | 950 | 421 | 950-421-1000553740 | 11801277 | 950 km 14.774 OPH Botbr-O LDBV Overig | 25LBDV | B | INGB | VRIJ |  |  |  |  | 1000 | 1000 | 04E | 000004999 | 0053 | [7 empty] | 17.08.2021 | 00986000 | 00.00.0000 |  |  | 14.774,00 | 14.774,00 | 0,00 | 82.207,144 | 82.207,144 | 432.437,203 | 432.437,203 | STRUKTON RAIL | 2019-01-17 | 1 | ProRail | ? | Mutaties vanuit projecten | ProRail | NIEUWBOUW | SPRECON CPU9 PU-2443 | ? | 2019-04-23 | Sprecher automation | ? | 2034-01-01 | R-403700 | ? | overig
|  | 25LBDV | 950 | 421 | 950-421-1000553742 | 11801278 | 950 km 15.310 OPH Botbr-W LDBV Overig | 25LBDV | B | INGB | VRIJ |  |  |  |  | 1000 | 1000 | 04E | 000004999 | 0053 | [7 empty] | 17.08.2021 | 00986000 | 00.00.0000 |  |  | 15.310,00 | 15.310,00 | 0,00 | 81.843,218 | 81.843,218 | 431.860,732 | 431.860,732 | STRUKTON RAIL | 2019-01-17 | 1 | ProRail | ? | Mutaties vanuit projecten | ProRail | NIEUWBOUW | SPRECON CPU9 PU-2443 | ? | 2019-04-23 | Sprecher automation | ? | 2034-01-01 | R-403700 | ? | overig
|  | 25LBDV | 39 | 421 | 039-421-1000281434 | 11836635 | IVR2 ESA | 25LBDV | B | INGB | VRIJ | besturing div comp vanuit IVS |  |  |  | 1000 | 1000 | 71E | 000004999 | 0053 | [7 empty] | 20.01.2023 | 00986000 | 20.01.2023 | 00986000 |  | 109.620,00 | 109.620,00 | 0,00 | 205.490,778 | 205.490,778 | 435.829,948 | 435.829,948 | QIRION | 2020-04-01 | ? | ProRail | ? | Dataverbetering | ? | ? | BESTURING DIV COMP VANUIT IVS | ? | 2020-04-01 | Sprecher automation | ? | 2035-01-01 |  | ? | overig
|  | 25LBDV | 39 | 421 | 039-421-1000281434 | 11836636 | OPH Babberich ESA | 25LBDV | B | INGB | VRIJ | besturing div comp vanuit IVS |  |  |  | 1000 | 1000 | 71E | 000004999 | 0053 | [7 empty] | 20.01.2023 | 00986000 | 20.01.2023 | 00986000 |  | 110.940,00 | 110.940,00 | 0,00 | 206.591,155 | 206.591,155 | 435.114,262 | 435.114,262 | QIRION | 2020-04-02 | ? | ProRail | ? | Dataverbetering | ? | ? | BESTURING DIV COMP VANUIT IVS | ? | 2020-04-02 | Sprecher automation | ? | 2035-01-01 |  | ? | overig
|  | 25LBDV | 39 | 421 | 039-421-1000281434 | 11836637 | OPH Maatjesweg ESA | 25LBDV | B | INGB | VRIJ | besturing div comp vanuit IVS |  |  |  | 1000 | 1000 | 71E | 000004999 | 0053 | [7 empty] | 20.01.2023 | 00986000 | 20.01.2023 | 00986000 |  | 108.720,00 | 108.720,00 | 0,00 | 204.706,079 | 204.706,079 | 436.248,916 | 436.248,916 | QIRION | 2020-04-03 | ? | ProRail | ? | Dataverbetering | ? | ? | BESTURING DIV COMP VANUIT IVS | ? | 2020-04-03 | Sprecher automation | ? | 2035-01-01 |  | ? | overig
|  | 25LBDV | 611 | 421 | 611-421-1000589858 | 11836638 | OPH Methen ESA | 25LBDV | B | INGB | VRIJ | besturing div comp vanuit IVS |  |  |  | 1000 | 1000 | 71E | 000004999 | 0053 | [7 empty] | 20.01.2023 | 00986000 | 20.01.2023 | 00986000 |  | 602.250,00 | 602.250,00 | 0,00 | 200.914,100 | 200.914,100 | 437.794,111 | 437.794,111 | QIRION | 2020-04-04 | ? | ProRail | ? | Dataverbetering | ? | ? | BESTURING DIV COMP VANUIT IVS | ? | 2020-04-04 | Sprecher automation | ? | 2035-01-01 |  | ? | overig
|  | 25LBDV | 478 | 421 | 478-421-1000611461 | 11860241 | 478 km 1.925 Rh 60 Mvt LBDV | 25LBDV | B | INGB | PROJ PRCB | sturing BVL-schakelaars |  |  |  | 1000 | 1000 | 04E | 000004999 | 0053 | [7 empty] | 22.12.2023 | 00986000 | 22.12.2023 | 00986000 |  | 1.925,00 | 1.925,00 | 0,00 | 61.259,524 | 61.259,524 | 440.157,485 | 440.157,485 | VATECH | ? | 2 | ProRail | ? | Dataverbetering | ProRail | ? | AM1703 | ? | ? | SIEMENS/sat | ? | ? |  | ? | AK1703/ACP
|  | 25LBDV | 478 | 421 | 478-421-1000611461 | 11860547 | 478 km 1.925 Rh 60 Mvt LBDV | 25LBDV | B | BVEQ | VRIJ | sturing BVL-schakelaars | 11860241 | 478 km 1.925 Rh 60 Mvt LBDV | 25LBDV | 1000 | 1000 | 04E | 000004999 | 0053 | [7 empty] | 11.01.2024 | 00986000 | 00.00.0000 |  |  | 1.925,00 | 1.925,00 | 0,00 | 61.259,520 | 61.259,520 | 440.157,485 | 440.157,485 | VATECH | ? | 2 | ProRail | ? | Dataverbetering | ProRail | ? | AM1703 | ? | ? | SIEMENS/sat | ? | ? |  | ? | AK1703/ACP
|  | 25LBDV | 478 | 421 | 478-421-1000617959 | 11863651 | 478 km 1.850 Rh 40 Mvt LBDV | 25LBDV | B | INGB | VRIJ | sturing BVL-schakelaars |  |  |  | 1000 | 1000 | 04E | 000004999 | 0053 | [7 empty] | 22.02.2024 | 00986000 | 22.02.2024 | 00986000 |  | 1.850,00 | 1.850,00 | 0,00 | 61.465,264 | 61.465,264 | 440.112,684 | 440.112,684 | VATECH | ? | 2 | ProRail | ? | Dataverbetering | ProRail | ? | AM1703 | ? | 2007-04-01 | SIEMENS/sat | ? | ? |  | ? | AK1703/ACP
|  | 25LBDV | 950 | 421 | 950-421-1000617961 | 11863652 | 950 km 40.675 Rh 10 Mvt oost LBDV | 25LBDV | B | INGB | VRIJ | sturing BVL-schakelaars |  |  |  | 1000 | 1000 | 04E | 000004999 | 0053 | [7 empty] | 22.02.2024 | 00986000 | 00.00.0000 |  |  | 40.675,00 | 40.675,00 | 0,00 | 61.906,456 | 61.906,456 | 439.352,998 | 439.352,998 | VATECH | ? | 2 | ProRail | ? | Dataverbetering | ProRail | ? | AM1703 | ? | 2007-04-01 | SIEMENS/sat | ? | ? |  | ? | AK1703/ACP

## 25LSTSCHAK
Meldingstekst | Operatie EQ | Klasse | GEO | BasisobjectcodeEQ | Functieplaats | Equipment | Omschrijving | Objectsoort | Equipmenttype | Equipmentstatus | User status equiment | Opmerking | Bovenl.equi. | Bov.equi.Omschr. | Bov.equi.Soort | Vestiging | OH-organisatie | OH-plann.groep | Verslagschema | Standplaats | Vast actief | Naam 1 | Naam 2 | Naam 3 | Naam 4 | Straat | Plaats | Gecreëerd op | Gecreëerd door | Wijziging op | Wijziging door | Sorteerveld | Startpunt | Eindpunt | Lengte | RD van X | RD tot X | RD van Y | RD tot Y | Aannemer | Aanschafdatum | Aantal | Beheerder | Beheerder Extra Info | Datacollectie | Eigenaar (economisch) | Operatie | Opmerkingen | Oud equipment | Plaatsingsdatum | Producent | Economisch vervangingsjaar | Theoretisch vervangingsjaar | Projectdefinitie | Technisch vervangingsjaar | Lastschakelaartype
MESSAGE | OPER | CLASS | GEO | BASISOBJ_COD | TPLNR | EQUNR | EQKTX | EQART | EQTYP | STTXS | STTXU | REMARK | HEQUI | HEQUI_EQKTX | HEQUI_EQART | SWERK | IWERK | INGRP | RBNR | STORT | ANLNR | NAME1 | NAME2 | NAME3 | NAME4 | STREET | CITY1 | ERDAT | ERNAM | AEDAT | AENAM | EQFNR | START_POINT | END_POINT | LINEAR_LENGTH | ZZ_GPS_VAN_X | ZZ_GPS_TOT_X | ZZ_GPS_VAN_Y | ZZ_GPS_TOT_Y | ALO_AANNEMER | AL_AANSCHAFDATUM | AL_AANTAL | AL_BEHEERDER | AL_BEHEERDER_EXTRA_INFO | AL_DATACOLLECTIE | AL_EIGENAAR | AL_OPERATIE | AL_OPMERKING | AL_OUDEQUIPMENT | AL_PLAATSINGSDATUM | AL_PRODUCENT | AL_PROD_PLAN_PROG | AL_PROGN_VERV_JR | AL_PROJ_NR | AL_VERV_JR | EV_25_LASTSCHAK_TYPE
|  | 25LSTSCHAK | 152 | 415 | 152- - 17.500-415 | 10977047 | 152 km 17.500 ATS Gld HSinst LS-F | 25LSTSCHAK | E | BVEQ | VRIJ |  | 10966560 | 152 km 17.500 ATS Gld PRIM_INST | 25PRIMINST | 1000 | 1000 | 71E | 000004999 | 0053 |  | 13612 | EV1 |  |  |  |  | 17.08.2009 | 00812156 | 19.02.2021 | BATCHADMIN |  | 17.500,00 | 17.500,00 | 0,00 | 0,000 | 0,000 | 0,000 | 0,000 | NUON | ? | 1 | ProRail | ? | ? | ProRail | ? | ABB Secheron FSK II | ? | 2007-04-01 | ABB | ? | 2047-04-01 |  | ? | 25KV ABB Secheron FSKII LBS
|  | 25LSTSCHAK | 152 | 415 | 152- - 17.500-415 | 10977048 | 152 km 17.500 ATS Gld HSinst LS-E | 25LSTSCHAK | E | BVEQ | VRIJ |  | 10966560 | 152 km 17.500 ATS Gld PRIM_INST | 25PRIMINST | 1000 | 1000 | 71E | 000004999 | 0053 |  | 13613 | EV1 |  |  |  |  | 17.08.2009 | 00812156 | 19.02.2021 | BATCHADMIN |  | 17.500,00 | 17.500,00 | 0,00 | 0,000 | 0,000 | 0,000 | 0,000 | NUON | ? | 1 | ProRail | ? | ? | ProRail | ? | ABB Secheron FSK II | ? | 2007-04-01 | ABB | ? | 2047-04-01 |  | ? | 25KV ABB Secheron FSKII LBS
|  | 25LSTSCHAK | 152 | 415 | 152- - 25.625-415 | 10977049 | 152 km 25.620 ATS Gr HSinst LS-N | 25LSTSCHAK | E | BVEQ | VRIJ |  | 10966563 | 152 km 25.620 ATS Gr PRIM_INST | 25PRIMINST | 1000 | 1000 | 71E | 000004999 | 0053 |  | 13614 | EV1 |  |  |  |  | 17.08.2009 | 00812156 | 19.02.2021 | BATCHADMIN |  | 25.625,00 | 25.625,00 | 0,00 | 0,000 | 0,000 | 0,000 | 0,000 | NUON | ? | 1 | ProRail | ? | ? | ProRail | ? | ABB Secheron FSK II | ? | 2007-04-01 | ABB | ? | 2047-04-01 |  | ? | 25KV ABB Secheron FSKII LBS
|  | 25LSTSCHAK | 152 | 415 | 152- - 25.625-415 | 10977050 | 152 km 25.620 ATS Gr HSinst LS-J | 25LSTSCHAK | E | BVEQ | VRIJ |  | 10966563 | 152 km 25.620 ATS Gr PRIM_INST | 25PRIMINST | 1000 | 1000 | 71E | 000004999 | 0053 |  | 13615 | EV1 |  |  |  |  | 17.08.2009 | 00812156 | 19.02.2021 | BATCHADMIN |  | 25.625,00 | 25.625,00 | 0,00 | 0,000 | 0,000 | 0,000 | 0,000 | NUON | ? | 1 | ProRail | ? | ? | ProRail | ? | ABB Secheron FSK II | ? | 2007-04-01 | ABB | ? | 2047-04-01 |  | ? | 25KV ABB Secheron FSKII LBS
|  | 25LSTSCHAK | 152 | 415 | 152- - 33.130-415 | 10977051 | 152 km 33.130 ATS Lgw HSinst LS-H | 25LSTSCHAK | E | BVEQ | VRIJ PRCB |  | 10966565 | 152 km 33.130 ATS Lgw PRIM_INST | 25PRIMINST | 1000 | 1000 | 71E | 000004999 | 0053 |  | 13616 | EV1 |  |  |  |  | 17.08.2009 | 00812156 | 19.02.2021 | BATCHADMIN |  | 33.130,00 | 33.130,00 | 0,00 | 0,000 | 0,000 | 0,000 | 0,000 | NUON | ? | 1 | ProRail | ? | ? | ProRail | ? | ABB Secheron FSK II | ? | 2007-04-01 | ABB | ? | 2047-04-01 |  | ? | 25KV ABB Secheron FSKII LBS
|  | 25LSTSCHAK | 152 | 415 | 152- - 33.130-415 | 10977052 | 152 km 33.130 ATS Lgw HSinst LS-G | 25LSTSCHAK | E | BVEQ | VRIJ PRCB |  | 10966565 | 152 km 33.130 ATS Lgw PRIM_INST | 25PRIMINST | 1000 | 1000 | 71E | 000004999 | 0053 |  | 13617 | EV1 |  |  |  |  | 17.08.2009 | 00812156 | 19.02.2021 | BATCHADMIN |  | 33.130,00 | 33.130,00 | 0,00 | 0,000 | 0,000 | 0,000 | 0,000 | NUON | ? | 1 | ProRail | ? | ? | ProRail | ? | ABB Secheron FSK II | ? | 2007-04-01 | ABB | ? | 2047-04-01 |  | ? | 25KV ABB Secheron FSKII LBS
|  | 25LSTSCHAK | 152 | 415 | 152- - 33.130-415 | 10977053 | 152 km 33.130 ATS Lgw HSinst LS-F | 25LSTSCHAK | E | BVEQ | VRIJ PRCB |  | 10966565 | 152 km 33.130 ATS Lgw PRIM_INST | 25PRIMINST | 1000 | 1000 | 71E | 000004999 | 0053 |  | 13618 | EV1 |  |  |  |  | 17.08.2009 | 00812156 | 19.02.2021 | BATCHADMIN |  | 33.130,00 | 33.130,00 | 0,00 | 0,000 | 0,000 | 0,000 | 0,000 | NUON | ? | 1 | ProRail | ? | ? | ProRail | ? | ABB Secheron FSK II | ? | 2007-04-01 | ABB | ? | 2047-04-01 |  | ? | 25KV ABB Secheron FSKII LBS
|  | 25LSTSCHAK | 152 | 415 | 152- - 33.130-415 | 10977054 | 152 km 33.130 ATS Lgw HSinst LS-E | 25LSTSCHAK | E | BVEQ | VRIJ PRCB |  | 10966565 | 152 km 33.130 ATS Lgw PRIM_INST | 25PRIMINST | 1000 | 1000 | 71E | 000004999 | 0053 |  | 13619 | EV1 |  |  |  |  | 17.08.2009 | 00812156 | 19.02.2021 | BATCHADMIN |  | 33.130,00 | 33.130,00 | 0,00 | 0,000 | 0,000 | 0,000 | 0,000 | NUON | ? | 1 | ProRail | ? | ? | ProRail | ? | ABB Secheron FSK II | ? | 2007-04-01 | ABB | ? | 2047-04-01 |  | ? | 25KV ABB Secheron FSKII LBS
|  | 25LSTSCHAK | 152 | 415 | 152- - 41.061-415 | 10977055 | 152 km 41.024 ATS Gdmw HSinst LS-F | 25LSTSCHAK | E | BVEQ | VRIJ PRCB |  | 10966566 | 152 km 41.024 ATS Gdmw PRIM_INST | 25PRIMINST | 1000 | 1000 | 71E | 000004999 | 0053 |  | 13620 | EV1 |  |  |  |  | 17.08.2009 | 00812156 | 19.02.2021 | BATCHADMIN |  | 41.024,00 | 41.024,00 | 0,00 | 0,000 | 0,000 | 0,000 | 0,000 | NUON | ? | 1 | ProRail | ? | ? | ProRail | ? | ABB Secheron FSK II | ? | 2007-04-01 | ABB | ? | 2047-04-01 |  | ? | 25KV ABB Secheron FSKII LBS
|  | 25LSTSCHAK | 152 | 415 | 152- - 41.061-415 | 10977056 | 152 km 41.024 ATS Gdmw HSinst LS-E | 25LSTSCHAK | E | BVEQ | VRIJ PRCB |  | 10966566 | 152 km 41.024 ATS Gdmw PRIM_INST | 25PRIMINST | 1000 | 1000 | 71E | 000004999 | 0053 |  | 13621 | EV1 |  |  |  |  | 17.08.2009 | 00812156 | 19.02.2021 | BATCHADMIN |  | 41.024,00 | 41.024,00 | 0,00 | 0,000 | 0,000 | 0,000 | 0,000 | NUON | ? | 1 | ProRail | ? | ? | ProRail | ? | ABB Secheron FSK II | ? | 2007-04-01 | ABB | ? | 2047-04-01 |  | ? | 25KV ABB Secheron FSKII LBS
|  | 25LSTSCHAK | 155 | 415 | 155- - 49.318-415 | 10977057 | 155 km 49.320 ATS Gdmo HSinst LS-N | 25LSTSCHAK | E | BVEQ | VRIJ PRCB |  | 10966583 | 155 km 49.320 ATS Gdmo PRIM_INST | 25PRIMINST | 1000 | 1000 | 71E | 000004999 | 0053 |  | 13622 | EV1 |  |  |  |  | 17.08.2009 | 00812156 | 19.02.2021 | BATCHADMIN |  | 49.320,00 | 49.320,00 | 0,00 | 0,000 | 0,000 | 0,000 | 0,000 | NUON | ? | 1 | ProRail | ? | ? | ProRail | ? | ABB Secheron FSK II | ? | 2007-04-01 | ABB | ? | 2047-04-01 |  | ? | 25KV ABB Secheron FSKII LBS
|  | 25LSTSCHAK | 155 | 415 | 155- - 49.318-415 | 10977058 | 155 km 49.320 ATS Gdmo HSinst LS-J | 25LSTSCHAK | E | BVEQ | VRIJ PRCB |  | 10966583 | 155 km 49.320 ATS Gdmo PRIM_INST | 25PRIMINST | 1000 | 1000 | 71E | 000004999 | 0053 |  | 13623 | EV1 |  |  |  |  | 17.08.2009 | 00812156 | 19.02.2021 | BATCHADMIN |  | 49.320,00 | 49.320,00 | 0,00 | 0,000 | 0,000 | 0,000 | 0,000 | NUON | ? | 1 | ProRail | ? | ? | ProRail | ? | ABB Secheron FSK II | ? | 2007-04-01 | ABB | ? | 2047-04-01 |  | ? | 25KV ABB Secheron FSKII LBS
|  | 25LSTSCHAK | 155 | 415 | 155- - 72.188-415 | 10977059 | 155 km 72.188 ATS Ktr HSinst LS-N | 25LSTSCHAK | E | BVEQ | VRIJ |  | 10966588 | 155 km 72.188 ATS Ktr PRIM_INST | 25PRIMINST | 1000 | 1000 | 71E | 000004999 | 0053 |  | 13624 | EV1 |  |  |  |  | 17.08.2009 | 00812156 | 19.02.2021 | BATCHADMIN |  | 72.188,00 | 72.188,00 | 0,00 | 0,000 | 0,000 | 0,000 | 0,000 | NUON | ? | 1 | ProRail | ? | ? | ProRail | ? | ABB Secheron FSK II | ? | 2007-04-01 | ABB | ? | 2047-04-01 |  | ? | 25KV ABB Secheron FSKII LBS
|  | 25LSTSCHAK | 155 | 415 | 155- - 72.188-415 | 10977060 | 155 km 72.188 ATS Ktr HSinst LS-J | 25LSTSCHAK | E | BVEQ | VRIJ |  | 10966588 | 155 km 72.188 ATS Ktr PRIM_INST | 25PRIMINST | 1000 | 1000 | 71E | 000004999 | 0053 |  | 13625 | EV1 |  |  |  |  | 17.08.2009 | 00812156 | 19.02.2021 | BATCHADMIN |  | 72.188,00 | 72.188,00 | 0,00 | 0,000 | 0,000 | 0,000 | 0,000 | NUON | ? | 1 | ProRail | ? | ? | ProRail | ? | ABB Secheron FSK II | ? | 2007-04-01 | ABB | ? | 2047-04-01 |  | ? | 25KV ABB Secheron FSKII LBS
|  | 25LSTSCHAK | 155 | 415 | 155- - 80.368-415 | 10977061 | 155 km 80.368 ATS Val HSinst LS-H | 25LSTSCHAK | E | BVEQ | VRIJ |  | 10966591 | 155 km 80.368 ATS Val PRIM_INST | 25PRIMINST | 1000 | 1000 | 71E | 000004999 | 0053 |  | 13626 | EV1 |  |  |  |  | 17.08.2009 | 00812156 | 19.02.2021 | BATCHADMIN |  | 80.368,00 | 80.368,00 | 0,00 | 0,000 | 0,000 | 0,000 | 0,000 | NUON | ? | 1 | ProRail | ? | ? | ProRail | ? | ABB Secheron FSK II | ? | 2007-04-01 | ABB | ? | 2047-04-01 |  | ? | 25KV ABB Secheron FSKII LBS
|  | 25LSTSCHAK | 155 | 415 | 155- - 80.368-415 | 10977062 | 155 km 80.368 ATS Val HSinst LS-G | 25LSTSCHAK | E | BVEQ | VRIJ |  | 10966591 | 155 km 80.368 ATS Val PRIM_INST | 25PRIMINST | 1000 | 1000 | 71E | 000004999 | 0053 |  | 13627 | EV1 |  |  |  |  | 17.08.2009 | 00812156 | 19.02.2021 | BATCHADMIN |  | 80.368,00 | 80.368,00 | 0,00 | 0,000 | 0,000 | 0,000 | 0,000 | NUON | ? | 1 | ProRail | ? | ? | ProRail | ? | ABB Secheron FSK II | ? | 2007-04-01 | ABB | ? | 2047-04-01 |  | ? | 25KV ABB Secheron FSKII LBS
|  | 25LSTSCHAK | 155 | 415 | 155- - 80.368-415 | 10977063 | 155 km 80.368 ATS Val HSinst LS-F | 25LSTSCHAK | E | BVEQ | VRIJ |  | 10966591 | 155 km 80.368 ATS Val PRIM_INST | 25PRIMINST | 1000 | 1000 | 71E | 000004999 | 0053 |  | 13628 | EV1 |  |  |  |  | 17.08.2009 | 00812156 | 19.02.2021 | BATCHADMIN |  | 80.368,00 | 80.368,00 | 0,00 | 0,000 | 0,000 | 0,000 | 0,000 | NUON | ? | 1 | ProRail | ? | ? | ProRail | ? | ABB Secheron FSK II | ? | 2007-04-01 | ABB | ? | 2047-04-01 |  | ? | 25KV ABB Secheron FSKII LBS
|  | 25LSTSCHAK | 155 | 415 | 155- - 80.368-415 | 10977064 | 155 km 80.368 ATS Val HSinst LS-E | 25LSTSCHAK | E | BVEQ | VRIJ |  | 10966591 | 155 km 80.368 ATS Val PRIM_INST | 25PRIMINST | 1000 | 1000 | 71E | 000004999 | 0053 |  | 13629 | EV1 |  |  |  |  | 17.08.2009 | 00812156 | 19.02.2021 | BATCHADMIN |  | 80.368,00 | 80.368,00 | 0,00 | 0,000 | 0,000 | 0,000 | 0,000 | NUON | ? | 1 | ProRail | ? | ? | ProRail | ? | ABB Secheron FSK II | ? | 2007-04-01 | ABB | ? | 2047-04-01 |  | ? | 25KV ABB Secheron FSKII LBS
|  | 25LSTSCHAK | 938 | 415 | 938- - 87.988-415 | 10977065 | 155 km 87.990 ATS Est HSinst LS-F | 25LSTSCHAK | E | BVEQ | VRIJ |  | 10966597 | 155 km 87.990 ATS Est PRIM_INST | 25PRIMINST | 1000 | 1000 | 71E | 000004999 | 0053 |  | 13630 | EV1 |  |  |  |  | 17.08.2009 | 00812156 | 19.02.2021 | BATCHADMIN |  | 87.990,00 | 87.990,00 | 0,00 | 0,000 | 0,000 | 0,000 | 0,000 | NUON | ? | 1 | ProRail | ? | ? | ProRail | ? | ABB Secheron FSK II | ? | 2007-04-01 | ABB | ? | 2047-04-01 |  | ? | 25KV ABB Secheron FSKII LBS
|  | 25LSTSCHAK | 938 | 415 | 938- - 87.988-415 | 10977066 | 155 km 87.990 ATS Est HSinst LS-E | 25LSTSCHAK | E | BVEQ | VRIJ |  | 10966597 | 155 km 87.990 ATS Est PRIM_INST | 25PRIMINST | 1000 | 1000 | 71E | 000004999 | 0053 |  | 13631 | EV1 |  |  |  |  | 17.08.2009 | 00812156 | 19.02.2021 | BATCHADMIN |  | 87.990,00 | 87.990,00 | 0,00 | 0,000 | 0,000 | 0,000 | 0,000 | NUON | ? | 1 | ProRail | ? | ? | ProRail | ? | ABB Secheron FSK II | ? | 2007-04-01 | ABB | ? | 2047-04-01 |  | ? | 25KV ABB Secheron FSKII LBS
|  | 25LSTSCHAK | 158 | 415 | 158- - 95.675-415 | 10977129 | 158 km 95.675 ATS Bml HSinst LS-F | 25LSTSCHAK | E | BVEQ | VRIJ |  | 10966610 | 158 km 95.675 ATS Bml PRIM_INST | 25PRIMINST | 1000 | 1000 | 71E | 000004999 | 0053 |  | 13632 | EV1 |  |  |  |  | 17.08.2009 | 00812156 | 19.02.2021 | BATCHADMIN |  | 95.675,00 | 95.675,00 | 0,00 | 0,000 | 0,000 | 0,000 | 0,000 | NUON | ? | 1 | ProRail | ? | ? | ProRail | ? | ABB Secheron FSK II | ? | 2007-04-01 | ABB | ? | 2047-04-01 |  | ? | 25KV ABB Secheron FSKII LBS
|  | 25LSTSCHAK | 158 | 415 | 158- - 95.675-415 | 10977130 | 158 km 95.675 ATS Bml HSinst LS-E | 25LSTSCHAK | E | BVEQ | VRIJ |  | 10966610 | 158 km 95.675 ATS Bml PRIM_INST | 25PRIMINST | 1000 | 1000 | 71E | 000004999 | 0053 |  | 13633 | EV1 |  |  |  |  | 17.08.2009 | 00812156 | 19.02.2021 | BATCHADMIN |  | 95.675,00 | 95.675,00 | 0,00 | 0,000 | 0,000 | 0,000 | 0,000 | NUON | ? | 1 | ProRail | ? | ? | ProRail | ? | ABB Secheron FSK II | ? | 2007-04-01 | ABB | ? | 2047-04-01 |  | ? | 25KV ABB Secheron FSKII LBS
|  | 25LSTSCHAK | 950 | 415 | 950- - 18.750-415 | 11141375 | 950 km 18.750 ATS Bot HSinst LS-J | 25LSTSCHAK | E | BVEQ | VRIJ |  | 11139946 | 950 km 18.750 ATS Bot PRIM_INST | 25PRIMINST | 1000 | 1000 | 04E | 000004999 | 0053 |  | 28325 | hs-ev1 | ATS Botlek MS-instal LS-J |  |  |  | 23.12.2010 | 01010902 | 19.02.2021 | BATCHADMIN |  | 18.750,00 | 18.750,00 | 0,00 | 0,000 | 0,000 | 0,000 | 0,000 | SIEMENS | ? | 1 | ProRail | ? | ? | ProRail | ? | ABB Secheron FSK II | ? | 2004-03-23 | ABB SECHERON | ? | 2044-01-01 |  | ? | 25KV ABB Secheron FSKII LBS
|  | 25LSTSCHAK | 950 | 415 | 950- - 18.750-415 | 11141376 | 950 km 18.750 ATS Bot HSinst LS-N | 25LSTSCHAK | E | BVEQ | VRIJ |  | 11139946 | 950 km 18.750 ATS Bot PRIM_INST | 25PRIMINST | 1000 | 1000 | 04E | 000004999 | 0053 |  | 28326 | hs-ev1 | ATS Botlek MS-instal LS-N |  |  |  | 23.12.2010 | 01010902 | 19.02.2021 | BATCHADMIN |  | 18.750,00 | 18.750,00 | 0,00 | 0,000 | 0,000 | 0,000 | 0,000 | SIEMENS | ? | 1 | ProRail | ? | ? | ProRail | ? | ABB Secheron FSK II | ? | 2004-03-23 | ABB SECHERON | ? | 2044-01-01 |  | ? | 25KV ABB Secheron FSKII LBS
|  | 25LSTSCHAK | 950 | 415 | 950- - 4.050-415 | 11141379 | 950 km 4.050 ATS Hlwg HSinst LS-G | 25LSTSCHAK | E | BVEQ | VRIJ |  | 11139962 | Primaire installatie | 25PRIMINST | 1000 | 1000 | 04E | 000004999 | 0053 |  | 28329 | hs-ev1 | ATS Heulweg MS-instal LS-G |  |  |  | 23.12.2010 | 01010902 | 19.02.2021 | BATCHADMIN |  | 4.050,00 | 4.050,00 | 0,00 | 0,000 | 0,000 | 0,000 | 0,000 | SIEMENS | ? | 1 | ProRail | ? | ? | ProRail | ? | ABB Secheron FSK II | ? | 2004-04-02 | ABB SECHERON | ? | 2044-01-01 |  | ? | 25KV ABB Secheron FSKII LBS
|  | 25LSTSCHAK | 950 | 415 | 950- - 4.050-415 | 11141380 | 950 km 4.050 ATS Hlwg HSinst LS-H | 25LSTSCHAK | E | BVEQ | VRIJ |  | 11139962 | Primaire installatie | 25PRIMINST | 1000 | 1000 | 04E | 000004999 | 0053 |  | 28330 | hs-ev1 | ATS Heulweg MS-instal LS-H |  |  |  | 23.12.2010 | 01010902 | 19.02.2021 | BATCHADMIN |  | 4.050,00 | 4.050,00 | 0,00 | 0,000 | 0,000 | 0,000 | 0,000 | SIEMENS | ? | 1 | ProRail | ? | ? | ProRail | ? | ABB Secheron FSK II | ? | 2004-04-02 | ABB SECHERON | ? | 2044-01-01 |  | ? | 25KV ABB Secheron FSKII LBS
|  | 25LSTSCHAK | 950 | 415 | 950- - 4.050-415 | 11141381 | 950 km 4.050 ATS Hlwg HSinst LS-J | 25LSTSCHAK | E | BVEQ | VRIJ |  | 11139962 | Primaire installatie | 25PRIMINST | 1000 | 1000 | 04E | 000004999 | 0053 |  | 28331 | hs-ev1 | ATS Heulweg MS-instal LS-J |  |  |  | 23.12.2010 | 01010902 | 19.02.2021 | BATCHADMIN |  | 4.050,00 | 4.050,00 | 0,00 | 0,000 | 0,000 | 0,000 | 0,000 | SIEMENS | ? | 1 | ProRail | ? | ? | ProRail | ? | ABB Secheron FSK II | ? | 2004-04-02 | ABB SECHERON | ? | 2044-01-01 |  | ? | 25KV ABB Secheron FSKII LBS
|  | 25LSTSCHAK | 950 | 415 | 950- - 4.050-415 | 11141382 | 950 km 4.050 ATS Hlwg HSinst LS-KS | 25LSTSCHAK | E | BVEQ | VRIJ |  | 11139962 | Primaire installatie | 25PRIMINST | 1000 | 1000 | 04E | 000004999 | 0053 |  | 28332 | hs-ev1 | ATS Heulweg MS-instal LS-KS |  |  |  | 23.12.2010 | 01010902 | 19.02.2021 | BATCHADMIN |  | 4.050,00 | 4.050,00 | 0,00 | 0,000 | 0,000 | 0,000 | 0,000 | SIEMENS | ? | 1 | ProRail | ? | ? | ProRail | ? | ABB Secheron FSK II | ? | 2004-04-02 | ABB SECHERON | ? | 2044-01-01 |  | ? | 25KV ABB Secheron FSKII LBS
|  | 25LSTSCHAK | 950 | 415 | 950- - 4.050-415 | 11141383 | 950 km 4.050 ATS Hlwg HSinst LS-N | 25LSTSCHAK | E | BVEQ | VRIJ |  | 11139962 | Primaire installatie | 25PRIMINST | 1000 | 1000 | 04E | 000004999 | 0053 |  | 28333 | hs-ev1 | ATS Heulweg MS-instal LS-N |  |  |  | 23.12.2010 | 01010902 | 19.02.2021 | BATCHADMIN |  | 4.050,00 | 4.050,00 | 0,00 | 0,000 | 0,000 | 0,000 | 0,000 | SIEMENS | ? | 1 | ProRail | ? | ? | ProRail | ? | ABB Secheron FSK II | ? | 2004-04-02 | ABB SECHERON | ? | 2044-01-01 |  | ? | 25KV ABB Secheron FSKII LBS
|  | 25LSTSCHAK | 950 | 415 | 950- - 35.820-415 | 11141384 | 950 km 35.820 ATS Lwl HSinst LS-J | 25LSTSCHAK | E | BVEQ | VRIJ |  | 11140673 | Primaire installatie | 25PRIMINST | 1000 | 1000 | 04E | 000004999 | 0053 |  | 28334 | hs-ev1 | ATS Loswal MS-instal LS-J |  |  |  | 23.12.2010 | 01010902 | 19.02.2021 | BATCHADMIN |  | 35.820,00 | 35.820,00 | 0,00 | 0,000 | 0,000 | 0,000 | 0,000 | ADTRANZ/ABB | ? | 1 | ProRail | ? | ? | ProRail | ? | ABB Secheron FSK II | ? | 1999-07-01 | ABB SECHERON | ? | 2039-01-01 |  | ? | 25KV ABB Secheron FSKII LBS
|  | 25LSTSCHAK | 950 | 415 | 950- - 35.820-415 | 11141385 | 950 km 35.820 ATS Lwl HSinst LS-N | 25LSTSCHAK | E | BVEQ | VRIJ |  | 11140673 | Primaire installatie | 25PRIMINST | 1000 | 1000 | 04E | 000004999 | 0053 |  | 28335 | hs-ev1 | ATS Loswal MS-instal LS-N |  |  |  | 23.12.2010 | 01010902 | 19.02.2021 | BATCHADMIN |  | 35.820,00 | 35.820,00 | 0,00 | 0,000 | 0,000 | 0,000 | 0,000 | ADTRANZ/ABB | ? | 1 | ProRail | ? | ? | ProRail | ? | ABB Secheron FSK II | ? | 1999-07-01 | ABB SECHERON | ? | 2039-01-01 |  | ? | 25KV ABB Secheron FSKII LBS
|  | 25LSTSCHAK | 950 | 415 | 950- - 24.250-415 | 11836104 | 950 km 26.725 ATS Erp HSinst LS-J | 25LSTSCHAK | E | BVEQ | VRIJ |  | 11139947 | 950 km 24.250 ATS Clb PRIM_INST | 25PRIMINST | 1000 | 1000 | 04E | 000004999 | 0053 | [5 empty] | Moezelweg | Europoort | 10.01.2023 | 00986000 | 10.01.2023 | 00986000 | NIET VAN TOEPASSING | 26.725,00 | 26.725,00 | 0,00 | 73.240,498 | 73.240,498 | 436.418,373 | 436.418,373 | SWIETELSKY RAIL BENELUX | 01-01-1800 | 2 | ProRail | ? | Mutaties vanuit projecten | ProRail | UITBREIDEN BESTAANDE INFRA | Hergebruik bestaande schakelaa | ? | 2020-10-28 | ABB | ? | 2044-01-01 | K-B16003 | ? | 25KV ABB Secheron FSKII LBS
|  | 25LSTSCHAK | 950 | 415 | 950- - 24.250-415 | 11836105 | 950 km 26.725 ATS Erp HSinst LS-N | 25LSTSCHAK | E | BVEQ | VRIJ |  | 11139947 | 950 km 24.250 ATS Clb PRIM_INST | 25PRIMINST | 1000 | 1000 | 04E | 000004999 | 0053 | [5 empty] | Moezelweg | Europoort | 10.01.2023 | 00986000 | 10.01.2023 | 00986000 | NIET VAN TOEPASSING | 26.725,00 | 26.725,00 | 0,00 | 73.240,498 | 73.240,498 | 436.418,373 | 436.418,373 | SWIETELSKY RAIL BENELUX | 01-01-1800 | 2 | ProRail | ? | Mutaties vanuit projecten | ProRail | UITBREIDEN BESTAANDE INFRA | Hergebruik bestaande schakelaa | ? | 2020-10-28 | ABB | ? | 2044-01-01 | K-B16003 | ? | 25KV ABB Secheron FSKII LBS

## 25LSTSCHEI
Meldingstekst | Operatie EQ | Klasse | GEO | BasisobjectcodeEQ | Functieplaats | Equipment | Omschrijving | Objectsoort | Equipmenttype | Equipmentstatus | User status equiment | Opmerking | Bovenl.equi. | Bov.equi.Omschr. | Bov.equi.Soort | Vestiging | OH-organisatie | OH-plann.groep | Verslagschema | Standplaats | Vast actief | Naam 1 | Naam 2 | Naam 3 | Naam 4 | Straat | Plaats | Gecreëerd op | Gecreëerd door | Wijziging op | Wijziging door | Sorteerveld | Startpunt | Eindpunt | Lengte | RD van X | RD tot X | RD van Y | RD tot Y | Aannemer | Aanschafdatum | Aantal | Beheerder | Beheerder Extra Info | Datacollectie | Eigenaar (economisch) | Operatie | Opmerkingen | Oud equipment | Plaatsingsdatum | Producent | Economisch vervangingsjaar | Theoretisch vervangingsjaar | Projectdefinitie | Technisch vervangingsjaar | Lastscheidingsschakelaartype
MESSAGE | OPER | CLASS | GEO | BASISOBJ_COD | TPLNR | EQUNR | EQKTX | EQART | EQTYP | STTXS | STTXU | REMARK | HEQUI | HEQUI_EQKTX | HEQUI_EQART | SWERK | IWERK | INGRP | RBNR | STORT | ANLNR | NAME1 | NAME2 | NAME3 | NAME4 | STREET | CITY1 | ERDAT | ERNAM | AEDAT | AENAM | EQFNR | START_POINT | END_POINT | LINEAR_LENGTH | ZZ_GPS_VAN_X | ZZ_GPS_TOT_X | ZZ_GPS_VAN_Y | ZZ_GPS_TOT_Y | ALO_AANNEMER | AL_AANSCHAFDATUM | AL_AANTAL | AL_BEHEERDER | AL_BEHEERDER_EXTRA_INFO | AL_DATACOLLECTIE | AL_EIGENAAR | AL_OPERATIE | AL_OPMERKING | AL_OUDEQUIPMENT | AL_PLAATSINGSDATUM | AL_PRODUCENT | AL_PROD_PLAN_PROG | AL_PROGN_VERV_JR | AL_PROJ_NR | AL_VERV_JR | EV_25_LASTSCHEIDSCHAK_TYPE
|  | 25LSTSCHEI | 152 | 415 | 152- - 17.500-415 | 10977154 | 152 km 17.500 ATS Gld HSinst LSS-AT01 | 25LSTSCHEI | E | BVEQ | VRIJ |  | 10966560 | 152 km 17.500 ATS Gld PRIM_INST | 25PRIMINST | 1000 | 1000 | 71E | 000004999 | 0053 |  | 13634 | ev1 |  |  |  |  | 17.08.2009 | 00812156 | 19.02.2021 | BATCHADMIN |  | 17.500,00 | 17.500,00 | 0,00 | 0,000 | 0,000 | 0,000 | 0,000 | NUON | ? | 1 | ProRail | ? | Dataverbetering | ProRail | ? | Rauscher & Stoecklin FHV-B2 | ? | 2007-04-01 | RAUSCHER & STOECKLIN | ? | 2047-04-01 |  | ? | 25KV Rauscher+Stoecklin FHFVB2
|  | 25LSTSCHEI | 152 | 415 | 152- - 25.625-415 | 10977155 | 152 km 25.625 ATS Gr HSinst LSS-AT01 | 25LSTSCHEI | E | BVEQ | VRIJ |  | 10966563 | 152 km 25.620 ATS Gr PRIM_INST | 25PRIMINST | 1000 | 1000 | 71E | 000004999 | 0053 |  | 13635 | ev1 |  |  |  |  | 17.08.2009 | 00812156 | 19.02.2021 | BATCHADMIN |  | 25.620,00 | 25.620,00 | 0,00 | 0,000 | 0,000 | 0,000 | 0,000 | NUON | ? | 1 | ProRail | ? | Dataverbetering | ProRail | ? | Rauscher & Stoecklin FHV-B2 | ? | 2007-04-01 | RAUSCHER & STOECKLIN | ? | 2047-04-01 |  | ? | 25KV Rauscher+Stoecklin FHFVB2
|  | 25LSTSCHEI | 152 | 415 | 152- - 33.130-415 | 10977156 | 152 km 33.130 ATS Lwg HSinst LSS-AT02 | 25LSTSCHEI | E | BVEQ | VRIJ PRCB |  | 10966565 | 152 km 33.130 ATS Lgw PRIM_INST | 25PRIMINST | 1000 | 1000 | 71E | 000004999 | 0053 |  | 13636 | ev1 |  |  |  |  | 17.08.2009 | 00812156 | 19.02.2021 | BATCHADMIN |  | 33.130,00 | 33.130,00 | 0,00 | 0,000 | 0,000 | 0,000 | 0,000 | NUON | ? | 1 | ProRail | ? | Dataverbetering | ProRail | ? | Rauscher & Stoecklin FHV-B2 | ? | 2007-04-01 | RAUSCHER & STOECKLIN | ? | 2047-04-01 |  | ? | 25KV Rauscher+Stoecklin FHFVB2
|  | 25LSTSCHEI | 152 | 415 | 152- - 33.130-415 | 10977157 | 152 km 33.130 ATS Lwg HSinst LSS-AT01 | 25LSTSCHEI | E | BVEQ | VRIJ PRCB |  | 10966565 | 152 km 33.130 ATS Lgw PRIM_INST | 25PRIMINST | 1000 | 1000 | 71E | 000004999 | 0053 |  | 13637 | ev1 |  |  |  |  | 17.08.2009 | 00812156 | 19.02.2021 | BATCHADMIN |  | 33.130,00 | 33.130,00 | 0,00 | 0,000 | 0,000 | 0,000 | 0,000 | NUON | ? | 1 | ProRail | ? | Dataverbetering | ProRail | ? | Rauscher & Stoecklin FHV-B2 | ? | 2007-04-01 | RAUSCHER & STOECKLIN | ? | 2047-04-01 |  | ? | 25KV Rauscher+Stoecklin FHFVB2
|  | 25LSTSCHEI | 152 | 415 | 152- - 41.061-415 | 10977158 | 152 km 41.061 ATS Gdmw HSinst LSS-AT01 | 25LSTSCHEI | E | BVEQ | VRIJ PRCB |  | 10966566 | 152 km 41.024 ATS Gdmw PRIM_INST | 25PRIMINST | 1000 | 1000 | 71E | 000004999 | 0053 |  | 13638 | ev1 |  |  |  |  | 17.08.2009 | 00812156 | 19.02.2021 | BATCHADMIN |  | 41.024,00 | 41.024,00 | 0,00 | 0,000 | 0,000 | 0,000 | 0,000 | NUON | ? | 1 | ProRail | ? | Dataverbetering | ProRail | ? | Rauscher & Stoecklin FHV-B2 | ? | 2007-04-01 | RAUSCHER & STOECKLIN | ? | 2047-04-01 |  | ? | 25KV Rauscher+Stoecklin FHFVB2
|  | 25LSTSCHEI | 155 | 415 | 155- - 49.318-415 | 10977159 | 155 km 49.320 ATS Gdmo HSinst LSS-AT01 | 25LSTSCHEI | E | BVEQ | VRIJ PRCB |  | 10966583 | 155 km 49.320 ATS Gdmo PRIM_INST | 25PRIMINST | 1000 | 1000 | 71E | 000004999 | 0053 |  | 13639 | ev1 |  |  |  |  | 17.08.2009 | 00812156 | 19.02.2021 | BATCHADMIN |  | 49.320,00 | 49.320,00 | 0,00 | 0,000 | 0,000 | 0,000 | 0,000 | NUON | ? | 1 | ProRail | ? | Dataverbetering | ProRail | ? | Rauscher & Stoecklin FHV-B2 | ? | 2007-04-01 | RAUSCHER & STOECKLIN | ? | 2047-04-01 |  | ? | 25KV Rauscher+Stoecklin FHFVB2
|  | 25LSTSCHEI | 155 | 415 | 155- - 72.188-415 | 10977160 | 155 km 72.188 ATS Ktr HSinst LSS-AT01 | 25LSTSCHEI | E | BVEQ | VRIJ |  | 10966588 | 155 km 72.188 ATS Ktr PRIM_INST | 25PRIMINST | 1000 | 1000 | 71E | 000004999 | 0053 |  | 13640 | ev1 |  |  |  |  | 17.08.2009 | 00812156 | 19.02.2021 | BATCHADMIN |  | 72.188,00 | 72.188,00 | 0,00 | 0,000 | 0,000 | 0,000 | 0,000 | NUON | ? | 1 | ProRail | ? | Dataverbetering | ProRail | ? | Rauscher & Stoecklin FHV-B2 | ? | 2007-04-01 | RAUSCHER & STOECKLIN | ? | 2047-04-01 |  | ? | 25KV Rauscher+Stoecklin FHFVB2
|  | 25LSTSCHEI | 155 | 415 | 155- - 80.368-415 | 10977161 | 155 km 80.368 ATS Val HSinst LSS-AT01 | 25LSTSCHEI | E | BVEQ | VRIJ |  | 10966591 | 155 km 80.368 ATS Val PRIM_INST | 25PRIMINST | 1000 | 1000 | 71E | 000004999 | 0053 |  | 13641 | ev1 |  |  |  |  | 17.08.2009 | 00812156 | 19.02.2021 | BATCHADMIN |  | 80.368,00 | 80.368,00 | 0,00 | 0,000 | 0,000 | 0,000 | 0,000 | NUON | ? | 1 | ProRail | ? | Dataverbetering | ProRail | ? | Rauscher & Stoecklin FHV-B2 | ? | 2007-04-01 | RAUSCHER & STOECKLIN | ? | 2047-04-01 |  | ? | 25KV Rauscher+Stoecklin FHFVB2
|  | 25LSTSCHEI | 155 | 415 | 155- - 80.368-415 | 10977162 | 155 km 80.368 ATS Val HSinst LSS-AT02 | 25LSTSCHEI | E | BVEQ | VRIJ |  | 10966591 | 155 km 80.368 ATS Val PRIM_INST | 25PRIMINST | 1000 | 1000 | 71E | 000004999 | 0053 |  | 13642 | ev1 |  |  |  |  | 17.08.2009 | 00812156 | 19.02.2021 | BATCHADMIN |  | 80.368,00 | 80.368,00 | 0,00 | 0,000 | 0,000 | 0,000 | 0,000 | NUON | ? | 1 | ProRail | ? | Dataverbetering | ProRail | ? | Rauscher & Stoecklin FHV-B2 | ? | 2007-04-01 | RAUSCHER & STOECKLIN | ? | 2047-04-01 |  | ? | 25KV Rauscher+Stoecklin FHFVB2
|  | 25LSTSCHEI | 938 | 415 | 938- - 87.988-415 | 10977163 | 155 km 87.990 ATS Est HSinst LSS-AT01 | 25LSTSCHEI | E | BVEQ | VRIJ |  | 10966597 | 155 km 87.990 ATS Est PRIM_INST | 25PRIMINST | 1000 | 1000 | 71E | 000004999 | 0053 |  | 13643 | ev1 |  |  |  |  | 17.08.2009 | 00812156 | 19.02.2021 | BATCHADMIN |  | 87.990,00 | 87.990,00 | 0,00 | 0,000 | 0,000 | 0,000 | 0,000 | NUON | ? | 1 | ProRail | ? | Dataverbetering | ProRail | ? | Rauscher & Stoecklin FHV-B2 | ? | 2007-04-01 | RAUSCHER & STOECKLIN | ? | 2047-04-01 |  | ? | 25KV Rauscher+Stoecklin FHFVB2
|  | 25LSTSCHEI | 158 | 415 | 158- - 95.675-415 | 10977164 | 158 km 95.675 ATS Bml HSinst LSS-AT01 | 25LSTSCHEI | E | BVEQ | VRIJ |  | 10966610 | 158 km 95.675 ATS Bml PRIM_INST | 25PRIMINST | 1000 | 1000 | 71E | 000004999 | 0053 |  | 13644 | ev1 |  |  |  |  | 17.08.2009 | 00812156 | 19.02.2021 | BATCHADMIN |  | 95.675,00 | 95.675,00 | 0,00 | 0,000 | 0,000 | 0,000 | 0,000 | NUON | ? | 1 | ProRail | ? | Dataverbetering | ProRail | ? | Rauscher & Stoecklin FHV-B2 | ? | 2007-04-01 | RAUSCHER & STOECKLIN | ? | 2047-04-01 |  | ? | 25KV Rauscher+Stoecklin FHFVB2
|  | 25LSTSCHEI | 950 | 415 | 950- - 12.880-415 | 11141386 | 950 km 12.880 ATS Avl HSinst LSS-ST | 25LSTSCHEI | E | BVEQ | VRIJ |  | 11139945 | 950 km 12.880 ATS Avl PRIM_INST | 25PRIMINST | 1000 | 1000 | 04E | 000004999 | 0053 |  | 28336 | hs-ev1 | ATS Aveling MS-instal LSS-ST | SPANNING=2x25kV (AT) |  |  | 23.12.2010 | 01010902 | 19.02.2021 | BATCHADMIN |  | 12.880,00 | 12.880,00 | 0,00 | 0,000 | 0,000 | 0,000 | 0,000 | SIEMENS | ? | 1 | ProRail | ? | Dataverbetering | ProRail | ? | Driescher FTr 25-630-S1B | ? | 2004-04-16 | FRITZ DRIESCHER | ? | 2044-01-01 |  | ? | 25KV Driescher FTr 25-630-S1B
|  | 25LSTSCHEI | 950 | 415 | 950- - 18.750-415 | 11141387 | 950 km 18.750 ATS Bot HSinst LSS-AT01 | 25LSTSCHEI | E | BVEQ | VRIJ |  | 11139946 | 950 km 18.750 ATS Bot PRIM_INST | 25PRIMINST | 1000 | 1000 | 04E | 000004999 | 0053 |  | 28337 | hs-ev1 | ATS Botlek MS-instal LSS-AT01 | SPANNING=2x25kV (AT) |  |  | 23.12.2010 | 01010902 | 19.02.2021 | BATCHADMIN |  | 18.750,00 | 18.750,00 | 0,00 | 0,000 | 0,000 | 0,000 | 0,000 | SIEMENS | ? | 1 | ProRail | ? | Dataverbetering | ProRail | ? | Rauscher & Stoecklin FHV-B2 | ? | 2004-03-23 | RAUCHER & STOECKLIN | ? | 2044-01-01 |  | ? | 25KV Rauscher+Stoecklin FHFVB2
|  | 25LSTSCHEI | 950 | 415 | 950- - 18.750-415 | 11141388 | 950 km 18.750 ATS Bot HSinst LSS-AT02 | 25LSTSCHEI | E | BVEQ | VRIJ |  | 11139946 | 950 km 18.750 ATS Bot PRIM_INST | 25PRIMINST | 1000 | 1000 | 04E | 000004999 | 0053 |  | 28338 | hs-ev1 | ATS Botlek MS-instal LSS-AT02 | SPANNING=2x25kV (AT) |  |  | 23.12.2010 | 01010902 | 19.02.2021 | BATCHADMIN |  | 18.750,00 | 18.750,00 | 0,00 | 0,000 | 0,000 | 0,000 | 0,000 | SIEMENS | ? | 1 | ProRail | ? | Dataverbetering | ProRail | ? | Rauscher & Stoecklin FHV-B2 | ? | 2004-03-23 | RAUCHER & STOECKLIN | ? | 2044-01-01 |  | ? | 25KV Rauscher+Stoecklin FHFVB2
|  | 25LSTSCHEI | 950 | 415 | 950- - 18.750-415 | 11141389 | 950 km 18.750 ATS Bot HSinst LSS-ST | 25LSTSCHEI | E | BVEQ | VRIJ |  | 11139946 | 950 km 18.750 ATS Bot PRIM_INST | 25PRIMINST | 1000 | 1000 | 04E | 000004999 | 0053 |  | 28339 | hs-ev1 | ATS Botlek MS-instal LSS-ST | SPANNING=2x25kV (AT) |  |  | 23.12.2010 | 01010902 | 19.02.2021 | BATCHADMIN |  | 18.750,00 | 18.750,00 | 0,00 | 0,000 | 0,000 | 0,000 | 0,000 | SIEMENS | ? | 1 | ProRail | ? | Dataverbetering | ProRail | ? | Driescher FTr 25-630-S1B | ? | 2004-03-23 | FRITZ DRIESCHER | ? | 2044-01-01 |  | ? | 25KV Driescher FTr 25-630-S1B
|  | 25LSTSCHEI | 950 | 415 | 950- - 4.050-415 | 11141393 | 950 km 04.050 ATS Hlwg HSinst LSS-AT01 | 25LSTSCHEI | E | BVEQ | VRIJ |  | 11139962 | Primaire installatie | 25PRIMINST | 1000 | 1000 | 04E | 000004999 | 0053 |  | 28343 | hs-ev1 | ATS Heulweg MS-instal LSS-AT01 | SPANNING=2x25kV (AT) |  |  | 23.12.2010 | 01010902 | 19.02.2021 | BATCHADMIN |  | 4.050,00 | 4.050,00 | 0,00 | 0,000 | 0,000 | 0,000 | 0,000 | SIEMENS | ? | 1 | ProRail | ? | Mutaties vanuit projecten | ProRail | ? | Rauscher & Stoecklin FHV-B2 | ? | 2004-04-02 | RAUCHER & STOECKLIN | ? | 2044-01-01 |  | ? | 25KV Rauscher+Stoecklin FHFVB2
|  | 25LSTSCHEI | 950 | 415 | 950- - 4.050-415 | 11141394 | 950 km 04.050 ATS Hlwg HSinst LSS-AT02 | 25LSTSCHEI | E | BVEQ | VRIJ |  | 11139962 | Primaire installatie | 25PRIMINST | 1000 | 1000 | 04E | 000004999 | 0053 |  | 28344 | hs-ev1 | ATS Heulweg MS-instal LSS-AT02 | SPANNING=2x25kV (AT) |  |  | 23.12.2010 | 01010902 | 19.02.2021 | BATCHADMIN |  | 4.050,00 | 4.050,00 | 0,00 | 0,000 | 0,000 | 0,000 | 0,000 | SIEMENS | ? | 1 | ProRail | ? | Mutaties vanuit projecten | ProRail | ? | Rauscher & Stoecklin FHV-B2 | ? | 2004-04-02 | RAUCHER & STOECKLIN | ? | 2044-01-01 |  | ? | 25KV Rauscher+Stoecklin FHFVB2
|  | 25LSTSCHEI | 950 | 415 | 950- - 4.050-415 | 11141395 | 950 km 04.050 ATS Hlwg HSinst LSS-ST | 25LSTSCHEI | E | BVEQ | VRIJ |  | 11139962 | Primaire installatie | 25PRIMINST | 1000 | 1000 | 04E | 000004999 | 0053 |  | 28345 | hs-ev1 | ATS Heulweg MS-instal LSS-ST | SPANNING=2x25kV (AT) |  |  | 23.12.2010 | 01010902 | 19.02.2021 | BATCHADMIN |  | 4.050,00 | 4.050,00 | 0,00 | 0,000 | 0,000 | 0,000 | 0,000 | SIEMENS | ? | 1 | ProRail | ? | Mutaties vanuit projecten | ProRail | ? | Driescher FTr 25-630-S1B | ? | 2004-04-02 | FRITZ DRIESCHER | ? | 2044-01-01 |  | ? | 25KV Driescher FTr 25-630-S1B
|  | 25LSTSCHEI | 950 | 415 | 950- - 35.820-415 | 11141396 | 950 km 35.820 ATS Lwl HSinst LSS-AT01 | 25LSTSCHEI | E | BVEQ | VRIJ |  | 11140673 | Primaire installatie | 25PRIMINST | 1000 | 1000 | 04E | 000004999 | 0053 |  | 28346 | hs-ev1 | ATS Loswal MS-instal LSS-AT02 | SPANNING=2x25kV (AT) |  |  | 23.12.2010 | 01010902 | 19.02.2021 | BATCHADMIN |  | 35.820,00 | 35.820,00 | 0,00 | 0,000 | 0,000 | 0,000 | 0,000 | ADTRANZ/ABB | ? | 1 | ProRail | ? | Dataverbetering | ProRail | ? | Driescher FLA 15/97-1B | ? | 1999-07-01 | FRITZ DRIESCHER | ? | 2039-01-01 |  | ? | FLA 15/Vac Driescher 25KV
|  | 25LSTSCHEI | 950 | 415 | 950- - 35.820-415 | 11141397 | 950 km 35.820 ATS Lwl HSinst LSS-AT02 | 25LSTSCHEI | E | BVEQ | VRIJ |  | 11140673 | Primaire installatie | 25PRIMINST | 1000 | 1000 | 04E | 000004999 | 0053 |  | 28347 | hs-ev1 | ATS Loswal MS-instal LSS-AT02 | SPANNING=2x25kV (AT) |  |  | 23.12.2010 | 01010902 | 19.02.2021 | BATCHADMIN |  | 35.820,00 | 35.820,00 | 0,00 | 0,000 | 0,000 | 0,000 | 0,000 | ADTRANZ/ABB | ? | 1 | ProRail | ? | Dataverbetering | ProRail | ? | Driescher FLA 15/97-1B | ? | 1999-07-01 | FRITZ DRIESCHER | ? | 2039-01-01 |  | ? | FLA 15/Vac Driescher 25KV
|  | 25LSTSCHEI | 950 | 415 | 950- - 35.820-415 | 11141400 | 950 km 35.820 ATS Lwl HSinst LSS-ST | 25LSTSCHEI | E | BVEQ | VRIJ |  | 11140673 | Primaire installatie | 25PRIMINST | 1000 | 1000 | 04E | 000004999 | 0053 |  | 28350 | hs-ev1 | ATS Loswal MS-instal LSS-ST | SPANNING=2x25kV (AT) |  |  | 23.12.2010 | 01010902 | 19.02.2021 | BATCHADMIN |  | 35.820,00 | 35.820,00 | 0,00 | 0,000 | 0,000 | 0,000 | 0,000 | ADTRANZ/ABB | ? | 1 | ProRail | ? | Dataverbetering | ProRail | ? | Driescher FLA 15/97-6410 SM | ? | 1999-07-01 | FRITZ DRIESCHER | ? | 2039-01-01 |  | ? | FLA 15/Vac Driescher 25KV
|  | 25LSTSCHEI | 950 | 415 | 950- - 7.400-415 | 11141401 | 950 km 7.400 OS Ree HSinst LSS-ST | 25LSTSCHEI | E | BVEQ | VRIJ |  | 11139944 | 950 km 7.400 OS Ree PRIM_INST | 25PRIMINST | 1000 | 1000 | 04E | 000004999 | 0053 |  | 28351 | hs-ev1 | OS Reeweg MS-instal LSS-ST | SPANNING=2x25kV (AT) |  |  | 23.12.2010 | 01010902 | 19.02.2021 | BATCHADMIN |  | 7.400,00 | 7.400,00 | 0,00 | 0,000 | 0,000 | 0,000 | 0,000 | SIEMENS | ? | 1 | ProRail | ? | Dataverbetering | ProRail | ? | Driescher FTr 25-630-S1B | ? | 2004-05-11 | FRITZ DRIESCHER | ? | 2044-01-01 |  | ? | 25KV Driescher FTr 25-630-S1B
|  | 25LSTSCHEI | 950 | 415 | 950- - 24.250-415 | 11836106 | 950 km 26.725 ATS Erp HSinst LSS-AT01 | 25LSTSCHEI | E | BVEQ | VRIJ |  | 11139947 | 950 km 24.250 ATS Clb PRIM_INST | 25PRIMINST | 1000 | 1000 | 04E | 000004999 | 0053 | [5 empty] | Moezelweg | Europoort | 10.01.2023 | 00986000 | 10.01.2023 | 00986000 | NIET VAN TOEPASSING | 26.725,00 | 26.725,00 | 0,00 | 73.240,498 | 73.240,498 | 436.418,373 | 436.418,373 | SWIETELSKY RAIL BENELUX | 01-01-1800 | 2 | ProRail | ? | Mutaties vanuit projecten | ProRail | UITBREIDEN BESTAANDE INFRA | Hergebruik bestaande schakelaa | ? | 2020-10-28 | ABB | ? | 2044-01-01 | K-B16003 | ? | overig
|  | 25LSTSCHEI | 950 | 415 | 950- - 24.250-415 | 11836107 | 950 km 26.725 ATS Erp HSinst LSS-AT02 | 25LSTSCHEI | E | BVEQ | VRIJ |  | 11139947 | 950 km 24.250 ATS Clb PRIM_INST | 25PRIMINST | 1000 | 1000 | 04E | 000004999 | 0053 | [5 empty] | Moezelweg | Europoort | 10.01.2023 | 00986000 | 10.01.2023 | 00986000 | NIET VAN TOEPASSING | 26.725,00 | 26.725,00 | 0,00 | 73.240,498 | 73.240,498 | 436.418,373 | 436.418,373 | SWIETELSKY RAIL BENELUX | 01-01-1800 | 2 | ProRail | ? | Mutaties vanuit projecten | ProRail | UITBREIDEN BESTAANDE INFRA | Hergebruik bestaande schakelaa | ? | 2020-10-28 | ABB | ? | 2044-01-01 | K-B16003 | ? | 25KV Rauscher+Stoecklin FHFVB2

## 25LSVOED
Meldingstekst | Operatie EQ | Klasse | GEO | BasisobjectcodeEQ | Functieplaats | Equipment | Omschrijving | Objectsoort | Equipmenttype | Equipmentstatus | User status equiment | Opmerking | Bovenl.equi. | Bov.equi.Omschr. | Bov.equi.Soort | Vestiging | OH-organisatie | OH-plann.groep | Verslagschema | Standplaats | Vast actief | Naam 1 | Naam 2 | Naam 3 | Naam 4 | Straat | Plaats | Gecreëerd op | Gecreëerd door | Wijziging op | Wijziging door | Sorteerveld | Startpunt | Eindpunt | Lengte | RD van X | RD tot X | RD van Y | RD tot Y | Aanschafdatum | Aantal | Beheerder | Beheerder Extra Info | Datacollectie | Eigenaar (economisch) | Leverancier | Operatie | Opmerkingen | Oud equipment | Plaatsingsdatum | Producent | Economisch vervangingsjaar | Theoretisch vervangingsjaar | Projectdefinitie | Technisch vervangingsjaar | laagspann verdeelinricht soort
MESSAGE | OPER | CLASS | GEO | BASISOBJ_COD | TPLNR | EQUNR | EQKTX | EQART | EQTYP | STTXS | STTXU | REMARK | HEQUI | HEQUI_EQKTX | HEQUI_EQART | SWERK | IWERK | INGRP | RBNR | STORT | ANLNR | NAME1 | NAME2 | NAME3 | NAME4 | STREET | CITY1 | ERDAT | ERNAM | AEDAT | AENAM | EQFNR | START_POINT | END_POINT | LINEAR_LENGTH | ZZ_GPS_VAN_X | ZZ_GPS_TOT_X | ZZ_GPS_VAN_Y | ZZ_GPS_TOT_Y | AL_AANSCHAFDATUM | AL_AANTAL | AL_BEHEERDER | AL_BEHEERDER_EXTRA_INFO | AL_DATACOLLECTIE | AL_EIGENAAR | AL_LEVERANCIER | AL_OPERATIE | AL_OPMERKING | AL_OUDEQUIPMENT | AL_PLAATSINGSDATUM | AL_PRODUCENT | AL_PROD_PLAN_PROG | AL_PROGN_VERV_JR | AL_PROJ_NR | AL_VERV_JR | EV_25_LSVERDEELINRICHTINGSOORT
|  | 25LSVOED | 950 | 418 | 950-418-1000177438 | 11140562 | 950 km 24.250 ATS Clb LS-verd TRV | 25LSVOED | E | BVEQ | VRIJ |  | 11445513 | 950 km 24.250 ATS Clb Sec. inst. | 25SECINSTA | 1000 | 1000 | 04E | 000004999 | 0053 |  | 28374 | hs-ev1 | ATS Calandbrug LS TRV |  |  |  | 21.12.2010 | 01010902 | 19.02.2021 | BATCHADMIN |  | 24.250,00 | 24.250,00 | 0,00 | 0,000 | 0,000 | 0,000 | 0,000 | ? | 1 | ProRail | ? | Dataverbetering | ProRail | SIEMENS | ? | Samenstel | ? | 2004-03-18 | TRIPS | ? | 2044-01-01 |  | ? | ATS
|  | 25LSVOED | 950 | 418 | 950- - 4.050-418 | 11140563 | 950 km 4.050 ATS Heulweg LS TRV | 25LSVOED | E | BVEQ | VRIJ |  | 11140522 | Secundaire Installatie 25kV | 25SECINSTA | 1000 | 1000 | 04E | 000004999 | 0053 |  | 28375 | hs-ev1 | ATS Heulweg LS TRV |  |  |  | 21.12.2010 | 01010902 | 19.02.2021 | BATCHADMIN |  | 4.050,00 | 4.050,00 | 0,00 | 0,000 | 0,000 | 0,000 | 0,000 | ? | 1 | ProRail | ? | Mutaties vanuit projecten | ProRail | SIEMENS | ? | ? | ? | 2004-04-02 | TRIPS | ? | 2044-01-01 |  | ? | ATS
|  | 25LSVOED | 950 | 418 | 950-418-1000177444 | 11140564 | 950 km 35.820 ATS Lwl LS-verd TRV | 25LSVOED | E | BVEQ | VRIJ |  | 11445518 | 950 km 35.840 ATS Lwl Sec. inst. | 25SECINSTA | 1000 | 1000 | 04E | 000004999 | 0053 |  | 28376 | hs-ev1 | ATS Loswal LS TRV |  |  |  | 21.12.2010 | 01010902 | 31.01.2022 | 00986000 |  | 35.820,00 | 35.820,00 | 0,00 | 66.220,059 | 66.220,059 | 439.070,681 | 439.070,681 | ? | 1 | ProRail | ? | Dataverbetering | ProRail | ABB | ? | Samenstel | ? | 1999-07-01 | ABB | ? | 2039-01-01 |  | ? | ATS
|  | 25LSVOED | 950 | 418 | 950-418-1000177446 | 11140565 | 950 km 39.920 ATS Mvt LS-verd TRV | 25LSVOED | E | BVEQ | VRIJ PRCB |  | 11445519 | 950 km 39.920 ATS Mvt Sec. inst. | 25SECINSTA | 1000 | 1000 | 04E | 000004999 | 0053 |  | 28377 | hs-ev1 | ATS Maasvlakte LS TRV |  |  |  | 21.12.2010 | 01010902 | 31.01.2022 | 00986000 |  | 39.920,00 | 39.920,00 | 0,00 | 62.289,527 | 62.289,527 | 438.723,770 | 438.723,770 | ? | 1 | ProRail | ? | Dataverbetering | ProRail | ABB | ? | Samenstel | ? | 1999-07-01 | ABB | ? | 2039-01-01 |  | ? | ATS
|  | 25LSVOED | 950 | 418 | 950- - 31.800-418 | 11140566 | 950 km 31.800 OS Dintel LS TRV | 25LSVOED | E | BVEQ | VRIJ |  | 11140525 | 950 km 31.800 OS Dtl Sec. inst. | 25SECINSTA | 1000 | 1000 | 04E | 000004999 | 0053 |  | 28378 | hs-ev1 | OS Dintel LS TRV |  |  |  | 21.12.2010 | 01010902 | 31.01.2022 | 00986000 |  | 31.800,00 | 31.800,00 | 0,00 | 69.260,210 | 69.260,210 | 439.489,479 | 439.489,479 | ? | 1 | ProRail | ? | Dataverbetering | ProRail | ABB | ? | ? | ? | 1999-07-01 | ABB | ? | 2039-01-01 |  | ? | OS
|  | 25LSVOED | 950 | 418 | 950-418-1000177390 | 11140567 | 950 km 7.400 OS Ree LS-verd TRV | 25LSVOED | E | BVEQ | VRIJ |  | 11445558 | 950 km 7.400 OS Ree Sec. inst. | 25SECINSTA | 1000 | 1000 | 04E | 000004999 | 0053 |  | 28379 | hs-ev1 | OS Reeweg LS TRV |  |  |  | 21.12.2010 | 01010902 | 19.02.2021 | BATCHADMIN |  | 7.400,00 | 7.400,00 | 0,00 | 0,000 | 0,000 | 0,000 | 0,000 | ? | 1 | ProRail | ? | Dataverbetering | ProRail | SIEMENS | ? | Samenstel | ? | 2004-04-29 | TRIPS | ? | 2044-01-01 |  | ? | OS
|  | 25LSVOED | 950 | 418 | 950-418-1000177426 | 11140568 | 950 km 18.750 ATS Bot LS-verd TRV | 25LSVOED | E | BVEQ | VRIJ |  | 11445511 | 950 km 18.750 ATS Bot Sec. inst. | 25SECINSTA | 1000 | 1000 | 04E | 000004999 | 0053 |  | 28372 | hs-ev1 | ATS Aveling LS TRV |  |  |  | 21.12.2010 | 01010902 | 31.01.2022 | 00986000 |  | 18.750,00 | 18.750,00 | 0,00 | 78.435,399 | 78.435,399 | 431.670,398 | 431.670,398 | ? | 1 | ProRail | ? | Dataverbetering | ProRail | SIEMENS | ? | Samenstel | ? | 2004-04-08 | TRIPS | ? | 2044-01-01 |  | ? | ATS
|  | 25LSVOED | 950 | 418 | 950-418-1000177448 | 11140569 | 950 km 12.880 ATS Avl LS-verd TRV | 25LSVOED | E | BVEQ | VRIJ |  | 11445506 | 950 km 12.880 ATS Avl Sec. inst. | 25SECINSTA | 1000 | 1000 | 04E | 000004999 | 0053 |  | 28373 | hs-ev1 | ATS Botlek LS TRV |  |  |  | 21.12.2010 | 01010902 | 31.01.2022 | 00986000 |  | 12.880,00 | 12.880,00 | 0,00 | 84.161,052 | 84.161,052 | 432.588,982 | 432.588,982 | ? | 1 | ProRail | ? | Dataverbetering | ProRail | SIEMENS | ? | Samenstel | ? | 2004-03-19 | TRIPS | ? | 2044-01-01 |  | ? | ATS
|  | 25LSVOED | 152 | 418 | 152-418-1000177466 | 11445673 | 152 km 5.920 OS Gsm LS-verd TRV | 25LSVOED | E | BVEQ | VRIJ |  | 11445556 | 152 km 5.920 OS Gsm Sec. inst. | 25SECINSTA | 1000 | 1000 | 71E | 000004999 | 0053 | [7 empty] | 17.09.2013 | P1001406 | 19.02.2021 | BATCHADMIN |  | 5.920,00 | 5.920,00 | 0,00 | 0,000 | 0,000 | 0,000 | 0,000 | ? | 1 | ProRail | ? | Dataverbetering | ProRail | Nuon | ? | Samenstel | ? | 2007-04-01 | EKB | ? | ? |  | ? | OS
|  | 25LSVOED | 152 | 418 | 152-418-1000177472 | 11445674 | 152 km 6.379 IVS10 Gsm LS-verd TRV | 25LSVOED | E | BVEQ | VRIJ |  | 11445557 | 152 km 6.379 IVS10 Gsm Sec. inst. | 25SECINSTA | 1000 | 1000 | 71E | 000004999 | 0053 | [7 empty] | 17.09.2013 | P1001406 | 19.02.2021 | BATCHADMIN |  | 6.379,00 | 6.379,00 | 0,00 | 0,000 | 0,000 | 0,000 | 0,000 | ? | 1 | ProRail | ? | Dataverbetering | ProRail | Nuon | ? | Samenstel | ? | 2007-04-01 | EKB | ? | ? |  | ? | IVS
|  | 25LSVOED | 152 | 418 | 152-418-1000177474 | 11445675 | 152 km 8.010 IVS15 Ppd LS-verd TRV | 25LSVOED | E | BVEQ | VRIJ PRCB |  | 11445504 | 152 km 8.010 IVS15 Ppd Sec. inst. | 25SECINSTA | 1000 | 1000 | 71E | 000004999 | 0053 | [7 empty] | 17.09.2013 | P1001406 | 19.02.2021 | BATCHADMIN |  | 8.010,00 | 8.010,00 | 0,00 | 0,000 | 0,000 | 0,000 | 0,000 | ? | 1 | ProRail | ? | Dataverbetering | ProRail | Nuon | ? | Samenstel | ? | 2007-04-01 | EKB | ? | ? |  | ? | IVS
|  | 25LSVOED | 152 | 418 | 152-418-1000177486 | 11445676 | 152 km 14.905 IVS10 Gnd LS-verd TRV | 25LSVOED | E | BVEQ | VRIJ PRCB |  | 11445507 | 152 km 14.905 IVS10 Hgd Sec. inst. | 25SECINSTA | 1000 | 1000 | 71E | 000004999 | 0053 | [7 empty] | 17.09.2013 | P1001406 | 19.02.2021 | BATCHADMIN |  | 14.905,00 | 14.905,00 | 0,00 | 0,000 | 0,000 | 0,000 | 0,000 | ? | 1 | ProRail | ? | Dataverbetering | ProRail | Nuon | ? | Samenstel | ? | 2007-04-01 | EKB | ? | ? |  | ? | IVS
|  | 25LSVOED | 152 | 418 | 152-418-1000177396 | 11445677 | 152 km 17.500 ATS Gld LS-verd TRV | 25LSVOED | E | BVEQ | VRIJ PRCB |  | 11445509 | 152 km 17.500 ATS Gld Sec. inst. | 25SECINSTA | 1000 | 1000 | 71E | 000004999 | 0053 | [7 empty] | 17.09.2013 | P1001406 | 19.02.2021 | BATCHADMIN |  | 17.500,00 | 17.500,00 | 0,00 | 0,000 | 0,000 | 0,000 | 0,000 | ? | 1 | ProRail | ? | Dataverbetering | ProRail | Nuon | ? | Samenstel | ? | 2007-04-01 | EKB | ? | ? |  | ? | ATS
|  | 25LSVOED | 152 | 418 | 152-418-1000177428 | 11445678 | 152 km 22.618 IVS10 Gr LS-verd TRV | 25LSVOED | E | BVEQ | VRIJ |  | 11445512 | 152 km 22.618 IVS10 Gr Sec. inst. | 25SECINSTA | 1000 | 1000 | 71E | 000004999 | 0053 | [7 empty] | 17.09.2013 | P1001406 | 19.02.2021 | BATCHADMIN |  | 22.618,00 | 22.618,00 | 0,00 | 0,000 | 0,000 | 0,000 | 0,000 | ? | 1 | ProRail | ? | Dataverbetering | ProRail | Nuon | ? | Samenstel | ? | 2007-04-01 | EKB | ? | ? |  | ? | IVS
|  | 25LSVOED | 152 | 418 | 152-418-1000178574 | 11445679 | 152 km 25.620 ATS Gr LS-ved TRV | 25LSVOED | E | BVEQ | VRIJ |  | 11445582 | Secundaire installatie 25KV | 25SECINSTA | 1000 | 1000 | 71E | 000004999 | 0053 | [7 empty] | 17.09.2013 | P1001406 | 19.02.2021 | BATCHADMIN |  | 25.620,00 | 25.620,00 | 0,00 | 0,000 | 0,000 | 0,000 | 0,000 | ? | 1 | ProRail | ? | Dataverbetering | ProRail | Nuon | ? | Samenstel | ? | 2007-04-01 | EKB | ? | ? |  | ? | ATS
|  | 25LSVOED | 152 | 418 | 152-418-1000177468 | 11445680 | 152 km 29.907 IVS10 Lwg LS-verd TRV | 25LSVOED | E | BVEQ | VRIJ PRCB |  | 11445516 | 152 km 29.907 IVS10 Lgw Sec. inst. | 25SECINSTA | 1000 | 1000 | 71E | 000004999 | 0053 | [7 empty] | 17.09.2013 | P1001406 | 19.02.2021 | BATCHADMIN |  | 29.907,00 | 29.907,00 | 0,00 | 0,000 | 0,000 | 0,000 | 0,000 | ? | 1 | ProRail | ? | Dataverbetering | ProRail | Nuon | ? | Samenstel | ? | 2007-04-01 | EKB | ? | ? |  | ? | IVS
|  | 25LSVOED | 152 | 418 | 152-418-1000177476 | 11445681 | 152 km 33.130 ATS Lgw LS-verd TRV | 25LSVOED | E | BVEQ | VRIJ PRCB |  | 11445517 | 152 km 33.130 ATS Lgw Sec. inst. | 25SECINSTA | 1000 | 1000 | 71E | 000004999 | 0053 | [7 empty] | 17.09.2013 | P1001406 | 19.02.2021 | BATCHADMIN |  | 33.130,00 | 33.130,00 | 0,00 | 0,000 | 0,000 | 0,000 | 0,000 | ? | 1 | ProRail | ? | Dataverbetering | ProRail | Nuon | ? | Samenstel | ? | 2007-04-01 | EKB | ? | ? |  | ? | ATS
|  | 25LSVOED | 152 | 418 | 152-418-1000178622 | 11445682 | 152 km 41.024 ATS Gdmw LS-verd TRV | 25LSVOED | E | BVEQ | VRIJ |  | 11445672 | Secundaire Installatie 25KV | 25SECINSTA | 1000 | 1000 | 71E | 000004999 | 0053 | [7 empty] | 17.09.2013 | P1001406 | 19.02.2021 | BATCHADMIN |  | 41.024,00 | 41.024,00 | 0,00 | 0,000 | 0,000 | 0,000 | 0,000 | ? | 1 | ProRail | ? | Dataverbetering | ProRail | Nuon | ? | Samenstel | ? | 2007-04-01 | EKB | ? | ? |  | ? | ATS
|  | 25LSVOED | 155 | 418 | 155-418-1000178594 | 11445683 | 155 km 49.320 ATS Gdmo LS-verd TRV | 25LSVOED | E | BVEQ | VRIJ |  | 11445583 | Secundaire installatie 25KV | 25SECINSTA | 1000 | 1000 | 71E | 000004999 | 0053 | [7 empty] | 17.09.2013 | P1001406 | 19.02.2021 | BATCHADMIN |  | 49.320,00 | 49.320,00 | 0,00 | 0,000 | 0,000 | 0,000 | 0,000 | ? | 1 | ProRail | ? | Dataverbetering | ProRail | Nuon | ? | Samenstel | ? | 2007-04-01 | EKB | ? | ? |  | ? | ATS
|  | 25LSVOED | 155 | 418 | 155-418-1000178594 | 11445684 | 155 km 49.320 IVS10 Bur LS-verd TRV | 25LSVOED | E | BVEQ | VRIJ |  | 11445583 | Secundaire installatie 25KV | 25SECINSTA | 1000 | 1000 | 71E | 000004999 | 0053 | [7 empty] | 17.09.2013 | P1001406 | 19.02.2021 | BATCHADMIN |  | 56.797,00 | 56.797,00 | 0,00 | 0,000 | 0,000 | 0,000 | 0,000 | ? | 1 | ProRail | ? | Dataverbetering | ProRail | Nuon | ? | Samenstel | ? | 2007-04-01 | EKB | ? | ? |  | ? | IVS
|  | 25LSVOED | 155 | 418 | 155-418-1000177490 | 11445685 | 155 km 60.425 OS Tlo LS-verd TRV | 25LSVOED | E | BVEQ | VRIJ PRCB |  | 11445529 | 155 km 60.425 OS Tlo Sec. inst. | 25SECINSTA | 1000 | 1000 | 71E | 000004999 | 0053 | [7 empty] | 17.09.2013 | P1001406 | 19.02.2021 | BATCHADMIN |  | 60.425,00 | 60.425,00 | 0,00 | 0,000 | 0,000 | 0,000 | 0,000 | ? | 1 | ProRail | ? | Dataverbetering | ProRail | Nuon | ? | Samenstel | ? | 2007-04-01 | EKB | ? | ? |  | ? | OS
|  | 25LSVOED | 155 | 418 | 155-418-1000177380 | 11445686 | 155 km 64.589 IVS10 Ech LS-verd TRV | 25LSVOED | E | BVEQ | VRIJ PRCB |  | 11445530 | 155 km 64.589 IVS10 Ech Sec. inst. | 25SECINSTA | 1000 | 1000 | 71E | 000004999 | 0053 | [7 empty] | 17.09.2013 | P1001406 | 19.02.2021 | BATCHADMIN |  | 64.589,00 | 64.589,00 | 0,00 | 0,000 | 0,000 | 0,000 | 0,000 | ? | 1 | ProRail | ? | Dataverbetering | ProRail | Nuon | ? | Samenstel | ? | 2007-04-01 | EKB | ? | ? |  | ? | IVS
|  | 25LSVOED | 155 | 418 | 155-418-1000177386 | 11445687 | 155 km 72.188 ATS Ktr LS-ved TRV | 25LSVOED | E | BVEQ | VRIJ PRCB |  | 11445531 | 155 km 72.188 ATS Ktr Sec. inst. | 25SECINSTA | 1000 | 1000 | 71E | 000004999 | 0053 | [7 empty] | 17.09.2013 | P1001406 | 19.02.2021 | BATCHADMIN |  | 72.188,00 | 72.188,00 | 0,00 | 0,000 | 0,000 | 0,000 | 0,000 | ? | 1 | ProRail | ? | Dataverbetering | ProRail | Nuon | ? | Samenstel | ? | 2007-04-01 | EKB | ? | ? |  | ? | ATS
|  | 25LSVOED | 155 | 418 | 155-418-1000177392 | 11445688 | 155 km 72.789 IVS10 Ktr LS-verd TRV | 25LSVOED | E | BVEQ | VRIJ |  | 11445532 | 155 km 72.789 IVS10 Ktr Sec. inst. | 25SECINSTA | 1000 | 1000 | 71E | 000004999 | 0053 | [7 empty] | 17.09.2013 | P1001406 | 19.02.2021 | BATCHADMIN |  | 72.789,00 | 72.789,00 | 0,00 | 0,000 | 0,000 | 0,000 | 0,000 | ? | 1 | ProRail | ? | Dataverbetering | ProRail | Nuon | ? | Samenstel | ? | 2007-04-01 | EKB | ? | ? |  | ? | IVS
|  | 25LSVOED | 155 | 418 | 155-418-1000177398 | 11445689 | 155 km 73.917 IVS10 Ddw LS-verd TRV | 25LSVOED | E | BVEQ | VRIJ |  | 11445534 | 155 km 73.917 IVS10 Ddw Sec. inst. | 25SECINSTA | 1000 | 1000 | 71E | 000004999 | 0053 | [7 empty] | 17.09.2013 | P1001406 | 19.02.2021 | BATCHADMIN |  | 73.917,00 | 73.917,00 | 0,00 | 0,000 | 0,000 | 0,000 | 0,000 | ? | 1 | ProRail | ? | Dataverbetering | ProRail | Nuon | ? | Samenstel | ? | 2007-04-01 | EKB | ? | ? |  | ? | IVS
|  | 25LSVOED | 155 | 418 | 155-418-1000177402 | 11445690 | 155 km 80.368 ATS Val LS-verd TRV | 25LSVOED | E | BVEQ | VRIJ |  | 11445535 | 155 km 80.368 ATS Val Sec. inst. | 25SECINSTA | 1000 | 1000 | 71E | 000004999 | 0053 | [7 empty] | 17.09.2013 | P1001406 | 19.02.2021 | BATCHADMIN |  | 80.368,00 | 80.368,00 | 0,00 | 0,000 | 0,000 | 0,000 | 0,000 | ? | 1 | ProRail | ? | Dataverbetering | ProRail | Nuon | ? | Samenstel | ? | 2007-04-01 | EKB | ? | ? |  | ? | ATS
|  | 25LSVOED | 155 | 418 | 155-418-1000177414 | 11445691 | 155 km 83.069 IVS20 Val LS-verd TRV | 25LSVOED | E | BVEQ | VRIJ |  | 11445536 | 155 km 83.069 IVS20 Val Sec. inst. | 25SECINSTA | 1000 | 1000 | 71E | 000004999 | 0053 | [7 empty] | 17.09.2013 | P1001406 | 19.02.2021 | BATCHADMIN |  | 83.069,00 | 83.069,00 | 0,00 | 0,000 | 0,000 | 0,000 | 0,000 | ? | 1 | ProRail | ? | Dataverbetering | ProRail | Nuon | ? | Samenstel | ? | 2007-04-01 | EKB | ? | ? |  | ? | IVS
|  | 25LSVOED | 155 | 418 | 155-418-1000177422 | 11445692 | 155 km 84.207 IVS10 Cup LS-verd TRV | 25LSVOED | E | BVEQ | VRIJ |  | 11445537 | 155 km 84.207 IVS10 CUP Sec. inst. | 25SECINSTA | 1000 | 1000 | 71E | 000004999 | 0053 | [7 empty] | 17.09.2013 | P1001406 | 19.02.2021 | BATCHADMIN |  | 84.207,00 | 84.207,00 | 0,00 | 0,000 | 0,000 | 0,000 | 0,000 | ? | 1 | ProRail | ? | Dataverbetering | ProRail | Nuon | ? | Samenstel | ? | 2007-04-01 | EKB | ? | ? |  | ? | IVS
|  | 25LSVOED | 155 | 418 | 155-418-1000177456 | 11445693 | 155 km 84.545 IVS20 Cup LS-verd TRV | 25LSVOED | E | BVEQ | VRIJ |  | 11445538 | 155 km 84.545 IVS20 CUP Sec. inst. | 25SECINSTA | 1000 | 1000 | 71E | 000004999 | 0053 | [7 empty] | 17.09.2013 | P1001406 | 19.02.2021 | BATCHADMIN |  | 84.545,00 | 84.545,00 | 0,00 | 0,000 | 0,000 | 0,000 | 0,000 | ? | 1 | ProRail | ? | Dataverbetering | ProRail | Nuon | ? | Samenstel | ? | 2007-04-01 | EKB | ? | ? |  | ? | IVS
|  | 25LSVOED | 155 | 418 | 155-418-1000177464 | 11445694 | 155 km 85.467 IVS30 Cup LS-verd TRV | 25LSVOED | E | BVEQ | VRIJ |  | 11445539 | 155 km 85.467 IVS30 CUP Sec. inst. | 25SECINSTA | 1000 | 1000 | 71E | 000004999 | 0053 | [7 empty] | 17.09.2013 | P1001406 | 19.02.2021 | BATCHADMIN |  | 85.467,00 | 85.467,00 | 0,00 | 0,000 | 0,000 | 0,000 | 0,000 | ? | 1 | ProRail | ? | Dataverbetering | ProRail | Nuon | ? | Samenstel | ? | 2007-04-01 | EKB | ? | ? |  | ? | IVS
|  | 25LSVOED | 155 | 418 | 155-418-1000177384 | 11445695 | 155 km 86.990 IVS40 Cup LS-verd TRV | 25LSVOED | E | BVEQ | VRIJ |  | 11445540 | 155 km 86.990 IVS40 CUP Sec. inst. | 25SECINSTA | 1000 | 1000 | 71E | 000004999 | 0053 | [7 empty] | 17.09.2013 | P1001406 | 19.02.2021 | BATCHADMIN |  | 86.990,00 | 86.990,00 | 0,00 | 0,000 | 0,000 | 0,000 | 0,000 | ? | 1 | ProRail | ? | Dataverbetering | ProRail | Nuon | ? | Samenstel | ? | 2007-04-01 | EKB | ? | ? |  | ? | IVS
|  | 25LSVOED | 155 | 418 | 155-418-1000177388 | 11445696 | 155 km 87.990 ATS Est LS-verd TRV | 25LSVOED | E | BVEQ | VRIJ PRCB |  | 11445541 | 155 km 87.990 ATS Est Sec. inst. | 25SECINSTA | 1000 | 1000 | 71E | 000004999 | 0053 | [7 empty] | 17.09.2013 | P1001406 | 19.02.2021 | BATCHADMIN |  | 87.990,00 | 87.990,00 | 0,00 | 0,000 | 0,000 | 0,000 | 0,000 | ? | 1 | ProRail | ? | Dataverbetering | ProRail | Nuon | ? | Samenstel | ? | 2007-04-01 | EKB | ? | ? |  | ? | ATS
|  | 25LSVOED | 158 | 418 | 158-418-1000177404 | 11445697 | 158 km 95.675 ATS Bml LS-verd TRV | 25LSVOED | E | BVEQ | VRIJ |  | 11445547 | 158 km 95.675 ATS Bml Sec. inst. | 25SECINSTA | 1000 | 1000 | 71E | 000004999 | 0053 | [7 empty] | 17.09.2013 | P1001406 | 19.02.2021 | BATCHADMIN |  | 95.675,00 | 95.675,00 | 0,00 | 0,000 | 0,000 | 0,000 | 0,000 | ? | 1 | ProRail | ? | Dataverbetering | ProRail | Nuon | ? | Samenstel | ? | 2007-04-01 | EKB | ? | ? |  | ? | ATS
|  | 25LSVOED | 158 | 418 | 158-418-1000177408 | 11445698 | 158 km 101.734 IVS10 Dvn LS-verd TRV | 25LSVOED | E | BVEQ | VRIJ |  | 11445549 | 158 km 101.734 IVS10 Dvn Sec. inst. | 25SECINSTA | 1000 | 1000 | 71E | 000004999 | 0053 | [7 empty] | 17.09.2013 | P1001406 | 19.02.2021 | BATCHADMIN |  | 101.734,00 | 101.734,00 | 0,00 | 0,000 | 0,000 | 0,000 | 0,000 | ? | 1 | ProRail | ? | Dataverbetering | ProRail | Nuon | ? | Samenstel | ? | 2007-04-01 | EKB | ? | ? |  | ? | IVS
|  | 25LSVOED | 158 | 418 | 158-418-1000178608 | 11445699 | 158 km 103.844 OS Zvw LS-verd TRV | 25LSVOED | E | BVEQ | VRIJ |  | 11445586 | 158km 103.844 Zvw Sec.inst. | 25SECINSTA | 1000 | 1000 | 71E | 000004999 | 0053 | [7 empty] | 17.09.2013 | P1001406 | 19.02.2021 | BATCHADMIN |  | 103.844,00 | 103.844,00 | 0,00 | 0,000 | 0,000 | 0,000 | 0,000 | ? | 1 | ProRail | ? | Dataverbetering | ProRail | Nuon | ? | Samenstel | ? | 2007-04-01 | EKB | ? | ? |  | ? | OS
|  | 25LSVOED | 512 | 418 | 512-418-1000177394 | 11445700 | 512 km 89.310 IVS20 Est LS-verd TRV | 25LSVOED | E | BVEQ | VRIJ |  | 11445545 | 512 km 89.310 IVS20 Est Sec. inst. | 25SECINSTA | 1000 | 1000 | 71E | 000004999 | 0053 | [7 empty] | 17.09.2013 | P1001406 | 19.02.2021 | BATCHADMIN |  | 89.310,00 | 89.310,00 | 0,00 | 0,000 | 0,000 | 0,000 | 0,000 | ? | 1 | ProRail | ? | Dataverbetering | ProRail | Nuon | ? | Samenstel | ? | 2007-04-01 | EKB | ? | ? |  | ? | IVS
|  | 25LSVOED | 666 | 418 | 666-418-1000177480 | 11445701 | 666 km 47.300 IVS10 Met LS-verd TRV | 25LSVOED | E | BVEQ | VRIJ PRCB |  | 11445523 | 666 km 47.300 IVS10 Met Sec. inst. | 25SECINSTA | 1000 | 1000 | 71E | 000004999 | 0053 | [7 empty] | 17.09.2013 | P1001406 | 19.02.2021 | BATCHADMIN |  | 47.300,00 | 47.300,00 | 0,00 | 0,000 | 0,000 | 0,000 | 0,000 | ? | 1 | ProRail | ? | Dataverbetering | ProRail | Nuon | ? | Samenstel | ? | 2007-04-01 | EKB | ? | ? |  | ? | IVS
|  | 25LSVOED | 666 | 418 | 666-418-1000177482 | 11445702 | 666 km 48.038 IVS20 Met LS-verd TRV | 25LSVOED | E | BVEQ | VRIJ PRCB |  | 11445526 | 666 km 48.038 IVS20 Met Sec. inst. | 25SECINSTA | 1000 | 1000 | 71E | 000004999 | 0053 | [7 empty] | 17.09.2013 | P1001406 | 19.02.2021 | BATCHADMIN |  | 48.038,00 | 48.038,00 | 0,00 | 0,000 | 0,000 | 0,000 | 0,000 | ? | 1 | ProRail | ? | Dataverbetering | ProRail | Nuon | ? | Samenstel | ? | 2007-04-01 | EKB | ? | ? |  | ? | IVS
|  | 25LSVOED | 950 | 418 | 950-418-1000177434 | 11445703 | 950 km 11.400 OPH Ps LS-verd TRV | 25LSVOED | E | BVEQ | VRIJ |  | 11445505 | 950 km 11.400 OPH Ps Sec. inst. | 25SECINSTA | 1000 | 1000 | 04E | 000004999 | 0053 | [7 empty] | 17.09.2013 | P1001406 | 19.02.2021 | BATCHADMIN |  | 11.400,00 | 11.400,00 | 0,00 | 0,000 | 0,000 | 0,000 | 0,000 | ? | 1 | ProRail | ? | Dataverbetering | ProRail | SIEMENS | ? | Samenstel | ? | 2007-04-01 | TRIPS | ? | ? |  | ? | overig
|  | 25LSVOED | 950 | 418 | 950-418-1000177492 | 11445704 | 950 km 17.300 OPH Bot LS-verd TRV | 25LSVOED | E | BVEQ | VRIJ |  | 11445508 | 950 km 17.300 OPH Bot Sec. inst. | 25SECINSTA | 1000 | 1000 | 04E | 000004999 | 0053 | [7 empty] | 17.09.2013 | P1001406 | 19.02.2021 | BATCHADMIN |  | 17.300,00 | 17.300,00 | 0,00 | 0,000 | 0,000 | 0,000 | 0,000 | ? | 1 | ProRail | ? | Dataverbetering | ProRail | SIEMENS | ? | Samenstel | ? | 2007-04-01 | TRIPS | ? | ? |  | ? | overig
|  | 25LSVOED | 950 | 418 | 950-418-1000177440 | 11445705 | 950 km 26.770 OPH Erp LS-verd TRV | 25LSVOED | E | BVEQ | VRIJ |  | 11445515 | 950 km 26.770OPH Erp Sec. inst. | 25SECINSTA | 1000 | 1000 | 04E | 000004999 | 0053 | [7 empty] | 17.09.2013 | P1001406 | 19.02.2021 | BATCHADMIN |  | 26.770,00 | 26.770,00 | 0,00 | 0,000 | 0,000 | 0,000 | 0,000 | ? | 1 | ProRail | ? | Dataverbetering | ProRail | SIEMENS | ? | Samenstel | ? | 2007-04-01 | TRIPS | ? | ? |  | ? | overig
|  | 25LSVOED | 39 | 418 | 039-418-1000281432 | 11567984 | 039 km 110.936 OPH Bbr LS-verd TRV | 25LSVOED | E | BVEQ | VRIJ PRCB |  | 11567983 | Secundaire installatie 25KV OS ZvO | 25SECINSTA | 1000 | 1000 | 71E | 000004999 | 0053 | [7 empty] | 14.06.2016 | 00965640 | 01.05.2023 | 00986000 |  | 110.915,00 | 110.915,00 | 0,00 | 0,000 | 0,000 | 0,000 | 0,000 | ? | 1 | ProRail | ? | Mutaties vanuit projecten | ProRail | ? | NIEUWBOUW | ? | ? | 1975-01-01 | ? | ? | ? | R-434500 | ? | ?
|  | 25LSVOED | 39 | 418 | 039-418-1000281432 | 11647409 | 039 km 109.620 IVR2 LS-verd TRV | 25LSVOED | E | BVEQ | VRIJ |  | 11567983 | Secundaire installatie 25KV OS ZvO | 25SECINSTA | 1000 | 1000 | 71E | 000004999 | 0053 | [7 empty] | 13.04.2018 | 00986000 | 01.05.2023 | 00986000 |  | 109.620,00 | 109.620,00 | 0,00 | 0,000 | 0,000 | 0,000 | 0,000 | ? | 1 | ProRail | ? | Mutaties vanuit projecten | ProRail | DURA VERMEER RAILINFRA | NIEUWBOUW | ? | ? | 2016-07-24 | ? | ? | ? | R-434500 | ? | IVS
|  | 25LSVOED | 39 | 418 | 039-418-1000281432 | 11669181 | 039 km 107.574 OS ZvO LS-verd TRV | 25LSVOED | E | BVEQ | VRIJ PRCB |  | 11567983 | Secundaire installatie 25KV OS ZvO | 25SECINSTA | 1000 | 1000 | 71E | 000004999 | 0053 | [7 empty] | 12.04.2019 | 00986000 | 20.02.2021 | BATCHADMIN |  | 107.574,00 | 107.574,00 | 0,00 | 0,000 | 0,000 | 0,000 | 0,000 | ? | 1 | ProRail | ? | Mutaties vanuit projecten | ProRail | DURA VERMEER RAILINFRA | NIEUWBOUW | ? | ? | 2016-11-30 | ? | ? | ? | R-434500 | ? | OS
|  | 25LSVOED | 39 | 418 | 039-418-1000281432 | 11672793 | 039 km107.694 IVR1 LS-verd TRV | 25LSVOED | E | BVEQ | VRIJ |  | 11567983 | Secundaire installatie 25KV OS ZvO | 25SECINSTA | 1000 | 1000 | 71E | 000004999 | 0053 | [7 empty] | 27.05.2019 | 00986000 | 20.02.2021 | BATCHADMIN |  | 107.694,00 | 107.694,00 | 0,00 | 0,000 | 0,000 | 0,000 | 0,000 | ? | 1 | ProRail | ? | Mutaties vanuit projecten | ProRail | DURA VERMEER RAILINFRA | NIEUWBOUW | ? | ? | 2016-07-24 | ? | ? | ? | R-434500 | ? | IVS
|  | 25LSVOED | 950 | 418 | 950-418-1000177446 | 11812335 | 950 km 39.920 ATS Mvt LS-verd LK-1 TRV | 25LSVOED | E | BVEQ | VRIJ |  | 11445519 | 950 km 39.920 ATS Mvt Sec. inst. | 25SECINSTA | 1000 | 1000 | 04E | 000004999 | 0053 | [7 empty] | 31.01.2022 | 00986000 | 31.01.2022 | 00986000 |  | 39.915,00 | 39.915,00 | 0,00 | 62.289,527 | 62.289,527 | 438.723,770 | 438.723,770 | ? | 1 | ProRail | ? | Dataverbetering | ProRail | ? | ? | ? | ? | ? | ? | ? | ? |  | ? | ATS
|  | 25LSVOED | 950 | 418 | 950-418-1000177446 | 11812336 | 950 km 39.920 ATS Mvt LS-verd LK-2 TRV | 25LSVOED | E | BVEQ | VRIJ |  | 11445519 | 950 km 39.920 ATS Mvt Sec. inst. | 25SECINSTA | 1000 | 1000 | 04E | 000004999 | 0053 | [7 empty] | 31.01.2022 | 00986000 | 31.01.2022 | 00986000 |  | 39.915,00 | 39.915,00 | 0,00 | 62.289,527 | 62.289,527 | 438.723,770 | 438.723,770 | ? | 1 | ProRail | ? | Dataverbetering | ProRail | ? | ? | ? | ? | ? | ? | ? | ? |  | ? | ATS
|  | 25LSVOED | 950 | 418 | 950-418-1000177446 | 11812337 | 950 km 39.920 ATS Mvt LS-verd LK-3 TRV | 25LSVOED | E | BVEQ | VRIJ |  | 11445519 | 950 km 39.920 ATS Mvt Sec. inst. | 25SECINSTA | 1000 | 1000 | 04E | 000004999 | 0053 | [7 empty] | 31.01.2022 | 00986000 | 31.01.2022 | 00986000 |  | 39.915,00 | 39.915,00 | 0,00 | 62.289,527 | 62.289,527 | 438.723,770 | 438.723,770 | ? | 1 | ProRail | ? | Dataverbetering | ProRail | ? | ? | ? | ? | ? | ? | ? | ? |  | ? | ATS
|  | 25LSVOED | 950 | 418 | 950- - 31.800-418 | 11812338 | 950 km 31.800 OS Dintel LS-verd LK-1 TRV | 25LSVOED | E | BVEQ | VRIJ |  | 11140525 | 950 km 31.800 OS Dtl Sec. inst. | 25SECINSTA | 1000 | 1000 | 04E | 000004999 | 0053 | [7 empty] | 31.01.2022 | 00986000 | 31.01.2022 | 00986000 |  | 31.800,00 | 31.800,00 | 0,00 | 69.260,210 | 69.260,210 | 439.489,479 | 439.489,479 | ? | 1 | ProRail | ? | Dataverbetering | ProRail | ? | ? | ? | ? | ? | ? | ? | ? |  | ? | OS
|  | 25LSVOED | 950 | 418 | 950- - 31.800-418 | 11812339 | 950 km 31.800 OS Dintel LS-verd LK-2 TRV | 25LSVOED | E | BVEQ | VRIJ |  | 11140525 | 950 km 31.800 OS Dtl Sec. inst. | 25SECINSTA | 1000 | 1000 | 04E | 000004999 | 0053 | [7 empty] | 31.01.2022 | 00986000 | 31.01.2022 | 00986000 |  | 31.800,00 | 31.800,00 | 0,00 | 69.260,210 | 69.260,210 | 439.489,479 | 439.489,479 | ? | 1 | ProRail | ? | Dataverbetering | ProRail | ? | ? | ? | ? | ? | ? | ? | ? |  | ? | OS
|  | 25LSVOED | 950 | 418 | 950- - 31.800-418 | 11812340 | 950 km 31.800 OS Dintel LS-verd LK-3 TRV | 25LSVOED | E | BVEQ | VRIJ |  | 11140525 | 950 km 31.800 OS Dtl Sec. inst. | 25SECINSTA | 1000 | 1000 | 04E | 000004999 | 0053 | [7 empty] | 31.01.2022 | 00986000 | 31.01.2022 | 00986000 |  | 31.800,00 | 31.800,00 | 0,00 | 69.260,210 | 69.260,210 | 439.489,479 | 439.489,479 | ? | 1 | ProRail | ? | Dataverbetering | ProRail | ? | ? | ? | ? | ? | ? | ? | ? |  | ? | OS

## 25MEETTRAF
Meldingstekst | Operatie EQ | Klasse | GEO | BasisobjectcodeEQ | Functieplaats | Equipment | Omschrijving | Objectsoort | Equipmenttype | Equipmentstatus | User status equiment | Opmerking | Bovenl.equi. | Bov.equi.Omschr. | Bov.equi.Soort | Vestiging | OH-organisatie | OH-plann.groep | Verslagschema | Standplaats | Vast actief | Naam 1 | Naam 2 | Naam 3 | Naam 4 | Straat | Plaats | Gecreëerd op | Gecreëerd door | Wijziging op | Wijziging door | Sorteerveld | Startpunt | Eindpunt | Lengte | RD van X | RD tot X | RD van Y | RD tot Y | Aanschafdatum | Aantal | Beheerder | Beheerder Extra Info | Datacollectie | Eigenaar (economisch) | Leverancier | Operatie | Opmerkingen | Oud equipment | Plaatsingsdatum | Producent | Economisch vervangingsjaar | Theoretisch vervangingsjaar | Projectdefinitie | Technisch vervangingsjaar | Locatie meettransformator | Meettransformatorsoort | Meettrafo spanningsniveau | Meettransformatortype
MESSAGE | OPER | CLASS | GEO | BASISOBJ_COD | TPLNR | EQUNR | EQKTX | EQART | EQTYP | STTXS | STTXU | REMARK | HEQUI | HEQUI_EQKTX | HEQUI_EQART | SWERK | IWERK | INGRP | RBNR | STORT | ANLNR | NAME1 | NAME2 | NAME3 | NAME4 | STREET | CITY1 | ERDAT | ERNAM | AEDAT | AENAM | EQFNR | START_POINT | END_POINT | LINEAR_LENGTH | ZZ_GPS_VAN_X | ZZ_GPS_TOT_X | ZZ_GPS_VAN_Y | ZZ_GPS_TOT_Y | AL_AANSCHAFDATUM | AL_AANTAL | AL_BEHEERDER | AL_BEHEERDER_EXTRA_INFO | AL_DATACOLLECTIE | AL_EIGENAAR | AL_LEVERANCIER | AL_OPERATIE | AL_OPMERKING | AL_OUDEQUIPMENT | AL_PLAATSINGSDATUM | AL_PRODUCENT | AL_PROD_PLAN_PROG | AL_PROGN_VERV_JR | AL_PROJ_NR | AL_VERV_JR | EV_25_LOCATIE | EV_25_MEETTRAFOSOORT | EV_25_MEETTRAFOSPANNINGSNIVEAU | EV_25_MEETTRAFOTYPE
|  | 25MEETTRAF | 152 | 418 | 152-418-1000177466 | 11445716 | 152 km 5.920 OS Gsm MT-U 25kV-verd inr. | 25MEETTRAF | E | BVEQ | VRIJ | J1/J2/J3/J5/J6/J7-T5L1/L2 25/0,1kV 15VA | 11445556 | 152 km 5.920 OS Gsm Sec. inst. | 25SECINSTA | 1000 | 1000 | 71E | 000004999 | 0053 | [7 empty] | 17.09.2013 | P1001406 | 19.02.2021 | BATCHADMIN |  | 5.920,00 | 5.920,00 | 0,00 | 0,000 | 0,000 | 0,000 | 0,000 | ? | 12 | ProRail | ? | Dataverbetering | ProRail | Nuon | ? | GSE45 | ? | 2013-01-01 | RITZ | ? | ? |  | ? | KeyRail-station/relaishuis | spanning | 25KV | overig
|  | 25MEETTRAF | 152 | 418 | 152-418-1000177466 | 11445717 | 152 km 5.920 OS Gsm MT-I 25kV afg veld | 25MEETTRAF | E | BVEQ | VRIJ | J2/J3/J5/J6-T1L1/L2 1 1250/1A 10VA | 11445556 | 152 km 5.920 OS Gsm Sec. inst. | 25SECINSTA | 1000 | 1000 | 71E | 000004999 | 0053 | [7 empty] | 17.09.2013 | P1001406 | 19.02.2021 | BATCHADMIN |  | 5.920,00 | 5.920,00 | 0,00 | 0,000 | 0,000 | 0,000 | 0,000 | ? | 8 | ProRail | ? | Dataverbetering | ProRail | Nuon | ? | TPU73.53 | ? | 2005-01-01 | ABB | ? | ? |  | ? | KeyRail-station/relaishuis | stroom | 25KV | overig
|  | 25MEETTRAF | 152 | 418 | 152-418-1000177466 | 11445718 | 152 km 5.920 OS Gsm MT-I 25kV kabelsch | 25MEETTRAF | E | BVEQ | VRIJ | J2/J3/J5/J6-T4 250/1A 10VA | 11445556 | 152 km 5.920 OS Gsm Sec. inst. | 25SECINSTA | 1000 | 1000 | 71E | 000004999 | 0053 | [7 empty] | 17.09.2013 | P1001406 | 19.02.2021 | BATCHADMIN |  | 5.920,00 | 5.920,00 | 0,00 | 0,000 | 0,000 | 0,000 | 0,000 | ? | 8 | ProRail | ? | Dataverbetering | ProRail | Nuon | ? | GSA200B30 | ? | 2005-01-01 | ELEQ | ? | ? |  | ? | KeyRail-station/relaishuis | stroom | 25KV | overig
|  | 25MEETTRAF | 152 | 418 | 152-418-1000177466 | 11445719 | 152 km 5.920 OS Gsm MT-I 25kV railstroom | 25MEETTRAF | E | BVEQ | VRIJ | J1/J4/J7-T1L1/L2 2500/1A 10VA | 11445556 | 152 km 5.920 OS Gsm Sec. inst. | 25SECINSTA | 1000 | 1000 | 71E | 000004999 | 0053 | [7 empty] | 17.09.2013 | P1001406 | 19.02.2021 | BATCHADMIN |  | 5.920,00 | 5.920,00 | 0,00 | 0,000 | 0,000 | 0,000 | 0,000 | ? | 12 | ProRail | ? | Dataverbetering | ProRail | Nuon | ? | TPU76.53 | ? | 2005-01-01 | ABB | ? | ? |  | ? | KeyRail-station/relaishuis | stroom | 25KV | overig
|  | 25MEETTRAF | 152 | 418 | 152-418-1000177466 | 11445720 | 152 km 5.920 OS Gsm MT-I 25kV gestel AT | 25MEETTRAF | E | BVEQ | VRIJ | E1-T4 500/1A 10VA | 11445556 | 152 km 5.920 OS Gsm Sec. inst. | 25SECINSTA | 1000 | 1000 | 71E | 000004999 | 0053 | [7 empty] | 17.09.2013 | P1001406 | 19.02.2021 | BATCHADMIN |  | 5.920,00 | 5.920,00 | 0,00 | 0,000 | 0,000 | 0,000 | 0,000 | ? | 1 | ProRail | ? | Dataverbetering | ProRail | Nuon | ? | GSAF250B90 | ? | 2005-01-01 | ELEQ | ? | ? |  | ? | KeyRail-station/relaishuis | stroom | 25KV | overig
|  | 25MEETTRAF | 152 | 418 | 152-418-1000177466 | 11445721 | 152 km 5.920 OS Gsm MT-I 25kV retour AT | 25MEETTRAF | E | BVEQ | VRIJ | E1-T41 1000/1A 15VA | 11445556 | 152 km 5.920 OS Gsm Sec. inst. | 25SECINSTA | 1000 | 1000 | 71E | 000004999 | 0053 | [7 empty] | 17.09.2013 | P1001406 | 19.02.2021 | BATCHADMIN |  | 5.920,00 | 5.920,00 | 0,00 | 0,000 | 0,000 | 0,000 | 0,000 | ? | 1 | ProRail | ? | Dataverbetering | ProRail | Nuon | ? | GSKF200C130 | ? | 2005-01-01 | ELEQ | ? | ? |  | ? | KeyRail-station/relaishuis | stroom | 25KV | overig
|  | 25MEETTRAF | 152 | 418 | 152-418-1000177466 | 11445722 | 152 km 5.920 OS Gsm MT-I 25kV retourkast | 25MEETTRAF | E | BVEQ | VRIJ | P2-T43 1000/1A 15VA | 11445556 | 152 km 5.920 OS Gsm Sec. inst. | 25SECINSTA | 1000 | 1000 | 71E | 000004999 | 0053 | [7 empty] | 17.09.2013 | P1001406 | 19.02.2021 | BATCHADMIN |  | 5.920,00 | 5.920,00 | 0,00 | 0,000 | 0,000 | 0,000 | 0,000 | ? | 1 | ProRail | ? | Dataverbetering | ProRail | Nuon | ? | GSKF200C130 | ? | 2005-01-01 | ELEQ | ? | ? |  | ? | KeyRail-station/relaishuis | stroom | 25KV | overig
|  | 25MEETTRAF | 152 | 418 | 152-418-1000177466 | 11445723 | 152 km 5.920 OS Gsm MT-I 150kV inkomend1 | 25MEETTRAF | E | BVEQ | VRIJ | E2-T1L1/L2 800/1A 10VA | 11445556 | 152 km 5.920 OS Gsm Sec. inst. | 25SECINSTA | 1000 | 1000 | 71E | 000004999 | 0053 | [7 empty] | 17.09.2013 | P1001406 | 19.02.2021 | BATCHADMIN |  | 5.920,00 | 5.920,00 | 0,00 | 0,000 | 0,000 | 0,000 | 0,000 | ? | 2 | ProRail | ? | Dataverbetering | ProRail | Nuon | ? | GSAF300E120 | ? | 2005-01-01 | ELEQ | ? | ? |  | ? | KeyRail-station/relaishuis | stroom | 150KV | overig
|  | 25MEETTRAF | 152 | 418 | 152-418-1000177466 | 11445724 | 152 km 5.920 OS Gsm MT-I 150kV inkomend2 | 25MEETTRAF | E | BVEQ | VRIJ | E2-T2L1/L2 800/1A 10VA | 11445556 | 152 km 5.920 OS Gsm Sec. inst. | 25SECINSTA | 1000 | 1000 | 71E | 000004999 | 0053 | [7 empty] | 17.09.2013 | P1001406 | 19.02.2021 | BATCHADMIN |  | 5.920,00 | 5.920,00 | 0,00 | 0,000 | 0,000 | 0,000 | 0,000 | ? | 2 | ProRail | ? | Dataverbetering | ProRail | Nuon | ? | GSAF300E120 | ? | 2005-01-01 | ELEQ | ? | ? |  | ? | KeyRail-station/relaishuis | stroom | 150KV | overig
|  | 25MEETTRAF | 152 | 418 | 152-418-1000177466 | 11445725 | 152 km 5.920 OS Gsm MT-U 150kV inkomend | 25MEETTRAF | E | BVEQ | VRIJ | E2-T5L1/L2 (150/1.7)/(0.1/1.7)kV 15VA | 11445556 | 152 km 5.920 OS Gsm Sec. inst. | 25SECINSTA | 1000 | 1000 | 71E | 000004999 | 0053 | [7 empty] | 17.09.2013 | P1001406 | 19.02.2021 | BATCHADMIN |  | 5.920,00 | 5.920,00 | 0,00 | 0,000 | 0,000 | 0,000 | 0,000 | ? | 2 | ProRail | ? | Dataverbetering | ProRail | Nuon | ? | DDB170 | ? | 2005-01-01 | ARTECHE | ? | ? |  | ? | KeyRail-station/relaishuis | spanning | 150KV | overig
|  | 25MEETTRAF | 152 | 418 | 152-418-1000177466 | 11445726 | 152 km 5.920 OS Gsm MT-I 25kV retour TT | 25MEETTRAF | E | BVEQ | VRIJ | E2-T42 1000/1A 15VA | 11445556 | 152 km 5.920 OS Gsm Sec. inst. | 25SECINSTA | 1000 | 1000 | 71E | 000004999 | 0053 | [7 empty] | 17.09.2013 | P1001406 | 19.02.2021 | BATCHADMIN |  | 5.920,00 | 5.920,00 | 0,00 | 0,000 | 0,000 | 0,000 | 0,000 | ? | 1 | ProRail | ? | Dataverbetering | ProRail | Nuon | ? | GSKF200C130 | ? | 2005-01-01 | ELEQ | ? | ? |  | ? | KeyRail-station/relaishuis | stroom | 25KV | overig
|  | 25MEETTRAF | 152 | 418 | 152-418-1000177466 | 11445727 | 152 km 5.920 OS Gsm MT-I 150kV netbeh. | 25MEETTRAF | E | BVEQ | VRIJ | E2+Z1-T2L1/L2 800/1A 10VA | 11445556 | 152 km 5.920 OS Gsm Sec. inst. | 25SECINSTA | 1000 | 1000 | 71E | 000004999 | 0053 | [7 empty] | 17.09.2013 | P1001406 | 19.02.2021 | BATCHADMIN |  | 5.920,00 | 5.920,00 | 0,00 | 0,000 | 0,000 | 0,000 | 0,000 | ? | 2 | ProRail | ? | Dataverbetering | ProRail | Nuon | ? | GSAF300E120 | ? | 2005-01-01 | ELEQ | ? | ? |  | ? | Onderstation Netbeheerder | stroom | 150KV | overig
|  | 25MEETTRAF | 152 | 418 | 152-418-1000177396 | 11445728 | 152 km 17.500 ATS Gld MT-U 25kV afg veld | 25MEETTRAF | E | BVEQ | VRIJ PRCB | J2/J3-T5L1/L2 25/0,1kV 7,5VA | 11445509 | 152 km 17.500 ATS Gld Sec. inst. | 25SECINSTA | 1000 | 1000 | 71E | 000004999 | 0053 | [7 empty] | 17.09.2013 | P1001406 | 19.02.2021 | BATCHADMIN |  | 17.500,00 | 17.500,00 | 0,00 | 0,000 | 0,000 | 0,000 | 0,000 | ? | 4 | ProRail | ? | Dataverbetering | ProRail | Nuon | ? | YE7 | ? | 2005-01-01 | SADTEM | ? | ? |  | ? | KeyRail-station/relaishuis | spanning | 25KV | overig
|  | 25MEETTRAF | 152 | 418 | 152-418-1000177396 | 11445729 | 152 km 17.500 ATS Gld MT-I 25kV kabelsch | 25MEETTRAF | E | BVEQ | VRIJ PRCB | J2/J3-T4 300/1A 15VA | 11445509 | 152 km 17.500 ATS Gld Sec. inst. | 25SECINSTA | 1000 | 1000 | 71E | 000004999 | 0053 | [7 empty] | 17.09.2013 | P1001406 | 19.02.2021 | BATCHADMIN |  | 17.500,00 | 17.500,00 | 0,00 | 0,000 | 0,000 | 0,000 | 0,000 | ? | 4 | ProRail | ? | Dataverbetering | ProRail | Nuon | ? | GSKF150C70 | ? | 2005-01-01 | ELEQ | ? | ? |  | ? | KeyRail-station/relaishuis | stroom | 25KV | overig
|  | 25MEETTRAF | 152 | 418 | 152-418-1000177396 | 11445730 | 152 km17.500 ATS Gld MT-I 25kV gestel AT | 25MEETTRAF | E | BVEQ | VRIJ PRCB | J1-T4 500/1A 10VA | 11445509 | 152 km 17.500 ATS Gld Sec. inst. | 25SECINSTA | 1000 | 1000 | 71E | 000004999 | 0053 | [7 empty] | 17.09.2013 | P1001406 | 19.02.2021 | BATCHADMIN |  | 17.500,00 | 17.500,00 | 0,00 | 0,000 | 0,000 | 0,000 | 0,000 | ? | 1 | ProRail | ? | Dataverbetering | ProRail | Nuon | ? | GSAF250B90 | ? | 2005-01-01 | ELEQ | ? | ? |  | ? | KeyRail-station/relaishuis | stroom | 25KV | overig
|  | 25MEETTRAF | 152 | 418 | 152-418-1000177396 | 11445731 | 152 km 17.500 ATS Gld MT-I 25kV retourk | 25MEETTRAF | E | BVEQ | VRIJ PRCB | P-T43/T44 1000/1A 15VA | 11445509 | 152 km 17.500 ATS Gld Sec. inst. | 25SECINSTA | 1000 | 1000 | 71E | 000004999 | 0053 | [7 empty] | 17.09.2013 | P1001406 | 19.02.2021 | BATCHADMIN |  | 17.500,00 | 17.500,00 | 0,00 | 0,000 | 0,000 | 0,000 | 0,000 | ? | 2 | ProRail | ? | Dataverbetering | ProRail | Nuon | ? | GSKF200C130 | ? | 2005-01-01 | ELEQ | ? | ? |  | ? | KeyRail-station/relaishuis | stroom | 25KV | overig
|  | 25MEETTRAF | 152 | 418 | 152-418-1000177462 | 11445732 | 152 km 25.625ATS Gr MT-U 25kV afg veld | 25MEETTRAF | E | BVEQ | VRIJ PRCB | J2/J3-T5L1/L2 25/0,1kV 7,5VA | 11445514 | 152 km 25.625 ATS Gr Sec. inst. | 25SECINSTA | 1000 | 1000 | 71E | 000004999 | 0053 | [7 empty] | 17.09.2013 | P1001406 | 19.02.2021 | BATCHADMIN |  | 25.625,00 | 25.625,00 | 0,00 | 0,000 | 0,000 | 0,000 | 0,000 | ? | 4 | ProRail | ? | Dataverbetering | ProRail | Nuon | ? | YE7 | ? | 2005-01-01 | SADTEM | ? | ? |  | ? | KeyRail-station/relaishuis | spanning | 25KV | overig
|  | 25MEETTRAF | 152 | 418 | 152-418-1000177462 | 11445733 | 152 km 25.625ATS Gr MT-I 25kV kabelsch | 25MEETTRAF | E | BVEQ | VRIJ PRCB | J2/J3-T4 300/1A 15VA | 11445514 | 152 km 25.625 ATS Gr Sec. inst. | 25SECINSTA | 1000 | 1000 | 71E | 000004999 | 0053 | [7 empty] | 17.09.2013 | P1001406 | 19.02.2021 | BATCHADMIN |  | 25.625,00 | 25.625,00 | 0,00 | 0,000 | 0,000 | 0,000 | 0,000 | ? | 4 | ProRail | ? | Dataverbetering | ProRail | Nuon | ? | GSKF150C70 | ? | 2005-01-01 | ELEQ | ? | ? |  | ? | KeyRail-station/relaishuis | stroom | 25KV | overig
|  | 25MEETTRAF | 152 | 418 | 152-418-1000177462 | 11445734 | 152 km 25.625ATS Gr MT-I 25kV gestel AT | 25MEETTRAF | E | BVEQ | VRIJ PRCB | J1-T4 500/1A 10VA | 11445514 | 152 km 25.625 ATS Gr Sec. inst. | 25SECINSTA | 1000 | 1000 | 71E | 000004999 | 0053 | [7 empty] | 17.09.2013 | P1001406 | 19.02.2021 | BATCHADMIN |  | 25.625,00 | 25.625,00 | 0,00 | 0,000 | 0,000 | 0,000 | 0,000 | ? | 1 | ProRail | ? | Dataverbetering | ProRail | Nuon | ? | GSAF250B90 | ? | 2005-01-01 | ELEQ | ? | ? |  | ? | KeyRail-station/relaishuis | stroom | 25KV | overig
|  | 25MEETTRAF | 152 | 418 | 152-418-1000177462 | 11445735 | 152 km 25.625ATS Gr MT-I 25kV retourk | 25MEETTRAF | E | BVEQ | VRIJ PRCB | P-T43/T44 1000/1A 15VA | 11445514 | 152 km 25.625 ATS Gr Sec. inst. | 25SECINSTA | 1000 | 1000 | 71E | 000004999 | 0053 | [7 empty] | 17.09.2013 | P1001406 | 19.02.2021 | BATCHADMIN |  | 25.625,00 | 25.625,00 | 0,00 | 0,000 | 0,000 | 0,000 | 0,000 | ? | 2 | ProRail | ? | Dataverbetering | ProRail | Nuon | ? | GSKF200C130 | ? | 2005-01-01 | ELEQ | ? | ? |  | ? | KeyRail-station/relaishuis | stroom | 25KV | overig
|  | 25MEETTRAF | 152 | 418 | 152-418-1000177476 | 11445736 | 152 km 33.130 ATS Lgw MT-U 25kV afg veld | 25MEETTRAF | E | BVEQ | VRIJ PRCB | J2/J3/J4/J5-T5L1/L2 25/0,1kV 7,5VA | 11445517 | 152 km 33.130 ATS Lgw Sec. inst. | 25SECINSTA | 1000 | 1000 | 71E | 000004999 | 0053 | [7 empty] | 17.09.2013 | P1001406 | 19.02.2021 | BATCHADMIN |  | 33.130,00 | 33.130,00 | 0,00 | 0,000 | 0,000 | 0,000 | 0,000 | ? | 8 | ProRail | ? | Dataverbetering | ProRail | Nuon | ? | YE7 | ? | 2005-01-01 | SADTEM | ? | ? |  | ? | KeyRail-station/relaishuis | spanning | 25KV | overig
|  | 25MEETTRAF | 152 | 418 | 152-418-1000177476 | 11445737 | 152 km 33.130 ATS Lgw MT-I 25kV kabelsch | 25MEETTRAF | E | BVEQ | VRIJ PRCB | J2/J3/J4/J5-T4 300/1A 15VA | 11445517 | 152 km 33.130 ATS Lgw Sec. inst. | 25SECINSTA | 1000 | 1000 | 71E | 000004999 | 0053 | [7 empty] | 17.09.2013 | P1001406 | 19.02.2021 | BATCHADMIN |  | 33.130,00 | 33.130,00 | 0,00 | 0,000 | 0,000 | 0,000 | 0,000 | ? | 8 | ProRail | ? | Dataverbetering | ProRail | Nuon | ? | GSKF150C70 | ? | 2005-01-01 | ELEQ | ? | ? |  | ? | KeyRail-station/relaishuis | stroom | 25KV | overig
|  | 25MEETTRAF | 152 | 418 | 152-418-1000177476 | 11445738 | 152 km33.130 ATS Lgw MT-I 25kV gestel AT | 25MEETTRAF | E | BVEQ | VRIJ PRCB | J1/J6-T4 500/1A 10VA | 11445517 | 152 km 33.130 ATS Lgw Sec. inst. | 25SECINSTA | 1000 | 1000 | 71E | 000004999 | 0053 | [7 empty] | 17.09.2013 | P1001406 | 19.02.2021 | BATCHADMIN |  | 33.130,00 | 33.130,00 | 0,00 | 0,000 | 0,000 | 0,000 | 0,000 | ? | 2 | ProRail | ? | Dataverbetering | ProRail | Nuon | ? | GSAF250B90 | ? | 2005-01-01 | ELEQ | ? | ? |  | ? | KeyRail-station/relaishuis | stroom | 25KV | overig
|  | 25MEETTRAF | 152 | 418 | 152-418-1000177476 | 11445739 | 152 km 33.130 ATS Lgw MT-I 25kV retourk | 25MEETTRAF | E | BVEQ | VRIJ PRCB | P-T43/T44 1000/1A 15VA | 11445517 | 152 km 33.130 ATS Lgw Sec. inst. | 25SECINSTA | 1000 | 1000 | 71E | 000004999 | 0053 | [7 empty] | 17.09.2013 | P1001406 | 19.02.2021 | BATCHADMIN |  | 33.130,00 | 33.130,00 | 0,00 | 0,000 | 0,000 | 0,000 | 0,000 | ? | 2 | ProRail | ? | Dataverbetering | ProRail | Nuon | ? | GSKF200C130 | ? | 2005-01-01 | ELEQ | ? | ? |  | ? | KeyRail-station/relaishuis | stroom | 25KV | overig
|  | 25MEETTRAF | 152 | 418 | 152-418-1000177478 | 11445740 | 152km 41.061 ATS GdmW MT-U 25kV afg veld | 25MEETTRAF | E | BVEQ | VRIJ PRCB | J2/J3-T5L1/L2 25/0,1kV 7,5VA | 11445520 | 152 km 41.061 ATS GdmW Sec. inst. | 25SECINSTA | 1000 | 1000 | 71E | 000004999 | 0053 | [7 empty] | 17.09.2013 | P1001406 | 19.02.2021 | BATCHADMIN |  | 41.061,00 | 41.061,00 | 0,00 | 0,000 | 0,000 | 0,000 | 0,000 | ? | 4 | ProRail | ? | Dataverbetering | ProRail | Nuon | ? | YE7 | ? | 2005-01-01 | SADTEM | ? | ? |  | ? | KeyRail-station/relaishuis | spanning | 25KV | overig
|  | 25MEETTRAF | 152 | 418 | 152-418-1000177478 | 11445741 | 152km 41.061 ATS GdmW MT-I 25kV kabelsch | 25MEETTRAF | E | BVEQ | VRIJ PRCB | J2/J3-T4 300/1A 15VA | 11445520 | 152 km 41.061 ATS GdmW Sec. inst. | 25SECINSTA | 1000 | 1000 | 71E | 000004999 | 0053 | [7 empty] | 17.09.2013 | P1001406 | 19.02.2021 | BATCHADMIN |  | 41.061,00 | 41.061,00 | 0,00 | 0,000 | 0,000 | 0,000 | 0,000 | ? | 4 | ProRail | ? | Dataverbetering | ProRail | Nuon | ? | GSKF150C70 | ? | 2005-01-01 | ELEQ | ? | ? |  | ? | KeyRail-station/relaishuis | stroom | 25KV | overig
|  | 25MEETTRAF | 152 | 418 | 152-418-1000177478 | 11445742 | 152km41.061 ATS GdmW MT-I 25kV gestel AT | 25MEETTRAF | E | BVEQ | VRIJ PRCB | J1-T4 500/1A 10VA | 11445520 | 152 km 41.061 ATS GdmW Sec. inst. | 25SECINSTA | 1000 | 1000 | 71E | 000004999 | 0053 | [7 empty] | 17.09.2013 | P1001406 | 19.02.2021 | BATCHADMIN |  | 41.061,00 | 41.061,00 | 0,00 | 0,000 | 0,000 | 0,000 | 0,000 | ? | 1 | ProRail | ? | Dataverbetering | ProRail | Nuon | ? | GSAF250B90 | ? | 2005-01-01 | ELEQ | ? | ? |  | ? | KeyRail-station/relaishuis | stroom | 25KV | overig
|  | 25MEETTRAF | 152 | 418 | 152-418-1000177478 | 11445743 | 152km 41.061 ATS GdmW MT-I 25kV retourk | 25MEETTRAF | E | BVEQ | VRIJ PRCB | P-T43/T44 1000/1A 15VA | 11445520 | 152 km 41.061 ATS GdmW Sec. inst. | 25SECINSTA | 1000 | 1000 | 71E | 000004999 | 0053 | [7 empty] | 17.09.2013 | P1001406 | 19.02.2021 | BATCHADMIN |  | 41.061,00 | 41.061,00 | 0,00 | 0,000 | 0,000 | 0,000 | 0,000 | ? | 2 | ProRail | ? | Dataverbetering | ProRail | Nuon | ? | GSKF200C130 | ? | 2005-01-01 | ELEQ | ? | ? |  | ? | KeyRail-station/relaishuis | stroom | 25KV | overig
|  | 25MEETTRAF | 155 | 418 | 155-418-1000177484 | 11445744 | 155km 49.318ATS GdmO MT-U 25kV afg veld | 25MEETTRAF | E | BVEQ | VRIJ PRCB | J2/J3-T5L1/L2 25/0,1kV 7,5VA | 11445527 | 155 km 49.318 ATS GdmO Sec. inst. | 25SECINSTA | 1000 | 1000 | 71E | 000004999 | 0053 | [7 empty] | 17.09.2013 | P1001406 | 19.02.2021 | BATCHADMIN |  | 49.318,00 | 49.318,00 | 0,00 | 0,000 | 0,000 | 0,000 | 0,000 | ? | 4 | ProRail | ? | Dataverbetering | ProRail | Nuon | ? | YE7 | ? | 2005-01-01 | SADTEM | ? | ? |  | ? | KeyRail-station/relaishuis | spanning | 25KV | overig
|  | 25MEETTRAF | 155 | 418 | 155-418-1000177484 | 11445745 | 155km 49.318ATS GdmO MT-I 25kV kabelsch | 25MEETTRAF | E | BVEQ | VRIJ PRCB | J2/J3-T4 300/1A 15VA | 11445527 | 155 km 49.318 ATS GdmO Sec. inst. | 25SECINSTA | 1000 | 1000 | 71E | 000004999 | 0053 | [7 empty] | 17.09.2013 | P1001406 | 19.02.2021 | BATCHADMIN |  | 49.318,00 | 49.318,00 | 0,00 | 0,000 | 0,000 | 0,000 | 0,000 | ? | 4 | ProRail | ? | Dataverbetering | ProRail | Nuon | ? | GSKF150C70 | ? | 2005-01-01 | ELEQ | ? | ? |  | ? | KeyRail-station/relaishuis | stroom | 25KV | overig
|  | 25MEETTRAF | 155 | 418 | 155-418-1000177484 | 11445746 | 155km 49.318ATS GdmO MT-I 25kV gestel AT | 25MEETTRAF | E | BVEQ | VRIJ PRCB | J1-T4 500/1A 10VA | 11445527 | 155 km 49.318 ATS GdmO Sec. inst. | 25SECINSTA | 1000 | 1000 | 71E | 000004999 | 0053 | [7 empty] | 17.09.2013 | P1001406 | 19.02.2021 | BATCHADMIN |  | 49.318,00 | 49.318,00 | 0,00 | 0,000 | 0,000 | 0,000 | 0,000 | ? | 1 | ProRail | ? | Dataverbetering | ProRail | Nuon | ? | GSAF250B90 | ? | 2005-01-01 | ELEQ | ? | ? |  | ? | KeyRail-station/relaishuis | stroom | 25KV | overig
|  | 25MEETTRAF | 155 | 418 | 155-418-1000177484 | 11445747 | 155km 49.318ATS GdmO MT-I 25kV retourk | 25MEETTRAF | E | BVEQ | VRIJ PRCB | P-T43/T44 1000/1A 15VA | 11445527 | 155 km 49.318 ATS GdmO Sec. inst. | 25SECINSTA | 1000 | 1000 | 71E | 000004999 | 0053 | [7 empty] | 17.09.2013 | P1001406 | 19.02.2021 | BATCHADMIN |  | 49.318,00 | 49.318,00 | 0,00 | 0,000 | 0,000 | 0,000 | 0,000 | ? | 2 | ProRail | ? | Dataverbetering | ProRail | Nuon | ? | GSKF200C130 | ? | 2005-01-01 | ELEQ | ? | ? |  | ? | KeyRail-station/relaishuis | stroom | 25KV | overig
|  | 25MEETTRAF | 155 | 418 | 155-418-1000177490 | 11445748 | 155 km60.425 OS Tlo MT-I 150kV inkomend2 | 25MEETTRAF | E | BVEQ | VRIJ PRCB | E1/E2-T2L1/L2 800/1A 10VA | 11445529 | 155 km 60.425 OS Tlo Sec. inst. | 25SECINSTA | 1000 | 1000 | 71E | 000004999 | 0053 | [7 empty] | 17.09.2013 | P1001406 | 19.02.2021 | BATCHADMIN |  | 60.425,00 | 60.425,00 | 0,00 | 0,000 | 0,000 | 0,000 | 0,000 | ? | 4 | ProRail | ? | Dataverbetering | ProRail | Nuon | ? | GSAF300E120 | ? | 2005-01-01 | ELEQ | ? | ? |  | ? | KeyRail-station/relaishuis | stroom | 150KV | overig
|  | 25MEETTRAF | 155 | 418 | 155-418-1000177490 | 11445749 | 155 km 60.425 OS Tlo MT-U 150kV inkomend | 25MEETTRAF | E | BVEQ | VRIJ PRCB | E1/E2-T5L1/L2 (150/1.7)/(0.1/1.7)kV 15VA | 11445529 | 155 km 60.425 OS Tlo Sec. inst. | 25SECINSTA | 1000 | 1000 | 71E | 000004999 | 0053 | [7 empty] | 17.09.2013 | P1001406 | 19.02.2021 | BATCHADMIN |  | 60.425,00 | 60.425,00 | 0,00 | 0,000 | 0,000 | 0,000 | 0,000 | ? | 4 | ProRail | ? | Dataverbetering | ProRail | Nuon | ? | DDB170 | ? | 2005-01-01 | ARTECHE | ? | ? |  | ? | KeyRail-station/relaishuis | spanning | 150KV | overig
|  | 25MEETTRAF | 155 | 418 | 155-418-1000177490 | 11445750 | 155 km 60.425 OS Tlo MT-I 25kV retour TT | 25MEETTRAF | E | BVEQ | VRIJ PRCB | E1-T41 / E2-T42 1000/1A 15VA | 11445529 | 155 km 60.425 OS Tlo Sec. inst. | 25SECINSTA | 1000 | 1000 | 71E | 000004999 | 0053 | [7 empty] | 17.09.2013 | P1001406 | 19.02.2021 | BATCHADMIN |  | 60.425,00 | 60.425,00 | 0,00 | 0,000 | 0,000 | 0,000 | 0,000 | ? | 2 | ProRail | ? | Dataverbetering | ProRail | Nuon | ? | GSKF200C130 | ? | 2005-01-01 | ELEQ | ? | ? |  | ? | KeyRail-station/relaishuis | stroom | 25KV | overig
|  | 25MEETTRAF | 155 | 418 | 155-418-1000177490 | 11445751 | 155 km 60.425 OS Tlo MT-I 150kV netbeh. | 25MEETTRAF | E | BVEQ | VRIJ PRCB | E1/E2+Z1-T2L1/L2 800/1A 10VA | 11445529 | 155 km 60.425 OS Tlo Sec. inst. | 25SECINSTA | 1000 | 1000 | 71E | 000004999 | 0053 | [7 empty] | 17.09.2013 | P1001406 | 19.02.2021 | BATCHADMIN |  | 60.425,00 | 60.425,00 | 0,00 | 0,000 | 0,000 | 0,000 | 0,000 | ? | 4 | ProRail | ? | Dataverbetering | ProRail | Nuon | ? | GSAF300E120 | ? | 2005-01-01 | ELEQ | ? | ? |  | ? | Onderstation Netbeheerder | stroom | 150KV | overig
|  | 25MEETTRAF | 155 | 418 | 155-418-1000177490 | 11445752 | 155 km 60.425 OS Tlo MT-U 25kV-verd inr. | 25MEETTRAF | E | BVEQ | VRIJ PRCB | J1/J2/J3/J5/J6/J7-T5L1/L2 25/0,1kV 15VA | 11445529 | 155 km 60.425 OS Tlo Sec. inst. | 25SECINSTA | 1000 | 1000 | 71E | 000004999 | 0053 | [7 empty] | 17.09.2013 | P1001406 | 19.02.2021 | BATCHADMIN |  | 60.425,00 | 60.425,00 | 0,00 | 0,000 | 0,000 | 0,000 | 0,000 | ? | 12 | ProRail | ? | Dataverbetering | ProRail | Nuon | ? | GSE45 | ? | 2013-01-01 | RITZ | ? | ? |  | ? | KeyRail-station/relaishuis | spanning | 25KV | overig
|  | 25MEETTRAF | 155 | 418 | 155-418-1000177490 | 11445753 | 155 km 60.425 OS Tlo MT-I 25kV afg veld | 25MEETTRAF | E | BVEQ | VRIJ PRCB | J2/J3/J5/J6-T1L1/L2 1 1250/1A 10VA | 11445529 | 155 km 60.425 OS Tlo Sec. inst. | 25SECINSTA | 1000 | 1000 | 71E | 000004999 | 0053 | [7 empty] | 17.09.2013 | P1001406 | 19.02.2021 | BATCHADMIN |  | 60.425,00 | 60.425,00 | 0,00 | 0,000 | 0,000 | 0,000 | 0,000 | ? | 8 | ProRail | ? | Dataverbetering | ProRail | Nuon | ? | TPU73.53 | ? | 2005-01-01 | ABB | ? | ? |  | ? | KeyRail-station/relaishuis | stroom | 25KV | overig
|  | 25MEETTRAF | 155 | 418 | 155-418-1000177490 | 11445754 | 155 km60.425 OS Tlo MT-I 25kV railstroom | 25MEETTRAF | E | BVEQ | VRIJ PRCB | J1/J4/J7-T1L1/L2 2500/1A 10VA | 11445529 | 155 km 60.425 OS Tlo Sec. inst. | 25SECINSTA | 1000 | 1000 | 71E | 000004999 | 0053 | [7 empty] | 17.09.2013 | P1001406 | 19.02.2021 | BATCHADMIN |  | 60.425,00 | 60.425,00 | 0,00 | 0,000 | 0,000 | 0,000 | 0,000 | ? | 12 | ProRail | ? | Dataverbetering | ProRail | Nuon | ? | TPU76.53 | ? | 2005-01-01 | ABB | ? | ? |  | ? | KeyRail-station/relaishuis | stroom | 25KV | overig
|  | 25MEETTRAF | 155 | 418 | 155-418-1000177490 | 11445755 | 155 km60.425 OS Tlo MT-I 25kV retourkast | 25MEETTRAF | E | BVEQ | VRIJ PRCB | P2-T43 1000/1A 15VA | 11445529 | 155 km 60.425 OS Tlo Sec. inst. | 25SECINSTA | 1000 | 1000 | 71E | 000004999 | 0053 | [7 empty] | 17.09.2013 | P1001406 | 19.02.2021 | BATCHADMIN |  | 60.425,00 | 60.425,00 | 0,00 | 0,000 | 0,000 | 0,000 | 0,000 | ? | 1 | ProRail | ? | Dataverbetering | ProRail | Nuon | ? | GSKF200C130 | ? | 2005-01-01 | ELEQ | ? | ? |  | ? | KeyRail-station/relaishuis | stroom | 25KV | overig
|  | 25MEETTRAF | 155 | 418 | 155-418-1000177490 | 11445756 | 155 km60.425 OS Tlo MT-I 150kV inkomend1 | 25MEETTRAF | E | BVEQ | VRIJ PRCB | E1/E2-T1L1/L2 800/1A 10VA | 11445529 | 155 km 60.425 OS Tlo Sec. inst. | 25SECINSTA | 1000 | 1000 | 71E | 000004999 | 0053 | [7 empty] | 17.09.2013 | P1001406 | 19.02.2021 | BATCHADMIN |  | 60.425,00 | 60.425,00 | 0,00 | 0,000 | 0,000 | 0,000 | 0,000 | ? | 4 | ProRail | ? | Dataverbetering | ProRail | Nuon | ? | GSAF300E120 | ? | 2005-01-01 | ELEQ | ? | ? |  | ? | KeyRail-station/relaishuis | stroom | 150KV | overig
|  | 25MEETTRAF | 155 | 418 | 155-418-1000177490 | 11445757 | 155 km 60.425 OS Tlo MT-I 25kV kabelsch | 25MEETTRAF | E | BVEQ | VRIJ PRCB | J2/J3/J5/J6-T4 250/1A 10VA | 11445529 | 155 km 60.425 OS Tlo Sec. inst. | 25SECINSTA | 1000 | 1000 | 71E | 000004999 | 0053 | [7 empty] | 17.09.2013 | P1001406 | 19.02.2021 | BATCHADMIN |  | 60.425,00 | 60.425,00 | 0,00 | 0,000 | 0,000 | 0,000 | 0,000 | ? | 8 | ProRail | ? | Dataverbetering | ProRail | Nuon | ? | GSA200B30 | ? | 2005-01-01 | ELEQ | ? | ? |  | ? | KeyRail-station/relaishuis | stroom | 25KV | overig
|  | 25MEETTRAF | 155 | 418 | 155-418-1000177386 | 11445758 | 155 km 72.188 ATS Ktr MT-U 25kV afg veld | 25MEETTRAF | E | BVEQ | VRIJ PRCB | J2/J3-T5L1/L2 25/0,1kV 7,5VA | 11445531 | 155 km 72.188 ATS Ktr Sec. inst. | 25SECINSTA | 1000 | 1000 | 71E | 000004999 | 0053 | [7 empty] | 17.09.2013 | P1001406 | 19.02.2021 | BATCHADMIN |  | 72.188,00 | 72.188,00 | 0,00 | 0,000 | 0,000 | 0,000 | 0,000 | ? | 4 | ProRail | ? | Dataverbetering | ProRail | Nuon | ? | YE7 | ? | 2005-01-01 | SADTEM | ? | ? |  | ? | KeyRail-station/relaishuis | spanning | 25KV | overig
|  | 25MEETTRAF | 155 | 418 | 155-418-1000177386 | 11445759 | 155 km 72.188 ATS Ktr MT-I 25kV kabelsch | 25MEETTRAF | E | BVEQ | VRIJ PRCB | J2/J3-T4 300/1A 15VA | 11445531 | 155 km 72.188 ATS Ktr Sec. inst. | 25SECINSTA | 1000 | 1000 | 71E | 000004999 | 0053 | [7 empty] | 17.09.2013 | P1001406 | 19.02.2021 | BATCHADMIN |  | 72.188,00 | 72.188,00 | 0,00 | 0,000 | 0,000 | 0,000 | 0,000 | ? | 4 | ProRail | ? | Dataverbetering | ProRail | Nuon | ? | GSKF150C70 | ? | 2005-01-01 | ELEQ | ? | ? |  | ? | KeyRail-station/relaishuis | stroom | 25KV | overig
|  | 25MEETTRAF | 155 | 418 | 155-418-1000177386 | 11445760 | 155 km72.188 ATS Ktr MT-I 25kV gestel AT | 25MEETTRAF | E | BVEQ | VRIJ PRCB | J1-T4 500/1A 10VA | 11445531 | 155 km 72.188 ATS Ktr Sec. inst. | 25SECINSTA | 1000 | 1000 | 71E | 000004999 | 0053 | [7 empty] | 17.09.2013 | P1001406 | 19.02.2021 | BATCHADMIN |  | 72.188,00 | 72.188,00 | 0,00 | 0,000 | 0,000 | 0,000 | 0,000 | ? | 1 | ProRail | ? | Dataverbetering | ProRail | Nuon | ? | GSAF250B90 | ? | 2005-01-01 | ELEQ | ? | ? |  | ? | KeyRail-station/relaishuis | stroom | 25KV | overig
|  | 25MEETTRAF | 155 | 418 | 155-418-1000177386 | 11445761 | 155 km 72.188 ATS Ktr MT-I 25kV retourk | 25MEETTRAF | E | BVEQ | VRIJ PRCB | P-T43/T44 1000/1A 15VA | 11445531 | 155 km 72.188 ATS Ktr Sec. inst. | 25SECINSTA | 1000 | 1000 | 71E | 000004999 | 0053 | [7 empty] | 17.09.2013 | P1001406 | 19.02.2021 | BATCHADMIN |  | 72.188,00 | 72.188,00 | 0,00 | 0,000 | 0,000 | 0,000 | 0,000 | ? | 2 | ProRail | ? | Dataverbetering | ProRail | Nuon | ? | GSKF200C130 | ? | 2005-01-01 | ELEQ | ? | ? |  | ? | KeyRail-station/relaishuis | stroom | 25KV | overig
|  | 25MEETTRAF | 155 | 418 | 155-418-1000177402 | 11445762 | 155 km 80.368 ATS Val MT-U 25kV afg veld | 25MEETTRAF | E | BVEQ | VRIJ | J2/J3/J4/J5-T5L1/L2 25/0,1kV 7,5VA | 11445535 | 155 km 80.368 ATS Val Sec. inst. | 25SECINSTA | 1000 | 1000 | 71E | 000004999 | 0053 | [7 empty] | 17.09.2013 | P1001406 | 19.02.2021 | BATCHADMIN |  | 80.368,00 | 80.368,00 | 0,00 | 0,000 | 0,000 | 0,000 | 0,000 | ? | 8 | ProRail | ? | Dataverbetering | ProRail | Nuon | ? | YE7 | ? | 2005-01-01 | SADTEM | ? | ? |  | ? | KeyRail-station/relaishuis | spanning | 25KV | overig
|  | 25MEETTRAF | 155 | 418 | 155-418-1000177402 | 11445763 | 155 km 80.368 ATS Val MT-I 25kV kabelsch | 25MEETTRAF | E | BVEQ | VRIJ | J2/J3/J4/J5-T4 300/1A 15VA | 11445535 | 155 km 80.368 ATS Val Sec. inst. | 25SECINSTA | 1000 | 1000 | 71E | 000004999 | 0053 | [7 empty] | 17.09.2013 | P1001406 | 19.02.2021 | BATCHADMIN |  | 80.368,00 | 80.368,00 | 0,00 | 0,000 | 0,000 | 0,000 | 0,000 | ? | 8 | ProRail | ? | Dataverbetering | ProRail | Nuon | ? | GSKF150C70 | ? | 2005-01-01 | ELEQ | ? | ? |  | ? | KeyRail-station/relaishuis | stroom | 25KV | overig
|  | 25MEETTRAF | 155 | 418 | 155-418-1000177402 | 11445764 | 155 km80.368 ATS Val MT-I 25kV gestel AT | 25MEETTRAF | E | BVEQ | VRIJ | J1/J6-T4 500/1A 10VA | 11445535 | 155 km 80.368 ATS Val Sec. inst. | 25SECINSTA | 1000 | 1000 | 71E | 000004999 | 0053 | [7 empty] | 17.09.2013 | P1001406 | 19.02.2021 | BATCHADMIN |  | 80.368,00 | 80.368,00 | 0,00 | 0,000 | 0,000 | 0,000 | 0,000 | ? | 2 | ProRail | ? | Dataverbetering | ProRail | Nuon | ? | GSAF250B90 | ? | 2005-01-01 | ELEQ | ? | ? |  | ? | KeyRail-station/relaishuis | stroom | 25KV | overig
|  | 25MEETTRAF | 155 | 418 | 155-418-1000177402 | 11445765 | 155 km 80.368 ATS Val MT-I 25kV retourk | 25MEETTRAF | E | BVEQ | VRIJ | P-T43/T44 1000/1A 15VA | 11445535 | 155 km 80.368 ATS Val Sec. inst. | 25SECINSTA | 1000 | 1000 | 71E | 000004999 | 0053 | [7 empty] | 17.09.2013 | P1001406 | 19.02.2021 | BATCHADMIN |  | 80.368,00 | 80.368,00 | 0,00 | 0,000 | 0,000 | 0,000 | 0,000 | ? | 2 | ProRail | ? | Dataverbetering | ProRail | Nuon | ? | GSKF200C130 | ? | 2005-01-01 | ELEQ | ? | ? |  | ? | KeyRail-station/relaishuis | stroom | 25KV | overig
|  | 25MEETTRAF | 158 | 418 | 158-418-1000177404 | 11445766 | 158 km 95.675 ATS Bml MT-U 25kV afg veld | 25MEETTRAF | E | BVEQ | VRIJ | J2/J3-T5L1/L2 25/0,1kV 7,5VA | 11445547 | 158 km 95.675 ATS Bml Sec. inst. | 25SECINSTA | 1000 | 1000 | 71E | 000004999 | 0053 | [7 empty] | 17.09.2013 | P1001406 | 19.02.2021 | BATCHADMIN |  | 95.675,00 | 95.675,00 | 0,00 | 0,000 | 0,000 | 0,000 | 0,000 | ? | 4 | ProRail | ? | Dataverbetering | ProRail | Nuon | ? | YE7 | ? | 2005-01-01 | SADTEM | ? | ? |  | ? | KeyRail-station/relaishuis | spanning | 25KV | overig
|  | 25MEETTRAF | 158 | 418 | 158-418-1000177404 | 11445767 | 158 km 95.675 ATS Bml MT-I 25kV kabelsch | 25MEETTRAF | E | BVEQ | VRIJ | J2/J3-T4 300/1A 15VA | 11445547 | 158 km 95.675 ATS Bml Sec. inst. | 25SECINSTA | 1000 | 1000 | 71E | 000004999 | 0053 | [7 empty] | 17.09.2013 | P1001406 | 19.02.2021 | BATCHADMIN |  | 95.675,00 | 95.675,00 | 0,00 | 0,000 | 0,000 | 0,000 | 0,000 | ? | 4 | ProRail | ? | Dataverbetering | ProRail | Nuon | ? | GSKF150C70 | ? | 2005-01-01 | ELEQ | ? | ? |  | ? | KeyRail-station/relaishuis | stroom | 25KV | overig
|  | 25MEETTRAF | 158 | 418 | 158-418-1000177404 | 11445768 | 158 km95.675 ATS Bml MT-I 25kV gestel AT | 25MEETTRAF | E | BVEQ | VRIJ | J1-T4 500/1A 10VA | 11445547 | 158 km 95.675 ATS Bml Sec. inst. | 25SECINSTA | 1000 | 1000 | 71E | 000004999 | 0053 | [7 empty] | 17.09.2013 | P1001406 | 19.02.2021 | BATCHADMIN |  | 95.675,00 | 95.675,00 | 0,00 | 0,000 | 0,000 | 0,000 | 0,000 | ? | 1 | ProRail | ? | Dataverbetering | ProRail | Nuon | ? | GSAF250B90 | ? | 2005-01-01 | ELEQ | ? | ? |  | ? | KeyRail-station/relaishuis | stroom | 25KV | overig
|  | 25MEETTRAF | 158 | 418 | 158-418-1000177404 | 11445769 | 158 km 95.675 ATS Bml MT-I 25kV retourk | 25MEETTRAF | E | BVEQ | VRIJ | P-T43/T44 1000/1A 15VA | 11445547 | 158 km 95.675 ATS Bml Sec. inst. | 25SECINSTA | 1000 | 1000 | 71E | 000004999 | 0053 | [7 empty] | 17.09.2013 | P1001406 | 19.02.2021 | BATCHADMIN |  | 95.675,00 | 95.675,00 | 0,00 | 0,000 | 0,000 | 0,000 | 0,000 | ? | 2 | ProRail | ? | Dataverbetering | ProRail | Nuon | ? | GSKF200C130 | ? | 2005-01-01 | ELEQ | ? | ? |  | ? | KeyRail-station/relaishuis | stroom | 25KV | overig
|  | 25MEETTRAF | 158 | 418 | 158-418-1000178608 | 11445770 | 158 km 103.844 OS Zvw MT-I 25kV retourk | 25MEETTRAF | E | BVEQ | VRIJ | P2-T43 1000/1A 15VA | 11445586 | 158km 103.844 Zvw Sec.inst. | 25SECINSTA | 1000 | 1000 | 71E | 000004999 | 0053 | [7 empty] | 17.09.2013 | P1001406 | 19.02.2021 | BATCHADMIN |  | 103.844,00 | 103.844,00 | 0,00 | 0,000 | 0,000 | 0,000 | 0,000 | ? | 1 | ProRail | ? | Dataverbetering | ProRail | Nuon | ? | GSKF200C130 | ? | 2005-01-01 | ELEQ | ? | ? |  | ? | KeyRail-station/relaishuis | stroom | 25KV | overig
|  | 25MEETTRAF | 158 | 418 | 158-418-1000178608 | 11445771 | 158 km 103.844 OS Zvw MT-I 25kV railstr | 25MEETTRAF | E | BVEQ | VRIJ | J1/J4/J7-T1L1/L2 2500/1A 10VA | 11445586 | 158km 103.844 Zvw Sec.inst. | 25SECINSTA | 1000 | 1000 | 71E | 000004999 | 0053 | [7 empty] | 17.09.2013 | P1001406 | 19.02.2021 | BATCHADMIN |  | 103.844,00 | 103.844,00 | 0,00 | 0,000 | 0,000 | 0,000 | 0,000 | ? | 12 | ProRail | ? | Dataverbetering | ProRail | Nuon | ? | TPU76.53 | ? | 2005-01-01 | ABB | ? | ? |  | ? | KeyRail-station/relaishuis | stroom | 25KV | overig
|  | 25MEETTRAF | 158 | 418 | 158-418-1000178608 | 11445772 | 158 km103.844 OS Zvw MT-U 25kV-verd inr. | 25MEETTRAF | E | BVEQ | VRIJ | J1/J2/J3/J5/J6/J7-T5L1/L2 25/0,1kV 15VA | 11445586 | 158km 103.844 Zvw Sec.inst. | 25SECINSTA | 1000 | 1000 | 71E | 000004999 | 0053 | [7 empty] | 17.09.2013 | P1001406 | 19.02.2021 | BATCHADMIN |  | 103.844,00 | 103.844,00 | 0,00 | 0,000 | 0,000 | 0,000 | 0,000 | ? | 12 | ProRail | ? | Dataverbetering | ProRail | Nuon | ? | GSE45 | ? | 2013-01-01 | RITZ | ? | ? |  | ? | KeyRail-station/relaishuis | spanning | 25KV | overig
|  | 25MEETTRAF | 158 | 418 | 158-418-1000178608 | 11445773 | 158 km 103.844 OS Zvw MT-I 150kV ink1 | 25MEETTRAF | E | BVEQ | VRIJ | E2-T1L1/L2 800/1A 10VA | 11445586 | 158km 103.844 Zvw Sec.inst. | 25SECINSTA | 1000 | 1000 | 71E | 000004999 | 0053 | [7 empty] | 17.09.2013 | P1001406 | 19.02.2021 | BATCHADMIN |  | 103.844,00 | 103.844,00 | 0,00 | 0,000 | 0,000 | 0,000 | 0,000 | ? | 2 | ProRail | ? | Dataverbetering | ProRail | Nuon | ? | GSAF300E120 | ? | 2005-01-01 | ELEQ | ? | ? |  | ? | KeyRail-station/relaishuis | stroom | 150KV | overig
|  | 25MEETTRAF | 158 | 418 | 158-418-1000178608 | 11445774 | 158 km 103.844 OS Zvw MT-I 150kV ink2 | 25MEETTRAF | E | BVEQ | VRIJ | E2-T2L1/L2 800/1A 10VA | 11445586 | 158km 103.844 Zvw Sec.inst. | 25SECINSTA | 1000 | 1000 | 71E | 000004999 | 0053 | [7 empty] | 17.09.2013 | P1001406 | 19.02.2021 | BATCHADMIN |  | 103.844,00 | 103.844,00 | 0,00 | 0,000 | 0,000 | 0,000 | 0,000 | ? | 2 | ProRail | ? | Dataverbetering | ProRail | Nuon | ? | GSAF300E120 | ? | 2005-01-01 | ELEQ | ? | ? |  | ? | KeyRail-station/relaishuis | stroom | 150KV | overig
|  | 25MEETTRAF | 158 | 418 | 158-418-1000178608 | 11445775 | 158 km103.844 OS Zvw MT-U 150kV inkomend | 25MEETTRAF | E | BVEQ | VRIJ | E2-T5L1/L2 (150/1.7)/(0.1/1.7)kV 15VA | 11445586 | 158km 103.844 Zvw Sec.inst. | 25SECINSTA | 1000 | 1000 | 71E | 000004999 | 0053 | [7 empty] | 17.09.2013 | P1001406 | 19.02.2021 | BATCHADMIN |  | 103.844,00 | 103.844,00 | 0,00 | 0,000 | 0,000 | 0,000 | 0,000 | ? | 2 | ProRail | ? | Dataverbetering | ProRail | Nuon | ? | DDB170 | ? | 2005-01-01 | ARTECHE | ? | ? |  | ? | KeyRail-station/relaishuis | spanning | 150KV | overig
|  | 25MEETTRAF | 158 | 418 | 158-418-1000178608 | 11445776 | 158 km103.844 OS Zvw MT-I 25kV retour TT | 25MEETTRAF | E | BVEQ | VRIJ | E2-T42 1000/1A 15VA | 11445586 | 158km 103.844 Zvw Sec.inst. | 25SECINSTA | 1000 | 1000 | 71E | 000004999 | 0053 | [7 empty] | 17.09.2013 | P1001406 | 19.02.2021 | BATCHADMIN |  | 103.844,00 | 103.844,00 | 0,00 | 0,000 | 0,000 | 0,000 | 0,000 | ? | 1 | ProRail | ? | Dataverbetering | ProRail | Nuon | ? | GSKF200C130 | ? | 2005-01-01 | ELEQ | ? | ? |  | ? | KeyRail-station/relaishuis | stroom | 25KV | overig
|  | 25MEETTRAF | 158 | 418 | 158-418-1000178608 | 11445777 | 158 km 103.844 OS Zvw MT-I 150kV netbeh. | 25MEETTRAF | E | BVEQ | VRIJ | E2+Z1-T2L1/L2 800/1A 10VA | 11445586 | 158km 103.844 Zvw Sec.inst. | 25SECINSTA | 1000 | 1000 | 71E | 000004999 | 0053 | [7 empty] | 17.09.2013 | P1001406 | 19.02.2021 | BATCHADMIN |  | 103.844,00 | 103.844,00 | 0,00 | 0,000 | 0,000 | 0,000 | 0,000 | ? | 2 | ProRail | ? | Dataverbetering | ProRail | Nuon | ? | GSAF300E120 | ? | 2005-01-01 | ELEQ | ? | ? |  | ? | Onderstation Netbeheerder | stroom | 150KV | overig
|  | 25MEETTRAF | 158 | 418 | 158-418-1000178608 | 11445778 | 158 km 103.844 OS Zvw MT-I 25kV afg veld | 25MEETTRAF | E | BVEQ | VRIJ | J2/J3/J5/J6-T1L1/L2 1 1250/1A 10VA | 11445586 | 158km 103.844 Zvw Sec.inst. | 25SECINSTA | 1000 | 1000 | 71E | 000004999 | 0053 | [7 empty] | 17.09.2013 | P1001406 | 19.02.2021 | BATCHADMIN |  | 103.844,00 | 103.844,00 | 0,00 | 0,000 | 0,000 | 0,000 | 0,000 | ? | 8 | ProRail | ? | Dataverbetering | ProRail | Nuon | ? | TPU73.53 | ? | 2005-01-01 | ABB | ? | ? |  | ? | KeyRail-station/relaishuis | stroom | 25KV | overig
|  | 25MEETTRAF | 158 | 418 | 158-418-1000178608 | 11445779 | 158 km 103.844 OS Zvw MT-I 25kV kabelsch | 25MEETTRAF | E | BVEQ | VRIJ | J2/J3/J5/J6-T4 250/1A 10VA | 11445586 | 158km 103.844 Zvw Sec.inst. | 25SECINSTA | 1000 | 1000 | 71E | 000004999 | 0053 | [7 empty] | 17.09.2013 | P1001406 | 19.02.2021 | BATCHADMIN |  | 103.844,00 | 103.844,00 | 0,00 | 0,000 | 0,000 | 0,000 | 0,000 | ? | 8 | ProRail | ? | Dataverbetering | ProRail | Nuon | ? | GSA200B30 | ? | 2005-01-01 | ELEQ | ? | ? |  | ? | KeyRail-station/relaishuis | stroom | 25KV | overig
|  | 25MEETTRAF | 158 | 418 | 158-418-1000178608 | 11445780 | 158 km103.844 OS Zvw MT-I 25kV gestel AT | 25MEETTRAF | E | BVEQ | VRIJ | E1-T4 500/1A 10VA | 11445586 | 158km 103.844 Zvw Sec.inst. | 25SECINSTA | 1000 | 1000 | 71E | 000004999 | 0053 | [7 empty] | 17.09.2013 | P1001406 | 19.02.2021 | BATCHADMIN |  | 103.844,00 | 103.844,00 | 0,00 | 0,000 | 0,000 | 0,000 | 0,000 | ? | 1 | ProRail | ? | Dataverbetering | ProRail | Nuon | ? | GSAF250B90 | ? | 2005-01-01 | ELEQ | ? | ? |  | ? | KeyRail-station/relaishuis | stroom | 25KV | overig
|  | 25MEETTRAF | 158 | 418 | 158-418-1000178608 | 11445781 | 158 km103.844 OS Zvw MT-I 25kV retour AT | 25MEETTRAF | E | BVEQ | VRIJ | E1-T41 1000/1A 15VA | 11445586 | 158km 103.844 Zvw Sec.inst. | 25SECINSTA | 1000 | 1000 | 71E | 000004999 | 0053 | [7 empty] | 17.09.2013 | P1001406 | 19.02.2021 | BATCHADMIN |  | 103.844,00 | 103.844,00 | 0,00 | 0,000 | 0,000 | 0,000 | 0,000 | ? | 1 | ProRail | ? | Dataverbetering | ProRail | Nuon | ? | GSKF200C130 | ? | 2005-01-01 | ELEQ | ? | ? |  | ? | KeyRail-station/relaishuis | stroom | 25KV | overig
|  | 25MEETTRAF | 950 | 418 | 950-418-1000177390 | 11445782 | 950 km 7.400 OS Ree MT-I 150kV | 25MEETTRAF | E | BVEQ | VRIJ | EA01 T1 150kV 500/1A 15VA | 11445558 | 950 km 7.400 OS Ree Sec. inst. | 25SECINSTA | 1000 | 1000 | 04E | 000004999 | 0053 | [7 empty] | 17.09.2013 | P1001406 | 19.02.2021 | BATCHADMIN |  | 7.400,00 | 7.400,00 | 0,00 | 0,000 | 0,000 | 0,000 | 0,000 | ? | 4 | ProRail | ? | Dataverbetering | ProRail | SIEMENS | ? | GSOF3015 | ? | 2004-01-01 | RITZ | ? | ? |  | ? | KeyRail-station/relaishuis | stroom | 150KV | Stroom Ritz GSOF3015
|  | 25MEETTRAF | 950 | 418 | 950-418-1000177390 | 11445783 | 950 km 7.400 OS Ree MT-U 150kV | 25MEETTRAF | E | BVEQ | VRIJ | EA01 T5L1/L2 150kV (150/1.7)/(0.1/1.7)kV | 11445558 | 950 km 7.400 OS Ree Sec. inst. | 25SECINSTA | 1000 | 1000 | 04E | 000004999 | 0053 | [7 empty] | 17.09.2013 | P1001406 | 19.02.2021 | BATCHADMIN |  | 7.400,00 | 7.400,00 | 0,00 | 0,000 | 0,000 | 0,000 | 0,000 | ? | 2 | ProRail | ? | Dataverbetering | ProRail | SIEMENS | ? | DDB170 | ? | 2004-01-01 | ARTECHE | ? | ? |  | ? | KeyRail-station/relaishuis | spanning | 150KV | spanning Arteche DDB-170
|  | 25MEETTRAF | 950 | 418 | 950-418-1000177390 | 11445784 | 950 km 7.400 OS Ree MT-I 150kV os Waalh | 25MEETTRAF | E | BVEQ | VRIJ | 150kV 500/1A 15VA in os Waalhaven tbv Reeweg | 11445558 | 950 km 7.400 OS Ree Sec. inst. | 25SECINSTA | 1000 | 1000 | 04E | 000004999 | 0053 | [7 empty] | 17.09.2013 | P1001406 | 19.02.2021 | BATCHADMIN |  | 7.400,00 | 7.400,00 | 0,00 | 0,000 | 0,000 | 0,000 | 0,000 | ? | 2 | ProRail | ? | Dataverbetering | ProRail | SIEMENS | ? | GSOF3015 | ? | 2004-01-01 | RITZ | ? | ? |  | ? | Onderstation Netbeheerder | stroom | 150KV | Stroom Ritz GSOF3015
|  | 25MEETTRAF | 950 | 418 | 950-418-1000177390 | 11445785 | 950 km 7.400 OS Ree MT-I 25kV gestel TT | 25MEETTRAF | E | BVEQ | VRIJ | ES01 T90 100/1A | 11445558 | 950 km 7.400 OS Ree Sec. inst. | 25SECINSTA | 1000 | 1000 | 04E | 000004999 | 0053 | [7 empty] | 17.09.2013 | P1001406 | 19.02.2021 | BATCHADMIN |  | 7.400,00 | 7.400,00 | 0,00 | 0,000 | 0,000 | 0,000 | 0,000 | ? | 1 | ProRail | ? | Dataverbetering | ProRail | SIEMENS | ? | GSOF1905 | ? | 2004-01-01 | RITZ | ? | ? |  | ? | KeyRail-station/relaishuis | stroom | 27,5KV | Stroom Ritz GSOF1905
|  | 25MEETTRAF | 950 | 418 | 950-418-1000177390 | 11445786 | 950 km 7.400 OS Ree MT-I 25kV retourkast | 25MEETTRAF | E | BVEQ | VRIJ | JD01 T10 2000/1A 10VA | 11445558 | 950 km 7.400 OS Ree Sec. inst. | 25SECINSTA | 1000 | 1000 | 04E | 000004999 | 0053 | [7 empty] | 17.09.2013 | P1001406 | 19.02.2021 | BATCHADMIN |  | 7.400,00 | 7.400,00 | 0,00 | 0,000 | 0,000 | 0,000 | 0,000 | ? | 1 | ProRail | ? | Dataverbetering | ProRail | SIEMENS | ? | 4MC4540XD | ? | 2004-01-01 | SIEMENS | ? | ? |  | ? | KeyRail-station/relaishuis | stroom | 27,5KV | overig
|  | 25MEETTRAF | 950 | 418 | 950-418-1000177390 | 11445787 | 950 km 7.400 OS Ree MT-I 25kV ink veld | 25MEETTRAF | E | BVEQ | VRIJ | JA09 T1L1/L2 2000/1A 10VA | 11445558 | 950 km 7.400 OS Ree Sec. inst. | 25SECINSTA | 1000 | 1000 | 04E | 000004999 | 0053 | [7 empty] | 17.09.2013 | P1001406 | 19.02.2021 | BATCHADMIN |  | 7.400,00 | 7.400,00 | 0,00 | 0,000 | 0,000 | 0,000 | 0,000 | ? | 1 | ProRail | ? | Dataverbetering | ProRail | SIEMENS | ? | 4MC4540XD | ? | 2004-01-01 | SIEMENS | ? | ? |  | ? | KeyRail-station/relaishuis | stroom | 27,5KV | overig
|  | 25MEETTRAF | 950 | 418 | 950-418-1000177390 | 11445788 | 950 km 7.400 OS Ree MT-U 25kV Rail 1 | 25MEETTRAF | E | BVEQ | VRIJ | JA04 T15L1/L2 27.5/0,1kV 15VA | 11445558 | 950 km 7.400 OS Ree Sec. inst. | 25SECINSTA | 1000 | 1000 | 04E | 000004999 | 0053 | [7 empty] | 17.09.2013 | P1001406 | 19.02.2021 | BATCHADMIN |  | 7.400,00 | 7.400,00 | 0,00 | 0,000 | 0,000 | 0,000 | 0,000 | ? | 1 | ProRail | ? | Dataverbetering | ProRail | SIEMENS | ? | 4MT48XD | ? | 2004-01-01 | SIEMENS | ? | ? |  | ? | KeyRail-station/relaishuis | spanning | 27,5KV | overig
|  | 25MEETTRAF | 950 | 418 | 950-418-1000177390 | 11445789 | 950 km 7.400 OS Ree MT-U 25kV Rail 2 | 25MEETTRAF | E | BVEQ | VRIJ | JA08 T15L1/L2 27.5/0,1kV 15VA | 11445558 | 950 km 7.400 OS Ree Sec. inst. | 25SECINSTA | 1000 | 1000 | 04E | 000004999 | 0053 | [7 empty] | 17.09.2013 | P1001406 | 19.02.2021 | BATCHADMIN |  | 7.400,00 | 7.400,00 | 0,00 | 0,000 | 0,000 | 0,000 | 0,000 | ? | 1 | ProRail | ? | Dataverbetering | ProRail | SIEMENS | ? | 4MT48XD | ? | 2004-01-01 | SIEMENS | ? | ? |  | ? | KeyRail-station/relaishuis | spanning | 27,5KV | overig
|  | 25MEETTRAF | 950 | 418 | 950-418-1000177390 | 11445790 | 950 km 7.400 OS Ree MT-I 25kV afg veld | 25MEETTRAF | E | BVEQ | VRIJ | JA03/04/07/08/10/11/12/13/14 T1L1/L2 1250/1A 10VA | 11445558 | 950 km 7.400 OS Ree Sec. inst. | 25SECINSTA | 1000 | 1000 | 04E | 000004999 | 0053 | [7 empty] | 17.09.2013 | P1001406 | 19.02.2021 | BATCHADMIN |  | 7.400,00 | 7.400,00 | 0,00 | 0,000 | 0,000 | 0,000 | 0,000 | ? | 15 | ProRail | ? | Dataverbetering | ProRail | SIEMENS | ? | 4MC4540XD | ? | 2004-01-01 | SIEMENS | ? | ? |  | ? | KeyRail-station/relaishuis | stroom | 27,5KV | overig
|  | 25MEETTRAF | 950 | 418 | 950-418-1000177390 | 11445791 | 950 km 7.400 OS Ree MT-U 25kV velden | 25MEETTRAF | E | BVEQ | VRIJ | JA03/04/05/07/08/09/10/11/12/13/14 type onbekend | 11445558 | 950 km 7.400 OS Ree Sec. inst. | 25SECINSTA | 1000 | 1000 | 04E | 000004999 | 0053 | [7 empty] | 17.09.2013 | P1001406 | 19.02.2021 | BATCHADMIN |  | 7.400,00 | 7.400,00 | 0,00 | 0,000 | 0,000 | 0,000 | 0,000 | ? | 19 | ProRail | ? | Dataverbetering | ProRail | SIEMENS | ? | capacitief type | ? | 2004-01-01 | onbekend | ? | ? |  | ? | KeyRail-station/relaishuis | spanning | 27,5KV | overig
|  | 25MEETTRAF | 950 | 418 | 950-418-1000177448 | 11445792 | 950 km 12.800 ATS Avl MT-U rail | 25MEETTRAF | E | BVEQ | VRIJ | JA03 T15L1/L2 27,5/0,1kV 15VA | 11445506 | 950 km 12.880 ATS Avl Sec. inst. | 25SECINSTA | 1000 | 1000 | 04E | 000004999 | 0053 | [7 empty] | 17.09.2013 | P1001406 | 19.02.2021 | BATCHADMIN |  | 12.880,00 | 12.880,00 | 0,00 | 0,000 | 0,000 | 0,000 | 0,000 | ? | 2 | ProRail | ? | Dataverbetering | ProRail | SIEMENS | ? | 4MT48XD | ? | 2004-01-01 | SIEMENS | ? | ? |  | ? | KeyRail-station/relaishuis | spanning | 27,5KV | overig
|  | 25MEETTRAF | 950 | 418 | 950-418-1000177448 | 11445793 | 950 km12.880 ATS Avl MT-I 25kV AT-velden | 25MEETTRAF | E | BVEQ | VRIJ | JA01/JA05 200/1A 10VA | 11445506 | 950 km 12.880 ATS Avl Sec. inst. | 25SECINSTA | 1000 | 1000 | 04E | 000004999 | 0053 | [7 empty] | 17.09.2013 | P1001406 | 19.02.2021 | BATCHADMIN |  | 12.880,00 | 12.880,00 | 0,00 | 0,000 | 0,000 | 0,000 | 0,000 | ? | 4 | ProRail | ? | Dataverbetering | ProRail | SIEMENS | ? | 4MC4540XD | ? | 2004-01-01 | SIEMENS | ? | ? |  | ? | KeyRail-station/relaishuis | stroom | 27,5KV | overig
|  | 25MEETTRAF | 950 | 418 | 950-418-1000177448 | 11445794 | 950 km12.880 ATS Avl MT-I 25kV gestel AT | 25MEETTRAF | E | BVEQ | VRIJ | JS01/JS02 T90 100/1A 2,5VA | 11445506 | 950 km 12.880 ATS Avl Sec. inst. | 25SECINSTA | 1000 | 1000 | 04E | 000004999 | 0053 | [7 empty] | 17.09.2013 | P1001406 | 19.02.2021 | BATCHADMIN |  | 12.880,00 | 12.880,00 | 0,00 | 0,000 | 0,000 | 0,000 | 0,000 | ? | 2 | ProRail | ? | Dataverbetering | ProRail | SIEMENS | ? | GSOF1905 | ? | 2004-01-01 | RITZ | ? | ? |  | ? | KeyRail-station/relaishuis | stroom | 27,5KV | Stroom Ritz GSOF1905
|  | 25MEETTRAF | 950 | 418 | 950-418-1000177448 | 11445795 | 950 km 12.880 ATS Avl MT-U 25kV velden | 25MEETTRAF | E | BVEQ | VRIJ | JA01/02/03/04/05 type onbekend | 11445506 | 950 km 12.880 ATS Avl Sec. inst. | 25SECINSTA | 1000 | 1000 | 04E | 000004999 | 0053 | [7 empty] | 17.09.2013 | P1001406 | 19.02.2021 | BATCHADMIN |  | 12.880,00 | 12.880,00 | 0,00 | 0,000 | 0,000 | 0,000 | 0,000 | ? | 9 | ProRail | ? | Dataverbetering | ProRail | SIEMENS | ? | capacitief type | ? | 2004-01-01 | onbekend | ? | ? |  | ? | KeyRail-station/relaishuis | spanning | 27,5KV | overig
|  | 25MEETTRAF | 950 | 418 | 950-418-1000177448 | 11445796 | 950 km 12.800 ATS Avl MT-I veld G | 25MEETTRAF | E | BVEQ | VRIJ | JA04 T1L1 1250/1A | 11445506 | 950 km 12.880 ATS Avl Sec. inst. | 25SECINSTA | 1000 | 1000 | 04E | 000004999 | 0053 | [7 empty] | 17.09.2013 | P1001406 | 19.02.2021 | BATCHADMIN |  | 12.880,00 | 12.880,00 | 0,00 | 0,000 | 0,000 | 0,000 | 0,000 | ? | 1 | ProRail | ? | Dataverbetering | ProRail | SIEMENS | ? | 4MC44540XD | ? | 2004-01-01 | SIEMENS | ? | ? |  | ? | KeyRail-station/relaishuis | stroom | 27,5KV | overig
|  | 25MEETTRAF | 950 | 418 | 950-418-1000177426 | 11445797 | 950 km18.750 ATS Bot MT-I 25kV gestel AT | 25MEETTRAF | E | BVEQ | VRIJ | JS01/JS02 T90 100/1A 2,5VA | 11445511 | 950 km 18.750 ATS Bot Sec. inst. | 25SECINSTA | 1000 | 1000 | 04E | 000004999 | 0053 | [7 empty] | 17.09.2013 | P1001406 | 19.02.2021 | BATCHADMIN |  | 18.750,00 | 18.750,00 | 0,00 | 0,000 | 0,000 | 0,000 | 0,000 | ? | 2 | ProRail | ? | Dataverbetering | ProRail | SIEMENS | ? | GSOF1905 | ? | 2004-01-01 | RITZ | ? | ? |  | ? | KeyRail-station/relaishuis | stroom | 27,5KV | Stroom Ritz GSOF1905
|  | 25MEETTRAF | 950 | 418 | 950-418-1000177426 | 11445798 | 950 km 18.750 ATS Bot MT-U 25kV afg veld | 25MEETTRAF | E | BVEQ | VRIJ | JA12/JA22 T5L1/L2 27,5/0,1/0,05kV 15VA | 11445511 | 950 km 18.750 ATS Bot Sec. inst. | 25SECINSTA | 1000 | 1000 | 04E | 000004999 | 0053 | [7 empty] | 17.09.2013 | P1001406 | 19.02.2021 | BATCHADMIN |  | 18.750,00 | 18.750,00 | 0,00 | 0,000 | 0,000 | 0,000 | 0,000 | ? | 4 | ProRail | ? | Dataverbetering | ProRail | SIEMENS | ? | GSEF45EN | ? | 2004-01-01 | RITZ | ? | ? |  | ? | KeyRail-station/relaishuis | spanning | 27,5KV | Spanning Ritz GSEF45EN
|  | 25MEETTRAF | 950 | 418 | 950-418-1000177426 | 11445799 | 950 km18.750 ATS Bot MT-I 25kV AT-velden | 25MEETTRAF | E | BVEQ | VRIJ | JA11/JA21 T1L1/L2 200/1A 15VA | 11445511 | 950 km 18.750 ATS Bot Sec. inst. | 25SECINSTA | 1000 | 1000 | 04E | 000004999 | 0053 | [7 empty] | 17.09.2013 | P1001406 | 19.02.2021 | BATCHADMIN |  | 18.750,00 | 18.750,00 | 0,00 | 0,000 | 0,000 | 0,000 | 0,000 | ? | 4 | ProRail | ? | Dataverbetering | ProRail | SIEMENS | ? | GSWF45 | ? | 2004-01-01 | RITZ | ? | ? |  | ? | KeyRail-station/relaishuis | stroom | 27,5KV | Stroom Ritz GSWF45
|  | 25MEETTRAF | 950 | 418 | 950-418-1000177426 | 11445800 | 950 km 18.750 ATS Bot MT-I 25kV veld E | 25MEETTRAF | E | BVEQ | VRIJ | JA23 T1L1 200/1A 15VA | 11445511 | 950 km 18.750 ATS Bot Sec. inst. | 25SECINSTA | 1000 | 1000 | 04E | 000004999 | 0053 | [7 empty] | 17.09.2013 | P1001406 | 19.02.2021 | BATCHADMIN |  | 18.750,00 | 18.750,00 | 0,00 | 0,000 | 0,000 | 0,000 | 0,000 | ? | 1 | ProRail | ? | Dataverbetering | ProRail | SIEMENS | ? | GSWF45 | ? | 2004-01-01 | RITZ | ? | ? |  | ? | KeyRail-station/relaishuis | stroom | 27,5KV | Stroom Ritz GSWF45
|  | 25MEETTRAF | 950 | 418 | 950-418-1000177426 | 11445801 | 950 km 18.750 ATS Bot MT-U 25kV rail | 25MEETTRAF | E | BVEQ | VRIJ | JA32 T15L1/L2 27,5/0,1kV 15VA | 11445511 | 950 km 18.750 ATS Bot Sec. inst. | 25SECINSTA | 1000 | 1000 | 04E | 000004999 | 0053 | [7 empty] | 17.09.2013 | P1001406 | 19.02.2021 | BATCHADMIN |  | 18.750,00 | 18.750,00 | 0,00 | 0,000 | 0,000 | 0,000 | 0,000 | ? | 2 | ProRail | ? | Dataverbetering | ProRail | SIEMENS | ? | GSEF45EN | ? | 2004-01-01 | RITZ | ? | ? |  | ? | KeyRail-station/relaishuis | spanning | 27,5KV | Spanning Ritz GSEF45EN
|  | 25MEETTRAF | 950 | 418 | 950-418-1000177444 | 11445806 | 950 km35.840 ATS Lwl MT-I 25kV gestel AT | 25MEETTRAF | E | BVEQ | VRIJ | J2/J4-T4 500/1A 5VA | 11445518 | 950 km 35.840 ATS Lwl Sec. inst. | 25SECINSTA | 1000 | 1000 | 04E | 000004999 | 0053 | [7 empty] | 17.09.2013 | P1001406 | 19.02.2021 | BATCHADMIN |  | 35.840,00 | 35.840,00 | 0,00 | 0,000 | 0,000 | 0,000 | 0,000 | ? | 2 | ProRail | ? | Dataverbetering | ProRail | ADTRANZ | ? | GSOF3015 | ? | 1999-07-01 | RITZ | ? | ? |  | ? | KeyRail-station/relaishuis | stroom | 27,5KV | Stroom Ritz GSOF3015
|  | 25MEETTRAF | 950 | 418 | 950-418-1000177444 | 11445807 | 950 km 35.840 ATS Lwl MT-I 25kV retourk | 25MEETTRAF | E | BVEQ | VRIJ | P+Q T1/T2/T11/T21 400/1A 5VA | 11445518 | 950 km 35.840 ATS Lwl Sec. inst. | 25SECINSTA | 1000 | 1000 | 04E | 000004999 | 0053 | [7 empty] | 17.09.2013 | P1001406 | 19.02.2021 | BATCHADMIN |  | 35.840,00 | 35.840,00 | 0,00 | 0,000 | 0,000 | 0,000 | 0,000 | ? | 4 | ProRail | ? | Dataverbetering | ProRail | ADTRANZ | ? | ?? | ? | 1999-07-01 | ?? | ? | ? |  | ? | KeyRail-station/relaishuis | stroom | 27,5KV | overig
|  | 25MEETTRAF | 950 | 418 | 950-418-1000177444 | 11445808 | 950 km35.840 ATS Lwl MT-U 25kV AT velden | 25MEETTRAF | E | BVEQ | VRIJ | J2/J4-T5.1/2 25/0.1kV 30VA | 11445518 | 950 km 35.840 ATS Lwl Sec. inst. | 25SECINSTA | 1000 | 1000 | 04E | 000004999 | 0053 | [7 empty] | 17.09.2013 | P1001406 | 19.02.2021 | BATCHADMIN |  | 35.840,00 | 35.840,00 | 0,00 | 0,000 | 0,000 | 0,000 | 0,000 | ? | 4 | ProRail | ? | Dataverbetering | ProRail | ADTRANZ | ? | GSEF45 | ? | 1999-07-01 | RITZ | ? | ? |  | ? | KeyRail-station/relaishuis | spanning | 27,5KV | Spanning Ritz GSEF45EN
|  | 25MEETTRAF | 950 | 418 | 950-418-1000177444 | 11445809 | 950 km35.840 ATS Lwl MT-I 25kV AT velden | 25MEETTRAF | E | BVEQ | VRIJ | J2/J4-T1.1/2 200/1A 15VA | 11445518 | 950 km 35.840 ATS Lwl Sec. inst. | 25SECINSTA | 1000 | 1000 | 04E | 000004999 | 0053 | [7 empty] | 17.09.2013 | P1001406 | 19.02.2021 | BATCHADMIN |  | 35.840,00 | 35.840,00 | 0,00 | 0,000 | 0,000 | 0,000 | 0,000 | ? | 4 | ProRail | ? | Dataverbetering | ProRail | ADTRANZ | ? | GSWF45 | ? | 1999-07-01 | RITZ | ? | ? |  | ? | KeyRail-station/relaishuis | stroom | 27,5KV | Stroom Ritz GSWF45
|  | 25MEETTRAF | 950 | 418 | 950-418-1000177444 | 11445810 | 950 km35.840 ATS Lwl MT-U 25kV afg veld. | 25MEETTRAF | E | BVEQ | VRIJ | J1/J3-T5.1/2 25/0.1kV 30VA | 11445518 | 950 km 35.840 ATS Lwl Sec. inst. | 25SECINSTA | 1000 | 1000 | 04E | 000004999 | 0053 | [7 empty] | 17.09.2013 | P1001406 | 19.02.2021 | BATCHADMIN |  | 35.840,00 | 35.840,00 | 0,00 | 0,000 | 0,000 | 0,000 | 0,000 | ? | 4 | ProRail | ? | Dataverbetering | ProRail | ADTRANZ | ? | GSEF45 | ? | 1999-07-01 | RITZ | ? | ? |  | ? | KeyRail-station/relaishuis | spanning | 27,5KV | Spanning Ritz GSEF45EN
|  | 25MEETTRAF | 950 | 418 | 950-418-1000177444 | 11445811 | 950 km35.840 ATS Lwl MT-I 25kV afg veld. | 25MEETTRAF | E | BVEQ | VRIJ | J1/J3-T1.1/2 200/1A 15VA | 11445518 | 950 km 35.840 ATS Lwl Sec. inst. | 25SECINSTA | 1000 | 1000 | 04E | 000004999 | 0053 | [7 empty] | 17.09.2013 | P1001406 | 19.02.2021 | BATCHADMIN |  | 35.840,00 | 35.840,00 | 0,00 | 0,000 | 0,000 | 0,000 | 0,000 | ? | 4 | ProRail | ? | Dataverbetering | ProRail | ADTRANZ | ? | GSWF45 | ? | 1999-07-01 | RITZ | ? | ? |  | ? | KeyRail-station/relaishuis | stroom | 27,5KV | Stroom Ritz GSWF45
|  | 25MEETTRAF | 950 | 418 | 950-418-1000177446 | 11445812 | 950 km 39.920 ATS Mvt MT-I 25kV afg veld | 25MEETTRAF | E | BVEQ | VRIJ | J5/J6/J8/J9-T1 1250/1A 10VA; alleen pos feeder, fout op single line | 11445519 | 950 km 39.920 ATS Mvt Sec. inst. | 25SECINSTA | 1000 | 1000 | 04E | 000004999 | 0053 | [7 empty] | 17.09.2013 | P1001406 | 19.02.2021 | BATCHADMIN |  | 39.920,00 | 39.920,00 | 0,00 | 0,000 | 0,000 | 0,000 | 0,000 | ? | 4 | ProRail | ? | Dataverbetering | ProRail | ADTRANZ | ? | GSKF200-D80 | ? | 1999-07-01 | ELEQ | ? | ? |  | ? | KeyRail-station/relaishuis | stroom | 27,5KV | overig
|  | 25MEETTRAF | 950 | 418 | 950-418-1000177446 | 11445813 | 950 km39.920 ATS Mvt MT-I 25kV stat.traf | 25MEETTRAF | E | BVEQ | VRIJ | J1-T1 25/1/1A 5VA | 11445519 | 950 km 39.920 ATS Mvt Sec. inst. | 25SECINSTA | 1000 | 1000 | 04E | 000004999 | 0053 | [7 empty] | 17.09.2013 | P1001406 | 19.02.2021 | BATCHADMIN |  | 39.920,00 | 39.920,00 | 0,00 | 0,000 | 0,000 | 0,000 | 0,000 | ? | 1 | ProRail | ? | Dataverbetering | ProRail | ADTRANZ | ? | ?? | ? | 1999-07-01 | RITZ | ? | ? |  | ? | KeyRail-station/relaishuis | stroom | 27,5KV | overig
|  | 25MEETTRAF | 950 | 418 | 950-418-1000177446 | 11445814 | 950 km 39.920 ATS Mvt MT-I 25kV | 25MEETTRAF | E | BVEQ | VRIJ | J2/J3/J5/J6/J8/J9 450/1/1A 15VA geen nummering, niet gebruikt | 11445519 | 950 km 39.920 ATS Mvt Sec. inst. | 25SECINSTA | 1000 | 1000 | 04E | 000004999 | 0053 | [7 empty] | 17.09.2013 | P1001406 | 19.02.2021 | BATCHADMIN |  | 39.920,00 | 39.920,00 | 0,00 | 0,000 | 0,000 | 0,000 | 0,000 | ? | 12 | ProRail | ? | Dataverbetering | ProRail | ADTRANZ | ? | nvt | ? | 1999-07-01 | RITZ | ? | ? |  | ? | KeyRail-station/relaishuis | stroom | 27,5KV | overig
|  | 25MEETTRAF | 950 | 418 | 950-418-1000177446 | 11445815 | 950 km39.920 ATS Mvt MT-I 25kV gestel AT | 25MEETTRAF | E | BVEQ | VRIJ | J107/J107-T4 500/1A 5VA | 11445519 | 950 km 39.920 ATS Mvt Sec. inst. | 25SECINSTA | 1000 | 1000 | 04E | 000004999 | 0053 | [7 empty] | 17.09.2013 | P1001406 | 19.02.2021 | BATCHADMIN |  | 39.920,00 | 39.920,00 | 0,00 | 0,000 | 0,000 | 0,000 | 0,000 | ? | 2 | ProRail | ? | Dataverbetering | ProRail | ADTRANZ | ? | GSOF3015 | ? | 1999-07-01 | RITZ | ? | ? |  | ? | KeyRail-station/relaishuis | stroom | 27,5KV | Stroom Ritz GSOF3015
|  | 25MEETTRAF | 950 | 418 | 950-418-1000177446 | 11445816 | 950 km 39.920 ATS Mvt MT-I 25kV retourk. | 25MEETTRAF | E | BVEQ | VRIJ | P+Q T1/T2/T3/T11/T21 400/1A 5VA | 11445519 | 950 km 39.920 ATS Mvt Sec. inst. | 25SECINSTA | 1000 | 1000 | 04E | 000004999 | 0053 | [7 empty] | 17.09.2013 | P1001406 | 19.02.2021 | BATCHADMIN |  | 39.920,00 | 39.920,00 | 0,00 | 0,000 | 0,000 | 0,000 | 0,000 | ? | 5 | ProRail | ? | Dataverbetering | ProRail | ADTRANZ | ? | ?? | ? | 1999-07-01 | onbekend | ? | ? |  | ? | KeyRail-station/relaishuis | stroom | 27,5KV | overig
|  | 25MEETTRAF | 950 | 418 | 950-418-1000177446 | 11445817 | 950 km 39.920 ATS Mvt MT-U1 25kV velden | 25MEETTRAF | E | BVEQ | VRIJ | J2/J3/J4/J5/J6/J7/J8/J9-T5/T5.1/2 25/0,11kV 30VA; in serie met MT-U2 | 11445519 | 950 km 39.920 ATS Mvt Sec. inst. | 25SECINSTA | 1000 | 1000 | 04E | 000004999 | 0053 | [7 empty] | 17.09.2013 | P1001406 | 19.02.2021 | BATCHADMIN |  | 39.920,00 | 39.920,00 | 0,00 | 0,000 | 0,000 | 0,000 | 0,000 | ? | 12 | ProRail | ? | Dataverbetering | ProRail | ADTRANZ | ? | ?? | ? | 1999-07-01 | onbekend | ? | ? |  | ? | KeyRail-station/relaishuis | spanning | 27,5KV | overig
|  | 25MEETTRAF | 950 | 418 | 950-418-1000177446 | 11445818 | 950 km 39.920 ATS Mvt MT-U2 25kV velden | 25MEETTRAF | E | BVEQ | VRIJ | J2/J3/J4/J5/J6/J7/J8/J9-T5/T5.1/2 110/100V 10VA; in serie met MT-U1 | 11445519 | 950 km 39.920 ATS Mvt Sec. inst. | 25SECINSTA | 1000 | 1000 | 04E | 000004999 | 0053 | [7 empty] | 17.09.2013 | P1001406 | 19.02.2021 | BATCHADMIN |  | 39.920,00 | 39.920,00 | 0,00 | 0,000 | 0,000 | 0,000 | 0,000 | ? | 12 | ProRail | ? | Dataverbetering | ProRail | ADTRANZ | ? | ?? | ? | 1999-07-01 | onbekend | ? | ? |  | ? | KeyRail-station/relaishuis | spanning | 27,5KV | overig
|  | 25MEETTRAF | 950 | 418 | 950-418-1000177446 | 11445819 | 950 km 39.920 ATS Mvt MT-U1 25kV rail | 25MEETTRAF | E | BVEQ | VRIJ | J1-T15.1/2 25/0,11kV 30VA; in serie met MT-U2 | 11445519 | 950 km 39.920 ATS Mvt Sec. inst. | 25SECINSTA | 1000 | 1000 | 04E | 000004999 | 0053 | [7 empty] | 17.09.2013 | P1001406 | 19.02.2021 | BATCHADMIN |  | 39.920,00 | 39.920,00 | 0,00 | 0,000 | 0,000 | 0,000 | 0,000 | ? | 2 | ProRail | ? | Dataverbetering | ProRail | ADTRANZ | ? | ?? | ? | 1999-07-01 | onbekend | ? | ? |  | ? | KeyRail-station/relaishuis | spanning | 27,5KV | overig
|  | 25MEETTRAF | 950 | 418 | 950-418-1000177446 | 11445820 | 950 km 39.920 ATS Mvt MT-U2 25kV rail | 25MEETTRAF | E | BVEQ | VRIJ | J1-T15.1/2 110/100V 10VA; in serie met MT-U1 | 11445519 | 950 km 39.920 ATS Mvt Sec. inst. | 25SECINSTA | 1000 | 1000 | 04E | 000004999 | 0053 | [7 empty] | 17.09.2013 | P1001406 | 19.02.2021 | BATCHADMIN |  | 39.920,00 | 39.920,00 | 0,00 | 0,000 | 0,000 | 0,000 | 0,000 | ? | 2 | ProRail | ? | Dataverbetering | ProRail | ADTRANZ | ? | ?? | ? | 1999-07-01 | onbekend | ? | ? |  | ? | KeyRail-station/relaishuis | spanning | 27,5KV | overig
|  | 25MEETTRAF | 950 | 418 | 950-418-1000177446 | 11445821 | 950 km 39.920 ATS Mvt MT-I 25kV AT veld. | 25MEETTRAF | E | BVEQ | VRIJ | J4/J7-T1.1/2 200/1/1A 15VA | 11445519 | 950 km 39.920 ATS Mvt Sec. inst. | 25SECINSTA | 1000 | 1000 | 04E | 000004999 | 0053 | [7 empty] | 17.09.2013 | P1001406 | 19.02.2021 | BATCHADMIN |  | 39.920,00 | 39.920,00 | 0,00 | 0,000 | 0,000 | 0,000 | 0,000 | ? | 4 | ProRail | ? | Dataverbetering | ProRail | ADTRANZ | ? | GSWF45 | ? | 1999-07-01 | RITZ | ? | ? |  | ? | KeyRail-station/relaishuis | stroom | 27,5KV | Stroom Ritz GSWF45
|  | 25MEETTRAF | 950 | 418 | 950-418-1000177446 | 11483239 | 950 km 39.920 ATS Mvt MT-I 25kV afg veld | 25MEETTRAF | E | BVEQ | VRIJ | J1-T1 1250/1A 10VA | 11445519 | 950 km 39.920 ATS Mvt Sec. inst. | 25SECINSTA | 1000 | 1000 | 04E | 000004999 | 0053 | [7 empty] | 14.04.2014 | 00986000 | 19.02.2021 | BATCHADMIN |  | 39.920,00 | 39.920,00 | 0,00 | 0,000 | 0,000 | 0,000 | 0,000 | ? | 4 | ProRail | ? | Mutaties vanuit projecten | ProRail | LIANDON | ? | GSKF250-E150 | ? | 2014-01-15 | ELEQ | ? | ? | R-402100 | ? | KeyRail-station/relaishuis | stroom | 27,5KV | overig
|  | 25MEETTRAF | 39 | 418 | 039-418-1000281432 | 11669352 | 039 km 107.574 OS ZvO MT-I CT-E-1 | 25MEETTRAF | E | BVEQ | VRIJ |  | 11567983 | Secundaire installatie 25KV OS ZvO | 25SECINSTA | 1000 | 1000 | 71E | 000004999 | 0053 | [5 empty] | Paddenstoel | Zevenaar | 15.04.2019 | 00986000 | 20.02.2021 | BATCHADMIN |  | 107.574,00 | 107.574,00 | 0,00 | 0,000 | 0,000 | 0,000 | 0,000 | ? | 1 | ProRail | ? | Mutaties vanuit projecten | ProRail | JOULZ | ? | ? | ? | 2016-07-25 | Siemens | ? | 2056-06-27 | R-434500 | ? | ProRail-station/relaishuis | stroom | 27,5KV | Stroom 4MC4_90LZI (1250/1)
|  | 25MEETTRAF | 39 | 418 | 039-418-1000281432 | 11669353 | 039 km 107.574 OS ZvO MT-I CT-E-2 | 25MEETTRAF | E | BVEQ | VRIJ |  | 11567983 | Secundaire installatie 25KV OS ZvO | 25SECINSTA | 1000 | 1000 | 71E | 000004999 | 0053 | [5 empty] | Paddenstoel | Zevenaar | 15.04.2019 | 00986000 | 20.02.2021 | BATCHADMIN |  | 107.574,00 | 107.574,00 | 0,00 | 0,000 | 0,000 | 0,000 | 0,000 | ? | 1 | ProRail | ? | Mutaties vanuit projecten | ProRail | JOULZ | ? | ? | ? | 2016-07-25 | Eleq | ? | 2056-06-27 | R-434500 | ? | ProRail-station/relaishuis | stroom | 27,5KV | Stroom Eleq GSA200
|  | 25MEETTRAF | 39 | 418 | 039-418-1000281432 | 11669354 | 039 km 107.574 OS ZvO MT-I CT-EE-1 | 25MEETTRAF | E | BVEQ | VRIJ |  | 11567983 | Secundaire installatie 25KV OS ZvO | 25SECINSTA | 1000 | 1000 | 71E | 000004999 | 0053 | [5 empty] | Paddenstoel | Zevenaar | 15.04.2019 | 00986000 | 20.02.2021 | BATCHADMIN |  | 107.574,00 | 107.574,00 | 0,00 | 0,000 | 0,000 | 0,000 | 0,000 | ? | 1 | ProRail | ? | Mutaties vanuit projecten | ProRail | JOULZ | ? | ? | ? | 2016-07-25 | Siemens | ? | 2056-06-27 | R-434500 | ? | ProRail-station/relaishuis | stroom | 27,5KV | Stroom 4MC4_90LZI (1250/1)
|  | 25MEETTRAF | 39 | 418 | 039-418-1000281432 | 11669355 | 039 km 107.574 OS ZvO MT-I CT-EE-2 | 25MEETTRAF | E | BVEQ | VRIJ |  | 11567983 | Secundaire installatie 25KV OS ZvO | 25SECINSTA | 1000 | 1000 | 71E | 000004999 | 0053 | [5 empty] | Paddenstoel | Zevenaar | 15.04.2019 | 00986000 | 20.02.2021 | BATCHADMIN |  | 107.574,00 | 107.574,00 | 0,00 | 0,000 | 0,000 | 0,000 | 0,000 | ? | 1 | ProRail | ? | Mutaties vanuit projecten | ProRail | JOULZ | ? | ? | ? | 2016-07-25 | Eleq | ? | 2056-06-27 | R-434500 | ? | ProRail-station/relaishuis | stroom | 27,5KV | Stroom Eleq GSA200
|  | 25MEETTRAF | 39 | 418 | 039-418-1000281432 | 11669356 | 039 km 107.574 OS ZvO MT-I CT-F-1 | 25MEETTRAF | E | BVEQ | VRIJ |  | 11567983 | Secundaire installatie 25KV OS ZvO | 25SECINSTA | 1000 | 1000 | 71E | 000004999 | 0053 | [5 empty] | Paddenstoel | Zevenaar | 15.04.2019 | 00986000 | 20.02.2021 | BATCHADMIN |  | 107.574,00 | 107.574,00 | 0,00 | 0,000 | 0,000 | 0,000 | 0,000 | ? | 1 | ProRail | ? | Mutaties vanuit projecten | ProRail | JOULZ | ? | ? | ? | 2016-07-25 | Siemens | ? | 2056-06-27 | R-434500 | ? | ProRail-station/relaishuis | stroom | 27,5KV | Stroom 4MC4_90LZI (1250/1)
|  | 25MEETTRAF | 39 | 418 | 039-418-1000281432 | 11669357 | 039 km 107.574 OS ZvO MT-I CT-F-2 | 25MEETTRAF | E | BVEQ | VRIJ |  | 11567983 | Secundaire installatie 25KV OS ZvO | 25SECINSTA | 1000 | 1000 | 71E | 000004999 | 0053 | [5 empty] | Paddenstoel | Zevenaar | 15.04.2019 | 00986000 | 20.02.2021 | BATCHADMIN |  | 107.574,00 | 107.574,00 | 0,00 | 0,000 | 0,000 | 0,000 | 0,000 | ? | 1 | ProRail | ? | Mutaties vanuit projecten | ProRail | JOULZ | ? | ? | ? | 2016-07-25 | Eleq | ? | 2056-06-27 | R-434500 | ? | ProRail-station/relaishuis | stroom | 27,5KV | Stroom Eleq GSA200
|  | 25MEETTRAF | 39 | 418 | 039-418-1000281432 | 11669358 | 039 km 107.574 OS ZvO MT-I CT-J-1 | 25MEETTRAF | E | BVEQ | VRIJ |  | 11567983 | Secundaire installatie 25KV OS ZvO | 25SECINSTA | 1000 | 1000 | 71E | 000004999 | 0053 | [5 empty] | Paddenstoel | Zevenaar | 15.04.2019 | 00986000 | 20.02.2021 | BATCHADMIN |  | 107.574,00 | 107.574,00 | 0,00 | 0,000 | 0,000 | 0,000 | 0,000 | ? | 1 | ProRail | ? | Mutaties vanuit projecten | ProRail | JOULZ | ? | ? | ? | 2016-07-25 | Siemens | ? | 2056-06-27 | R-434500 | ? | ProRail-station/relaishuis | stroom | 27,5KV | Stroom 4MC4_90LZI (1250/1)
|  | 25MEETTRAF | 39 | 418 | 039-418-1000281432 | 11669359 | 039 km 107.574 OS ZvO MT-I CT-J-2 | 25MEETTRAF | E | BVEQ | VRIJ |  | 11567983 | Secundaire installatie 25KV OS ZvO | 25SECINSTA | 1000 | 1000 | 71E | 000004999 | 0053 | [5 empty] | Paddenstoel | Zevenaar | 15.04.2019 | 00986000 | 20.02.2021 | BATCHADMIN |  | 107.574,00 | 107.574,00 | 0,00 | 0,000 | 0,000 | 0,000 | 0,000 | ? | 1 | ProRail | ? | Mutaties vanuit projecten | ProRail | JOULZ | ? | ? | ? | 2016-07-25 | Eleq | ? | 2056-06-27 | R-434500 | ? | ProRail-station/relaishuis | stroom | 27,5KV | Stroom Eleq GSA200
|  | 25MEETTRAF | 39 | 418 | 039-418-1000281432 | 11669360 | 039 km 107.574 OS ZvO MT-I CT-KS-1 | 25MEETTRAF | E | BVEQ | VRIJ |  | 11567983 | Secundaire installatie 25KV OS ZvO | 25SECINSTA | 1000 | 1000 | 71E | 000004999 | 0053 | [5 empty] | Paddenstoel | Zevenaar | 15.04.2019 | 00986000 | 20.02.2021 | BATCHADMIN |  | 107.574,00 | 107.574,00 | 0,00 | 0,000 | 0,000 | 0,000 | 0,000 | ? | 1 | ProRail | ? | Mutaties vanuit projecten | ProRail | JOULZ | ? | ? | ? | 2016-07-25 | Siemens | ? | 2056-06-27 | R-434500 | ? | ProRail-station/relaishuis | stroom | 27,5KV | Stroom 4MC4_90LZI (2500/1)
|  | 25MEETTRAF | 39 | 418 | 039-418-1000281432 | 11669361 | 039 km 107.574 OS ZvO MT-I CT-TT01-1 | 25MEETTRAF | E | BVEQ | VRIJ |  | 11567983 | Secundaire installatie 25KV OS ZvO | 25SECINSTA | 1000 | 1000 | 71E | 000004999 | 0053 | [5 empty] | Paddenstoel | Zevenaar | 15.04.2019 | 00986000 | 20.02.2021 | BATCHADMIN |  | 107.574,00 | 107.574,00 | 0,00 | 0,000 | 0,000 | 0,000 | 0,000 | ? | 1 | ProRail | ? | Mutaties vanuit projecten | ProRail | JOULZ | ? | ? | ? | 2016-07-25 | Siemens | ? | 2056-06-27 | R-434500 | ? | ProRail-station/relaishuis | stroom | 27,5KV | Stroom 4MC4_90ZEK (2500/1/1)
|  | 25MEETTRAF | 39 | 418 | 039-418-1000281432 | 11669362 | 039 km 107.574 OS ZvO MT-I CT-G-1 | 25MEETTRAF | E | BVEQ | VRIJ |  | 11567983 | Secundaire installatie 25KV OS ZvO | 25SECINSTA | 1000 | 1000 | 71E | 000004999 | 0053 | [5 empty] | Paddenstoel | Zevenaar | 15.04.2019 | 00986000 | 20.02.2021 | BATCHADMIN |  | 107.574,00 | 107.574,00 | 0,00 | 0,000 | 0,000 | 0,000 | 0,000 | ? | 1 | ProRail | ? | Mutaties vanuit projecten | ProRail | JOULZ | ? | ? | ? | 2016-07-25 | Siemens | ? | 2056-06-27 | R-434500 | ? | ProRail-station/relaishuis | stroom | 27,5KV | Stroom 4MC4_90LZI (1250/1)
|  | 25MEETTRAF | 39 | 418 | 039-418-1000281432 | 11669363 | 039 km 107.574 OS ZvO MT-I CT-G-2 | 25MEETTRAF | E | BVEQ | VRIJ |  | 11567983 | Secundaire installatie 25KV OS ZvO | 25SECINSTA | 1000 | 1000 | 71E | 000004999 | 0053 | [5 empty] | Paddenstoel | Zevenaar | 15.04.2019 | 00986000 | 20.02.2021 | BATCHADMIN |  | 107.574,00 | 107.574,00 | 0,00 | 0,000 | 0,000 | 0,000 | 0,000 | ? | 1 | ProRail | ? | Mutaties vanuit projecten | ProRail | JOULZ | ? | ? | ? | 2016-07-25 | Eleq | ? | 2056-06-27 | R-434500 | ? | ProRail-station/relaishuis | stroom | 27,5KV | Stroom Eleq GSA200
|  | 25MEETTRAF | 39 | 418 | 039-418-1000281432 | 11669364 | 039 km 107.574 OS ZvO MT-I CT-H-1 | 25MEETTRAF | E | BVEQ | VRIJ |  | 11567983 | Secundaire installatie 25KV OS ZvO | 25SECINSTA | 1000 | 1000 | 71E | 000004999 | 0053 | [5 empty] | Paddenstoel | Zevenaar | 15.04.2019 | 00986000 | 20.02.2021 | BATCHADMIN |  | 107.574,00 | 107.574,00 | 0,00 | 0,000 | 0,000 | 0,000 | 0,000 | ? | 1 | ProRail | ? | Mutaties vanuit projecten | ProRail | JOULZ | ? | ? | ? | 2016-07-25 | Siemens | ? | 2056-06-27 | R-434500 | ? | ProRail-station/relaishuis | stroom | 27,5KV | Stroom 4MC4_90LZI (1250/1)
|  | 25MEETTRAF | 39 | 418 | 039-418-1000281432 | 11669365 | 039 km 107.574 OS ZvO MT-I CT-H-2 | 25MEETTRAF | E | BVEQ | VRIJ |  | 11567983 | Secundaire installatie 25KV OS ZvO | 25SECINSTA | 1000 | 1000 | 71E | 000004999 | 0053 | [5 empty] | Paddenstoel | Zevenaar | 15.04.2019 | 00986000 | 20.02.2021 | BATCHADMIN |  | 107.574,00 | 107.574,00 | 0,00 | 0,000 | 0,000 | 0,000 | 0,000 | ? | 1 | ProRail | ? | Mutaties vanuit projecten | ProRail | JOULZ | ? | ? | ? | 2016-07-25 | Eleq | ? | 2056-06-27 | R-434500 | ? | ProRail-station/relaishuis | stroom | 27,5KV | Stroom Eleq GSA200
|  | 25MEETTRAF | 39 | 418 | 039-418-1000281432 | 11669366 | 039 km 107.574 OS ZvO MT-I CT-KS-2 | 25MEETTRAF | E | BVEQ | VRIJ |  | 11567983 | Secundaire installatie 25KV OS ZvO | 25SECINSTA | 1000 | 1000 | 71E | 000004999 | 0053 | [5 empty] | Paddenstoel | Zevenaar | 15.04.2019 | 00986000 | 20.02.2021 | BATCHADMIN |  | 107.574,00 | 107.574,00 | 0,00 | 0,000 | 0,000 | 0,000 | 0,000 | ? | 1 | ProRail | ? | Mutaties vanuit projecten | ProRail | JOULZ | ? | ? | ? | 2016-07-25 | Siemens | ? | 2056-06-27 | R-434500 | ? | ProRail-station/relaishuis | stroom | 27,5KV | Stroom 4MC4_90LZI (2500/1)
|  | 25MEETTRAF | 39 | 418 | 039-418-1000281432 | 11669367 | 039 km 107.574 OS ZvO MT-I CT-N-1 | 25MEETTRAF | E | BVEQ | VRIJ |  | 11567983 | Secundaire installatie 25KV OS ZvO | 25SECINSTA | 1000 | 1000 | 71E | 000004999 | 0053 | [5 empty] | Paddenstoel | Zevenaar | 15.04.2019 | 00986000 | 20.02.2021 | BATCHADMIN |  | 107.574,00 | 107.574,00 | 0,00 | 0,000 | 0,000 | 0,000 | 0,000 | ? | 1 | ProRail | ? | Mutaties vanuit projecten | ProRail | JOULZ | ? | ? | ? | 2016-07-25 | Siemens | ? | 2056-06-27 | R-434500 | ? | ProRail-station/relaishuis | stroom | 27,5KV | Stroom 4MC4_90LZI (1250/1)
|  | 25MEETTRAF | 39 | 418 | 039-418-1000281432 | 11669368 | 039 km 107.574 OS ZvO MT-I CT-N-2 | 25MEETTRAF | E | BVEQ | VRIJ |  | 11567983 | Secundaire installatie 25KV OS ZvO | 25SECINSTA | 1000 | 1000 | 71E | 000004999 | 0053 | [5 empty] | Paddenstoel | Zevenaar | 15.04.2019 | 00986000 | 20.02.2021 | BATCHADMIN |  | 107.574,00 | 107.574,00 | 0,00 | 0,000 | 0,000 | 0,000 | 0,000 | ? | 1 | ProRail | ? | Mutaties vanuit projecten | ProRail | JOULZ | ? | ? | ? | 2016-07-25 | Eleq | ? | 2056-06-27 | R-434500 | ? | ProRail-station/relaishuis | stroom | 27,5KV | Stroom Eleq GSA200
|  | 25MEETTRAF | 39 | 418 | 039-418-1000281432 | 11669369 | 039 km 107.574 OS ZvO MT-I CT-TT02-1 | 25MEETTRAF | E | BVEQ | VRIJ |  | 11567983 | Secundaire installatie 25KV OS ZvO | 25SECINSTA | 1000 | 1000 | 71E | 000004999 | 0053 | [5 empty] | Paddenstoel | Zevenaar | 15.04.2019 | 00986000 | 20.02.2021 | BATCHADMIN |  | 107.574,00 | 107.574,00 | 0,00 | 0,000 | 0,000 | 0,000 | 0,000 | ? | 1 | ProRail | ? | Mutaties vanuit projecten | ProRail | JOULZ | ? | ? | ? | 2016-07-25 | Siemens | ? | 2056-06-27 | R-434500 | ? | ProRail-station/relaishuis | stroom | 27,5KV | Stroom 4MC4_90ZEK (2500/1/1)
|  | 25MEETTRAF | 39 | 418 | 039-418-1000281432 | 11669370 | 039 km 107.574 OS ZvO MT-I CT-TT01-RET | 25MEETTRAF | E | BVEQ | VRIJ |  | 11567983 | Secundaire installatie 25KV OS ZvO | 25SECINSTA | 1000 | 1000 | 71E | 000004999 | 0053 | [5 empty] | Paddenstoel | Zevenaar | 15.04.2019 | 00986000 | 20.02.2021 | BATCHADMIN |  | 107.574,00 | 107.574,00 | 0,00 | 0,000 | 0,000 | 0,000 | 0,000 | ? | 1 | ProRail | ? | Mutaties vanuit projecten | ProRail | JOULZ | ? | ? | ? | 2016-07-25 | Eleq | ? | 2056-06-27 | R-434500 | ? | ProRail-station/relaishuis | stroom | 27,5KV | Stroom Eleq GSAF350
|  | 25MEETTRAF | 39 | 418 | 039-418-1000281432 | 11669371 | 039 km 107.574 OS ZvO MT-I CT-TT02-RET | 25MEETTRAF | E | BVEQ | VRIJ |  | 11567983 | Secundaire installatie 25KV OS ZvO | 25SECINSTA | 1000 | 1000 | 71E | 000004999 | 0053 | [5 empty] | Paddenstoel | Zevenaar | 15.04.2019 | 00986000 | 20.02.2021 | BATCHADMIN |  | 107.574,00 | 107.574,00 | 0,00 | 0,000 | 0,000 | 0,000 | 0,000 | ? | 1 | ProRail | ? | Mutaties vanuit projecten | ProRail | JOULZ | ? | ? | ? | 2016-07-25 | Eleq | ? | 2056-06-27 | R-434500 | ? | ProRail-station/relaishuis | stroom | 27,5KV | Stroom Eleq GSAF350
|  | 25MEETTRAF | 39 | 418 | 039-418-1000281432 | 11669372 | 039 km 107.574 OS ZvO MT-I CT-01-1 4 | 25MEETTRAF | E | BVEQ | VRIJ |  | 11567983 | Secundaire installatie 25KV OS ZvO | 25SECINSTA | 1000 | 1000 | 71E | 000004999 | 0053 | [5 empty] | Paddenstoel | Zevenaar | 15.04.2019 | 00986000 | 20.02.2021 | BATCHADMIN |  | 107.574,00 | 107.574,00 | 0,00 | 0,000 | 0,000 | 0,000 | 0,000 | ? | 1 | ProRail | ? | Mutaties vanuit projecten | ProRail | JOULZ | ? | ? | ? | 2016-07-25 | Eleq | ? | 2056-06-27 | R-434500 | ? | ProRail-station/relaishuis | stroom | 150KV | Stroom Eleq GSAF400
|  | 25MEETTRAF | 39 | 418 | 039-418-1000281432 | 11669373 | 039 km 107.574 OS ZvO MT-I CT-01-1 8 | 25MEETTRAF | E | BVEQ | VRIJ |  | 11567983 | Secundaire installatie 25KV OS ZvO | 25SECINSTA | 1000 | 1000 | 71E | 000004999 | 0053 | [5 empty] | Paddenstoel | Zevenaar | 15.04.2019 | 00986000 | 20.02.2021 | BATCHADMIN |  | 107.574,00 | 107.574,00 | 0,00 | 0,000 | 0,000 | 0,000 | 0,000 | ? | 1 | ProRail | ? | Mutaties vanuit projecten | ProRail | JOULZ | ? | ? | ? | 2016-07-25 | Eleq | ? | 2056-06-27 | R-434500 | ? | ProRail-station/relaishuis | stroom | 150KV | Stroom Eleq GSAF400
|  | 25MEETTRAF | 39 | 418 | 039-418-1000281432 | 11669374 | 039 km 107.574 OS ZvO MT-I CT-02-1 4 | 25MEETTRAF | E | BVEQ | VRIJ |  | 11567983 | Secundaire installatie 25KV OS ZvO | 25SECINSTA | 1000 | 1000 | 71E | 000004999 | 0053 | [5 empty] | Paddenstoel | Zevenaar | 15.04.2019 | 00986000 | 20.02.2021 | BATCHADMIN |  | 107.574,00 | 107.574,00 | 0,00 | 0,000 | 0,000 | 0,000 | 0,000 | ? | 1 | ProRail | ? | Mutaties vanuit projecten | ProRail | JOULZ | ? | ? | ? | 2016-07-25 | Eleq | ? | 2056-06-27 | R-434500 | ? | ProRail-station/relaishuis | stroom | 150KV | Stroom Eleq GSAF400
|  | 25MEETTRAF | 39 | 418 | 039-418-1000281432 | 11669375 | 039 km 107.574 OS ZvO MT-I CT-02-1 12 | 25MEETTRAF | E | BVEQ | VRIJ |  | 11567983 | Secundaire installatie 25KV OS ZvO | 25SECINSTA | 1000 | 1000 | 71E | 000004999 | 0053 | [5 empty] | Paddenstoel | Zevenaar | 15.04.2019 | 00986000 | 20.02.2021 | BATCHADMIN |  | 107.574,00 | 107.574,00 | 0,00 | 0,000 | 0,000 | 0,000 | 0,000 | ? | 1 | ProRail | ? | Mutaties vanuit projecten | ProRail | JOULZ | ? | ? | ? | 2016-07-25 | Eleq | ? | 2056-06-27 | R-434500 | ? | ProRail-station/relaishuis | stroom | 150KV | Stroom Eleq GSAF400
|  | 25MEETTRAF | 39 | 418 | 039-418-1000281432 | 11669376 | 039 km 107.574 OS ZvO MT-I CT-02-2 4 | 25MEETTRAF | E | BVEQ | VRIJ |  | 11567983 | Secundaire installatie 25KV OS ZvO | 25SECINSTA | 1000 | 1000 | 71E | 000004999 | 0053 | [5 empty] | Paddenstoel | Zevenaar | 15.04.2019 | 00986000 | 20.02.2021 | BATCHADMIN |  | 107.574,00 | 107.574,00 | 0,00 | 0,000 | 0,000 | 0,000 | 0,000 | ? | 1 | ProRail | ? | Mutaties vanuit projecten | ProRail | JOULZ | ? | ? | ? | 2016-07-25 | Eleq | ? | 2056-06-27 | R-434500 | ? | ProRail-station/relaishuis | stroom | 150KV | Stroom Eleq GSAF400
|  | 25MEETTRAF | 39 | 418 | 039-418-1000281432 | 11669377 | 039 km 107.574 OS ZvO MT-I CT-02-2 12 | 25MEETTRAF | E | BVEQ | VRIJ |  | 11567983 | Secundaire installatie 25KV OS ZvO | 25SECINSTA | 1000 | 1000 | 71E | 000004999 | 0053 | [5 empty] | Paddenstoel | Zevenaar | 15.04.2019 | 00986000 | 20.02.2021 | BATCHADMIN |  | 107.574,00 | 107.574,00 | 0,00 | 0,000 | 0,000 | 0,000 | 0,000 | ? | 1 | ProRail | ? | Mutaties vanuit projecten | ProRail | JOULZ | ? | ? | ? | 2016-07-25 | Eleq | ? | 2056-06-27 | R-434500 | ? | ProRail-station/relaishuis | stroom | 150KV | Stroom Eleq GSAF400
|  | 25MEETTRAF | 39 | 418 | 039-418-1000281432 | 11669378 | 039 km 107.574 OS ZvO MT-U VT-KS-01 | 25MEETTRAF | E | BVEQ | VRIJ |  | 11567983 | Secundaire installatie 25KV OS ZvO | 25SECINSTA | 1000 | 1000 | 71E | 000004999 | 0053 | [5 empty] | Paddenstoel | Zevenaar | 15.04.2019 | 00986000 | 20.02.2021 | BATCHADMIN |  | 107.574,00 | 107.574,00 | 0,00 | 0,000 | 0,000 | 0,000 | 0,000 | ? | 1 | ProRail | ? | Mutaties vanuit projecten | ProRail | JOULZ | ? | ? | ? | 2016-07-25 | Siemens | ? | 2056-06-27 | R-434500 | ? | ProRail-station/relaishuis | spanning | 27,5KV | Spanning 4MU_48XD (27500/100)
|  | 25MEETTRAF | 39 | 418 | 039-418-1000281432 | 11669379 | 039 km 107.574 OS ZvO MT-U VT-KS-02 | 25MEETTRAF | E | BVEQ | VRIJ |  | 11567983 | Secundaire installatie 25KV OS ZvO | 25SECINSTA | 1000 | 1000 | 71E | 000004999 | 0053 | [5 empty] | Paddenstoel | Zevenaar | 15.04.2019 | 00986000 | 20.02.2021 | BATCHADMIN |  | 107.574,00 | 107.574,00 | 0,00 | 0,000 | 0,000 | 0,000 | 0,000 | ? | 1 | ProRail | ? | Mutaties vanuit projecten | ProRail | JOULZ | ? | ? | ? | 2016-07-25 | Siemens | ? | 2056-06-27 | R-434500 | ? | ProRail-station/relaishuis | spanning | 27,5KV | Spanning 4MU_48XD (27500/100)
|  | 25MEETTRAF | 39 | 418 | 039-418-1000281432 | 11669380 | 039 km 107.574 OS ZvO MT-U VT01 4 | 25MEETTRAF | E | BVEQ | VRIJ |  | 11567983 | Secundaire installatie 25KV OS ZvO | 25SECINSTA | 1000 | 1000 | 71E | 000004999 | 0053 | [5 empty] | Paddenstoel | Zevenaar | 15.04.2019 | 00986000 | 20.02.2021 | BATCHADMIN |  | 107.574,00 | 107.574,00 | 0,00 | 0,000 | 0,000 | 0,000 | 0,000 | ? | 1 | ProRail | ? | Mutaties vanuit projecten | ProRail | JOULZ | ? | ? | ? | 2016-07-25 | Trench | ? | 2056-06-27 | R-434500 | ? | ProRail-station/relaishuis | spanning | 150KV | Spanning Trench TCVT 170
|  | 25MEETTRAF | 39 | 418 | 039-418-1000281432 | 11669381 | 039 km 107.574 OS ZvO MT-U VT01 8 | 25MEETTRAF | E | BVEQ | VRIJ |  | 11567983 | Secundaire installatie 25KV OS ZvO | 25SECINSTA | 1000 | 1000 | 71E | 000004999 | 0053 | [5 empty] | Paddenstoel | Zevenaar | 15.04.2019 | 00986000 | 20.02.2021 | BATCHADMIN |  | 107.574,00 | 107.574,00 | 0,00 | 0,000 | 0,000 | 0,000 | 0,000 | ? | 1 | ProRail | ? | Mutaties vanuit projecten | ProRail | JOULZ | ? | ? | ? | 2016-07-25 | Trench | ? | 2056-06-27 | R-434500 | ? | ProRail-station/relaishuis | spanning | 150KV | Spanning Trench TCVT 170
|  | 25MEETTRAF | 39 | 418 | 039-418-1000281432 | 11669382 | 039 km 107.574 OS ZvO MT-U VT02 4 | 25MEETTRAF | E | BVEQ | VRIJ |  | 11567983 | Secundaire installatie 25KV OS ZvO | 25SECINSTA | 1000 | 1000 | 71E | 000004999 | 0053 | [5 empty] | Paddenstoel | Zevenaar | 15.04.2019 | 00986000 | 20.02.2021 | BATCHADMIN |  | 107.574,00 | 107.574,00 | 0,00 | 0,000 | 0,000 | 0,000 | 0,000 | ? | 1 | ProRail | ? | Mutaties vanuit projecten | ProRail | JOULZ | ? | ? | ? | 2016-07-25 | Trench | ? | 2056-06-27 | R-434500 | ? | ProRail-station/relaishuis | spanning | 150KV | Spanning Trench TCVT 170
|  | 25MEETTRAF | 39 | 418 | 039-418-1000281432 | 11669383 | 039 km 107.574 OS ZvO MT-U VT02 12 | 25MEETTRAF | E | BVEQ | VRIJ |  | 11567983 | Secundaire installatie 25KV OS ZvO | 25SECINSTA | 1000 | 1000 | 71E | 000004999 | 0053 | [5 empty] | Paddenstoel | Zevenaar | 15.04.2019 | 00986000 | 20.02.2021 | BATCHADMIN |  | 107.574,00 | 107.574,00 | 0,00 | 0,000 | 0,000 | 0,000 | 0,000 | ? | 1 | ProRail | ? | Mutaties vanuit projecten | ProRail | JOULZ | ? | ? | ? | 2016-07-25 | Trench | ? | 2056-06-27 | R-434500 | ? | ProRail-station/relaishuis | spanning | 150KV | Spanning Trench TCVT 170
|  | 25MEETTRAF | 39 | 418 | 039-418-1000281432 | 11672885 | 039 km 110.921 Zvgrens MT-I 25kV spEZ | 25MEETTRAF | E | BVEQ | VRIJ | Stroommeting tbv DB | 11567983 | Secundaire installatie 25KV OS ZvO | 25SECINSTA | 1000 | 1000 | 71E | 000004999 | 0053 | [7 empty] | 28.05.2019 | 00986000 | 20.02.2021 | BATCHADMIN |  | 110.921,00 | 110.921,00 | 0,00 | 0,000 | 0,000 | 0,000 | 0,000 | ? | 1 | ProRail | ? | Mutaties vanuit projecten | ProRail | DURA VERMEER RAILINFRA | ? | OCF52-3 | ? | 2016-07-24 | SADTEM | ? | 2056-06-27 | R-434500 | ? | ? | stroom | 25KV | stroom Sadem OCF523G
|  | 25MEETTRAF | 39 | 418 | 039-418-1000281432 | 11672886 | 039 km 110.921 Zvgrens MT-U 25kV spEZ | 25MEETTRAF | E | BVEQ | VRIJ | Spanningsmeting tbv DB | 11567983 | Secundaire installatie 25KV OS ZvO | 25SECINSTA | 1000 | 1000 | 71E | 000004999 | 0053 | [7 empty] | 28.05.2019 | 00986000 | 20.02.2021 | BATCHADMIN |  | 110.921,00 | 110.921,00 | 0,00 | 0,000 | 0,000 | 0,000 | 0,000 | ? | 1 | ProRail | ? | Mutaties vanuit projecten | ProRail | DURA VERMEER RAILINFRA | ? | YE7 | ? | 2016-07-24 | SADTEM | ? | 2056-06-27 | R-434500 | ? | ? | spanning | 25KV | spanning Sadem YE7
|  | 25MEETTRAF | 39 | 418 | 039-418-1000281432 | 11672887 | 039 km 110.921 Zvgrens MT-I 25kV spFZ | 25MEETTRAF | E | BVEQ | VRIJ | Stroommeting tbv DB | 11567983 | Secundaire installatie 25KV OS ZvO | 25SECINSTA | 1000 | 1000 | 71E | 000004999 | 0053 | [7 empty] | 28.05.2019 | 00986000 | 20.02.2021 | BATCHADMIN |  | 110.921,00 | 110.921,00 | 0,00 | 0,000 | 0,000 | 0,000 | 0,000 | ? | 1 | ProRail | ? | Mutaties vanuit projecten | ProRail | DURA VERMEER RAILINFRA | ? | OCF52-3 | ? | 2016-07-24 | SADTEM | ? | 2056-06-27 | R-434500 | ? | ? | stroom | 25KV | stroom Sadem OCF523G
|  | 25MEETTRAF | 39 | 418 | 039-418-1000281432 | 11672888 | 039 km 110.921 Zvgrens MT-U 25kV spFZ | 25MEETTRAF | E | BVEQ | VRIJ | Spanningsmeting tbv DB | 11567983 | Secundaire installatie 25KV OS ZvO | 25SECINSTA | 1000 | 1000 | 71E | 000004999 | 0053 | [7 empty] | 28.05.2019 | 00986000 | 20.02.2021 | BATCHADMIN |  | 110.921,00 | 110.921,00 | 0,00 | 0,000 | 0,000 | 0,000 | 0,000 | ? | 1 | ProRail | ? | Mutaties vanuit projecten | ProRail | DURA VERMEER RAILINFRA | ? | YE7 | ? | 2016-07-24 | SADTEM | ? | 2056-06-27 | R-434500 | ? | ? | spanning | 25KV | spanning Sadem YE7
|  | 25MEETTRAF | 478 | 418 | 478-418-1000177452 | 11711279 | Meettransformator 25kV | 25MEETTRAF | E | BVEQ | VRIJ |  | 11445533 | 478 km 1.830 RH40Mvt Sec. inst. | 25SECINSTA | 1000 | 1000 | 04E | 000004999 | 0053 | [5 empty] | niet van toepassing | Rotterdam Europoort | 03.04.2020 | 00986000 | 20.02.2021 | BATCHADMIN |  | 712,00 | 712,00 | 0,00 | 61.597,213 | 61.597,213 | 438.980,097 | 438.980,097 | ? | 1 | ProRail | ? | Mutaties vanuit projecten | ProRail | Railpro | UITBREIDEN BESTAANDE INFRA | bestaande hecto-raai verlengd | ? | 2019-09-30 | Alfen | ? | 2039-09-01 | R-501700 | ? | ProRail-station/relaishuis | stroom | 25KV | Stroom Ritz GSWF45
|  | 25MEETTRAF | 950 | 418 | 950-418-1000177438 | 11836108 | 950 km 26.725 ATS Erp MT-I 25kV geste AT | 25MEETTRAF | E | BVEQ | VRIJ |  | 11445513 | 950 km 24.250 ATS Clb Sec. inst. | 25SECINSTA | 1000 | 1000 | 04E | 000004999 | 0053 | [5 empty] | Moezelweg | Europoort | 10.01.2023 | 00986000 | 10.01.2023 | 00986000 | NIET VAN TOEPASSING | 26.725,00 | 26.725,00 | 0,00 | 73.240,498 | 73.240,498 | 436.418,373 | 436.418,373 | 01-01-1800 | 2 | ProRail | ? | Mutaties vanuit projecten | ProRail | Siemens | UITBREIDEN BESTAANDE INFRA | GSOF1905 | ? | 2020-11-02 | RITZ | ? | 2040-01-01 | K-B16003 | ? | ProRail-station/relaishuis | stroom | 27,5KV | Stroom Ritz GSOF1905
|  | 25MEETTRAF | 950 | 418 | 950-418-1000177438 | 11836109 | 950 km 26.725 ATS Erp MT-U 25kV afg veld | 25MEETTRAF | E | BVEQ | VRIJ |  | 11445513 | 950 km 24.250 ATS Clb Sec. inst. | 25SECINSTA | 1000 | 1000 | 04E | 000004999 | 0053 | [5 empty] | Moezelweg | Europoort | 10.01.2023 | 00986000 | 10.01.2023 | 00986000 | NIET VAN TOEPASSING | 26.725,00 | 26.725,00 | 0,00 | 73.240,498 | 73.240,498 | 436.418,373 | 436.418,373 | 01-01-1800 | 4 | ProRail | ? | Mutaties vanuit projecten | ProRail | Siemens | UITBREIDEN BESTAANDE INFRA | Hergebruik bestaande meettrafo | ? | 2020-10-01 | RITZ | ? | 2040-01-01 | K-B16003 | ? | ProRail-station/relaishuis | spanning | 27,5KV | Spanning Ritz GSEF45EN
|  | 25MEETTRAF | 950 | 418 | 950-418-1000177438 | 11836110 | 950 km 26.725 ATS Erp MT-I 25kV AT-veld | 25MEETTRAF | E | BVEQ | VRIJ |  | 11445513 | 950 km 24.250 ATS Clb Sec. inst. | 25SECINSTA | 1000 | 1000 | 04E | 000004999 | 0053 | [5 empty] | Moezelweg | Europoort | 10.01.2023 | 00986000 | 10.01.2023 | 00986000 | NIET VAN TOEPASSING | 26.725,00 | 26.725,00 | 0,00 | 73.240,498 | 73.240,498 | 436.418,373 | 436.418,373 | 01-01-1800 | 4 | ProRail | ? | Mutaties vanuit projecten | ProRail | GSWF45 | UITBREIDEN BESTAANDE INFRA | Hergebruik bestaande meettrafo | ? | 2020-10-01 | RITZ | ? | 2040-01-01 | K-B16003 | ? | ProRail-station/relaishuis | stroom | 27,5KV | Stroom Ritz GSWF45
|  | 25MEETTRAF | 950 | 418 | 950-418-1000177438 | 11836111 | 950 km 26.725 ATS Erp MT-U 25kV rail | 25MEETTRAF | E | BVEQ | VRIJ |  | 11445513 | 950 km 24.250 ATS Clb Sec. inst. | 25SECINSTA | 1000 | 1000 | 04E | 000004999 | 0053 | [5 empty] | Moezelweg | Europoort | 10.01.2023 | 00986000 | 10.01.2023 | 00986000 | NIET VAN TOEPASSING | 26.725,00 | 26.725,00 | 0,00 | 73.240,498 | 73.240,498 | 436.418,373 | 436.418,373 | 01-01-1800 | 2 | ProRail | ? | Mutaties vanuit projecten | ProRail | Siemens | UITBREIDEN BESTAANDE INFRA | Hergebruik bestaande meettrafo | ? | 2020-10-01 | RITZ | ? | 2040-01-01 | K-B16003 | ? | ProRail-station/relaishuis | spanning | 27,5KV | Spanning Ritz GSEF45EN

## 25MVI
Meldingstekst | Operatie EQ | Klasse | GEO | BasisobjectcodeEQ | Functieplaats | Equipment | Omschrijving | Objectsoort | Equipmenttype | Equipmentstatus | User status equiment | Opmerking | Bovenl.equi. | Bov.equi.Omschr. | Bov.equi.Soort | Vestiging | OH-organisatie | OH-plann.groep | Verslagschema | Standplaats | Vast actief | Naam 1 | Naam 2 | Naam 3 | Naam 4 | Straat | Plaats | Gecreëerd op | Gecreëerd door | Wijziging op | Wijziging door | Sorteerveld | Startpunt | Eindpunt | Lengte | RD van X | RD tot X | RD van Y | RD tot Y | Aannemer | Aanschafdatum | Aantal | Beheerder | Beheerder Extra Info | Datacollectie | Eigenaar (economisch) | Operatie | Opmerkingen | Oud equipment | Plaatsingsdatum | Producent | Economisch vervangingsjaar | Theoretisch vervangingsjaar | Projectdefinitie | Technisch vervangingsjaar | Aantal velden | MS-verdeelinrichting type | Spanning
MESSAGE | OPER | CLASS | GEO | BASISOBJ_COD | TPLNR | EQUNR | EQKTX | EQART | EQTYP | STTXS | STTXU | REMARK | HEQUI | HEQUI_EQKTX | HEQUI_EQART | SWERK | IWERK | INGRP | RBNR | STORT | ANLNR | NAME1 | NAME2 | NAME3 | NAME4 | STREET | CITY1 | ERDAT | ERNAM | AEDAT | AENAM | EQFNR | START_POINT | END_POINT | LINEAR_LENGTH | ZZ_GPS_VAN_X | ZZ_GPS_TOT_X | ZZ_GPS_VAN_Y | ZZ_GPS_TOT_Y | ALO_AANNEMER | AL_AANSCHAFDATUM | AL_AANTAL | AL_BEHEERDER | AL_BEHEERDER_EXTRA_INFO | AL_DATACOLLECTIE | AL_EIGENAAR | AL_OPERATIE | AL_OPMERKING | AL_OUDEQUIPMENT | AL_PLAATSINGSDATUM | AL_PRODUCENT | AL_PROD_PLAN_PROG | AL_PROGN_VERV_JR | AL_PROJ_NR | AL_VERV_JR | EV_25_AANTALVELDENTOTAAL | EV_25_MSVERDEELINRTYPE | EV_25_SPANNING
|  | 25MVI | 950 | 415 | 950- - 39.920-415 | 10566272 | Erp-Mvt OS en ATS 25kV tractie HVI | 25MVI | E | BVEQ | VRIJ |  | 11139942 | 950 km 39.920 ATS Mvt PRIM_INST | 25PRIMINST | 1000 | 1000 | 04E | 000004999 | 0053 | [7 empty] | 05.03.2008 | CONUSER31 | 19.02.2021 | BATCHADMIN |  | 39.920,00 | 39.920,00 | 0,00 | 0,000 | 0,000 | 0,000 | 0,000 | ADTRANZ | ? | 3 | ProRail | ? | Dataverbetering | ProRail | ? | CALOR EMAG SF6 25 KV | ? | 2000-03-31 | ? | ? | 2040-01-01 |  | 2040-01-01 | ? | ? | ?
|  | 25MVI | 952 | 415 | 952-415-1000601422 | 10970355 | Botl BGebW Inkoop/MidSpan StepUpTrafoNSA | 25MVI | E | BVEQ | VRIJ PRCB | Giethars. Primair 400 V. Klokgetal Yd5. Secundair 23 kV / 1250 kVA (uk = | 11850355 | Primaire installtie | 25PRIMINST | 1000 | 1000 | 04E | 000004502 | 0053 |  | PRO24253 | [5 empty] | 31.07.2009 | 00961227 | 01.08.2023 | 00986000 |  | 813.184,00 | 813.184,00 | 0,00 | 0,000 | 0,000 | 0,000 | 0,000 | ? | ? | 1 | ProRail | ? | Mutaties vanuit projecten | ProRail | ? | ? | ? | 2002-01-01 | ABB | ? | 2032-06-16 |  | 2032-06-16 | ? | ? | ?
|  | 25MVI | 952 | 415 | 952-415-1000601422 | 10970357 | Botl B.Geb W Inkoop/MidSpan MidSpanverd | 25MVI | E | BVEQ | VRIJ PRCB | Uniair, 24 kV / 50 Hz, 630 A, 16 kA/1s, bestaande uit 1 inkomend veld, 1 | 11850355 | Primaire installtie | 25PRIMINST | 1000 | 1000 | 04E | 000004502 | 0053 |  | PRO24250 | [5 empty] | 31.07.2009 | 00961227 | 01.08.2023 | 00986000 |  | 813.184,00 | 813.184,00 | 0,00 | 0,000 | 0,000 | 0,000 | 0,000 | ? | ? | 1 | ProRail | ? | Mutaties vanuit projecten | ProRail | ? | ? | ? | 2002-01-01 | ABB | ? | 2032-06-16 |  | 2032-06-16 | ? | ? | ?
|  | 25MVI | 952 | 415 | 952-415-1000601422 | 10970358 | Botl B.Geb O Inkoop/MidSpan MidSpanverd | 25MVI | E | BVEQ | VRIJ PRCB | Uniair, 24 kV / 50 Hz, 630 A, 16 kA/1s, bestaande uit 1 inkomend veld t. | 11850355 | Primaire installtie | 25PRIMINST | 1000 | 1000 | 04E | 000004502 | 0053 |  | PRO24251 | [5 empty] | 31.07.2009 | 00961227 | 01.08.2023 | 00986000 |  | 813.184,00 | 813.184,00 | 0,00 | 0,000 | 0,000 | 0,000 | 0,000 | ? | ? | 2 | ProRail | ? | Mutaties vanuit projecten | ProRail | ? | ? | ? | 2002-01-01 | ABB | ? | 2032-06-16 |  | 2032-06-16 | ? | ? | ?
|  | 25MVI | 152 | 415 | 152-415-1000601426 | 10970923 | Sptl VGeb HGD Inkoop/MidSpan MidSpanverd | 25MVI | E | BVEQ | VRIJ | Uniair. 24 kV / 50 Hz. 630 A. 16 kA/1s. bestaande uit 1 inkomend veld. 1 | 11850359 | Primaire installtie | 25PRIMINST | 1000 | 1000 | 71E | 000004502 | 0053 |  | PRO23984 | [5 empty] | 31.07.2009 | 00961227 | 01.08.2023 | 00986000 |  | 24.962,00 | 24.962,00 | 0,00 | 0,000 | 0,000 | 0,000 | 0,000 | ? | ? | 1 | ProRail | ? | Mutaties vanuit projecten | ProRail | ? | ? | ? | 2002-01-01 | ABB | ? | 2032-06-16 |  | 2032-06-16 | ? | ? | ?
|  | 25MVI | 152 | 415 | 152-415-1000601426 | 10970924 | Sptl VGeb HGD Inkoop/MidSpan MidSpanverd | 25MVI | E | BVEQ | VRIJ | Uniair. 24 kV / 50 Hz. 630 A. 16 kA/1s. bestaande uit 1 inkomend veld. 1 | 11850359 | Primaire installtie | 25PRIMINST | 1000 | 1000 | 71E | 000004502 | 0053 |  | PRO23983 | [5 empty] | 31.07.2009 | 00961227 | 01.08.2023 | 00986000 |  | 24.962,00 | 24.962,00 | 0,00 | 0,000 | 0,000 | 0,000 | 0,000 | ? | ? | 1 | ProRail | ? | Mutaties vanuit projecten | ProRail | ? | ? | ? | 2002-01-01 | ABB | ? | 2032-06-16 |  | 2032-06-16 | ? | ? | ?
|  | 25MVI | 152 | 415 | 152-415-1000601426 | 10971104 | Sptl VGeb VSD Inkoop/MidSpan MidSpanverd | 25MVI | E | BVEQ | VRIJ | Uniair. 24 kV / 50 Hz. 630 A. 16 kA/1s. bestaande uit 1 inkomend veld. 1 | 11850359 | Primaire installtie | 25PRIMINST | 1000 | 1000 | 71E | 000004502 | 0053 |  | PRO18852 | [5 empty] | 31.07.2009 | 00961227 | 01.08.2023 | 00986000 |  | 24.962,00 | 24.962,00 | 0,00 | 0,000 | 0,000 | 0,000 | 0,000 | ? | ? | 1 | ProRail | ? | Mutaties vanuit projecten | ProRail | ? | ? | ? | 2002-01-01 | ABB | ? | 2032-06-16 |  | 2032-06-16 | ? | ? | ?
|  | 25MVI | 152 | 415 | 152-415-1000601426 | 10971105 | Sptl VGeb VSD Inkoop/MidSpan MidSpanverd | 25MVI | E | BVEQ | VRIJ | Uniair. 24 kV / 50 Hz. 630 A. 16 kA/1s. bestaande uit 1 inkomend veld. 1 | 11850359 | Primaire installtie | 25PRIMINST | 1000 | 1000 | 71E | 000004502 | 0053 |  | PRO18853 | [5 empty] | 31.07.2009 | 00961227 | 01.08.2023 | 00986000 |  | 24.962,00 | 24.962,00 | 0,00 | 0,000 | 0,000 | 0,000 | 0,000 | ? | ? | 1 | ProRail | ? | Mutaties vanuit projecten | ProRail | ? | ? | ? | 2002-01-01 | ABB | ? | 2032-06-16 |  | 2032-06-16 | ? | ? | ?
|  | 25MVI | 152 | 415 | 152-415-1000601426 | 10971164 | Sptl SchachtO Inkoop/MidSpan MidSpanverd | 25MVI | E | BVEQ | VRIJ | Uniair. 24 kV / 50 Hz. 630 A. 16 kA/1s. bestaande uit 1 inkomend veld me | 11850359 | Primaire installtie | 25PRIMINST | 1000 | 1000 | 71E | 000004502 | 0053 |  | PRO21596 | [5 empty] | 31.07.2009 | 00961227 | 01.08.2023 | 00986000 |  | 24.962,00 | 24.962,00 | 0,00 | 0,000 | 0,000 | 0,000 | 0,000 | ? | ? | 1 | ProRail | ? | Mutaties vanuit projecten | ProRail | ? | ? | ? | 2002-01-01 | ABB | ? | 2032-06-16 |  | 2032-06-16 | ? | ? | ?
|  | 25MVI | 152 | 415 | 152-415-1000601426 | 10971165 | Sptl SchachtO Inkoop/MidSpan MidSpanverd | 25MVI | E | BVEQ | VRIJ | Uniair. 24 kV / 50 Hz. 630 A. 16 kA/1s. bestaande uit 1 inkomend veld. 1 | 11850359 | Primaire installtie | 25PRIMINST | 1000 | 1000 | 71E | 000004502 | 0053 |  | PRO21597 | [5 empty] | 31.07.2009 | 00961227 | 01.08.2023 | 00986000 |  | 24.962,00 | 24.962,00 | 0,00 | 0,000 | 0,000 | 0,000 | 0,000 | ? | ? | 1 | ProRail | ? | Mutaties vanuit projecten | ProRail | ? | ? | ? | 2002-01-01 | ABB | ? | 2032-06-16 |  | 2032-06-16 | ? | ? | ?
|  | 25MVI | 152 | 415 | 152-415-1000601426 | 10971265 | Sptl SchachtW Inkoop/MiddSpanMidSpanverd | 25MVI | E | BVEQ | VRIJ | Uniair. 24 kV / 50 Hz. 630 A. 16 kA/1s. bestaande uit 1 inkomend veld. 1 | 11850359 | Primaire installtie | 25PRIMINST | 1000 | 1000 | 71E | 000004502 | 0053 |  | PRO21697 | [5 empty] | 31.07.2009 | 00961227 | 01.08.2023 | 00986000 |  | 24.962,00 | 24.962,00 | 0,00 | 0,000 | 0,000 | 0,000 | 0,000 | ? | ? | 1 | ProRail | ? | Mutaties vanuit projecten | ProRail | ? | ? | ? | 2002-01-01 | ABB | ? | 2032-06-16 |  | 2032-06-16 | ? | ? | ?
|  | 25MVI | 158 | 415 | 158-415-1000601420 | 10974032 | Pktl Dgeb W Inkoop/MidSpan MidSpanverd | 25MVI | E | BVEQ | VRIJ PRCB | Unigear ZS1, 12 kV / 50 Hz, 1250 A, 25 kA/1s, bestaande uit 1 inkomend v | 11850354 | Primaire installtie | 25PRIMINST | 1000 | 1000 | 71E | 000004502 | 0053 |  | PRO25783 | [5 empty] | 31.07.2009 | 00961227 | 01.08.2023 | 00986000 |  | 98.010,00 | 98.010,00 | 0,00 | 0,000 | 0,000 | 0,000 | 0,000 | ? | ? | 1 | ProRail | ? | Mutaties vanuit projecten | ProRail | ? | ? | ? | 2002-01-01 | ABB | ? | 2032-06-16 |  | 2032-06-16 | ? | ? | ?
|  | 25MVI | 158 | 415 | 158-415-1000601420 | 10974033 | Pktl DwVerb Inkoop/MiddSpan MiddSpanVerd | 25MVI | E | BVEQ | VRIJ | Uniair, 12 kV / 50 Hz, 630 A, 16 kA/1s, bestaande uit 1 inkomend veld, 1 | 11850354 | Primaire installtie | 25PRIMINST | 1000 | 1000 | 71E | 000004502 | 0053 |  | PRO25784 | [5 empty] | 31.07.2009 | 00961227 | 01.08.2023 | 00986000 |  | 98.010,00 | 98.010,00 | 0,00 | 0,000 | 0,000 | 0,000 | 0,000 | ? | ? | 1 | ProRail | ? | Mutaties vanuit projecten | ProRail | ? | ? | ? | 2002-01-01 | ABB | ? | 2032-06-16 |  | 2032-06-16 | ? | ? | ?
|  | 25MVI | 158 | 415 | 158-415-1000601420 | 10974034 | Pktl DwVerb Inkoop/MiddSpan MiddSpanVerd | 25MVI | E | BVEQ | VRIJ | Uniair, 12 kV / 50 Hz, 630 A, 16 kA/1s, bestaande uit 1 inkomend veld, 1 | 11850354 | Primaire installtie | 25PRIMINST | 1000 | 1000 | 71E | 000004502 | 0053 |  | PRO25785 | [5 empty] | 31.07.2009 | 00961227 | 01.08.2023 | 00986000 |  | 98.010,00 | 98.010,00 | 0,00 | 0,000 | 0,000 | 0,000 | 0,000 | ? | ? | 1 | ProRail | ? | Mutaties vanuit projecten | ProRail | ? | ? | ? | 2002-01-01 | ABB | ? | 2032-06-16 |  | 2032-06-16 | ? | ? | ?
|  | 25MVI | 158 | 415 | 158-415-1000601420 | 10974035 | Pktl Dgeb O Inkoop/MidSpan MidSpanverd | 25MVI | E | BVEQ | VRIJ | Uniair, 12 kV / 50 Hz, 630 A, 16 kA/1s, bestaande uit 1 inkomend veld me | 11850354 | Primaire installtie | 25PRIMINST | 1000 | 1000 | 71E | 000004502 | 0053 |  | PRO25786 | [5 empty] | 31.07.2009 | 00961227 | 01.08.2023 | 00986000 |  | 98.010,00 | 98.010,00 | 0,00 | 0,000 | 0,000 | 0,000 | 0,000 | ? | ? | 1 | ProRail | ? | Mutaties vanuit projecten | ProRail | ? | ? | ? | 2002-01-01 | ABB | ? | 2032-06-16 |  | 2032-06-16 | ? | ? | ?
|  | 25MVI | 158 | 415 | 158-415-1000601420 | 10974036 | Pktl Dgeb O Inkoop/MidSpan MidSpanverd | 25MVI | E | BVEQ | VRIJ | Uniair, 12 kV / 50 Hz, 630 A, 16 kA/1s, bestaande uit 1 inkomend veld me | 11850354 | Primaire installtie | 25PRIMINST | 1000 | 1000 | 71E | 000004502 | 0053 |  | PRO25787 | [5 empty] | 31.07.2009 | 00961227 | 01.08.2023 | 00986000 |  | 98.010,00 | 98.010,00 | 0,00 | 0,000 | 0,000 | 0,000 | 0,000 | ? | ? | 1 | ProRail | ? | Mutaties vanuit projecten | ProRail | ? | ? | ? | 2002-01-01 | ABB | ? | 2032-06-16 |  | 2032-06-16 | ? | ? | ?
|  | 25MVI | 611 | 415 | 611-415-1000321719 | 10975242 | Zvtl TGebW Inkoop/MidSpan StepUpTrafoNSA | 25MVI | E | BVEQ | VRIJ | Giethars. Primair 400 V. Klokgetal Yd5.Secundair 11 kV / 1250 kVA (uk = | 11594713 | Primaire installatie 415 | 25PRIMINST | 1000 | 1000 | 71E | 000004502 | 0053 |  | PRO26993 | [5 empty] | 31.07.2009 | 00961227 | 01.08.2023 | 00986000 |  | 604.216,00 | 604.216,00 | 0,00 | 0,000 | 0,000 | 0,000 | 0,000 | ? | ? | 1 | ProRail | ? | Mutaties vanuit projecten | ProRail | ? | ? | ? | 2002-01-01 | ABB | ? | 2032-06-16 |  | 2032-06-16 | ? | ? | ?
|  | 25MVI | 611 | 415 | 611-415-1000321719 | 10975247 | Zvtl Tgeb O Inkoop/MidSpan MidSpanverd | 25MVI | E | BVEQ | VRIJ | Uniair, 24 kV / 50 Hz, 630 A, 16 kA/1s, bestaande uit 1 inkomend veld, 1 | 11594713 | Primaire installatie 415 | 25PRIMINST | 1000 | 1000 | 71E | 000004502 | 0053 |  | PRO26998 | [5 empty] | 31.07.2009 | 00961227 | 01.08.2023 | 00986000 |  | 604.216,00 | 604.216,00 | 0,00 | 0,000 | 0,000 | 0,000 | 0,000 | ? | ? | 1 | ProRail | ? | Mutaties vanuit projecten | ProRail | ? | ? | ? | 2002-01-01 | ABB | ? | 2032-06-16 |  | 2032-06-16 | ? | ? | ?
|  | 25MVI | 611 | 415 | 611-415-1000321719 | 10975248 | Zvtl TGeb W Inkoop/MidSpan MidSpanverd | 25MVI | E | BVEQ | VRIJ | Uniair, 24 kV / 50 Hz, 630 A, 16 kA/1s, bestaande uit:1 lastscheiderveld | 11594713 | Primaire installatie 415 | 25PRIMINST | 1000 | 1000 | 71E | 000004502 | 0053 |  | PRO26999 | [5 empty] | 31.07.2009 | 00961227 | 01.08.2023 | 00986000 |  | 604.216,00 | 604.216,00 | 0,00 | 0,000 | 0,000 | 0,000 | 0,000 | ? | ? | 2 | ProRail | ? | Mutaties vanuit projecten | ProRail | ? | ? | ? | 2002-01-01 | ABB | ? | 2032-06-16 |  | 2032-06-16 | ? | ? | ?
|  | 25MVI | 152 | 415 | 152- - 5.920-415 | 10979541 | 152 km 5.920 OS Gsm 27.5kV HS-inst | 25MVI | E | BVEQ | VRIJ |  | 10966556 | 152 km 5.920 OS Gsm PRIM_INST | 25PRIMINST | 1000 | 1000 | 71E | 000004999 | 0053 |  | 14421 | ev1 |  |  |  |  | 14.09.2009 | 00812156 | 19.02.2021 | BATCHADMIN |  | 5.920,00 | 5.920,00 | 0,00 | 0,000 | 0,000 | 0,000 | 0,000 | NUON | ? | 1 | ProRail | ? | Dataverbetering | ProRail | ? | TracFeed TAC FCEi 225C2V | ? | 2007-04-01 | BALFOUR BEATTY | ? | 2047-04-01 |  | ? | 8 | Tracfeed TAC Balfout Beatty | 27,5 kV
|  | 25MVI | 152 | 415 | 152- - 5.920-415 | 10979542 | 152 km 5.920 OS Gsm 13kV IVS-inst | 25MVI | E | BVEQ | VRIJ |  | 10966556 | 152 km 5.920 OS Gsm PRIM_INST | 25PRIMINST | 1000 | 1000 | 71E | 000004999 | 0053 |  | 13980 | ev1 |  |  |  |  | 14.09.2009 | 00812156 | 19.02.2021 | BATCHADMIN |  | 5.920,00 | 5.920,00 | 0,00 | 0,000 | 0,000 | 0,000 | 0,000 | NUON | ? | 1 | ProRail | ? | Dataverbetering | ProRail | ? | Innovac SVS-08 | ? | 2007-04-01 | EATON HOLEC | ? | 2047-04-01 |  | ? | 3 | SVS-08 13KV (Eaton Holec) | 13 kV
|  | 25MVI | 152 | 415 | 152- - 6.739-415 | 10979543 | 152 km 6.379 IVS10 Gsm 13kV IVS-inst | 25MVI | E | BVEQ | VRIJ |  | 10966557 | 152 km 6.739 Primaire installatie | 25PRIMINST | 1000 | 1000 | 71E | 000004999 | 0053 |  | 13981 | ev1 |  |  |  |  | 14.09.2009 | 00812156 | 19.02.2021 | BATCHADMIN |  | 6.739,00 | 6.739,00 | 0,00 | 0,000 | 0,000 | 0,000 | 0,000 | NUON | ? | 1 | ProRail | ? | Dataverbetering | ProRail | ? | Magnefix MF | ? | 2007-04-01 | EATON HOLEC | ? | 2047-04-01 |  | ? | 3 | Magnefix MF 13KV (Eaton Holec) | 13 kV
|  | 25MVI | 152 | 415 | 152- - 8.010-415 | 10979544 | 152 km 8.010 IVS15 Ppd 13kV IVS-inst | 25MVI | E | BVEQ | VRIJ |  | 10966558 | 152 km 8.010 Primaire installatie | 25PRIMINST | 1000 | 1000 | 71E | 000004999 | 0053 |  | 13982 | ev1 |  |  |  |  | 14.09.2009 | 00812156 | 19.02.2021 | BATCHADMIN |  | 8.010,00 | 8.010,00 | 0,00 | 0,000 | 0,000 | 0,000 | 0,000 | NUON | ? | 1 | ProRail | ? | Dataverbetering | ProRail | ? | Magnefix MF | ? | 2007-04-01 | EATON HOLEC | ? | 2047-04-01 |  | ? | 3 | Magnefix MF 13KV (Eaton Holec) | 13 kV
|  | 25MVI | 152 | 415 | 152- - 14.905-415 | 10979545 | 152 km 14.905 IVS10 Gnd 13kV IVS-inst | 25MVI | E | BVEQ | VRIJ |  | 10966559 | 152 km 14.905 IVS10 Gnd PRIM_INST | 25PRIMINST | 1000 | 1000 | 71E | 000004999 | 0053 |  | 13983 | ev1 |  |  |  |  | 14.09.2009 | 00812156 | 19.02.2021 | BATCHADMIN |  | 14.905,00 | 14.905,00 | 0,00 | 0,000 | 0,000 | 0,000 | 0,000 | NUON | ? | 1 | ProRail | ? | Dataverbetering | ProRail | ? | Magnefix MF | ? | 2007-04-01 | EATON HOLEC | ? | 2047-04-01 |  | ? | 3 | Magnefix MF 13KV (Eaton Holec) | 13 kV
|  | 25MVI | 152 | 415 | 152- - 17.500-415 | 10979546 | 152 km 17.500 ATS Gld 13kV IVS-inst | 25MVI | E | BVEQ | VRIJ |  | 10966560 | 152 km 17.500 ATS Gld PRIM_INST | 25PRIMINST | 1000 | 1000 | 71E | 000004999 | 0053 |  | 13984 | ev1 |  |  |  |  | 14.09.2009 | 00812156 | 19.02.2021 | BATCHADMIN |  | 17.500,00 | 17.500,00 | 0,00 | 0,000 | 0,000 | 0,000 | 0,000 | NUON | ? | 1 | ProRail | ? | Dataverbetering | ProRail | ? | Magnefix MF | ? | 2007-04-01 | EATON HOLEC | ? | 2047-04-01 |  | ? | 3 | Magnefix MF 13KV (Eaton Holec) | 13 kV
|  | 25MVI | 152 | 415 | 152- - 18.000-415 | 10979547 | 152 km 18.450 TTI Gstl 13kV IVS-inst | 25MVI | E | BVEQ | VRIJ |  | 10966561 | 152 km 18.000 Primaire installatie | 25PRIMINST | 1000 | 1000 | 71E | 000004999 | 0053 |  | 13985 | ev1 |  |  |  |  | 14.09.2009 | 00812156 | 19.02.2021 | BATCHADMIN |  | 18.450,00 | 18.450,00 | 0,00 | 0,000 | 0,000 | 0,000 | 0,000 | NUON | ? | 1 | ProRail | ? | Dataverbetering | ProRail | ? | Innovac SVS-08 | ? | 2007-04-01 | EATON HOLEC | ? | 2047-04-01 |  | ? | 3 | SVS-08 13KV (Eaton Holec) | 13 kV
|  | 25MVI | 152 | 415 | 152- - 22.618-415 | 10979548 | 152 km 22.618 IVS10 Gr 13kV IVS-inst | 25MVI | E | BVEQ | VRIJ |  | 10966562 | 152 km 22.618 Primaire installatie | 25PRIMINST | 1000 | 1000 | 71E | 000004999 | 0053 |  | 13986 | ev1 |  |  |  |  | 14.09.2009 | 00812156 | 19.02.2021 | BATCHADMIN |  | 22.618,00 | 22.618,00 | 0,00 | 0,000 | 0,000 | 0,000 | 0,000 | NUON | ? | 1 | ProRail | ? | Dataverbetering | ProRail | ? | Magnefix MF | ? | 2007-04-01 | EATON HOLEC | ? | 2047-04-01 |  | ? | 3 | Magnefix MF 13KV (Eaton Holec) | 13 kV
|  | 25MVI | 152 | 415 | 152- - 25.625-415 | 10979549 | 152 km 25.625 ATS Gr 13kV IVS-inst | 25MVI | E | BVEQ | VRIJ |  | 10966563 | 152 km 25.620 ATS Gr PRIM_INST | 25PRIMINST | 1000 | 1000 | 71E | 000004999 | 0053 |  | 13987 | ev1 |  |  |  |  | 14.09.2009 | 00812156 | 19.02.2021 | BATCHADMIN |  | 25.625,00 | 25.625,00 | 0,00 | 0,000 | 0,000 | 0,000 | 0,000 | NUON | ? | 1 | ProRail | ? | Dataverbetering | ProRail | ? | Innovac SVS-08 | ? | 2007-04-01 | EATON HOLEC | ? | 2047-04-01 |  | ? | 3 | SVS-08 13KV (Eaton Holec) | 13 kV
|  | 25MVI | 152 | 415 | 152- - 29.907-415 | 10979550 | 152 km 29.907 IVS10 Lgw 10kV IVS-inst | 25MVI | E | BVEQ | VRIJ |  | 10966564 | 152 km 29.907 IVS10 Lgw PRIM_INST | 25PRIMINST | 1000 | 1000 | 71E | 000004999 | 0053 |  | 13988 | ev1 |  |  |  |  | 14.09.2009 | 00812156 | 19.02.2021 | BATCHADMIN |  | 29.907,00 | 29.907,00 | 0,00 | 0,000 | 0,000 | 0,000 | 0,000 | NUON | ? | 1 | ProRail | ? | Dataverbetering | ProRail | ? | Innovac SVS-08 | ? | 2007-04-01 | EATON HOLEC | ? | 2047-04-01 |  | ? | 3 | SVS-08 13KV (Eaton Holec) | 10 kV
|  | 25MVI | 152 | 415 | 152- - 33.130-415 | 10979551 | 152 km 33.130 ATS Lgw 10kV IVS-inst | 25MVI | E | BVEQ | VRIJ PRCB |  | 10966565 | 152 km 33.130 ATS Lgw PRIM_INST | 25PRIMINST | 1000 | 1000 | 71E | 000004999 | 0053 |  | 13989 | ev1 |  |  |  |  | 14.09.2009 | 00812156 | 19.02.2021 | BATCHADMIN |  | 33.130,00 | 33.130,00 | 0,00 | 0,000 | 0,000 | 0,000 | 0,000 | NUON | ? | 1 | ProRail | ? | Dataverbetering | ProRail | ? | Magnefix MF | ? | 2007-04-01 | EATON HOLEC | ? | 2047-04-01 |  | ? | 3 | Magnefix MF 10KV (Eaton Holec) | 10 kV
|  | 25MVI | 152 | 415 | 152- - 41.061-415 | 10979552 | 152 km 41.061 ATS Gdmw 10kV IVS-inst | 25MVI | E | BVEQ | VRIJ PRCB |  | 10966566 | 152 km 41.024 ATS Gdmw PRIM_INST | 25PRIMINST | 1000 | 1000 | 71E | 000004999 | 0053 |  | 13990 | ev1 |  |  |  |  | 14.09.2009 | 00812156 | 19.02.2021 | BATCHADMIN |  | 41.061,00 | 41.061,00 | 0,00 | 0,000 | 0,000 | 0,000 | 0,000 | NUON | ? | 1 | ProRail | ? | Dataverbetering | ProRail | ? | Magnefix MF | ? | 2007-04-01 | EATON HOLEC | ? | 2047-04-01 |  | ? | 3 | Magnefix MF 10KV (Eaton Holec) | 10 kV
|  | 25MVI | 666 | 415 | 666- - 47.300-415 | 10979553 | 666 km 47.300 IVS10 Met 10kV IVS-inst | 25MVI | E | BVEQ | VRIJ PRCB |  | 10966576 | 666 km 47.300 Primaire installatie | 25PRIMINST | 1000 | 1000 | 71E | 000004999 | 0053 |  | 13991 | ev1 |  |  |  |  | 14.09.2009 | 00812156 | 19.02.2021 | BATCHADMIN |  | 47.300,00 | 47.300,00 | 0,00 | 0,000 | 0,000 | 0,000 | 0,000 | NUON | ? | 1 | ProRail | ? | Dataverbetering | ProRail | ? | Innovac SVS-08 | ? | 2007-04-01 | EATON HOLEC | ? | 2047-04-01 |  | ? | 5 | SVS-08 13KV (Eaton Holec) | 10 kV
|  | 25MVI | 666 | 415 | 666- - 48.038-415 | 10979554 | 666 km 48.038 IVS20 Met 10kV IVS-inst | 25MVI | E | BVEQ | VRIJ PRCB |  | 10966582 | 666 km 48.038 IVS20 Met PRIM_INST | 25PRIMINST | 1000 | 1000 | 71E | 000004999 | 0053 |  | 13992 | ev1 |  |  |  |  | 14.09.2009 | 00812156 | 19.02.2021 | BATCHADMIN |  | 48.038,00 | 48.038,00 | 0,00 | 0,000 | 0,000 | 0,000 | 0,000 | NUON | ? | 1 | ProRail | ? | Dataverbetering | ProRail | ? | Magnefix MF | ? | 2007-04-01 | EATON HOLEC | ? | 2047-04-01 |  | ? | 3 | Magnefix MF 10KV (Eaton Holec) | 10 kV
|  | 25MVI | 155 | 415 | 155- - 49.318-415 | 10979555 | 155 km 49.318 ATS Gdmo 10kV IVS-inst | 25MVI | E | BVEQ | VRIJ PRCB |  | 10966583 | 155 km 49.320 ATS Gdmo PRIM_INST | 25PRIMINST | 1000 | 1000 | 71E | 000004999 | 0053 |  | 13993 | ev1 |  |  |  |  | 14.09.2009 | 00812156 | 19.02.2021 | BATCHADMIN |  | 49.318,00 | 49.318,00 | 0,00 | 0,000 | 0,000 | 0,000 | 0,000 | NUON | ? | 1 | ProRail | ? | Dataverbetering | ProRail | ? | Magnefix MF | ? | 2007-04-01 | EATON HOLEC | ? | 2047-04-01 |  | ? | 3 | Magnefix MF 10KV (Eaton Holec) | 10 kV
|  | 25MVI | 155 | 415 | 155- - 56.797-415 | 10979556 | 155 km 56.797 IVS10 Bur 10kV IVS-inst | 25MVI | E | BVEQ | VRIJ |  | 10966585 | 155 km 56.797 Primaire installatie | 25PRIMINST | 1000 | 1000 | 71E | 000004999 | 0053 |  | 13994 | ev1 |  |  |  |  | 14.09.2009 | 00812156 | 19.02.2021 | BATCHADMIN |  | 56.797,00 | 56.797,00 | 0,00 | 0,000 | 0,000 | 0,000 | 0,000 | NUON | ? | 1 | ProRail | ? | Dataverbetering | ProRail | ? | Magnefix MF | ? | 2007-04-01 | EATON HOLEC | ? | 2047-04-01 |  | ? | 3 | Magnefix MF 10KV (Eaton Holec) | 10 kV
|  | 25MVI | 155 | 415 | 155- - 60.425-415 | 10979557 | 155 km 60.425 OS Tlo 27.5kV HS-inst | 25MVI | E | BVEQ | VRIJ PRCB |  | 10966586 | 155 km 60.425 OS Tlo PRIM_INST | 25PRIMINST | 1000 | 1000 | 71E | 000004999 | 0053 |  | 14422 | ev1 |  |  |  |  | 14.09.2009 | 00812156 | 19.02.2021 | BATCHADMIN |  | 60.425,00 | 60.425,00 | 0,00 | 0,000 | 0,000 | 0,000 | 0,000 | NUON | ? | 1 | ProRail | ? | Dataverbetering | ProRail | ? | TracFeed TAC FCEi 225C2V | ? | 2007-04-01 | BALFOUR BEATTY | ? | 2047-04-01 |  | ? | 8 | Tracfeed TAC Balfout Beatty | 27,5 kV
|  | 25MVI | 155 | 415 | 155- - 60.425-415 | 10979558 | 155 km 60.425 OS Tlo 10kV IVS-inst | 25MVI | E | BVEQ | VRIJ PRCB |  | 10966586 | 155 km 60.425 OS Tlo PRIM_INST | 25PRIMINST | 1000 | 1000 | 71E | 000004999 | 0053 |  | 13995 | ev1 |  |  |  |  | 14.09.2009 | 00812156 | 19.02.2021 | BATCHADMIN |  | 60.425,00 | 60.425,00 | 0,00 | 0,000 | 0,000 | 0,000 | 0,000 | NUON | ? | 1 | ProRail | ? | Dataverbetering | ProRail | ? | Magnefix MF | ? | 2007-04-01 | EATON HOLEC | ? | 2047-04-01 |  | ? | 3 | Magnefix MF 10KV (Eaton Holec) | 10 kV
|  | 25MVI | 155 | 415 | 155- - 64.589-415 | 10979559 | 155 km 64.589 IVS10 Ech 10kV IVS-inst | 25MVI | E | BVEQ | VRIJ |  | 10966587 | 155 km 64.589 IVS10 Brech PRIM_INST | 25PRIMINST | 1000 | 1000 | 71E | 000004999 | 0053 |  | 13996 | ev1 |  |  |  |  | 14.09.2009 | 00812156 | 19.02.2021 | BATCHADMIN |  | 64.589,00 | 64.589,00 | 0,00 | 0,000 | 0,000 | 0,000 | 0,000 | NUON | ? | 1 | ProRail | ? | Dataverbetering | ProRail | ? | Magnefix MF | ? | 2007-04-01 | EATON HOLEC | ? | 2047-04-01 |  | ? | 3 | Magnefix MF 10KV (Eaton Holec) | 10 kV
|  | 25MVI | 155 | 415 | 155- - 72.188-415 | 10979560 | 155 km 72.188 ATS Ktr 10kV IVS-inst | 25MVI | E | BVEQ | VRIJ |  | 10966588 | 155 km 72.188 ATS Ktr PRIM_INST | 25PRIMINST | 1000 | 1000 | 71E | 000004999 | 0053 |  | 13997 | ev1 |  |  |  |  | 14.09.2009 | 00812156 | 19.02.2021 | BATCHADMIN |  | 72.188,00 | 72.188,00 | 0,00 | 0,000 | 0,000 | 0,000 | 0,000 | NUON | ? | 1 | ProRail | ? | Dataverbetering | ProRail | ? | Magnefix MF | ? | 2007-04-01 | EATON HOLEC | ? | 2047-04-01 |  | ? | 3 | Magnefix MF 10KV (Eaton Holec) | 10 kV
|  | 25MVI | 155 | 415 | 155- - 72.789-415 | 10979561 | 155 km 72.789 IVS10 Ktr 10kV IVS-inst | 25MVI | E | BVEQ | VRIJ |  | 10966589 | 155 km 72.789 Primaire installatie | 25PRIMINST | 1000 | 1000 | 71E | 000004999 | 0053 |  | 13998 | ev1 |  |  |  |  | 14.09.2009 | 00812156 | 19.02.2021 | BATCHADMIN |  | 72.789,00 | 72.789,00 | 0,00 | 0,000 | 0,000 | 0,000 | 0,000 | NUON | ? | 1 | ProRail | ? | Dataverbetering | ProRail | ? | Innovac SVS-08 | ? | 2007-04-01 | EATON HOLEC | ? | 2047-04-01 |  | ? | 5 | SVS-08 13KV (Eaton Holec) | 10 kV
|  | 25MVI | 155 | 415 | 155- - 73.917-415 | 10979562 | 155 km 73.917 IVS10 Ddw 10kV IVS-inst | 25MVI | E | BVEQ | VRIJ |  | 10966590 | 155 km 73.917 IVS10 Ddw PRIM_INST | 25PRIMINST | 1000 | 1000 | 71E | 000004999 | 0053 |  | 13999 | ev1 |  |  |  |  | 14.09.2009 | 00812156 | 19.02.2021 | BATCHADMIN |  | 73.917,00 | 73.917,00 | 0,00 | 0,000 | 0,000 | 0,000 | 0,000 | NUON | ? | 1 | ProRail | ? | Dataverbetering | ProRail | ? | Magnefix MF | ? | 2007-04-01 | EATON HOLEC | ? | 2047-04-01 |  | ? | 3 | Magnefix MF 10KV (Eaton Holec) | 10 kV
|  | 25MVI | 155 | 415 | 155- - 80.368-415 | 10979563 | 155 km 80.368 ATS Val 10kV IVS-inst | 25MVI | E | BVEQ | VRIJ |  | 10966591 | 155 km 80.368 ATS Val PRIM_INST | 25PRIMINST | 1000 | 1000 | 71E | 000004999 | 0053 |  | 14000 | ev1 |  |  |  |  | 14.09.2009 | 00812156 | 19.02.2021 | BATCHADMIN |  | 80.368,00 | 80.368,00 | 0,00 | 0,000 | 0,000 | 0,000 | 0,000 | NUON | ? | 1 | ProRail | ? | Dataverbetering | ProRail | ? | Magnefix MF | ? | 2007-04-01 | EATON HOLEC | ? | 2047-04-01 |  | ? | 3 | Magnefix MF 10KV (Eaton Holec) | 10 kV
|  | 25MVI | 155 | 415 | 155- - 83.069-415 | 10979564 | 155 km 83.069 IVS20 Val 10kV IVS-inst | 25MVI | E | BVEQ | VRIJ |  | 10966592 | 155 km 83.069 IVS20 Val PRIM_INST | 25PRIMINST | 1000 | 1000 | 71E | 000004999 | 0053 |  | 14001 | ev1 |  |  |  |  | 14.09.2009 | 00812156 | 19.02.2021 | BATCHADMIN |  | 83.069,00 | 83.069,00 | 0,00 | 0,000 | 0,000 | 0,000 | 0,000 | NUON | ? | 1 | ProRail | ? | Dataverbetering | ProRail | ? | Magnefix MF | ? | 2007-04-01 | EATON HOLEC | ? | 2047-04-01 |  | ? | 3 | Magnefix MF 10KV (Eaton Holec) | 10 kV
|  | 25MVI | 155 | 415 | 155- - 84.207-415 | 10979565 | 155 km 84.207 IVS10 Cup 10kV IVS-inst | 25MVI | E | BVEQ | VRIJ |  | 10966593 | 155 km 84.207 Primaire installatie | 25PRIMINST | 1000 | 1000 | 71E | 000004999 | 0053 |  | 14002 | ev1 |  |  |  |  | 14.09.2009 | 00812156 | 19.02.2021 | BATCHADMIN |  | 84.207,00 | 84.207,00 | 0,00 | 0,000 | 0,000 | 0,000 | 0,000 | NUON | ? | 1 | ProRail | ? | Dataverbetering | ProRail | ? | Magnefix MF | ? | 2007-04-01 | EATON HOLEC | ? | 2047-04-01 |  | ? | 3 | Magnefix MF 10KV (Eaton Holec) | 10 kV
|  | 25MVI | 155 | 415 | 155- - 84.545-415 | 10979566 | 155 km 84.545 IVS20 Cup 10kV IVS-inst | 25MVI | E | BVEQ | VRIJ |  | 10966594 | 155 km 84.545 Primaire installatie | 25PRIMINST | 1000 | 1000 | 71E | 000004999 | 0053 |  | 14003 | ev1 |  |  |  |  | 14.09.2009 | 00812156 | 19.02.2021 | BATCHADMIN |  | 84.545,00 | 84.545,00 | 0,00 | 0,000 | 0,000 | 0,000 | 0,000 | NUON | ? | 1 | ProRail | ? | Dataverbetering | ProRail | ? | Magnefix MF | ? | 2007-04-01 | EATON HOLEC | ? | 2047-04-01 |  | ? | 3 | Magnefix MF 10KV (Eaton Holec) | 10 kV
|  | 25MVI | 155 | 415 | 155- - 85.467-415 | 10979567 | 155 km 85.467 IVS30 Cup 10kV IVS-inst | 25MVI | E | BVEQ | VRIJ |  | 10966595 | 155 km 85.467 Primaire installatie | 25PRIMINST | 1000 | 1000 | 71E | 000004999 | 0053 |  | 14004 | ev1 |  |  |  |  | 14.09.2009 | 00812156 | 19.02.2021 | BATCHADMIN |  | 85.467,00 | 85.467,00 | 0,00 | 0,000 | 0,000 | 0,000 | 0,000 | NUON | ? | 1 | ProRail | ? | Dataverbetering | ProRail | ? | Innovac SVS-08 | ? | 2007-04-01 | EATON HOLEC | ? | 2047-04-01 |  | ? | 5 | SVS-08 13KV (Eaton Holec) | 10 kV
|  | 25MVI | 155 | 415 | 155- - 86.990-415 | 10979568 | 155 km 86.990 IVS40 Cup 10kV IVS-inst | 25MVI | E | BVEQ | VRIJ |  | 10966596 | 155 km 86.990 Primaire installatie | 25PRIMINST | 1000 | 1000 | 71E | 000004999 | 0053 |  | 14005 | ev1 |  |  |  |  | 14.09.2009 | 00812156 | 19.02.2021 | BATCHADMIN |  | 86.990,00 | 86.990,00 | 0,00 | 0,000 | 0,000 | 0,000 | 0,000 | NUON | ? | 1 | ProRail | ? | Dataverbetering | ProRail | ? | Magnefix MF | ? | 2007-04-01 | EATON HOLEC | ? | 2047-04-01 |  | ? | 3 | Magnefix MF 10KV (Eaton Holec) | 10 kV
|  | 25MVI | 938 | 415 | 938- - 87.988-415 | 10979569 | 155 km 87.988 ATS Est 10kV IVS-inst | 25MVI | E | BVEQ | VRIJ |  | 10966597 | 155 km 87.990 ATS Est PRIM_INST | 25PRIMINST | 1000 | 1000 | 71E | 000004999 | 0053 |  | 14006 | ev1 |  |  |  |  | 14.09.2009 | 00812156 | 19.02.2021 | BATCHADMIN |  | 87.988,00 | 87.988,00 | 0,00 | 0,000 | 0,000 | 0,000 | 0,000 | NUON | ? | 1 | ProRail | ? | Dataverbetering | ProRail | ? | Magnefix MF | ? | 2007-04-01 | EATON HOLEC | ? | 2047-04-01 |  | ? | 3 | Magnefix MF 10KV (Eaton Holec) | 10 kV
|  | 25MVI | 512 | 415 | 512- - 89.310-415 | 10979570 | 512 km 89.310 IVS20 Est 10kV IVS-inst | 25MVI | E | BVEQ | VRIJ |  | 10966602 | 512 km 89.310 Primaire installatie | 25PRIMINST | 1000 | 1000 | 71E | 000004999 | 0053 |  | 14007 | ev1 |  |  |  |  | 14.09.2009 | 00812156 | 19.02.2021 | BATCHADMIN |  | 89.310,00 | 89.310,00 | 0,00 | 0,000 | 0,000 | 0,000 | 0,000 | NUON | ? | 1 | ProRail | ? | Dataverbetering | ProRail | ? | Magnefix MF | ? | 2007-04-01 | EATON HOLEC | ? | 2047-04-01 |  | ? | 3 | Magnefix MF 10KV (Eaton Holec) | 10 kV
|  | 25MVI | 158 | 415 | 158- - 95.675-415 | 10979571 | 158 km 89.310 ATS Bml 10kV IVS-inst | 25MVI | E | BVEQ | VRIJ |  | 10966610 | 158 km 95.675 ATS Bml PRIM_INST | 25PRIMINST | 1000 | 1000 | 71E | 000004999 | 0053 |  | 14008 | ev1 |  |  |  |  | 14.09.2009 | 00812156 | 19.02.2021 | BATCHADMIN |  | 95.675,00 | 95.675,00 | 0,00 | 0,000 | 0,000 | 0,000 | 0,000 | NUON | ? | 1 | ProRail | ? | Dataverbetering | ProRail | ? | Magnefix MF | ? | 2007-04-01 | EATON HOLEC | ? | 2047-04-01 |  | ? | 3 | Magnefix MF 10KV (Eaton Holec) | 10 kV
|  | 25MVI | 158 | 415 | 158- - 98.450-415 | 10979572 | 158 km 95.675 TTI Pktl 10kV IVS-inst | 25MVI | E | BVEQ | VRIJ |  | 10966612 | 158 km 98.450 IVS Pktl PRIM_INST | 25PRIMINST | 1000 | 1000 | 71E | 000004999 | 0053 |  | 14009 | ev1 |  |  |  |  | 14.09.2009 | 00812156 | 19.02.2021 | BATCHADMIN |  | 98.450,00 | 98.450,00 | 0,00 | 0,000 | 0,000 | 0,000 | 0,000 | NUON | ? | 1 | ProRail | ? | Dataverbetering | ProRail | ? | Innovac SVS-08 | ? | 2007-04-01 | EATON HOLEC | ? | 2047-04-01 |  | ? | 9 | SVS-08 13KV (Eaton Holec) | 10 kV
|  | 25MVI | 158 | 415 | 158- -101.734-415 | 10979573 | 158 km 101.734 IVS10 Dvn 10kV IVS-inst | 25MVI | E | BVEQ | VRIJ |  | 10966613 | 158 km 101.734 IVS10 Dvn PRIM_INST | 25PRIMINST | 1000 | 1000 | 71E | 000004999 | 0053 |  | 14010 | ev1 |  |  |  |  | 14.09.2009 | 00812156 | 19.02.2021 | BATCHADMIN |  | 101.734,00 | 101.734,00 | 0,00 | 0,000 | 0,000 | 0,000 | 0,000 | NUON | ? | 1 | ProRail | ? | Dataverbetering | ProRail | ? | Magnefix MF | ? | 2007-04-01 | EATON HOLEC | ? | 2047-04-01 |  | ? | 3 | Magnefix MF 10KV (Eaton Holec) | 10 kV
|  | 25MVI | 158 | 415 | 158- -103.844-415 | 10979574 | 158 km 103.844 OS Zvw 27.5kV HS-inst | 25MVI | E | BVEQ | VRIJ |  | 10966614 | 158 km 103.844 OS Zvw PRIM_INST | 25PRIMINST | 1000 | 1000 | 71E | 000004999 | 0053 |  | 14423 | ev1 |  |  |  |  | 14.09.2009 | 00812156 | 19.02.2021 | BATCHADMIN |  | 103.844,00 | 103.844,00 | 0,00 | 0,000 | 0,000 | 0,000 | 0,000 | NUON | ? | 1 | ProRail | ? | Dataverbetering | ProRail | ? | TracFeed TAC FCEi 225C2V | ? | 2007-04-01 | BALFOUR BEATTY | ? | 2047-04-01 |  | ? | 8 | Tracfeed TAC Balfout Beatty | 27,5 kV
|  | 25MVI | 158 | 415 | 158- -103.844-415 | 10979575 | 158 km 103.844 OS Zvw 10kV IVS-inst | 25MVI | E | BVEQ | VRIJ |  | 10966614 | 158 km 103.844 OS Zvw PRIM_INST | 25PRIMINST | 1000 | 1000 | 71E | 000004999 | 0053 |  | 14011 | ev1 |  |  |  |  | 14.09.2009 | 00812156 | 19.02.2021 | BATCHADMIN |  | 103.844,00 | 103.844,00 | 0,00 | 0,000 | 0,000 | 0,000 | 0,000 | NUON | ? | 1 | ProRail | ? | Dataverbetering | ProRail | ? | Innovac SVS-08 | ? | 2007-04-01 | EATON HOLEC | ? | 2047-04-01 |  | ? | 3 | SVS-08 13KV (Eaton Holec) | 10 kV
|  | 25MVI | 950 | 415 | 950- - 12.880-415 | 11140150 | 950 km 12.880 ATS Avl 27.5kV HS-inst | 25MVI | E | BVEQ | VRIJ |  | 11139945 | 950 km 12.880 ATS Avl PRIM_INST | 25PRIMINST | 1000 | 1000 | 04E | 000004999 | 0053 |  | hs-ev1 | ATS Aveling MS-installatie |  |  |  |  | 20.12.2010 | 00226274 | 19.02.2021 | BATCHADMIN |  | 12.880,00 | 12.880,00 | 0,00 | 0,000 | 0,000 | 0,000 | 0,000 | SIEMENS | ? | 1 | ProRail | ? | Dataverbetering | ProRail | ? | 8DA12 | ? | 2004-05-13 | SIEMENS | ? | 2044-01-01 |  | ? | 5 | Siemens SF6-installatie 8DA | 27,5 kV
|  | 25MVI | 950 | 415 | 950- - 39.920-415 | 11140151 | 950 km 39.920 ATS Mvt 25kV HS-inst | 25MVI | E | BVEQ | VRIJ |  | 11139942 | 950 km 39.920 ATS Mvt PRIM_INST | 25PRIMINST | 1000 | 1000 | 04E | 000004999 | 0053 |  | hs-ev1 | ATS Maasvlakte MS-installatie |  |  |  |  | 20.12.2010 | 00226274 | 19.02.2021 | BATCHADMIN |  | 39.920,00 | 39.920,00 | 0,00 | 0,000 | 0,000 | 0,000 | 0,000 | ADTRANZ | ? | 1 | ProRail | ? | Dataverbetering | ProRail | ? | ZV2/52 | ? | 1999-07-01 | ABB | ? | 2039-01-01 |  | ? | 9 | ABB SF6-installatie ZV2 | 25 kV
|  | 25MVI | 950 | 415 | 950- - 31.800-415 | 11140152 | 950 km 31.800 OS Dtl 25kV HS-inst | 25MVI | E | BVEQ | VRIJ |  | 11139943 | Primaire installatie | 25PRIMINST | 1000 | 1000 | 04E | 000004999 | 0053 |  | hs-ev1 | OS Dintel MS-installatie |  |  |  |  | 20.12.2010 | 00226274 | 19.02.2021 | BATCHADMIN |  | 31.800,00 | 31.800,00 | 0,00 | 0,000 | 0,000 | 0,000 | 0,000 | ADTRANZ | ? | 1 | ProRail | ? | Mutaties vanuit projecten | ProRail | ? | ZV2/52 | ? | 1999-07-01 | ABB | ? | 2039-01-01 |  | ? | 10 | ABB SF6-installatie ZV2 | 25 kV
|  | 25MVI | 950 | 415 | 950- - 7.400-415 | 11140153 | 950 km 7.400 OS Ree 27.5kV HS-inst | 25MVI | E | BVEQ | VRIJ |  | 11139944 | 950 km 7.400 OS Ree PRIM_INST | 25PRIMINST | 1000 | 1000 | 04E | 000004999 | 0053 |  | hs-ev1 | OS Reeweg MS-installatie |  |  |  |  | 20.12.2010 | 00226274 | 19.02.2021 | BATCHADMIN |  | 7.400,00 | 7.400,00 | 0,00 | 0,000 | 0,000 | 0,000 | 0,000 | SIEMENS | ? | 1 | ProRail | ? | Dataverbetering | ProRail | ? | 8DA12 | ? | 2004-05-19 | SIEMENS | ? | 2044-01-01 |  | ? | 11 | Siemens SF6-installatie 8DA | 27,5 kV
|  | 25MVI | 39 | 415 | 039-415-1000281440 | 11669182 | 039 km 107.574 OS ZvO 25 kV HS-inst. 01 | 25MVI | E | BVEQ | VRIJ |  | 11567990 | Primaire installatie 415 OS ZvO | 25PRIMINST | 1000 | 1000 | 71E | 000003411 | 0053 | [5 empty] | Paddenstoel | Zevenaar | 12.04.2019 | 00986000 | 20.02.2021 | BATCHADMIN |  | 107.574,00 | 107.574,00 | 0,00 | 0,000 | 0,000 | 0,000 | 0,000 | JOULZ | ? | 1 | ProRail | ? | Mutaties vanuit projecten | ProRail | ? | 885276 | ? | 2016-07-25 | SIEMENS | ? | 2056-01-01 | R-434500 | ? | 6 | Siemens SF6-installatie 8DA | 27,5 kV
|  | 25MVI | 39 | 415 | 039-415-1000281440 | 11669183 | 039 km 107.574 OS ZvO 25 kV HS-inst. 02 | 25MVI | E | BVEQ | VRIJ |  | 11567990 | Primaire installatie 415 OS ZvO | 25PRIMINST | 1000 | 1000 | 71E | 000003411 | 0053 | [5 empty] | Paddenstoel | Zevenaar | 12.04.2019 | 00986000 | 20.02.2021 | BATCHADMIN |  | 107.574,00 | 107.574,00 | 0,00 | 0,000 | 0,000 | 0,000 | 0,000 | JOULZ | ? | 1 | ProRail | ? | Mutaties vanuit projecten | ProRail | ? | 885276 | ? | 2016-07-25 | SIEMENS | ? | 2056-01-01 | R-434500 | ? | 5 | Siemens SF6-installatie 8DA | 27,5 kV

## 25NOODSTRM
Meldingstekst | Operatie EQ | Klasse | GEO | BasisobjectcodeEQ | Functieplaats | Equipment | Omschrijving | Objectsoort | Equipmenttype | Equipmentstatus | User status equiment | Opmerking | Bovenl.equi. | Bov.equi.Omschr. | Bov.equi.Soort | Vestiging | OH-organisatie | OH-plann.groep | Verslagschema | Standplaats | Vast actief | Naam 1 | Naam 2 | Naam 3 | Naam 4 | Straat | Plaats | Gecreëerd op | Gecreëerd door | Wijziging op | Wijziging door | Sorteerveld | Startpunt | Eindpunt | Lengte | RD van X | RD tot X | RD van Y | RD tot Y | Aannemer | Aanschafdatum | Aantal | Beheerder | Beheerder Extra Info | Datacollectie | Eigenaar (economisch) | Operatie | Opmerkingen | Oud equipment | Plaatsingsdatum | Producent | Economisch vervangingsjaar | Theoretisch vervangingsjaar | Projectdefinitie | Technisch vervangingsjaar | Noodstroomtype | Accumerk | economisch verv. jaar accu | technisch verv. jaar accu | Autonomie UPS | Gelijkrichter Bouwjaar | Merk UPS | Plaatsingsdatum accu | Prognose vervangingsjaar accu | Type accu | Vermogen in Ah (accu) | vermogen NSA | vermogen ups
MESSAGE | OPER | CLASS | GEO | BASISOBJ_COD | TPLNR | EQUNR | EQKTX | EQART | EQTYP | STTXS | STTXU | REMARK | HEQUI | HEQUI_EQKTX | HEQUI_EQART | SWERK | IWERK | INGRP | RBNR | STORT | ANLNR | NAME1 | NAME2 | NAME3 | NAME4 | STREET | CITY1 | ERDAT | ERNAM | AEDAT | AENAM | EQFNR | START_POINT | END_POINT | LINEAR_LENGTH | ZZ_GPS_VAN_X | ZZ_GPS_TOT_X | ZZ_GPS_VAN_Y | ZZ_GPS_TOT_Y | ALO_AANNEMER | AL_AANSCHAFDATUM | AL_AANTAL | AL_BEHEERDER | AL_BEHEERDER_EXTRA_INFO | AL_DATACOLLECTIE | AL_EIGENAAR | AL_OPERATIE | AL_OPMERKING | AL_OUDEQUIPMENT | AL_PLAATSINGSDATUM | AL_PRODUCENT | AL_PROD_PLAN_PROG | AL_PROGN_VERV_JR | AL_PROJ_NR | AL_VERV_JR | EV_25_NOODSTROOMTYPE | EV_ACCUMERK | EV_ACCU_PROD_PLAN_PROG | EV_ACCU_VERV_JR | EV_AUTONOMIE_UPS | EV_GELIJKRICHTERBOUWJAAR | EV_MERKUPS | EV_PLAATSINGSDATUMACCU | EV_PROG_VERV_JR_ACCU | EV_TYPEACCU | EV_VERMOGENACCU | EV_VERM_NSA | EV_VERM_UPS
|  | 25NOODSTRM | 152 | 418 | 152-418-1000177466 | 10976755 | 152 km 5.920 Noodstroomvz OS GSM | 25NOODSTRM | E | BVEQ | PROJ PRCB |  | 11445556 | 152 km 5.920 OS Gsm Sec. inst. | 25SECINSTA | 1000 | 1000 | 71E | 000004999 | 0053 |  | 13113 | EV12345 |  |  |  |  | 10.08.2009 | 00812156 | 19.02.2021 | BATCHADMIN |  | 5.920,00 | 5.920,00 | 0,00 | 0,000 | 0,000 | 0,000 | 0,000 | LIANDON | ? | 1 | ProRail | ? | Mutaties vanuit projecten | ProRail | WIJZIGEN | OS GSM EV UPS TRV | ? | 2017-12-15 | STATRON | ? | 2034-10-01 | K-006354 | ? | UPS 60V-230V (Straton) | ENERSYS | ? | ? | 3 uur | 2007-04-01 | 60 BSS40 | 2020-01-28 | 2028-01-01 | SBS150F | 900,0 | NVT | Overig
|  | 25NOODSTRM | 152 | 418 | 152-418-1000177472 | 10976756 | 152 km 6.730 Noodstroomvz IVS10 Gsm | 25NOODSTRM | E | BVEQ | PROJ PRCB |  | 11445557 | 152 km 6.379 IVS10 Gsm Sec. inst. | 25SECINSTA | 1000 | 1000 | 71E | 000004999 | 0053 |  | 13102 | EV12345 |  |  |  |  | 10.08.2009 | 00812156 | 19.02.2021 | BATCHADMIN |  | 6.730,00 | 6.730,00 | 0,00 | 108.157,000 | 108.157,000 | 428.284,000 | 428.284,000 | NUON | ? | 1 | ProRail | ? | Mutaties vanuit projecten | ProRail | WIJZIGEN | IVS10 GSM EV UPS TRV | ? | 2007-04-01 | STATRON | ? | 2019-10-01 | K-006354 | ? | UPS 60V-230V (Straton) | ENERSYS | 2034-10-01 | ? | 3 uur | 2007-04-01 | 60 BSS40 | 2019-11-27 | 2034-10-01 | SBS150F | 600,0 | NVT | Overig
|  | 25NOODSTRM | 152 | 418 | 152-418-1000177474 | 10976757 | 152 km 8.010 Noodstroomvz IVS15 Ppd | 25NOODSTRM | E | BVEQ | PROJ PRCB |  | 11445504 | 152 km 8.010 IVS15 Ppd Sec. inst. | 25SECINSTA | 1000 | 1000 | 71E | 000004999 | 0053 |  | 13106 | EV12345 |  |  |  |  | 10.08.2009 | 00812156 | 19.02.2021 | BATCHADMIN |  | 8.010,00 | 8.010,00 | 0,00 | 109.355,000 | 109.355,000 | 427.807,000 | 427.807,000 | NUON | ? | 1 | ProRail | ? | Mutaties vanuit projecten | ProRail | WIJZIGEN | IVS15 PPD EV UPS TRV | ? | 2007-04-01 | STATRON | ? | 2019-10-01 | K-006354 | ? | UPS 60V-230V (Straton) | ENERSYS | 2034-09-30 | ? | 3 uur | 2007-04-01 | 60 BSS40 | 2019-09-30 | 2034-09-30 | SBS150F | 600,0 | NVT | Overig
|  | 25NOODSTRM | 152 | 418 | 152-418-1000177486 | 10976758 | 152 km 14.905 Noodstroomvz IVS10 Gnd | 25NOODSTRM | E | BVEQ | PROJ PRCB |  | 11445507 | 152 km 14.905 IVS10 Hgd Sec. inst. | 25SECINSTA | 1000 | 1000 | 71E | 000004999 | 0053 |  | 13100 | EV12345 |  |  |  |  | 10.08.2009 | 00812156 | 19.02.2021 | BATCHADMIN |  | 14.905,00 | 14.905,00 | 0,00 | 115.893,000 | 115.893,000 | 427.574,000 | 427.574,000 | NUON | ? | 1 | ProRail | ? | Mutaties vanuit projecten | ProRail | WIJZIGEN | IVS10 GND EV UPS TRV | ? | 2007-04-01 | STATRON | ? | 2019-10-01 | K-006354 | ? | UPS 60V-230V (Straton) | ENERSYS | 2034-10-10 | ? | 3 uur | 2007-04-01 | 60 BSS40 | 2019-10-10 | 2034-10-10 | SBS150F | 600,0 | NVT | Overig
|  | 25NOODSTRM | 152 | 418 | 152-418-1000177396 | 10976759 | 152 km 17.500 Noodstroomvz ATS Gld | 25NOODSTRM | E | BVEQ | PROJ PRCB |  | 11445509 | 152 km 17.500 ATS Gld Sec. inst. | 25SECINSTA | 1000 | 1000 | 71E | 000004999 | 0053 |  | 13090 | EV12345 |  |  |  |  | 10.08.2009 | 00812156 | 19.02.2021 | BATCHADMIN |  | 17.500,00 | 17.500,00 | 0,00 | 118.424,000 | 118.424,000 | 427.730,000 | 427.730,000 | NUON | ? | 1 | ProRail | ? | Mutaties vanuit projecten | ProRail | WIJZIGEN | ATS GLD EV UPS TRV | ? | 2007-04-01 | STATRON | ? | 2019-10-01 | K-006354 | ? | UPS 60V-230V (Straton) | ENERSYS | 2034-10-11 | ? | 3 uur | 2007-04-01 | 60 BSS40 | 2019-10-11 | 2034-10-11 | SBS170F | 680,0 | NVT | Overig
|  | 25NOODSTRM | 152 | 418 | 152-418-1000177428 | 10976760 | 152 km 22.618 Noodstroomvz IVS10 Gr | 25NOODSTRM | E | BVEQ | VRIJ |  | 11445512 | 152 km 22.618 IVS10 Gr Sec. inst. | 25SECINSTA | 1000 | 1000 | 71E | 000004999 | 0053 |  | 13101 | EV12345 |  |  |  |  | 10.08.2009 | 00812156 | 19.02.2021 | BATCHADMIN |  | 22.618,00 | 22.618,00 | 0,00 | 123.240,000 | 123.240,000 | 428.055,000 | 428.055,000 | NUON | ? | 2 | ProRail | ? | Mutaties vanuit projecten | ProRail | WIJZIGEN | IVS10 GR EV UPS TRV | ? | 2007-04-01 | ? | ? | 2019-10-01 | K-006354 | ? | overig | YUASA | ? | ? | 3 uur | 2007-04-01 | 60 BSS40 | 2007-04-01 | ? | NP3.2-12 (12V) | 6,4 | NVT | Overig
|  | 25NOODSTRM | 152 | 418 | 152-418-1000177462 | 10976761 | 152 km 25.625 Noodstroomvz ATS Gr | 25NOODSTRM | E | BVEQ | PROJ PRCB |  | 11445514 | 152 km 25.625 ATS Gr Sec. inst. | 25SECINSTA | 1000 | 1000 | 71E | 000004999 | 0053 |  | 13091 | EV12345 |  |  |  |  | 10.08.2009 | 00812156 | 19.02.2021 | BATCHADMIN |  | 25.625,00 | 25.625,00 | 0,00 | 125.886,000 | 125.886,000 | 428.830,000 | 428.830,000 | NUON | ? | 1 | ProRail | ? | Mutaties vanuit projecten | ProRail | WIJZIGEN | ATS GR EV UPS TRV | ? | 2007-04-01 | STATRON | ? | 2019-10-01 | K-006354 | ? | UPS 60V-230V (Straton) | ENERSYS | 2034-10-16 | ? | 3 uur | 2007-04-01 | 60 BSS40 | 2019-10-16 | 2034-10-16 | SBS170F | 680,0 | NVT | Overig
|  | 25NOODSTRM | 152 | 418 | 152-418-1000177468 | 10976762 | 152 km 29.907 Noodstroomvz IVS10 Lgw | 25NOODSTRM | E | BVEQ | PROJ PRCB |  | 11445516 | 152 km 29.907 IVS10 Lgw Sec. inst. | 25SECINSTA | 1000 | 1000 | 71E | 000004999 | 0053 |  | 13104 | EV12345 |  |  |  |  | 10.08.2009 | 00812156 | 19.02.2021 | BATCHADMIN |  | 29.907,00 | 29.907,00 | 0,00 | 130.230,000 | 130.230,000 | 428.207,000 | 428.207,000 | NUON | ? | 1 | ProRail | ? | Mutaties vanuit projecten | ProRail | WIJZIGEN | IVS10 LGW EV UPS TRV | ? | 2007-04-01 | STATRON | ? | 2019-10-01 | K-006354 | ? | UPS 60V-230V (Straton) | ENERSYS | 2034-10-17 | ? | 3 uur | 2007-04-01 | 60 BSS40 | 2019-10-17 | 2034-10-17 | SBS150F | 900,0 | NVT | 10 kVA
|  | 25NOODSTRM | 152 | 418 | 152-418-1000177476 | 10976763 | 152 km 33.130 Noodstroomvz ATS Lgwr | 25NOODSTRM | E | BVEQ | PROJ PRCB |  | 11445517 | 152 km 33.130 ATS Lgw Sec. inst. | 25SECINSTA | 1000 | 1000 | 71E | 000004999 | 0053 |  | 13093 | EV12345 |  |  |  |  | 10.08.2009 | 00812156 | 19.02.2021 | BATCHADMIN |  | 33.130,00 | 33.130,00 | 0,00 | 133.447,000 | 133.447,000 | 428.008,000 | 428.008,000 | NUON | ? | 1 | ProRail | ? | Mutaties vanuit projecten | ProRail | WIJZIGEN | ATS LGW EV UPS TRV | ? | 2007-04-01 | STATRON | ? | 2019-10-01 | K-006354 | ? | UPS 60V-230V (Straton) | ENERSYS | 2034-10-15 | ? | 3 uur | 2007-04-01 | 60 BSS40 | 2019-10-15 | 2034-10-15 | SBS170F | 680,0 | NVT | Overig
|  | 25NOODSTRM | 152 | 418 | 152-418-1000177478 | 10976764 | 152 km 41.061 Noodstroomvz ATS GdmW | 25NOODSTRM | E | BVEQ | PROJ PRCB |  | 11445520 | 152 km 41.061 ATS GdmW Sec. inst. | 25SECINSTA | 1000 | 1000 | 71E | 000004999 | 0053 |  | 13089 | EV12345 |  |  |  |  | 10.08.2009 | 00812156 | 19.02.2021 | BATCHADMIN |  | 41.061,00 | 41.061,00 | 0,00 | 141.186,000 | 141.186,000 | 428.936,000 | 428.936,000 | NUON | ? | 1 | ProRail | ? | Mutaties vanuit projecten | ProRail | WIJZIGEN | ATS GDMW EV UPS TRV | ? | 2007-04-01 | STATRON | ? | 2019-10-01 | K-006354 | ? | UPS 60V-230V (Straton) | ENERSYS | 2034-10-17 | ? | 3 uur | 2007-04-01 | 60 BSS40 | 2019-10-17 | 2034-10-17 | SBS170F | 680,0 | NVT | Overig
|  | 25NOODSTRM | 666 | 418 | 666-418-1000177480 | 10976765 | 666 km 47.300 Noodstroomvz IVS10 Met | 25NOODSTRM | E | BVEQ | PROJ PRCB |  | 11445523 | 666 km 47.300 IVS10 Met Sec. inst. | 25SECINSTA | 1000 | 1000 | 71E | 000004999 | 0053 |  | 13105 | EV12345 |  |  |  |  | 10.08.2009 | 00812156 | 19.02.2021 | BATCHADMIN |  | 47.300,00 | 47.300,00 | 0,00 | 147.165,000 | 147.165,000 | 430.066,000 | 430.066,000 | NUON | ? | 1 | ProRail | ? | Mutaties vanuit projecten | ProRail | WIJZIGEN | IVS10 MET EV UPS TRV | ? | 2007-04-01 | STATRON | ? | 2019-10-01 | K-006354 | ? | UPS 60V-230V (Straton) | ENERSYS | 2034-10-18 | ? | 3 uur | 2007-04-01 | 60 BSS40 | 2019-10-18 | 2034-10-18 | SBS170F | 1.020,0 | NVT | Overig
|  | 25NOODSTRM | 666 | 418 | 666-418-1000177482 | 10976766 | 666 km 48.038 Noodstroomvz IVS20 Met | 25NOODSTRM | E | BVEQ | PROJ PRCB |  | 11445526 | 666 km 48.038 IVS20 Met Sec. inst. | 25SECINSTA | 1000 | 1000 | 71E | 000004999 | 0053 |  | 13109 | EV12345 |  |  |  |  | 10.08.2009 | 00812156 | 19.02.2021 | BATCHADMIN |  | 48.038,00 | 48.038,00 | 0,00 | 147.902,000 | 147.902,000 | 430.117,000 | 430.117,000 | NUON | ? | 1 | ProRail | ? | Mutaties vanuit projecten | ProRail | WIJZIGEN | IVS20 MET EV UPS TRV | ? | 2007-04-01 | STATRON | ? | 2019-10-01 | K-006354 | ? | UPS 60V-230V (Straton) | ENERSYS | 2034-10-18 | ? | 3 uur | 2007-04-01 | 60 BSS40 | 2019-10-18 | 2034-10-18 | SBS150F | 600,0 | NVT | Overig
|  | 25NOODSTRM | 155 | 418 | 155-418-1000177484 | 10976767 | 155 km 49.318 Noodstroomvz ATS GdmO | 25NOODSTRM | E | BVEQ | PROJ PRCB |  | 11445527 | 155 km 49.318 ATS GdmO Sec. inst. | 25SECINSTA | 1000 | 1000 | 71E | 000004999 | 0053 |  | 13088 | EV12345 |  |  |  |  | 10.08.2009 | 00812156 | 19.02.2021 | BATCHADMIN |  | 49.318,00 | 49.318,00 | 0,00 | 149.176,000 | 149.176,000 | 430.243,000 | 430.243,000 | NUON | ? | 1 | ProRail | ? | Mutaties vanuit projecten | ProRail | WIJZIGEN | ATS GDMO EV UPS TRV | ? | 2007-04-01 | STATRON | ? | 2019-10-01 | K-006354 | ? | UPS 60V-230V (Straton) | ENERSYS | 2034-10-21 | ? | 3 uur | 2007-04-01 | 60 BSS40 | 2019-10-21 | 2034-10-23 | SBS170F | 680,0 | NVT | Overig
|  | 25NOODSTRM | 155 | 418 | 155-418-1000177488 | 10976768 | 155 km 56.797 Noodstroomvz IVS10 Bur | 25NOODSTRM | E | BVEQ | PROJ PRCB |  | 11445528 | 155 km 56.797 IVS10 Bur Sec. inst. | 25SECINSTA | 1000 | 1000 | 71E | 000004999 | 0053 |  | 13095 | EV12345 |  |  |  |  | 10.08.2009 | 00812156 | 19.02.2021 | BATCHADMIN |  | 56.797,00 | 56.797,00 | 0,00 | 155.239,000 | 155.239,000 | 434.202,000 | 434.202,000 | NUON | ? | 1 | ProRail | ? | Mutaties vanuit projecten | ProRail | WIJZIGEN | IVS10 BUR EV UPS TRV | ? | 2007-04-01 | STATRON | ? | 2019-10-01 | K-006354 | ? | UPS 60V-230V (Straton) | ENERSYS | 2034-10-22 | ? | 3 uur | 2007-04-01 | 60 BSS40 | 2019-10-22 | 2034-10-22 | SBS150F | 600,0 | NVT | Overig
|  | 25NOODSTRM | 155 | 418 | 155-418-1000177490 | 10976769 | 155 km 60.425 Noodstroomvz OS TIO | 25NOODSTRM | E | BVEQ | PROJ PRCB |  | 11445529 | 155 km 60.425 OS Tlo Sec. inst. | 25SECINSTA | 1000 | 1000 | 71E | 000004999 | 0053 |  | 13114 | EV12345 |  |  |  |  | 10.08.2009 | 00812156 | 19.02.2021 | BATCHADMIN |  | 60.425,00 | 60.425,00 | 0,00 | 0,000 | 0,000 | 0,000 | 0,000 | NUON | ? | 1 | ProRail | ? | Mutaties vanuit projecten | ProRail | ? | OS TIO EV UPS TRV | ? | 2007-04-01 | STATRON | ? | 2019-10-01 |  | ? | UPS 60V-230V (Straton) | STATRON | ? | ? | 3 uur | 2007-04-01 | 60 BSS40 | 2007-04-01 | ? | OPZV 420 | 420,0 | NVT | 10 kVA
|  | 25NOODSTRM | 155 | 418 | 155-418-1000177380 | 10976770 | 155 km 64.589 Noodstroomvz IVS10 Ech | 25NOODSTRM | E | BVEQ | PROJ PRCB |  | 11445530 | 155 km 64.589 IVS10 Ech Sec. inst. | 25SECINSTA | 1000 | 1000 | 71E | 000004999 | 0053 |  | 13099 | EV12345 |  |  |  |  | 10.08.2009 | 00812156 | 19.02.2021 | BATCHADMIN |  | 64.589,00 | 64.589,00 | 0,00 | 162.497,000 | 162.497,000 | 436.627,000 | 436.627,000 | NUON | ? | 1 | ProRail | ? | Mutaties vanuit projecten | ProRail | WIJZIGEN | IVS10 ECH EV UPS TRV | ? | 2007-04-01 | STATRON | ? | 2019-10-01 | K-006354 | ? | UPS 60V-230V (Straton) | ENERSYS | 2034-11-13 | ? | 3 uur | 2007-04-01 | 60 BSS40 | 2019-11-13 | 2034-11-13 | SBS150F | 600,0 | NVT | Overig
|  | 25NOODSTRM | 155 | 418 | 155-418-1000177386 | 10976771 | 155 km 72.188 Noodstroomvz ATS Ktr | 25NOODSTRM | E | BVEQ | PROJ PRCB |  | 11445531 | 155 km 72.188 ATS Ktr Sec. inst. | 25SECINSTA | 1000 | 1000 | 71E | 000004999 | 0053 |  | 13092 | EV12345 |  |  |  |  | 10.08.2009 | 00812156 | 19.02.2021 | BATCHADMIN |  | 72.188,00 | 72.188,00 | 0,00 | 170.012,000 | 170.012,000 | 437.355,000 | 437.355,000 | NUON | ? | 1 | ProRail | ? | Mutaties vanuit projecten | ProRail | WIJZIGEN | ATS KTR EV UPS TRV | ? | 2007-04-01 | STATRON | ? | 2019-10-01 | K-006354 | ? | UPS 60V-230V (Straton) | ENERSYS | 2034-10-24 | ? | 3 uur | 2007-04-01 | 60 BSS40 | 2019-10-24 | 2034-10-24 | SBS170F | 680,0 | NVT | Overig
|  | 25NOODSTRM | 155 | 418 | 155-418-1000177392 | 10976772 | 155 km 72.789 Noodstroomvz IVS10 Ktr | 25NOODSTRM | E | BVEQ | PROJ PRCB |  | 11445532 | 155 km 72.789 IVS10 Ktr Sec. inst. | 25SECINSTA | 1000 | 1000 | 71E | 000004999 | 0053 |  | 13103 | EV12345 |  |  |  |  | 10.08.2009 | 00812156 | 19.02.2021 | BATCHADMIN |  | 72.789,00 | 72.789,00 | 0,00 | 170.596,000 | 170.596,000 | 437.249,000 | 437.249,000 | NUON | ? | 1 | ProRail | ? | Mutaties vanuit projecten | ProRail | WIJZIGEN | IVS10 KTR EV UPS TRV | ? | 2007-04-01 | STATRON | ? | 2019-10-01 | K-006354 | ? | UPS 60V-230V (Straton) | ENERSYS | 2034-10-24 | ? | 3 uur | 2007-04-01 | 60 BSS40 | 2019-10-25 | 2034-10-25 | SBS150F | 600,0 | NVT | Overig
|  | 25NOODSTRM | 155 | 418 | 155-418-1000177398 | 10976773 | 155 km 73.917 Noodstroomvz IVS10 Ddw | 25NOODSTRM | E | BVEQ | PROJ PRCB |  | 11445534 | 155 km 73.917 IVS10 Ddw Sec. inst. | 25SECINSTA | 1000 | 1000 | 71E | 000004999 | 0053 |  | 13097 | EV12345 |  |  |  |  | 10.08.2009 | 00812156 | 19.02.2021 | BATCHADMIN |  | 73.917,00 | 73.917,00 | 0,00 | 171.719,000 | 171.719,000 | 437.143,000 | 437.143,000 | NUON | ? | 1 | ProRail | ? | Mutaties vanuit projecten | ProRail | WIJZIGEN | IVS10 DDW EV UPS TRV | ? | 2007-04-01 | STATRON | ? | 2019-10-01 | K-006354 | ? | UPS 60V-230V (Straton) | ENERSYS | 2034-10-29 | ? | 3 uur | 2007-04-01 | 60 BSS40 | 2019-10-29 | 2034-10-29 | SBS150F | 600,0 | NVT | Overig
|  | 25NOODSTRM | 155 | 418 | 155-418-1000177402 | 10976774 | 155 km 80.368 Noodstroomvz ATS Val | 25NOODSTRM | E | BVEQ | PROJ PRCB |  | 11445535 | 155 km 80.368 ATS Val Sec. inst. | 25SECINSTA | 1000 | 1000 | 71E | 000004999 | 0053 |  | 13094 | EV12345 |  |  |  |  | 10.08.2009 | 00812156 | 19.02.2021 | BATCHADMIN |  | 80.368,00 | 80.368,00 | 0,00 | 178.124,000 | 178.124,000 | 436.535,000 | 436.535,000 | NUON | ? | 1 | ProRail | ? | Mutaties vanuit projecten | ProRail | WIJZIGEN | ATS VAL EV UPS TRV | ? | 2007-04-01 | STATRON | ? | 2019-10-01 | K-006354 | ? | UPS 60V-230V (Straton) | ENERSYS | 2034-10-31 | ? | 3 uur | 2007-04-01 | 60 BSS40 | 2019-10-31 | 2034-10-31 | SBS170F | 680,0 | NVT | Overig
|  | 25NOODSTRM | 155 | 418 | 155-418-1000177414 | 10976775 | 155 km 83.069 Noodstroomvz IVS20 Val | 25NOODSTRM | E | BVEQ | PROJ PRCB |  | 11445536 | 155 km 83.069 IVS20 Val Sec. inst. | 25SECINSTA | 1000 | 1000 | 71E | 000004999 | 0053 |  | 13110 | EV12345 |  |  |  |  | 10.08.2009 | 00812156 | 19.02.2021 | BATCHADMIN |  | 83.069,00 | 83.069,00 | 0,00 | 180.765,000 | 180.765,000 | 436.147,000 | 436.147,000 | NUON | ? | 1 | ProRail | ? | Mutaties vanuit projecten | ProRail | WIJZIGEN | IVS20 VAL EV UPS TRV | ? | 2007-04-01 | STATRON | ? | 2019-10-01 | K-006354 | ? | UPS 60V-230V (Straton) | ENERSYS | 2034-11-01 | ? | 3 uur | 2007-04-01 | 60 BSS40 | 2019-11-01 | 2034-11-01 | SBS150F | 600,0 | NVT | Overig
|  | 25NOODSTRM | 155 | 418 | 155-418-1000177422 | 10976776 | 155 km 84.207 Noodstroomvz IVS10 CUP | 25NOODSTRM | E | BVEQ | PROJ PRCB |  | 11445537 | 155 km 84.207 IVS10 CUP Sec. inst. | 25SECINSTA | 1000 | 1000 | 71E | 000004999 | 0053 |  | 13096 | EV12345 |  |  |  |  | 10.08.2009 | 00812156 | 19.02.2021 | BATCHADMIN |  | 84.207,00 | 84.207,00 | 0,00 | 181.706,000 | 181.706,000 | 435.496,000 | 435.496,000 | NUON | ? | 1 | ProRail | ? | Mutaties vanuit projecten | ProRail | WIJZIGEN | IVS10 CUP EV UPS TRV | ? | 2007-04-01 | STATRON | ? | 2019-10-01 | K-006354 | ? | UPS 60V-230V (Straton) | ENERSYS | 2034-11-05 | ? | 3 uur | 2007-04-01 | 60 BSS40 | 2019-11-05 | 2034-11-05 | SBS150F | 600,0 | NVT | Overig
|  | 25NOODSTRM | 155 | 418 | 155-418-1000177456 | 10976777 | 155 km 84.545 Noodstroomvz IVS20 CUP | 25NOODSTRM | E | BVEQ | PROJ PRCB |  | 11445538 | 155 km 84.545 IVS20 CUP Sec. inst. | 25SECINSTA | 1000 | 1000 | 71E | 000004999 | 0053 |  | 13107 | EV12345 |  |  |  |  | 10.08.2009 | 00812156 | 19.02.2021 | BATCHADMIN |  | 84.545,00 | 84.545,00 | 0,00 | 181.972,000 | 181.972,000 | 435.300,000 | 435.300,000 | NUON | ? | 1 | ProRail | ? | Mutaties vanuit projecten | ProRail | WIJZIGEN | IVS20 CUP EV UPS TRV | ? | 2007-04-01 | STATRON | ? | 2019-10-01 | K-006354 | ? | UPS 60V-230V (Straton) | ENERSYS | 2034-11-01 | ? | 3 uur | 2007-04-01 | 60 BSS40 | 2019-11-01 | 2034-11-01 | SBS150F | 900,0 | NVT | 10 kVA
|  | 25NOODSTRM | 155 | 418 | 155-418-1000177464 | 10976778 | 155 km 85.467 Noodstroomvz IVS30 CUP | 25NOODSTRM | E | BVEQ | PROJ PRCB |  | 11445539 | 155 km 85.467 IVS30 CUP Sec. inst. | 25SECINSTA | 1000 | 1000 | 71E | 000004999 | 0053 |  | 13111 | EV12345 |  |  |  |  | 10.08.2009 | 00812156 | 19.02.2021 | BATCHADMIN |  | 85.467,00 | 85.467,00 | 0,00 | 182.771,000 | 182.771,000 | 434.881,000 | 434.881,000 | NUON | ? | 1 | ProRail | ? | Mutaties vanuit projecten | ProRail | WIJZIGEN | IVS30 CUP EV UPS TRV | ? | 2007-04-01 | STATRON | ? | 2019-10-01 | K-006354 | ? | UPS 60V-230V (Straton) | ENERSYS | 2034-11-07 | ? | 3 uur | 2007-04-01 | 60 BSS40 | 2019-11-07 | 2034-11-07 | SBS150F | 900,0 | NVT | Overig
|  | 25NOODSTRM | 155 | 418 | 155-418-1000177384 | 10976779 | 155 km 86.990 Noodstroomvz IVS40 CUP | 25NOODSTRM | E | BVEQ | PROJ PRCB |  | 11445540 | 155 km 86.990 IVS40 CUP Sec. inst. | 25SECINSTA | 1000 | 1000 | 71E | 000004999 | 0053 |  | 13112 | EV12345 |  |  |  |  | 10.08.2009 | 00812156 | 19.02.2021 | BATCHADMIN |  | 86.990,00 | 86.990,00 | 0,00 | 184.142,000 | 184.142,000 | 434.245,000 | 434.245,000 | NUON | ? | 1 | ProRail | ? | Mutaties vanuit projecten | ProRail | WIJZIGEN | IVS40 CUP EV UPS TRV | ? | 2007-04-01 | STATRON | ? | 2019-10-01 | K-006354 | ? | UPS 60V-230V (Straton) | ENERSYS | 2034-11-08 | ? | 3 uur | 2007-04-01 | 60 BSS40 | 2019-11-08 | 2034-11-08 | SBS150F | 900,0 | NVT | 10 kVA
|  | 25NOODSTRM | 512 | 418 | 512-418-1000177394 | 10976780 | 512 km 87.982 Noodstroomvz ATS Est | 25NOODSTRM | E | BVEQ | PROJ PRCB | KM aangepast i.o.v. Jos van Lokven | 11445545 | 512 km 89.310 IVS20 Est Sec. inst. | 25SECINSTA | 1000 | 1000 | 71E | 000004999 | 0053 |  | 13087 | EV12345 |  |  |  |  | 10.08.2009 | 00812156 | 19.02.2021 | BATCHADMIN |  | 87.982,00 | 87.982,00 | 0,00 | 185.082,000 | 185.082,000 | 434.104,000 | 434.104,000 | NUON | ? | 1 | ProRail | ? | Mutaties vanuit projecten | ProRail | WIJZIGEN | ATS EST EV UPS TRV | ? | 2007-04-01 | STATRON | ? | 2019-10-01 | K-006354 | ? | UPS 60V-230V (Straton) | ENERSYS | 2034-11-11 | ? | 3 uur | 2007-04-01 | 60 BSS40 | 2019-11-11 | 2034-11-11 | SBS190F | 1.140,0 | NVT | Overig
|  | 25NOODSTRM | 512 | 418 | 512-418-1000177394 | 10976781 | 512 km 89.310 Noodstroomvz IVS20 Est | 25NOODSTRM | E | BVEQ | PROJ PRCB |  | 11445545 | 512 km 89.310 IVS20 Est Sec. inst. | 25SECINSTA | 1000 | 1000 | 71E | 000004999 | 0053 |  | 13108 | EV12345 |  |  |  |  | 10.08.2009 | 00812156 | 19.02.2021 | BATCHADMIN |  | 89.310,00 | 89.310,00 | 0,00 | 186.405,000 | 186.405,000 | 434.354,000 | 434.354,000 | NUON | ? | 1 | ProRail | ? | Mutaties vanuit projecten | ProRail | WIJZIGEN | IVS20 EST EV UPS TRV | ? | 2007-04-01 | STATRON | ? | 2019-10-01 | K-006354 | ? | UPS 60V-230V (Straton) | ENERSYS | 2034-11-01 | ? | 3 uur | 2007-04-01 | 60 BSS40 | 2019-11-01 | 2034-11-01 | SBS150F | 900,0 | NVT | 10 kVA
|  | 25NOODSTRM | 158 | 418 | 158-418-1000177404 | 10976782 | 158 km 95.675 Noodstroomvz ATS Bml | 25NOODSTRM | E | BVEQ | PROJ PRCB |  | 11445547 | 158 km 95.675 ATS Bml Sec. inst. | 25SECINSTA | 1000 | 1000 | 71E | 000004999 | 0053 |  | 13086 | EV12345 |  |  |  |  | 10.08.2009 | 00812156 | 19.02.2021 | BATCHADMIN |  | 95.675,00 | 95.675,00 | 0,00 | 192.688,000 | 192.688,000 | 435.168,000 | 435.168,000 | NUON | ? | 1 | ProRail | ? | Mutaties vanuit projecten | ProRail | WIJZIGEN | ATS BML EV UPS TRV | ? | 2007-04-01 | STATRON | ? | 2019-10-01 | K-006354 | ? | UPS 60V-230V (Straton) | ENERSYS | 2034-11-12 | ? | 3 uur | 2007-04-01 | 60 BSS40 | 2019-11-12 | 2034-11-12 | SBS170F | 680,0 | NVT | Overig
|  | 25NOODSTRM | 158 | 418 | 158-418-1000177408 | 10976783 | 158 km 101.734 Noodstroomvz IVS10 Dvn | 25NOODSTRM | E | BVEQ | PROJ PRCB |  | 11445549 | 158 km 101.734 IVS10 Dvn Sec. inst. | 25SECINSTA | 1000 | 1000 | 71E | 000004999 | 0053 |  | 13098 | EV12345 |  |  |  |  | 10.08.2009 | 00812156 | 19.02.2021 | BATCHADMIN |  | 101.734,00 | 101.734,00 | 0,00 | 198.169,000 | 198.169,000 | 437.297,000 | 437.297,000 | NUON | ? | 1 | ProRail | ? | Mutaties vanuit projecten | ProRail | WIJZIGEN | IVS10 DVN EV UPS TRV | ? | 2007-04-01 | STATRON | ? | 2019-10-01 | K-006354 | ? | UPS 60V-230V (Straton) | ENERSYS | 2034-11-12 | ? | 3 uur | 2007-04-01 | 60 BSS40 | 2019-11-12 | 2034-11-12 | SBS150F | 600,0 | NVT | Overig
|  | 25NOODSTRM | 158 | 418 | 158-418-1000178608 | 10976784 | 158 km 103.844 Noodstroomvz OS ZvW | 25NOODSTRM | E | BVEQ | PROJ PRCB |  | 11445586 | 158km 103.844 Zvw Sec.inst. | 25SECINSTA | 1000 | 1000 | 71E | 000004999 | 0053 |  | 13115 | EV12345 |  |  |  |  | 10.08.2009 | 00812156 | 19.02.2021 | BATCHADMIN |  | 103.844,00 | 103.844,00 | 0,00 | 200.223,000 | 200.223,000 | 437.896,000 | 437.896,000 | NUON | ? | 1 | ProRail | ? | Mutaties vanuit projecten | ProRail | WIJZIGEN | OS ZVW EV UPS TRV | ? | 2007-04-01 | STATRON | ? | 2019-10-01 | K-006354 | ? | UPS 60V-230V (Straton) | ENERSYS | 2034-11-13 | ? | 3 uur | 2007-04-01 | 60 BSS40 | 2019-11-13 | 2034-11-13 | SBS150F | 900,0 | NVT | 10 kVA
|  | 25NOODSTRM | 950 | 418 | 950- - 4.050-418 | 11140551 | 950 km 4.050 AT Heulweg EV UPS TRV | 25NOODSTRM | E | BVEQ | VRIJ |  | 11140522 | Secundaire Installatie 25kV | 25SECINSTA | 1000 | 1000 | 04E | 000004999 | 0053 |  | 28419 | hs-ev1 | AT Heulweg EV UPS TRV |  |  |  | 21.12.2010 | 01010902 | 19.02.2021 | BATCHADMIN |  | 4.050,00 | 4.050,00 | 0,00 | 0,000 | 0,000 | 0,000 | 0,000 | SIEMENS | ? | 1 | ProRail | ? | Mutaties vanuit projecten | ProRail | ? | ? | ? | 2004-04-07 | CIE CONVERTRONIC | ? | 2016-04-07 |  | ? | ? | SONNENSCHEIN | ? | ? | Overig | 1905-06-25 | CIE CONVERTRONIC | 2004-04-01 | ? | 6V 4OPZV200 | 200,0 | ? | Overig
|  | 25NOODSTRM | 950 | 418 | 950-418-1000177448 | 11140552 | 950 km 12.880 ATS Aveling EV UPS TRV | 25NOODSTRM | E | BVEQ | VRIJ |  | 11445506 | 950 km 12.880 ATS Avl Sec. inst. | 25SECINSTA | 1000 | 1000 | 04E | 000004999 | 0053 |  | 28420 | hs-ev1 | ATS Aveling EV UPS TRV |  |  |  | 21.12.2010 | 01010902 | 28.01.2022 | 00986000 |  | 12.880,00 | 12.880,00 | 0,00 | 84.161,052 | 84.161,052 | 432.588,982 | 432.588,982 | SIEMENS | ? | 1 | ProRail | ? | Dataverbetering | ProRail | ? | ? | ? | 2004-04-07 | CIE CONVERTRONIC | ? | 2016-04-07 |  | ? | ? | SONNENSCHEIN | ? | ? | Overig | 1905-06-25 | CIE CONVERTRONIC | 2004-04-07 | ? | 6V 4OPZV300 | 300,0 | ? | Overig
|  | 25NOODSTRM | 950 | 418 | 950-418-1000177426 | 11140553 | 950 km 18.750 ATS Botlek EV UPS TRV | 25NOODSTRM | E | BVEQ | VRIJ |  | 11445511 | 950 km 18.750 ATS Bot Sec. inst. | 25SECINSTA | 1000 | 1000 | 04E | 000004999 | 0053 |  | 28421 | hs-ev1 | ATS Botlek EV UPS TRV |  |  |  | 21.12.2010 | 01010902 | 03.05.2022 | 00986000 |  | 18.750,00 | 18.750,00 | 0,00 | 78.435,399 | 78.435,399 | 431.670,398 | 431.670,398 | SIEMENS | ? | 1 | ProRail | ? | Dataverbetering | ProRail | ? | ? | ? | 2004-04-07 | CIE CONVERTRONIC | ? | 2016-04-07 |  | ? | ? | SONNENSCHEIN | ? | ? | Overig | 1905-06-25 | CIE CONVERTRONIC | 2014-09-01 | ? | 6V 4OPZV200 | 200,0 | ? | Overig
|  | 25NOODSTRM | 950 | 418 | 950-418-1000177438 | 11140554 | 950 km 24.250 ATS Calandbrug EV UPS TEV | 25NOODSTRM | E | BVEQ | VRIJ |  | 11445513 | 950 km 24.250 ATS Clb Sec. inst. | 25SECINSTA | 1000 | 1000 | 04E | 000004999 | 0053 |  | 28422 | hs-ev1 | ATS Calandbrug EV UPS TEV |  |  |  | 21.12.2010 | 01010902 | 19.02.2021 | BATCHADMIN |  | 24.250,00 | 24.250,00 | 0,00 | 0,000 | 0,000 | 0,000 | 0,000 | SIEMENS | ? | 1 | ProRail | ? | Mutaties vanuit projecten | ProRail | ? | ? | ? | 2004-03-18 | CIE CONVERTRONIC | ? | 2016-03-18 |  | ? | ? | SONNENSCHEIN | ? | ? | Overig | 1905-06-25 | CIE CONVERTRONIC | 2004-05-16 | ? | 6V 4OPZV200 | 200,0 | ? | Overig
|  | 25NOODSTRM | 950 | 418 | 950-418-1000177444 | 11140555 | 950 km 35.840 ATS Lwl EV UPS TRV | 25NOODSTRM | E | BVEQ | VRIJ |  | 11445518 | 950 km 35.840 ATS Lwl Sec. inst. | 25SECINSTA | 1000 | 1000 | 04E | 000004999 | 0053 |  | 28423 | hs-ev1 | ATS Lwl EV UPS TRV |  |  |  | 21.12.2010 | 01010902 | 11.05.2023 | 00986000 |  | 35.820,00 | 35.820,00 | 0,00 | 66.220,059 | 66.220,059 | 439.070,681 | 439.070,681 | ABB | ? | 1 | ProRail | ? | Dataverbetering | ProRail | ? | ? | ? | 1999-07-01 | SAFT/SONNENSCHEIN | ? | 2011-07-01 |  | ? | ? | POWER SAFE | ? | ? | Overig | 1905-06-21 | 5.SM180-PAU | 2022-12-16 | ? | SBS60 | 51,0 | ? | 5 kVA
|  | 25NOODSTRM | 950 | 418 | 950-418-1000177446 | 11140556 | 950 km 39.920 ATS Mst EV UPS TRV | 25NOODSTRM | E | BVEQ | PROJ PRCB |  | 11445519 | 950 km 39.920 ATS Mvt Sec. inst. | 25SECINSTA | 1000 | 1000 | 04E | 000004999 | 0053 |  | 28424 | hs-ev1 | ATS Mst EV UPS TRV |  |  |  | 21.12.2010 | 01010902 | 28.01.2022 | 00986000 |  | 39.915,00 | 39.915,00 | 0,00 | 62.289,527 | 62.289,527 | 438.723,770 | 438.723,770 | ABB | ? | 1 | ProRail | ? | Dataverbetering | ProRail | ? | ? | ? | 1999-07-01 | SAFT/SONNENSCHEIN | ? | 2011-07-01 |  | ? | ? | SONNENSCHEIN | ? | ? | Overig | 1905-06-21 | 5.SM180-PAU | 1999-07-01 | ? | DRYFIT 5 OPZV | 500,0 | ? | 5 kVA
|  | 25NOODSTRM | 950 | 418 | 950-418-1000177492 | 11140557 | 950 km 17.300 OPH Botlek EV UPS TRV | 25NOODSTRM | E | BVEQ | VRIJ |  | 11445508 | 950 km 17.300 OPH Bot Sec. inst. | 25SECINSTA | 1000 | 1000 | 04E | 000004999 | 0053 |  | 28425 | hs-ev1 | OPH Botlek EV UPS TRV |  |  |  | 21.12.2010 | 01010902 | 03.05.2022 | 00986000 |  | 17.300,00 | 17.300,00 | 0,00 | 0,000 | 0,000 | 0,000 | 0,000 | SIEMENS | ? | 1 | ProRail | ? | Mutaties vanuit projecten | ProRail | ? | ? | ? | 2005-10-10 | CIE CONVERTRONIC | ? | 2017-10-10 |  | ? | ? | SONNENSCHEIN | ? | ? | Overig | 1905-06-27 | CIE CONVERTRONIC | 2009-08-01 | ? | 12V 2OPZV100 | 100,0 | ? | Overig
|  | 25NOODSTRM | 950 | 418 | 950-418-1000177434 | 11140559 | 950 km 11.400 OPH Pernis EV UPS TRV | 25NOODSTRM | E | BVEQ | VRIJ |  | 11445505 | 950 km 11.400 OPH Ps Sec. inst. | 25SECINSTA | 1000 | 1000 | 04E | 000004999 | 0053 |  | 28427 | hs-ev1 | OPH Pernis EV UPS TRV |  |  |  | 21.12.2010 | 01010902 | 19.02.2021 | BATCHADMIN |  | 11.400,00 | 11.400,00 | 0,00 | 0,000 | 0,000 | 0,000 | 0,000 | SIEMENS | ? | 1 | ProRail | ? | Mutaties vanuit projecten | ProRail | ? | ? | ? | 2005-10-10 | CIE CONVERTRONIC | ? | 2017-10-10 |  | ? | ? | SONNENSCHEIN | ? | ? | Overig | 1905-06-27 | CIE CONVERTRONIC | 2005-10-05 | ? | 12V 2OPZV100 | 100,0 | ? | Overig
|  | 25NOODSTRM | 950 | 418 | 950- - 31.800-418 | 11140560 | 950 km 31.800 OS Dtl EV UPS TRV | 25NOODSTRM | E | BVEQ | PROJ PRCB |  | 11140525 | 950 km 31.800 OS Dtl Sec. inst. | 25SECINSTA | 1000 | 1000 | 04E | 000004999 | 0053 |  | 28428 | hs-ev1 | OS Dtl EV UPS TRV |  |  |  | 21.12.2010 | 01010902 | 31.01.2022 | 00986000 |  | 31.800,00 | 31.800,00 | 0,00 | 69.260,210 | 69.260,210 | 439.489,479 | 439.489,479 | ABB | ? | 1 | ProRail | ? | Dataverbetering | ProRail | ? | ? | ? | 1999-07-01 | SAFT/SONNENSCHEIN | ? | 2011-07-01 |  | ? | ? | SONNENSCHEIN | ? | ? | Overig | 1905-06-21 | 5.SM180-PAU | 1999-07-01 | ? | DRYFIT 5 OPZV | 500,0 | ? | 5 kVA
|  | 25NOODSTRM | 950 | 418 | 950-418-1000177390 | 11140561 | 950 km 7.400 OS Reeweg EV UPS TRV | 25NOODSTRM | E | BVEQ | VRIJ |  | 11445558 | 950 km 7.400 OS Ree Sec. inst. | 25SECINSTA | 1000 | 1000 | 04E | 000004999 | 0053 |  | 28429 | hs-ev1 | OS Reeweg EV UPS TRV |  |  |  | 21.12.2010 | 01010902 | 19.02.2021 | BATCHADMIN |  | 7.400,00 | 7.400,00 | 0,00 | 0,000 | 0,000 | 0,000 | 0,000 | SIEMENS | ? | 1 | ProRail | ? | Mutaties vanuit projecten | ProRail | ? | ? | ? | 2004-04-27 | CIE CONVERTRONIC | ? | 2016-04-27 |  | ? | ? | SONNENSCHEIN | ? | ? | Overig | 1905-06-25 | CIE CONVERTRONIC | 2004-04-01 | ? | 6V 4OPZV300 | 300,0 | ? | Overig
|  | 25NOODSTRM | 39 | 418 | 039-418-1000281432 | 11669277 | 039 km 107.574 OS ZvO UPS 1 | 25NOODSTRM | E | BVEQ | VRIJ |  | 11567983 | Secundaire installatie 25KV OS ZvO | 25SECINSTA | 1000 | 1000 | 71E | 000003418 | 0053 | [5 empty] | Paddenstoel | Zevenaar | 15.04.2019 | 00986000 | 20.02.2021 | BATCHADMIN |  | 107.574,00 | 107.574,00 | 0,00 | 0,000 | 0,000 | 0,000 | 0,000 | JOULZ | ? | 1 | ProRail | ? | Mutaties vanuit projecten | ProRail | ? | 68636 | ? | 2016-07-25 | AEG Power Solutions | ? | 2031-07-25 | R-434500 | ? | UPS 60V-230V (AEG PS) | SONNESCHEIN | ? | 2031-07-25 | 4 uur | 2016-07-25 | AEG POWER SOLUTIONS | 2016-02-22 | ? | A602/500 | 499,0 | N.V.T. | ?
|  | 25NOODSTRM | 39 | 418 | 039-418-1000281432 | 11669278 | 039 km 107.574 OS ZvO UPS 2 | 25NOODSTRM | E | BVEQ | VRIJ |  | 11567983 | Secundaire installatie 25KV OS ZvO | 25SECINSTA | 1000 | 1000 | 71E | 000003418 | 0053 | [5 empty] | Paddenstoel | Zevenaar | 15.04.2019 | 00986000 | 20.02.2021 | BATCHADMIN |  | 107.574,00 | 107.574,00 | 0,00 | 0,000 | 0,000 | 0,000 | 0,000 | JOULZ | ? | 1 | ProRail | ? | Mutaties vanuit projecten | ProRail | ? | 68636 | ? | 2016-07-25 | AEG Power Solutions | ? | 2031-07-25 | R-434500 | ? | UPS 60V-230V (AEG PS) | SONNESCHEIN | ? | 2031-07-25 | 4 uur | 2016-07-25 | AEG POWER SOLUTIONS | 2016-02-22 | ? | A602/500 | 499,0 | N.V.T. | 12 kVA
|  | 25NOODSTRM | 39 | 418 | 039-418-1000281432 | 11672889 | 039 km 108.635 Noodstroomvz OPH Mtwg | 25NOODSTRM | E | BVEQ | VRIJ |  | 11567983 | Secundaire installatie 25KV OS ZvO | 25SECINSTA | 1000 | 1000 | 71E | 000004999 | 0053 | [7 empty] | 28.05.2019 | 00986000 | 20.02.2021 | BATCHADMIN |  | 108.635,00 | 108.635,00 | 0,00 | 0,000 | 0,000 | 0,000 | 0,000 | DURA VERMEER RAILINFRA | ? | 1 | ProRail | ? | Mutaties vanuit projecten | ProRail | ? | ? | ? | 2016-07-24 | ? | ? | 2031-07-25 | R-434500 | ? | ? | ? | ? | ? | ? | ? | ? | ? | ? | ? | ? | ? | ?
|  | 25NOODSTRM | 39 | 418 | 039-418-1000281432 | 11672890 | 039 km 109.620 Noodstroomvz IVR2 | 25NOODSTRM | E | BVEQ | VRIJ |  | 11567983 | Secundaire installatie 25KV OS ZvO | 25SECINSTA | 1000 | 1000 | 71E | 000004999 | 0053 | [7 empty] | 28.05.2019 | 00986000 | 20.02.2021 | BATCHADMIN |  | 109.620,00 | 109.620,00 | 0,00 | 0,000 | 0,000 | 0,000 | 0,000 | DURA VERMEER RAILINFRA | ? | 1 | ProRail | ? | Mutaties vanuit projecten | ProRail | ? | ? | ? | 2016-07-24 | ? | ? | 2031-07-25 | R-434500 | ? | ? | ? | ? | ? | ? | ? | ? | ? | ? | ? | ? | ? | ?
|  | 25NOODSTRM | 950 | 418 | 950-418-1000341270 | 11819760 | 950 km 203.000 Strk VPL EV UPS TRV | 25NOODSTRM | E | BVEQ | VRIJ |  | 11092175 | 950 Spanningssluis Vaanplein | 25SECINSTA | 1000 | 1000 | 04E | 000004999 | 0053 |  | 28429 | hs-ev1 | OS Reeweg EV UPS TRV |  |  |  | 03.05.2022 | 00986000 | 00.00.0000 |  |  | 203.000,00 | 203.000,00 | 0,00 | 93.638,951 | 93.638,951 | 431.134,548 | 431.134,548 | AEG | ? | 1 | ProRail | ? | Dataverbetering | ProRail | ? | ? | ? | ? | ? | ? | ? |  | ? | ? | SONNENSCHEIN | ? | ? | ? | 2008-01-01 | AEG | 2008-04-01 | ? | 6V 4OPZV200 | 244,0 | ? | 3 kVA
|  | 25NOODSTRM | 950 | 418 | 950-418-1000177440 | 11836112 | 950 km 26.760 ATS Erp EV UPS TRV | 25NOODSTRM | E | BVEQ | VRIJ |  | 11445515 | 950 km 26.770OPH Erp Sec. inst. | 25SECINSTA | 1000 | 1000 | 04E | 000004999 | 0053 | [5 empty] | Moezelweg | Europoort | 10.01.2023 | 00986000 | 10.01.2023 | 00986000 |  | 26.760,00 | 26.760,00 | 0,00 | 73.210,639 | 73.210,639 | 436.441,966 | 436.441,966 | SWIETELKSY RAIL BENELUX | 2020-03-27 | 1 | ProRail | ? | Mutaties vanuit projecten | ProRail | UITBREIDEN BESTAANDE INFRA | ? | ? | 2020-07-22 | Benning | ? | 2032-01-01 | K-B16003 | ? | UPS 60V-230V (Convertronic) | HOLLAND BATTERIES | ? | 2030-07-22 | 4 uur | 2020-01-01 | BENNING | 2020-10-01 | 2030-07-22 | SBS170 | 172,0 | ? | 2 kVA

## 25OVERSPAF
Meldingstekst | Operatie EQ | Klasse | GEO | BasisobjectcodeEQ | Functieplaats | Equipment | Omschrijving | Objectsoort | Equipmenttype | Equipmentstatus | User status equiment | Opmerking | Bovenl.equi. | Bov.equi.Omschr. | Bov.equi.Soort | Vestiging | OH-organisatie | OH-plann.groep | Verslagschema | Standplaats | Vast actief | Naam 1 | Naam 2 | Naam 3 | Naam 4 | Straat | Plaats | Gecreëerd op | Gecreëerd door | Wijziging op | Wijziging door | Sorteerveld | Startpunt | Eindpunt | Lengte | RD van X | RD tot X | RD van Y | RD tot Y | Aannemer | Aanschafdatum | Aantal | Beheerder | Beheerder Extra Info | Datacollectie | Eigenaar (economisch) | Operatie | Opmerkingen | Oud equipment | Plaatsingsdatum | Producent | Economisch vervangingsjaar | Theoretisch vervangingsjaar | Projectdefinitie | Technisch vervangingsjaar | Object dat beschermd wordt | Overspafleidertype
MESSAGE | OPER | CLASS | GEO | BASISOBJ_COD | TPLNR | EQUNR | EQKTX | EQART | EQTYP | STTXS | STTXU | REMARK | HEQUI | HEQUI_EQKTX | HEQUI_EQART | SWERK | IWERK | INGRP | RBNR | STORT | ANLNR | NAME1 | NAME2 | NAME3 | NAME4 | STREET | CITY1 | ERDAT | ERNAM | AEDAT | AENAM | EQFNR | START_POINT | END_POINT | LINEAR_LENGTH | ZZ_GPS_VAN_X | ZZ_GPS_TOT_X | ZZ_GPS_VAN_Y | ZZ_GPS_TOT_Y | ALO_AANNEMER | AL_AANSCHAFDATUM | AL_AANTAL | AL_BEHEERDER | AL_BEHEERDER_EXTRA_INFO | AL_DATACOLLECTIE | AL_EIGENAAR | AL_OPERATIE | AL_OPMERKING | AL_OUDEQUIPMENT | AL_PLAATSINGSDATUM | AL_PRODUCENT | AL_PROD_PLAN_PROG | AL_PROGN_VERV_JR | AL_PROJ_NR | AL_VERV_JR | EV_25_OBJECT | EV_25_OVERSPANNINGAFLEIDERTYPE
|  | 25OVERSPAF | 950 | 415 | 950- - 0.000-415 | 11073161 | 950 km 0.000 Overspanningsafleider | 25OVERSPAF | E | BVEQ | VRIJ |  | 11293310 | 950 km 0.000 Primaire installatie | 25PRIMINST | 1000 | 1000 | 04E | 000004999 | 0053 | [7 empty] | 09.07.2010 | 01010902 | 19.02.2021 | BATCHADMIN |  | 0,00 | 0,00 | 0,00 | 0,000 | 0,000 | 0,000 | 0,000 | STRUKTON | ? | 1 | ProRail | ? | Mutaties vanuit projecten | ProRail | ? | ? | ? | 2008-10-01 | STRUKTON | ? | ? |  | ? | ? | 1KV Tridelta SBK 0-1/5
|  | 25OVERSPAF | 950 | 415 | 950- - 0.000-415 | 11073162 | 950 km 0.000 Overspanningsafleider | 25OVERSPAF | E | BVEQ | VRIJ |  | 11293310 | 950 km 0.000 Primaire installatie | 25PRIMINST | 1000 | 1000 | 04E | 000004999 | 0053 |  | 28879 | hs-ev2 | KW Vrijenburgweg +25kV |  |  |  | 09.07.2010 | 01010902 | 19.02.2021 | BATCHADMIN |  | 0,00 | 0,00 | 0,00 | 0,000 | 0,000 | 0,000 | 0,000 | STRUKTON | ? | 1 | ProRail | ? | Mutaties vanuit projecten | ProRail | ? | ? | ? | 2008-10-01 | STRUKTON | ? | ? |  | ? | ? | 1KV Tridelta SBK 0-1/5
|  | 25OVERSPAF | 950 | 415 | 950- - 0.202-415 | 11073163 | 950 km 0.202 Overspanningsafleider | 25OVERSPAF | E | BVEQ | VRIJ |  | 11293325 | 950 km 0.202 Primaire installatie | 25PRIMINST | 1000 | 1000 | 04E | 000004999 | 0053 | [7 empty] | 09.07.2010 | 01010902 | 19.02.2021 | BATCHADMIN |  | 202,00 | 202,00 | 0,00 | 0,000 | 0,000 | 0,000 | 0,000 | EUROTRAX | ? | 1 | ProRail | ? | Mutaties vanuit projecten | ProRail | ? | ? | ? | 2008-10-01 | EUROTRAX | ? | ? |  | ? | ? | 1KV Tridelta SBK 0-1/5
|  | 25OVERSPAF | 950 | 415 | 950- - 0.202-415 | 11073164 | 950 km 0.202 Overspanningsafleider | 25OVERSPAF | E | BVEQ | VRIJ |  | 11293325 | 950 km 0.202 Primaire installatie | 25PRIMINST | 1000 | 1000 | 04E | 000004999 | 0053 |  | 28881 | hs-ev2 | KW Vrijenburgweg +25kV |  |  |  | 09.07.2010 | 01010902 | 19.02.2021 | BATCHADMIN |  | 202,00 | 202,00 | 0,00 | 0,000 | 0,000 | 0,000 | 0,000 | EUROTRAX | ? | 1 | ProRail | ? | Mutaties vanuit projecten | ProRail | ? | ? | ? | 2008-10-01 | EUROTRAX | ? | ? |  | ? | ? | 1KV Tridelta SBK 0-1/5
|  | 25OVERSPAF | 950 | 415 | 950- - 0.202-415 | 11073165 | 950 km 0.202 Overspanningsafleider | 25OVERSPAF | E | BVEQ | VRIJ |  | 11293325 | 950 km 0.202 Primaire installatie | 25PRIMINST | 1000 | 1000 | 04E | 000004999 | 0053 | [7 empty] | 09.07.2010 | 01010902 | 19.02.2021 | BATCHADMIN |  | 202,00 | 202,00 | 0,00 | 0,000 | 0,000 | 0,000 | 0,000 | EUROTRAX | ? | 1 | ProRail | ? | Mutaties vanuit projecten | ProRail | ? | ? | ? | 2008-10-01 | EUROTRAX | ? | ? |  | ? | ? | 1KV Tridelta SBK 0-1/5
|  | 25OVERSPAF | 950 | 415 | 950- - 0.202-415 | 11073166 | 950 km 0.202 Overspanningsafleider | 25OVERSPAF | E | BVEQ | VRIJ |  | 11293325 | 950 km 0.202 Primaire installatie | 25PRIMINST | 1000 | 1000 | 04E | 000004999 | 0053 |  | 28883 | hs-ev2 | AT Heulweg +25kV |  |  |  | 09.07.2010 | 01010902 | 19.02.2021 | BATCHADMIN |  | 202,00 | 202,00 | 0,00 | 0,000 | 0,000 | 0,000 | 0,000 | EUROTRAX | ? | 1 | ProRail | ? | Mutaties vanuit projecten | ProRail | ? | ? | ? | 2008-10-01 | EUROTRAX | ? | ? |  | ? | ? | 1KV Tridelta SBK 0-1/5
|  | 25OVERSPAF | 950 | 415 | 950- - 18.750-415 | 11140251 | 950 km 18.750 ATS Bot OSA 25 kV | 25OVERSPAF | E | BVEQ | VRIJ |  | 11139946 | 950 km 18.750 ATS Bot PRIM_INST | 25PRIMINST | 1000 | 1000 | 04E | 000004999 | 0053 |  | hs-ev1 | ATS Botlek 25kV OSA |  |  |  |  | 20.12.2010 | 00226274 | 19.02.2021 | BATCHADMIN |  | 18.750,00 | 18.750,00 | 0,00 | 0,000 | 0,000 | 0,000 | 0,000 | SIEMENS | ? | 4 | ProRail | ? | Dataverbetering | ProRail | ? | 3EQ1 | ? | 2004-05-05 | SIEMENS | ? | 2199-01-01 |  | ? | station (os/ats) | 25KV Siemens 3EQ1
|  | 25OVERSPAF | 950 | 415 | 950- - 35.840-415 | 11140252 | 950 km 35.835 ATS Lwl OSA 25 kV | 25OVERSPAF | E | BVEQ | VRIJ |  | 11139941 | 950 km 35.820 ATS Lwl PRIM_INST | 25PRIMINST | 1000 | 1000 | 04E | 000004999 | 0053 |  | hs-ev1 | ATS Loswal 25 kV OSA |  |  |  |  | 20.12.2010 | 00226274 | 19.02.2021 | BATCHADMIN |  | 35.840,00 | 35.840,00 | 0,00 | 0,000 | 0,000 | 0,000 | 0,000 | ABB | ? | 4 | ProRail | ? | Dataverbetering | ProRail | ? | PEXLIM Q132-WV170E | ? | 1999-07-01 | ABB | ? | 2199-01-01 |  | ? | station (os/ats) | 25KV ABB POLIM S 30N
|  | 25OVERSPAF | 950 | 415 | 950- - 39.920-415 | 11140253 | 950 km 39.920 ATS Mvt OSA 25 kV | 25OVERSPAF | E | BVEQ | VRIJ |  | 11139942 | 950 km 39.920 ATS Mvt PRIM_INST | 25PRIMINST | 1000 | 1000 | 04E | 000004999 | 0053 |  | hs-ev1 | ATS Maasvlakte 25 kV OSA |  |  |  |  | 20.12.2010 | 00226274 | 19.02.2021 | BATCHADMIN |  | 39.920,00 | 39.920,00 | 0,00 | 0,000 | 0,000 | 0,000 | 0,000 | ABB | ? | 8 | ProRail | ? | Dataverbetering | ProRail | ? | PEXLIM Q132-WV170E | ? | 1999-07-01 | ABB | ? | 2199-01-01 |  | ? | station (os/ats) | 25KV ABB POLIM S 30N
|  | 25OVERSPAF | 950 | 415 | 950- - 39.920-415 | 11140254 | 950 km 39.920 ATS Mvt OSA kbl scherm | 25OVERSPAF | E | BVEQ | VRIJ |  | 11139942 | 950 km 39.920 ATS Mvt PRIM_INST | 25PRIMINST | 1000 | 1000 | 04E | 000004999 | 0053 |  | hs-ev1 | ATS Maasvlakte 25 kV OSA kabel |  |  |  |  | 20.12.2010 | 00226274 | 19.02.2021 | BATCHADMIN |  | 39.920,00 | 39.920,00 | 0,00 | 0,000 | 0,000 | 0,000 | 0,000 | ABB | ? | 8 | ProRail | ? | Dataverbetering | ProRail | ? | PEXLIM Q132-WV170E | ? | 1999-07-01 | ABB | ? | 2199-01-01 |  | ? | kabel | 25KV ABB POLIM S 30N
|  | 25OVERSPAF | 950 | 415 | 950- - 31.800-415 | 11140255 | 950 km 31.800 OS Dintel 150 kV OSA | 25OVERSPAF | E | BVEQ | VRIJ |  | 11139943 | Primaire installatie | 25PRIMINST | 1000 | 1000 | 04E | 000004999 | 0053 |  | hs-ev1 | OS Dintel 150 kV OSA |  |  |  |  | 20.12.2010 | 00226274 | 19.02.2021 | BATCHADMIN |  | 31.800,00 | 31.800,00 | 0,00 | 0,000 | 0,000 | 0,000 | 0,000 | ABB | ? | 2 | ProRail | ? | Mutaties vanuit projecten | ProRail | ? | PEXLIM Q132-WV170E | ? | 1999-07-01 | ABB | ? | 2199-01-01 |  | ? | station (os/ats) | 150 kV ABB PEXLIM Q192-XV170E
|  | 25OVERSPAF | 950 | 415 | 950- - 31.800-415 | 11140256 | 950 km 31.800 OS Dintel 25 kV OSA kabel | 25OVERSPAF | E | BVEQ | VRIJ |  | 11139943 | Primaire installatie | 25PRIMINST | 1000 | 1000 | 04E | 000004999 | 0053 |  | hs-ev1 | OS Dintel 25 kV OSA kabel |  |  |  |  | 20.12.2010 | 00226274 | 19.02.2021 | BATCHADMIN |  | 31.800,00 | 31.800,00 | 0,00 | 0,000 | 0,000 | 0,000 | 0,000 | ABB | ? | 8 | ProRail | ? | Mutaties vanuit projecten | ProRail | ? | POLIM S30N | ? | 1999-07-01 | ABB | ? | 2199-01-01 |  | ? | kabel | 25KV ABB POLIM S 30N
|  | 25OVERSPAF | 950 | 415 | 950- - 7.400-415 | 11140258 | 950 km 7.400 OS Ree OSA 150 kV | 25OVERSPAF | E | BVEQ | VRIJ |  | 11139944 | 950 km 7.400 OS Ree PRIM_INST | 25PRIMINST | 1000 | 1000 | 04E | 000004999 | 0053 |  | hs-ev1 | OS Reeweg 150kV OSA |  |  |  |  | 20.12.2010 | 00226274 | 19.02.2021 | BATCHADMIN |  | 7.400,00 | 7.400,00 | 0,00 | 0,000 | 0,000 | 0,000 | 0,000 | SIEMENS | ? | 2 | ProRail | ? | Dataverbetering | ProRail | ? | 3EQ1 | ? | 2003-09-01 | SIEMENS | ? | 2199-01-01 |  | ? | station (os/ats) | 150KV Siemens 3EQ1
|  | 25OVERSPAF | 152 | 415 | 152-415-1000178963 | 11447555 | 152 km 5.730 NF KW Sophia OSA 25 kV | 25OVERSPAF | E | BVEQ | VRIJ | Sophiatunnel. OSA bij paal 5/41-42 | 11447212 | Primaire installtie | 25PRIMINST | 1000 | 1000 | 71E | 000004999 | 0053 | [7 empty] | 27.09.2013 | P1001406 | 19.02.2021 | BATCHADMIN |  | 5.730,00 | 5.730,00 | 0,00 | 0,000 | 0,000 | 0,000 | 0,000 | NUON | ? | 2 | ProRail | ? | Dataverbetering | ProRail | ? | 25 kV Tridelta SBK IV 39/10.3 | ? | 2007-11-01 | Tridelta | ? | ? |  | ? | negatieve feeder | 25KV Tridelta SBK IV 39/10.3
|  | 25OVERSPAF | 152 | 415 | 152- - 5.920-415 | 11447556 | 152 km 5.920 OS Gsm OSA 150 kV | 25OVERSPAF | E | BVEQ | VRIJ |  | 10966556 | 152 km 5.920 OS Gsm PRIM_INST | 25PRIMINST | 1000 | 1000 | 71E | 000004999 | 0053 |  | 13570 | ev12345 |  |  |  |  | 27.09.2013 | P1001406 | 19.02.2021 | BATCHADMIN |  | 5.920,00 | 5.920,00 | 0,00 | 0,000 | 0,000 | 0,000 | 0,000 | NUON | ? | 4 | ProRail | ? | Dataverbetering | ProRail | ? | PEXLIM Q192-XV17E | ? | 2007-11-01 | ABB | ? | 00-00-0000 |  | ? | station (os/ats) | 150 kV ABB PEXLIM Q192-XV170E
|  | 25OVERSPAF | 152 | 415 | 152- - 5.920-415 | 11447557 | 152 km 5.920 OS Gsm OSA 25 kV outdoor | 25OVERSPAF | E | BVEQ | VRIJ |  | 10966556 | 152 km 5.920 OS Gsm PRIM_INST | 25PRIMINST | 1000 | 1000 | 71E | 000004999 | 0053 |  | 13570 | ev12345 |  |  |  |  | 27.09.2013 | P1001406 | 19.02.2021 | BATCHADMIN |  | 5.920,00 | 5.920,00 | 0,00 | 0,000 | 0,000 | 0,000 | 0,000 | NUON | ? | 2 | ProRail | ? | Dataverbetering | ProRail | ? | 25 kV Tridelta SBK IV 39/10.3 | ? | 2007-11-01 | Tridelta | ? | ? |  | ? | station (os/ats) | 25KV Tridelta SBK IV 39/10.3
|  | 25OVERSPAF | 152 | 415 | 152- - 5.920-415 | 11447558 | 152 km 5.920 OS Gsm OSA 25 kV indoor | 25OVERSPAF | E | BVEQ | VRIJ |  | 10966556 | 152 km 5.920 OS Gsm PRIM_INST | 25PRIMINST | 1000 | 1000 | 71E | 000004999 | 0053 |  | 13570 | ev12345 |  |  |  |  | 27.09.2013 | P1001406 | 19.02.2021 | BATCHADMIN |  | 5.920,00 | 5.920,00 | 0,00 | 0,000 | 0,000 | 0,000 | 0,000 | NUON | ? | 8 | ProRail | ? | Dataverbetering | ProRail | ? | 25 kV ABB MWD/MWK 30 | ? | 2007-11-01 | ABB | ? | ? |  | ? | station (os/ats) | Indoor 25kV ABB MWD/MWK 30
|  | 25OVERSPAF | 152 | 415 | 152-415-1000178965 | 11447559 | 152 km 5.940 bvl OSA 25 kV | 25OVERSPAF | E | BVEQ | VRIJ | Paal 5/47A OS Graafstroom BVLS F | 11447213 | Primaire installtie | 25PRIMINST | 1000 | 1000 | 71E | 000004999 | 0053 | [7 empty] | 27.09.2013 | P1001406 | 19.02.2021 | BATCHADMIN |  | 5.940,00 | 5.940,00 | 0,00 | 0,000 | 0,000 | 0,000 | 0,000 | NUON | ? | 2 | ProRail | ? | Dataverbetering | ProRail | ? | 25 kV Tridelta SBK IV 39/10.3 | ? | 2007-11-01 | Tridelta | ? | ? |  | ? | kabel | 25KV Tridelta SBK IV 39/10.3
|  | 25OVERSPAF | 152 | 415 | 152-415-1000178965 | 11447560 | 152 km 5.940 bvl OSA 1 kV kbl scherm | 25OVERSPAF | E | BVEQ | VRIJ | Paal 5/47A OS Graafstroom BVLS F | 11447213 | Primaire installtie | 25PRIMINST | 1000 | 1000 | 71E | 000004999 | 0053 | [7 empty] | 27.09.2013 | P1001406 | 19.02.2021 | BATCHADMIN |  | 5.940,00 | 5.940,00 | 0,00 | 0,000 | 0,000 | 0,000 | 0,000 | NUON | ? | 2 | ProRail | ? | Dataverbetering | ProRail | ? | 1 kV Tridelta SBK 0-1/5 | ? | 2007-11-01 | Tridelta | ? | ? |  | ? | kabel | 1KV Tridelta SBK 0-1/5
|  | 25OVERSPAF | 152 | 415 | 152-415-1000178967 | 11447561 | 152 km 5.950 bvl OSA 25 kV | 25OVERSPAF | E | BVEQ | VRIJ | Paal 5/48B OS Graafstroom BVLS E | 11447214 | Primaire installtie | 25PRIMINST | 1000 | 1000 | 71E | 000004999 | 0053 | [7 empty] | 27.09.2013 | P1001406 | 19.02.2021 | BATCHADMIN |  | 5.950,00 | 5.950,00 | 0,00 | 0,000 | 0,000 | 0,000 | 0,000 | NUON | ? | 2 | ProRail | ? | Dataverbetering | ProRail | ? | 25 kV Tridelta SBK IV 39/10.3 | ? | 2007-11-01 | Tridelta | ? | ? |  | ? | kabel | 25KV Tridelta SBK IV 39/10.3
|  | 25OVERSPAF | 152 | 415 | 152-415-1000178967 | 11447562 | 152 km 5.950 bvl OSA 1 kV kbl scherm | 25OVERSPAF | E | BVEQ | VRIJ | Paal 5/48B OS Graafstroom BVLS E | 11447214 | Primaire installtie | 25PRIMINST | 1000 | 1000 | 71E | 000004999 | 0053 | [7 empty] | 27.09.2013 | P1001406 | 19.02.2021 | BATCHADMIN |  | 5.950,00 | 5.950,00 | 0,00 | 0,000 | 0,000 | 0,000 | 0,000 | NUON | ? | 2 | ProRail | ? | Dataverbetering | ProRail | ? | 1 kV Tridelta SBK 0-1/5 | ? | 2007-11-01 | Tridelta | ? | ? |  | ? | kabel | 1KV Tridelta SBK 0-1/5
|  | 25OVERSPAF | 152 | 415 | 152-415-1000178969 | 11447563 | 152 km 6.195 bvl OSA 25 kV | 25OVERSPAF | E | BVEQ | VRIJ | Paal 6/03B OS Graafstroom BVLS H | 11447215 | Primaire installtie | 25PRIMINST | 1000 | 1000 | 71E | 000004999 | 0053 | [7 empty] | 27.09.2013 | P1001406 | 19.02.2021 | BATCHADMIN |  | 6.195,00 | 6.195,00 | 0,00 | 0,000 | 0,000 | 0,000 | 0,000 | NUON | ? | 2 | ProRail | ? | Dataverbetering | ProRail | ? | 25 kV Tridelta SBK IV 39/10.3 | ? | 2007-11-01 | Tridelta | ? | ? |  | ? | kabel | 25KV Tridelta SBK IV 39/10.3
|  | 25OVERSPAF | 152 | 415 | 152-415-1000178969 | 11447564 | 152 km 6.195 bvl OSA 1 kV kbl scherm | 25OVERSPAF | E | BVEQ | VRIJ | Paal 6/03B OS Graafstroom BVLS H | 11447215 | Primaire installtie | 25PRIMINST | 1000 | 1000 | 71E | 000004999 | 0053 | [7 empty] | 27.09.2013 | P1001406 | 19.02.2021 | BATCHADMIN |  | 6.195,00 | 6.195,00 | 0,00 | 0,000 | 0,000 | 0,000 | 0,000 | NUON | ? | 2 | ProRail | ? | Dataverbetering | ProRail | ? | 1 kV Tridelta SBK 0-1/5 | ? | 2007-11-01 | Tridelta | ? | ? |  | ? | kabel | 1KV Tridelta SBK 0-1/5
|  | 25OVERSPAF | 152 | 415 | 152-415-1000178969 | 11447565 | 152 km 6.195 bvl OSA 25 kV | 25OVERSPAF | E | BVEQ | VRIJ | Paal 6/04B OS Graafstroom BVLS G | 11447215 | Primaire installtie | 25PRIMINST | 1000 | 1000 | 71E | 000004999 | 0053 | [7 empty] | 27.09.2013 | P1001406 | 19.02.2021 | BATCHADMIN |  | 6.200,00 | 6.200,00 | 0,00 | 0,000 | 0,000 | 0,000 | 0,000 | NUON | ? | 2 | ProRail | ? | Dataverbetering | ProRail | ? | 25 kV Tridelta SBK IV 39/10.3 | ? | 2007-11-01 | Tridelta | ? | ? |  | ? | kabel | 25KV Tridelta SBK IV 39/10.3
|  | 25OVERSPAF | 152 | 415 | 152-415-1000178969 | 11447566 | 152 km 6.195 bvl OSA 1 kV kbl scherm | 25OVERSPAF | E | BVEQ | VRIJ | Paal 6/04B OS Graafstroom BVLS G | 11447215 | Primaire installtie | 25PRIMINST | 1000 | 1000 | 71E | 000004999 | 0053 | [7 empty] | 27.09.2013 | P1001406 | 19.02.2021 | BATCHADMIN |  | 6.200,00 | 6.200,00 | 0,00 | 0,000 | 0,000 | 0,000 | 0,000 | NUON | ? | 2 | ProRail | ? | Dataverbetering | ProRail | ? | 1 kV Tridelta SBK 0-1/5 | ? | 2007-11-01 | Tridelta | ? | ? |  | ? | kabel | 1KV Tridelta SBK 0-1/5
|  | 25OVERSPAF | 152 | 415 | 152-415-1000178971 | 11447567 | 152 km 8.520 KW26 OSA 25 kV | 25OVERSPAF | E | BVEQ | VRIJ | Paal 8/48-49-50-51 | 11447216 | Primaire installtie | 25PRIMINST | 1000 | 1000 | 71E | 000004999 | 0053 | [7 empty] | 27.09.2013 | P1001406 | 19.02.2021 | BATCHADMIN |  | 8.520,00 | 8.520,00 | 0,00 | 0,000 | 0,000 | 0,000 | 0,000 | NUON | ? | 4 | ProRail | ? | Dataverbetering | ProRail | ? | 25 kV Tridelta SBK IV 39/10.3 | ? | 2007-11-01 | Tridelta | ? | ? |  | ? | kunstwerk | 25KV Tridelta SBK IV 39/10.3
|  | 25OVERSPAF | 152 | 415 | 152-415-1000178973 | 11447568 | 152 km 12.220 KW N482 OSA 25 kV | 25OVERSPAF | E | BVEQ | VRIJ | Paal 12/7-8-9-10 | 11447217 | Primaire installtie | 25PRIMINST | 1000 | 1000 | 71E | 000004999 | 0053 | [7 empty] | 27.09.2013 | P1001406 | 19.02.2021 | BATCHADMIN |  | 12.220,00 | 12.220,00 | 0,00 | 0,000 | 0,000 | 0,000 | 0,000 | NUON | ? | 4 | ProRail | ? | Dataverbetering | ProRail | ? | 25 kV Tridelta SBK IV 39/10.3 | ? | 2007-11-01 | Tridelta | ? | ? |  | ? | kunstwerk | 25KV Tridelta SBK IV 39/10.3
|  | 25OVERSPAF | 152 | 415 | 152-415-1000178975 | 11447569 | 152 km 13.710 KW Zwijnskade OSA 25 kV | 25OVERSPAF | E | BVEQ | VRIJ | Paal 13/35-36-37-38 | 11447218 | Primaire installtie | 25PRIMINST | 1000 | 1000 | 71E | 000004999 | 0053 | [7 empty] | 27.09.2013 | P1001406 | 19.02.2021 | BATCHADMIN |  | 13.710,00 | 13.710,00 | 0,00 | 0,000 | 0,000 | 0,000 | 0,000 | NUON | ? | 4 | ProRail | ? | Dataverbetering | ProRail | ? | 25 kV Tridelta SBK IV 39/10.3 | ? | 2007-11-01 | Tridelta | ? | ? |  | ? | kunstwerk | 25KV Tridelta SBK IV 39/10.3
|  | 25OVERSPAF | 152 | 415 | 152-415-1000178975 | 11447570 | 152 km 13.710 NF KW Zwijnskade OSA 25 kV | 25OVERSPAF | E | BVEQ | VRIJ | Paal 13/33-34-39-40 Negatieve feeder | 11447218 | Primaire installtie | 25PRIMINST | 1000 | 1000 | 71E | 000004999 | 0053 | [7 empty] | 27.09.2013 | P1001406 | 19.02.2021 | BATCHADMIN |  | 13.710,00 | 13.710,00 | 0,00 | 0,000 | 0,000 | 0,000 | 0,000 | NUON | ? | 4 | ProRail | ? | Dataverbetering | ProRail | ? | 25 kV Tridelta SBK IV 39/10.3 | ? | 2007-11-01 | Tridelta | ? | ? |  | ? | negatieve feeder | 25KV Tridelta SBK IV 39/10.3
|  | 25OVERSPAF | 152 | 415 | 152-415-1000178979 | 11447571 | 152 km 15.371 KW Polderweg OSA 25 kV | 25OVERSPAF | E | BVEQ | VRIJ | Paal 15/35-36-37-38 | 11447220 | Primaire installtie | 25PRIMINST | 1000 | 1000 | 71E | 000004999 | 0053 | [7 empty] | 27.09.2013 | P1001406 | 19.02.2021 | BATCHADMIN |  | 15.371,00 | 15.371,00 | 0,00 | 0,000 | 0,000 | 0,000 | 0,000 | NUON | ? | 4 | ProRail | ? | Dataverbetering | ProRail | ? | 25 kV Tridelta SBK IV 39/10.3 | ? | 2007-11-01 | Tridelta | ? | ? |  | ? | kunstwerk | 25KV Tridelta SBK IV 39/10.3
|  | 25OVERSPAF | 152 | 415 | 152-415-1000178979 | 11447572 | 152 km 15.371 NF KW Polderweg OSA 25 kV | 25OVERSPAF | E | BVEQ | VRIJ | Paal 15/30-31-43-44 Negatieve feeder | 11447220 | Primaire installtie | 25PRIMINST | 1000 | 1000 | 71E | 000004999 | 0053 | [7 empty] | 27.09.2013 | P1001406 | 19.02.2021 | BATCHADMIN |  | 15.371,00 | 15.371,00 | 0,00 | 0,000 | 0,000 | 0,000 | 0,000 | NUON | ? | 4 | ProRail | ? | Dataverbetering | ProRail | ? | 25 kV Tridelta SBK IV 39/10.3 | ? | 2007-11-01 | Tridelta | ? | ? |  | ? | negatieve feeder | 25KV Tridelta SBK IV 39/10.3
|  | 25OVERSPAF | 152 | 415 | 152-415-1000178981 | 11447573 | 152 km 16.895 KW Molenweg OSA 25 kV | 25OVERSPAF | E | BVEQ | VRIJ | Paal 16/43-44-45-46 | 11447221 | Primaire installtie | 25PRIMINST | 1000 | 1000 | 71E | 000004999 | 0053 | [7 empty] | 27.09.2013 | P1001406 | 19.02.2021 | BATCHADMIN |  | 16.895,00 | 16.895,00 | 0,00 | 0,000 | 0,000 | 0,000 | 0,000 | NUON | ? | 4 | ProRail | ? | Dataverbetering | ProRail | ? | 25 kV Tridelta SBK IV 39/10.3 | ? | 2007-11-01 | Tridelta | ? | ? |  | ? | kunstwerk | 25KV Tridelta SBK IV 39/10.3
|  | 25OVERSPAF | 152 | 415 | 152-415-1000178981 | 11447574 | 152 km 16.895 NF KW Molenweg OSA 25 kV | 25OVERSPAF | E | BVEQ | VRIJ | Paal 16/41-42-47-48 Negatieve feeder | 11447221 | Primaire installtie | 25PRIMINST | 1000 | 1000 | 71E | 000004999 | 0053 | [7 empty] | 27.09.2013 | P1001406 | 19.02.2021 | BATCHADMIN |  | 16.895,00 | 16.895,00 | 0,00 | 0,000 | 0,000 | 0,000 | 0,000 | NUON | ? | 4 | ProRail | ? | Dataverbetering | ProRail | ? | 25 kV Tridelta SBK IV 39/10.3 | ? | 2007-11-01 | Tridelta | ? | ? |  | ? | negatieve feeder | 25KV Tridelta SBK IV 39/10.3
|  | 25OVERSPAF | 152 | 415 | 152- - 17.500-415 | 11447575 | 152 km 17.500 ATS Gld OSA 25 kV outdoor | 25OVERSPAF | E | BVEQ | VRIJ |  | 10966560 | 152 km 17.500 ATS Gld PRIM_INST | 25PRIMINST | 1000 | 1000 | 71E | 000004999 | 0053 |  | 13571 | ev12345 |  |  |  |  | 27.09.2013 | P1001406 | 19.02.2021 | BATCHADMIN |  | 17.500,00 | 17.500,00 | 0,00 | 0,000 | 0,000 | 0,000 | 0,000 | NUON | ? | 4 | ProRail | ? | Dataverbetering | ProRail | ? | 25 kV Tridelta SBK IV 39/10.3 | ? | 2007-11-01 | Tridelta | ? | ? |  | ? | station (os/ats) | 25KV Tridelta SBK IV 39/10.3
|  | 25OVERSPAF | 152 | 415 | 152- - 17.500-415 | 11447576 | 152 km 17.500 bvl OSA 25 kV | 25OVERSPAF | E | BVEQ | VRIJ | Paal 17/20A ATS Giessenlanden BVLS E | 10966560 | 152 km 17.500 ATS Gld PRIM_INST | 25PRIMINST | 1000 | 1000 | 71E | 000004999 | 0053 |  | 13571 | ev12345 |  |  |  |  | 27.09.2013 | P1001406 | 19.02.2021 | BATCHADMIN |  | 17.500,00 | 17.500,00 | 0,00 | 0,000 | 0,000 | 0,000 | 0,000 | NUON | ? | 2 | ProRail | ? | Dataverbetering | ProRail | ? | 25 kV Tridelta SBK IV 39/10.3 | ? | 2007-11-01 | Tridelta | ? | ? |  | ? | kabel | 25KV Tridelta SBK IV 39/10.3
|  | 25OVERSPAF | 152 | 415 | 152- - 17.500-415 | 11447577 | 152 km 17.500 bvl OSA 1 kV kbl scherm | 25OVERSPAF | E | BVEQ | VRIJ | Paal 17/20A ATS Giessenlanden BVLS E | 10966560 | 152 km 17.500 ATS Gld PRIM_INST | 25PRIMINST | 1000 | 1000 | 71E | 000004999 | 0053 |  | 13571 | ev12345 |  |  |  |  | 27.09.2013 | P1001406 | 19.02.2021 | BATCHADMIN |  | 17.500,00 | 17.500,00 | 0,00 | 0,000 | 0,000 | 0,000 | 0,000 | NUON | ? | 2 | ProRail | ? | Dataverbetering | ProRail | ? | 1 kV Tridelta SBK 0-1/5 | ? | 2007-11-01 | Tridelta | ? | ? |  | ? | kabel | 1KV Tridelta SBK 0-1/5
|  | 25OVERSPAF | 152 | 415 | 152-415-1000178985 | 11447578 | 152 km 17.501 bvl OSA 25 kV | 25OVERSPAF | E | BVEQ | VRIJ | Paal 17/19A ATS Giessenlanden BVLS F | 11447223 | Primaire installtie | 25PRIMINST | 1000 | 1000 | 71E | 000004999 | 0053 | [7 empty] | 27.09.2013 | P1001406 | 19.02.2021 | BATCHADMIN |  | 17.501,00 | 17.501,00 | 0,00 | 0,000 | 0,000 | 0,000 | 0,000 | NUON | ? | 2 | ProRail | ? | Dataverbetering | ProRail | ? | 25 kV Tridelta SBK IV 39/10.3 | ? | 2007-11-01 | Tridelta | ? | ? |  | ? | kabel | 25KV Tridelta SBK IV 39/10.3
|  | 25OVERSPAF | 152 | 415 | 152-415-1000178985 | 11447579 | 152 km 17.501 bvl OSA 1 kV kbl scherm | 25OVERSPAF | E | BVEQ | VRIJ | Paal 17/19A ATS Giessenlanden BVLS F | 11447223 | Primaire installtie | 25PRIMINST | 1000 | 1000 | 71E | 000004999 | 0053 | [7 empty] | 27.09.2013 | P1001406 | 19.02.2021 | BATCHADMIN |  | 17.501,00 | 17.501,00 | 0,00 | 0,000 | 0,000 | 0,000 | 0,000 | NUON | ? | 2 | ProRail | ? | Dataverbetering | ProRail | ? | 1 kV Tridelta SBK 0-1/5 | ? | 2007-11-01 | Tridelta | ? | ? |  | ? | kabel | 1KV Tridelta SBK 0-1/5
|  | 25OVERSPAF | 152 | 415 | 152-415-1000178987 | 11447580 | 152 km 17.990 NF KW Giessen OSA 25 kV | 25OVERSPAF | E | BVEQ | VRIJ | Giessentunnel. OSA bij Y7 en Y8 | 11447224 | Primaire installtie | 25PRIMINST | 1000 | 1000 | 71E | 000004999 | 0053 | [7 empty] | 27.09.2013 | P1001406 | 19.02.2021 | BATCHADMIN |  | 17.990,00 | 17.990,00 | 0,00 | 0,000 | 0,000 | 0,000 | 0,000 | NUON | ? | 4 | ProRail | ? | Dataverbetering | ProRail | ? | 25 kV Tridelta SBK IV 39/10.3 | ? | 2007-11-01 | Tridelta | ? | ? |  | ? | negatieve feeder | 25KV Tridelta SBK IV 39/10.3
|  | 25OVERSPAF | 152 | 415 | 152-415-1000178989 | 11447581 | 152 km 18.490 NF KW Giessen OSA 25 kV | 25OVERSPAF | E | BVEQ | VRIJ | Giessentunnel. OSA bij Y9 en Y10 | 11447225 | Primaire installtie | 25PRIMINST | 1000 | 1000 | 71E | 000004999 | 0053 | [7 empty] | 27.09.2013 | P1001406 | 19.02.2021 | BATCHADMIN |  | 18.490,00 | 18.490,00 | 0,00 | 0,000 | 0,000 | 0,000 | 0,000 | NUON | ? | 4 | ProRail | ? | Dataverbetering | ProRail | ? | 25 kV Tridelta SBK IV 39/10.3 | ? | 2007-11-01 | Tridelta | ? | ? |  | ? | negatieve feeder | 25KV Tridelta SBK IV 39/10.3
|  | 25OVERSPAF | 152 | 415 | 152-415-1000178991 | 11447582 | 152 km 22.685 KW Schelluinen OSA 25 kV | 25OVERSPAF | E | BVEQ | VRIJ | Paal 22/33-34-41-42 | 11447226 | Primaire installtie | 25PRIMINST | 1000 | 1000 | 71E | 000004999 | 0053 | [7 empty] | 27.09.2013 | P1001406 | 19.02.2021 | BATCHADMIN |  | 22.685,00 | 22.685,00 | 0,00 | 0,000 | 0,000 | 0,000 | 0,000 | NUON | ? | 4 | ProRail | ? | Dataverbetering | ProRail | ? | 25 kV Tridelta SBK IV 39/10.3 | ? | 2007-11-01 | Tridelta | ? | ? |  | ? | kunstwerk | 25KV Tridelta SBK IV 39/10.3
|  | 25OVERSPAF | 152 | 415 | 152-415-1000178991 | 11447583 | 152 km 22.685 NF KW Schelluin OSA 25 kV | 25OVERSPAF | E | BVEQ | VRIJ | Paal 22/33-34-41-42 Negatieve feeder | 11447226 | Primaire installtie | 25PRIMINST | 1000 | 1000 | 71E | 000004999 | 0053 | [7 empty] | 27.09.2013 | P1001406 | 19.02.2021 | BATCHADMIN |  | 22.685,00 | 22.685,00 | 0,00 | 0,000 | 0,000 | 0,000 | 0,000 | NUON | ? | 4 | ProRail | ? | Dataverbetering | ProRail | ? | 25 kV Tridelta SBK IV 39/10.3 | ? | 2007-11-01 | Tridelta | ? | ? |  | ? | negatieve feeder | 25KV Tridelta SBK IV 39/10.3
|  | 25OVERSPAF | 152 | 415 | 152-415-1000178993 | 11447584 | 152 km 24.530 KW A27 (KW37A) OSA 25 kV | 25OVERSPAF | E | BVEQ | VRIJ | Paal 24/34-35 | 11447227 | Primaire installtie | 25PRIMINST | 1000 | 1000 | 71E | 000004999 | 0053 | [7 empty] | 27.09.2013 | P1001406 | 19.02.2021 | BATCHADMIN |  | 24.530,00 | 24.530,00 | 0,00 | 0,000 | 0,000 | 0,000 | 0,000 | NUON | ? | 2 | ProRail | ? | Dataverbetering | ProRail | ? | 25 kV Tridelta SBK IV 39/10.3 | ? | 2007-11-01 | Tridelta | ? | ? |  | ? | kunstwerk | 25KV Tridelta SBK IV 39/10.3
|  | 25OVERSPAF | 152 | 415 | 152-415-1000178993 | 11447585 | 152 km 24.530 NF KW A27(KW37A) OSA 25 kV | 25OVERSPAF | E | BVEQ | VRIJ | Paal 24/34-35 Negatieve feeder | 11447227 | Primaire installtie | 25PRIMINST | 1000 | 1000 | 71E | 000004999 | 0053 | [7 empty] | 27.09.2013 | P1001406 | 19.02.2021 | BATCHADMIN |  | 24.530,00 | 24.530,00 | 0,00 | 0,000 | 0,000 | 0,000 | 0,000 | NUON | ? | 2 | ProRail | ? | Dataverbetering | ProRail | ? | 25 kV Tridelta SBK IV 39/10.3 | ? | 2007-11-01 | Tridelta | ? | ? |  | ? | negatieve feeder | 25KV Tridelta SBK IV 39/10.3
|  | 25OVERSPAF | 152 | 415 | 152-415-1000178995 | 11447586 | 152 km 24.780 KW A27 (KW37B) OSA 25 kV | 25OVERSPAF | E | BVEQ | VRIJ | Paal 24/59-60 | 11447228 | Primaire installtie | 25PRIMINST | 1000 | 1000 | 71E | 000004999 | 0053 | [7 empty] | 27.09.2013 | P1001406 | 19.02.2021 | BATCHADMIN |  | 24.780,00 | 24.780,00 | 0,00 | 0,000 | 0,000 | 0,000 | 0,000 | NUON | ? | 2 | ProRail | ? | Dataverbetering | ProRail | ? | 25 kV Tridelta SBK IV 39/10.3 | ? | 2007-11-01 | Tridelta | ? | ? |  | ? | kunstwerk | 25KV Tridelta SBK IV 39/10.3
|  | 25OVERSPAF | 152 | 415 | 152-415-1000178995 | 11447587 | 152 km 24.780 NF KW A27(KW37B) OSA 25 kV | 25OVERSPAF | E | BVEQ | VRIJ | Paal 24/59-60 Negatieve feeder | 11447228 | Primaire installtie | 25PRIMINST | 1000 | 1000 | 71E | 000004999 | 0053 | [7 empty] | 27.09.2013 | P1001406 | 19.02.2021 | BATCHADMIN |  | 24.780,00 | 24.780,00 | 0,00 | 0,000 | 0,000 | 0,000 | 0,000 | NUON | ? | 2 | ProRail | ? | Dataverbetering | ProRail | ? | 25 kV Tridelta SBK IV 39/10.3 | ? | 2007-11-01 | Tridelta | ? | ? |  | ? | negatieve feeder | 25KV Tridelta SBK IV 39/10.3
|  | 25OVERSPAF | 152 | 415 | 152- - 25.625-415 | 11447588 | 152 km 25.620 bvl OSA 25 kV | 25OVERSPAF | E | BVEQ | VRIJ | Paal 25/32A ATS Gorinchem BVLS J | 10966563 | 152 km 25.620 ATS Gr PRIM_INST | 25PRIMINST | 1000 | 1000 | 71E | 000004999 | 0053 |  | 13573 | ev12345 |  |  |  |  | 27.09.2013 | P1001406 | 19.02.2021 | BATCHADMIN |  | 25.620,00 | 25.620,00 | 0,00 | 0,000 | 0,000 | 0,000 | 0,000 | NUON | ? | 2 | ProRail | ? | Dataverbetering | ProRail | ? | 25 kV Tridelta SBK IV 39/10.3 | ? | 2007-11-01 | Tridelta | ? | ? |  | ? | kabel | 25KV Tridelta SBK IV 39/10.3
|  | 25OVERSPAF | 152 | 415 | 152- - 25.625-415 | 11447589 | 152 km 25.620 bvl OSA 1 kV kbl scherm | 25OVERSPAF | E | BVEQ | VRIJ | Paal 25/32A ATS Gorinchem BVLS J | 10966563 | 152 km 25.620 ATS Gr PRIM_INST | 25PRIMINST | 1000 | 1000 | 71E | 000004999 | 0053 |  | 13573 | ev12345 |  |  |  |  | 27.09.2013 | P1001406 | 19.02.2021 | BATCHADMIN |  | 25.620,00 | 25.620,00 | 0,00 | 0,000 | 0,000 | 0,000 | 0,000 | NUON | ? | 2 | ProRail | ? | Dataverbetering | ProRail | ? | 1 kV Tridelta SBK 0-1/5 | ? | 2007-11-01 | Tridelta | ? | ? |  | ? | kabel | 1KV Tridelta SBK 0-1/5
|  | 25OVERSPAF | 152 | 415 | 152-415-1000178997 | 11447590 | 152 km 25.621 bvl OSA 25 kV | 25OVERSPAF | E | BVEQ | VRIJ | Paal 25/31A ATS Gorinchem BVLS N | 11447229 | Primaire installtie | 25PRIMINST | 1000 | 1000 | 71E | 000004999 | 0053 | [7 empty] | 27.09.2013 | P1001406 | 19.02.2021 | BATCHADMIN |  | 25.621,00 | 25.621,00 | 0,00 | 0,000 | 0,000 | 0,000 | 0,000 | NUON | ? | 2 | ProRail | ? | Dataverbetering | ProRail | ? | 25 kV Tridelta SBK IV 39/10.3 | ? | 2007-11-01 | Tridelta | ? | ? |  | ? | kabel | 25KV Tridelta SBK IV 39/10.3
|  | 25OVERSPAF | 152 | 415 | 152-415-1000178997 | 11447591 | 152 km 25.621 bvl OSA 1 kV kbl scherm | 25OVERSPAF | E | BVEQ | VRIJ | Paal 25/31A ATS Gorinchem BVLS N | 11447229 | Primaire installtie | 25PRIMINST | 1000 | 1000 | 71E | 000004999 | 0053 | [7 empty] | 27.09.2013 | P1001406 | 19.02.2021 | BATCHADMIN |  | 25.621,00 | 25.621,00 | 0,00 | 0,000 | 0,000 | 0,000 | 0,000 | NUON | ? | 2 | ProRail | ? | Dataverbetering | ProRail | ? | 1 kV Tridelta SBK 0-1/5 | ? | 2007-11-01 | Tridelta | ? | ? |  | ? | kabel | 1KV Tridelta SBK 0-1/5
|  | 25OVERSPAF | 152 | 415 | 152-415-1000178639 | 11447592 | 152 km 25.625 ATS Gr OSA 25 kV outdoor | 25OVERSPAF | E | BVEQ | VRIJ |  | 11446459 | 152 Primaire installtie 25KV | 25PRIMINST | 1000 | 1000 | 71E | 000004999 | 0053 |  | 13573 | ev12345 |  |  |  |  | 27.09.2013 | P1001406 | 19.02.2021 | BATCHADMIN |  | 25.625,00 | 25.625,00 | 0,00 | 0,000 | 0,000 | 0,000 | 0,000 | NUON | ? | 4 | ProRail | ? | Dataverbetering | ProRail | ? | 25 kV Tridelta SBK IV 39/10.3 | ? | 2007-11-01 | Tridelta | ? | ? |  | ? | station (os/ats) | 25KV Tridelta SBK IV 39/10.3
|  | 25OVERSPAF | 152 | 415 | 152-415-1000178999 | 11447593 | 152 km 25.667 KW Mollenb.weg OSA 25 kV | 25OVERSPAF | E | BVEQ | VRIJ | Paal 25/33-34-35-36 | 11447230 | Primaire installtie | 25PRIMINST | 1000 | 1000 | 71E | 000004999 | 0053 | [7 empty] | 27.09.2013 | P1001406 | 19.02.2021 | BATCHADMIN |  | 25.667,00 | 25.667,00 | 0,00 | 0,000 | 0,000 | 0,000 | 0,000 | NUON | ? | 4 | ProRail | ? | Dataverbetering | ProRail | ? | 25 kV Tridelta SBK IV 39/10.3 | ? | 2007-11-01 | Tridelta | ? | ? |  | ? | kunstwerk | 25KV Tridelta SBK IV 39/10.3
|  | 25OVERSPAF | 152 | 415 | 152-415-1000179003 | 11447594 | 152 km 28.339 KW Spijkse Steeg OSA 25 kV | 25OVERSPAF | E | BVEQ | VRIJ | Paal 28/13-14-15-16 | 11447232 | Primaire installtie | 25PRIMINST | 1000 | 1000 | 71E | 000004999 | 0053 | [7 empty] | 27.09.2013 | P1001406 | 19.02.2021 | BATCHADMIN |  | 29.339,00 | 29.339,00 | 0,00 | 0,000 | 0,000 | 0,000 | 0,000 | NUON | ? | 4 | ProRail | ? | Dataverbetering | ProRail | ? | 25 kV Tridelta SBK IV 39/10.3 | ? | 2007-11-01 | Tridelta | ? | ? |  | ? | kunstwerk | 25KV Tridelta SBK IV 39/10.3
|  | 25OVERSPAF | 152 | 415 | 152-415-1000179003 | 11447595 | 152 km 28.339 NF KW SpijkseStg OSA 25 kV | 25OVERSPAF | E | BVEQ | VRIJ | Paal 28/13-14-15-16 Negatieve feeder | 11447232 | Primaire installtie | 25PRIMINST | 1000 | 1000 | 71E | 000004999 | 0053 | [7 empty] | 27.09.2013 | P1001406 | 19.02.2021 | BATCHADMIN |  | 29.339,00 | 29.339,00 | 0,00 | 0,000 | 0,000 | 0,000 | 0,000 | NUON | ? | 4 | ProRail | ? | Dataverbetering | ProRail | ? | 25 kV Tridelta SBK IV 39/10.3 | ? | 2007-11-01 | Tridelta | ? | ? |  | ? | negatieve feeder | 25KV Tridelta SBK IV 39/10.3
|  | 25OVERSPAF | 152 | 415 | 152-415-1000179007 | 11447596 | 152 km 31.486 KW Molenweg OSA 25 kV | 25OVERSPAF | E | BVEQ | VRIJ | Paal 31/21-22-23-24 | 11447234 | Primaire installtie | 25PRIMINST | 1000 | 1000 | 71E | 000004999 | 0053 | [7 empty] | 27.09.2013 | P1001406 | 19.02.2021 | BATCHADMIN |  | 31.486,00 | 31.486,00 | 0,00 | 0,000 | 0,000 | 0,000 | 0,000 | NUON | ? | 4 | ProRail | ? | Dataverbetering | ProRail | ? | 25 kV Tridelta SBK IV 39/10.3 | ? | 2007-11-01 | Tridelta | ? | ? |  | ? | kunstwerk | 25KV Tridelta SBK IV 39/10.3
|  | 25OVERSPAF | 152 | 415 | 152-415-1000179007 | 11447597 | 152 km 31.486 NF KW Molenweg OSA 25 kV | 25OVERSPAF | E | BVEQ | VRIJ | Paal 31/21-22-23-24 Negatieve feeder | 11447234 | Primaire installtie | 25PRIMINST | 1000 | 1000 | 71E | 000004999 | 0053 | [7 empty] | 27.09.2013 | P1001406 | 19.02.2021 | BATCHADMIN |  | 31.486,00 | 31.486,00 | 0,00 | 0,000 | 0,000 | 0,000 | 0,000 | NUON | ? | 4 | ProRail | ? | Dataverbetering | ProRail | ? | 25 kV Tridelta SBK IV 39/10.3 | ? | 2007-11-01 | Tridelta | ? | ? |  | ? | negatieve feeder | 25KV Tridelta SBK IV 39/10.3
|  | 25OVERSPAF | 152 | 415 | 152- - 33.130-415 | 11447598 | 152 km 33.130 ATS Lgw OSA 25 kV outdoor | 25OVERSPAF | E | BVEQ | VRIJ PRCB |  | 10966565 | 152 km 33.130 ATS Lgw PRIM_INST | 25PRIMINST | 1000 | 1000 | 71E | 000004999 | 0053 |  | 13575 | ev12345 |  |  |  |  | 27.09.2013 | P1001406 | 19.02.2021 | BATCHADMIN |  | 33.130,00 | 33.130,00 | 0,00 | 0,000 | 0,000 | 0,000 | 0,000 | NUON | ? | 8 | ProRail | ? | Dataverbetering | ProRail | ? | 25 kV Tridelta SBK IV 39/10.3 | ? | 2007-11-01 | Tridelta | ? | ? |  | ? | station (os/ats) | 25KV Tridelta SBK IV 39/10.3
|  | 25OVERSPAF | 152 | 415 | 152-415-1000179009 | 11447599 | 152 km 33.140 bvl OSA 25 kV | 25OVERSPAF | E | BVEQ | VRIJ | Paal 33/6A ATS Lingewaal BVLS E | 11447235 | Primaire installtie | 25PRIMINST | 1000 | 1000 | 71E | 000004999 | 0053 | [7 empty] | 27.09.2013 | P1001406 | 19.02.2021 | BATCHADMIN |  | 33.140,00 | 33.140,00 | 0,00 | 0,000 | 0,000 | 0,000 | 0,000 | NUON | ? | 2 | ProRail | ? | Dataverbetering | ProRail | ? | 25 kV Tridelta SBK IV 39/10.3 | ? | 2007-11-01 | Tridelta | ? | ? |  | ? | kabel | 25KV Tridelta SBK IV 39/10.3
|  | 25OVERSPAF | 152 | 415 | 152-415-1000179009 | 11447600 | 152 km 33.140 bvl OSA 1 kV kbl scherm | 25OVERSPAF | E | BVEQ | VRIJ | Paal 33/6A ATS Lingewaal BVLS E | 11447235 | Primaire installtie | 25PRIMINST | 1000 | 1000 | 71E | 000004999 | 0053 | [7 empty] | 27.09.2013 | P1001406 | 19.02.2021 | BATCHADMIN |  | 33.140,00 | 33.140,00 | 0,00 | 0,000 | 0,000 | 0,000 | 0,000 | NUON | ? | 2 | ProRail | ? | Dataverbetering | ProRail | ? | 1 kV Tridelta SBK 0-1/5 | ? | 2007-11-01 | Tridelta | ? | ? |  | ? | kabel | 1KV Tridelta SBK 0-1/5
|  | 25OVERSPAF | 152 | 415 | 152-415-1000179011 | 11447601 | 152 km 33.141 bvl OSA 25 kV | 25OVERSPAF | E | BVEQ | VRIJ | Paal 33/5A ATS Lingewaal BVLS F | 11447236 | Primaire installtie | 25PRIMINST | 1000 | 1000 | 71E | 000004999 | 0053 | [7 empty] | 27.09.2013 | P1001406 | 19.02.2021 | BATCHADMIN |  | 33.141,00 | 33.141,00 | 0,00 | 0,000 | 0,000 | 0,000 | 0,000 | NUON | ? | 2 | ProRail | ? | Dataverbetering | ProRail | ? | 25 kV Tridelta SBK IV 39/10.3 | ? | 2007-11-01 | Tridelta | ? | ? |  | ? | kabel | 25KV Tridelta SBK IV 39/10.3
|  | 25OVERSPAF | 152 | 415 | 152-415-1000179011 | 11447602 | 152 km 33.141 bvl OSA 1 kV kbl scherm | 25OVERSPAF | E | BVEQ | VRIJ | Paal 33/5A ATS Lingewaal BVLS F | 11447236 | Primaire installtie | 25PRIMINST | 1000 | 1000 | 71E | 000004999 | 0053 | [7 empty] | 27.09.2013 | P1001406 | 19.02.2021 | BATCHADMIN |  | 33.141,00 | 33.141,00 | 0,00 | 0,000 | 0,000 | 0,000 | 0,000 | NUON | ? | 2 | ProRail | ? | Dataverbetering | ProRail | ? | 1 kV Tridelta SBK 0-1/5 | ? | 2007-11-01 | Tridelta | ? | ? |  | ? | kabel | 1KV Tridelta SBK 0-1/5
|  | 25OVERSPAF | 152 | 415 | 152-415-1000179263 | 11447603 | 152 km 33.150 bvl OSA 25 kV | 25OVERSPAF | E | BVEQ | VRIJ | Paal 33/12A ATS Lingewaal BVLS G | 11447363 | Primaire installtie | 25PRIMINST | 1000 | 1000 | 71E | 000004999 | 0053 | [7 empty] | 27.09.2013 | P1001406 | 19.02.2021 | BATCHADMIN |  | 33.150,00 | 33.150,00 | 0,00 | 0,000 | 0,000 | 0,000 | 0,000 | NUON | ? | 2 | ProRail | ? | Dataverbetering | ProRail | ? | 25 kV Tridelta SBK IV 39/10.3 | ? | 2007-11-01 | Tridelta | ? | ? |  | ? | kabel | 25KV Tridelta SBK IV 39/10.3
|  | 25OVERSPAF | 152 | 415 | 152-415-1000179263 | 11447604 | 152 km 33.150 bvl OSA 1 kV kbl scherm | 25OVERSPAF | E | BVEQ | VRIJ | Paal 33/12A ATS Lingewaal BVLS G | 11447363 | Primaire installtie | 25PRIMINST | 1000 | 1000 | 71E | 000004999 | 0053 | [7 empty] | 27.09.2013 | P1001406 | 19.02.2021 | BATCHADMIN |  | 33.150,00 | 33.150,00 | 0,00 | 0,000 | 0,000 | 0,000 | 0,000 | NUON | ? | 2 | ProRail | ? | Dataverbetering | ProRail | ? | 1 kV Tridelta SBK 0-1/5 | ? | 2007-11-01 | Tridelta | ? | ? |  | ? | kabel | 1KV Tridelta SBK 0-1/5
|  | 25OVERSPAF | 152 | 415 | 152-415-1000179265 | 11447605 | 152 km 33.151 bvl OSA 25 kV | 25OVERSPAF | E | BVEQ | VRIJ | Paal 33/11A ATS Lingewaal BVLS H | 11447364 | Primaire installtie | 25PRIMINST | 1000 | 1000 | 71E | 000004999 | 0053 | [7 empty] | 27.09.2013 | P1001406 | 19.02.2021 | BATCHADMIN |  | 33.151,00 | 33.151,00 | 0,00 | 0,000 | 0,000 | 0,000 | 0,000 | NUON | ? | 2 | ProRail | ? | Dataverbetering | ProRail | ? | 25 kV Tridelta SBK IV 39/10.3 | ? | 2007-11-01 | Tridelta | ? | ? |  | ? | kabel | 25KV Tridelta SBK IV 39/10.3
|  | 25OVERSPAF | 152 | 415 | 152-415-1000179265 | 11447606 | 152 km 33.151 bvl OSA 1 kV kbl scherm | 25OVERSPAF | E | BVEQ | VRIJ | Paal 33/11A ATS Lingewaal BVLS H | 11447364 | Primaire installtie | 25PRIMINST | 1000 | 1000 | 71E | 000004999 | 0053 | [7 empty] | 27.09.2013 | P1001406 | 19.02.2021 | BATCHADMIN |  | 33.151,00 | 33.151,00 | 0,00 | 0,000 | 0,000 | 0,000 | 0,000 | NUON | ? | 2 | ProRail | ? | Dataverbetering | ProRail | ? | 1 kV Tridelta SBK 0-1/5 | ? | 2007-11-01 | Tridelta | ? | ? |  | ? | kabel | 1KV Tridelta SBK 0-1/5
|  | 25OVERSPAF | 152 | 415 | 152-415-1000179015 | 11447607 | 152 km 34.169 KW Zeiving OSA 25 kV | 25OVERSPAF | E | BVEQ | VRIJ | Paal 34/5-6-7-8 | 11447238 | Primaire installtie | 25PRIMINST | 1000 | 1000 | 71E | 000004999 | 0053 | [7 empty] | 27.09.2013 | P1001406 | 19.02.2021 | BATCHADMIN |  | 34.169,00 | 34.169,00 | 0,00 | 0,000 | 0,000 | 0,000 | 0,000 | NUON | ? | 4 | ProRail | ? | Dataverbetering | ProRail | ? | 25 kV Tridelta SBK IV 39/10.3 | ? | 2007-11-01 | Tridelta | ? | ? |  | ? | kunstwerk | 25KV Tridelta SBK IV 39/10.3
|  | 25OVERSPAF | 152 | 415 | 152-415-1000179015 | 11447608 | 152 km 34.169 NF KW Zeiving OSA 25 kV | 25OVERSPAF | E | BVEQ | VRIJ | Paal 34/5-6-7-8 Negatieve feeder | 11447238 | Primaire installtie | 25PRIMINST | 1000 | 1000 | 71E | 000004999 | 0053 | [7 empty] | 27.09.2013 | P1001406 | 19.02.2021 | BATCHADMIN |  | 34.169,00 | 34.169,00 | 0,00 | 0,000 | 0,000 | 0,000 | 0,000 | NUON | ? | 4 | ProRail | ? | Dataverbetering | ProRail | ? | 25 kV Tridelta SBK IV 39/10.3 | ? | 2007-11-01 | Tridelta | ? | ? |  | ? | negatieve feeder | 25KV Tridelta SBK IV 39/10.3
|  | 25OVERSPAF | 152 | 415 | 152-415-1000179019 | 11447609 | 152 km 37.232 KW Nieuwe Steeg OSA 25 kV | 25OVERSPAF | E | BVEQ | VRIJ | Paal 37/7-8-9-10 | 11447240 | Primaire installtie | 25PRIMINST | 1000 | 1000 | 71E | 000004999 | 0053 | [7 empty] | 27.09.2013 | P1001406 | 19.02.2021 | BATCHADMIN |  | 37.232,00 | 37.232,00 | 0,00 | 0,000 | 0,000 | 0,000 | 0,000 | NUON | ? | 4 | ProRail | ? | Dataverbetering | ProRail | ? | 25 kV Tridelta SBK IV 39/10.3 | ? | 2007-11-01 | Tridelta | ? | ? |  | ? | kunstwerk | 25KV Tridelta SBK IV 39/10.3
|  | 25OVERSPAF | 152 | 415 | 152-415-1000179019 | 11447610 | 152 km 37.232 NF KW Nw Steeg OSA 25 kV | 25OVERSPAF | E | BVEQ | VRIJ | Paal 37/7-8-9-10 Negatieve feeder | 11447240 | Primaire installtie | 25PRIMINST | 1000 | 1000 | 71E | 000004999 | 0053 | [7 empty] | 27.09.2013 | P1001406 | 19.02.2021 | BATCHADMIN |  | 37.232,00 | 37.232,00 | 0,00 | 0,000 | 0,000 | 0,000 | 0,000 | NUON | ? | 4 | ProRail | ? | Dataverbetering | ProRail | ? | 25 kV Tridelta SBK IV 39/10.3 | ? | 2007-11-01 | Tridelta | ? | ? |  | ? | negatieve feeder | 25KV Tridelta SBK IV 39/10.3
|  | 25OVERSPAF | 152 | 415 | 152-415-1000179021 | 11447611 | 152 km 41.040 bvl OSA 25 kV | 25OVERSPAF | E | BVEQ | VRIJ | Paal 40/58A ATS Geldermalsen West BVLS E | 11447241 | Primaire installtie | 25PRIMINST | 1000 | 1000 | 71E | 000004999 | 0053 | [7 empty] | 27.09.2013 | P1001406 | 19.02.2021 | BATCHADMIN |  | 41.040,00 | 41.040,00 | 0,00 | 0,000 | 0,000 | 0,000 | 0,000 | NUON | ? | 2 | ProRail | ? | Dataverbetering | ProRail | ? | 25 kV Tridelta SBK IV 39/10.3 | ? | 2007-11-01 | Tridelta | ? | ? |  | ? | kabel | 25KV Tridelta SBK IV 39/10.3
|  | 25OVERSPAF | 152 | 415 | 152-415-1000179021 | 11447612 | 152 km 41.040 bvl OSA 1 kV kbl scherm | 25OVERSPAF | E | BVEQ | VRIJ | Paal 40/58A ATS Geldermalsen West BVLS E | 11447241 | Primaire installtie | 25PRIMINST | 1000 | 1000 | 71E | 000004999 | 0053 | [7 empty] | 27.09.2013 | P1001406 | 19.02.2021 | BATCHADMIN |  | 41.040,00 | 41.040,00 | 0,00 | 0,000 | 0,000 | 0,000 | 0,000 | NUON | ? | 2 | ProRail | ? | Dataverbetering | ProRail | ? | 1 kV Tridelta SBK 0-1/5 | ? | 2007-11-01 | Tridelta | ? | ? |  | ? | kabel | 1KV Tridelta SBK 0-1/5
|  | 25OVERSPAF | 152 | 415 | 152-415-1000179023 | 11447613 | 152 km 41.041 bvl OSA 25 kV | 25OVERSPAF | E | BVEQ | VRIJ | Paal 40/57A ATS Geldermalsen West BVLS F | 11447242 | Primaire installtie | 25PRIMINST | 1000 | 1000 | 71E | 000004999 | 0053 | [7 empty] | 27.09.2013 | P1001406 | 19.02.2021 | BATCHADMIN |  | 41.041,00 | 41.041,00 | 0,00 | 0,000 | 0,000 | 0,000 | 0,000 | NUON | ? | 2 | ProRail | ? | Dataverbetering | ProRail | ? | 25 kV Tridelta SBK IV 39/10.3 | ? | 2007-11-01 | Tridelta | ? | ? |  | ? | kabel | 25KV Tridelta SBK IV 39/10.3
|  | 25OVERSPAF | 152 | 415 | 152-415-1000179023 | 11447614 | 152 km 41.041 bvl OSA 1 kV kbl scherm | 25OVERSPAF | E | BVEQ | VRIJ | Paal 40/57A ATS Geldermalsen West BVLS F | 11447242 | Primaire installtie | 25PRIMINST | 1000 | 1000 | 71E | 000004999 | 0053 | [7 empty] | 27.09.2013 | P1001406 | 19.02.2021 | BATCHADMIN |  | 41.041,00 | 41.041,00 | 0,00 | 0,000 | 0,000 | 0,000 | 0,000 | NUON | ? | 2 | ProRail | ? | Dataverbetering | ProRail | ? | 1 kV Tridelta SBK 0-1/5 | ? | 2007-11-01 | Tridelta | ? | ? |  | ? | kabel | 1KV Tridelta SBK 0-1/5
|  | 25OVERSPAF | 152 | 415 | 152-415-1000179025 | 11447615 | 152 km 41.061 ATS GdmW OSA 25 kV outdoor | 25OVERSPAF | E | BVEQ | VRIJ |  | 11447243 | Primaire installtie | 25PRIMINST | 1000 | 1000 | 71E | 000004999 | 0053 | [7 empty] | 27.09.2013 | P1001406 | 19.02.2021 | BATCHADMIN |  | 41.061,00 | 41.061,00 | 0,00 | 0,000 | 0,000 | 0,000 | 0,000 | NUON | ? | 4 | ProRail | ? | Dataverbetering | ProRail | ? | 25 kV Tridelta SBK IV 39/10.3 | ? | 2007-11-01 | Tridelta | ? | ? |  | ? | station (os/ats) | 25KV Tridelta SBK IV 39/10.3
|  | 25OVERSPAF | 152 | 415 | 152-415-1000179029 | 11447616 | 152 km 41.675 KW Boutens.weg OSA 25 kV | 25OVERSPAF | E | BVEQ | VRIJ | Paal 41/23-24-25-26 | 11447245 | Primaire installtie | 25PRIMINST | 1000 | 1000 | 71E | 000004999 | 0053 | [7 empty] | 27.09.2013 | P1001406 | 19.02.2021 | BATCHADMIN |  | 41.675,00 | 41.675,00 | 0,00 | 0,000 | 0,000 | 0,000 | 0,000 | NUON | ? | 4 | ProRail | ? | Dataverbetering | ProRail | ? | 25 kV Tridelta SBK IV 39/10.3 | ? | 2007-11-01 | Tridelta | ? | ? |  | ? | kunstwerk | 25KV Tridelta SBK IV 39/10.3
|  | 25OVERSPAF | 152 | 415 | 152-415-1000179029 | 11447617 | 152 km 41.675 NF KW Bout.weg OSA 25 kV | 25OVERSPAF | E | BVEQ | VRIJ | Paal 41/23-24-25-26 Negatieve feeder | 11447245 | Primaire installtie | 25PRIMINST | 1000 | 1000 | 71E | 000004999 | 0053 | [7 empty] | 27.09.2013 | P1001406 | 19.02.2021 | BATCHADMIN |  | 41.675,00 | 41.675,00 | 0,00 | 0,000 | 0,000 | 0,000 | 0,000 | NUON | ? | 4 | ProRail | ? | Dataverbetering | ProRail | ? | 25 kV Tridelta SBK IV 39/10.3 | ? | 2007-11-01 | Tridelta | ? | ? |  | ? | negatieve feeder | 25KV Tridelta SBK IV 39/10.3
|  | 25OVERSPAF | 155 | 415 | 155-415-1000179031 | 11447618 | 155 km 49.318 ATS GdmO OSA 25 kV outdoor | 25OVERSPAF | E | BVEQ | VRIJ |  | 11447246 | Primaire installtie | 25PRIMINST | 1000 | 1000 | 71E | 000004999 | 0053 | [7 empty] | 27.09.2013 | P1001406 | 19.02.2021 | BATCHADMIN |  | 49.318,00 | 49.318,00 | 0,00 | 0,000 | 0,000 | 0,000 | 0,000 | NUON | ? | 4 | ProRail | ? | Dataverbetering | ProRail | ? | 25 kV Tridelta SBK IV 39/10.3 | ? | 2007-11-01 | Tridelta | ? | ? |  | ? | station (os/ats) | 25KV Tridelta SBK IV 39/10.3
|  | 25OVERSPAF | 155 | 415 | 155-415-1000179033 | 11447619 | 155 km 49.360 bvl OSA 25 kV | 25OVERSPAF | E | BVEQ | VRIJ | Paal 49/18A ATS Geldermalsen West BVLS J | 11447247 | Primaire installtie | 25PRIMINST | 1000 | 1000 | 71E | 000004999 | 0053 | [7 empty] | 27.09.2013 | P1001406 | 19.02.2021 | BATCHADMIN |  | 49.360,00 | 49.360,00 | 0,00 | 0,000 | 0,000 | 0,000 | 0,000 | NUON | ? | 2 | ProRail | ? | Dataverbetering | ProRail | ? | 25 kV Tridelta SBK IV 39/10.3 | ? | 2007-11-01 | Tridelta | ? | ? |  | ? | kabel | 25KV Tridelta SBK IV 39/10.3
|  | 25OVERSPAF | 155 | 415 | 155-415-1000179033 | 11447620 | 155 km 49.360 bvl OSA 1 kV kbl scherm | 25OVERSPAF | E | BVEQ | VRIJ | Paal 49/18A ATS Geldermalsen West BVLS J | 11447247 | Primaire installtie | 25PRIMINST | 1000 | 1000 | 71E | 000004999 | 0053 | [7 empty] | 27.09.2013 | P1001406 | 19.02.2021 | BATCHADMIN |  | 49.360,00 | 49.360,00 | 0,00 | 0,000 | 0,000 | 0,000 | 0,000 | NUON | ? | 2 | ProRail | ? | Dataverbetering | ProRail | ? | 1 kV Tridelta SBK 0-1/5 | ? | 2007-11-01 | Tridelta | ? | ? |  | ? | kabel | 1KV Tridelta SBK 0-1/5
|  | 25OVERSPAF | 155 | 415 | 155-415-1000179035 | 11447621 | 155 km 49.361 bvl OSA 25 kV | 25OVERSPAF | E | BVEQ | VRIJ | Paal 49/17A ATS Geldermalsen West BVLS N | 11447248 | Primaire installtie | 25PRIMINST | 1000 | 1000 | 71E | 000004999 | 0053 | [7 empty] | 27.09.2013 | P1001406 | 19.02.2021 | BATCHADMIN |  | 49.361,00 | 49.361,00 | 0,00 | 0,000 | 0,000 | 0,000 | 0,000 | NUON | ? | 2 | ProRail | ? | Dataverbetering | ProRail | ? | 25 kV Tridelta SBK IV 39/10.3 | ? | 2007-11-01 | Tridelta | ? | ? |  | ? | kabel | 25KV Tridelta SBK IV 39/10.3
|  | 25OVERSPAF | 155 | 415 | 155-415-1000179035 | 11447622 | 155 km 49.361 bvl OSA 1 kV kbl scherm | 25OVERSPAF | E | BVEQ | VRIJ | Paal 49/17A ATS Geldermalsen West BVLS N | 11447248 | Primaire installtie | 25PRIMINST | 1000 | 1000 | 71E | 000004999 | 0053 | [7 empty] | 27.09.2013 | P1001406 | 19.02.2021 | BATCHADMIN |  | 49.361,00 | 49.361,00 | 0,00 | 0,000 | 0,000 | 0,000 | 0,000 | NUON | ? | 2 | ProRail | ? | Dataverbetering | ProRail | ? | 1 kV Tridelta SBK 0-1/5 | ? | 2007-11-01 | Tridelta | ? | ? |  | ? | kabel | 1KV Tridelta SBK 0-1/5
|  | 25OVERSPAF | 155 | 415 | 155-415-1000179037 | 11447623 | 155 km 49.895 KW Blankertseweg OSA 25 kV | 25OVERSPAF | E | BVEQ | VRIJ | Paal 49/49-50-53-54 | 11447249 | Primaire installtie | 25PRIMINST | 1000 | 1000 | 71E | 000004999 | 0053 | [7 empty] | 27.09.2013 | P1001406 | 19.02.2021 | BATCHADMIN |  | 49.895,00 | 49.895,00 | 0,00 | 0,000 | 0,000 | 0,000 | 0,000 | NUON | ? | 4 | ProRail | ? | Dataverbetering | ProRail | ? | 25 kV Tridelta SBK IV 39/10.3 | ? | 2007-11-01 | Tridelta | ? | ? |  | ? | kunstwerk | 25KV Tridelta SBK IV 39/10.3
|  | 25OVERSPAF | 155 | 415 | 155-415-1000179037 | 11447624 | 155 km 49.895 NF KW Blank.weg OSA 25 kV | 25OVERSPAF | E | BVEQ | VRIJ | Paal 49/49-50-53-54 Negatieve feeder | 11447249 | Primaire installtie | 25PRIMINST | 1000 | 1000 | 71E | 000004999 | 0053 | [7 empty] | 27.09.2013 | P1001406 | 19.02.2021 | BATCHADMIN |  | 49.895,00 | 49.895,00 | 0,00 | 0,000 | 0,000 | 0,000 | 0,000 | NUON | ? | 4 | ProRail | ? | Dataverbetering | ProRail | ? | 25 kV Tridelta SBK IV 39/10.3 | ? | 2007-11-01 | Tridelta | ? | ? |  | ? | negatieve feeder | 25KV Tridelta SBK IV 39/10.3
|  | 25OVERSPAF | 155 | 415 | 155-415-1000179041 | 11447625 | 155 km 54.245 KW Verl. Laag. OSA 25 kV | 25OVERSPAF | E | BVEQ | VRIJ | Paal 54/9-10-11-12 | 11447251 | Primaire installtie | 25PRIMINST | 1000 | 1000 | 71E | 000004999 | 0053 | [7 empty] | 27.09.2013 | P1001406 | 19.02.2021 | BATCHADMIN |  | 54.245,00 | 54.245,00 | 0,00 | 0,000 | 0,000 | 0,000 | 0,000 | NUON | ? | 4 | ProRail | ? | Dataverbetering | ProRail | ? | 25 kV Tridelta SBK IV 39/10.3 | ? | 2007-11-01 | Tridelta | ? | ? |  | ? | kabel | 25KV Tridelta SBK IV 39/10.3
|  | 25OVERSPAF | 155 | 415 | 155-415-1000179043 | 11447626 | 155 km 56.030 KW N834 OSA 25 kV | 25OVERSPAF | E | BVEQ | VRIJ | Paal 56/1-2-5-6 | 11447252 | Primaire installtie | 25PRIMINST | 1000 | 1000 | 71E | 000004999 | 0053 | [7 empty] | 27.09.2013 | P1001406 | 19.02.2021 | BATCHADMIN |  | 56.030,00 | 56.030,00 | 0,00 | 0,000 | 0,000 | 0,000 | 0,000 | NUON | ? | 4 | ProRail | ? | Dataverbetering | ProRail | ? | 25 kV Tridelta SBK IV 39/10.3 | ? | 2007-11-01 | Tridelta | ? | ? |  | ? | kabel | 25KV Tridelta SBK IV 39/10.3
|  | 25OVERSPAF | 155 | 415 | 155-415-1000179045 | 11447627 | 155 km 56.880 KW D.Culemb.Gr. OSA 25 kV | 25OVERSPAF | E | BVEQ | VRIJ | Paal 56/45-46-47-48 | 11447253 | Primaire installtie | 25PRIMINST | 1000 | 1000 | 71E | 000004999 | 0053 | [7 empty] | 27.09.2013 | P1001406 | 19.02.2021 | BATCHADMIN |  | 56.880,00 | 56.880,00 | 0,00 | 0,000 | 0,000 | 0,000 | 0,000 | NUON | ? | 4 | ProRail | ? | Dataverbetering | ProRail | ? | 25 kV Tridelta SBK IV 39/10.3 | ? | 2007-11-01 | Tridelta | ? | ? |  | ? | kabel | 25KV Tridelta SBK IV 39/10.3
|  | 25OVERSPAF | 155 | 415 | 155-415-1000179047 | 11447628 | 155 km 58.735 KW Rivier.landln OSA 25 kV | 25OVERSPAF | E | BVEQ | VRIJ | Paal 58/35-36-37-38 | 11447254 | Primaire installtie | 25PRIMINST | 1000 | 1000 | 71E | 000004999 | 0053 | [7 empty] | 27.09.2013 | P1001406 | 19.02.2021 | BATCHADMIN |  | 58.735,00 | 58.735,00 | 0,00 | 0,000 | 0,000 | 0,000 | 0,000 | NUON | ? | 4 | ProRail | ? | Dataverbetering | ProRail | ? | 25 kV Tridelta SBK IV 39/10.3 | ? | 2007-11-01 | Tridelta | ? | ? |  | ? | kabel | 25KV Tridelta SBK IV 39/10.3
|  | 25OVERSPAF | 155 | 415 | 155-415-1000179049 | 11447629 | 155 km 59.615 KW Industrieweg OSA 25 kV | 25OVERSPAF | E | BVEQ | VRIJ | Paal 58/35-36-37-38 | 11447255 | Primaire installtie | 25PRIMINST | 1000 | 1000 | 71E | 000004999 | 0053 | [7 empty] | 27.09.2013 | P1001406 | 19.02.2021 | BATCHADMIN |  | 59.615,00 | 59.615,00 | 0,00 | 0,000 | 0,000 | 0,000 | 0,000 | NUON | ? | 4 | ProRail | ? | Dataverbetering | ProRail | ? | 25 kV Tridelta SBK IV 39/10.3 | ? | 2007-11-01 | Tridelta | ? | ? |  | ? | kabel | 25KV Tridelta SBK IV 39/10.3
|  | 25OVERSPAF | 155 | 415 | 155- - 60.425-415 | 11447630 | 155 km 60.425 OS Tlo OSA 150 kV | 25OVERSPAF | E | BVEQ | VRIJ PRCB |  | 10966586 | 155 km 60.425 OS Tlo PRIM_INST | 25PRIMINST | 1000 | 1000 | 71E | 000004999 | 0053 |  | 13593 | ev12345 |  |  |  |  | 27.09.2013 | P1001406 | 19.02.2021 | BATCHADMIN |  | 60.425,00 | 60.425,00 | 0,00 | 0,000 | 0,000 | 0,000 | 0,000 | NUON | ? | 8 | ProRail | ? | Dataverbetering | ProRail | ? | PEXLIM Q192-XV17E | ? | 2007-11-01 | ABB | ? | 00-00-0000 |  | ? | station (os/ats) | 150 kV ABB PEXLIM Q192-XV170E
|  | 25OVERSPAF | 155 | 415 | 155- - 60.425-415 | 11447631 | 155 km 60.425 OS Tlo OSA 25 kV outdoor | 25OVERSPAF | E | BVEQ | VRIJ PRCB |  | 10966586 | 155 km 60.425 OS Tlo PRIM_INST | 25PRIMINST | 1000 | 1000 | 71E | 000004999 | 0053 |  | 13593 | ev12345 |  |  |  |  | 27.09.2013 | P1001406 | 19.02.2021 | BATCHADMIN |  | 60.425,00 | 60.425,00 | 0,00 | 0,000 | 0,000 | 0,000 | 0,000 | NUON | ? | 4 | ProRail | ? | Dataverbetering | ProRail | ? | 25 kV Tridelta SBK IV 39/10.3 | ? | 2007-11-01 | Tridelta | ? | ? |  | ? | station (os/ats) | 25KV Tridelta SBK IV 39/10.3
|  | 25OVERSPAF | 155 | 415 | 155- - 60.425-415 | 11447632 | 155 km 60.425 OS Tlo OSA 25 kV indoor | 25OVERSPAF | E | BVEQ | VRIJ PRCB |  | 10966586 | 155 km 60.425 OS Tlo PRIM_INST | 25PRIMINST | 1000 | 1000 | 71E | 000004999 | 0053 |  | 13593 | ev12345 |  |  |  |  | 27.09.2013 | P1001406 | 19.02.2021 | BATCHADMIN |  | 60.425,00 | 60.425,00 | 0,00 | 0,000 | 0,000 | 0,000 | 0,000 | NUON | ? | 8 | ProRail | ? | Dataverbetering | ProRail | ? | 25 kV ABB MWD/MWK 30 | ? | 2007-11-01 | ABB | ? | ? |  | ? | station (os/ats) | Indoor 25kV ABB MWD/MWK 30
|  | 25OVERSPAF | 155 | 415 | 155-415-1000179051 | 11447633 | 155 km 60.430 bvl OSA 25 kV | 25OVERSPAF | E | BVEQ | VRIJ | Paal 60/22A OS Tiel Oost BVLS E | 11447256 | Primaire installtie | 25PRIMINST | 1000 | 1000 | 71E | 000004999 | 0053 | [7 empty] | 27.09.2013 | P1001406 | 19.02.2021 | BATCHADMIN |  | 60.430,00 | 60.430,00 | 0,00 | 0,000 | 0,000 | 0,000 | 0,000 | NUON | ? | 2 | ProRail | ? | Dataverbetering | ProRail | ? | 25 kV Tridelta SBK IV 39/10.3 | ? | 2007-11-01 | Tridelta | ? | ? |  | ? | kabel | 25KV Tridelta SBK IV 39/10.3
|  | 25OVERSPAF | 155 | 415 | 155-415-1000179051 | 11447634 | 155 km 60.430 bvl OSA 1 kV kbl scherm | 25OVERSPAF | E | BVEQ | VRIJ | Paal 60/22A OS Tiel Oost BVLS E | 11447256 | Primaire installtie | 25PRIMINST | 1000 | 1000 | 71E | 000004999 | 0053 | [7 empty] | 27.09.2013 | P1001406 | 19.02.2021 | BATCHADMIN |  | 60.430,00 | 60.430,00 | 0,00 | 0,000 | 0,000 | 0,000 | 0,000 | NUON | ? | 2 | ProRail | ? | Dataverbetering | ProRail | ? | 1 kV Tridelta SBK 0-1/5 | ? | 2007-11-01 | Tridelta | ? | ? |  | ? | kabel | 1KV Tridelta SBK 0-1/5
|  | 25OVERSPAF | 155 | 415 | 155-415-1000179053 | 11447635 | 155 km 60.431 bvl OSA 25 kV | 25OVERSPAF | E | BVEQ | VRIJ | Paal 60/21A OS Tiel Oost BVLS F | 11447257 | Primaire installtie | 25PRIMINST | 1000 | 1000 | 71E | 000004999 | 0053 | [7 empty] | 27.09.2013 | P1001406 | 19.02.2021 | BATCHADMIN |  | 60.431,00 | 60.431,00 | 0,00 | 0,000 | 0,000 | 0,000 | 0,000 | NUON | ? | 2 | ProRail | ? | Dataverbetering | ProRail | ? | 25 kV Tridelta SBK IV 39/10.3 | ? | 2007-11-01 | Tridelta | ? | ? |  | ? | kabel | 25KV Tridelta SBK IV 39/10.3
|  | 25OVERSPAF | 155 | 415 | 155-415-1000179053 | 11447636 | 155 km 60.431 bvl OSA 1 kV kbl scherm | 25OVERSPAF | E | BVEQ | VRIJ | Paal 60/21A OS Tiel Oost BVLS F | 11447257 | Primaire installtie | 25PRIMINST | 1000 | 1000 | 71E | 000004999 | 0053 | [7 empty] | 27.09.2013 | P1001406 | 19.02.2021 | BATCHADMIN |  | 60.431,00 | 60.431,00 | 0,00 | 0,000 | 0,000 | 0,000 | 0,000 | NUON | ? | 2 | ProRail | ? | Dataverbetering | ProRail | ? | 1 kV Tridelta SBK 0-1/5 | ? | 2007-11-01 | Tridelta | ? | ? |  | ? | kabel | 1KV Tridelta SBK 0-1/5
|  | 25OVERSPAF | 155 | 415 | 155-415-1000179055 | 11447637 | 155 km 60.435 bvl OSA 25 kV | 25OVERSPAF | E | BVEQ | VRIJ | Paal 60/28C OS Tiel Oost BVLS G | 11447258 | Primaire installtie | 25PRIMINST | 1000 | 1000 | 71E | 000004999 | 0053 | [7 empty] | 27.09.2013 | P1001406 | 19.02.2021 | BATCHADMIN |  | 60.435,00 | 60.435,00 | 0,00 | 0,000 | 0,000 | 0,000 | 0,000 | NUON | ? | 2 | ProRail | ? | Dataverbetering | ProRail | ? | 25 kV Tridelta SBK IV 39/10.3 | ? | 2007-11-01 | Tridelta | ? | ? |  | ? | kabel | 25KV Tridelta SBK IV 39/10.3
|  | 25OVERSPAF | 155 | 415 | 155-415-1000179055 | 11447638 | 155 km 60.435 bvl OSA 1 kV kbl scherm | 25OVERSPAF | E | BVEQ | VRIJ | Paal 60/28C OS Tiel Oost BVLS G | 11447258 | Primaire installtie | 25PRIMINST | 1000 | 1000 | 71E | 000004999 | 0053 | [7 empty] | 27.09.2013 | P1001406 | 19.02.2021 | BATCHADMIN |  | 60.435,00 | 60.435,00 | 0,00 | 0,000 | 0,000 | 0,000 | 0,000 | NUON | ? | 2 | ProRail | ? | Dataverbetering | ProRail | ? | 1 kV Tridelta SBK 0-1/5 | ? | 2007-11-01 | Tridelta | ? | ? |  | ? | kabel | 1KV Tridelta SBK 0-1/5
|  | 25OVERSPAF | 155 | 415 | 155-415-1000179057 | 11447639 | 155 km 60.436 bvl OSA 25 kV | 25OVERSPAF | E | BVEQ | VRIJ | Paal 60/27C OS Tiel Oost BVLS H | 11447259 | Primaire installtie | 25PRIMINST | 1000 | 1000 | 71E | 000004999 | 0053 | [7 empty] | 27.09.2013 | P1001406 | 19.02.2021 | BATCHADMIN |  | 60.436,00 | 60.436,00 | 0,00 | 0,000 | 0,000 | 0,000 | 0,000 | NUON | ? | 2 | ProRail | ? | Dataverbetering | ProRail | ? | 25 kV Tridelta SBK IV 39/10.3 | ? | 2007-11-01 | Tridelta | ? | ? |  | ? | kabel | 25KV Tridelta SBK IV 39/10.3
|  | 25OVERSPAF | 155 | 415 | 155-415-1000179057 | 11447640 | 155 km 60.436 bvl OSA 1 kV kbl scherm | 25OVERSPAF | E | BVEQ | VRIJ | Paal 60/27C OS Tiel Oost BVLS H | 11447259 | Primaire installtie | 25PRIMINST | 1000 | 1000 | 71E | 000004999 | 0053 | [7 empty] | 27.09.2013 | P1001406 | 19.02.2021 | BATCHADMIN |  | 60.436,00 | 60.436,00 | 0,00 | 0,000 | 0,000 | 0,000 | 0,000 | NUON | ? | 2 | ProRail | ? | Dataverbetering | ProRail | ? | 1 kV Tridelta SBK 0-1/5 | ? | 2007-11-01 | Tridelta | ? | ? |  | ? | kabel | 1KV Tridelta SBK 0-1/5
|  | 25OVERSPAF | 155 | 415 | 155-415-1000179059 | 11447641 | 155 km 63.722 KW Pr.W.Alex.weg OSA 25 kV | 25OVERSPAF | E | BVEQ | VRIJ | Paal 63/41-42-43-44 | 11447260 | Primaire installtie | 25PRIMINST | 1000 | 1000 | 71E | 000004999 | 0053 | [7 empty] | 27.09.2013 | P1001406 | 19.02.2021 | BATCHADMIN |  | 63.722,00 | 63.722,00 | 0,00 | 0,000 | 0,000 | 0,000 | 0,000 | NUON | ? | 4 | ProRail | ? | Dataverbetering | ProRail | ? | 25 kV Tridelta SBK IV 39/10.3 | ? | 2007-11-01 | Tridelta | ? | ? |  | ? | kunstwerk | 25KV Tridelta SBK IV 39/10.3
|  | 25OVERSPAF | 155 | 415 | 155-415-1000179059 | 11447642 | 155 km 63.722 NF KW PrWAlex.wg OSA 25 kV | 25OVERSPAF | E | BVEQ | VRIJ | Paal 63/41-42-43-44 Negatieve feeder | 11447260 | Primaire installtie | 25PRIMINST | 1000 | 1000 | 71E | 000004999 | 0053 | [7 empty] | 27.09.2013 | P1001406 | 19.02.2021 | BATCHADMIN |  | 63.722,00 | 63.722,00 | 0,00 | 0,000 | 0,000 | 0,000 | 0,000 | NUON | ? | 4 | ProRail | ? | Dataverbetering | ProRail | ? | 25 kV Tridelta SBK IV 39/10.3 | ? | 2007-11-01 | Tridelta | ? | ? |  | ? | negatieve feeder | 25KV Tridelta SBK IV 39/10.3
|  | 25OVERSPAF | 155 | 415 | 155-415-1000179063 | 11447643 | 155 km 67.450 KW Betuwelijn OSA 25 kV | 25OVERSPAF | E | BVEQ | VRIJ | Paal 67/17-18-19-20 | 11447262 | Primaire installtie | 25PRIMINST | 1000 | 1000 | 71E | 000004999 | 0053 | [7 empty] | 27.09.2013 | P1001406 | 19.02.2021 | BATCHADMIN |  | 67.450,00 | 67.450,00 | 0,00 | 0,000 | 0,000 | 0,000 | 0,000 | NUON | ? | 4 | ProRail | ? | Dataverbetering | ProRail | ? | 25 kV Tridelta SBK IV 39/10.3 | ? | 2007-11-01 | Tridelta | ? | ? |  | ? | kunstwerk | 25KV Tridelta SBK IV 39/10.3
|  | 25OVERSPAF | 155 | 415 | 155-415-1000179065 | 11447644 | 155 km 69.780 KW Cuneraweg OSA 25 kV | 25OVERSPAF | E | BVEQ | VRIJ | Paal 69/37-38-43-44 | 11447263 | Primaire installtie | 25PRIMINST | 1000 | 1000 | 71E | 000004999 | 0053 | [7 empty] | 27.09.2013 | P1001406 | 19.02.2021 | BATCHADMIN |  | 69.780,00 | 69.780,00 | 0,00 | 0,000 | 0,000 | 0,000 | 0,000 | NUON | ? | 4 | ProRail | ? | Dataverbetering | ProRail | ? | 25 kV Tridelta SBK IV 39/10.3 | ? | 2007-11-01 | Tridelta | ? | ? |  | ? | kunstwerk | 25KV Tridelta SBK IV 39/10.3
|  | 25OVERSPAF | 155 | 415 | 155-415-1000179069 | 11447645 | 155 km 71.783 KW Marktstraat OSA 25 kV | 25OVERSPAF | E | BVEQ | VRIJ | Paal 71/37-38-41-42 | 11447265 | Primaire installtie | 25PRIMINST | 1000 | 1000 | 71E | 000004999 | 0053 | [7 empty] | 27.09.2013 | P1001406 | 19.02.2021 | BATCHADMIN |  | 71.783,00 | 71.783,00 | 0,00 | 0,000 | 0,000 | 0,000 | 0,000 | NUON | ? | 4 | ProRail | ? | Dataverbetering | ProRail | ? | 25 kV Tridelta SBK IV 39/10.3 | ? | 2007-11-01 | Tridelta | ? | ? |  | ? | kunstwerk | 25KV Tridelta SBK IV 39/10.3
|  | 25OVERSPAF | 155 | 415 | 155-415-1000179069 | 11447646 | 155 km 71.783 NF KW Marktstr. OSA 25 kV | 25OVERSPAF | E | BVEQ | VRIJ | Paal 71/37-38-41-42 Negatieve feeder | 11447265 | Primaire installtie | 25PRIMINST | 1000 | 1000 | 71E | 000004999 | 0053 | [7 empty] | 27.09.2013 | P1001406 | 19.02.2021 | BATCHADMIN |  | 71.783,00 | 71.783,00 | 0,00 | 0,000 | 0,000 | 0,000 | 0,000 | NUON | ? | 4 | ProRail | ? | Dataverbetering | ProRail | ? | 25 kV Tridelta SBK IV 39/10.3 | ? | 2007-11-01 | Tridelta | ? | ? |  | ? | negatieve feeder | 25KV Tridelta SBK IV 39/10.3
|  | 25OVERSPAF | 155 | 415 | 155-415-1000179071 | 11447647 | 155 km 72.185 bvl OSA 25 kV | 25OVERSPAF | E | BVEQ | VRIJ | Paal 72/5C ATS Kesteren BVLS J | 11447266 | Primaire installtie | 25PRIMINST | 1000 | 1000 | 71E | 000004999 | 0053 | [7 empty] | 27.09.2013 | P1001406 | 19.02.2021 | BATCHADMIN |  | 72.185,00 | 72.185,00 | 0,00 | 0,000 | 0,000 | 0,000 | 0,000 | NUON | ? | 2 | ProRail | ? | Dataverbetering | ProRail | ? | 25 kV Tridelta SBK IV 39/10.3 | ? | 2007-11-01 | Tridelta | ? | ? |  | ? | kabel | 25KV Tridelta SBK IV 39/10.3
|  | 25OVERSPAF | 155 | 415 | 155-415-1000179071 | 11447648 | 155 km 72.185 bvl OSA 1 kV kbl scherm | 25OVERSPAF | E | BVEQ | VRIJ | Paal 72/5C ATS Kesteren BVLS J | 11447266 | Primaire installtie | 25PRIMINST | 1000 | 1000 | 71E | 000004999 | 0053 | [7 empty] | 27.09.2013 | P1001406 | 19.02.2021 | BATCHADMIN |  | 72.185,00 | 72.185,00 | 0,00 | 0,000 | 0,000 | 0,000 | 0,000 | NUON | ? | 2 | ProRail | ? | Dataverbetering | ProRail | ? | 1 kV Tridelta SBK 0-1/5 | ? | 2007-11-01 | Tridelta | ? | ? |  | ? | kabel | 1KV Tridelta SBK 0-1/5
|  | 25OVERSPAF | 155 | 415 | 155-415-1000179073 | 11447649 | 155 km 72.186 bvl OSA 25 kV | 25OVERSPAF | E | BVEQ | VRIJ | Paal 72/6A ATS Kesteren BVLS N | 11447267 | Primaire installtie | 25PRIMINST | 1000 | 1000 | 71E | 000004999 | 0053 | [7 empty] | 27.09.2013 | P1001406 | 19.02.2021 | BATCHADMIN |  | 72.186,00 | 72.186,00 | 0,00 | 0,000 | 0,000 | 0,000 | 0,000 | NUON | ? | 2 | ProRail | ? | Dataverbetering | ProRail | ? | 25 kV Tridelta SBK IV 39/10.3 | ? | 2007-11-01 | Tridelta | ? | ? |  | ? | kabel | 25KV Tridelta SBK IV 39/10.3
|  | 25OVERSPAF | 155 | 415 | 155-415-1000179073 | 11447650 | 155 km 72.186 bvl OSA 1 kV kbl scherm | 25OVERSPAF | E | BVEQ | VRIJ | Paal 72/6A ATS Kesteren BVLS N | 11447267 | Primaire installtie | 25PRIMINST | 1000 | 1000 | 71E | 000004999 | 0053 | [7 empty] | 27.09.2013 | P1001406 | 19.02.2021 | BATCHADMIN |  | 72.186,00 | 72.186,00 | 0,00 | 0,000 | 0,000 | 0,000 | 0,000 | NUON | ? | 2 | ProRail | ? | Dataverbetering | ProRail | ? | 1 kV Tridelta SBK 0-1/5 | ? | 2007-11-01 | Tridelta | ? | ? |  | ? | kabel | 1KV Tridelta SBK 0-1/5
|  | 25OVERSPAF | 155 | 415 | 155- - 72.188-415 | 11447651 | 155 km 72.188 ATS Ktr OSA 25 kV outdoor | 25OVERSPAF | E | BVEQ | VRIJ |  | 10966588 | 155 km 72.188 ATS Ktr PRIM_INST | 25PRIMINST | 1000 | 1000 | 71E | 000004999 | 0053 |  | 13594 | ev12345 |  |  |  |  | 27.09.2013 | P1001406 | 19.02.2021 | BATCHADMIN |  | 72.188,00 | 72.188,00 | 0,00 | 0,000 | 0,000 | 0,000 | 0,000 | NUON | ? | 4 | ProRail | ? | Dataverbetering | ProRail | ? | 25 kV Tridelta SBK IV 39/10.3 | ? | 2007-11-01 | Tridelta | ? | ? |  | ? | station (os/ats) | 25KV Tridelta SBK IV 39/10.3
|  | 25OVERSPAF | 155 | 415 | 155-415-1000179079 | 11447652 | 155 km 75.060 KW Verl. Dalwgn OSA 25 kV | 25OVERSPAF | E | BVEQ | VRIJ | Paal 75/1-2-3-4 | 11447270 | Primaire installtie | 25PRIMINST | 1000 | 1000 | 71E | 000004999 | 0053 | [7 empty] | 27.09.2013 | P1001406 | 19.02.2021 | BATCHADMIN |  | 75.060,00 | 75.060,00 | 0,00 | 0,000 | 0,000 | 0,000 | 0,000 | NUON | ? | 4 | ProRail | ? | Dataverbetering | ProRail | ? | 25 kV Tridelta SBK IV 39/10.3 | ? | 2007-11-01 | Tridelta | ? | ? |  | ? | kunstwerk | 25KV Tridelta SBK IV 39/10.3
|  | 25OVERSPAF | 155 | 415 | 155-415-1000179079 | 11447653 | 155 km 75.060 NF KW Verl.Dalw. OSA 25 kV | 25OVERSPAF | E | BVEQ | VRIJ | Paal 75/1-2-3-4 Negatieve feeder | 11447270 | Primaire installtie | 25PRIMINST | 1000 | 1000 | 71E | 000004999 | 0053 | [7 empty] | 27.09.2013 | P1001406 | 19.02.2021 | BATCHADMIN |  | 75.060,00 | 75.060,00 | 0,00 | 0,000 | 0,000 | 0,000 | 0,000 | NUON | ? | 4 | ProRail | ? | Dataverbetering | ProRail | ? | 25 kV Tridelta SBK IV 39/10.3 | ? | 2007-11-01 | Tridelta | ? | ? |  | ? | negatieve feeder | 25KV Tridelta SBK IV 39/10.3
|  | 25OVERSPAF | 155 | 415 | 155-415-1000179081 | 11447654 | 155 km 76.795 KW Kerkstraat OSA 25 kV | 25OVERSPAF | E | BVEQ | VRIJ | Paal 76/39-40-41-42 | 11447271 | Primaire installtie | 25PRIMINST | 1000 | 1000 | 71E | 000004999 | 0053 | [7 empty] | 27.09.2013 | P1001406 | 19.02.2021 | BATCHADMIN |  | 76.795,00 | 76.795,00 | 0,00 | 0,000 | 0,000 | 0,000 | 0,000 | NUON | ? | 4 | ProRail | ? | Dataverbetering | ProRail | ? | 25 kV Tridelta SBK IV 39/10.3 | ? | 2007-11-01 | Tridelta | ? | ? |  | ? | kunstwerk | 25KV Tridelta SBK IV 39/10.3
|  | 25OVERSPAF | 155 | 415 | 155-415-1000179083 | 11447655 | 155 km 80.290 bvl OSA 25 kV | 25OVERSPAF | E | BVEQ | VRIJ | Paal 80/18A ATS Valburg BVLS E | 11447272 | Primaire installtie | 25PRIMINST | 1000 | 1000 | 71E | 000004999 | 0053 | [7 empty] | 27.09.2013 | P1001406 | 19.02.2021 | BATCHADMIN |  | 80.290,00 | 80.290,00 | 0,00 | 0,000 | 0,000 | 0,000 | 0,000 | NUON | ? | 2 | ProRail | ? | Dataverbetering | ProRail | ? | 25 kV Tridelta SBK IV 39/10.3 | ? | 2007-11-01 | Tridelta | ? | ? |  | ? | kabel | 25KV Tridelta SBK IV 39/10.3
|  | 25OVERSPAF | 155 | 415 | 155-415-1000179083 | 11447656 | 155 km 80.290 bvl OSA 1 kV kbl scherm | 25OVERSPAF | E | BVEQ | VRIJ | Paal 80/18A ATS Valburg BVLS E | 11447272 | Primaire installtie | 25PRIMINST | 1000 | 1000 | 71E | 000004999 | 0053 | [7 empty] | 27.09.2013 | P1001406 | 19.02.2021 | BATCHADMIN |  | 80.290,00 | 80.290,00 | 0,00 | 0,000 | 0,000 | 0,000 | 0,000 | NUON | ? | 2 | ProRail | ? | Dataverbetering | ProRail | ? | 1 kV Tridelta SBK 0-1/5 | ? | 2007-11-01 | Tridelta | ? | ? |  | ? | kabel | 1KV Tridelta SBK 0-1/5
|  | 25OVERSPAF | 155 | 415 | 155-415-1000179085 | 11447657 | 155 km 80.291 bvl OSA 25 kV | 25OVERSPAF | E | BVEQ | VRIJ | Paal 80/17A ATS Valburg BVLS F | 11447273 | Primaire installtie | 25PRIMINST | 1000 | 1000 | 71E | 000004999 | 0053 | [7 empty] | 27.09.2013 | P1001406 | 19.02.2021 | BATCHADMIN |  | 80.291,00 | 80.291,00 | 0,00 | 0,000 | 0,000 | 0,000 | 0,000 | NUON | ? | 2 | ProRail | ? | Dataverbetering | ProRail | ? | 25 kV Tridelta SBK IV 39/10.3 | ? | 2007-11-01 | Tridelta | ? | ? |  | ? | kabel | 25KV Tridelta SBK IV 39/10.3
|  | 25OVERSPAF | 155 | 415 | 155-415-1000179085 | 11447658 | 155 km 80.291 bvl OSA 1 kV kbl scherm | 25OVERSPAF | E | BVEQ | VRIJ | Paal 80/17A ATS Valburg BVLS F | 11447273 | Primaire installtie | 25PRIMINST | 1000 | 1000 | 71E | 000004999 | 0053 | [7 empty] | 27.09.2013 | P1001406 | 19.02.2021 | BATCHADMIN |  | 80.291,00 | 80.291,00 | 0,00 | 0,000 | 0,000 | 0,000 | 0,000 | NUON | ? | 2 | ProRail | ? | Dataverbetering | ProRail | ? | 1 kV Tridelta SBK 0-1/5 | ? | 2007-11-01 | Tridelta | ? | ? |  | ? | kabel | 1KV Tridelta SBK 0-1/5
|  | 25OVERSPAF | 155 | 415 | 155-415-1000179087 | 11447659 | 155 km 80.295 bvl OSA 25 kV | 25OVERSPAF | E | BVEQ | VRIJ | Paal 80/26A ATS Valburg BVLS G | 11447274 | Primaire installtie | 25PRIMINST | 1000 | 1000 | 71E | 000004999 | 0053 | [7 empty] | 27.09.2013 | P1001406 | 19.02.2021 | BATCHADMIN |  | 80.295,00 | 80.295,00 | 0,00 | 0,000 | 0,000 | 0,000 | 0,000 | NUON | ? | 2 | ProRail | ? | Dataverbetering | ProRail | ? | 25 kV Tridelta SBK IV 39/10.3 | ? | 2007-11-01 | Tridelta | ? | ? |  | ? | kabel | 25KV Tridelta SBK IV 39/10.3
|  | 25OVERSPAF | 155 | 415 | 155-415-1000179087 | 11447660 | 155 km 80.295 bvl OSA 1 kV kbl scherm | 25OVERSPAF | E | BVEQ | VRIJ | Paal 80/26A ATS Valburg BVLS G | 11447274 | Primaire installtie | 25PRIMINST | 1000 | 1000 | 71E | 000004999 | 0053 | [7 empty] | 27.09.2013 | P1001406 | 19.02.2021 | BATCHADMIN |  | 80.295,00 | 80.295,00 | 0,00 | 0,000 | 0,000 | 0,000 | 0,000 | NUON | ? | 2 | ProRail | ? | Dataverbetering | ProRail | ? | 1 kV Tridelta SBK 0-1/5 | ? | 2007-11-01 | Tridelta | ? | ? |  | ? | kabel | 1KV Tridelta SBK 0-1/5
|  | 25OVERSPAF | 155 | 415 | 155-415-1000179089 | 11447661 | 155 km 80.296 bvl OSA 25 kV | 25OVERSPAF | E | BVEQ | VRIJ | Paal 80/25A ATS Valburg BVLS H | 11447275 | Primaire installtie | 25PRIMINST | 1000 | 1000 | 71E | 000004999 | 0053 | [7 empty] | 27.09.2013 | P1001406 | 19.02.2021 | BATCHADMIN |  | 80.296,00 | 80.296,00 | 0,00 | 0,000 | 0,000 | 0,000 | 0,000 | NUON | ? | 2 | ProRail | ? | Dataverbetering | ProRail | ? | 25 kV Tridelta SBK IV 39/10.3 | ? | 2007-11-01 | Tridelta | ? | ? |  | ? | kabel | 25KV Tridelta SBK IV 39/10.3
|  | 25OVERSPAF | 155 | 415 | 155-415-1000179089 | 11447662 | 155 km 80.296 bvl OSA 1 kV kbl scherm | 25OVERSPAF | E | BVEQ | VRIJ | Paal 80/25A ATS Valburg BVLS H | 11447275 | Primaire installtie | 25PRIMINST | 1000 | 1000 | 71E | 000004999 | 0053 | [7 empty] | 27.09.2013 | P1001406 | 19.02.2021 | BATCHADMIN |  | 80.296,00 | 80.296,00 | 0,00 | 0,000 | 0,000 | 0,000 | 0,000 | NUON | ? | 2 | ProRail | ? | Dataverbetering | ProRail | ? | 1 kV Tridelta SBK 0-1/5 | ? | 2007-11-01 | Tridelta | ? | ? |  | ? | kabel | 1KV Tridelta SBK 0-1/5
|  | 25OVERSPAF | 155 | 415 | 155- - 80.368-415 | 11447663 | 155 km 80.368 ATS Val OSA 25 kV outdoor | 25OVERSPAF | E | BVEQ | VRIJ |  | 10966591 | 155 km 80.368 ATS Val PRIM_INST | 25PRIMINST | 1000 | 1000 | 71E | 000004999 | 0053 |  | 13596 | ev12345 |  |  |  |  | 27.09.2013 | P1001406 | 19.02.2021 | BATCHADMIN |  | 80.368,00 | 80.368,00 | 0,00 | 0,000 | 0,000 | 0,000 | 0,000 | NUON | ? | 8 | ProRail | ? | Dataverbetering | ProRail | ? | 25 kV Tridelta SBK IV 39/10.3 | ? | 2007-11-01 | Tridelta | ? | ? |  | ? | station (os/ats) | 25KV Tridelta SBK IV 39/10.3
|  | 25OVERSPAF | 155 | 415 | 155-415-1000179091 | 11447664 | 155 km 80.415 KW Wageningsestr OSA 25 kV | 25OVERSPAF | E | BVEQ | VRIJ | Paal 80/27-28-31-32 | 11447276 | Primaire installtie | 25PRIMINST | 1000 | 1000 | 71E | 000004999 | 0053 | [7 empty] | 27.09.2013 | P1001406 | 19.02.2021 | BATCHADMIN |  | 80.415,00 | 80.415,00 | 0,00 | 0,000 | 0,000 | 0,000 | 0,000 | NUON | ? | 4 | ProRail | ? | Dataverbetering | ProRail | ? | 25 kV Tridelta SBK IV 39/10.3 | ? | 2007-11-01 | Tridelta | ? | ? |  | ? | kunstwerk | 25KV Tridelta SBK IV 39/10.3
|  | 25OVERSPAF | 155 | 415 | 155-415-1000179091 | 11447665 | 155 km 80.415 NF KW Wageningstr OSA25 kV | 25OVERSPAF | E | BVEQ | VRIJ | Paal 80/27-28-31-32 Negatieve feeder | 11447276 | Primaire installtie | 25PRIMINST | 1000 | 1000 | 71E | 000004999 | 0053 | [7 empty] | 27.09.2013 | P1001406 | 19.02.2021 | BATCHADMIN |  | 80.415,00 | 80.415,00 | 0,00 | 0,000 | 0,000 | 0,000 | 0,000 | NUON | ? | 4 | ProRail | ? | Dataverbetering | ProRail | ? | 25 kV Tridelta SBK IV 39/10.3 | ? | 2007-11-01 | Tridelta | ? | ? |  | ? | negatieve feeder | 25KV Tridelta SBK IV 39/10.3
|  | 25OVERSPAF | 155 | 415 | 155-415-1000179095 | 11447666 | 155 km 81.595 KW Verl. Kerkstr OSA 25 kV | 25OVERSPAF | E | BVEQ | VRIJ | Paal 81/29-30-31-32 | 11447278 | Primaire installtie | 25PRIMINST | 1000 | 1000 | 71E | 000004999 | 0053 | [7 empty] | 27.09.2013 | P1001406 | 19.02.2021 | BATCHADMIN |  | 81.595,00 | 81.595,00 | 0,00 | 0,000 | 0,000 | 0,000 | 0,000 | NUON | ? | 4 | ProRail | ? | Dataverbetering | ProRail | ? | 25 kV Tridelta SBK IV 39/10.3 | ? | 2007-11-01 | Tridelta | ? | ? |  | ? | kunstwerk | 25KV Tridelta SBK IV 39/10.3
|  | 25OVERSPAF | 155 | 415 | 155-415-1000179097 | 11447667 | 155 km 83.570 KW A50 (93a) OSA 25 kV | 25OVERSPAF | E | BVEQ | VRIJ | Paal 83/46-47-48-49-50-51 | 11447279 | Primaire installtie | 25PRIMINST | 1000 | 1000 | 71E | 000004999 | 0053 | [7 empty] | 27.09.2013 | P1001406 | 19.02.2021 | BATCHADMIN |  | 83.570,00 | 83.570,00 | 0,00 | 0,000 | 0,000 | 0,000 | 0,000 | NUON | ? | 6 | ProRail | ? | Dataverbetering | ProRail | ? | 25 kV Tridelta SBK IV 39/10.3 | ? | 2007-11-01 | Tridelta | ? | ? |  | ? | kunstwerk | 25KV Tridelta SBK IV 39/10.3
|  | 25OVERSPAF | 155 | 415 | 155-415-1000179097 | 11447668 | 155 km 83.570 KW A50 (93b) OSA 25 kV | 25OVERSPAF | E | BVEQ | VRIJ | Paal 83/52-53-54-67-68-69 | 11447279 | Primaire installtie | 25PRIMINST | 1000 | 1000 | 71E | 000004999 | 0053 | [7 empty] | 27.09.2013 | P1001406 | 19.02.2021 | BATCHADMIN |  | 83.570,00 | 83.570,00 | 0,00 | 0,000 | 0,000 | 0,000 | 0,000 | NUON | ? | 6 | ProRail | ? | Dataverbetering | ProRail | ? | 25 kV Tridelta SBK IV 39/10.3 | ? | 2007-11-01 | Tridelta | ? | ? |  | ? | kunstwerk | 25KV Tridelta SBK IV 39/10.3
|  | 25OVERSPAF | 155 | 415 | 155-415-1000179097 | 11447669 | 155 km 83.570 KW A50 (93c) OSA 25 kV | 25OVERSPAF | E | BVEQ | VRIJ | Paal 83/73-74-75-76-77-78 | 11447279 | Primaire installtie | 25PRIMINST | 1000 | 1000 | 71E | 000004999 | 0053 | [7 empty] | 27.09.2013 | P1001406 | 19.02.2021 | BATCHADMIN |  | 83.570,00 | 83.570,00 | 0,00 | 0,000 | 0,000 | 0,000 | 0,000 | NUON | ? | 6 | ProRail | ? | Dataverbetering | ProRail | ? | 25 kV Tridelta SBK IV 39/10.3 | ? | 2007-11-01 | Tridelta | ? | ? |  | ? | kunstwerk | 25KV Tridelta SBK IV 39/10.3
|  | 25OVERSPAF | 155 | 415 | 155-415-1000179099 | 11447670 | 155 km 84.697 KW Tielsestraat OSA 25 kV | 25OVERSPAF | E | BVEQ | VRIJ | Paal 84/67-68-69-70 | 11447280 | Primaire installtie | 25PRIMINST | 1000 | 1000 | 71E | 000004999 | 0053 | [7 empty] | 27.09.2013 | P1001406 | 19.02.2021 | BATCHADMIN |  | 84.697,00 | 84.697,00 | 0,00 | 0,000 | 0,000 | 0,000 | 0,000 | NUON | ? | 4 | ProRail | ? | Dataverbetering | ProRail | ? | 25 kV Tridelta SBK IV 39/10.3 | ? | 2007-11-01 | Tridelta | ? | ? |  | ? | kunstwerk | 25KV Tridelta SBK IV 39/10.3
|  | 25OVERSPAF | 155 | 415 | 155-415-1000179101 | 11447671 | 155 km 87.840 bvl OSA 25 kV | 25OVERSPAF | E | BVEQ | VRIJ | Paal 87/31C ATS Elst BVLS F | 11447281 | Primaire installtie | 25PRIMINST | 1000 | 1000 | 71E | 000004999 | 0053 | [7 empty] | 27.09.2013 | P1001406 | 19.02.2021 | BATCHADMIN |  | 87.840,00 | 87.840,00 | 0,00 | 0,000 | 0,000 | 0,000 | 0,000 | NUON | ? | 2 | ProRail | ? | Dataverbetering | ProRail | ? | 25 kV Tridelta SBK IV 39/10.3 | ? | 2007-11-01 | Tridelta | ? | ? |  | ? | kabel | 25KV Tridelta SBK IV 39/10.3
|  | 25OVERSPAF | 155 | 415 | 155-415-1000179101 | 11447672 | 155 km 87.840 bvl OSA 1 kV kbl scherm | 25OVERSPAF | E | BVEQ | VRIJ | Paal 87/31C ATS Elst BVLS F | 11447281 | Primaire installtie | 25PRIMINST | 1000 | 1000 | 71E | 000004999 | 0053 | [7 empty] | 27.09.2013 | P1001406 | 19.02.2021 | BATCHADMIN |  | 87.840,00 | 87.840,00 | 0,00 | 0,000 | 0,000 | 0,000 | 0,000 | NUON | ? | 2 | ProRail | ? | Dataverbetering | ProRail | ? | 1 kV Tridelta SBK 0-1/5 | ? | 2007-11-01 | Tridelta | ? | ? |  | ? | kabel | 1KV Tridelta SBK 0-1/5
|  | 25OVERSPAF | 155 | 415 | 155-415-1000179103 | 11447673 | 155 km 87.850 bvl OSA 25 kV | 25OVERSPAF | E | BVEQ | VRIJ | Paal 87/30A ATS Elst BVLS E | 11447282 | Primaire installtie | 25PRIMINST | 1000 | 1000 | 71E | 000004999 | 0053 | [7 empty] | 27.09.2013 | P1001406 | 19.02.2021 | BATCHADMIN |  | 87.850,00 | 87.850,00 | 0,00 | 0,000 | 0,000 | 0,000 | 0,000 | NUON | ? | 2 | ProRail | ? | Dataverbetering | ProRail | ? | 25 kV Tridelta SBK IV 39/10.3 | ? | 2007-11-01 | Tridelta | ? | ? |  | ? | kabel | 25KV Tridelta SBK IV 39/10.3
|  | 25OVERSPAF | 155 | 415 | 155-415-1000179103 | 11447674 | 155 km 87.850 bvl OSA 1 kV kbl scherm | 25OVERSPAF | E | BVEQ | VRIJ | Paal 87/30A ATS Elst BVLS E | 11447282 | Primaire installtie | 25PRIMINST | 1000 | 1000 | 71E | 000004999 | 0053 | [7 empty] | 27.09.2013 | P1001406 | 19.02.2021 | BATCHADMIN |  | 87.850,00 | 87.850,00 | 0,00 | 0,000 | 0,000 | 0,000 | 0,000 | NUON | ? | 2 | ProRail | ? | Dataverbetering | ProRail | ? | 1 kV Tridelta SBK 0-1/5 | ? | 2007-11-01 | Tridelta | ? | ? |  | ? | kabel | 1KV Tridelta SBK 0-1/5
|  | 25OVERSPAF | 155 | 415 | 155-415-1000179105 | 11447675 | 155 km 87.990 ATS Est OSA 25 kV outdoor | 25OVERSPAF | E | BVEQ | VRIJ |  | 11447283 | Primaire installtie | 25PRIMINST | 1000 | 1000 | 71E | 000004999 | 0053 | [7 empty] | 27.09.2013 | P1001406 | 19.02.2021 | BATCHADMIN |  | 87.990,00 | 87.990,00 | 0,00 | 0,000 | 0,000 | 0,000 | 0,000 | NUON | ? | 5 | ProRail | ? | Dataverbetering | ProRail | ? | 25 kV Tridelta SBK IV 39/10.3 | ? | 2007-11-01 | Tridelta | ? | ? |  | ? | station (os/ats) | 25KV Tridelta SBK IV 39/10.3
|  | 25OVERSPAF | 155 | 415 | 155-415-1000179107 | 11447676 | 158 km 92.685 KW De Plak OSA 25 kV | 25OVERSPAF | E | BVEQ | VRIJ | Paal 92/29-30-31-32 | 11447284 | Primaire installtie | 25PRIMINST | 1000 | 1000 | 71E | 000004999 | 0053 | [7 empty] | 27.09.2013 | P1001406 | 19.02.2021 | BATCHADMIN |  | 92.685,00 | 92.685,00 | 0,00 | 0,000 | 0,000 | 0,000 | 0,000 | NUON | ? | 4 | ProRail | ? | Dataverbetering | ProRail | ? | 25 kV Tridelta SBK IV 39/10.3 | ? | 2007-11-01 | Tridelta | ? | ? |  | ? | kunstwerk | 25KV Tridelta SBK IV 39/10.3
|  | 25OVERSPAF | 155 | 415 | 155-415-1000179107 | 11447677 | 158 km 92.685 NF KW De Plak OSA25 kV | 25OVERSPAF | E | BVEQ | VRIJ | Paal 92/29-30-31-32 Negatieve feeder | 11447284 | Primaire installtie | 25PRIMINST | 1000 | 1000 | 71E | 000004999 | 0053 | [7 empty] | 27.09.2013 | P1001406 | 19.02.2021 | BATCHADMIN |  | 92.685,00 | 92.685,00 | 0,00 | 0,000 | 0,000 | 0,000 | 0,000 | NUON | ? | 4 | ProRail | ? | Dataverbetering | ProRail | ? | 25 kV Tridelta SBK IV 39/10.3 | ? | 2007-11-01 | Tridelta | ? | ? |  | ? | negatieve feeder | 25KV Tridelta SBK IV 39/10.3
|  | 25OVERSPAF | 158 | 415 | 158-415-1000179111 | 11447678 | 158 km 94.000 KW Karstraat OSA 25 kV | 25OVERSPAF | E | BVEQ | VRIJ | Paal 92/29-30-31-32 | 11447286 | Primaire installtie | 25PRIMINST | 1000 | 1000 | 71E | 000004999 | 0053 | [7 empty] | 27.09.2013 | P1001406 | 19.02.2021 | BATCHADMIN |  | 94.000,00 | 94.000,00 | 0,00 | 0,000 | 0,000 | 0,000 | 0,000 | NUON | ? | 4 | ProRail | ? | Dataverbetering | ProRail | ? | 25 kV Tridelta SBK IV 39/10.3 | ? | 2007-11-01 | Tridelta | ? | ? |  | ? | kunstwerk | 25KV Tridelta SBK IV 39/10.3
|  | 25OVERSPAF | 158 | 415 | 158-415-1000179111 | 11447679 | 158 km 94.000 NF KW Karstraat OSA25 kV | 25OVERSPAF | E | BVEQ | VRIJ | Paal 92/29-30-31-32 Negatieve feeder | 11447286 | Primaire installtie | 25PRIMINST | 1000 | 1000 | 71E | 000004999 | 0053 | [7 empty] | 27.09.2013 | P1001406 | 19.02.2021 | BATCHADMIN |  | 94.000,00 | 94.000,00 | 0,00 | 0,000 | 0,000 | 0,000 | 0,000 | NUON | ? | 4 | ProRail | ? | Dataverbetering | ProRail | ? | 25 kV Tridelta SBK IV 39/10.3 | ? | 2007-11-01 | Tridelta | ? | ? |  | ? | negatieve feeder | 25KV Tridelta SBK IV 39/10.3
|  | 25OVERSPAF | 158 | 415 | 158-415-1000179113 | 11447680 | 158 km 98.220 KW Pan. Kan. OSA 25 kV | 25OVERSPAF | E | BVEQ | VRIJ | Tunnel Pannerdensch Kanaal OSA bij paal 98/07-08 | 11447287 | Primaire installtie | 25PRIMINST | 1000 | 1000 | 71E | 000004999 | 0053 | [7 empty] | 27.09.2013 | P1001406 | 19.02.2021 | BATCHADMIN |  | 98.220,00 | 98.220,00 | 0,00 | 0,000 | 0,000 | 0,000 | 0,000 | NUON | ? | 2 | ProRail | ? | Dataverbetering | ProRail | ? | 25 kV Tridelta SBK IV 39/10.3 | ? | 2007-11-01 | Tridelta | ? | ? |  | ? | negatieve feeder | 25KV Tridelta SBK IV 39/10.3
|  | 25OVERSPAF | 158 | 415 | 158-415-1000179113 | 11447681 | 158 km 98.220 NF KW Pan. Kan. OSA 25 kV | 25OVERSPAF | E | BVEQ | VRIJ | Tunnel Pannerdensch Kanaal OSA bij paal 98/07-08 | 11447287 | Primaire installtie | 25PRIMINST | 1000 | 1000 | 71E | 000004999 | 0053 | [7 empty] | 27.09.2013 | P1001406 | 19.02.2021 | BATCHADMIN |  | 98.220,00 | 98.220,00 | 0,00 | 0,000 | 0,000 | 0,000 | 0,000 | NUON | ? | 2 | ProRail | ? | Dataverbetering | ProRail | ? | 25 kV Tridelta SBK IV 39/10.3 | ? | 2007-11-01 | Tridelta | ? | ? |  | ? | negatieve feeder | 25KV Tridelta SBK IV 39/10.3
|  | 25OVERSPAF | 158 | 415 | 158-415-1000179115 | 11447682 | 158 km 100.360 KW Pan. Kan. OSA 25 kV | 25OVERSPAF | E | BVEQ | VRIJ | Tunnel Pannerdensch Kanaal OSA bij paal 100/17-18 | 11447288 | Primaire installtie | 25PRIMINST | 1000 | 1000 | 71E | 000004999 | 0053 | [7 empty] | 27.09.2013 | P1001406 | 19.02.2021 | BATCHADMIN |  | 100.360,00 | 100.360,00 | 0,00 | 0,000 | 0,000 | 0,000 | 0,000 | NUON | ? | 2 | ProRail | ? | Dataverbetering | ProRail | ? | 25 kV Tridelta SBK IV 39/10.3 | ? | 2007-11-01 | Tridelta | ? | ? |  | ? | negatieve feeder | 25KV Tridelta SBK IV 39/10.3
|  | 25OVERSPAF | 158 | 415 | 158-415-1000179115 | 11447683 | 158 km 100.360 NF KW Pan. Kan. OSA 25 kV | 25OVERSPAF | E | BVEQ | VRIJ | Tunnel Pannerdensch Kanaal OSA bij paal 100/17-18 | 11447288 | Primaire installtie | 25PRIMINST | 1000 | 1000 | 71E | 000004999 | 0053 | [7 empty] | 27.09.2013 | P1001406 | 19.02.2021 | BATCHADMIN |  | 100.360,00 | 100.360,00 | 0,00 | 0,000 | 0,000 | 0,000 | 0,000 | NUON | ? | 2 | ProRail | ? | Dataverbetering | ProRail | ? | 25 kV Tridelta SBK IV 39/10.3 | ? | 2007-11-01 | Tridelta | ? | ? |  | ? | negatieve feeder | 25KV Tridelta SBK IV 39/10.3
|  | 25OVERSPAF | 158 | 415 | 158-415-1000179117 | 11447684 | 158 km 102.250 KW Schralew.str OSA 25 kV | 25OVERSPAF | E | BVEQ | VRIJ | Paal 102/7-8-9-10 | 11447289 | Primaire installtie | 25PRIMINST | 1000 | 1000 | 71E | 000004999 | 0053 | [7 empty] | 27.09.2013 | P1001406 | 19.02.2021 | BATCHADMIN |  | 102.250,00 | 102.250,00 | 0,00 | 0,000 | 0,000 | 0,000 | 0,000 | NUON | ? | 4 | ProRail | ? | Dataverbetering | ProRail | ? | 25 kV Tridelta SBK IV 39/10.3 | ? | 2007-11-01 | Tridelta | ? | ? |  | ? | kunstwerk | 25KV Tridelta SBK IV 39/10.3
|  | 25OVERSPAF | 158 | 415 | 158-415-1000179117 | 11447685 | 158 km 102.250 NF KW Schr.w.str OSA25 kV | 25OVERSPAF | E | BVEQ | VRIJ | Paal 102/7-8-9-10 Negatieve feeder | 11447289 | Primaire installtie | 25PRIMINST | 1000 | 1000 | 71E | 000004999 | 0053 | [7 empty] | 27.09.2013 | P1001406 | 19.02.2021 | BATCHADMIN |  | 102.250,00 | 102.250,00 | 0,00 | 0,000 | 0,000 | 0,000 | 0,000 | NUON | ? | 4 | ProRail | ? | Dataverbetering | ProRail | ? | 25 kV Tridelta SBK IV 39/10.3 | ? | 2007-11-01 | Tridelta | ? | ? |  | ? | negatieve feeder | 25KV Tridelta SBK IV 39/10.3
|  | 25OVERSPAF | 158 | 415 | 158-415-1000179121 | 11447686 | 158 km 103.240 KW Rijkswijsstr OSA 25 kV | 25OVERSPAF | E | BVEQ | VRIJ | Paal 103/7-8-9-10 | 11447291 | Primaire installtie | 25PRIMINST | 1000 | 1000 | 71E | 000004999 | 0053 | [7 empty] | 27.09.2013 | P1001406 | 19.02.2021 | BATCHADMIN |  | 103.240,00 | 103.240,00 | 0,00 | 0,000 | 0,000 | 0,000 | 0,000 | NUON | ? | 4 | ProRail | ? | Dataverbetering | ProRail | ? | 25 kV Tridelta SBK IV 39/10.3 | ? | 2007-11-01 | Tridelta | ? | ? |  | ? | kunstwerk | 25KV Tridelta SBK IV 39/10.3
|  | 25OVERSPAF | 158 | 415 | 158-415-1000179123 | 11447687 | 158 km 103.440 bvl OSA 25 kV | 25OVERSPAF | E | BVEQ | VRIJ | Paal 103/16A OS Zevenaar West BVLS E | 11447292 | Primaire installtie | 25PRIMINST | 1000 | 1000 | 71E | 000004999 | 0053 | [7 empty] | 27.09.2013 | P1001406 | 19.02.2021 | BATCHADMIN |  | 103.440,00 | 103.440,00 | 0,00 | 0,000 | 0,000 | 0,000 | 0,000 | NUON | ? | 2 | ProRail | ? | Dataverbetering | ProRail | ? | 25 kV Tridelta SBK IV 39/10.3 | ? | 2007-11-01 | Tridelta | ? | ? |  | ? | kabel | 25KV Tridelta SBK IV 39/10.3
|  | 25OVERSPAF | 158 | 415 | 158-415-1000179123 | 11447688 | 158 km 103.440 bvl OSA 1 kV kbl scherm | 25OVERSPAF | E | BVEQ | VRIJ | Paal 103/16A OS Zevenaar West BVLS E | 11447292 | Primaire installtie | 25PRIMINST | 1000 | 1000 | 71E | 000004999 | 0053 | [7 empty] | 27.09.2013 | P1001406 | 19.02.2021 | BATCHADMIN |  | 103.440,00 | 103.440,00 | 0,00 | 0,000 | 0,000 | 0,000 | 0,000 | NUON | ? | 2 | ProRail | ? | Dataverbetering | ProRail | ? | 1 kV Tridelta SBK 0-1/5 | ? | 2007-11-01 | Tridelta | ? | ? |  | ? | kabel | 1KV Tridelta SBK 0-1/5
|  | 25OVERSPAF | 158 | 415 | 158-415-1000179125 | 11447689 | 158 km 103.441 bvl OSA 25 kV | 25OVERSPAF | E | BVEQ | VRIJ | Paal 103/15A OS Zevenaar West BVLS F | 11447293 | Primaire installtie | 25PRIMINST | 1000 | 1000 | 71E | 000004999 | 0053 | [7 empty] | 27.09.2013 | P1001406 | 19.02.2021 | BATCHADMIN |  | 103.441,00 | 103.441,00 | 0,00 | 0,000 | 0,000 | 0,000 | 0,000 | NUON | ? | 2 | ProRail | ? | Dataverbetering | ProRail | ? | 25 kV Tridelta SBK IV 39/10.3 | ? | 2007-11-01 | Tridelta | ? | ? |  | ? | kabel | 25KV Tridelta SBK IV 39/10.3
|  | 25OVERSPAF | 158 | 415 | 158-415-1000179125 | 11447690 | 158 km 103.441 bvl OSA 1 kV kbl scherm | 25OVERSPAF | E | BVEQ | VRIJ | Paal 103/15A OS Zevenaar West BVLS F | 11447293 | Primaire installtie | 25PRIMINST | 1000 | 1000 | 71E | 000004999 | 0053 | [7 empty] | 27.09.2013 | P1001406 | 19.02.2021 | BATCHADMIN |  | 103.441,00 | 103.441,00 | 0,00 | 0,000 | 0,000 | 0,000 | 0,000 | NUON | ? | 2 | ProRail | ? | Dataverbetering | ProRail | ? | 1 kV Tridelta SBK 0-1/5 | ? | 2007-11-01 | Tridelta | ? | ? |  | ? | kabel | 1KV Tridelta SBK 0-1/5
|  | 25OVERSPAF | 158 | 415 | 158-415-1000179129 | 11447691 | 158 km 103.640 bvl OSA 25 kV | 25OVERSPAF | E | BVEQ | VRIJ | Paal 103/28A OS Zevenaar West BVLS G | 11447295 | Primaire installtie | 25PRIMINST | 1000 | 1000 | 71E | 000004999 | 0053 | [7 empty] | 27.09.2013 | P1001406 | 19.02.2021 | BATCHADMIN |  | 103.640,00 | 103.640,00 | 0,00 | 0,000 | 0,000 | 0,000 | 0,000 | NUON | ? | 2 | ProRail | ? | Dataverbetering | ProRail | ? | 25 kV Tridelta SBK IV 39/10.3 | ? | 2007-11-01 | Tridelta | ? | ? |  | ? | kabel | 25KV Tridelta SBK IV 39/10.3
|  | 25OVERSPAF | 158 | 415 | 158-415-1000179129 | 11447692 | 158 km 103.640 bvl OSA 1 kV kbl scherm | 25OVERSPAF | E | BVEQ | VRIJ | Paal 103/28A OS Zevenaar West BVLS G | 11447295 | Primaire installtie | 25PRIMINST | 1000 | 1000 | 71E | 000004999 | 0053 | [7 empty] | 27.09.2013 | P1001406 | 19.02.2021 | BATCHADMIN |  | 103.640,00 | 103.640,00 | 0,00 | 0,000 | 0,000 | 0,000 | 0,000 | NUON | ? | 2 | ProRail | ? | Dataverbetering | ProRail | ? | 1 kV Tridelta SBK 0-1/5 | ? | 2007-11-01 | Tridelta | ? | ? |  | ? | kabel | 1KV Tridelta SBK 0-1/5
|  | 25OVERSPAF | 158 | 415 | 158-415-1000179131 | 11447693 | 158 km 103.641 bvl OSA 25 kV | 25OVERSPAF | E | BVEQ | VRIJ | Paal 103/26A OS Zevenaar West BVLS H | 11447296 | Primaire installtie | 25PRIMINST | 1000 | 1000 | 71E | 000004999 | 0053 | [7 empty] | 27.09.2013 | P1001406 | 19.02.2021 | BATCHADMIN |  | 103.641,00 | 103.641,00 | 0,00 | 0,000 | 0,000 | 0,000 | 0,000 | NUON | ? | 2 | ProRail | ? | Dataverbetering | ProRail | ? | 25 kV Tridelta SBK IV 39/10.3 | ? | 2007-11-01 | Tridelta | ? | ? |  | ? | kabel | 25KV Tridelta SBK IV 39/10.3
|  | 25OVERSPAF | 158 | 415 | 158-415-1000179131 | 11447694 | 158 km 103.641 bvl OSA 1 kV kbl scherm | 25OVERSPAF | E | BVEQ | VRIJ | Paal 103/26A OS Zevenaar West BVLS H | 11447296 | Primaire installtie | 25PRIMINST | 1000 | 1000 | 71E | 000004999 | 0053 | [7 empty] | 27.09.2013 | P1001406 | 19.02.2021 | BATCHADMIN |  | 103.641,00 | 103.641,00 | 0,00 | 0,000 | 0,000 | 0,000 | 0,000 | NUON | ? | 2 | ProRail | ? | Dataverbetering | ProRail | ? | 1 kV Tridelta SBK 0-1/5 | ? | 2007-11-01 | Tridelta | ? | ? |  | ? | kabel | 1KV Tridelta SBK 0-1/5
|  | 25OVERSPAF | 478 | 415 | 478-415-1000179135 | 11447695 | 478 km 0.005 bVl OSA 25 kV | 25OVERSPAF | E | BVEQ | VRIJ | Paal 03A ATS Maasvlakte BVLS G | 11447298 | Primaire installtie | 25PRIMINST | 1000 | 1000 | 04E | 000004999 | 0053 | [7 empty] | 27.09.2013 | P1001406 | 19.02.2021 | BATCHADMIN |  | 5,00 | 5,00 | 0,00 | 0,000 | 0,000 | 0,000 | 0,000 | ABB | ? | 1 | ProRail | ? | Dataverbetering | ProRail | ? | 25 kV Tridelta SBK IV 39/10.3 | ? | 1999-07-01 | Tridelta | ? | ? |  | ? | kabel | 25KV Tridelta SBK IV 39/10.3
|  | 25OVERSPAF | 478 | 415 | 478-415-1000179135 | 11447696 | 478 km 0.005 bVl OSA 1 kV kbl scherm | 25OVERSPAF | E | BVEQ | VRIJ | Paal 03A ATS Maasvlakte BVLS G | 11447298 | Primaire installtie | 25PRIMINST | 1000 | 1000 | 04E | 000004999 | 0053 | [7 empty] | 27.09.2013 | P1001406 | 19.02.2021 | BATCHADMIN |  | 5,00 | 5,00 | 0,00 | 0,000 | 0,000 | 0,000 | 0,000 | EUROTRAX | ? | 1 | ProRail | ? | Dataverbetering | ProRail | ? | POLIM C-1.0N | ? | 2003-09-01 | ABB | ? | ? |  | ? | kabel | overig
|  | 25OVERSPAF | 478 | 415 | 478-415-1000179137 | 11447697 | 478 km 0.007 bVl OSA 25 kV | 25OVERSPAF | E | BVEQ | VRIJ | Paal 01A ATS Maasvlakte BVLS H | 11447299 | Primaire installtie | 25PRIMINST | 1000 | 1000 | 04E | 000004999 | 0053 | [7 empty] | 27.09.2013 | P1001406 | 19.02.2021 | BATCHADMIN |  | 7,00 | 7,00 | 0,00 | 0,000 | 0,000 | 0,000 | 0,000 | ABB | ? | 1 | ProRail | ? | Dataverbetering | ProRail | ? | 25 kV Tridelta SBK IV 39/10.3 | ? | 1999-07-01 | Tridelta | ? | ? |  | ? | kabel | 25KV Tridelta SBK IV 39/10.3
|  | 25OVERSPAF | 478 | 415 | 478-415-1000179137 | 11447698 | 478 km 0.007 bVl OSA 1 kV kbl scherm | 25OVERSPAF | E | BVEQ | VRIJ | Paal 01A ATS Maasvlakte BVLS H | 11447299 | Primaire installtie | 25PRIMINST | 1000 | 1000 | 04E | 000004999 | 0053 | [7 empty] | 27.09.2013 | P1001406 | 19.02.2021 | BATCHADMIN |  | 7,00 | 7,00 | 0,00 | 0,000 | 0,000 | 0,000 | 0,000 | EUROTRAX | ? | 1 | ProRail | ? | Dataverbetering | ProRail | ? | POLIM C-1.0N | ? | 2003-09-01 | ABB | ? | ? |  | ? | kabel | overig
|  | 25OVERSPAF | 478 | 415 | 478-415-1000179143 | 11447699 | 478 km 0.260 KW C2 viaduct OSA 25 kV | 25OVERSPAF | E | BVEQ | VRIJ | Paal 21-22 | 11447302 | Primaire installtie | 25PRIMINST | 1000 | 1000 | 04E | 000004999 | 0053 | [7 empty] | 27.09.2013 | P1001406 | 19.02.2021 | BATCHADMIN |  | 26,00 | 26,00 | 0,00 | 0,000 | 0,000 | 0,000 | 0,000 | EUROTRAX | ? | 2 | ProRail | ? | Dataverbetering | ProRail | ? | 25 kV Tridelta SBK IV 39/10.3 | ? | 2003-09-01 | Tridelta | ? | ? |  | ? | kunstwerk | 25KV Tridelta SBK IV 39/10.3
|  | 25OVERSPAF | 478 | 415 | 478-415-1000179145 | 11447700 | 478 km 0.320 KW C2 viaduct OSA 25 kV | 25OVERSPAF | E | BVEQ | VRIJ | Paal 23-24 | 11447303 | Primaire installtie | 25PRIMINST | 1000 | 1000 | 04E | 000004999 | 0053 | [7 empty] | 27.09.2013 | P1001406 | 19.02.2021 | BATCHADMIN |  | 32,00 | 32,00 | 0,00 | 0,000 | 0,000 | 0,000 | 0,000 | EUROTRAX | ? | 2 | ProRail | ? | Dataverbetering | ProRail | ? | 25 kV Tridelta SBK IV 39/10.3 | ? | 2003-09-01 | Tridelta | ? | ? |  | ? | kunstwerk | 25KV Tridelta SBK IV 39/10.3
|  | 25OVERSPAF | 478 | 415 | 478-415-1000179139 | 11447701 | 478 km 0.110 bVl OSA 25 kV | 25OVERSPAF | E | BVEQ | VRIJ | Paal 10A ATS Maasvlakte BVLS N | 11447300 | Primaire installtie | 25PRIMINST | 1000 | 1000 | 04E | 000004999 | 0053 | [7 empty] | 27.09.2013 | P1001406 | 19.02.2021 | BATCHADMIN |  | 110,00 | 110,00 | 0,00 | 0,000 | 0,000 | 0,000 | 0,000 | ABB | ? | 1 | ProRail | ? | Dataverbetering | ProRail | ? | 25 kV Tridelta SBK IV 39/10.3 | ? | 1999-07-01 | Tridelta | ? | ? |  | ? | kabel | 25KV Tridelta SBK IV 39/10.3
|  | 25OVERSPAF | 478 | 415 | 478-415-1000179139 | 11447702 | 478 km 0.110 bVl OSA 1 kV kbl scherm | 25OVERSPAF | E | BVEQ | VRIJ | Paal 10A ATS Maasvlakte BVLS N | 11447300 | Primaire installtie | 25PRIMINST | 1000 | 1000 | 04E | 000004999 | 0053 | [7 empty] | 27.09.2013 | P1001406 | 19.02.2021 | BATCHADMIN |  | 110,00 | 110,00 | 0,00 | 0,000 | 0,000 | 0,000 | 0,000 | EUROTRAX | ? | 1 | ProRail | ? | Dataverbetering | ProRail | ? | POLIM C-1.0N | ? | 2003-09-01 | ABB | ? | ? |  | ? | kabel | overig
|  | 25OVERSPAF | 478 | 415 | 478-415-1000179141 | 11447703 | 478 km 0.122 bVl OSA 25 kV | 25OVERSPAF | E | BVEQ | VRIJ | Paal 10C ATS Maasvlakte BVLS J | 11447301 | Primaire installtie | 25PRIMINST | 1000 | 1000 | 04E | 000004999 | 0053 | [7 empty] | 27.09.2013 | P1001406 | 19.02.2021 | BATCHADMIN |  | 122,00 | 122,00 | 0,00 | 0,000 | 0,000 | 0,000 | 0,000 | ABB | ? | 1 | ProRail | ? | Dataverbetering | ProRail | ? | 25 kV Tridelta SBK IV 39/10.3 | ? | 1999-07-01 | Tridelta | ? | ? |  | ? | kabel | 25KV Tridelta SBK IV 39/10.3
|  | 25OVERSPAF | 478 | 415 | 478-415-1000179141 | 11447704 | 478 km 0.122 bVl OSA 1 kV kbl scherm | 25OVERSPAF | E | BVEQ | VRIJ | Paal 10C ATS Maasvlakte BVLS J | 11447301 | Primaire installtie | 25PRIMINST | 1000 | 1000 | 04E | 000004999 | 0053 | [7 empty] | 27.09.2013 | P1001406 | 19.02.2021 | BATCHADMIN |  | 122,00 | 122,00 | 0,00 | 0,000 | 0,000 | 0,000 | 0,000 | EUROTRAX | ? | 1 | ProRail | ? | Dataverbetering | ProRail | ? | POLIM C-1.0N | ? | 2003-09-01 | ABB | ? | ? |  | ? | kabel | overig
|  | 25OVERSPAF | 666 | 415 | 666-415-1000179149 | 11447705 | 666 km 47.884 KW Rkstr.wg Mtr OSA 25 kV | 25OVERSPAF | E | BVEQ | VRIJ | Paal 47/138-139-140-141 | 11447305 | Primaire installtie | 25PRIMINST | 1000 | 1000 | 71E | 000004999 | 0053 | [7 empty] | 27.09.2013 | P1001406 | 19.02.2021 | BATCHADMIN |  | 47.884,00 | 47.884,00 | 0,00 | 0,000 | 0,000 | 0,000 | 0,000 | NUON | ? | 4 | ProRail | ? | Dataverbetering | ProRail | ? | 25 kV Tridelta SBK IV 39/10.3 | ? | 2007-11-01 | Tridelta | ? | ? |  | ? | kunstwerk | 25KV Tridelta SBK IV 39/10.3
|  | 25OVERSPAF | 666 | 415 | 666-415-1000179149 | 11447706 | 666 km 47.884 NF KW R.wg Mtr OSA 25 kV | 25OVERSPAF | E | BVEQ | VRIJ | Paal 47/138-139-140-141 Negatieve feeder | 11447305 | Primaire installtie | 25PRIMINST | 1000 | 1000 | 71E | 000004999 | 0053 | [7 empty] | 27.09.2013 | P1001406 | 19.02.2021 | BATCHADMIN |  | 47.884,00 | 47.884,00 | 0,00 | 0,000 | 0,000 | 0,000 | 0,000 | NUON | ? | 4 | ProRail | ? | Dataverbetering | ProRail | ? | 25 kV Tridelta SBK IV 39/10.3 | ? | 2007-11-01 | Tridelta | ? | ? |  | ? | negatieve feeder | 25KV Tridelta SBK IV 39/10.3
|  | 25OVERSPAF | 938 | 415 | 938-415-1000179151 | 11447707 | 938 km 3.640 bvl OSA 1 kV kbl scherm | 25OVERSPAF | E | BVEQ | VRIJ | Paal 179 ATS Elst BVLS J | 11447306 | Primaire installtie | 25PRIMINST | 1000 | 1000 | 71E | 000004999 | 0053 | [7 empty] | 27.09.2013 | P1001406 | 19.02.2021 | BATCHADMIN |  | 3.640,00 | 3.640,00 | 0,00 | 0,000 | 0,000 | 0,000 | 0,000 | NUON | ? | 1 | ProRail | ? | Dataverbetering | ProRail | ? | 1 kV Tridelta SBK 0-1/5 | ? | 2007-11-01 | Tridelta | ? | ? |  | ? | kabel | 1KV Tridelta SBK 0-1/5
|  | 25OVERSPAF | 950 | 415 | 950-415-1000179153 | 11447708 | 950 km 7.352 bvl OSA 25 kV | 25OVERSPAF | E | BVEQ | VRIJ | Paal 307/16 OS Reeweg BVLS E | 11447307 | Primaire installtie | 25PRIMINST | 1000 | 1000 | 04E | 000004999 | 0053 | [7 empty] | 27.09.2013 | P1001406 | 19.02.2021 | BATCHADMIN |  | 7.352,00 | 7.352,00 | 0,00 | 0,000 | 0,000 | 0,000 | 0,000 | EUROTRAX | ? | 2 | ProRail | ? | Dataverbetering | ProRail | ? | 25 kV Tridelta SBK IV 39/10.3 | ? | 2003-09-01 | Tridelta | ? | ? |  | ? | kabel | 25KV Tridelta SBK IV 39/10.3
|  | 25OVERSPAF | 950 | 415 | 950-415-1000179153 | 11447709 | 950 km 7.352 bvl OSA 1 kV kbl scherm | 25OVERSPAF | E | BVEQ | VRIJ | Paal 307/16 OS Reeweg BVLS E | 11447307 | Primaire installtie | 25PRIMINST | 1000 | 1000 | 04E | 000004999 | 0053 | [7 empty] | 27.09.2013 | P1001406 | 19.02.2021 | BATCHADMIN |  | 7.352,00 | 7.352,00 | 0,00 | 0,000 | 0,000 | 0,000 | 0,000 | EUROTRAX | ? | 2 | ProRail | ? | Dataverbetering | ProRail | ? | POLIM C-1.0N | ? | 2003-09-01 | ABB | ? | ? |  | ? | kabel | overig
|  | 25OVERSPAF | 950 | 415 | 950-415-1000179153 | 11447710 | 950 km 7.352 bvl OSA 25 kV | 25OVERSPAF | E | BVEQ | VRIJ | Paal 307/15 OS Reeweg BVLS F | 11447307 | Primaire installtie | 25PRIMINST | 1000 | 1000 | 04E | 000004999 | 0053 | [7 empty] | 27.09.2013 | P1001406 | 19.02.2021 | BATCHADMIN |  | 7.352,00 | 7.352,00 | 0,00 | 0,000 | 0,000 | 0,000 | 0,000 | EUROTRAX | ? | 2 | ProRail | ? | Dataverbetering | ProRail | ? | 25 kV Tridelta SBK IV 39/10.3 | ? | 2003-09-01 | Tridelta | ? | ? |  | ? | kabel | 25KV Tridelta SBK IV 39/10.3
|  | 25OVERSPAF | 950 | 415 | 950-415-1000179153 | 11447711 | 950 km 7.352 bvl OSA 1 kV kbl scherm | 25OVERSPAF | E | BVEQ | VRIJ | Paal 307/15 OS Reeweg BVLS F | 11447307 | Primaire installtie | 25PRIMINST | 1000 | 1000 | 04E | 000004999 | 0053 | [7 empty] | 27.09.2013 | P1001406 | 19.02.2021 | BATCHADMIN |  | 7.352,00 | 7.352,00 | 0,00 | 0,000 | 0,000 | 0,000 | 0,000 | EUROTRAX | ? | 2 | ProRail | ? | Dataverbetering | ProRail | ? | POLIM C-1.0N | ? | 2003-09-01 | ABB | ? | ? |  | ? | kabel | overig
|  | 25OVERSPAF | 950 | 415 | 950- - 7.400-415 | 11447712 | 950 km 7.400 OS Ree OSA 25 kV | 25OVERSPAF | E | BVEQ | VRIJ |  | 11139944 | 950 km 7.400 OS Ree PRIM_INST | 25PRIMINST | 1000 | 1000 | 04E | 000004999 | 0053 | [7 empty] | 27.09.2013 | P1001406 | 19.02.2021 | BATCHADMIN |  | 7.400,00 | 7.400,00 | 0,00 | 0,000 | 0,000 | 0,000 | 0,000 | SIEMENS | ? | 13 | ProRail | ? | Dataverbetering | ProRail | ? | 3EQ1 | ? | 2003-07-17 | SIEMENS | ? | ? |  | ? | station (os/ats) | 25KV Siemens 3EQ1
|  | 25OVERSPAF | 950 | 415 | 950- - 7.400-415 | 11447713 | 950 km 7.400 bvl OSA 25 kV | 25OVERSPAF | E | BVEQ | VRIJ | Paal 07/49C OS Reeweg BVLS EE | 11139944 | 950 km 7.400 OS Ree PRIM_INST | 25PRIMINST | 1000 | 1000 | 04E | 000004999 | 0053 | [7 empty] | 27.09.2013 | P1001406 | 19.02.2021 | BATCHADMIN |  | 7.400,00 | 7.400,00 | 0,00 | 0,000 | 0,000 | 0,000 | 0,000 | EUROTRAX | ? | 1 | ProRail | ? | Dataverbetering | ProRail | ? | 25 kV Tridelta SBK IV 39/10.3 | ? | 2003-09-01 | Tridelta | ? | ? |  | ? | kabel | 25KV Tridelta SBK IV 39/10.3
|  | 25OVERSPAF | 950 | 415 | 950- - 7.400-415 | 11447714 | 950 km 7.400 bvl OSA 1 kV kbl scherm | 25OVERSPAF | E | BVEQ | VRIJ | Paal 07/49C OS Reeweg BVLS EE | 11139944 | 950 km 7.400 OS Ree PRIM_INST | 25PRIMINST | 1000 | 1000 | 04E | 000004999 | 0053 | [7 empty] | 27.09.2013 | P1001406 | 19.02.2021 | BATCHADMIN |  | 7.400,00 | 7.400,00 | 0,00 | 0,000 | 0,000 | 0,000 | 0,000 | EUROTRAX | ? | 1 | ProRail | ? | Dataverbetering | ProRail | ? | POLIM C-1.0N | ? | 2003-09-01 | ABB | ? | ? |  | ? | kabel | overig
|  | 25OVERSPAF | 950 | 415 | 950-415-1000179155 | 11447715 | 950 km 7.449 bvl OSA 25 kV | 25OVERSPAF | E | BVEQ | VRIJ | Paal 07/54B OS Reeweg BVLS J | 11447308 | Primaire installtie | 25PRIMINST | 1000 | 1000 | 04E | 000004999 | 0053 | [7 empty] | 27.09.2013 | P1001406 | 19.02.2021 | BATCHADMIN |  | 7.449,00 | 7.449,00 | 0,00 | 0,000 | 0,000 | 0,000 | 0,000 | EUROTRAX | ? | 1 | ProRail | ? | Dataverbetering | ProRail | ? | 25 kV Tridelta SBK IV 39/10.3 | ? | 2003-09-01 | Tridelta | ? | ? |  | ? | kabel | 25KV Tridelta SBK IV 39/10.3
|  | 25OVERSPAF | 950 | 415 | 950-415-1000179155 | 11447716 | 950 km 7.449 bvl OSA 1 kV kbl scherm | 25OVERSPAF | E | BVEQ | VRIJ | Paal 07/54B OS Reeweg BVLS J | 11447308 | Primaire installtie | 25PRIMINST | 1000 | 1000 | 04E | 000004999 | 0053 | [7 empty] | 27.09.2013 | P1001406 | 19.02.2021 | BATCHADMIN |  | 7.449,00 | 7.449,00 | 0,00 | 0,000 | 0,000 | 0,000 | 0,000 | EUROTRAX | ? | 1 | ProRail | ? | Dataverbetering | ProRail | ? | POLIM C-1.0N | ? | 2003-09-01 | ABB | ? | ? |  | ? | kabel | overig
|  | 25OVERSPAF | 950 | 415 | 950-415-1000179157 | 11447717 | 950 km 7.454 bvl OSA 25 kV | 25OVERSPAF | E | BVEQ | VRIJ | Paal 307/22D OS Reeweg BVLS G | 11447309 | Primaire installtie | 25PRIMINST | 1000 | 1000 | 04E | 000004999 | 0053 | [7 empty] | 27.09.2013 | P1001406 | 19.02.2021 | BATCHADMIN |  | 7.454,00 | 7.454,00 | 0,00 | 0,000 | 0,000 | 0,000 | 0,000 | EUROTRAX | ? | 2 | ProRail | ? | Dataverbetering | ProRail | ? | 25 kV Tridelta SBK IV 39/10.3 | ? | 2003-09-01 | Tridelta | ? | ? |  | ? | kabel | 25KV Tridelta SBK IV 39/10.3
|  | 25OVERSPAF | 950 | 415 | 950-415-1000179157 | 11447718 | 950 km 7.454 bvl OSA 1 kV kbl scherm | 25OVERSPAF | E | BVEQ | VRIJ | Paal 307/22D OS Reeweg BVLS G | 11447309 | Primaire installtie | 25PRIMINST | 1000 | 1000 | 04E | 000004999 | 0053 | [7 empty] | 27.09.2013 | P1001406 | 19.02.2021 | BATCHADMIN |  | 7.454,00 | 7.454,00 | 0,00 | 0,000 | 0,000 | 0,000 | 0,000 | EUROTRAX | ? | 2 | ProRail | ? | Dataverbetering | ProRail | ? | POLIM C-1.0N | ? | 2003-09-01 | ABB | ? | ? |  | ? | kabel | overig
|  | 25OVERSPAF | 950 | 415 | 950-415-1000179161 | 11447719 | 950 km 7.455 bvl OSA 25 kV | 25OVERSPAF | E | BVEQ | VRIJ | Paal 307/21C OS Reeweg BVLS H | 11447311 | Primaire installtie | 25PRIMINST | 1000 | 1000 | 04E | 000004999 | 0053 | [7 empty] | 27.09.2013 | P1001406 | 19.02.2021 | BATCHADMIN |  | 7.455,00 | 7.455,00 | 0,00 | 0,000 | 0,000 | 0,000 | 0,000 | EUROTRAX | ? | 2 | ProRail | ? | Dataverbetering | ProRail | ? | 25 kV Tridelta SBK IV 39/10.3 | ? | 2003-09-01 | Tridelta | ? | ? |  | ? | kabel | 25KV Tridelta SBK IV 39/10.3
|  | 25OVERSPAF | 950 | 415 | 950-415-1000179161 | 11447720 | 950 km 7.455 bvl OSA 1 kV kbl scherm | 25OVERSPAF | E | BVEQ | VRIJ | Paal 307/21C OS Reeweg BVLS H | 11447311 | Primaire installtie | 25PRIMINST | 1000 | 1000 | 04E | 000004999 | 0053 | [7 empty] | 27.09.2013 | P1001406 | 19.02.2021 | BATCHADMIN |  | 7.455,00 | 7.455,00 | 0,00 | 0,000 | 0,000 | 0,000 | 0,000 | EUROTRAX | ? | 2 | ProRail | ? | Dataverbetering | ProRail | ? | POLIM C-1.0N | ? | 2003-09-01 | ABB | ? | ? |  | ? | kabel | overig
|  | 25OVERSPAF | 950 | 415 | 950-415-1000179165 | 11447721 | 950 km 7.507 bvl OSA 25 kV | 25OVERSPAF | E | BVEQ | VRIJ | Paal 07/60B OS Reeweg BVLS N | 11447313 | Primaire installtie | 25PRIMINST | 1000 | 1000 | 04E | 000004999 | 0053 | [7 empty] | 27.09.2013 | P1001406 | 19.02.2021 | BATCHADMIN |  | 7.507,00 | 7.507,00 | 0,00 | 0,000 | 0,000 | 0,000 | 0,000 | EUROTRAX | ? | 1 | ProRail | ? | Dataverbetering | ProRail | ? | 25 kV Tridelta SBK IV 39/10.3 | ? | 2003-09-01 | Tridelta | ? | ? |  | ? | kabel | 25KV Tridelta SBK IV 39/10.3
|  | 25OVERSPAF | 950 | 415 | 950-415-1000179165 | 11447722 | 950 km 7.507 bvl OSA 1 kV kbl scherm | 25OVERSPAF | E | BVEQ | VRIJ | Paal 07/60B OS Reeweg BVLS N | 11447313 | Primaire installtie | 25PRIMINST | 1000 | 1000 | 04E | 000004999 | 0053 | [7 empty] | 27.09.2013 | P1001406 | 19.02.2021 | BATCHADMIN |  | 7.507,00 | 7.507,00 | 0,00 | 0,000 | 0,000 | 0,000 | 0,000 | EUROTRAX | ? | 1 | ProRail | ? | Dataverbetering | ProRail | ? | POLIM C-1.0N | ? | 2003-09-01 | ABB | ? | ? |  | ? | kabel | overig
|  | 25OVERSPAF | 950 | 415 | 950-415-1000179159 | 11447723 | 950 km 7.545 bvl OSA 25 kV | 25OVERSPAF | E | BVEQ | VRIJ | Paal 07/64AC OS Reeweg BVLS JJ | 11447310 | Primaire installtie | 25PRIMINST | 1000 | 1000 | 04E | 000004999 | 0053 | [7 empty] | 27.09.2013 | P1001406 | 19.02.2021 | BATCHADMIN |  | 7.545,00 | 7.545,00 | 0,00 | 0,000 | 0,000 | 0,000 | 0,000 | EUROTRAX | ? | 1 | ProRail | ? | Dataverbetering | ProRail | ? | 25 kV Tridelta SBK IV 39/10.3 | ? | 2003-09-01 | Tridelta | ? | ? |  | ? | kabel | 25KV Tridelta SBK IV 39/10.3
|  | 25OVERSPAF | 950 | 415 | 950-415-1000179159 | 11447724 | 950 km 7.545 bvl OSA 1 kV kbl scherm | 25OVERSPAF | E | BVEQ | VRIJ | Paal 07/64A OS Reeweg BVLS JJ | 11447310 | Primaire installtie | 25PRIMINST | 1000 | 1000 | 04E | 000004999 | 0053 | [7 empty] | 27.09.2013 | P1001406 | 19.02.2021 | BATCHADMIN |  | 7.545,00 | 7.545,00 | 0,00 | 0,000 | 0,000 | 0,000 | 0,000 | EUROTRAX | ? | 1 | ProRail | ? | Dataverbetering | ProRail | ? | POLIM C-1.0N | ? | 2003-09-01 | ABB | ? | ? |  | ? | kabel | overig
|  | 25OVERSPAF | 950 | 415 | 950-415-1000179167 | 11447725 | 950 km 7.663 bvl OSA 25 kV | 25OVERSPAF | E | BVEQ | VRIJ | Paal 07/78 OS Reeweg BVLS FF | 11447314 | Primaire installtie | 25PRIMINST | 1000 | 1000 | 04E | 000004999 | 0053 | [7 empty] | 27.09.2013 | P1001406 | 19.02.2021 | BATCHADMIN |  | 7.663,00 | 7.663,00 | 0,00 | 0,000 | 0,000 | 0,000 | 0,000 | EUROTRAX | ? | 1 | ProRail | ? | Dataverbetering | ProRail | ? | 25 kV Tridelta SBK IV 39/10.3 | ? | 2003-09-01 | Tridelta | ? | ? |  | ? | kabel | 25KV Tridelta SBK IV 39/10.3
|  | 25OVERSPAF | 950 | 415 | 950-415-1000179167 | 11447726 | 950 km 7.663 bvl OSA 1 kV kbl scherm | 25OVERSPAF | E | BVEQ | VRIJ | Paal 07/78 OS Reeweg BVLS FF | 11447314 | Primaire installtie | 25PRIMINST | 1000 | 1000 | 04E | 000004999 | 0053 | [7 empty] | 27.09.2013 | P1001406 | 19.02.2021 | BATCHADMIN |  | 7.663,00 | 7.663,00 | 0,00 | 0,000 | 0,000 | 0,000 | 0,000 | EUROTRAX | ? | 1 | ProRail | ? | Dataverbetering | ProRail | ? | POLIM C-1.0N | ? | 2003-09-01 | ABB | ? | ? |  | ? | kabel | overig
|  | 25OVERSPAF | 950 | 415 | 950-415-1000179169 | 11447727 | 950 km 7.880 KW Reeweg OSA 25 kV | 25OVERSPAF | E | BVEQ | VRIJ | Paal 07/106A-107A-108A | 11447315 | Primaire installtie | 25PRIMINST | 1000 | 1000 | 04E | 000004999 | 0053 | [7 empty] | 27.09.2013 | P1001406 | 19.02.2021 | BATCHADMIN |  | 7.880,00 | 7.880,00 | 0,00 | 0,000 | 0,000 | 0,000 | 0,000 | EUROTRAX | ? | 5 | ProRail | ? | Dataverbetering | ProRail | ? | 25 kV Tridelta SBK IV 39/10.3 | ? | 2003-09-01 | Tridelta | ? | ? |  | ? | kunstwerk | 25KV Tridelta SBK IV 39/10.3
|  | 25OVERSPAF | 950 | 415 | 950-415-1000179171 | 11447728 | 950 km 7.920 KW Reeweg OSA 25 kV | 25OVERSPAF | E | BVEQ | VRIJ | Paal 07/132-133-133A | 11447316 | Primaire installtie | 25PRIMINST | 1000 | 1000 | 04E | 000004999 | 0053 | [7 empty] | 27.09.2013 | P1001406 | 19.02.2021 | BATCHADMIN |  | 7.920,00 | 7.920,00 | 0,00 | 0,000 | 0,000 | 0,000 | 0,000 | EUROTRAX | ? | 5 | ProRail | ? | Dataverbetering | ProRail | ? | 25 kV Tridelta SBK IV 39/10.3 | ? | 2003-09-01 | Tridelta | ? | ? |  | ? | kunstwerk | 25KV Tridelta SBK IV 39/10.3
|  | 25OVERSPAF | 950 | 415 | 950-415-1000179173 | 11447729 | 950 km10.890 KW Leidngn Viad. OSA25kV | 25OVERSPAF | E | BVEQ | VRIJ | Paal 10/81-82 | 11447317 | Primaire installtie | 25PRIMINST | 1000 | 1000 | 04E | 000004999 | 0053 | [7 empty] | 27.09.2013 | P1001406 | 19.02.2021 | BATCHADMIN |  | 10.890,00 | 10.890,00 | 0,00 | 0,000 | 0,000 | 0,000 | 0,000 | EUROTRAX | ? | 3 | ProRail | ? | Dataverbetering | ProRail | ? | 25 kV Tridelta SBK IV 39/10.3 | ? | 2003-09-01 | Tridelta | ? | ? |  | ? | kunstwerk | 25KV Tridelta SBK IV 39/10.3
|  | 25OVERSPAF | 950 | 415 | 950-415-1000179175 | 11447730 | 950 km10.920 KW Leidngn Viad. OSA25kV | 25OVERSPAF | E | BVEQ | VRIJ | Paal 10/83-84 | 11447318 | Primaire installtie | 25PRIMINST | 1000 | 1000 | 04E | 000004999 | 0053 | [7 empty] | 27.09.2013 | P1001406 | 19.02.2021 | BATCHADMIN |  | 10.920,00 | 10.920,00 | 0,00 | 0,000 | 0,000 | 0,000 | 0,000 | EUROTRAX | ? | 3 | ProRail | ? | Dataverbetering | ProRail | ? | 25 kV Tridelta SBK IV 39/10.3 | ? | 2003-09-01 | Tridelta | ? | ? |  | ? | kunstwerk | 25KV Tridelta SBK IV 39/10.3
|  | 25OVERSPAF | 950 | 415 | 950-415-1000179177 | 11447731 | 950 km 10.950 KW Rijksweg A4 OSA 25 kV | 25OVERSPAF | E | BVEQ | VRIJ | Paal 10/87-88 | 11447319 | Primaire installtie | 25PRIMINST | 1000 | 1000 | 04E | 000004999 | 0053 | [7 empty] | 27.09.2013 | P1001406 | 19.02.2021 | BATCHADMIN |  | 10.950,00 | 10.950,00 | 0,00 | 0,000 | 0,000 | 0,000 | 0,000 | EUROTRAX | ? | 3 | ProRail | ? | Dataverbetering | ProRail | ? | 25 kV Tridelta SBK IV 39/10.3 | ? | 2003-09-01 | Tridelta | ? | ? |  | ? | kunstwerk | 25KV Tridelta SBK IV 39/10.3
|  | 25OVERSPAF | 950 | 415 | 950-415-1000179179 | 11447732 | 950 km 11.025 KW Rijksweg A4 OSA 25 kV | 25OVERSPAF | E | BVEQ | VRIJ | Paal 11/06-07 | 11447320 | Primaire installtie | 25PRIMINST | 1000 | 1000 | 04E | 000004999 | 0053 | [7 empty] | 27.09.2013 | P1001406 | 19.02.2021 | BATCHADMIN |  | 11.025,00 | 11.025,00 | 0,00 | 0,000 | 0,000 | 0,000 | 0,000 | EUROTRAX | ? | 3 | ProRail | ? | Dataverbetering | ProRail | ? | 25 kV Tridelta SBK IV 39/10.3 | ? | 2003-09-01 | Tridelta | ? | ? |  | ? | kunstwerk | 25KV Tridelta SBK IV 39/10.3
|  | 25OVERSPAF | 950 | 415 | 950-415-1000179181 | 11447733 | 950 km 11.080 KW Rijksweg A4 OSA 25 kV | 25OVERSPAF | E | BVEQ | VRIJ | Paal 11/10-11 | 11447321 | Primaire installtie | 25PRIMINST | 1000 | 1000 | 04E | 000004999 | 0053 | [7 empty] | 27.09.2013 | P1001406 | 19.02.2021 | BATCHADMIN |  | 11.080,00 | 11.080,00 | 0,00 | 0,000 | 0,000 | 0,000 | 0,000 | EUROTRAX | ? | 3 | ProRail | ? | Dataverbetering | ProRail | ? | 25 kV Tridelta SBK IV 39/10.3 | ? | 2003-09-01 | Tridelta | ? | ? |  | ? | kunstwerk | 25KV Tridelta SBK IV 39/10.3
|  | 25OVERSPAF | 950 | 415 | 950-415-1000179183 | 11447734 | 950 km 11.120 KW Rijksweg A4 OSA 25 kV | 25OVERSPAF | E | BVEQ | VRIJ | Paal 11/20-21 | 11447322 | Primaire installtie | 25PRIMINST | 1000 | 1000 | 04E | 000004999 | 0053 | [7 empty] | 27.09.2013 | P1001406 | 19.02.2021 | BATCHADMIN |  | 11.120,00 | 11.120,00 | 0,00 | 0,000 | 0,000 | 0,000 | 0,000 | EUROTRAX | ? | 3 | ProRail | ? | Dataverbetering | ProRail | ? | 25 kV Tridelta SBK IV 39/10.3 | ? | 2003-09-01 | Tridelta | ? | ? |  | ? | kunstwerk | 25KV Tridelta SBK IV 39/10.3
|  | 25OVERSPAF | 950 | 415 | 950-415-1000179185 | 11447735 | 950 km 11.300 KW Butaanweg OSA 25 kV | 25OVERSPAF | E | BVEQ | VRIJ | Paal 11/32-33 | 11447323 | Primaire installtie | 25PRIMINST | 1000 | 1000 | 04E | 000004999 | 0053 | [7 empty] | 27.09.2013 | P1001406 | 19.02.2021 | BATCHADMIN |  | 11.300,00 | 11.300,00 | 0,00 | 0,000 | 0,000 | 0,000 | 0,000 | EUROTRAX | ? | 3 | ProRail | ? | Dataverbetering | ProRail | ? | 25 kV Tridelta SBK IV 39/10.3 | ? | 2003-09-01 | Tridelta | ? | ? |  | ? | kunstwerk | 25KV Tridelta SBK IV 39/10.3
|  | 25OVERSPAF | 950 | 415 | 950-415-1000179187 | 11447736 | 950 km 11.330 KW Butaanweg OSA 25 kV | 25OVERSPAF | E | BVEQ | VRIJ | Paal 11/34-35 | 11447324 | Primaire installtie | 25PRIMINST | 1000 | 1000 | 04E | 000004999 | 0053 | [7 empty] | 27.09.2013 | P1001406 | 19.02.2021 | BATCHADMIN |  | 11.330,00 | 11.330,00 | 0,00 | 0,000 | 0,000 | 0,000 | 0,000 | EUROTRAX | ? | 3 | ProRail | ? | Dataverbetering | ProRail | ? | 25 kV Tridelta SBK IV 39/10.3 | ? | 2003-09-01 | Tridelta | ? | ? |  | ? | kunstwerk | 25KV Tridelta SBK IV 39/10.3
|  | 25OVERSPAF | 950 | 415 | 950-415-1000179189 | 11447737 | 950 km 12.690 bVl OSA 25 kV | 25OVERSPAF | E | BVEQ | VRIJ | Paal 12/51B ATS Aveling BVLS J | 11447325 | Primaire installtie | 25PRIMINST | 1000 | 1000 | 04E | 000004999 | 0053 | [7 empty] | 27.09.2013 | P1001406 | 19.02.2021 | BATCHADMIN |  | 12.690,00 | 12.690,00 | 0,00 | 0,000 | 0,000 | 0,000 | 0,000 | EUROTRAX | ? | 2 | ProRail | ? | Dataverbetering | ProRail | ? | 25 kV Tridelta SBK IV 39/10.3 | ? | 2003-09-01 | Tridelta | ? | ? |  | ? | kabel | 25KV Tridelta SBK IV 39/10.3
|  | 25OVERSPAF | 950 | 415 | 950-415-1000179189 | 11447738 | 950 km 12.690 bVl OSA 1 kV kbl scherm | 25OVERSPAF | E | BVEQ | VRIJ | Paal 12/51B ATS Aveling BVLS J | 11447325 | Primaire installtie | 25PRIMINST | 1000 | 1000 | 04E | 000004999 | 0053 | [7 empty] | 27.09.2013 | P1001406 | 19.02.2021 | BATCHADMIN |  | 12.690,00 | 12.690,00 | 0,00 | 0,000 | 0,000 | 0,000 | 0,000 | EUROTRAX | ? | 2 | ProRail | ? | Dataverbetering | ProRail | ? | POLIM C-1.0N | ? | 2003-09-01 | ABB | ? | ? |  | ? | kabel | overig
|  | 25OVERSPAF | 950 | 415 | 950-415-1000179191 | 11447739 | 950 km 12.710 bVl OSA 25 kV | 25OVERSPAF | E | BVEQ | VRIJ | Paal 12/48A ATS Aveling BVLS G | 11447326 | Primaire installtie | 25PRIMINST | 1000 | 1000 | 04E | 000004999 | 0053 | [7 empty] | 27.09.2013 | P1001406 | 19.02.2021 | BATCHADMIN |  | 12.710,00 | 12.710,00 | 0,00 | 0,000 | 0,000 | 0,000 | 0,000 | EUROTRAX | ? | 2 | ProRail | ? | Dataverbetering | ProRail | ? | 25 kV Tridelta SBK IV 39/10.3 | ? | 2003-09-01 | Tridelta | ? | ? |  | ? | kabel | 25KV Tridelta SBK IV 39/10.3
|  | 25OVERSPAF | 950 | 415 | 950-415-1000179191 | 11447740 | 950 km 12.710 bVl OSA 1 kV kbl scherm | 25OVERSPAF | E | BVEQ | VRIJ | Paal 12/48A ATS Aveling BVLS G | 11447326 | Primaire installtie | 25PRIMINST | 1000 | 1000 | 04E | 000004999 | 0053 | [7 empty] | 27.09.2013 | P1001406 | 19.02.2021 | BATCHADMIN |  | 12.710,00 | 12.710,00 | 0,00 | 0,000 | 0,000 | 0,000 | 0,000 | EUROTRAX | ? | 2 | ProRail | ? | Dataverbetering | ProRail | ? | POLIM C-1.0N | ? | 2003-09-01 | ABB | ? | ? |  | ? | kabel | overig
|  | 25OVERSPAF | 950 | 415 | 950-415-1000179193 | 11447741 | 950 km 12.855 bVl OSA 25 kV | 25OVERSPAF | E | BVEQ | VRIJ | Paal 12/65A ATS Aveling BVLS N | 11447327 | Primaire installtie | 25PRIMINST | 1000 | 1000 | 04E | 000004999 | 0053 | [7 empty] | 27.09.2013 | P1001406 | 19.02.2021 | BATCHADMIN |  | 12.855,00 | 12.855,00 | 0,00 | 0,000 | 0,000 | 0,000 | 0,000 | EUROTRAX | ? | 2 | ProRail | ? | Dataverbetering | ProRail | ? | 25 kV Tridelta SBK IV 39/10.3 | ? | 2003-09-01 | Tridelta | ? | ? |  | ? | kabel | 25KV Tridelta SBK IV 39/10.3
|  | 25OVERSPAF | 950 | 415 | 950-415-1000179193 | 11447742 | 950 km 12.855 bVl OSA 1 kV kbl scherm | 25OVERSPAF | E | BVEQ | VRIJ | Paal 12/65A ATS Aveling BVLS N | 11447327 | Primaire installtie | 25PRIMINST | 1000 | 1000 | 04E | 000004999 | 0053 | [7 empty] | 27.09.2013 | P1001406 | 19.02.2021 | BATCHADMIN |  | 12.855,00 | 12.855,00 | 0,00 | 0,000 | 0,000 | 0,000 | 0,000 | EUROTRAX | ? | 2 | ProRail | ? | Dataverbetering | ProRail | ? | POLIM C-1.0N | ? | 2003-09-01 | ABB | ? | ? |  | ? | kabel | overig
|  | 25OVERSPAF | 950 | 415 | 950- - 12.880-415 | 11447743 | 950 km 12.880 ATS Avl OSA 25 kV | 25OVERSPAF | E | BVEQ | VRIJ |  | 11139945 | 950 km 12.880 ATS Avl PRIM_INST | 25PRIMINST | 1000 | 1000 | 04E | 000004999 | 0053 | [7 empty] | 27.09.2013 | P1001406 | 19.02.2021 | BATCHADMIN |  | 12.880,00 | 12.880,00 | 0,00 | 0,000 | 0,000 | 0,000 | 0,000 | SIEMENS | ? | 5 | ProRail | ? | Dataverbetering | ProRail | ? | 3EQ1 | ? | 2003-07-17 | SIEMENS | ? | ? |  | ? | station (os/ats) | 25KV Siemens 3EQ1
|  | 25OVERSPAF | 950 | 415 | 950-415-1000179195 | 11447744 | 950 km12.890 KW Voetbrg Avel. OSA25kV | 25OVERSPAF | E | BVEQ | VRIJ | Paal 12/67-68 | 11447328 | Primaire installtie | 25PRIMINST | 1000 | 1000 | 04E | 000004999 | 0053 | [7 empty] | 27.09.2013 | P1001406 | 19.02.2021 | BATCHADMIN |  | 12.890,00 | 12.890,00 | 0,00 | 0,000 | 0,000 | 0,000 | 0,000 | EUROTRAX | ? | 2 | ProRail | ? | Dataverbetering | ProRail | ? | 25 kV Tridelta SBK IV 39/10.3 | ? | 2003-09-01 | Tridelta | ? | ? |  | ? | kunstwerk | 25KV Tridelta SBK IV 39/10.3
|  | 25OVERSPAF | 950 | 415 | 950-415-1000179197 | 11447745 | 950 km12.920 KW Voetbrg Avel. OSA25kV | 25OVERSPAF | E | BVEQ | VRIJ | Paal 12/69-70 | 11447329 | Primaire installtie | 25PRIMINST | 1000 | 1000 | 04E | 000004999 | 0053 | [7 empty] | 27.09.2013 | P1001406 | 19.02.2021 | BATCHADMIN |  | 12.920,00 | 12.920,00 | 0,00 | 0,000 | 0,000 | 0,000 | 0,000 | EUROTRAX | ? | 2 | ProRail | ? | Dataverbetering | ProRail | ? | 25 kV Tridelta SBK IV 39/10.3 | ? | 2003-09-01 | Tridelta | ? | ? |  | ? | kunstwerk | 25KV Tridelta SBK IV 39/10.3
|  | 25OVERSPAF | 950 | 415 | 950-415-1000179199 | 11447746 | 950 km 13.370 KW Botlektunnel OSA 25 kV | 25OVERSPAF | E | BVEQ | VRIJ | Paal 13/107-108 | 11447330 | Primaire installtie | 25PRIMINST | 1000 | 1000 | 04E | 000004999 | 0053 | [7 empty] | 27.09.2013 | P1001406 | 19.02.2021 | BATCHADMIN |  | 13.370,00 | 13.370,00 | 0,00 | 0,000 | 0,000 | 0,000 | 0,000 | EUROTRAX | ? | 4 | ProRail | ? | Dataverbetering | ProRail | ? | 25 kV Tridelta SBK IV 39/10.3 | ? | 2003-09-01 | Tridelta | ? | ? |  | ? | kunstwerk | 25KV Tridelta SBK IV 39/10.3
|  | 25OVERSPAF | 950 | 415 | 950-415-1000179207 | 11447749 | 950 km 16.060 KW Botlektunnel OSA 25 kV | 25OVERSPAF | E | BVEQ | VRIJ | Paal 16/105-106 | 11447334 | Primaire installtie | 25PRIMINST | 1000 | 1000 | 04E | 000004999 | 0053 | [7 empty] | 27.09.2013 | P1001406 | 19.02.2021 | BATCHADMIN |  | 16.060,00 | 16.060,00 | 0,00 | 0,000 | 0,000 | 0,000 | 0,000 | EUROTRAX | ? | 4 | ProRail | ? | Dataverbetering | ProRail | ? | 25 kV Tridelta SBK IV 39/10.3 | ? | 2003-09-01 | Tridelta | ? | ? |  | ? | kunstwerk | 25KV Tridelta SBK IV 39/10.3
|  | 25OVERSPAF | 950 | 415 | 950-415-1000179209 | 11447750 | 950 km16.490 KW Hartelkruisviad OSA25kV | 25OVERSPAF | E | BVEQ | VRIJ | Paal 16/22-24 | 11447335 | Primaire installtie | 25PRIMINST | 1000 | 1000 | 04E | 000004999 | 0053 | [7 empty] | 27.09.2013 | P1001406 | 19.02.2021 | BATCHADMIN |  | 16.490,00 | 16.490,00 | 0,00 | 0,000 | 0,000 | 0,000 | 0,000 | EUROTRAX | ? | 3 | ProRail | ? | Dataverbetering | ProRail | ? | 25 kV Tridelta SBK IV 39/10.3 | ? | 2003-09-01 | Tridelta | ? | ? |  | ? | kunstwerk | 25KV Tridelta SBK IV 39/10.3
|  | 25OVERSPAF | 950 | 415 | 950-415-1000179211 | 11447751 | 950 km16.580 KW Hartelkruisviad OSA25kV | 25OVERSPAF | E | BVEQ | VRIJ | Paal 16/31-32-33 | 11447336 | Primaire installtie | 25PRIMINST | 1000 | 1000 | 04E | 000004999 | 0053 | [7 empty] | 27.09.2013 | P1001406 | 19.02.2021 | BATCHADMIN |  | 16.580,00 | 16.580,00 | 0,00 | 0,000 | 0,000 | 0,000 | 0,000 | EUROTRAX | ? | 3 | ProRail | ? | Dataverbetering | ProRail | ? | 25 kV Tridelta SBK IV 39/10.3 | ? | 2003-09-01 | Tridelta | ? | ? |  | ? | kunstwerk | 25KV Tridelta SBK IV 39/10.3
|  | 25OVERSPAF | 950 | 415 | 950-415-1000179215 | 11447752 | 950 km 18.360 bVl OSA 25 kV | 25OVERSPAF | E | BVEQ | VRIJ | Paal 18/29B ATS Botlek BVLS E | 11447338 | Primaire installtie | 25PRIMINST | 1000 | 1000 | 04E | 000004999 | 0053 | [7 empty] | 27.09.2013 | P1001406 | 19.02.2021 | BATCHADMIN |  | 18.360,00 | 18.360,00 | 0,00 | 0,000 | 0,000 | 0,000 | 0,000 | EUROTRAX | ? | 2 | ProRail | ? | Dataverbetering | ProRail | ? | 25 kV Tridelta SBK IV 39/10.3 | ? | 2003-09-01 | Tridelta | ? | ? |  | ? | kabel | 25KV Tridelta SBK IV 39/10.3
|  | 25OVERSPAF | 950 | 415 | 950-415-1000179215 | 11447753 | 950 km 18.360 bVl OSA 1 kV kbl scherm | 25OVERSPAF | E | BVEQ | VRIJ | Paal 18/29B ATS Botlek BVLS E | 11447338 | Primaire installtie | 25PRIMINST | 1000 | 1000 | 04E | 000004999 | 0053 | [7 empty] | 27.09.2013 | P1001406 | 19.02.2021 | BATCHADMIN |  | 18.360,00 | 18.360,00 | 0,00 | 0,000 | 0,000 | 0,000 | 0,000 | EUROTRAX | ? | 2 | ProRail | ? | Dataverbetering | ProRail | ? | POLIM C-1.0N | ? | 2003-09-01 | ABB | ? | ? |  | ? | kabel | overig
|  | 25OVERSPAF | 950 | 415 | 950-415-1000179217 | 11447754 | 950 km 18.730 bVl OSA 25 kV | 25OVERSPAF | E | BVEQ | VRIJ | Paal 18/65A ATS Botlek BVLS J | 11447339 | Primaire installtie | 25PRIMINST | 1000 | 1000 | 04E | 000004999 | 0053 | [7 empty] | 27.09.2013 | P1001406 | 19.02.2021 | BATCHADMIN |  | 18.730,00 | 18.730,00 | 0,00 | 0,000 | 0,000 | 0,000 | 0,000 | EUROTRAX | ? | 2 | ProRail | ? | Dataverbetering | ProRail | ? | 25 kV Tridelta SBK IV 39/10.3 | ? | 2003-09-01 | Tridelta | ? | ? |  | ? | kabel | 25KV Tridelta SBK IV 39/10.3
|  | 25OVERSPAF | 950 | 415 | 950-415-1000179217 | 11447755 | 950 km 18.730 bVl OSA 1 kV kbl scherm | 25OVERSPAF | E | BVEQ | VRIJ | Paal 18/65A ATS Botlek BVLS J | 11447339 | Primaire installtie | 25PRIMINST | 1000 | 1000 | 04E | 000004999 | 0053 | [7 empty] | 27.09.2013 | P1001406 | 19.02.2021 | BATCHADMIN |  | 18.730,00 | 18.730,00 | 0,00 | 0,000 | 0,000 | 0,000 | 0,000 | EUROTRAX | ? | 2 | ProRail | ? | Dataverbetering | ProRail | ? | POLIM C-1.0N | ? | 2003-09-01 | ABB | ? | ? |  | ? | kabel | overig
|  | 25OVERSPAF | 950 | 415 | 950-415-1000179219 | 11447756 | 950 km 18.732 bVl OSA 1 kV kbl scherm | 25OVERSPAF | E | BVEQ | VRIJ | Paal 18/65B ATS Botlek BVLS N | 11447340 | Primaire installtie | 25PRIMINST | 1000 | 1000 | 04E | 000004999 | 0053 | [7 empty] | 27.09.2013 | P1001406 | 19.02.2021 | BATCHADMIN |  | 18.732,00 | 18.732,00 | 0,00 | 0,000 | 0,000 | 0,000 | 0,000 | EUROTRAX | ? | 2 | ProRail | ? | Dataverbetering | ProRail | ? | POLIM C-1.0N | ? | 2003-09-01 | ABB | ? | ? |  | ? | kabel | overig
|  | 25OVERSPAF | 950 | 415 | 950-415-1000179219 | 11447757 | 950 km 18.732 bVl OSA 25 kV | 25OVERSPAF | E | BVEQ | VRIJ | Paal 18/65B ATS Botlek BVLS N | 11447340 | Primaire installtie | 25PRIMINST | 1000 | 1000 | 04E | 000004999 | 0053 | [7 empty] | 27.09.2013 | P1001406 | 19.02.2021 | BATCHADMIN |  | 18.732,00 | 18.732,00 | 0,00 | 0,000 | 0,000 | 0,000 | 0,000 | EUROTRAX | ? | 2 | ProRail | ? | Dataverbetering | ProRail | ? | 25 kV Tridelta SBK IV 39/10.3 | ? | 2003-09-01 | Tridelta | ? | ? |  | ? | kabel | 25KV Tridelta SBK IV 39/10.3
|  | 25OVERSPAF | 950 | 415 | 950-415-1000179221 | 11447758 | 950 km 19.320 KW A15 pergola OSA 25 kV | 25OVERSPAF | E | BVEQ | VRIJ | Paal 19/17-18 | 11447341 | Primaire installtie | 25PRIMINST | 1000 | 1000 | 04E | 000004999 | 0053 | [7 empty] | 27.09.2013 | P1001406 | 19.02.2021 | BATCHADMIN |  | 19.320,00 | 19.320,00 | 0,00 | 0,000 | 0,000 | 0,000 | 0,000 | EUROTRAX | ? | 2 | ProRail | ? | Dataverbetering | ProRail | ? | 25 kV Tridelta SBK IV 39/10.3 | ? | 2003-09-01 | Tridelta | ? | ? |  | ? | kunstwerk | 25KV Tridelta SBK IV 39/10.3
|  | 25OVERSPAF | 950 | 415 | 950-415-1000179223 | 11447759 | 950 km 19.620 KW A15 pergola OSA 25 kV | 25OVERSPAF | E | BVEQ | VRIJ | Paal 19/74A-75A | 11447342 | Primaire installtie | 25PRIMINST | 1000 | 1000 | 04E | 000004999 | 0053 | [7 empty] | 27.09.2013 | P1001406 | 19.02.2021 | BATCHADMIN |  | 19.620,00 | 19.620,00 | 0,00 | 0,000 | 0,000 | 0,000 | 0,000 | EUROTRAX | ? | 2 | ProRail | ? | Dataverbetering | ProRail | ? | 25 kV Tridelta SBK IV 39/10.3 | ? | 2003-09-01 | Tridelta | ? | ? |  | ? | kunstwerk | 25KV Tridelta SBK IV 39/10.3
|  | 25OVERSPAF | 950 | 415 | 950-415-1000179241 | 11447769 | 950 km 31.820 bVl OSA 25 kV | 25OVERSPAF | E | BVEQ | VRIJ | Paal 31/62B OS Dintel BVLS G | 11447351 | Primaire installtie | 25PRIMINST | 1000 | 1000 | 04E | 000004999 | 0053 | [7 empty] | 27.09.2013 | P1001406 | 19.02.2021 | BATCHADMIN |  | 32.820,00 | 32.820,00 | 0,00 | 0,000 | 0,000 | 0,000 | 0,000 | EUROTRAX | ? | 2 | ProRail | ? | Dataverbetering | ProRail | ? | 25 kV Tridelta SBK IV 39/10.3 | ? | 2003-09-01 | Tridelta | ? | ? |  | ? | kabel | 25KV Tridelta SBK IV 39/10.3
|  | 25OVERSPAF | 950 | 415 | 950-415-1000179243 | 11447770 |  |  | E | BVEQ | VRIJ |  | 11447352 | Primaire installtie | 25PRIMINST | 1000 | 1000 | 04E | 000004999 | [8 empty] | 27.09.2013 | P1001406 | 19.02.2021 | BATCHADMIN | [13 empty] | Dataverbetering |  | ? |  | ? |  |  | ? | ? |  | ?
|  | 25OVERSPAF | 950 | 415 | 950-415-1000179255 | 11447776 |  |  | E | BVEQ | VRIJ |  | 11447358 | Primaire installtie | 25PRIMINST | 1000 | 1000 | 04E | 000004999 | [8 empty] | 27.09.2013 | P1001406 | 19.02.2021 | BATCHADMIN | [13 empty] | Dataverbetering |  | ? |  | ? |  |  | ? | ? |  | ?
|  | 25OVERSPAF | 950 | 415 | 950-415-1000179255 | 11447777 |  |  | E | BVEQ | VRIJ |  | 11447358 | Primaire installtie | 25PRIMINST | 1000 | 1000 | 04E | 000004999 | [8 empty] | 27.09.2013 | P1001406 | 19.02.2021 | BATCHADMIN | [13 empty] | Dataverbetering |  | ? |  | ? |  |  | ? | ? |  | ?
|  | 25OVERSPAF | 950 | 415 | 950-415-1000179257 | 11447778 |  |  | E | BVEQ | VRIJ |  | 11447359 | Primaire installtie | 25PRIMINST | 1000 | 1000 | 04E | 000004999 | [8 empty] | 27.09.2013 | P1001406 | 19.02.2021 | BATCHADMIN | [13 empty] | Dataverbetering |  | ? |  | ? |  |  | ? | ? |  | ?
|  | 25OVERSPAF | 950 | 415 | 950-415-1000179257 | 11447779 |  |  | E | BVEQ | VRIJ |  | 11447359 | Primaire installtie | 25PRIMINST | 1000 | 1000 | 04E | 000004999 | [8 empty] | 27.09.2013 | P1001406 | 19.02.2021 | BATCHADMIN | [13 empty] | Dataverbetering |  | ? |  | ? |  |  | ? | ? |  | ?
|  | 25OVERSPAF | 478 | 415 | 478-415-1000179135 | 11504836 |  |  | E | BVEQ | VRIJ |  | 11447298 | Primaire installtie | 25PRIMINST | 1000 | 1000 | 04E | 000004999 | [8 empty] | 09.09.2014 | 00986000 | 19.02.2021 | BATCHADMIN | [13 empty] | Mutaties vanuit projecten |  | ? |  | ? |  |  | ? | 2199-01-01 |  | ?
|  | 25OVERSPAF | 478 | 415 | 478-415-1000179135 | 11504850 |  |  | E | BVEQ | VRIJ |  | 11447298 | Primaire installtie | 25PRIMINST | 1000 | 1000 | 04E | 000004999 | [8 empty] | 09.09.2014 | 00986000 | 19.02.2021 | BATCHADMIN | [13 empty] | Mutaties vanuit projecten |  | ? |  | ? |  |  | ? | 2199-01-01 |  | ?
|  | 25OVERSPAF | 152 | 415 | 152-415-1000199633 | 11512994 |  |  | E | BVEQ | VRIJ |  | 11492293 | Primaire installtie | 25PRIMINST | 1000 | 1000 | 71E | 000004999 | [8 empty] | 30.10.2014 | 00986000 | 19.02.2021 | BATCHADMIN | [13 empty] | Mutaties vanuit projecten |  | ? |  | ? |  |  | ? | ? |  | 2047-01-01
|  | 25OVERSPAF | 152 | 415 | 152-415-1000199635 | 11512995 |  |  | E | BVEQ | VRIJ PRCB |  | 11492294 | Primaire installtie | 25PRIMINST | 1000 | 1000 | 71E | 000004999 | [8 empty] | 30.10.2014 | 00986000 | 19.02.2021 | BATCHADMIN | [13 empty] | Mutaties vanuit projecten |  | ? |  | ? |  |  | ? | ? |  | 2047-01-01
|  | 25OVERSPAF | 39 | 415 | 039-415-1000281440 | 11567991 |  |  | E | BVEQ | VRIJ PRCB |  | 11567990 | Primaire installatie 415 OS ZvO | 25PRIMINST | 1000 | 1000 | 71E | 000004999 | [8 empty] | 14.06.2016 | 00965640 | 19.02.2021 | BATCHADMIN | [13 empty] | Mutaties vanuit projecten |  | NIEUWBOUW |  | ? |  |  | ? | 2061-01-01 |  | 2061-01-01
|  | 25OVERSPAF | 39 | 415 | 039-415-1000281440 | 11567992 |  |  | E | BVEQ | VRIJ PRCB |  | 11567990 | Primaire installatie 415 OS ZvO | 25PRIMINST | 1000 | 1000 | 71E | 000004999 | [8 empty] | 14.06.2016 | 00965640 | 19.02.2021 | BATCHADMIN | [13 empty] | Mutaties vanuit projecten |  | NIEUWBOUW |  | ? |  |  | ? | 2061-01-01 |  | 2061-01-01
|  | 25OVERSPAF | 39 | 415 | 039-415-1000281440 | 11567993 |  |  | E | BVEQ | VRIJ PRCB |  | 11567990 | Primaire installatie 415 OS ZvO | 25PRIMINST | 1000 | 1000 | 71E | 000004999 | [8 empty] | 14.06.2016 | 00965640 | 19.02.2021 | BATCHADMIN | [13 empty] | Mutaties vanuit projecten |  | NIEUWBOUW |  | ? |  |  | ? | 2070-01-01 |  | ?
|  | 25OVERSPAF | 39 | 415 | 039-415-1000281440 | 11567994 |  |  | E | BVEQ | VRIJ PRCB |  | 11567990 | Primaire installatie 415 OS ZvO | 25PRIMINST | 1000 | 1000 | 71E | 000004999 | [8 empty] | 14.06.2016 | 00965640 | 19.02.2021 | BATCHADMIN | [13 empty] | Mutaties vanuit projecten |  | NIEUWBOUW |  | ? |  |  | ? | 2070-01-01 |  | ?
|  | 25OVERSPAF | 39 | 415 | 039-415-1000281440 | 11567995 |  |  | E | BVEQ | VRIJ PRCB |  | 11567990 | Primaire installatie 415 OS ZvO | 25PRIMINST | 1000 | 1000 | 71E | 000004999 | [8 empty] | 14.06.2016 | 00965640 | 19.02.2021 | BATCHADMIN | [13 empty] | Mutaties vanuit projecten |  | NIEUWBOUW |  | ? |  |  | ? | 2070-01-01 |  | ?
|  | 25OVERSPAF | 39 | 415 | 039-415-1000281440 | 11567996 |  |  | E | BVEQ | VRIJ PRCB |  | 11567990 | Primaire installatie 415 OS ZvO | 25PRIMINST | 1000 | 1000 | 71E | 000004999 | [8 empty] | 14.06.2016 | 00965640 | 19.02.2021 | BATCHADMIN | [13 empty] | Mutaties vanuit projecten |  | NIEUWBOUW |  | ? |  |  | ? | 2070-01-01 |  | ?
|  | 25OVERSPAF | 39 | 415 | 039-415-1000281440 | 11567997 |  |  | E | BVEQ | VRIJ PRCB |  | 11567990 | Primaire installatie 415 OS ZvO | 25PRIMINST | 1000 | 1000 | 71E | 000004999 | [8 empty] | 14.06.2016 | 00965640 | 19.02.2021 | BATCHADMIN | [13 empty] | Mutaties vanuit projecten |  | NIEUWBOUW |  | ? |  |  | ? | 2070-01-01 |  | ?
|  | 25OVERSPAF | 39 | 415 | 039-415-1000281440 | 11567998 |  |  | E | BVEQ | VRIJ PRCB |  | 11567990 | Primaire installatie 415 OS ZvO | 25PRIMINST | 1000 | 1000 | 71E | 000004999 | [8 empty] | 14.06.2016 | 00965640 | 19.02.2021 | BATCHADMIN | [13 empty] | Mutaties vanuit projecten |  | NIEUWBOUW |  | ? |  |  | ? | 2070-01-01 |  | ?
|  | 25OVERSPAF | 39 | 415 | 039-415-1000281440 | 11567999 |  |  | E | BVEQ | VRIJ PRCB |  | 11567990 | Primaire installatie 415 OS ZvO | 25PRIMINST | 1000 | 1000 | 71E | 000004999 | [8 empty] | 14.06.2016 | 00965640 | 19.02.2021 | BATCHADMIN | [13 empty] | Mutaties vanuit projecten |  | NIEUWBOUW |  | ? |  |  | ? | 2070-01-01 |  | ?
|  | 25OVERSPAF | 39 | 415 | 039-415-1000281440 | 11568000 |  |  | E | BVEQ | VRIJ PRCB |  | 11567990 | Primaire installatie 415 OS ZvO | 25PRIMINST | 1000 | 1000 | 71E | 000004999 | [8 empty] | 14.06.2016 | 00965640 | 19.02.2021 | BATCHADMIN | [13 empty] | Mutaties vanuit projecten |  | NIEUWBOUW |  | ? |  |  | ? | 2070-01-01 |  | ?
|  | 25OVERSPAF | 39 | 415 | 039-415-1000281440 | 11568001 |  |  | E | BVEQ | VRIJ PRCB |  | 11567990 | Primaire installatie 415 OS ZvO | 25PRIMINST | 1000 | 1000 | 71E | 000004999 | [8 empty] | 14.06.2016 | 00965640 | 19.02.2021 | BATCHADMIN | [13 empty] | Mutaties vanuit projecten |  | NIEUWBOUW |  | ? |  |  | ? | 2070-01-01 |  | ?
|  | 25OVERSPAF | 39 | 415 | 039-415-1000281440 | 11568002 |  |  | E | BVEQ | VRIJ PRCB |  | 11567990 | Primaire installatie 415 OS ZvO | 25PRIMINST | 1000 | 1000 | 71E | 000004999 | [8 empty] | 14.06.2016 | 00965640 | 19.02.2021 | BATCHADMIN | [13 empty] | Mutaties vanuit projecten |  | NIEUWBOUW |  | ? |  |  | ? | 2070-01-01 |  | ?
|  | 25OVERSPAF | 39 | 415 | 039-415-1000281440 | 11568003 |  |  | E | BVEQ | VRIJ PRCB |  | 11567990 | Primaire installatie 415 OS ZvO | 25PRIMINST | 1000 | 1000 | 71E | 000004999 | [8 empty] | 14.06.2016 | 00965640 | 19.02.2021 | BATCHADMIN | [13 empty] | Mutaties vanuit projecten |  | NIEUWBOUW |  | ? |  |  | ? | 2070-01-01 |  | ?
|  | 25OVERSPAF | 39 | 415 | 039-415-1000281440 | 11663892 |  |  | E | BVEQ | VRIJ |  | 11567990 | Primaire installatie 415 OS ZvO | 25PRIMINST | 1000 | 1000 | 71E | 000004999 | [8 empty] | 26.11.2018 | 00986000 | 20.02.2021 | BATCHADMIN | [13 empty] | Mutaties vanuit projecten |  | ? |  | ? |  |  | ? | 2084-01-01 |  | ?
|  | 25OVERSPAF | 39 | 415 | 039-415-1000281440 | 11663893 |  |  | E | BVEQ | VRIJ |  | 11567990 | Primaire installatie 415 OS ZvO | 25PRIMINST | 1000 | 1000 | 71E | 000004999 | [8 empty] | 26.11.2018 | 00986000 | 20.02.2021 | BATCHADMIN | [13 empty] | Mutaties vanuit projecten |  | ? |  | ? |  |  | ? | 2084-01-01 |  | ?
|  | 25OVERSPAF | 39 | 415 | 039-415-1000281440 | 11663894 |  |  | E | BVEQ | VRIJ |  | 11567990 | Primaire installatie 415 OS ZvO | 25PRIMINST | 1000 | 1000 | 71E | 000004999 | [8 empty] | 26.11.2018 | 00986000 | 20.02.2021 | BATCHADMIN | [13 empty] | Mutaties vanuit projecten |  | ? |  | ? |  |  | ? | 2084-01-01 |  | ?
|  | 25OVERSPAF | 39 | 415 | 039-415-1000281440 | 11663895 |  |  | E | BVEQ | VRIJ |  | 11567990 | Primaire installatie 415 OS ZvO | 25PRIMINST | 1000 | 1000 | 71E | 000004999 | [8 empty] | 26.11.2018 | 00986000 | 20.02.2021 | BATCHADMIN | [13 empty] | Mutaties vanuit projecten |  | ? |  | ? |  |  | ? | 2084-01-01 |  | ?
|  | 25OVERSPAF | 39 | 415 | 039-415-1000281440 | 11663896 |  |  | E | BVEQ | VRIJ |  | 11567990 | Primaire installatie 415 OS ZvO | 25PRIMINST | 1000 | 1000 | 71E | 000004999 | [8 empty] | 26.11.2018 | 00986000 | 20.02.2021 | BATCHADMIN | [13 empty] | Mutaties vanuit projecten |  | ? |  | ? |  |  | ? | 2084-01-01 |  | ?
|  | 25OVERSPAF | 39 | 415 | 039-415-1000281440 | 11663897 |  |  | E | BVEQ | VRIJ |  | 11567990 | Primaire installatie 415 OS ZvO | 25PRIMINST | 1000 | 1000 | 71E | 000004999 | [8 empty] | 26.11.2018 | 00986000 | 20.02.2021 | BATCHADMIN | [13 empty] | Mutaties vanuit projecten |  | ? |  | ? |  |  | ? | 2084-01-01 |  | ?
|  | 25OVERSPAF | 39 | 415 | 039-415-1000281440 | 11669271 | 039 km 107.574 OS ZvO OSA 25kV 1 | 25OVERSPAF | E | BVEQ | VRIJ |  | 11567990 | Primaire installatie 415 OS ZvO | 25PRIMINST | 1000 | 1000 | 71E | 000004999 | 0053 | [5 empty] | Paddenstoel | Zevenaar | 15.04.2019 | 00986000 | 20.02.2021 | BATCHADMIN |  | 107.574,00 | 107.574,00 | 0,00 | 0,000 | 0,000 | 0,000 | 0,000 | JOULZ | ? | 1 | ProRail | ? | Mutaties vanuit projecten | ProRail | ? | ? | ? | 2016-07-25 | SIEMENS | ? | 2056-07-25 | R-434500 | ? | station (os/ats) | 25KV Siemens 3EL2
|  | 25OVERSPAF | 39 | 415 | 039-415-1000281440 | 11669272 | 039 km 107.574 OS ZvO OSA 150kV 1-4 | 25OVERSPAF | E | BVEQ | VRIJ |  | 11567990 | Primaire installatie 415 OS ZvO | 25PRIMINST | 1000 | 1000 | 71E | 000004999 | 0053 | [5 empty] | Paddenstoel | Zevenaar | 15.04.2019 | 00986000 | 20.02.2021 | BATCHADMIN |  | 107.574,00 | 107.574,00 | 0,00 | 0,000 | 0,000 | 0,000 | 0,000 | JOULZ | ? | 1 | ProRail | ? | Mutaties vanuit projecten | ProRail | ? | ? | ? | 2016-07-25 | ABB | ? | 2056-07-25 | R-434500 | ? | station (os/ats) | 150 kV ABB PEXLIM Q192-XV170E
|  | 25OVERSPAF | 39 | 415 | 039-415-1000281440 | 11669273 | 039 km 107.574 OS ZvO OSA 150kV 2-4 | 25OVERSPAF | E | BVEQ | VRIJ |  | 11567990 | Primaire installatie 415 OS ZvO | 25PRIMINST | 1000 | 1000 | 71E | 000004999 | 0053 | [5 empty] | Paddenstoel | Zevenaar | 15.04.2019 | 00986000 | 20.02.2021 | BATCHADMIN |  | 107.574,00 | 107.574,00 | 0,00 | 0,000 | 0,000 | 0,000 | 0,000 | JOULZ | ? | 1 | ProRail | ? | Mutaties vanuit projecten | ProRail | ? | ? | ? | 2016-07-25 | ABB | ? | 2056-07-25 | R-434500 | ? | station (os/ats) | 150 kV ABB PEXLIM Q192-XV170E
|  | 25OVERSPAF | 39 | 415 | 039-415-1000281440 | 11669274 | 039 km 107.574 OS ZvO OSA 25kV 2 | 25OVERSPAF | E | BVEQ | VRIJ |  | 11567990 | Primaire installatie 415 OS ZvO | 25PRIMINST | 1000 | 1000 | 71E | 000004999 | 0053 | [5 empty] | Paddenstoel | Zevenaar | 15.04.2019 | 00986000 | 20.02.2021 | BATCHADMIN |  | 107.574,00 | 107.574,00 | 0,00 | 0,000 | 0,000 | 0,000 | 0,000 | JOULZ | ? | 1 | ProRail | ? | Mutaties vanuit projecten | ProRail | ? | ? | ? | 2016-07-25 | SIEMENS | ? | 2056-07-25 | R-434500 | ? | station (os/ats) | 150KV Siemens 3EL2
|  | 25OVERSPAF | 39 | 415 | 039-415-1000281440 | 11669275 | 039 km 107.574 OS ZvO OSA 150kV 1-8 | 25OVERSPAF | E | BVEQ | VRIJ |  | 11567990 | Primaire installatie 415 OS ZvO | 25PRIMINST | 1000 | 1000 | 71E | 000004999 | 0053 | [5 empty] | Paddenstoel | Zevenaar | 15.04.2019 | 00986000 | 20.02.2021 | BATCHADMIN |  | 107.574,00 | 107.574,00 | 0,00 | 0,000 | 0,000 | 0,000 | 0,000 | JOULZ | ? | 1 | ProRail | ? | Mutaties vanuit projecten | ProRail | ? | ? | ? | 2016-07-25 | ABB | ? | 2056-07-25 | R-434500 | ? | station (os/ats) | 150 kV ABB PEXLIM Q192-XV170E
|  | 25OVERSPAF | 39 | 415 | 039-415-1000281440 | 11669276 | 039 km 107.574 OS ZvO OSA 150kV 2-12 | 25OVERSPAF | E | BVEQ | VRIJ |  | 11567990 | Primaire installatie 415 OS ZvO | 25PRIMINST | 1000 | 1000 | 71E | 000004999 | 0053 | [5 empty] | Paddenstoel | Zevenaar | 15.04.2019 | 00986000 | 20.02.2021 | BATCHADMIN |  | 107.574,00 | 107.574,00 | 0,00 | 0,000 | 0,000 | 0,000 | 0,000 | JOULZ | ? | 1 | ProRail | ? | Mutaties vanuit projecten | ProRail | ? | ? | ? | 2016-07-25 | ABB | ? | 2056-07-25 | R-434500 | ? | station (os/ats) | 150 kV ABB PEXLIM Q192-XV170E
|  | 25OVERSPAF | 611 | 415 | 611-415-1000321719 | 11672778 |  |  | E | BVEQ | VRIJ |  | 11594713 | Primaire installatie 415 | 25PRIMINST | 1000 | 1000 | 71E | 000004999 | [8 empty] | 27.05.2019 | 00986000 | 20.02.2021 | BATCHADMIN | [13 empty] | Mutaties vanuit projecten |  | ? |  | ? |  |  | ? | 2056-07-25 |  | ?
|  | 25OVERSPAF | 611 | 415 | 611-415-1000321719 | 11672779 |  |  | E | BVEQ | VRIJ |  | 11594713 | Primaire installatie 415 | 25PRIMINST | 1000 | 1000 | 71E | 000004999 | [8 empty] | 27.05.2019 | 00986000 | 20.02.2021 | BATCHADMIN | [13 empty] | Mutaties vanuit projecten |  | ? |  | ? |  |  | ? | 2056-07-25 |  | ?
|  | 25OVERSPAF | 611 | 415 | 611-415-1000321719 | 11672780 |  |  | E | BVEQ | VRIJ |  | 11594713 | Primaire installatie 415 | 25PRIMINST | 1000 | 1000 | 71E | 000004999 | [8 empty] | 27.05.2019 | 00986000 | 20.02.2021 | BATCHADMIN | [13 empty] | Mutaties vanuit projecten |  | ? |  | ? |  |  | ? | 2056-07-25 |  | ?
|  | 25OVERSPAF | 611 | 415 | 611-415-1000321719 | 11672781 |  |  | E | BVEQ | VRIJ |  | 11594713 | Primaire installatie 415 | 25PRIMINST | 1000 | 1000 | 71E | 000004999 | [8 empty] | 27.05.2019 | 00986000 | 20.02.2021 | BATCHADMIN | [13 empty] | Mutaties vanuit projecten |  | ? |  | ? |  |  | ? | 2056-07-25 |  | ?
|  | 25OVERSPAF | 950 | 415 | 950-415-1000553748 | 11801286 |  |  | E | BVEQ | VRIJ |  | 11801283 | 950 km 15.322 PRI_INS Overspann.afleider | 25PRIMINST | 1000 | 1000 | 04E | 000004999 | [8 empty] | 17.08.2021 | 00986000 | 17.08.2021 | 00986000 | [13 empty] | Mutaties vanuit projecten |  | NIEUWBOUW |  | ? |  |  | ? | 2061-01-01 |  | ?
|  | 25OVERSPAF | 950 | 415 | 950-415-1000553748 | 11801287 |  |  | E | BVEQ | VRIJ |  | 11801283 | 950 km 15.322 PRI_INS Overspann.afleider | 25PRIMINST | 1000 | 1000 | 04E | 000004999 | [8 empty] | 17.08.2021 | 00986000 | 17.08.2021 | 00986000 | [13 empty] | Mutaties vanuit projecten |  | NIEUWBOUW |  | ? |  |  | ? | 2061-01-01 |  | ?
|  | 25OVERSPAF | 950 | 415 | 950-415-1000553748 | 11801288 |  |  | E | BVEQ | VRIJ |  | 11801283 | 950 km 15.322 PRI_INS Overspann.afleider | 25PRIMINST | 1000 | 1000 | 04E | 000004999 | [8 empty] | 17.08.2021 | 00986000 | 17.08.2021 | 00986000 | [13 empty] | Mutaties vanuit projecten |  | NIEUWBOUW |  | ? |  |  | ? | 2061-01-01 |  | ?
|  | 25OVERSPAF | 950 | 415 | 950-415-1000553748 | 11801289 |  |  | E | BVEQ | VRIJ |  | 11801283 | 950 km 15.322 PRI_INS Overspann.afleider | 25PRIMINST | 1000 | 1000 | 04E | 000004999 | [8 empty] | 17.08.2021 | 00986000 | 17.08.2021 | 00986000 | [13 empty] | Mutaties vanuit projecten |  | NIEUWBOUW |  | ? |  |  | ? | 2061-01-01 |  | ?
|  | 25OVERSPAF | 950 | 415 | 950-415-1000553750 | 11801291 |  |  | E | BVEQ | VRIJ |  | 11801290 | 950 km 14.760 PRI_INS Overspann.afleider | 25PRIMINST | 1000 | 1000 | 04E | 000004999 | [8 empty] | 17.08.2021 | 00986000 | 17.08.2021 | 00986000 | [13 empty] | Mutaties vanuit projecten |  | NIEUWBOUW |  | ? |  |  | ? | 2061-01-01 |  | ?
|  | 25OVERSPAF | 950 | 415 | 950-415-1000553754 | 11801293 |  |  | E | BVEQ | VRIJ |  | 11801292 | 950 km 14.992 PRI_INS Overspann.afleider | 25PRIMINST | 1000 | 1000 | 04E | 000004999 | [8 empty] | 17.08.2021 | 00986000 | 17.08.2021 | 00986000 | [13 empty] | Mutaties vanuit projecten |  | NIEUWBOUW |  | ? |  |  | ? | 2061-01-01 |  | ?
|  | 25OVERSPAF | 950 | 415 | 950-415-1000553756 | 11801295 |  |  | E | BVEQ | VRIJ |  | 11801294 | 950 km 14.146 PRI_INS Overspann.afleider | 25PRIMINST | 1000 | 1000 | 04E | 000004999 | [8 empty] | 17.08.2021 | 00986000 | 17.08.2021 | 00986000 | [13 empty] | Mutaties vanuit projecten |  | NIEUWBOUW |  | ? |  |  | ? | 2061-01-01 |  | ?
|  | 25OVERSPAF | 950 | 415 | 950-415-1000553756 | 11801296 |  |  | E | BVEQ | VRIJ |  | 11801294 | 950 km 14.146 PRI_INS Overspann.afleider | 25PRIMINST | 1000 | 1000 | 04E | 000004999 | [8 empty] | 17.08.2021 | 00986000 | 17.08.2021 | 00986000 | [13 empty] | Mutaties vanuit projecten |  | NIEUWBOUW |  | ? |  |  | ? | 2061-01-01 |  | ?

## 25PRIMINST
Meldingstekst | Operatie EQ | Klasse | GEO | BasisobjectcodeEQ | Functieplaats | Equipment | Omschrijving | Objectsoort | Equipmenttype | Equipmentstatus | User status equiment | Opmerking | Bovenl.equi. | Bov.equi.Omschr. | Bov.equi.Soort | Vestiging | OH-organisatie | OH-plann.groep | Verslagschema | Standplaats | Vast actief | Naam 1 | Naam 2 | Naam 3 | Naam 4 | Straat | Plaats | Gecreëerd op | Gecreëerd door | Wijziging op | Wijziging door | Sorteerveld | Startpunt | Eindpunt | Lengte | RD van X | RD tot X | RD van Y | RD tot Y | Datacollectie | Operatie | Oud equipment | Projectdefinitie
MESSAGE | OPER | CLASS | GEO | BASISOBJ_COD | TPLNR | EQUNR | EQKTX | EQART | EQTYP | STTXS | STTXU | REMARK | HEQUI | HEQUI_EQKTX | HEQUI_EQART | SWERK | IWERK | INGRP | RBNR | STORT | ANLNR | NAME1 | NAME2 | NAME3 | NAME4 | STREET | CITY1 | ERDAT | ERNAM | AEDAT | AENAM | EQFNR | START_POINT | END_POINT | LINEAR_LENGTH | ZZ_GPS_VAN_X | ZZ_GPS_TOT_X | ZZ_GPS_VAN_Y | ZZ_GPS_TOT_Y | AL_DATACOLLECTIE | AL_OPERATIE | AL_OUDEQUIPMENT | AL_PROJ_NR
|  | 25PRIMINST | 152 | 415 | 152- - 5.920-415 | 10966556 | 152 km 5.920 OS Gsm PRIM_INST | 25PRIMINST | B | INGB | VRIJ |  |  |  |  | 1000 | 1000 | 71E | 000004999 | 0053 | 2027016 | 13570 | ev12345 |  |  |  |  | 04.07.2009 | 00812156 | 19.02.2021 | BATCHADMIN |  | 5.920,00 | 5.920,00 | 0,00 | 0,000 | 0,000 | 0,000 | 0,000 | ? | ? | ?
|  | 25PRIMINST | 152 | 415 | 152- - 6.739-415 | 10966557 | 152 km 6.739 Primaire installatie | 25PRIMINST | B | INGB | VRIJ |  |  |  |  | 1000 | 1000 | 71E | 000004999 | 0053 |  | 13981 | ev12345 |  |  |  |  | 04.07.2009 | 00812156 | 19.02.2021 | BATCHADMIN |  | 6.739,00 | 6.739,00 | 0,00 | 0,000 | 0,000 | 0,000 | 0,000 | ? | ? | ?
|  | 25PRIMINST | 152 | 415 | 152- - 8.010-415 | 10966558 | 152 km 8.010 Primaire installatie | 25PRIMINST | B | INGB | VRIJ |  |  |  |  | 1000 | 1000 | 71E | 000004999 | 0053 | 2029114 | 13982 | ev12345 |  |  |  |  | 04.07.2009 | 00812156 | 19.02.2021 | BATCHADMIN |  | 8.010,00 | 8.010,00 | 0,00 | 0,000 | 0,000 | 0,000 | 0,000 | ? | ? | ?
|  | 25PRIMINST | 152 | 415 | 152- - 14.905-415 | 10966559 | 152 km 14.905 IVS10 Gnd PRIM_INST | 25PRIMINST | B | INGB | VRIJ |  |  |  |  | 1000 | 1000 | 71E | 000004999 | 0053 | 2029114 | 13983 | ev12345 |  |  |  |  | 04.07.2009 | 00812156 | 19.02.2021 | BATCHADMIN |  | 14.905,00 | 14.905,00 | 0,00 | 0,000 | 0,000 | 0,000 | 0,000 | ? | ? | ?
|  | 25PRIMINST | 152 | 415 | 152- - 17.500-415 | 10966560 | 152 km 17.500 ATS Gld PRIM_INST | 25PRIMINST | B | INGB | VRIJ |  |  |  |  | 1000 | 1000 | 71E | 000004999 | 0053 | 2029310 | 13571 | ev12345 |  |  |  |  | 04.07.2009 | 00812156 | 19.02.2021 | BATCHADMIN |  | 17.500,00 | 17.500,00 | 0,00 | 0,000 | 0,000 | 0,000 | 0,000 | ? | ? | ?
|  | 25PRIMINST | 152 | 415 | 152- - 18.000-415 | 10966561 | 152 km 18.000 Primaire installatie | 25PRIMINST | B | INGB | VRIJ |  |  |  |  | 1000 | 1000 | 71E | 000004999 | 0053 |  | 13985 | ev12345 |  |  |  |  | 04.07.2009 | 00812156 | 19.02.2021 | BATCHADMIN |  | 18.000,00 | 18.000,00 | 0,00 | 0,000 | 0,000 | 0,000 | 0,000 | ? | ? | ?
|  | 25PRIMINST | 152 | 415 | 152- - 22.618-415 | 10966562 | 152 km 22.618 Primaire installatie | 25PRIMINST | B | INGB | VRIJ |  |  |  |  | 1000 | 1000 | 71E | 000004999 | 0053 |  | 13986 | ev12345 |  |  |  |  | 04.07.2009 | 00812156 | 19.02.2021 | BATCHADMIN |  | 22.618,00 | 22.618,00 | 0,00 | 0,000 | 0,000 | 0,000 | 0,000 | ? | ? | ?
|  | 25PRIMINST | 152 | 415 | 152- - 25.625-415 | 10966563 | 152 km 25.620 ATS Gr PRIM_INST | 25PRIMINST | B | INGB | VRIJ |  |  |  |  | 1000 | 1000 | 71E | 000004999 | 0053 | 2029311 | 13573 | ev12345 |  |  |  |  | 04.07.2009 | 00812156 | 19.02.2021 | BATCHADMIN |  | 25.620,00 | 25.620,00 | 0,00 | 0,000 | 0,000 | 0,000 | 0,000 | ? | ? | ?
|  | 25PRIMINST | 152 | 415 | 152- - 29.907-415 | 10966564 | 152 km 29.907 IVS10 Lgw PRIM_INST | 25PRIMINST | B | INGB | VRIJ |  |  |  |  | 1000 | 1000 | 71E | 000004999 | 0053 |  | 13988 | ev12345 |  |  |  |  | 04.07.2009 | 00812156 | 19.02.2021 | BATCHADMIN |  | 29.907,00 | 29.907,00 | 0,00 | 0,000 | 0,000 | 0,000 | 0,000 | ? | ? | ?
|  | 25PRIMINST | 152 | 415 | 152- - 33.130-415 | 10966565 | 152 km 33.130 ATS Lgw PRIM_INST | 25PRIMINST | B | INGB | VRIJ PRCB |  |  |  |  | 1000 | 1000 | 71E | 000004999 | 0053 | 2029312 | 13575 | ev12345 |  |  |  |  | 04.07.2009 | 00812156 | 19.02.2021 | BATCHADMIN |  | 33.130,00 | 33.130,00 | 0,00 | 0,000 | 0,000 | 0,000 | 0,000 | ? | ? | ?
|  | 25PRIMINST | 152 | 415 | 152- - 41.061-415 | 10966566 | 152 km 41.024 ATS Gdmw PRIM_INST | 25PRIMINST | B | INGB | VRIJ PRCB |  |  |  |  | 1000 | 1000 | 71E | 000004999 | 0053 | 2019912 | 13577 | ev12345 |  |  |  |  | 04.07.2009 | 00812156 | 19.02.2021 | BATCHADMIN |  | 41.024,00 | 41.024,00 | 0,00 | 0,000 | 0,000 | 0,000 | 0,000 | ? | ? | ?
|  | 25PRIMINST | 666 | 415 | 666- - 46.570-415 | 10966567 | 666 km 46.570 Primaire installatie | 25PRIMINST | B | INGB | VRIJ |  |  |  |  | 1000 | 1000 | 71E | 000004999 | 0053 |  | 13579 | ev12345 |  |  |  |  | 04.07.2009 | 00812156 | 19.02.2021 | BATCHADMIN |  | 46.570,00 | 46.570,00 | 0,00 | 0,000 | 0,000 | 0,000 | 0,000 | ? | ? | ?
|  | 25PRIMINST | 666 | 415 | 666- - 46.572-415 | 10966568 | 666 km 46.572 Primaire installatie | 25PRIMINST | B | INGB | VRIJ |  |  |  |  | 1000 | 1000 | 71E | 000004999 | 0053 |  | 13581 | ev12345 |  |  |  |  | 04.07.2009 | 00812156 | 19.02.2021 | BATCHADMIN |  | 46.572,00 | 46.572,00 | 0,00 | 0,000 | 0,000 | 0,000 | 0,000 | ? | ? | ?
|  | 25PRIMINST | 666 | 415 | 666- - 46.686-415 | 10966569 | 666 km 46.686 Primaire installatie | 25PRIMINST | B | INGB | VRIJ |  |  |  |  | 1000 | 1000 | 71E | 000004999 | 0053 |  | 13584 | ev12345 |  |  |  |  | 04.07.2009 | 00812156 | 19.02.2021 | BATCHADMIN |  | 46.686,00 | 46.686,00 | 0,00 | 0,000 | 0,000 | 0,000 | 0,000 | ? | ? | ?
|  | 25PRIMINST | 666 | 415 | 666- - 46.690-415 | 10966570 | 666 km 46.690 Primaire installatie | 25PRIMINST | B | INGB | VRIJ |  |  |  |  | 1000 | 1000 | 71E | 000004999 | 0053 |  | 13585 | ev12345 |  |  |  |  | 04.07.2009 | 00812156 | 19.02.2021 | BATCHADMIN |  | 46.690,00 | 46.690,00 | 0,00 | 0,000 | 0,000 | 0,000 | 0,000 | ? | ? | ?
|  | 25PRIMINST | 666 | 415 | 666- - 47.066-415 | 10966571 | 666 km 47.066 Primaire installatie | 25PRIMINST | B | INGB | VRIJ |  |  |  |  | 1000 | 1000 | 71E | 000004999 | 0053 |  | 13587 | ev12345 |  |  |  |  | 04.07.2009 | 00812156 | 19.02.2021 | BATCHADMIN |  | 47.066,00 | 47.066,00 | 0,00 | 0,000 | 0,000 | 0,000 | 0,000 | ? | ? | ?
|  | 25PRIMINST | 666 | 415 | 666- - 47.077-415 | 10966572 | 666 EE2 km 47.077 SPSL_VS_D9 PRIM_INST | 25PRIMINST | B | INGB | VRIJ |  |  |  |  | 1000 | 1000 | 71E | 000004999 | 0053 |  | 14426 | ev12345 |  |  |  |  | 04.07.2009 | 00812156 | 19.02.2021 | BATCHADMIN |  | 47.077,00 | 47.077,00 | 0,00 | 0,000 | 0,000 | 0,000 | 0,000 | ? | ? | ?
|  | 25PRIMINST | 666 | 415 | 666- - 47.085-415 | 10966573 | 666 km 47.085 Primaire installatie | 25PRIMINST | B | INGB | VRIJ |  |  |  |  | 1000 | 1000 | 71E | 000004999 | 0053 |  | 15045 | ev12345 |  |  |  |  | 04.07.2009 | 00812156 | 19.02.2021 | BATCHADMIN |  | 47.085,00 | 47.085,00 | 0,00 | 0,000 | 0,000 | 0,000 | 0,000 | ? | ? | ?
|  | 25PRIMINST | 666 | 415 | 666- - 47.213-415 | 10966574 | 666 FF2 km 47.213 SPSL_VS_D10 PRIM_INST | 25PRIMINST | B | INGB | VRIJ |  |  |  |  | 1000 | 1000 | 71E | 000004999 | 0053 |  | 14427 | ev12345 |  |  |  |  | 04.07.2009 | 00812156 | 19.02.2021 | BATCHADMIN |  | 47.213,00 | 47.213,00 | 0,00 | 0,000 | 0,000 | 0,000 | 0,000 | ? | ? | ?
|  | 25PRIMINST | 666 | 415 | 666- - 47.220-415 | 10966575 | 666 km 47.220 Primaire installatie | 25PRIMINST | B | INGB | VRIJ |  |  |  |  | 1000 | 1000 | 71E | 000004999 | 0053 |  | 15046 | ev12345 |  |  |  |  | 04.07.2009 | 00812156 | 19.02.2021 | BATCHADMIN |  | 47.220,00 | 47.220,00 | 0,00 | 0,000 | 0,000 | 0,000 | 0,000 | ? | ? | ?
|  | 25PRIMINST | 666 | 415 | 666- - 47.300-415 | 10966576 | 666 km 47.300 Primaire installatie | 25PRIMINST | B | INGB | VRIJ PRCB |  |  |  |  | 1000 | 1000 | 71E | 000004999 | 0053 |  | 13991 | ev12345 |  |  |  |  | 04.07.2009 | 00812156 | 19.02.2021 | BATCHADMIN |  | 47.300,00 | 47.300,00 | 0,00 | 0,000 | 0,000 | 0,000 | 0,000 | ? | ? | ?
|  | 25PRIMINST | 666 | 415 | 666- - 47.429-415 | 10966577 | 666 DD2 km 47.428 SPSL_VS_D8 PRIM_INST | 25PRIMINST | B | INGB | VRIJ |  |  |  |  | 1000 | 1000 | 71E | 000004999 | 0053 |  | 14425 | ev12345 |  |  |  |  | 04.07.2009 | 00812156 | 19.02.2021 | BATCHADMIN |  | 47.428,00 | 47.428,00 | 0,00 | 0,000 | 0,000 | 0,000 | 0,000 | ? | ? | ?
|  | 25PRIMINST | 666 | 415 | 666- - 47.430-415 | 10966578 | 666 km 47.430 Primaire installatie | 25PRIMINST | B | INGB | VRIJ |  |  |  |  | 1000 | 1000 | 71E | 000004999 | 0053 |  | 15044 | ev12345 |  |  |  |  | 04.07.2009 | 00812156 | 19.02.2021 | BATCHADMIN |  | 47.430,00 | 47.430,00 | 0,00 | 0,000 | 0,000 | 0,000 | 0,000 | ? | ? | ?
|  | 25PRIMINST | 666 | 415 | 666- - 47.455-415 | 10966579 | 666 CC2 km 47.455 SPSL_VS_D7 PRIM_INST | 25PRIMINST | B | INGB | VRIJ |  |  |  |  | 1000 | 1000 | 71E | 000004999 | 0053 |  | 14424 | ev12345 |  |  |  |  | 04.07.2009 | 00812156 | 19.02.2021 | BATCHADMIN |  | 47.455,00 | 47.455,00 | 0,00 | 0,000 | 0,000 | 0,000 | 0,000 | ? | ? | ?
|  | 25PRIMINST | 666 | 415 | 666- - 47.465-415 | 10966580 | 666 km 47.465 Primaire installatie | 25PRIMINST | B | INGB | VRIJ |  |  |  |  | 1000 | 1000 | 71E | 000004999 | 0053 |  | 13589 | ev12345 |  |  |  |  | 04.07.2009 | 00812156 | 19.02.2021 | BATCHADMIN |  | 47.465,00 | 47.465,00 | 0,00 | 0,000 | 0,000 | 0,000 | 0,000 | ? | ? | ?
|  | 25PRIMINST | 666 | 415 | 666- - 47.521-415 | 10966581 | 666 km 47.521 Primaire installatie | 25PRIMINST | B | INGB | VRIJ |  |  |  |  | 1000 | 1000 | 71E | 000004999 | 0053 |  | 13590 | ev12345 |  |  |  |  | 04.07.2009 | 00812156 | 19.02.2021 | BATCHADMIN |  | 47.521,00 | 47.521,00 | 0,00 | 0,000 | 0,000 | 0,000 | 0,000 | ? | ? | ?
|  | 25PRIMINST | 666 | 415 | 666- - 48.038-415 | 10966582 | 666 km 48.038 IVS20 Met PRIM_INST | 25PRIMINST | B | INGB | VRIJ PRCB |  |  |  |  | 1000 | 1000 | 71E | 000004999 | 0053 |  | 13992 | ev12345 |  |  |  |  | 04.07.2009 | 00812156 | 19.02.2021 | BATCHADMIN |  | 48.038,00 | 48.038,00 | 0,00 | 0,000 | 0,000 | 0,000 | 0,000 | ? | ? | ?
|  | 25PRIMINST | 155 | 415 | 155- - 49.318-415 | 10966583 | 155 km 49.320 ATS Gdmo PRIM_INST | 25PRIMINST | B | INGB | VRIJ PRCB |  |  |  |  | 1000 | 1000 | 71E | 000004999 | 0053 | 2024722 | 13591, 13993 | ev12345 |  |  |  |  | 04.07.2009 | 00812156 | 19.02.2021 | BATCHADMIN |  | 49.320,00 | 49.320,00 | 0,00 | 0,000 | 0,000 | 0,000 | 0,000 | ? | ? | ?
|  | 25PRIMINST | 155 | 415 | 155- - 56.797-415 | 10966585 | 155 km 56.797 Primaire installatie | 25PRIMINST | B | INGB | VRIJ PRCB |  |  |  |  | 1000 | 1000 | 71E | 000004999 | 0053 |  | 13994 | ev12345 |  |  |  |  | 04.07.2009 | 00812156 | 19.02.2021 | BATCHADMIN |  | 56.797,00 | 56.797,00 | 0,00 | 0,000 | 0,000 | 0,000 | 0,000 | ? | ? | ?
|  | 25PRIMINST | 155 | 415 | 155- - 60.425-415 | 10966586 | 155 km 60.425 OS Tlo PRIM_INST | 25PRIMINST | B | INGB | VRIJ PRCB |  |  |  |  | 1000 | 1000 | 71E | 000004999 | 0053 | 2019913 | 13593 | ev12345 |  |  |  |  | 04.07.2009 | 00812156 | 19.02.2021 | BATCHADMIN |  | 60.425,00 | 60.425,00 | 0,00 | 0,000 | 0,000 | 0,000 | 0,000 | ? | ? | ?
|  | 25PRIMINST | 155 | 415 | 155- - 64.589-415 | 10966587 | 155 km 64.589 IVS10 Brech PRIM_INST | 25PRIMINST | B | INGB | VRIJ PRCB |  |  |  |  | 1000 | 1000 | 71E | 000004999 | 0053 |  | 13996 | ev12345 |  |  |  |  | 04.07.2009 | 00812156 | 19.02.2021 | BATCHADMIN |  | 64.589,00 | 64.589,00 | 0,00 | 0,000 | 0,000 | 0,000 | 0,000 | ? | ? | ?
|  | 25PRIMINST | 155 | 415 | 155- - 72.188-415 | 10966588 | 155 km 72.188 ATS Ktr PRIM_INST | 25PRIMINST | B | INGB | VRIJ PRCB |  |  |  |  | 1000 | 1000 | 71E | 000004999 | 0053 | 2029314 | 13594 | ev12345 |  |  |  |  | 04.07.2009 | 00812156 | 19.02.2021 | BATCHADMIN |  | 72.188,00 | 72.188,00 | 0,00 | 0,000 | 0,000 | 0,000 | 0,000 | ? | ? | ?
|  | 25PRIMINST | 155 | 415 | 155- - 72.789-415 | 10966589 | 155 km 72.789 Primaire installatie | 25PRIMINST | B | INGB | VRIJ PRCB |  |  |  |  | 1000 | 1000 | 71E | 000004999 | 0053 | 2029115 | 13998 | ev12345 |  |  |  |  | 04.07.2009 | 00812156 | 19.02.2021 | BATCHADMIN |  | 72.789,00 | 72.789,00 | 0,00 | 0,000 | 0,000 | 0,000 | 0,000 | ? | ? | ?
|  | 25PRIMINST | 155 | 415 | 155- - 73.917-415 | 10966590 | 155 km 73.917 IVS10 Ddw PRIM_INST | 25PRIMINST | B | INGB | VRIJ PRCB |  |  |  |  | 1000 | 1000 | 71E | 000004999 | 0053 |  | 13999 | ev12345 |  |  |  |  | 04.07.2009 | 00812156 | 19.02.2021 | BATCHADMIN |  | 73.917,00 | 73.917,00 | 0,00 | 0,000 | 0,000 | 0,000 | 0,000 | ? | ? | ?
|  | 25PRIMINST | 155 | 415 | 155- - 80.368-415 | 10966591 | 155 km 80.368 ATS Val PRIM_INST | 25PRIMINST | B | INGB | VRIJ PRCB |  |  |  |  | 1000 | 1000 | 71E | 000004999 | 0053 | 2029315 | 13596 | ev12345 |  |  |  |  | 04.07.2009 | 00812156 | 19.02.2021 | BATCHADMIN |  | 80.368,00 | 80.368,00 | 0,00 | 0,000 | 0,000 | 0,000 | 0,000 | ? | ? | ?
|  | 25PRIMINST | 155 | 415 | 155- - 83.069-415 | 10966592 | 155 km 83.069 IVS20 Val PRIM_INST | 25PRIMINST | B | INGB | VRIJ PRCB |  |  |  |  | 1000 | 1000 | 71E | 000004999 | 0053 |  | 14001 | ev12345 |  |  |  |  | 04.07.2009 | 00812156 | 19.02.2021 | BATCHADMIN |  | 83.069,00 | 83.069,00 | 0,00 | 0,000 | 0,000 | 0,000 | 0,000 | ? | ? | ?
|  | 25PRIMINST | 155 | 415 | 155- - 84.207-415 | 10966593 | 155 km 84.207 Primaire installatie | 25PRIMINST | B | INGB | VRIJ PRCB |  |  |  |  | 1000 | 1000 | 71E | 000004999 | 0053 |  | 14002 | ev12345 |  |  |  |  | 04.07.2009 | 00812156 | 19.02.2021 | BATCHADMIN |  | 84.207,00 | 84.207,00 | 0,00 | 0,000 | 0,000 | 0,000 | 0,000 | ? | ? | ?
|  | 25PRIMINST | 155 | 415 | 155- - 84.545-415 | 10966594 | 155 km 84.545 Primaire installatie | 25PRIMINST | B | INGB | VRIJ PRCB |  |  |  |  | 1000 | 1000 | 71E | 000004999 | 0053 |  | 14003 | ev12345 |  |  |  |  | 04.07.2009 | 00812156 | 19.02.2021 | BATCHADMIN |  | 84.545,00 | 84.545,00 | 0,00 | 0,000 | 0,000 | 0,000 | 0,000 | ? | ? | ?
|  | 25PRIMINST | 155 | 415 | 155- - 85.467-415 | 10966595 | 155 km 85.467 Primaire installatie | 25PRIMINST | B | INGB | VRIJ PRCB |  |  |  |  | 1000 | 1000 | 71E | 000004999 | 0053 |  | 14004 | ev12345 |  |  |  |  | 04.07.2009 | 00812156 | 19.02.2021 | BATCHADMIN |  | 85.467,00 | 85.467,00 | 0,00 | 0,000 | 0,000 | 0,000 | 0,000 | ? | ? | ?
|  | 25PRIMINST | 155 | 415 | 155- - 86.990-415 | 10966596 | 155 km 86.990 Primaire installatie | 25PRIMINST | B | INGB | VRIJ PRCB |  |  |  |  | 1000 | 1000 | 71E | 000004999 | 0053 |  | 14005 | ev12345 |  |  |  |  | 04.07.2009 | 00812156 | 19.02.2021 | BATCHADMIN |  | 86.990,00 | 86.990,00 | 0,00 | 0,000 | 0,000 | 0,000 | 0,000 | ? | ? | ?
|  | 25PRIMINST | 938 | 415 | 938- - 87.988-415 | 10966597 | 155 km 87.990 ATS Est PRIM_INST | 25PRIMINST | B | INGB | VRIJ PRCB |  |  |  |  | 1000 | 1000 | 71E | 000004999 | 0053 |  | 13598 | ev12345 |  |  |  |  | 04.07.2009 | 00812156 | 19.02.2021 | BATCHADMIN |  | 87.990,00 | 87.990,00 | 0,00 | 0,000 | 0,000 | 0,000 | 0,000 | ? | ? | ?
|  | 25PRIMINST | 511 | 415 | 511- - 88.919-415 | 10966598 | 511 km 88.919 Primaire installatie | 25PRIMINST | B | INGB | VRIJ |  |  |  |  | 1000 | 1000 | 71E | 000004999 | 0053 |  | 14428 | ev12345 |  |  |  |  | 04.07.2009 | 00812156 | 19.02.2021 | BATCHADMIN |  | 88.919,00 | 88.919,00 | 0,00 | 0,000 | 0,000 | 0,000 | 0,000 | ? | ? | ?
|  | 25PRIMINST | 512 | 415 | 512- - 88.962-415 | 10966599 | 512 GG2 km 88.919 SPSL_VS_U10 PRIM_INST | 25PRIMINST | B | INGB | VRIJ |  |  |  |  | 1000 | 1000 | 71E | 000004999 | 0053 |  | 15040 | ev12345 |  |  |  |  | 04.07.2009 | 00812156 | 19.02.2021 | BATCHADMIN |  | 88.919,00 | 88.919,00 | 0,00 | 0,000 | 0,000 | 0,000 | 0,000 | ? | ? | ?
|  | 25PRIMINST | 512 | 415 | 512- - 88.963-415 | 10966600 | 512 HH2 km 88.978 SPSL_VS_U11 PRIM_INST | 25PRIMINST | B | INGB | VRIJ |  |  |  |  | 1000 | 1000 | 71E | 000004999 | 0053 |  | 13600 | ev12345 |  |  |  |  | 04.07.2009 | 00812156 | 19.02.2021 | BATCHADMIN |  | 88.978,00 | 88.978,00 | 0,00 | 0,000 | 0,000 | 0,000 | 0,000 | ? | ? | ?
|  | 25PRIMINST | 511 | 415 | 511- - 88.978-415 | 10966601 | 511 km 88.978 Primaire installatie | 25PRIMINST | B | INGB | VRIJ |  |  |  |  | 1000 | 1000 | 71E | 000004999 | 0053 |  | 14429 | ev12345 |  |  |  |  | 04.07.2009 | 00812156 | 19.02.2021 | BATCHADMIN |  | 88.978,00 | 88.978,00 | 0,00 | 0,000 | 0,000 | 0,000 | 0,000 | ? | ? | ?
|  | 25PRIMINST | 512 | 415 | 512- - 89.310-415 | 10966602 | 512 km 89.310 Primaire installatie | 25PRIMINST | B | INGB | VRIJ PRCB |  |  |  |  | 1000 | 1000 | 71E | 000004999 | 0053 |  | 14007 | ev12345 |  |  |  |  | 04.07.2009 | 00812156 | 19.02.2021 | BATCHADMIN |  | 89.310,00 | 89.310,00 | 0,00 | 0,000 | 0,000 | 0,000 | 0,000 | ? | ? | ?
|  | 25PRIMINST | 511 | 415 | 511- - 89.637-415 | 10966603 | 511 km 89.637 Primaire installatie | 25PRIMINST | B | INGB | VRIJ |  |  |  |  | 1000 | 1000 | 71E | 000004999 | 0053 |  | 14430 | ev12345 |  |  |  |  | 04.07.2009 | 00812156 | 19.02.2021 | BATCHADMIN |  | 89.637,00 | 89.637,00 | 0,00 | 0,000 | 0,000 | 0,000 | 0,000 | ? | ? | ?
|  | 25PRIMINST | 512 | 415 | 512- - 89.644-415 | 10966604 | 512 KK2 km 89.637 SPSL_VS_13 PRIM_INST | 25PRIMINST | B | INGB | VRIJ |  |  |  |  | 1000 | 1000 | 71E | 000004999 | 0053 |  | 15042 | ev12345 |  |  |  |  | 04.07.2009 | 00812156 | 19.02.2021 | BATCHADMIN |  | 89.637,00 | 89.637,00 | 0,00 | 0,000 | 0,000 | 0,000 | 0,000 | ? | ? | ?
|  | 25PRIMINST | 512 | 415 | 512- - 89.654-415 | 10966605 | 512 km 89.654 Primaire installatie | 25PRIMINST | B | INGB | VRIJ |  |  |  |  | 1000 | 1000 | 71E | 000004999 | 0053 |  | 13602 | ev12345 |  |  |  |  | 04.07.2009 | 00812156 | 19.02.2021 | BATCHADMIN |  | 89.654,00 | 89.654,00 | 0,00 | 0,000 | 0,000 | 0,000 | 0,000 | ? | ? | ?
|  | 25PRIMINST | 512 | 415 | 512- - 89.707-415 | 10966606 | 512 km 89.707 Primaire installatie | 25PRIMINST | B | INGB | VRIJ |  |  |  |  | 1000 | 1000 | 71E | 000004999 | 0053 |  | 13603 | ev12345 |  |  |  |  | 04.07.2009 | 00812156 | 19.02.2021 | BATCHADMIN |  | 89.707,00 | 89.707,00 | 0,00 | 0,000 | 0,000 | 0,000 | 0,000 | ? | ? | ?
|  | 25PRIMINST | 512 | 415 | 512- - 89.709-415 | 10966607 | 512 km 89.709 Primaire installatie | 25PRIMINST | B | INGB | VRIJ |  |  |  |  | 1000 | 1000 | 71E | 000004999 | 0053 |  | 13605 | ev12345 |  |  |  |  | 04.07.2009 | 00812156 | 19.02.2021 | BATCHADMIN |  | 89.709,00 | 89.709,00 | 0,00 | 0,000 | 0,000 | 0,000 | 0,000 | ? | ? | ?
|  | 25PRIMINST | 512 | 415 | 512- - 90.166-415 | 10966608 | 512 km 90.166 Primaire installatie | 25PRIMINST | B | INGB | VRIJ |  |  |  |  | 1000 | 1000 | 71E | 000004999 | 0053 |  | 13607 | ev12345 |  |  |  |  | 04.07.2009 | 00812156 | 19.02.2021 | BATCHADMIN |  | 90.166,00 | 90.166,00 | 0,00 | 0,000 | 0,000 | 0,000 | 0,000 | ? | ? | ?
|  | 25PRIMINST | 512 | 415 | 512- - 90.169-415 | 10966609 | 512 km 90.169 Primaire installatie | 25PRIMINST | B | INGB | VRIJ |  |  |  |  | 1000 | 1000 | 71E | 000004999 | 0053 |  | 13608 | ev12345 |  |  |  |  | 04.07.2009 | 00812156 | 19.02.2021 | BATCHADMIN |  | 90.169,00 | 90.169,00 | 0,00 | 0,000 | 0,000 | 0,000 | 0,000 | ? | ? | ?
|  | 25PRIMINST | 158 | 415 | 158- - 95.675-415 | 10966610 | 158 km 95.675 ATS Bml PRIM_INST | 25PRIMINST | B | INGB | VRIJ PRCB |  |  |  |  | 1000 | 1000 | 71E | 000004999 | 0053 | 2019916 | 13609, 13632 | ev12345 |  |  |  |  | 04.07.2009 | 00812156 | 19.02.2021 | BATCHADMIN |  | 95.675,00 | 95.675,00 | 0,00 | 0,000 | 0,000 | 0,000 | 0,000 | ? | ? | ?
|  | 25PRIMINST | 158 | 415 | 158- - 98.450-415 | 10966612 | 158 km 98.450 IVS Pktl PRIM_INST | 25PRIMINST | B | INGB | VRIJ |  |  |  |  | 1000 | 1000 | 71E | 000004999 | 0053 |  | 14009 | ev12345 |  |  |  |  | 04.07.2009 | 00812156 | 19.02.2021 | BATCHADMIN |  | 98.450,00 | 98.450,00 | 0,00 | 0,000 | 0,000 | 0,000 | 0,000 | ? | ? | ?
|  | 25PRIMINST | 158 | 415 | 158- -101.734-415 | 10966613 | 158 km 101.734 IVS10 Dvn PRIM_INST | 25PRIMINST | B | INGB | VRIJ PRCB |  |  |  |  | 1000 | 1000 | 71E | 000004999 | 0053 |  | 14010 | ev12345 |  |  |  |  | 04.07.2009 | 00812156 | 19.02.2021 | BATCHADMIN |  | 101.734,00 | 101.734,00 | 0,00 | 0,000 | 0,000 | 0,000 | 0,000 | ? | ? | ?
|  | 25PRIMINST | 158 | 415 | 158- -103.844-415 | 10966614 | 158 km 103.844 OS Zvw PRIM_INST | 25PRIMINST | B | INGB | VRIJ PRCB |  |  |  |  | 1000 | 1000 | 71E | 000004999 | 0053 | 2019905 | 13611, 14348 | ev12345 |  |  |  |  | 04.07.2009 | 00812156 | 19.02.2021 | BATCHADMIN |  | 103.844,00 | 103.844,00 | 0,00 | 0,000 | 0,000 | 0,000 | 0,000 | ? | ? | ?
|  | 25PRIMINST | 950 | 415 | 950- - 35.840-415 | 11139941 | 950 km 35.820 ATS Lwl PRIM_INST | 25PRIMINST | B | INGB | VRIJ |  |  |  |  | 1000 | 1000 | 04E | 000004999 | 0053 | [7 empty] | 20.12.2010 | 00226274 | 19.02.2021 | BATCHADMIN |  | 35.820,00 | 35.820,00 | 0,00 | 0,000 | 0,000 | 0,000 | 0,000 | ? | ? | ?
|  | 25PRIMINST | 950 | 415 | 950- - 39.920-415 | 11139942 | 950 km 39.920 ATS Mvt PRIM_INST | 25PRIMINST | B | INGB | VRIJ |  |  |  |  | 1000 | 1000 | 04E | 000004999 | 0053 | [7 empty] | 20.12.2010 | 00226274 | 19.02.2021 | BATCHADMIN |  | 39.920,00 | 39.920,00 | 0,00 | 0,000 | 0,000 | 0,000 | 0,000 | ? | ? | ?
|  | 25PRIMINST | 950 | 415 | 950- - 31.800-415 | 11139943 | Primaire installatie | 25PRIMINST | B | INGB | VRIJ |  |  |  |  | 1000 | 1000 | 04E | 000004999 | 0053 | [7 empty] | 20.12.2010 | 00226274 | 19.02.2021 | BATCHADMIN |  | 31.800,00 | 31.800,00 | 0,00 | 0,000 | 0,000 | 0,000 | 0,000 | ? | ? | ?
|  | 25PRIMINST | 950 | 415 | 950- - 7.400-415 | 11139944 | 950 km 7.400 OS Ree PRIM_INST | 25PRIMINST | B | INGB | VRIJ PRCB |  |  |  |  | 1000 | 1000 | 04E | 000004999 | 0053 | [7 empty] | 20.12.2010 | 00226274 | 19.02.2021 | BATCHADMIN |  | 7.400,00 | 7.400,00 | 0,00 | 0,000 | 0,000 | 0,000 | 0,000 | ? | ? | ?
|  | 25PRIMINST | 950 | 415 | 950- - 12.880-415 | 11139945 | 950 km 12.880 ATS Avl PRIM_INST | 25PRIMINST | B | INGB | VRIJ PRCB |  |  |  |  | 1000 | 1000 | 04E | 000004999 | 0053 | 2024498 | [6 empty] | 20.12.2010 | 00226274 | 19.02.2021 | BATCHADMIN |  | 12.880,00 | 12.880,00 | 0,00 | 0,000 | 0,000 | 0,000 | 0,000 | ? | ? | ?
|  | 25PRIMINST | 950 | 415 | 950- - 18.750-415 | 11139946 | 950 km 18.750 ATS Bot PRIM_INST | 25PRIMINST | B | INGB | VRIJ PRCB |  |  |  |  | 1000 | 1000 | 04E | 000004999 | 0053 | [7 empty] | 20.12.2010 | 00226274 | 19.02.2021 | BATCHADMIN |  | 18.750,00 | 18.750,00 | 0,00 | 0,000 | 0,000 | 0,000 | 0,000 | ? | ? | ?
|  | 25PRIMINST | 950 | 415 | 950- - 24.250-415 | 11139947 | 950 km 24.250 ATS Clb PRIM_INST | 25PRIMINST | B | INGB | VRIJ PRCB |  |  |  |  | 1000 | 1000 | 04E | 000004999 | 0053 | [7 empty] | 20.12.2010 | 00226274 | 19.02.2021 | BATCHADMIN |  | 24.250,00 | 24.250,00 | 0,00 | 0,000 | 0,000 | 0,000 | 0,000 | ? | ? | ?
|  | 25PRIMINST | 950 | 415 | 950- - 4.500-415 | 11139948 | Primaire installatie | 25PRIMINST | B | INGB | VRIJ |  |  |  |  | 1000 | 1000 | 04E | 000004999 | 0053 | [7 empty] | 20.12.2010 | 00226274 | 19.02.2021 | BATCHADMIN |  | 4.500,00 | 4.500,00 | 0,00 | 0,000 | 0,000 | 0,000 | 0,000 | ? | ? | ?
|  | 25PRIMINST | 950 | 415 | 950- - 4.050-415 | 11139962 | Primaire installatie | 25PRIMINST | B | INGB | VRIJ PRCB |  |  |  |  | 1000 | 1000 | 04E | 000004999 | 0053 | [7 empty] | 20.12.2010 | 00226274 | 19.02.2021 | BATCHADMIN |  | 4.050,00 | 4.050,00 | 0,00 | 0,000 | 0,000 | 0,000 | 0,000 | ? | ? | ?
|  | 25PRIMINST | 950 | 415 | 950- - 28.052-415 | 11139963 | 950 612 km 28.052 Erp VS_G PRIM_INST | 25PRIMINST | B | INGB | VRIJ |  |  |  |  | 1000 | 1000 | 04E | 000004999 | 0053 | [7 empty] | 20.12.2010 | 00226274 | 19.02.2021 | BATCHADMIN |  | 28.052,00 | 28.052,00 | 0,00 | 0,000 | 0,000 | 0,000 | 0,000 | ? | ? | ?
|  | 25PRIMINST | 950 | 415 | 950- - 12.800-415 | 11140154 | Primaire installatie | 25PRIMINST | B | INGB | VRIJ |  |  |  |  | 1000 | 1000 | 04E | 000004999 | 0053 | [7 empty] | 20.12.2010 | 00226274 | 19.02.2021 | BATCHADMIN |  | 12.800,00 | 12.800,00 | 0,00 | 0,000 | 0,000 | 0,000 | 0,000 | ? | ? | ?
|  | 25PRIMINST | 950 | 415 | 950- - 3.920-415 | 11140155 | Primaire installatie | 25PRIMINST | B | INGB | VRIJ |  |  |  |  | 1000 | 1000 | 04E | 000004999 | 0053 | [7 empty] | 20.12.2010 | 00226274 | 19.02.2021 | BATCHADMIN |  | 3.920,00 | 3.920,00 | 0,00 | 0,000 | 0,000 | 0,000 | 0,000 | ? | ? | ?
|  | 25PRIMINST | 950 | 415 | 950- - 4.220-415 | 11140156 | Primaire installatie | 25PRIMINST | B | INGB | VRIJ |  |  |  |  | 1000 | 1000 | 04E | 000004999 | 0053 | [7 empty] | 20.12.2010 | 00226274 | 19.02.2021 | BATCHADMIN |  | 4.220,00 | 4.220,00 | 0,00 | 0,000 | 0,000 | 0,000 | 0,000 | ? | ? | ?
|  | 25PRIMINST | 950 | 415 | 950- - 4.270-415 | 11140157 | Primaire installatie | 25PRIMINST | B | INGB | VRIJ |  |  |  |  | 1000 | 1000 | 04E | 000004999 | 0053 | [7 empty] | 20.12.2010 | 00226274 | 19.02.2021 | BATCHADMIN |  | 4.270,00 | 4.270,00 | 0,00 | 0,000 | 0,000 | 0,000 | 0,000 | ? | ? | ?
|  | 25PRIMINST | 950 | 415 | 950- - 4.330-415 | 11140158 | Primaire installatie | 25PRIMINST | B | INGB | VRIJ |  |  |  |  | 1000 | 1000 | 04E | 000004999 | 0053 | [7 empty] | 20.12.2010 | 00226274 | 19.02.2021 | BATCHADMIN |  | 4.330,00 | 4.330,00 | 0,00 | 0,000 | 0,000 | 0,000 | 0,000 | ? | ? | ?
|  | 25PRIMINST | 950 | 415 | 950- - 8.149-415 | 11140663 | Primaire installatie | 25PRIMINST | B | INGB | VRIJ |  |  |  |  | 1000 | 1000 | 04E | 000004999 | 0053 | [7 empty] | 21.12.2010 | 00226274 | 19.02.2021 | BATCHADMIN |  | 8.149,00 | 8.149,00 | 0,00 | 0,000 | 0,000 | 0,000 | 0,000 | ? | ? | ?
|  | 25PRIMINST | 950 | 415 | 950- - 12.047-415 | 11140664 | Primaire installatie | 25PRIMINST | B | INGB | VRIJ |  |  |  |  | 1000 | 1000 | 04E | 000004999 | 0053 | [7 empty] | 21.12.2010 | 00226274 | 19.02.2021 | BATCHADMIN |  | 12.047,00 | 12.047,00 | 0,00 | 0,000 | 0,000 | 0,000 | 0,000 | ? | ? | ?
|  | 25PRIMINST | 950 | 415 | 950- - 13.325-415 | 11140665 | Primaire installatie | 25PRIMINST | B | INGB | VRIJ |  |  |  |  | 1000 | 1000 | 04E | 000004999 | 0053 | [7 empty] | 21.12.2010 | 00226274 | 19.02.2021 | BATCHADMIN |  | 13.325,00 | 13.325,00 | 0,00 | 0,000 | 0,000 | 0,000 | 0,000 | ? | ? | ?
|  | 25PRIMINST | 950 | 415 | 950- - 17.230-415 | 11140667 | Primaire installatie | 25PRIMINST | B | INGB | VRIJ |  |  |  |  | 1000 | 1000 | 04E | 000004999 | 0053 | [7 empty] | 21.12.2010 | 00226274 | 19.02.2021 | BATCHADMIN |  | 17.230,00 | 17.230,00 | 0,00 | 0,000 | 0,000 | 0,000 | 0,000 | ? | ? | ?
|  | 25PRIMINST | 950 | 415 | 950- - 17.440-415 | 11140668 | Primaire installatie | 25PRIMINST | B | INGB | VRIJ |  |  |  |  | 1000 | 1000 | 04E | 000004999 | 0053 | [7 empty] | 21.12.2010 | 00226274 | 19.02.2021 | BATCHADMIN |  | 17.440,00 | 17.440,00 | 0,00 | 0,000 | 0,000 | 0,000 | 0,000 | ? | ? | ?
|  | 25PRIMINST | 950 | 415 | 950- - 26.565-415 | 11140670 | Primaire installatie | 25PRIMINST | B | INGB | VRIJ |  |  |  |  | 1000 | 1000 | 04E | 000004999 | 0053 | [7 empty] | 21.12.2010 | 00226274 | 19.02.2021 | BATCHADMIN |  | 26.565,00 | 26.565,00 | 0,00 | 0,000 | 0,000 | 0,000 | 0,000 | ? | ? | ?
|  | 25PRIMINST | 950 | 415 | 950- - 33.725-415 | 11140671 | Primaire installatie | 25PRIMINST | B | INGB | VRIJ |  |  |  |  | 1000 | 1000 | 04E | 000004999 | 0053 | [7 empty] | 21.12.2010 | 00226274 | 19.02.2021 | BATCHADMIN |  | 33.725,00 | 33.725,00 | 0,00 | 0,000 | 0,000 | 0,000 | 0,000 | ? | ? | ?
|  | 25PRIMINST | 950 | 415 | 950- - 34.600-415 | 11140672 | 950 km 34.800 Zinkerk Shb PRIM_INST | 25PRIMINST | B | INGB | VRIJ |  |  |  |  | 1000 | 1000 | 04E | 000004999 | 0053 | [7 empty] | 21.12.2010 | 00226274 | 19.02.2021 | BATCHADMIN |  | 34.800,00 | 34.800,00 | 0,00 | 0,000 | 0,000 | 0,000 | 0,000 | ? | ? | ?
|  | 25PRIMINST | 950 | 415 | 950- - 35.820-415 | 11140673 | Primaire installatie | 25PRIMINST | B | INGB | VRIJ |  |  |  |  | 1000 | 1000 | 04E | 000004999 | 0053 | 2024499 | [6 empty] | 21.12.2010 | 00226274 | 19.02.2021 | BATCHADMIN |  | 35.820,00 | 35.820,00 | 0,00 | 0,000 | 0,000 | 0,000 | 0,000 | ? | ? | ?
|  | 25PRIMINST | 666 | 415 | 666- - 49.318-415 | 11293292 | 666 km 48.038 Hoogspanningsinstallatie | 25PRIMINST | B | INGB | VRIJ |  |  |  |  | 1000 | 1000 | 71E | 000004999 | 0053 | [7 empty] | 21.02.2012 | 00808956 | 19.02.2021 | BATCHADMIN |  | 49.318,00 | 49.318,00 | 0,00 | 0,000 | 0,000 | 0,000 | 0,000 | ? | ? | ?
|  | 25PRIMINST | 155 | 415 | 155- - 87.988-415 | 11293297 | 155 km 87.988 Primaire installatie | 25PRIMINST | B | INGB | VRIJ |  |  |  |  | 1000 | 1000 | 71E | 000004999 | 0053 | [7 empty] | 21.02.2012 | 00808956 | 19.02.2021 | BATCHADMIN |  | 87.988,00 | 87.988,00 | 0,00 | 0,000 | 0,000 | 0,000 | 0,000 | ? | ? | ?
|  | 25PRIMINST | 950 | 415 | 950- - 0.000-415 | 11293310 | 950 km 0.000 Primaire installatie | 25PRIMINST | B | INGB | VRIJ |  |  |  |  | 1000 | 1000 | 04E | 000004999 | 0053 | [7 empty] | 21.02.2012 | 00808956 | 19.02.2021 | BATCHADMIN |  | 0,00 | 0,00 | 0,00 | 0,000 | 0,000 | 0,000 | 0,000 | ? | ? | ?
|  | 25PRIMINST | 950 | 415 | 950- - 0.007-415 | 11293311 | 950 km 0.007 Primaire installatie | 25PRIMINST | B | INGB | VRIJ |  |  |  |  | 1000 | 1000 | 04E | 000004999 | 0053 | [7 empty] | 21.02.2012 | 00808956 | 19.02.2021 | BATCHADMIN |  | 7,00 | 7,00 | 0,00 | 0,000 | 0,000 | 0,000 | 0,000 | ? | ? | ?
|  | 25PRIMINST | 950 | 415 | 950- - 0.010-415 | 11293312 | 950 km 0.010 Primaire installatie | 25PRIMINST | B | INGB | VRIJ |  |  |  |  | 1000 | 1000 | 04E | 000004999 | 0053 | [7 empty] | 21.02.2012 | 00808956 | 19.02.2021 | BATCHADMIN |  | 10,00 | 10,00 | 0,00 | 0,000 | 0,000 | 0,000 | 0,000 | ? | ? | ?
|  | 25PRIMINST | 950 | 415 | 950- - 0.011-415 | 11293313 | 950 km 0.011 Primaire installatie | 25PRIMINST | B | INGB | VRIJ |  |  |  |  | 1000 | 1000 | 04E | 000004999 | 0053 | [7 empty] | 21.02.2012 | 00808956 | 19.02.2021 | BATCHADMIN |  | 11,00 | 11,00 | 0,00 | 0,000 | 0,000 | 0,000 | 0,000 | ? | ? | ?
|  | 25PRIMINST | 950 | 415 | 950- - 0.012-415 | 11293314 | 950 km 0.012 Primaire installatie | 25PRIMINST | B | INGB | VRIJ |  |  |  |  | 1000 | 1000 | 04E | 000004999 | 0053 | [7 empty] | 21.02.2012 | 00808956 | 19.02.2021 | BATCHADMIN |  | 12,00 | 12,00 | 0,00 | 0,000 | 0,000 | 0,000 | 0,000 | ? | ? | ?
|  | 25PRIMINST | 950 | 415 | 950- - 0.013-415 | 11293315 | 950 km 0.013 Primaire installatie | 25PRIMINST | B | INGB | VRIJ |  |  |  |  | 1000 | 1000 | 04E | 000004999 | 0053 | [7 empty] | 21.02.2012 | 00808956 | 19.02.2021 | BATCHADMIN |  | 13,00 | 13,00 | 0,00 | 0,000 | 0,000 | 0,000 | 0,000 | ? | ? | ?
|  | 25PRIMINST | 950 | 415 | 950- - 0.014-415 | 11293316 | 950 km 0.014 Primaire installatie | 25PRIMINST | B | INGB | VRIJ |  |  |  |  | 1000 | 1000 | 04E | 000004999 | 0053 | [7 empty] | 21.02.2012 | 00808956 | 19.02.2021 | BATCHADMIN |  | 14,00 | 14,00 | 0,00 | 0,000 | 0,000 | 0,000 | 0,000 | ? | ? | ?
|  | 25PRIMINST | 950 | 415 | 950- - 0.015-415 | 11293317 | 950 km 0.015 Primaire installatie | 25PRIMINST | B | INGB | VRIJ |  |  |  |  | 1000 | 1000 | 04E | 000004999 | 0053 | [7 empty] | 21.02.2012 | 00808956 | 19.02.2021 | BATCHADMIN |  | 15,00 | 15,00 | 0,00 | 0,000 | 0,000 | 0,000 | 0,000 | ? | ? | ?
|  | 25PRIMINST | 950 | 415 | 950- - 0.016-415 | 11293318 | 950 km 0.016 Primaire installatie | 25PRIMINST | B | INGB | VRIJ |  |  |  |  | 1000 | 1000 | 04E | 000004999 | 0053 | [7 empty] | 21.02.2012 | 00808956 | 19.02.2021 | BATCHADMIN |  | 16,00 | 16,00 | 0,00 | 0,000 | 0,000 | 0,000 | 0,000 | ? | ? | ?
|  | 25PRIMINST | 950 | 415 | 950- - 0.018-415 | 11293319 | 950 km 0.018 Primaire installatie | 25PRIMINST | B | INGB | VRIJ |  |  |  |  | 1000 | 1000 | 04E | 000004999 | 0053 | [7 empty] | 21.02.2012 | 00808956 | 19.02.2021 | BATCHADMIN |  | 18,00 | 18,00 | 0,00 | 0,000 | 0,000 | 0,000 | 0,000 | ? | ? | ?
|  | 25PRIMINST | 950 | 415 | 950- - 0.019-415 | 11293320 | 950 km 0.019 Primaire installatie | 25PRIMINST | B | INGB | VRIJ |  |  |  |  | 1000 | 1000 | 04E | 000004999 | 0053 | [7 empty] | 21.02.2012 | 00808956 | 19.02.2021 | BATCHADMIN |  | 19,00 | 19,00 | 0,00 | 0,000 | 0,000 | 0,000 | 0,000 | ? | ? | ?
|  | 25PRIMINST | 950 | 415 | 950- - 0.024-415 | 11293321 | 950 km 0.024 Primaire installatie | 25PRIMINST | B | INGB | VRIJ |  |  |  |  | 1000 | 1000 | 04E | 000004999 | 0053 | [7 empty] | 21.02.2012 | 00808956 | 19.02.2021 | BATCHADMIN |  | 24,00 | 24,00 | 0,00 | 0,000 | 0,000 | 0,000 | 0,000 | ? | ? | ?
|  | 25PRIMINST | 950 | 415 | 950- - 0.031-415 | 11293322 | 950 km 0.031 Primaire installatie | 25PRIMINST | B | INGB | VRIJ |  |  |  |  | 1000 | 1000 | 04E | 000004999 | 0053 | [7 empty] | 21.02.2012 | 00808956 | 19.02.2021 | BATCHADMIN |  | 31,00 | 31,00 | 0,00 | 0,000 | 0,000 | 0,000 | 0,000 | ? | ? | ?
|  | 25PRIMINST | 950 | 415 | 950- - 0.034-415 | 11293323 | 950 km 0.034 Primaire installatie | 25PRIMINST | B | INGB | VRIJ |  |  |  |  | 1000 | 1000 | 04E | 000004999 | 0053 | [7 empty] | 21.02.2012 | 00808956 | 19.02.2021 | BATCHADMIN |  | 34,00 | 34,00 | 0,00 | 0,000 | 0,000 | 0,000 | 0,000 | ? | ? | ?
|  | 25PRIMINST | 950 | 415 | 950- - 0.039-415 | 11293324 | 950 km 0.039 Primaire installatie | 25PRIMINST | B | INGB | VRIJ |  |  |  |  | 1000 | 1000 | 04E | 000004999 | 0053 | [7 empty] | 21.02.2012 | 00808956 | 19.02.2021 | BATCHADMIN |  | 39,00 | 39,00 | 0,00 | 0,000 | 0,000 | 0,000 | 0,000 | ? | ? | ?
|  | 25PRIMINST | 950 | 415 | 950- - 0.202-415 | 11293325 | 950 km 0.202 Primaire installatie | 25PRIMINST | B | INGB | VRIJ |  |  |  |  | 1000 | 1000 | 04E | 000004999 | 0053 | [7 empty] | 21.02.2012 | 00808956 | 19.02.2021 | BATCHADMIN |  | 202,00 | 202,00 | 0,00 | 0,000 | 0,000 | 0,000 | 0,000 | ? | ? | ?
|  | 25PRIMINST | 950 | 415 | 950- - 0.203-415 | 11293326 | 950 km 0.203 Primaire installatie | 25PRIMINST | B | INGB | VRIJ |  |  |  |  | 1000 | 1000 | 04E | 000004999 | 0053 | [7 empty] | 21.02.2012 | 00808956 | 19.02.2021 | BATCHADMIN |  | 203,00 | 203,00 | 0,00 | 0,000 | 0,000 | 0,000 | 0,000 | ? | ? | ?
|  | 25PRIMINST | 950 | 415 | 950- - 0.204-415 | 11293327 | 950 km 0.204 Primaire installatie | 25PRIMINST | B | INGB | VRIJ |  |  |  |  | 1000 | 1000 | 04E | 000004999 | 0053 | [7 empty] | 21.02.2012 | 00808956 | 19.02.2021 | BATCHADMIN |  | 204,00 | 204,00 | 0,00 | 0,000 | 0,000 | 0,000 | 0,000 | ? | ? | ?
|  | 25PRIMINST | 950 | 415 | 950- - 34.800-415 | 11294437 | Primaire installatie | 25PRIMINST | B | INGB | VRIJ |  |  |  |  | 1000 | 1000 | 04E | 000004999 | 0053 | [7 empty] | 29.02.2012 | 00808956 | 19.02.2021 | BATCHADMIN |  | 34.800,00 | 34.800,00 | 0,00 | 0,000 | 0,000 | 0,000 | 0,000 | ? | ? | ?
|  | 25PRIMINST | 950 | 415 | 950-415-1000177361 | 11445301 | 950 km 11.400 OPH Ps PRIM_INST | 25PRIMINST | B | INGB | VRIJ PRCB |  |  |  |  | 1000 | 1000 | 04E | 000004999 | 0053 | [7 empty] | 13.09.2013 | P1001406 | 19.02.2021 | BATCHADMIN |  | 11.400,00 | 11.400,00 | 0,00 | 0,000 | 0,000 | 0,000 | 0,000 | ? | ? | ?
|  | 25PRIMINST | 950 | 415 | 950-415-1000177363 | 11445302 | 950 km 17.300 OMV Bot PRIM_INST | 25PRIMINST | B | INGB | VRIJ |  |  |  |  | 1000 | 1000 | 04E | 000004999 | 0053 | [7 empty] | 13.09.2013 | P1001406 | 19.02.2021 | BATCHADMIN |  | 17.300,00 | 17.300,00 | 0,00 | 0,000 | 0,000 | 0,000 | 0,000 | ? | ? | ?
|  | 25PRIMINST | 950 | 415 | 950-415-1000177365 | 11445303 | 950 km 26.770 Energiegeb Erp PRIM_INST | 25PRIMINST | B | INGB | VRIJ PRCB |  |  |  |  | 1000 | 1000 | 04E | 000004999 | 0053 | [7 empty] | 13.09.2013 | P1001406 | 19.02.2021 | BATCHADMIN |  | 26.770,00 | 26.770,00 | 0,00 | 0,000 | 0,000 | 0,000 | 0,000 | ? | ? | ?
|  | 25PRIMINST | 478 | 415 | 478-415-1000177369 | 11445305 | 478 km 1.830 RH40 PRIM_INST | 25PRIMINST | B | INGB | VRIJ |  |  |  |  | 1000 | 1000 | 04E | 000004999 | 0053 | [7 empty] | 13.09.2013 | P1001406 | 19.02.2021 | BATCHADMIN |  | 1.830,00 | 1.830,00 | 0,00 | 0,000 | 0,000 | 0,000 | 0,000 | ? | ? | ?
|  | 25PRIMINST | 152 | 415 | 152-415-1000178639 | 11446459 | 152 Primaire installtie 25KV | 25PRIMINST | B | INGB | VRIJ |  |  |  |  | 1000 | 1000 | 71E | 000004999 | 0053 | 2019910 | 13573 | ev12345 |  |  |  |  | 17.09.2013 | P1001406 | 19.02.2021 | BATCHADMIN |  | 25.625,00 | 25.625,00 | 0,00 | 0,000 | 0,000 | 0,000 | 0,000 | ? | ? | ?
|  | 25PRIMINST | 950 | 415 | 950-415-1000178641 | 11446460 | 950 Primaire installatie 25KV | 25PRIMINST | B | INGB | VRIJ |  |  |  |  | 1000 | 1000 | 04E | 000004999 | 0053 | 2024499 | [6 empty] | 17.09.2013 | P1001406 | 19.02.2021 | BATCHADMIN |  | 35.840,00 | 35.840,00 | 0,00 | 0,000 | 0,000 | 0,000 | 0,000 | ? | ? | ?
|  | 25PRIMINST | 152 | 415 | 152-415-1000178961 | 11447211 | Primaire installtie | 25PRIMINST | B | INGB | VRIJ |  |  |  |  | 1000 | 1000 | 71E | 000004999 | 0053 | [7 empty] | 27.09.2013 | P1001406 | 19.02.2021 | BATCHADMIN |  | 5.400,00 | 5.400,00 | 0,00 | 0,000 | 0,000 | 0,000 | 0,000 | ? | ? | ?
|  | 25PRIMINST | 152 | 415 | 152-415-1000178963 | 11447212 | Primaire installtie | 25PRIMINST | B | INGB | VRIJ |  |  |  |  | 1000 | 1000 | 71E | 000004999 | 0053 | [7 empty] | 27.09.2013 | P1001406 | 19.02.2021 | BATCHADMIN |  | 5.730,00 | 5.730,00 | 0,00 | 0,000 | 0,000 | 0,000 | 0,000 | ? | ? | ?
|  | 25PRIMINST | 152 | 415 | 152-415-1000178965 | 11447213 | Primaire installtie | 25PRIMINST | B | INGB | VRIJ |  |  |  |  | 1000 | 1000 | 71E | 000004999 | 0053 | [7 empty] | 27.09.2013 | P1001406 | 19.02.2021 | BATCHADMIN |  | 5.940,00 | 5.940,00 | 0,00 | 0,000 | 0,000 | 0,000 | 0,000 | ? | ? | ?
|  | 25PRIMINST | 152 | 415 | 152-415-1000178967 | 11447214 | Primaire installtie | 25PRIMINST | B | INGB | VRIJ |  |  |  |  | 1000 | 1000 | 71E | 000004999 | 0053 | [7 empty] | 27.09.2013 | P1001406 | 19.02.2021 | BATCHADMIN |  | 5.950,00 | 5.950,00 | 0,00 | 0,000 | 0,000 | 0,000 | 0,000 | ? | ? | ?
|  | 25PRIMINST | 152 | 415 | 152-415-1000178969 | 11447215 | Primaire installtie | 25PRIMINST | B | INGB | VRIJ |  |  |  |  | 1000 | 1000 | 71E | 000004999 | 0053 | [7 empty] | 27.09.2013 | P1001406 | 19.02.2021 | BATCHADMIN |  | 6.195,00 | 6.195,00 | 0,00 | 0,000 | 0,000 | 0,000 | 0,000 | ? | ? | ?
|  | 25PRIMINST | 152 | 415 | 152-415-1000178971 | 11447216 | Primaire installtie | 25PRIMINST | B | INGB | VRIJ |  |  |  |  | 1000 | 1000 | 71E | 000004999 | 0053 | [7 empty] | 27.09.2013 | P1001406 | 19.02.2021 | BATCHADMIN |  | 8.520,00 | 8.520,00 | 0,00 | 0,000 | 0,000 | 0,000 | 0,000 | ? | ? | ?
|  | 25PRIMINST | 152 | 415 | 152-415-1000178973 | 11447217 | Primaire installtie | 25PRIMINST | B | INGB | VRIJ |  |  |  |  | 1000 | 1000 | 71E | 000004999 | 0053 | [7 empty] | 27.09.2013 | P1001406 | 19.02.2021 | BATCHADMIN |  | 12.220,00 | 12.220,00 | 0,00 | 0,000 | 0,000 | 0,000 | 0,000 | ? | ? | ?
|  | 25PRIMINST | 152 | 415 | 152-415-1000178975 | 11447218 | Primaire installtie | 25PRIMINST | B | INGB | VRIJ |  |  |  |  | 1000 | 1000 | 71E | 000004999 | 0053 | [7 empty] | 27.09.2013 | P1001406 | 19.02.2021 | BATCHADMIN |  | 13.710,00 | 13.710,00 | 0,00 | 0,000 | 0,000 | 0,000 | 0,000 | ? | ? | ?
|  | 25PRIMINST | 152 | 415 | 152-415-1000178977 | 11447219 | Primaire installtie | 25PRIMINST | B | INGB | VRIJ |  |  |  |  | 1000 | 1000 | 71E | 000004999 | 0053 | [7 empty] | 27.09.2013 | P1001406 | 19.02.2021 | BATCHADMIN |  | 15.320,00 | 15.320,00 | 0,00 | 0,000 | 0,000 | 0,000 | 0,000 | ? | ? | ?
|  | 25PRIMINST | 152 | 415 | 152-415-1000178979 | 11447220 | Primaire installtie | 25PRIMINST | B | INGB | VRIJ |  |  |  |  | 1000 | 1000 | 71E | 000004999 | 0053 | [7 empty] | 27.09.2013 | P1001406 | 19.02.2021 | BATCHADMIN |  | 15.371,00 | 15.371,00 | 0,00 | 0,000 | 0,000 | 0,000 | 0,000 | ? | ? | ?
|  | 25PRIMINST | 152 | 415 | 152-415-1000178981 | 11447221 | Primaire installtie | 25PRIMINST | B | INGB | VRIJ |  |  |  |  | 1000 | 1000 | 71E | 000004999 | 0053 | [7 empty] | 27.09.2013 | P1001406 | 19.02.2021 | BATCHADMIN |  | 16.895,00 | 16.895,00 | 0,00 | 0,000 | 0,000 | 0,000 | 0,000 | ? | ? | ?
|  | 25PRIMINST | 152 | 415 | 152-415-1000178983 | 11447222 | Primaire installtie | 25PRIMINST | B | INGB | VRIJ |  |  |  |  | 1000 | 1000 | 71E | 000004999 | 0053 | [7 empty] | 27.09.2013 | P1001406 | 19.02.2021 | BATCHADMIN |  | 16.900,00 | 16.900,00 | 0,00 | 0,000 | 0,000 | 0,000 | 0,000 | ? | ? | ?
|  | 25PRIMINST | 152 | 415 | 152-415-1000178985 | 11447223 | Primaire installtie | 25PRIMINST | B | INGB | VRIJ |  |  |  |  | 1000 | 1000 | 71E | 000004999 | 0053 | [7 empty] | 27.09.2013 | P1001406 | 19.02.2021 | BATCHADMIN |  | 17.501,00 | 17.501,00 | 0,00 | 0,000 | 0,000 | 0,000 | 0,000 | ? | ? | ?
|  | 25PRIMINST | 152 | 415 | 152-415-1000178987 | 11447224 | Primaire installtie | 25PRIMINST | B | INGB | VRIJ |  |  |  |  | 1000 | 1000 | 71E | 000004999 | 0053 | [7 empty] | 27.09.2013 | P1001406 | 19.02.2021 | BATCHADMIN |  | 17.990,00 | 17.990,00 | 0,00 | 0,000 | 0,000 | 0,000 | 0,000 | ? | ? | ?
|  | 25PRIMINST | 152 | 415 | 152-415-1000178989 | 11447225 | Primaire installtie | 25PRIMINST | B | INGB | VRIJ |  |  |  |  | 1000 | 1000 | 71E | 000004999 | 0053 | [7 empty] | 27.09.2013 | P1001406 | 19.02.2021 | BATCHADMIN |  | 18.490,00 | 18.490,00 | 0,00 | 0,000 | 0,000 | 0,000 | 0,000 | ? | ? | ?
|  | 25PRIMINST | 152 | 415 | 152-415-1000178991 | 11447226 | Primaire installtie | 25PRIMINST | B | INGB | VRIJ |  |  |  |  | 1000 | 1000 | 71E | 000004999 | 0053 | [7 empty] | 27.09.2013 | P1001406 | 19.02.2021 | BATCHADMIN |  | 22.685,00 | 22.685,00 | 0,00 | 0,000 | 0,000 | 0,000 | 0,000 | ? | ? | ?
|  | 25PRIMINST | 152 | 415 | 152-415-1000178993 | 11447227 | Primaire installtie | 25PRIMINST | B | INGB | VRIJ |  |  |  |  | 1000 | 1000 | 71E | 000004999 | 0053 | [7 empty] | 27.09.2013 | P1001406 | 19.02.2021 | BATCHADMIN |  | 24.530,00 | 24.530,00 | 0,00 | 0,000 | 0,000 | 0,000 | 0,000 | ? | ? | ?
|  | 25PRIMINST | 152 | 415 | 152-415-1000178995 | 11447228 | Primaire installtie | 25PRIMINST | B | INGB | VRIJ |  |  |  |  | 1000 | 1000 | 71E | 000004999 | 0053 | [7 empty] | 27.09.2013 | P1001406 | 19.02.2021 | BATCHADMIN |  | 24.780,00 | 24.780,00 | 0,00 | 0,000 | 0,000 | 0,000 | 0,000 | ? | ? | ?
|  | 25PRIMINST | 152 | 415 | 152-415-1000178997 | 11447229 | Primaire installtie | 25PRIMINST | B | INGB | VRIJ |  |  |  |  | 1000 | 1000 | 71E | 000004999 | 0053 | [7 empty] | 27.09.2013 | P1001406 | 19.02.2021 | BATCHADMIN |  | 25.621,00 | 25.621,00 | 0,00 | 0,000 | 0,000 | 0,000 | 0,000 | ? | ? | ?
|  | 25PRIMINST | 152 | 415 | 152-415-1000178999 | 11447230 | Primaire installtie | 25PRIMINST | B | INGB | VRIJ |  |  |  |  | 1000 | 1000 | 71E | 000004999 | 0053 | [7 empty] | 27.09.2013 | P1001406 | 19.02.2021 | BATCHADMIN |  | 25.667,00 | 25.667,00 | 0,00 | 0,000 | 0,000 | 0,000 | 0,000 | ? | ? | ?
|  | 25PRIMINST | 152 | 415 | 152-415-1000179001 | 11447231 | Primaire installtie | 25PRIMINST | B | INGB | VRIJ |  |  |  |  | 1000 | 1000 | 71E | 000004999 | 0053 | [7 empty] | 27.09.2013 | P1001406 | 19.02.2021 | BATCHADMIN |  | 28.330,00 | 28.330,00 | 0,00 | 0,000 | 0,000 | 0,000 | 0,000 | ? | ? | ?
|  | 25PRIMINST | 152 | 415 | 152-415-1000179003 | 11447232 | Primaire installtie | 25PRIMINST | B | INGB | VRIJ |  |  |  |  | 1000 | 1000 | 71E | 000004999 | 0053 | [7 empty] | 27.09.2013 | P1001406 | 19.02.2021 | BATCHADMIN |  | 28.339,00 | 28.339,00 | 0,00 | 0,000 | 0,000 | 0,000 | 0,000 | ? | ? | ?
|  | 25PRIMINST | 152 | 415 | 152-415-1000179005 | 11447233 | Primaire installtie | 25PRIMINST | B | INGB | VRIJ |  |  |  |  | 1000 | 1000 | 71E | 000004999 | 0053 | [7 empty] | 27.09.2013 | P1001406 | 19.02.2021 | BATCHADMIN |  | 31.480,00 | 31.480,00 | 0,00 | 0,000 | 0,000 | 0,000 | 0,000 | ? | ? | ?
|  | 25PRIMINST | 152 | 415 | 152-415-1000179007 | 11447234 | Primaire installtie | 25PRIMINST | B | INGB | VRIJ |  |  |  |  | 1000 | 1000 | 71E | 000004999 | 0053 | [7 empty] | 27.09.2013 | P1001406 | 19.02.2021 | BATCHADMIN |  | 31.486,00 | 31.486,00 | 0,00 | 0,000 | 0,000 | 0,000 | 0,000 | ? | ? | ?
|  | 25PRIMINST | 152 | 415 | 152-415-1000179009 | 11447235 | Primaire installtie | 25PRIMINST | B | INGB | VRIJ |  |  |  |  | 1000 | 1000 | 71E | 000004999 | 0053 | [7 empty] | 27.09.2013 | P1001406 | 19.02.2021 | BATCHADMIN |  | 33.140,00 | 33.140,00 | 0,00 | 0,000 | 0,000 | 0,000 | 0,000 | ? | ? | ?
|  | 25PRIMINST | 152 | 415 | 152-415-1000179011 | 11447236 | Primaire installtie | 25PRIMINST | B | INGB | VRIJ |  |  |  |  | 1000 | 1000 | 71E | 000004999 | 0053 | [7 empty] | 27.09.2013 | P1001406 | 19.02.2021 | BATCHADMIN |  | 33.141,00 | 33.141,00 | 0,00 | 0,000 | 0,000 | 0,000 | 0,000 | ? | ? | ?
|  | 25PRIMINST | 152 | 415 | 152-415-1000179013 | 11447237 | Primaire installtie | 25PRIMINST | B | INGB | VRIJ |  |  |  |  | 1000 | 1000 | 71E | 000004999 | 0053 | [7 empty] | 27.09.2013 | P1001406 | 19.02.2021 | BATCHADMIN |  | 34.150,00 | 34.150,00 | 0,00 | 0,000 | 0,000 | 0,000 | 0,000 | ? | ? | ?
|  | 25PRIMINST | 152 | 415 | 152-415-1000179015 | 11447238 | Primaire installtie | 25PRIMINST | B | INGB | VRIJ |  |  |  |  | 1000 | 1000 | 71E | 000004999 | 0053 | [7 empty] | 27.09.2013 | P1001406 | 19.02.2021 | BATCHADMIN |  | 34.169,00 | 34.169,00 | 0,00 | 0,000 | 0,000 | 0,000 | 0,000 | ? | ? | ?
|  | 25PRIMINST | 152 | 415 | 152-415-1000179017 | 11447239 | Primaire installtie | 25PRIMINST | B | INGB | VRIJ |  |  |  |  | 1000 | 1000 | 71E | 000004999 | 0053 | [7 empty] | 27.09.2013 | P1001406 | 19.02.2021 | BATCHADMIN |  | 37.230,00 | 37.230,00 | 0,00 | 0,000 | 0,000 | 0,000 | 0,000 | ? | ? | ?
|  | 25PRIMINST | 152 | 415 | 152-415-1000179019 | 11447240 | Primaire installtie | 25PRIMINST | B | INGB | VRIJ |  |  |  |  | 1000 | 1000 | 71E | 000004999 | 0053 | [7 empty] | 27.09.2013 | P1001406 | 19.02.2021 | BATCHADMIN |  | 37.232,00 | 37.232,00 | 0,00 | 0,000 | 0,000 | 0,000 | 0,000 | ? | ? | ?
|  | 25PRIMINST | 152 | 415 | 152-415-1000179021 | 11447241 | Primaire installtie | 25PRIMINST | B | INGB | VRIJ |  |  |  |  | 1000 | 1000 | 71E | 000004999 | 0053 | [7 empty] | 27.09.2013 | P1001406 | 19.02.2021 | BATCHADMIN |  | 41.040,00 | 41.040,00 | 0,00 | 0,000 | 0,000 | 0,000 | 0,000 | ? | ? | ?
|  | 25PRIMINST | 152 | 415 | 152-415-1000179023 | 11447242 | Primaire installtie | 25PRIMINST | B | INGB | VRIJ |  |  |  |  | 1000 | 1000 | 71E | 000004999 | 0053 | [7 empty] | 27.09.2013 | P1001406 | 19.02.2021 | BATCHADMIN |  | 41.041,00 | 41.041,00 | 0,00 | 0,000 | 0,000 | 0,000 | 0,000 | ? | ? | ?
|  | 25PRIMINST | 152 | 415 | 152-415-1000179025 | 11447243 | Primaire installtie | 25PRIMINST | B | INGB | VRIJ |  |  |  |  | 1000 | 1000 | 71E | 000004999 | 0053 | [7 empty] | 27.09.2013 | P1001406 | 19.02.2021 | BATCHADMIN |  | 41.061,00 | 41.061,00 | 0,00 | 0,000 | 0,000 | 0,000 | 0,000 | ? | ? | ?
|  | 25PRIMINST | 152 | 415 | 152-415-1000179027 | 11447244 | Primaire installtie | 25PRIMINST | B | INGB | VRIJ |  |  |  |  | 1000 | 1000 | 71E | 000004999 | 0053 | [7 empty] | 27.09.2013 | P1001406 | 19.02.2021 | BATCHADMIN |  | 41.670,00 | 41.670,00 | 0,00 | 0,000 | 0,000 | 0,000 | 0,000 | ? | ? | ?
|  | 25PRIMINST | 152 | 415 | 152-415-1000179029 | 11447245 | Primaire installtie | 25PRIMINST | B | INGB | VRIJ |  |  |  |  | 1000 | 1000 | 71E | 000004999 | 0053 | [7 empty] | 27.09.2013 | P1001406 | 19.02.2021 | BATCHADMIN |  | 41.675,00 | 41.675,00 | 0,00 | 0,000 | 0,000 | 0,000 | 0,000 | ? | ? | ?
|  | 25PRIMINST | 155 | 415 | 155-415-1000179031 | 11447246 | Primaire installtie | 25PRIMINST | B | INGB | VRIJ |  |  |  |  | 1000 | 1000 | 71E | 000004999 | 0053 | 2029313 | [6 empty] | 27.09.2013 | P1001406 | 19.02.2021 | BATCHADMIN |  | 49.318,00 | 49.318,00 | 0,00 | 0,000 | 0,000 | 0,000 | 0,000 | ? | ? | ?
|  | 25PRIMINST | 155 | 415 | 155-415-1000179033 | 11447247 | Primaire installtie | 25PRIMINST | B | INGB | VRIJ |  |  |  |  | 1000 | 1000 | 71E | 000004999 | 0053 | [7 empty] | 27.09.2013 | P1001406 | 19.02.2021 | BATCHADMIN |  | 49.360,00 | 49.360,00 | 0,00 | 0,000 | 0,000 | 0,000 | 0,000 | ? | ? | ?
|  | 25PRIMINST | 155 | 415 | 155-415-1000179035 | 11447248 | Primaire installtie | 25PRIMINST | B | INGB | VRIJ |  |  |  |  | 1000 | 1000 | 71E | 000004999 | 0053 | [7 empty] | 27.09.2013 | P1001406 | 19.02.2021 | BATCHADMIN |  | 49.361,00 | 49.361,00 | 0,00 | 0,000 | 0,000 | 0,000 | 0,000 | ? | ? | ?
|  | 25PRIMINST | 155 | 415 | 155-415-1000179037 | 11447249 | Primaire installtie | 25PRIMINST | B | INGB | VRIJ |  |  |  |  | 1000 | 1000 | 71E | 000004999 | 0053 | [7 empty] | 27.09.2013 | P1001406 | 19.02.2021 | BATCHADMIN |  | 49.895,00 | 49.895,00 | 0,00 | 0,000 | 0,000 | 0,000 | 0,000 | ? | ? | ?
|  | 25PRIMINST | 155 | 415 | 155-415-1000179039 | 11447250 | Primaire installtie | 25PRIMINST | B | INGB | VRIJ |  |  |  |  | 1000 | 1000 | 71E | 000004999 | 0053 | [7 empty] | 27.09.2013 | P1001406 | 19.02.2021 | BATCHADMIN |  | 49.900,00 | 49.900,00 | 0,00 | 0,000 | 0,000 | 0,000 | 0,000 | ? | ? | ?
|  | 25PRIMINST | 155 | 415 | 155-415-1000179041 | 11447251 | Primaire installtie | 25PRIMINST | B | INGB | VRIJ |  |  |  |  | 1000 | 1000 | 71E | 000004999 | 0053 | [7 empty] | 27.09.2013 | P1001406 | 19.02.2021 | BATCHADMIN |  | 54.245,00 | 54.245,00 | 0,00 | 0,000 | 0,000 | 0,000 | 0,000 | ? | ? | ?
|  | 25PRIMINST | 155 | 415 | 155-415-1000179043 | 11447252 | Primaire installtie | 25PRIMINST | B | INGB | VRIJ |  |  |  |  | 1000 | 1000 | 71E | 000004999 | 0053 | [7 empty] | 27.09.2013 | P1001406 | 19.02.2021 | BATCHADMIN |  | 56.030,00 | 56.030,00 | 0,00 | 0,000 | 0,000 | 0,000 | 0,000 | ? | ? | ?
|  | 25PRIMINST | 155 | 415 | 155-415-1000179045 | 11447253 | Primaire installtie | 25PRIMINST | B | INGB | VRIJ |  |  |  |  | 1000 | 1000 | 71E | 000004999 | 0053 | [7 empty] | 27.09.2013 | P1001406 | 19.02.2021 | BATCHADMIN |  | 56.880,00 | 56.880,00 | 0,00 | 0,000 | 0,000 | 0,000 | 0,000 | ? | ? | ?
|  | 25PRIMINST | 155 | 415 | 155-415-1000179047 | 11447254 | Primaire installtie | 25PRIMINST | B | INGB | VRIJ |  |  |  |  | 1000 | 1000 | 71E | 000004999 | 0053 | [7 empty] | 27.09.2013 | P1001406 | 19.02.2021 | BATCHADMIN |  | 58.735,00 | 58.735,00 | 0,00 | 0,000 | 0,000 | 0,000 | 0,000 | ? | ? | ?
|  | 25PRIMINST | 155 | 415 | 155-415-1000179049 | 11447255 | Primaire installtie | 25PRIMINST | B | INGB | VRIJ |  |  |  |  | 1000 | 1000 | 71E | 000004999 | 0053 | [7 empty] | 27.09.2013 | P1001406 | 19.02.2021 | BATCHADMIN |  | 59.615,00 | 59.615,00 | 0,00 | 0,000 | 0,000 | 0,000 | 0,000 | ? | ? | ?
|  | 25PRIMINST | 155 | 415 | 155-415-1000179051 | 11447256 | Primaire installtie | 25PRIMINST | B | INGB | VRIJ |  |  |  |  | 1000 | 1000 | 71E | 000004999 | 0053 | [7 empty] | 27.09.2013 | P1001406 | 19.02.2021 | BATCHADMIN |  | 60.430,00 | 60.430,00 | 0,00 | 0,000 | 0,000 | 0,000 | 0,000 | ? | ? | ?
|  | 25PRIMINST | 155 | 415 | 155-415-1000179053 | 11447257 | Primaire installtie | 25PRIMINST | B | INGB | VRIJ |  |  |  |  | 1000 | 1000 | 71E | 000004999 | 0053 | [7 empty] | 27.09.2013 | P1001406 | 19.02.2021 | BATCHADMIN |  | 60.431,00 | 60.431,00 | 0,00 | 0,000 | 0,000 | 0,000 | 0,000 | ? | ? | ?
|  | 25PRIMINST | 155 | 415 | 155-415-1000179055 | 11447258 | Primaire installtie | 25PRIMINST | B | INGB | VRIJ |  |  |  |  | 1000 | 1000 | 71E | 000004999 | 0053 | [7 empty] | 27.09.2013 | P1001406 | 19.02.2021 | BATCHADMIN |  | 60.435,00 | 60.435,00 | 0,00 | 0,000 | 0,000 | 0,000 | 0,000 | ? | ? | ?
|  | 25PRIMINST | 155 | 415 | 155-415-1000179057 | 11447259 | Primaire installtie | 25PRIMINST | B | INGB | VRIJ |  |  |  |  | 1000 | 1000 | 71E | 000004999 | 0053 | [7 empty] | 27.09.2013 | P1001406 | 19.02.2021 | BATCHADMIN |  | 60.436,00 | 60.436,00 | 0,00 | 0,000 | 0,000 | 0,000 | 0,000 | ? | ? | ?
|  | 25PRIMINST | 155 | 415 | 155-415-1000179059 | 11447260 | Primaire installtie | 25PRIMINST | B | INGB | VRIJ |  |  |  |  | 1000 | 1000 | 71E | 000004999 | 0053 | [7 empty] | 27.09.2013 | P1001406 | 19.02.2021 | BATCHADMIN |  | 63.722,00 | 63.722,00 | 0,00 | 0,000 | 0,000 | 0,000 | 0,000 | ? | ? | ?
|  | 25PRIMINST | 155 | 415 | 155-415-1000179061 | 11447261 | Primaire installtie | 25PRIMINST | B | INGB | VRIJ |  |  |  |  | 1000 | 1000 | 71E | 000004999 | 0053 | [7 empty] | 27.09.2013 | P1001406 | 19.02.2021 | BATCHADMIN |  | 63.760,00 | 63.760,00 | 0,00 | 0,000 | 0,000 | 0,000 | 0,000 | ? | ? | ?
|  | 25PRIMINST | 155 | 415 | 155-415-1000179063 | 11447262 | Primaire installtie | 25PRIMINST | B | INGB | VRIJ |  |  |  |  | 1000 | 1000 | 71E | 000004999 | 0053 | [7 empty] | 27.09.2013 | P1001406 | 19.02.2021 | BATCHADMIN |  | 67.450,00 | 67.450,00 | 0,00 | 0,000 | 0,000 | 0,000 | 0,000 | ? | ? | ?
|  | 25PRIMINST | 155 | 415 | 155-415-1000179065 | 11447263 | Primaire installtie | 25PRIMINST | B | INGB | VRIJ |  |  |  |  | 1000 | 1000 | 71E | 000004999 | 0053 | [7 empty] | 27.09.2013 | P1001406 | 19.02.2021 | BATCHADMIN |  | 69.780,00 | 69.780,00 | 0,00 | 0,000 | 0,000 | 0,000 | 0,000 | ? | ? | ?
|  | 25PRIMINST | 155 | 415 | 155-415-1000179067 | 11447264 | Primaire installtie | 25PRIMINST | B | INGB | VRIJ |  |  |  |  | 1000 | 1000 | 71E | 000004999 | 0053 | [7 empty] | 27.09.2013 | P1001406 | 19.02.2021 | BATCHADMIN |  | 71.780,00 | 71.780,00 | 0,00 | 0,000 | 0,000 | 0,000 | 0,000 | ? | ? | ?
|  | 25PRIMINST | 155 | 415 | 155-415-1000179069 | 11447265 | Primaire installtie | 25PRIMINST | B | INGB | VRIJ |  |  |  |  | 1000 | 1000 | 71E | 000004999 | 0053 | [7 empty] | 27.09.2013 | P1001406 | 19.02.2021 | BATCHADMIN |  | 71.783,00 | 71.783,00 | 0,00 | 0,000 | 0,000 | 0,000 | 0,000 | ? | ? | ?
|  | 25PRIMINST | 155 | 415 | 155-415-1000179071 | 11447266 | Primaire installtie | 25PRIMINST | B | INGB | VRIJ |  |  |  |  | 1000 | 1000 | 71E | 000004999 | 0053 | [7 empty] | 27.09.2013 | P1001406 | 19.02.2021 | BATCHADMIN |  | 72.185,00 | 72.185,00 | 0,00 | 0,000 | 0,000 | 0,000 | 0,000 | ? | ? | ?
|  | 25PRIMINST | 155 | 415 | 155-415-1000179073 | 11447267 | Primaire installtie | 25PRIMINST | B | INGB | VRIJ |  |  |  |  | 1000 | 1000 | 71E | 000004999 | 0053 | [7 empty] | 27.09.2013 | P1001406 | 19.02.2021 | BATCHADMIN |  | 72.186,00 | 72.186,00 | 0,00 | 0,000 | 0,000 | 0,000 | 0,000 | ? | ? | ?
|  | 25PRIMINST | 155 | 415 | 155-415-1000179075 | 11447268 | Primaire installtie | 25PRIMINST | B | INGB | VRIJ |  |  |  |  | 1000 | 1000 | 71E | 000004999 | 0053 | [7 empty] | 27.09.2013 | P1001406 | 19.02.2021 | BATCHADMIN |  | 72.800,00 | 72.800,00 | 0,00 | 0,000 | 0,000 | 0,000 | 0,000 | ? | ? | ?
|  | 25PRIMINST | 155 | 415 | 155-415-1000179077 | 11447269 | Primaire installtie | 25PRIMINST | B | INGB | VRIJ |  |  |  |  | 1000 | 1000 | 71E | 000004999 | 0053 | [7 empty] | 27.09.2013 | P1001406 | 19.02.2021 | BATCHADMIN |  | 75.050,00 | 75.050,00 | 0,00 | 0,000 | 0,000 | 0,000 | 0,000 | ? | ? | ?
|  | 25PRIMINST | 155 | 415 | 155-415-1000179079 | 11447270 | Primaire installtie | 25PRIMINST | B | INGB | VRIJ |  |  |  |  | 1000 | 1000 | 71E | 000004999 | 0053 | [7 empty] | 27.09.2013 | P1001406 | 19.02.2021 | BATCHADMIN |  | 75.060,00 | 75.060,00 | 0,00 | 0,000 | 0,000 | 0,000 | 0,000 | ? | ? | ?
|  | 25PRIMINST | 155 | 415 | 155-415-1000179081 | 11447271 | Primaire installtie | 25PRIMINST | B | INGB | VRIJ |  |  |  |  | 1000 | 1000 | 71E | 000004999 | 0053 | [7 empty] | 27.09.2013 | P1001406 | 19.02.2021 | BATCHADMIN |  | 76.795,00 | 76.795,00 | 0,00 | 0,000 | 0,000 | 0,000 | 0,000 | ? | ? | ?
|  | 25PRIMINST | 155 | 415 | 155-415-1000179083 | 11447272 | Primaire installtie | 25PRIMINST | B | INGB | VRIJ |  |  |  |  | 1000 | 1000 | 71E | 000004999 | 0053 | [7 empty] | 27.09.2013 | P1001406 | 19.02.2021 | BATCHADMIN |  | 80.290,00 | 80.290,00 | 0,00 | 0,000 | 0,000 | 0,000 | 0,000 | ? | ? | ?
|  | 25PRIMINST | 155 | 415 | 155-415-1000179085 | 11447273 | Primaire installtie | 25PRIMINST | B | INGB | VRIJ |  |  |  |  | 1000 | 1000 | 71E | 000004999 | 0053 | [7 empty] | 27.09.2013 | P1001406 | 19.02.2021 | BATCHADMIN |  | 80.291,00 | 80.291,00 | 0,00 | 0,000 | 0,000 | 0,000 | 0,000 | ? | ? | ?
|  | 25PRIMINST | 155 | 415 | 155-415-1000179087 | 11447274 | Primaire installtie | 25PRIMINST | B | INGB | VRIJ |  |  |  |  | 1000 | 1000 | 71E | 000004999 | 0053 | [7 empty] | 27.09.2013 | P1001406 | 19.02.2021 | BATCHADMIN |  | 80.295,00 | 80.295,00 | 0,00 | 0,000 | 0,000 | 0,000 | 0,000 | ? | ? | ?
|  | 25PRIMINST | 155 | 415 | 155-415-1000179089 | 11447275 | Primaire installtie | 25PRIMINST | B | INGB | VRIJ |  |  |  |  | 1000 | 1000 | 71E | 000004999 | 0053 | [7 empty] | 27.09.2013 | P1001406 | 19.02.2021 | BATCHADMIN |  | 80.296,00 | 80.296,00 | 0,00 | 0,000 | 0,000 | 0,000 | 0,000 | ? | ? | ?
|  | 25PRIMINST | 155 | 415 | 155-415-1000179091 | 11447276 | Primaire installtie | 25PRIMINST | B | INGB | VRIJ |  |  |  |  | 1000 | 1000 | 71E | 000004999 | 0053 | [7 empty] | 27.09.2013 | P1001406 | 19.02.2021 | BATCHADMIN |  | 80.415,00 | 80.415,00 | 0,00 | 0,000 | 0,000 | 0,000 | 0,000 | ? | ? | ?
|  | 25PRIMINST | 155 | 415 | 155-415-1000179093 | 11447277 | Primaire installtie | 25PRIMINST | B | INGB | VRIJ |  |  |  |  | 1000 | 1000 | 71E | 000004999 | 0053 | [7 empty] | 27.09.2013 | P1001406 | 19.02.2021 | BATCHADMIN |  | 80.430,00 | 80.430,00 | 0,00 | 0,000 | 0,000 | 0,000 | 0,000 | ? | ? | ?
|  | 25PRIMINST | 155 | 415 | 155-415-1000179095 | 11447278 | Primaire installtie | 25PRIMINST | B | INGB | VRIJ |  |  |  |  | 1000 | 1000 | 71E | 000004999 | 0053 | [7 empty] | 27.09.2013 | P1001406 | 19.02.2021 | BATCHADMIN |  | 81.595,00 | 81.595,00 | 0,00 | 0,000 | 0,000 | 0,000 | 0,000 | ? | ? | ?
|  | 25PRIMINST | 155 | 415 | 155-415-1000179097 | 11447279 | Primaire installtie | 25PRIMINST | B | INGB | VRIJ |  |  |  |  | 1000 | 1000 | 71E | 000004999 | 0053 | [7 empty] | 27.09.2013 | P1001406 | 19.02.2021 | BATCHADMIN |  | 83.570,00 | 83.570,00 | 0,00 | 0,000 | 0,000 | 0,000 | 0,000 | ? | ? | ?
|  | 25PRIMINST | 155 | 415 | 155-415-1000179099 | 11447280 | Primaire installtie | 25PRIMINST | B | INGB | VRIJ |  |  |  |  | 1000 | 1000 | 71E | 000004999 | 0053 | [7 empty] | 27.09.2013 | P1001406 | 19.02.2021 | BATCHADMIN |  | 84.697,00 | 84.697,00 | 0,00 | 0,000 | 0,000 | 0,000 | 0,000 | ? | ? | ?
|  | 25PRIMINST | 155 | 415 | 155-415-1000179101 | 11447281 | Primaire installtie | 25PRIMINST | B | INGB | VRIJ |  |  |  |  | 1000 | 1000 | 71E | 000004999 | 0053 | [7 empty] | 27.09.2013 | P1001406 | 19.02.2021 | BATCHADMIN |  | 87.840,00 | 87.840,00 | 0,00 | 0,000 | 0,000 | 0,000 | 0,000 | ? | ? | ?
|  | 25PRIMINST | 155 | 415 | 155-415-1000179103 | 11447282 | Primaire installtie | 25PRIMINST | B | INGB | VRIJ |  |  |  |  | 1000 | 1000 | 71E | 000004999 | 0053 | [7 empty] | 27.09.2013 | P1001406 | 19.02.2021 | BATCHADMIN |  | 87.850,00 | 87.850,00 | 0,00 | 0,000 | 0,000 | 0,000 | 0,000 | ? | ? | ?
|  | 25PRIMINST | 155 | 415 | 155-415-1000179105 | 11447283 | Primaire installtie | 25PRIMINST | B | INGB | VRIJ |  |  |  |  | 1000 | 1000 | 71E | 000004999 | 0053 | [7 empty] | 27.09.2013 | P1001406 | 19.02.2021 | BATCHADMIN |  | 87.990,00 | 87.990,00 | 0,00 | 0,000 | 0,000 | 0,000 | 0,000 | ? | ? | ?
|  | 25PRIMINST | 155 | 415 | 155-415-1000179107 | 11447284 | Primaire installtie | 25PRIMINST | B | INGB | VRIJ |  |  |  |  | 1000 | 1000 | 71E | 000004999 | 0053 | [7 empty] | 27.09.2013 | P1001406 | 19.02.2021 | BATCHADMIN |  | 92.685,00 | 92.685,00 | 0,00 | 0,000 | 0,000 | 0,000 | 0,000 | ? | ? | ?
|  | 25PRIMINST | 155 | 415 | 155-415-1000179109 | 11447285 | Primaire installtie | 25PRIMINST | B | INGB | VRIJ |  |  |  |  | 1000 | 1000 | 71E | 000004999 | 0053 | [7 empty] | 27.09.2013 | P1001406 | 19.02.2021 | BATCHADMIN |  | 92.700,00 | 92.700,00 | 0,00 | 0,000 | 0,000 | 0,000 | 0,000 | ? | ? | ?
|  | 25PRIMINST | 158 | 415 | 158-415-1000179111 | 11447286 | Primaire installtie | 25PRIMINST | B | INGB | VRIJ |  |  |  |  | 1000 | 1000 | 71E | 000004999 | 0053 | [7 empty] | 27.09.2013 | P1001406 | 19.02.2021 | BATCHADMIN |  | 94.000,00 | 94.000,00 | 0,00 | 0,000 | 0,000 | 0,000 | 0,000 | ? | ? | ?
|  | 25PRIMINST | 158 | 415 | 158-415-1000179113 | 11447287 | Primaire installtie | 25PRIMINST | B | INGB | VRIJ |  |  |  |  | 1000 | 1000 | 71E | 000004999 | 0053 | [7 empty] | 27.09.2013 | P1001406 | 19.02.2021 | BATCHADMIN |  | 98.220,00 | 98.220,00 | 0,00 | 0,000 | 0,000 | 0,000 | 0,000 | ? | ? | ?
|  | 25PRIMINST | 158 | 415 | 158-415-1000179115 | 11447288 | Primaire installtie | 25PRIMINST | B | INGB | VRIJ |  |  |  |  | 1000 | 1000 | 71E | 000004999 | 0053 | [7 empty] | 27.09.2013 | P1001406 | 19.02.2021 | BATCHADMIN |  | 100.360,00 | 100.360,00 | 0,00 | 0,000 | 0,000 | 0,000 | 0,000 | ? | ? | ?
|  | 25PRIMINST | 158 | 415 | 158-415-1000179117 | 11447289 | Primaire installtie | 25PRIMINST | B | INGB | VRIJ |  |  |  |  | 1000 | 1000 | 71E | 000004999 | 0053 | [7 empty] | 27.09.2013 | P1001406 | 19.02.2021 | BATCHADMIN |  | 102.250,00 | 102.250,00 | 0,00 | 0,000 | 0,000 | 0,000 | 0,000 | ? | ? | ?
|  | 25PRIMINST | 158 | 415 | 158-415-1000179119 | 11447290 | Primaire installtie | 25PRIMINST | B | INGB | VRIJ |  |  |  |  | 1000 | 1000 | 71E | 000004999 | 0053 | 2029116 | [6 empty] | 27.09.2013 | P1001406 | 19.02.2021 | BATCHADMIN |  | 103.091,00 | 103.091,00 | 0,00 | 0,000 | 0,000 | 0,000 | 0,000 | ? | ? | ?
|  | 25PRIMINST | 158 | 415 | 158-415-1000179121 | 11447291 | Primaire installtie | 25PRIMINST | B | INGB | VRIJ |  |  |  |  | 1000 | 1000 | 71E | 000004999 | 0053 | [7 empty] | 27.09.2013 | P1001406 | 19.02.2021 | BATCHADMIN |  | 103.240,00 | 103.240,00 | 0,00 | 0,000 | 0,000 | 0,000 | 0,000 | ? | ? | ?
|  | 25PRIMINST | 158 | 415 | 158-415-1000179123 | 11447292 | Primaire installtie | 25PRIMINST | B | INGB | VRIJ |  |  |  |  | 1000 | 1000 | 71E | 000004999 | 0053 | [7 empty] | 27.09.2013 | P1001406 | 19.02.2021 | BATCHADMIN |  | 103.440,00 | 103.440,00 | 0,00 | 0,000 | 0,000 | 0,000 | 0,000 | ? | ? | ?
|  | 25PRIMINST | 158 | 415 | 158-415-1000179125 | 11447293 | Primaire installtie | 25PRIMINST | B | INGB | VRIJ |  |  |  |  | 1000 | 1000 | 71E | 000004999 | 0053 | [7 empty] | 27.09.2013 | P1001406 | 19.02.2021 | BATCHADMIN |  | 103.441,00 | 103.441,00 | 0,00 | 0,000 | 0,000 | 0,000 | 0,000 | ? | ? | ?
|  | 25PRIMINST | 158 | 415 | 158-415-1000179127 | 11447294 | Primaire installtie | 25PRIMINST | B | INGB | VRIJ |  |  |  |  | 1000 | 1000 | 71E | 000004999 | 0053 | [7 empty] | 27.09.2013 | P1001406 | 19.02.2021 | BATCHADMIN |  | 103.449,00 | 103.449,00 | 0,00 | 0,000 | 0,000 | 0,000 | 0,000 | ? | ? | ?
|  | 25PRIMINST | 158 | 415 | 158-415-1000179129 | 11447295 | Primaire installtie | 25PRIMINST | B | INGB | VRIJ |  |  |  |  | 1000 | 1000 | 71E | 000004999 | 0053 | [7 empty] | 27.09.2013 | P1001406 | 19.02.2021 | BATCHADMIN |  | 103.640,00 | 103.640,00 | 0,00 | 0,000 | 0,000 | 0,000 | 0,000 | ? | ? | ?
|  | 25PRIMINST | 158 | 415 | 158-415-1000179131 | 11447296 | Primaire installtie | 25PRIMINST | B | INGB | VRIJ |  |  |  |  | 1000 | 1000 | 71E | 000004999 | 0053 | [7 empty] | 27.09.2013 | P1001406 | 19.02.2021 | BATCHADMIN |  | 103.641,00 | 103.641,00 | 0,00 | 0,000 | 0,000 | 0,000 | 0,000 | ? | ? | ?
|  | 25PRIMINST | 158 | 415 | 158-415-1000179133 | 11447297 | Primaire installtie | 25PRIMINST | B | INGB | VRIJ |  |  |  |  | 1000 | 1000 | 71E | 000004999 | 0053 | [7 empty] | 27.09.2013 | P1001406 | 19.02.2021 | BATCHADMIN |  | 103.845,00 | 103.845,00 | 0,00 | 0,000 | 0,000 | 0,000 | 0,000 | ? | ? | ?
|  | 25PRIMINST | 478 | 415 | 478-415-1000179135 | 11447298 | Primaire installtie | 25PRIMINST | B | INGB | VRIJ |  |  |  |  | 1000 | 1000 | 04E | 000004999 | 0053 | [7 empty] | 27.09.2013 | P1001406 | 19.02.2021 | BATCHADMIN |  | 500,00 | 500,00 | 0,00 | 0,000 | 0,000 | 0,000 | 0,000 | ? | ? | ?
|  | 25PRIMINST | 478 | 415 | 478-415-1000179137 | 11447299 | Primaire installtie | 25PRIMINST | B | INGB | VRIJ |  |  |  |  | 1000 | 1000 | 04E | 000004999 | 0053 | [7 empty] | 27.09.2013 | P1001406 | 19.02.2021 | BATCHADMIN |  | 700,00 | 700,00 | 0,00 | 0,000 | 0,000 | 0,000 | 0,000 | ? | ? | ?
|  | 25PRIMINST | 478 | 415 | 478-415-1000179139 | 11447300 | Primaire installtie | 25PRIMINST | B | INGB | VRIJ |  |  |  |  | 1000 | 1000 | 04E | 000004999 | 0053 | [7 empty] | 27.09.2013 | P1001406 | 19.02.2021 | BATCHADMIN |  | 110,00 | 110,00 | 0,00 | 0,000 | 0,000 | 0,000 | 0,000 | ? | ? | ?
|  | 25PRIMINST | 478 | 415 | 478-415-1000179141 | 11447301 | Primaire installtie | 25PRIMINST | B | INGB | VRIJ |  |  |  |  | 1000 | 1000 | 04E | 000004999 | 0053 | [7 empty] | 27.09.2013 | P1001406 | 19.02.2021 | BATCHADMIN |  | 122,00 | 122,00 | 0,00 | 0,000 | 0,000 | 0,000 | 0,000 | ? | ? | ?
|  | 25PRIMINST | 478 | 415 | 478-415-1000179143 | 11447302 | Primaire installtie | 25PRIMINST | B | INGB | VRIJ |  |  |  |  | 1000 | 1000 | 04E | 000004999 | 0053 | [7 empty] | 27.09.2013 | P1001406 | 19.02.2021 | BATCHADMIN |  | 260,00 | 260,00 | 0,00 | 0,000 | 0,000 | 0,000 | 0,000 | ? | ? | ?
|  | 25PRIMINST | 478 | 415 | 478-415-1000179145 | 11447303 | Primaire installtie | 25PRIMINST | B | INGB | VRIJ |  |  |  |  | 1000 | 1000 | 04E | 000004999 | 0053 | [7 empty] | 27.09.2013 | P1001406 | 19.02.2021 | BATCHADMIN |  | 320,00 | 320,00 | 0,00 | 0,000 | 0,000 | 0,000 | 0,000 | ? | ? | ?
|  | 25PRIMINST | 666 | 415 | 666-415-1000179147 | 11447304 | Primaire installtie | 25PRIMINST | B | INGB | VRIJ |  |  |  |  | 1000 | 1000 | 71E | 000004999 | 0053 | [7 empty] | 27.09.2013 | P1001406 | 19.02.2021 | BATCHADMIN |  | 47.320,00 | 47.320,00 | 0,00 | 0,000 | 0,000 | 0,000 | 0,000 | ? | ? | ?
|  | 25PRIMINST | 666 | 415 | 666-415-1000179149 | 11447305 | Primaire installtie | 25PRIMINST | B | INGB | VRIJ |  |  |  |  | 1000 | 1000 | 71E | 000004999 | 0053 | [7 empty] | 27.09.2013 | P1001406 | 19.02.2021 | BATCHADMIN |  | 47.884,00 | 47.884,00 | 0,00 | 0,000 | 0,000 | 0,000 | 0,000 | ? | ? | ?
|  | 25PRIMINST | 938 | 415 | 938-415-1000179151 | 11447306 | Primaire installtie | 25PRIMINST | B | INGB | VRIJ |  |  |  |  | 1000 | 1000 | 71E | 000004999 | 0053 | [7 empty] | 27.09.2013 | P1001406 | 19.02.2021 | BATCHADMIN |  | 3.640,00 | 3.640,00 | 0,00 | 0,000 | 0,000 | 0,000 | 0,000 | ? | ? | ?
|  | 25PRIMINST | 950 | 415 | 950-415-1000179153 | 11447307 | Primaire installtie | 25PRIMINST | B | INGB | VRIJ |  |  |  |  | 1000 | 1000 | 71E | 000004999 | 0053 | [7 empty] | 27.09.2013 | P1001406 | 19.02.2021 | BATCHADMIN |  | 7.352,00 | 7.352,00 | 0,00 | 0,000 | 0,000 | 0,000 | 0,000 | ? | ? | ?
|  | 25PRIMINST | 950 | 415 | 950-415-1000179155 | 11447308 | Primaire installtie | 25PRIMINST | B | INGB | VRIJ |  |  |  |  | 1000 | 1000 | 71E | 000004999 | 0053 | [7 empty] | 27.09.2013 | P1001406 | 19.02.2021 | BATCHADMIN |  | 7.449,00 | 7.449,00 | 0,00 | 0,000 | 0,000 | 0,000 | 0,000 | ? | ? | ?
|  | 25PRIMINST | 950 | 415 | 950-415-1000179157 | 11447309 | Primaire installtie | 25PRIMINST | B | INGB | VRIJ |  |  |  |  | 1000 | 1000 | 71E | 000004999 | 0053 | [7 empty] | 27.09.2013 | P1001406 | 19.02.2021 | BATCHADMIN |  | 7.454,00 | 7.454,00 | 0,00 | 0,000 | 0,000 | 0,000 | 0,000 | ? | ? | ?
|  | 25PRIMINST | 950 | 415 | 950-415-1000179159 | 11447310 | Primaire installtie | 25PRIMINST | B | INGB | VRIJ |  |  |  |  | 1000 | 1000 | 71E | 000004999 | 0053 | [7 empty] | 27.09.2013 | P1001406 | 19.02.2021 | BATCHADMIN |  | 7.545,00 | 7.545,00 | 0,00 | 0,000 | 0,000 | 0,000 | 0,000 | ? | ? | ?
|  | 25PRIMINST | 950 | 415 | 950-415-1000179161 | 11447311 | Primaire installtie | 25PRIMINST | B | INGB | VRIJ |  |  |  |  | 1000 | 1000 | 71E | 000004999 | 0053 | [7 empty] | 27.09.2013 | P1001406 | 19.02.2021 | BATCHADMIN |  | 7.455,00 | 7.455,00 | 0,00 | 0,000 | 0,000 | 0,000 | 0,000 | ? | ? | ?
|  | 25PRIMINST | 950 | 415 | 950-415-1000179163 | 11447312 | Primaire installtie | 25PRIMINST | B | INGB | VRIJ |  |  |  |  | 1000 | 1000 | 71E | 000004999 | 0053 | [7 empty] | 27.09.2013 | P1001406 | 19.02.2021 | BATCHADMIN |  | 7.500,00 | 7.500,00 | 0,00 | 0,000 | 0,000 | 0,000 | 0,000 | ? | ? | ?
|  | 25PRIMINST | 950 | 415 | 950-415-1000179165 | 11447313 | Primaire installtie | 25PRIMINST | B | INGB | VRIJ |  |  |  |  | 1000 | 1000 | 71E | 000004999 | 0053 | [7 empty] | 27.09.2013 | P1001406 | 19.02.2021 | BATCHADMIN |  | 7.507,00 | 7.507,00 | 0,00 | 0,000 | 0,000 | 0,000 | 0,000 | ? | ? | ?
|  | 25PRIMINST | 950 | 415 | 950-415-1000179167 | 11447314 | Primaire installtie | 25PRIMINST | B | INGB | VRIJ |  |  |  |  | 1000 | 1000 | 71E | 000004999 | 0053 | [7 empty] | 27.09.2013 | P1001406 | 19.02.2021 | BATCHADMIN |  | 7.663,00 | 7.663,00 | 0,00 | 0,000 | 0,000 | 0,000 | 0,000 | ? | ? | ?
|  | 25PRIMINST | 950 | 415 | 950-415-1000179169 | 11447315 | Primaire installtie | 25PRIMINST | B | INGB | VRIJ |  |  |  |  | 1000 | 1000 | 71E | 000004999 | 0053 | [7 empty] | 27.09.2013 | P1001406 | 19.02.2021 | BATCHADMIN |  | 7.880,00 | 7.880,00 | 0,00 | 0,000 | 0,000 | 0,000 | 0,000 | ? | ? | ?
|  | 25PRIMINST | 950 | 415 | 950-415-1000179171 | 11447316 | Primaire installtie | 25PRIMINST | B | INGB | VRIJ |  |  |  |  | 1000 | 1000 | 71E | 000004999 | 0053 | [7 empty] | 27.09.2013 | P1001406 | 19.02.2021 | BATCHADMIN |  | 7.920,00 | 7.920,00 | 0,00 | 0,000 | 0,000 | 0,000 | 0,000 | ? | ? | ?
|  | 25PRIMINST | 950 | 415 | 950-415-1000179173 | 11447317 | Primaire installtie | 25PRIMINST | B | INGB | VRIJ |  |  |  |  | 1000 | 1000 | 71E | 000004999 | 0053 | [7 empty] | 27.09.2013 | P1001406 | 19.02.2021 | BATCHADMIN |  | 10.890,00 | 10.890,00 | 0,00 | 0,000 | 0,000 | 0,000 | 0,000 | ? | ? | ?
|  | 25PRIMINST | 950 | 415 | 950-415-1000179175 | 11447318 | Primaire installtie | 25PRIMINST | B | INGB | VRIJ |  |  |  |  | 1000 | 1000 | 71E | 000004999 | 0053 | [7 empty] | 27.09.2013 | P1001406 | 19.02.2021 | BATCHADMIN |  | 10.920,00 | 10.920,00 | 0,00 | 0,000 | 0,000 | 0,000 | 0,000 | ? | ? | ?
|  | 25PRIMINST | 950 | 415 | 950-415-1000179177 | 11447319 | Primaire installtie | 25PRIMINST | B | INGB | VRIJ |  |  |  |  | 1000 | 1000 | 71E | 000004999 | 0053 | [7 empty] | 27.09.2013 | P1001406 | 19.02.2021 | BATCHADMIN |  | 10.950,00 | 10.950,00 | 0,00 | 0,000 | 0,000 | 0,000 | 0,000 | ? | ? | ?
|  | 25PRIMINST | 950 | 415 | 950-415-1000179179 | 11447320 | Primaire installtie | 25PRIMINST | B | INGB | VRIJ |  |  |  |  | 1000 | 1000 | 71E | 000004999 | 0053 | [7 empty] | 27.09.2013 | P1001406 | 19.02.2021 | BATCHADMIN |  | 11.025,00 | 11.025,00 | 0,00 | 0,000 | 0,000 | 0,000 | 0,000 | ? | ? | ?
|  | 25PRIMINST | 950 | 415 | 950-415-1000179181 | 11447321 | Primaire installtie | 25PRIMINST | B | INGB | VRIJ |  |  |  |  | 1000 | 1000 | 71E | 000004999 | 0053 | [7 empty] | 27.09.2013 | P1001406 | 19.02.2021 | BATCHADMIN |  | 11.080,00 | 11.080,00 | 0,00 | 0,000 | 0,000 | 0,000 | 0,000 | ? | ? | ?
|  | 25PRIMINST | 950 | 415 | 950-415-1000179183 | 11447322 | Primaire installtie | 25PRIMINST | B | INGB | VRIJ |  |  |  |  | 1000 | 1000 | 71E | 000004999 | 0053 | [7 empty] | 27.09.2013 | P1001406 | 19.02.2021 | BATCHADMIN |  | 11.120,00 | 11.120,00 | 0,00 | 0,000 | 0,000 | 0,000 | 0,000 | ? | ? | ?
|  | 25PRIMINST | 950 | 415 | 950-415-1000179185 | 11447323 | Primaire installtie | 25PRIMINST | B | INGB | VRIJ |  |  |  |  | 1000 | 1000 | 71E | 000004999 | 0053 | [7 empty] | 27.09.2013 | P1001406 | 19.02.2021 | BATCHADMIN |  | 11.300,00 | 11.300,00 | 0,00 | 0,000 | 0,000 | 0,000 | 0,000 | ? | ? | ?
|  | 25PRIMINST | 950 | 415 | 950-415-1000179187 | 11447324 | Primaire installtie | 25PRIMINST | B | INGB | VRIJ |  |  |  |  | 1000 | 1000 | 71E | 000004999 | 0053 | [7 empty] | 27.09.2013 | P1001406 | 19.02.2021 | BATCHADMIN |  | 11.330,00 | 11.330,00 | 0,00 | 0,000 | 0,000 | 0,000 | 0,000 | ? | ? | ?
|  | 25PRIMINST | 950 | 415 | 950-415-1000179189 | 11447325 | Primaire installtie | 25PRIMINST | B | INGB | VRIJ |  |  |  |  | 1000 | 1000 | 71E | 000004999 | 0053 | [7 empty] | 27.09.2013 | P1001406 | 19.02.2021 | BATCHADMIN |  | 12.690,00 | 12.690,00 | 0,00 | 0,000 | 0,000 | 0,000 | 0,000 | ? | ? | ?
|  | 25PRIMINST | 950 | 415 | 950-415-1000179191 | 11447326 | Primaire installtie | 25PRIMINST | B | INGB | VRIJ |  |  |  |  | 1000 | 1000 | 71E | 000004999 | 0053 | [7 empty] | 27.09.2013 | P1001406 | 19.02.2021 | BATCHADMIN |  | 12.710,00 | 12.710,00 | 0,00 | 0,000 | 0,000 | 0,000 | 0,000 | ? | ? | ?
|  | 25PRIMINST | 950 | 415 | 950-415-1000179193 | 11447327 | Primaire installtie | 25PRIMINST | B | INGB | VRIJ |  |  |  |  | 1000 | 1000 | 71E | 000004999 | 0053 | [7 empty] | 27.09.2013 | P1001406 | 19.02.2021 | BATCHADMIN |  | 12.855,00 | 12.855,00 | 0,00 | 0,000 | 0,000 | 0,000 | 0,000 | ? | ? | ?
|  | 25PRIMINST | 950 | 415 | 950-415-1000179195 | 11447328 | Primaire installtie | 25PRIMINST | B | INGB | VRIJ |  |  |  |  | 1000 | 1000 | 71E | 000004999 | 0053 | [7 empty] | 27.09.2013 | P1001406 | 19.02.2021 | BATCHADMIN |  | 12.890,00 | 12.890,00 | 0,00 | 0,000 | 0,000 | 0,000 | 0,000 | ? | ? | ?
|  | 25PRIMINST | 950 | 415 | 950-415-1000179197 | 11447329 | Primaire installtie | 25PRIMINST | B | INGB | VRIJ |  |  |  |  | 1000 | 1000 | 71E | 000004999 | 0053 | [7 empty] | 27.09.2013 | P1001406 | 19.02.2021 | BATCHADMIN |  | 12.920,00 | 12.920,00 | 0,00 | 0,000 | 0,000 | 0,000 | 0,000 | ? | ? | ?
|  | 25PRIMINST | 950 | 415 | 950-415-1000179199 | 11447330 | Primaire installtie | 25PRIMINST | B | INGB | VRIJ |  |  |  |  | 1000 | 1000 | 71E | 000004999 | 0053 | [7 empty] | 27.09.2013 | P1001406 | 19.02.2021 | BATCHADMIN |  | 13.370,00 | 13.370,00 | 0,00 | 0,000 | 0,000 | 0,000 | 0,000 | ? | ? | ?
|  | 25PRIMINST | 950 | 415 | 950-415-1000179207 | 11447334 | Primaire installtie | 25PRIMINST | B | INGB | VRIJ |  |  |  |  | 1000 | 1000 | 71E | 000004999 | 0053 | [7 empty] | 27.09.2013 | P1001406 | 19.02.2021 | BATCHADMIN |  | 16.060,00 | 16.060,00 | 0,00 | 0,000 | 0,000 | 0,000 | 0,000 | ? | ? | ?
|  | 25PRIMINST | 950 | 415 | 950-415-1000179209 | 11447335 | Primaire installtie | 25PRIMINST | B | INGB | VRIJ |  |  |  |  | 1000 | 1000 | 71E | 000004999 | 0053 | [7 empty] | 27.09.2013 | P1001406 | 19.02.2021 | BATCHADMIN |  | 16.490,00 | 16.490,00 | 0,00 | 0,000 | 0,000 | 0,000 | 0,000 | ? | ? | ?
|  | 25PRIMINST | 950 | 415 | 950-415-1000179211 | 11447336 | Primaire installtie | 25PRIMINST | B | INGB | VRIJ |  |  |  |  | 1000 | 1000 | 71E | 000004999 | 0053 | [7 empty] | 27.09.2013 | P1001406 | 19.02.2021 | BATCHADMIN |  | 16.580,00 | 16.580,00 | 0,00 | 0,000 | 0,000 | 0,000 | 0,000 | ? | ? | ?
|  | 25PRIMINST | 950 | 415 | 950-415-1000179213 | 11447337 | Primaire installtie | 25PRIMINST | B | INGB | VRIJ |  |  |  |  | 1000 | 1000 | 71E | 000004999 | 0053 | [7 empty] | 27.09.2013 | P1001406 | 19.02.2021 | BATCHADMIN |  | 17.325,00 | 17.325,00 | 0,00 | 0,000 | 0,000 | 0,000 | 0,000 | ? | ? | ?
|  | 25PRIMINST | 950 | 415 | 950-415-1000179215 | 11447338 | Primaire installtie | 25PRIMINST | B | INGB | VRIJ |  |  |  |  | 1000 | 1000 | 71E | 000004999 | 0053 | [7 empty] | 27.09.2013 | P1001406 | 19.02.2021 | BATCHADMIN |  | 18.360,00 | 18.360,00 | 0,00 | 0,000 | 0,000 | 0,000 | 0,000 | ? | ? | ?
|  | 25PRIMINST | 950 | 415 | 950-415-1000179217 | 11447339 | Primaire installtie | 25PRIMINST | B | INGB | VRIJ |  |  |  |  | 1000 | 1000 | 71E | 000004999 | 0053 | [7 empty] | 27.09.2013 | P1001406 | 19.02.2021 | BATCHADMIN |  | 18.730,00 | 18.730,00 | 0,00 | 0,000 | 0,000 | 0,000 | 0,000 | ? | ? | ?
|  | 25PRIMINST | 950 | 415 | 950-415-1000179219 | 11447340 | Primaire installtie | 25PRIMINST | B | INGB | VRIJ |  |  |  |  | 1000 | 1000 | 71E | 000004999 | 0053 | [7 empty] | 27.09.2013 | P1001406 | 19.02.2021 | BATCHADMIN |  | 18.732,00 | 18.732,00 | 0,00 | 0,000 | 0,000 | 0,000 | 0,000 | ? | ? | ?
|  | 25PRIMINST | 950 | 415 | 950-415-1000179221 | 11447341 | Primaire installtie | 25PRIMINST | B | INGB | VRIJ |  |  |  |  | 1000 | 1000 | 71E | 000004999 | 0053 | [7 empty] | 27.09.2013 | P1001406 | 19.02.2021 | BATCHADMIN |  | 19.320,00 | 19.320,00 | 0,00 | 0,000 | 0,000 | 0,000 | 0,000 | ? | ? | ?
|  | 25PRIMINST | 950 | 415 | 950-415-1000179223 | 11447342 | Primaire installtie | 25PRIMINST | B | INGB | VRIJ |  |  |  |  | 1000 | 1000 | 71E | 000004999 | 0053 | [7 empty] | 27.09.2013 | P1001406 | 19.02.2021 | BATCHADMIN |  | 19.620,00 | 19.620,00 | 0,00 | 0,000 | 0,000 | 0,000 | 0,000 | ? | ? | ?
|  | 25PRIMINST | 950 | 415 | 950-415-1000179241 | 11447351 | Primaire installtie | 25PRIMINST | B | INGB | VRIJ |  |  |  |  | 1000 | 1000 | 71E | 000004999 | 0053 | [7 empty] | 27.09.2013 | P1001406 | 19.02.2021 | BATCHADMIN |  | 31.820,00 | 31.820,00 | 0,00 | 0,000 | 0,000 | 0,000 | 0,000 | ? | ? | ?
|  | 25PRIMINST | 950 | 415 | 950-415-1000179243 | 11447352 | Primaire installtie | 25PRIMINST | B | INGB | VRIJ |  |  |  |  | 1000 | 1000 | 71E | 000004999 | 0053 | [7 empty] | 27.09.2013 | P1001406 | 19.02.2021 | BATCHADMIN |  | 31.822,00 | 31.822,00 | 0,00 | 0,000 | 0,000 | 0,000 | 0,000 | ? | ? | ?
|  | 25PRIMINST | 950 | 415 | 950-415-1000179245 | 11447353 | Primaire installtie | 25PRIMINST | B | INGB | VRIJ |  |  |  |  | 1000 | 1000 | 71E | 000004999 | 0053 | [7 empty] | 27.09.2013 | P1001406 | 19.02.2021 | BATCHADMIN |  | 34.595,00 | 34.595,00 | 0,00 | 0,000 | 0,000 | 0,000 | 0,000 | ? | ? | ?
|  | 25PRIMINST | 950 | 415 | 950-415-1000179247 | 11447354 | Primaire installtie | 25PRIMINST | B | INGB | VRIJ |  |  |  |  | 1000 | 1000 | 71E | 000004999 | 0053 | [7 empty] | 27.09.2013 | P1001406 | 19.02.2021 | BATCHADMIN |  | 34.600,00 | 34.600,00 | 0,00 | 0,000 | 0,000 | 0,000 | 0,000 | ? | ? | ?
|  | 25PRIMINST | 950 | 415 | 950-415-1000179249 | 11447355 | Primaire installtie | 25PRIMINST | B | INGB | VRIJ |  |  |  |  | 1000 | 1000 | 71E | 000004999 | 0053 | [7 empty] | 27.09.2013 | P1001406 | 19.02.2021 | BATCHADMIN |  | 35.010,00 | 35.010,00 | 0,00 | 0,000 | 0,000 | 0,000 | 0,000 | ? | ? | ?
|  | 25PRIMINST | 950 | 415 | 950-415-1000179251 | 11447356 | Primaire installtie | 25PRIMINST | B | INGB | VRIJ |  |  |  |  | 1000 | 1000 | 71E | 000004999 | 0053 | [7 empty] | 27.09.2013 | P1001406 | 19.02.2021 | BATCHADMIN |  | 35.050,00 | 35.050,00 | 0,00 | 0,000 | 0,000 | 0,000 | 0,000 | ? | ? | ?
|  | 25PRIMINST | 950 | 415 | 950-415-1000179253 | 11447357 | Primaire installtie | 25PRIMINST | B | INGB | VRIJ |  |  |  |  | 1000 | 1000 | 71E | 000004999 | 0053 | [7 empty] | 27.09.2013 | P1001406 | 19.02.2021 | BATCHADMIN |  | 35.822,00 | 35.822,00 | 0,00 | 0,000 | 0,000 | 0,000 | 0,000 | ? | ? | ?
|  | 25PRIMINST | 950 | 415 | 950-415-1000179255 | 11447358 | Primaire installtie | 25PRIMINST | B | INGB | VRIJ |  |  |  |  | 1000 | 1000 | 71E | 000004999 | 0053 | [7 empty] | 27.09.2013 | P1001406 | 19.02.2021 | BATCHADMIN |  | 39.590,00 | 39.590,00 | 0,00 | 0,000 | 0,000 | 0,000 | 0,000 | ? | ? | ?
|  | 25PRIMINST | 950 | 415 | 950-415-1000179257 | 11447359 | Primaire installtie | 25PRIMINST | B | INGB | VRIJ |  |  |  |  | 1000 | 1000 | 71E | 000004999 | 0053 | [7 empty] | 27.09.2013 | P1001406 | 19.02.2021 | BATCHADMIN |  | 39.595,00 | 39.595,00 | 0,00 | 0,000 | 0,000 | 0,000 | 0,000 | ? | ? | ?
|  | 25PRIMINST | 950 | 415 | 950-415-1000179259 | 11447360 | Primaire installtie | 25PRIMINST | B | INGB | VRIJ PRCB |  |  |  |  | 1000 | 1000 | 71E | 000004999 | 0053 | [7 empty] | 27.09.2013 | P1001406 | 19.02.2021 | BATCHADMIN |  | 39.712,00 | 39.712,00 | 0,00 | 0,000 | 0,000 | 0,000 | 0,000 | ? | ? | ?
|  | 25PRIMINST | 152 | 415 | 152-415-1000179261 | 11447362 | Primaire installtie | 25PRIMINST | B | INGB | VRIJ |  |  |  |  | 1000 | 1000 | 71E | 000004999 | 0053 | [7 empty] | 27.09.2013 | P1001406 | 19.02.2021 | BATCHADMIN |  | 29.890,00 | 29.890,00 | 0,00 | 0,000 | 0,000 | 0,000 | 0,000 | ? | ? | ?
|  | 25PRIMINST | 152 | 415 | 152-415-1000179263 | 11447363 | Primaire installtie | 25PRIMINST | B | INGB | VRIJ |  |  |  |  | 1000 | 1000 | 71E | 000004999 | 0053 | [7 empty] | 27.09.2013 | P1001406 | 19.02.2021 | BATCHADMIN |  | 33.150,00 | 33.150,00 | 0,00 | 0,000 | 0,000 | 0,000 | 0,000 | ? | ? | ?
|  | 25PRIMINST | 152 | 415 | 152-415-1000179265 | 11447364 | Primaire installtie | 25PRIMINST | B | INGB | VRIJ |  |  |  |  | 1000 | 1000 | 71E | 000004999 | 0053 | [7 empty] | 27.09.2013 | P1001406 | 19.02.2021 | BATCHADMIN |  | 33.151,00 | 33.151,00 | 0,00 | 0,000 | 0,000 | 0,000 | 0,000 | ? | ? | ?
|  | 25PRIMINST | 950 | 415 | 950-415-1000179267 | 11447365 | Primaire installtie | 25PRIMINST | B | INGB | VRIJ |  |  |  |  | 1000 | 1000 | 04E | 000004999 | 0053 | [7 empty] | 27.09.2013 | P1001406 | 19.02.2021 | BATCHADMIN |  | 34.710,00 | 34.710,00 | 0,00 | 0,000 | 0,000 | 0,000 | 0,000 | ? | ? | ?
|  | 25PRIMINST | 950 | 415 | 950-415-1000179269 | 11447366 | Primaire installtie | 25PRIMINST | B | INGB | VRIJ |  |  |  |  | 1000 | 1000 | 04E | 000004999 | 0053 | [7 empty] | 27.09.2013 | P1001406 | 19.02.2021 | BATCHADMIN |  | 34.790,00 | 34.790,00 | 0,00 | 0,000 | 0,000 | 0,000 | 0,000 | ? | ? | ?
|  | 25PRIMINST | 152 | 415 | 152-415-1000199633 | 11492293 | Primaire installtie | 25PRIMINST | B | INGB | VRIJ |  |  |  |  | 1000 | 1000 | 71E | 000004999 | 0053 | [7 empty] | 27.06.2014 | 00986000 | 19.02.2021 | BATCHADMIN |  | 6.920,00 | 6.920,00 | 0,00 | 0,000 | 0,000 | 0,000 | 0,000 | ? | ? | ?
|  | 25PRIMINST | 152 | 415 | 152-415-1000199635 | 11492294 | Primaire installtie | 25PRIMINST | B | INGB | VRIJ PRCB |  |  |  |  | 1000 | 1000 | 71E | 000004999 | 0053 | [7 empty] | 27.06.2014 | 00986000 | 19.02.2021 | BATCHADMIN |  | 6.965,00 | 6.965,00 | 0,00 | 0,000 | 0,000 | 0,000 | 0,000 | ? | ? | ?
|  | 25PRIMINST | 950 | 415 | 950-415-1000203631 | 11499671 | Primaire installatie | 25PRIMINST | B | INGB | VRIJ |  |  |  |  | 1000 | 1000 | 04E | 000004999 | 0053 | [7 empty] | 28.07.2014 | 00986000 | 19.02.2021 | BATCHADMIN |  | 6.100,00 | 42.300,00 | 0,00 | 0,000 | 0,000 | 0,000 | 0,000 | ? | ? | ?
|  | 25PRIMINST | 950 | 415 | 950-415-1000203631 | 11499673 | Primaire installatie | 25PRIMINST | B | INGB | VRIJ |  |  |  |  | 1000 | 1000 | 04E | 000004999 | 0053 | [7 empty] | 28.07.2014 | 00986000 | 19.02.2021 | BATCHADMIN |  | 149.988,00 | 150.300,00 | 0,00 | 0,000 | 0,000 | 0,000 | 0,000 | ? | ? | ?
|  | 25PRIMINST | 950 | 415 | 950-415-1000203631 | 11499674 | Primaire installatie | 25PRIMINST | B | INGB | VRIJ |  |  |  |  | 1000 | 1000 | 04E | 000004999 | 0053 | [7 empty] | 28.07.2014 | 00986000 | 19.02.2021 | BATCHADMIN |  | 201.300,00 | 206.115,00 | 0,00 | 0,000 | 0,000 | 0,000 | 0,000 | ? | ? | ?
|  | 25PRIMINST | 39 | 415 | 039-415-1000281440 | 11567990 | Primaire installatie 415 OS ZvO | 25PRIMINST | B | INGB | VRIJ PRCB |  |  |  |  | 1000 | 1000 | 71E | 000004999 | 0053 | [7 empty] | 14.06.2016 | 00965640 | 19.02.2021 | BATCHADMIN |  | 107.200,00 | 111.030,00 | 3830,00 | 0,000 | 0,000 | 0,000 | 0,000 | ? | NIEUWBOUW | ? | R-434500
|  | 25PRIMINST | 611 | 415 | 611-415-1000321719 | 11594713 | Primaire installatie 415 | 25PRIMINST | B | INGB | VRIJ PRCB |  |  |  |  | 1000 | 1000 | 71E | 000004999 | 0053 | [7 empty] | 05.12.2016 | 00986000 | 01.08.2023 | 00986000 |  | 602.000,00 | 604.220,00 | 2220,00 | 0,000 | 0,000 | 0,000 | 0,000 | ? | NIEUWBOUW | ? | R-434500
|  | 25PRIMINST | 158 | 415 | 158-415-1000332459 | 11603666 | Primaire installtie | 25PRIMINST | B | INGB | VRIJ PRCB |  |  |  |  | 1000 | 1000 | 71E | 000004999 | 0053 | [7 empty] | 07.02.2017 | 00986000 | 20.02.2021 | BATCHADMIN |  | 103.989,00 | 104.029,00 | 0,00 | 0,000 | 0,000 | 0,000 | 0,000 | ? | ? | ?
|  | 25PRIMINST | 950 | 415 | 950-415-1000553746 | 11801280 | 950 km 14.048 PRIM_INST Zinkerkast | 25PRIMINST | B | INGB | VRIJ |  |  |  |  | 1000 | 1000 | 04E | 000004999 | 0053 | [5 empty] | Niet van toepassing | Niet van toepassing | 17.08.2021 | 00986000 | 17.08.2021 | 00986000 | NIET VAN TOEPASSING | 14.048,00 | 14.048,00 | 0,00 | 83.044,250 | 83.044,250 | 432.280,750 | 432.280,750 | Mutaties vanuit projecten | NIEUWBOUW | ? | R-403700
|  | 25PRIMINST | 950 | 415 | 950-415-1000553748 | 11801283 | 950 km 15.322 PRI_INS Overspann.afleider | 25PRIMINST | B | INGB | VRIJ |  |  |  |  | 1000 | 1000 | 04E | 000004999 | 0053 | [5 empty] | Niet van toepassing | Niet van toepassing | 17.08.2021 | 00986000 | 17.08.2021 | 00986000 | NIET VAN TOEPASSING | 15.322,00 | 15.322,00 | 0,00 | 81.831,064 | 81.831,064 | 431.863,440 | 431.863,440 | Mutaties vanuit projecten | NIEUWBOUW | ? | R-403700
|  | 25PRIMINST | 950 | 415 | 950-415-1000553750 | 11801290 | 950 km 14.760 PRI_INS Overspann.afleider | 25PRIMINST | B | INGB | VRIJ |  |  |  |  | 1000 | 1000 | 04E | 000004999 | 0053 | [5 empty] | Niet van toepassing | Niet van toepassing | 17.08.2021 | 00986000 | 17.08.2021 | 00986000 | NIET VAN TOEPASSING | 14.760,00 | 14.760,00 | 0,00 | 82.381,321 | 82.381,321 | 431.996,950 | 431.996,950 | Mutaties vanuit projecten | NIEUWBOUW | ? | R-403700
|  | 25PRIMINST | 950 | 415 | 950-415-1000553754 | 11801292 | 950 km 14.992 PRI_INS Overspann.afleider | 25PRIMINST | B | INGB | VRIJ |  |  |  |  | 1000 | 1000 | 04E | 000004999 | 0053 | [5 empty] | Niet van toepassing | Niet van toepassing | 17.08.2021 | 00986000 | 17.08.2021 | 00986000 | NIET VAN TOEPASSING | 14.992,00 | 14.992,00 | 0,00 | 82.161,385 | 82.161,385 | 431.925,223 | 431.925,223 | Mutaties vanuit projecten | NIEUWBOUW | ? | R-403700
|  | 25PRIMINST | 950 | 415 | 950-415-1000553756 | 11801294 | 950 km 14.146 PRI_INS Overspann.afleider | 25PRIMINST | B | INGB | VRIJ |  |  |  |  | 1000 | 1000 | 04E | 000004999 | 0053 | [5 empty] | Niet van toepassing | Niet van toepassing | 17.08.2021 | 00986000 | 17.08.2021 | 00986000 | NIET VAN TOEPASSING | 14.146,00 | 14.146,00 | 0,00 | 82.940,786 | 82.940,786 | 432.254,606 | 432.254,606 | Mutaties vanuit projecten | NIEUWBOUW | ? | R-403700
|  | 25PRIMINST | 950 | 415 | 950-415-1000553760 | 11801297 | 950 km 15.301 PRIM_INST Zinkerkast | 25PRIMINST | B | INGB | VRIJ |  |  |  |  | 1000 | 1000 | 04E | 000004999 | 0053 | [5 empty] | Niet van toepassing | Niet van toepassing | 17.08.2021 | 00986000 | 17.08.2021 | 00986000 | NIET VAN TOEPASSING | 15.301,00 | 15.301,00 | 0,00 | 81.856,150 | 81.856,150 | 431.859,690 | 431.859,690 | Mutaties vanuit projecten | NIEUWBOUW | ? | R-403700
|  | 25PRIMINST | 158 | 415 | 158-415-1000601420 | 11850354 | Primaire installtie | 25PRIMINST | B | INGB | VRIJ |  |  |  |  | 1000 | 1000 | 71E | 000004999 | 0053 | [7 empty] | 01.08.2023 | 00986000 | 00.00.0000 |  |  | 98.010,00 | 98.010,00 | 0,00 | 0,000 | 0,000 | 0,000 | 0,000 | Dataverbetering | ? | ?
|  | 25PRIMINST | 952 | 415 | 952-415-1000601422 | 11850355 | Primaire installtie | 25PRIMINST | B | INGB | VRIJ |  |  |  |  | 1000 | 1000 | 04E | 000004999 | 0053 | [7 empty] | 01.08.2023 | 00986000 | 00.00.0000 |  |  | 813.184,00 | 813.184,00 | 0,00 | 0,000 | 0,000 | 0,000 | 0,000 | Dataverbetering | ? | ?
|  | 25PRIMINST | 152 | 415 | 152-415-1000601426 | 11850359 | Primaire installtie | 25PRIMINST | B | INGB | VRIJ |  |  |  |  | 1000 | 1000 | 71E | 000004999 | 0053 | [7 empty] | 01.08.2023 | 00986000 | 00.00.0000 |  |  | 24.962,00 | 24.962,00 | 0,00 | 0,000 | 0,000 | 0,000 | 0,000 | Dataverbetering | ? | ?

## 25SCHAARDC
Meldingstekst | Operatie EQ | Klasse | GEO | BasisobjectcodeEQ | Functieplaats | Equipment | Omschrijving | Objectsoort | Equipmenttype | Equipmentstatus | User status equiment | Opmerking | Bovenl.equi. | Bov.equi.Omschr. | Bov.equi.Soort | Vestiging | OH-organisatie | OH-plann.groep | Verslagschema | Standplaats | Vast actief | Naam 1 | Naam 2 | Naam 3 | Naam 4 | Straat | Plaats | Gecreëerd op | Gecreëerd door | Wijziging op | Wijziging door | Sorteerveld | Startpunt | Eindpunt | Lengte | RD van X | RD tot X | RD van Y | RD tot Y | Aannemer | Aanschafdatum | Aantal | Beheerder | Beheerder Extra Info | Datacollectie | Eigenaar (economisch) | Operatie | Opmerkingen | Oud equipment | Plaatsingsdatum | Producent | Economisch vervangingsjaar | Theoretisch vervangingsjaar | Projectdefinitie | Technisch vervangingsjaar | Scheider-aarder combinatietype
MESSAGE | OPER | CLASS | GEO | BASISOBJ_COD | TPLNR | EQUNR | EQKTX | EQART | EQTYP | STTXS | STTXU | REMARK | HEQUI | HEQUI_EQKTX | HEQUI_EQART | SWERK | IWERK | INGRP | RBNR | STORT | ANLNR | NAME1 | NAME2 | NAME3 | NAME4 | STREET | CITY1 | ERDAT | ERNAM | AEDAT | AENAM | EQFNR | START_POINT | END_POINT | LINEAR_LENGTH | ZZ_GPS_VAN_X | ZZ_GPS_TOT_X | ZZ_GPS_VAN_Y | ZZ_GPS_TOT_Y | ALO_AANNEMER | AL_AANSCHAFDATUM | AL_AANTAL | AL_BEHEERDER | AL_BEHEERDER_EXTRA_INFO | AL_DATACOLLECTIE | AL_EIGENAAR | AL_OPERATIE | AL_OPMERKING | AL_OUDEQUIPMENT | AL_PLAATSINGSDATUM | AL_PRODUCENT | AL_PROD_PLAN_PROG | AL_PROGN_VERV_JR | AL_PROJ_NR | AL_VERV_JR | EV_25_SCHEIDER_AARDER_COMBI
|  | 25SCHAARDC | 152 | 415 | 152- - 5.920-415 | 10977924 | 152 km 5.920 OS Gsm 150kV sch.a. KaS02 | 25SCHAARDC | E | BVEQ | VRIJ | C31943/1 | 10966556 | 152 km 5.920 OS Gsm PRIM_INST | 25PRIMINST | 1000 | 1000 | 71E | 000004999 | 0053 |  | 13783 | ev1 | OS GSM HS install KA02 |  |  |  | 27.08.2009 | 00812156 | 19.02.2021 | BATCHADMIN |  | 5.920,00 | 5.920,00 | 0,00 | 0,000 | 0,000 | 0,000 | 0,000 | NUON | ? | 1 | ProRail | ? | Dataverbetering | ProRail | ? | VA Tech SDCTT 750-1250 (170kV) | ? | 2007-04-01 | VATECH | ? | 2047-04-01 |  | ? | 150KV VAtech SDCTT 170KV/1250A
|  | 25SCHAARDC | 155 | 415 | 155- - 60.425-415 | 10977925 | 155 km 60.425 OS Tlo 150kV sch.a. KaS02 | 25SCHAARDC | E | BVEQ | VRIJ PRCB | C31944/1 | 10966586 | 155 km 60.425 OS Tlo PRIM_INST | 25PRIMINST | 1000 | 1000 | 71E | 000004999 | 0053 |  | 13784 | ev1 | OS TIO HS install KA02 |  |  |  | 27.08.2009 | 00812156 | 19.02.2021 | BATCHADMIN |  | 60.425,00 | 60.425,00 | 0,00 | 0,000 | 0,000 | 0,000 | 0,000 | NUON | ? | 1 | ProRail | ? | Dataverbetering | ProRail | ? | VA Tech SDCTT 750-1250 (170kV) | ? | 2007-04-01 | VATECH | ? | 2047-04-01 |  | ? | 150KV VAtech SDCTT 170KV/1250A
|  | 25SCHAARDC | 155 | 415 | 155- - 60.425-415 | 10977926 | 155 km 60.425 OS Tlo 150kV sch.a. KaS01 | 25SCHAARDC | E | BVEQ | VRIJ PRCB | C31945/1 | 10966586 | 155 km 60.425 OS Tlo PRIM_INST | 25PRIMINST | 1000 | 1000 | 71E | 000004999 | 0053 |  | 13785 | ev1 | OS TIO HS install KA01 |  |  |  | 27.08.2009 | 00812156 | 19.02.2021 | BATCHADMIN |  | 60.425,00 | 60.425,00 | 0,00 | 0,000 | 0,000 | 0,000 | 0,000 | NUON | ? | 1 | ProRail | ? | Dataverbetering | ProRail | ? | VA Tech SDCTT 750-1250 (170kV) | ? | 2007-04-01 | VATECH | ? | 2047-04-01 |  | ? | 150KV VAtech SDCTT 170KV/1250A
|  | 25SCHAARDC | 158 | 415 | 158- -103.844-415 | 10977927 | 158 km 103.844 OS Zvw 150kV sch.a. KaS02 | 25SCHAARDC | E | BVEQ | VRIJ | C31942/1 | 10966614 | 158 km 103.844 OS Zvw PRIM_INST | 25PRIMINST | 1000 | 1000 | 71E | 000004999 | 0053 |  | 13786 | ev1 | OS ZvW HS install KA02 |  |  |  | 27.08.2009 | 00812156 | 19.02.2021 | BATCHADMIN |  | 103.844,00 | 103.844,00 | 0,00 | 0,000 | 0,000 | 0,000 | 0,000 | NUON | ? | 1 | ProRail | ? | Dataverbetering | ProRail | ? | VA Tech SDCTT 750-1250 (170kV) | ? | 2007-04-01 | VATECH | ? | 2047-04-01 |  | ? | 150KV VAtech SDCTT 170KV/1250A
|  | 25SCHAARDC | 950 | 415 | 950- - 7.400-415 | 11140030 | 950 km 7.400 OS Ree 150kV sch.a. KaS01 | 25SCHAARDC | E | BVEQ | VRIJ | C402038-010-001 | 11139944 | 950 km 7.400 OS Ree PRIM_INST | 25PRIMINST | 1000 | 1000 | 04E | 000004999 | 0053 |  | 28438 | hs-ev1 | OS Reeweg HS install KA01 |  |  |  | 20.12.2010 | 01010902 | 19.02.2021 | BATCHADMIN |  | 7.400,00 | 7.400,00 | 0,00 | 0,000 | 0,000 | 0,000 | 0,000 | SIEMENS | ? | 1 | ProRail | ? | Dataverbetering | ProRail | ? | Hapam SSBII-AM-170 (1600A) | ? | 2004-05-12 | HAPAM | ? | 2044-01-01 |  | ? | 150KV HAPAM SSBII-AM-170 1600A
|  | 25SCHAARDC | 950 | 415 | 950- - 31.800-415 | 11140031 | 950 km 31.800 OS Dtl 150kV sch.a. KaS02 | 25SCHAARDC | E | BVEQ | VRIJ |  | 11139943 | Primaire installatie | 25PRIMINST | 1000 | 1000 | 04E | 000004999 | 0053 |  | 28439 | hs-ev1 | OS Dintel HS install KA02 |  |  |  | 20.12.2010 | 01010902 | 19.02.2021 | BATCHADMIN |  | 31.800,00 | 31.800,00 | 0,00 | 0,000 | 0,000 | 0,000 | 0,000 | ABB | ? | 1 | ProRail | ? | Mutaties vanuit projecten | ProRail | ? | ABB SGF 170 n 100 + 2E (1600A) | ? | 1999-07-01 | ABB | ? | 2039-01-01 |  | ? | 150KV ABB SGF170n 100 + 2E
|  | 25SCHAARDC | 39 | 415 | 039-415-1000281440 | 11669184 | 039 km 107.574 OS ZvO scheideraarder 01 | 25SCHAARDC | E | BVEQ | VRIJ | C31942/1 | 11567990 | Primaire installatie 415 OS ZvO | 25PRIMINST | 1000 | 1000 | 71E | 000004999 | 0053 | [5 empty] | Paddenstoel | Zevenaar | 12.04.2019 | 00986000 | 20.02.2021 | BATCHADMIN |  | 107.574,00 | 107.574,00 | 0,00 | 0,000 | 0,000 | 0,000 | 0,000 | ? | ? | 1 | ProRail | ? | Mutaties vanuit projecten | ProRail | ? | 412470 | ? | 2016-07-25 | HAPAM | ? | 2056-01-01 | R-434500 | ? | HAPAM VSSBIII-AM-170 1600A
|  | 25SCHAARDC | 39 | 415 | 039-415-1000281440 | 11669185 | 039 km 107.574 OS ZvO scheideraarder 02 | 25SCHAARDC | E | BVEQ | VRIJ | C31942/1 | 11567990 | Primaire installatie 415 OS ZvO | 25PRIMINST | 1000 | 1000 | 71E | 000004999 | 0053 | [5 empty] | Paddenstoel | Zevenaar | 12.04.2019 | 00986000 | 20.02.2021 | BATCHADMIN |  | 107.574,00 | 107.574,00 | 0,00 | 0,000 | 0,000 | 0,000 | 0,000 | ? | ? | 1 | ProRail | ? | Mutaties vanuit projecten | ProRail | ? | 412470 | ? | 2016-07-25 | HAPAM | ? | 2056-01-01 | R-434500 | ? | HAPAM VSSBIII-AM-170 1600A

## 25SECINSTA
Meldingstekst | Operatie EQ | Klasse | GEO | BasisobjectcodeEQ | Functieplaats | Equipment | Omschrijving | Objectsoort | Equipmenttype | Equipmentstatus | User status equiment | Opmerking | Bovenl.equi. | Bov.equi.Omschr. | Bov.equi.Soort | Vestiging | OH-organisatie | OH-plann.groep | Verslagschema | Standplaats | Vast actief | Naam 1 | Naam 2 | Naam 3 | Naam 4 | Straat | Plaats | Gecreëerd op | Gecreëerd door | Wijziging op | Wijziging door | Sorteerveld | Startpunt | Eindpunt | Lengte | RD van X | RD tot X | RD van Y | RD tot Y | Datacollectie | Operatie | Oud equipment | Projectdefinitie
MESSAGE | OPER | CLASS | GEO | BASISOBJ_COD | TPLNR | EQUNR | EQKTX | EQART | EQTYP | STTXS | STTXU | REMARK | HEQUI | HEQUI_EQKTX | HEQUI_EQART | SWERK | IWERK | INGRP | RBNR | STORT | ANLNR | NAME1 | NAME2 | NAME3 | NAME4 | STREET | CITY1 | ERDAT | ERNAM | AEDAT | AENAM | EQFNR | START_POINT | END_POINT | LINEAR_LENGTH | ZZ_GPS_VAN_X | ZZ_GPS_TOT_X | ZZ_GPS_VAN_Y | ZZ_GPS_TOT_Y | AL_DATACOLLECTIE | AL_OPERATIE | AL_OUDEQUIPMENT | AL_PROJ_NR
|  | 25SECINSTA | 950 | 418 | 950-418-1000341270 | 11092175 | 950 Spanningssluis Vaanplein | 25SECINSTA | B | INGB | VRIJ PRCB |  |  |  |  | 1000 | 1000 | 04E | 000004999 | 0053 | [7 empty] | 25.08.2010 | 00226274 | 19.02.2021 | BATCHADMIN |  | 201.300,00 | 206.115,00 | 0,00 | 0,000 | 0,000 | 0,000 | 0,000 | Dataverbetering | ? | ?
|  | 25SECINSTA | 950 | 418 | 950- - 4.050-418 | 11140522 | Secundaire Installatie 25kV | 25SECINSTA | B | INGB | VRIJ PRCB |  |  |  |  | 1000 | 1000 | 04E | 000004999 | 0053 | [7 empty] | 21.12.2010 | 01010902 | 19.02.2021 | BATCHADMIN |  | 4.050,00 | 4.050,00 | 0,00 | 0,000 | 0,000 | 0,000 | 0,000 | Mutaties vanuit projecten | ? | ?
|  | 25SECINSTA | 950 | 418 | 950- - 31.800-418 | 11140525 | 950 km 31.800 OS Dtl Sec. inst. | 25SECINSTA | B | INGB | VRIJ PRCB |  |  |  |  | 1000 | 1000 | 04E | 000004999 | 0053 | [7 empty] | 21.12.2010 | 01010902 | 31.01.2022 | 00986000 |  | 31.800,00 | 31.800,00 | 0,00 | 69.260,210 | 69.260,210 | 439.489,479 | 439.489,479 | Dataverbetering | ? | ?
|  | 25SECINSTA | 950 | 418 | 950- - 28.052-418 | 11294136 | Secundaire Installatie 25kV | 25SECINSTA | B | INGB | VRIJ |  |  |  |  | 1000 | 1000 | 04E | 000004999 | 0053 | [7 empty] | 29.02.2012 | 00808956 | 19.02.2021 | BATCHADMIN |  | 28.052,00 | 28.052,00 | 0,00 | 0,000 | 0,000 | 0,000 | 0,000 | Mutaties vanuit projecten | ? | ?
|  | 25SECINSTA | 666 | 418 | 666- - 46.685-418 | 11294420 | 666 46.685 Secundaire installatie | 25SECINSTA | B | INGB | VRIJ |  |  |  |  | 1000 | 1000 | 71E | 000004999 | 0053 | [7 empty] | 29.02.2012 | 00808956 | 19.02.2021 | BATCHADMIN |  | 46.685,00 | 46.685,00 | 0,00 | 0,000 | 0,000 | 0,000 | 0,000 | Initiële vulling | ? | ?
|  | 25SECINSTA | 152 | 418 | 152-418-1000177474 | 11445504 | 152 km 8.010 IVS15 Ppd Sec. inst. | 25SECINSTA | B | INGB | VRIJ PRCB |  |  |  |  | 1000 | 1000 | 71E | 000004999 | 0053 | [7 empty] | 17.09.2013 | P1001406 | 19.02.2021 | BATCHADMIN |  | 8.010,00 | 8.010,00 | 0,00 | 0,000 | 0,000 | 0,000 | 0,000 | Dataverbetering | ? | ?
|  | 25SECINSTA | 950 | 418 | 950-418-1000177434 | 11445505 | 950 km 11.400 OPH Ps Sec. inst. | 25SECINSTA | B | INGB | VRIJ PRCB |  |  |  |  | 1000 | 1000 | 04E | 000004999 | 0053 | [7 empty] | 17.09.2013 | P1001406 | 19.02.2021 | BATCHADMIN |  | 11.400,00 | 11.400,00 | 0,00 | 0,000 | 0,000 | 0,000 | 0,000 | Dataverbetering | ? | ?
|  | 25SECINSTA | 950 | 418 | 950-418-1000177448 | 11445506 | 950 km 12.880 ATS Avl Sec. inst. | 25SECINSTA | B | INGB | VRIJ PRCB |  |  |  |  | 1000 | 1000 | 04E | 000004999 | 0053 | [7 empty] | 17.09.2013 | P1001406 | 28.01.2022 | 00986000 |  | 12.880,00 | 12.880,00 | 0,00 | 84.161,052 | 84.161,052 | 432.588,982 | 432.588,982 | Dataverbetering | ? | ?
|  | 25SECINSTA | 152 | 418 | 152-418-1000177486 | 11445507 | 152 km 14.905 IVS10 Hgd Sec. inst. | 25SECINSTA | B | INGB | VRIJ PRCB |  |  |  |  | 1000 | 1000 | 71E | 000004999 | 0053 | [7 empty] | 17.09.2013 | P1001406 | 19.02.2021 | BATCHADMIN |  | 14.905,00 | 14.905,00 | 0,00 | 0,000 | 0,000 | 0,000 | 0,000 | Dataverbetering | ? | ?
|  | 25SECINSTA | 950 | 418 | 950-418-1000177492 | 11445508 | 950 km 17.300 OPH Bot Sec. inst. | 25SECINSTA | B | INGB | VRIJ PRCB |  |  |  |  | 1000 | 1000 | 04E | 000004999 | 0053 | [7 empty] | 17.09.2013 | P1001406 | 19.02.2021 | BATCHADMIN |  | 17.300,00 | 17.300,00 | 0,00 | 0,000 | 0,000 | 0,000 | 0,000 | Dataverbetering | ? | ?
|  | 25SECINSTA | 152 | 418 | 152-418-1000177396 | 11445509 | 152 km 17.500 ATS Gld Sec. inst. | 25SECINSTA | B | INGB | VRIJ PRCB |  |  |  |  | 1000 | 1000 | 71E | 000004999 | 0053 | [7 empty] | 17.09.2013 | P1001406 | 19.02.2021 | BATCHADMIN |  | 17.500,00 | 17.500,00 | 0,00 | 0,000 | 0,000 | 0,000 | 0,000 | Dataverbetering | ? | ?
|  | 25SECINSTA | 152 | 418 | 152-418-1000177420 | 11445510 | 152 km 18.500 TTI Giesst. Sec. inst. | 25SECINSTA | B | INGB | VRIJ PRCB |  |  |  |  | 1000 | 1000 | 71E | 000004999 | 0053 | [7 empty] | 17.09.2013 | P1001406 | 19.02.2021 | BATCHADMIN |  | 18.500,00 | 18.500,00 | 0,00 | 0,000 | 0,000 | 0,000 | 0,000 | Dataverbetering | ? | ?
|  | 25SECINSTA | 950 | 418 | 950-418-1000177426 | 11445511 | 950 km 18.750 ATS Bot Sec. inst. | 25SECINSTA | B | INGB | VRIJ PRCB |  |  |  |  | 1000 | 1000 | 04E | 000004999 | 0053 | [7 empty] | 17.09.2013 | P1001406 | 28.01.2022 | 00986000 |  | 18.750,00 | 18.750,00 | 0,00 | 78.435,399 | 78.435,399 | 431.670,398 | 431.670,398 | Dataverbetering | ? | ?
|  | 25SECINSTA | 152 | 418 | 152-418-1000177428 | 11445512 | 152 km 22.618 IVS10 Gr Sec. inst. | 25SECINSTA | B | INGB | VRIJ PRCB |  |  |  |  | 1000 | 1000 | 71E | 000004999 | 0053 | [7 empty] | 17.09.2013 | P1001406 | 19.02.2021 | BATCHADMIN |  | 22.618,00 | 22.618,00 | 0,00 | 0,000 | 0,000 | 0,000 | 0,000 | Dataverbetering | ? | ?
|  | 25SECINSTA | 950 | 418 | 950-418-1000177438 | 11445513 | 950 km 24.250 ATS Clb Sec. inst. | 25SECINSTA | B | INGB | VRIJ |  |  |  |  | 1000 | 1000 | 04E | 000004999 | 0053 | [7 empty] | 17.09.2013 | P1001406 | 19.02.2021 | BATCHADMIN |  | 24.250,00 | 24.250,00 | 0,00 | 0,000 | 0,000 | 0,000 | 0,000 | Dataverbetering | ? | ?
|  | 25SECINSTA | 152 | 418 | 152-418-1000177462 | 11445514 | 152 km 25.625 ATS Gr Sec. inst. | 25SECINSTA | B | INGB | VRIJ PRCB |  |  |  |  | 1000 | 1000 | 71E | 000004999 | 0053 | [7 empty] | 17.09.2013 | P1001406 | 19.02.2021 | BATCHADMIN |  | 25.625,00 | 25.625,00 | 0,00 | 0,000 | 0,000 | 0,000 | 0,000 | Dataverbetering | ? | ?
|  | 25SECINSTA | 950 | 418 | 950-418-1000177440 | 11445515 | 950 km 26.770OPH Erp Sec. inst. | 25SECINSTA | B | INGB | VRIJ PRCB |  |  |  |  | 1000 | 1000 | 04E | 000004999 | 0053 | [7 empty] | 17.09.2013 | P1001406 | 19.02.2021 | BATCHADMIN |  | 26.770,00 | 26.770,00 | 0,00 | 0,000 | 0,000 | 0,000 | 0,000 | Dataverbetering | ? | ?
|  | 25SECINSTA | 152 | 418 | 152-418-1000177468 | 11445516 | 152 km 29.907 IVS10 Lgw Sec. inst. | 25SECINSTA | B | INGB | VRIJ PRCB |  |  |  |  | 1000 | 1000 | 71E | 000004999 | 0053 | [7 empty] | 17.09.2013 | P1001406 | 19.02.2021 | BATCHADMIN |  | 29.907,00 | 29.907,00 | 0,00 | 0,000 | 0,000 | 0,000 | 0,000 | Dataverbetering | ? | ?
|  | 25SECINSTA | 152 | 418 | 152-418-1000177476 | 11445517 | 152 km 33.130 ATS Lgw Sec. inst. | 25SECINSTA | B | INGB | VRIJ PRCB |  |  |  |  | 1000 | 1000 | 71E | 000004999 | 0053 | [7 empty] | 17.09.2013 | P1001406 | 19.02.2021 | BATCHADMIN |  | 33.130,00 | 33.130,00 | 0,00 | 0,000 | 0,000 | 0,000 | 0,000 | Dataverbetering | ? | ?
|  | 25SECINSTA | 950 | 418 | 950-418-1000177444 | 11445518 | 950 km 35.840 ATS Lwl Sec. inst. | 25SECINSTA | B | INGB | VRIJ PRCB |  |  |  |  | 1000 | 1000 | 04E | 000004999 | 0053 | [7 empty] | 17.09.2013 | P1001406 | 28.01.2022 | 00986000 |  | 35.820,00 | 35.820,00 | 0,00 | 66.220,059 | 66.220,059 | 439.070,681 | 439.070,681 | Dataverbetering | ? | ?
|  | 25SECINSTA | 950 | 418 | 950-418-1000177446 | 11445519 | 950 km 39.920 ATS Mvt Sec. inst. | 25SECINSTA | B | INGB | VRIJ PRCB |  |  |  |  | 1000 | 1000 | 04E | 000004999 | 0053 | [7 empty] | 17.09.2013 | P1001406 | 28.01.2022 | 00986000 |  | 39.915,00 | 39.915,00 | 0,00 | 62.289,527 | 62.289,527 | 438.723,770 | 438.723,770 | Dataverbetering | ? | ?
|  | 25SECINSTA | 152 | 418 | 152-418-1000177478 | 11445520 | 152 km 41.061 ATS GdmW Sec. inst. | 25SECINSTA | B | INGB | VRIJ PRCB |  |  |  |  | 1000 | 1000 | 71E | 000004999 | 0053 | [7 empty] | 17.09.2013 | P1001406 | 19.02.2021 | BATCHADMIN |  | 41.061,00 | 41.061,00 | 0,00 | 0,000 | 0,000 | 0,000 | 0,000 | Dataverbetering | ? | ?
|  | 25SECINSTA | 666 | 418 | 666-418-1000177430 | 11445521 | Secundaire installatie 25KV E-boog | 25SECINSTA | B | INGB | VRIJ PRCB |  |  |  |  | 1000 | 1000 | 71E | 000004999 | 0053 | [7 empty] | 17.09.2013 | P1001406 | 19.02.2021 | BATCHADMIN |  | 346.300,00 | 347.100,00 | 800,00 | 0,000 | 0,000 | 0,000 | 0,000 | Dataverbetering | ? | ?
|  | 25SECINSTA | 666 | 418 | 666-418-1000177436 | 11445522 | Secundaire installatie 25KV F-boog | 25SECINSTA | B | INGB | VRIJ PRCB |  |  |  |  | 1000 | 1000 | 71E | 000004999 | 0053 | [7 empty] | 17.09.2013 | P1001406 | 19.02.2021 | BATCHADMIN |  | 346.100,00 | 347.200,00 | 1100,00 | 0,000 | 0,000 | 0,000 | 0,000 | Dataverbetering | ? | ?
|  | 25SECINSTA | 666 | 418 | 666-418-1000177480 | 11445523 | 666 km 47.300 IVS10 Met Sec. inst. | 25SECINSTA | B | INGB | VRIJ PRCB |  |  |  |  | 1000 | 1000 | 71E | 000004999 | 0053 | [7 empty] | 17.09.2013 | P1001406 | 19.02.2021 | BATCHADMIN |  | 47.300,00 | 47.300,00 | 0,00 | 0,000 | 0,000 | 0,000 | 0,000 | Dataverbetering | ? | ?
|  | 25SECINSTA | 666 | 418 | 666-418-1000177418 | 11445524 | Secundaire installatie 25KV C-boog | 25SECINSTA | B | INGB | VRIJ |  |  |  |  | 1000 | 1000 | 71E | 000004999 | 0053 | [7 empty] | 17.09.2013 | P1001406 | 19.02.2021 | BATCHADMIN |  | 146.400,00 | 147.600,00 | 1200,00 | 0,000 | 0,000 | 0,000 | 0,000 | Dataverbetering | ? | ?
|  | 25SECINSTA | 666 | 418 | 666-418-1000177424 | 11445525 | Secundaire installatie 25KV D-boog | 25SECINSTA | B | INGB | VRIJ |  |  |  |  | 1000 | 1000 | 71E | 000004999 | 0053 | [7 empty] | 17.09.2013 | P1001406 | 19.02.2021 | BATCHADMIN |  | 245.800,00 | 247.500,00 | 1700,00 | 0,000 | 0,000 | 0,000 | 0,000 | Dataverbetering | ? | ?
|  | 25SECINSTA | 666 | 418 | 666-418-1000177482 | 11445526 | 666 km 48.038 IVS20 Met Sec. inst. | 25SECINSTA | B | INGB | VRIJ PRCB |  |  |  |  | 1000 | 1000 | 71E | 000004999 | 0053 | [7 empty] | 17.09.2013 | P1001406 | 19.02.2021 | BATCHADMIN |  | 48.038,00 | 48.038,00 | 0,00 | 0,000 | 0,000 | 0,000 | 0,000 | Dataverbetering | ? | ?
|  | 25SECINSTA | 155 | 418 | 155-418-1000177484 | 11445527 | 155 km 49.318 ATS GdmO Sec. inst. | 25SECINSTA | B | INGB | VRIJ PRCB |  |  |  |  | 1000 | 1000 | 71E | 000004999 | 0053 | [7 empty] | 17.09.2013 | P1001406 | 19.02.2021 | BATCHADMIN |  | 49.318,00 | 49.318,00 | 0,00 | 0,000 | 0,000 | 0,000 | 0,000 | Dataverbetering | ? | ?
|  | 25SECINSTA | 155 | 418 | 155-418-1000177488 | 11445528 | 155 km 56.797 IVS10 Bur Sec. inst. | 25SECINSTA | B | INGB | VRIJ PRCB |  |  |  |  | 1000 | 1000 | 71E | 000004999 | 0053 | [7 empty] | 17.09.2013 | P1001406 | 19.02.2021 | BATCHADMIN |  | 56.797,00 | 56.797,00 | 0,00 | 0,000 | 0,000 | 0,000 | 0,000 | Dataverbetering | ? | ?
|  | 25SECINSTA | 155 | 418 | 155-418-1000177490 | 11445529 | 155 km 60.425 OS Tlo Sec. inst. | 25SECINSTA | B | INGB | VRIJ PRCB |  |  |  |  | 1000 | 1000 | 71E | 000004999 | 0053 | [7 empty] | 17.09.2013 | P1001406 | 19.02.2021 | BATCHADMIN |  | 60.425,00 | 60.425,00 | 0,00 | 0,000 | 0,000 | 0,000 | 0,000 | Dataverbetering | ? | ?
|  | 25SECINSTA | 155 | 418 | 155-418-1000177380 | 11445530 | 155 km 64.589 IVS10 Ech Sec. inst. | 25SECINSTA | B | INGB | VRIJ PRCB |  |  |  |  | 1000 | 1000 | 71E | 000004999 | 0053 | [7 empty] | 17.09.2013 | P1001406 | 19.02.2021 | BATCHADMIN |  | 64.589,00 | 64.589,00 | 0,00 | 0,000 | 0,000 | 0,000 | 0,000 | Dataverbetering | ? | ?
|  | 25SECINSTA | 155 | 418 | 155-418-1000177386 | 11445531 | 155 km 72.188 ATS Ktr Sec. inst. | 25SECINSTA | B | INGB | VRIJ PRCB |  |  |  |  | 1000 | 1000 | 71E | 000004999 | 0053 | [7 empty] | 17.09.2013 | P1001406 | 19.02.2021 | BATCHADMIN |  | 72.188,00 | 72.188,00 | 0,00 | 0,000 | 0,000 | 0,000 | 0,000 | Dataverbetering | ? | ?
|  | 25SECINSTA | 155 | 418 | 155-418-1000177392 | 11445532 | 155 km 72.789 IVS10 Ktr Sec. inst. | 25SECINSTA | B | INGB | VRIJ PRCB |  |  |  |  | 1000 | 1000 | 71E | 000004999 | 0053 | [7 empty] | 17.09.2013 | P1001406 | 19.02.2021 | BATCHADMIN |  | 72.789,00 | 72.789,00 | 0,00 | 0,000 | 0,000 | 0,000 | 0,000 | Dataverbetering | ? | ?
|  | 25SECINSTA | 478 | 418 | 478-418-1000177452 | 11445533 | 478 km 1.830 RH40Mvt Sec. inst. | 25SECINSTA | B | INGB | VRIJ |  |  |  |  | 1000 | 1000 | 04E | 000004999 | 0053 | [7 empty] | 17.09.2013 | P1001406 | 19.02.2021 | BATCHADMIN |  | 1.830,00 | 1.830,00 | 0,00 | 0,000 | 0,000 | 0,000 | 0,000 | Dataverbetering | ? | ?
|  | 25SECINSTA | 155 | 418 | 155-418-1000177398 | 11445534 | 155 km 73.917 IVS10 Ddw Sec. inst. | 25SECINSTA | B | INGB | VRIJ PRCB |  |  |  |  | 1000 | 1000 | 71E | 000004999 | 0053 | [7 empty] | 17.09.2013 | P1001406 | 19.02.2021 | BATCHADMIN |  | 73.917,00 | 73.917,00 | 0,00 | 0,000 | 0,000 | 0,000 | 0,000 | Dataverbetering | ? | ?
|  | 25SECINSTA | 155 | 418 | 155-418-1000177402 | 11445535 | 155 km 80.368 ATS Val Sec. inst. | 25SECINSTA | B | INGB | VRIJ PRCB |  |  |  |  | 1000 | 1000 | 71E | 000004999 | 0053 | [7 empty] | 17.09.2013 | P1001406 | 19.02.2021 | BATCHADMIN |  | 80.368,00 | 80.368,00 | 0,00 | 0,000 | 0,000 | 0,000 | 0,000 | Dataverbetering | ? | ?
|  | 25SECINSTA | 155 | 418 | 155-418-1000177414 | 11445536 | 155 km 83.069 IVS20 Val Sec. inst. | 25SECINSTA | B | INGB | VRIJ PRCB |  |  |  |  | 1000 | 1000 | 71E | 000004999 | 0053 | [7 empty] | 17.09.2013 | P1001406 | 19.02.2021 | BATCHADMIN |  | 83.069,00 | 83.069,00 | 0,00 | 0,000 | 0,000 | 0,000 | 0,000 | Dataverbetering | ? | ?
|  | 25SECINSTA | 155 | 418 | 155-418-1000177422 | 11445537 | 155 km 84.207 IVS10 CUP Sec. inst. | 25SECINSTA | B | INGB | VRIJ PRCB |  |  |  |  | 1000 | 1000 | 71E | 000004999 | 0053 | [7 empty] | 17.09.2013 | P1001406 | 19.02.2021 | BATCHADMIN |  | 84.207,00 | 84.207,00 | 0,00 | 0,000 | 0,000 | 0,000 | 0,000 | Dataverbetering | ? | ?
|  | 25SECINSTA | 155 | 418 | 155-418-1000177456 | 11445538 | 155 km 84.545 IVS20 CUP Sec. inst. | 25SECINSTA | B | INGB | VRIJ PRCB |  |  |  |  | 1000 | 1000 | 71E | 000004999 | 0053 | [7 empty] | 17.09.2013 | P1001406 | 19.02.2021 | BATCHADMIN |  | 84.545,00 | 84.545,00 | 0,00 | 0,000 | 0,000 | 0,000 | 0,000 | Dataverbetering | ? | ?
|  | 25SECINSTA | 155 | 418 | 155-418-1000177464 | 11445539 | 155 km 85.467 IVS30 CUP Sec. inst. | 25SECINSTA | B | INGB | VRIJ PRCB |  |  |  |  | 1000 | 1000 | 71E | 000004999 | 0053 | [7 empty] | 17.09.2013 | P1001406 | 19.02.2021 | BATCHADMIN |  | 85.467,00 | 85.467,00 | 0,00 | 0,000 | 0,000 | 0,000 | 0,000 | Dataverbetering | ? | ?
|  | 25SECINSTA | 155 | 418 | 155-418-1000177384 | 11445540 | 155 km 86.990 IVS40 CUP Sec. inst. | 25SECINSTA | B | INGB | VRIJ PRCB |  |  |  |  | 1000 | 1000 | 71E | 000004999 | 0053 | [7 empty] | 17.09.2013 | P1001406 | 19.02.2021 | BATCHADMIN |  | 86.990,00 | 86.990,00 | 0,00 | 0,000 | 0,000 | 0,000 | 0,000 | Dataverbetering | ? | ?
|  | 25SECINSTA | 155 | 418 | 155-418-1000177388 | 11445541 | 155 km 87.990 ATS Est Sec. inst. | 25SECINSTA | B | INGB | VRIJ PRCB |  |  |  |  | 1000 | 1000 | 71E | 000004999 | 0053 | [7 empty] | 17.09.2013 | P1001406 | 19.02.2021 | BATCHADMIN |  | 87.990,00 | 87.990,00 | 0,00 | 0,000 | 0,000 | 0,000 | 0,000 | Dataverbetering | ? | ?
|  | 25SECINSTA | 512 | 418 | 512-418-1000177470 | 11445542 | Secundaire installatie 25kV G-boog | 25SECINSTA | B | INGB | VRIJ |  |  |  |  | 1000 | 1000 | 71E | 000004999 | 0053 | [7 empty] | 17.09.2013 | P1001406 | 19.02.2021 | BATCHADMIN |  | 188.900,00 | 190.500,00 | 1600,00 | 0,000 | 0,000 | 0,000 | 0,000 | Dataverbetering | ? | ?
|  | 25SECINSTA | 512 | 418 | 512-418-1000177400 | 11445543 | Secundaire installatie 25kV H-boog | 25SECINSTA | B | INGB | VRIJ PRCB |  |  |  |  | 1000 | 1000 | 71E | 000004999 | 0053 | [7 empty] | 17.09.2013 | P1001406 | 19.02.2021 | BATCHADMIN |  | 188.900,00 | 190.600,00 | 1700,00 | 0,000 | 0,000 | 0,000 | 0,000 | Dataverbetering | ? | ?
|  | 25SECINSTA | 152 | 418 | 152-418-1000177412 | 11445544 | 152km 3.450 SPSL Sophia SP KA Sec. inst. | 25SECINSTA | B | INGB | VRIJ PRCB |  |  |  |  | 1000 | 1000 | 71E | 000004999 | 0053 | [7 empty] | 17.09.2013 | P1001406 | 19.02.2021 | BATCHADMIN |  | 3.450,00 | 3.450,00 | 0,00 | 0,000 | 0,000 | 0,000 | 0,000 | Dataverbetering | ? | ?
|  | 25SECINSTA | 512 | 418 | 512-418-1000177394 | 11445545 | 512 km 89.310 IVS20 Est Sec. inst. | 25SECINSTA | B | INGB | VRIJ PRCB |  |  |  |  | 1000 | 1000 | 71E | 000004999 | 0053 | [7 empty] | 17.09.2013 | P1001406 | 19.02.2021 | BATCHADMIN |  | 89.310,00 | 89.310,00 | 0,00 | 0,000 | 0,000 | 0,000 | 0,000 | Dataverbetering | ? | ?
|  | 25SECINSTA | 512 | 418 | 512-418-1000177432 | 11445546 | Secundaire installatie 25kV K-boog | 25SECINSTA | B | INGB | VRIJ PRCB |  |  |  |  | 1000 | 1000 | 71E | 000004999 | 0053 | [7 empty] | 17.09.2013 | P1001406 | 19.02.2021 | BATCHADMIN |  | 289.600,00 | 290.500,00 | 900,00 | 0,000 | 0,000 | 0,000 | 0,000 | Dataverbetering | ? | ?
|  | 25SECINSTA | 158 | 418 | 158-418-1000177404 | 11445547 | 158 km 95.675 ATS Bml Sec. inst. | 25SECINSTA | B | INGB | VRIJ PRCB |  |  |  |  | 1000 | 1000 | 71E | 000004999 | 0053 | [7 empty] | 17.09.2013 | P1001406 | 19.02.2021 | BATCHADMIN |  | 95.675,00 | 95.675,00 | 0,00 | 0,000 | 0,000 | 0,000 | 0,000 | Dataverbetering | ? | ?
|  | 25SECINSTA | 158 | 418 | 158-418-1000177406 | 11445548 | 158 km 98.450 IVS10PktW Sec. inst. | 25SECINSTA | B | INGB | VRIJ PRCB |  |  |  |  | 1000 | 1000 | 71E | 000004999 | 0053 | [7 empty] | 17.09.2013 | P1001406 | 19.02.2021 | BATCHADMIN |  | 98.450,00 | 98.450,00 | 0,00 | 0,000 | 0,000 | 0,000 | 0,000 | Dataverbetering | ? | ?
|  | 25SECINSTA | 158 | 418 | 158-418-1000177408 | 11445549 | 158 km 101.734 IVS10 Dvn Sec. inst. | 25SECINSTA | B | INGB | VRIJ PRCB |  |  |  |  | 1000 | 1000 | 71E | 000004999 | 0053 | [7 empty] | 17.09.2013 | P1001406 | 19.02.2021 | BATCHADMIN |  | 101.734,00 | 101.734,00 | 0,00 | 0,000 | 0,000 | 0,000 | 0,000 | Dataverbetering | ? | ?
|  | 25SECINSTA | 158 | 418 | 158-418-1000177410 | 11445550 | 158 km 103.840 OS ZvW Sec. inst. | 25SECINSTA | B | INGB | VRIJ PRCB |  |  |  |  | 1000 | 1000 | 71E | 000004999 | 0053 | [7 empty] | 17.09.2013 | P1001406 | 19.02.2021 | BATCHADMIN |  | 103.840,00 | 103.840,00 | 0,00 | 0,000 | 0,000 | 0,000 | 0,000 | Dataverbetering | ? | ?
|  | 25SECINSTA | 158 | 418 | 158-418-1000177458 | 11445552 | 158km 103.843 SPSL Zvn SP ZL Sec. inst. | 25SECINSTA | B | INGB | VRIJ |  |  |  |  | 1000 | 1000 | 71E | 000004999 | 0053 | [7 empty] | 17.09.2013 | P1001406 | 19.02.2021 | BATCHADMIN |  | 103.843,00 | 103.843,00 | 0,00 | 0,000 | 0,000 | 0,000 | 0,000 | Dataverbetering | ? | ?
|  | 25SECINSTA | 950 | 418 | 950-418-1000177454 | 11445553 | 950 km 202.145 SPSL Vpl sp NC Sec.inst. | 25SECINSTA | B | INGB | VRIJ |  |  |  |  | 1000 | 1000 | 04E | 000004999 | 0053 | [7 empty] | 17.09.2013 | P1001406 | 19.02.2021 | BATCHADMIN |  | 202.145,00 | 202.145,00 | 0,00 | 0,000 | 0,000 | 0,000 | 0,000 | Dataverbetering | ? | ?
|  | 25SECINSTA | 950 | 418 | 950-418-1000177460 | 11445554 | 950 km 202.145 SPSL Vpl sp MC Sec.inst. | 25SECINSTA | B | INGB | VRIJ |  |  |  |  | 1000 | 1000 | 04E | 000004999 | 0053 | [7 empty] | 17.09.2013 | P1001406 | 19.02.2021 | BATCHADMIN |  | 202.145,00 | 202.145,00 | 0,00 | 0,000 | 0,000 | 0,000 | 0,000 | Dataverbetering | ? | ?
|  | 25SECINSTA | 152 | 418 | 152-418-1000177416 | 11445555 | 152km 3.450 SPSL Sophia SP ZA Sec. inst. | 25SECINSTA | B | INGB | VRIJ PRCB |  |  |  |  | 1000 | 1000 | 71E | 000004999 | 0053 | [7 empty] | 17.09.2013 | P1001406 | 19.02.2021 | BATCHADMIN |  | 3.450,00 | 3.450,00 | 0,00 | 0,000 | 0,000 | 0,000 | 0,000 | Dataverbetering | ? | ?
|  | 25SECINSTA | 152 | 418 | 152-418-1000177466 | 11445556 | 152 km 5.920 OS Gsm Sec. inst. | 25SECINSTA | B | INGB | VRIJ PRCB |  |  |  |  | 1000 | 1000 | 71E | 000004999 | 0053 | [7 empty] | 17.09.2013 | P1001406 | 19.02.2021 | BATCHADMIN |  | 5.920,00 | 5.920,00 | 0,00 | 0,000 | 0,000 | 0,000 | 0,000 | Dataverbetering | ? | ?
|  | 25SECINSTA | 152 | 418 | 152-418-1000177472 | 11445557 | 152 km 6.379 IVS10 Gsm Sec. inst. | 25SECINSTA | B | INGB | VRIJ PRCB |  |  |  |  | 1000 | 1000 | 71E | 000004999 | 0053 | [7 empty] | 17.09.2013 | P1001406 | 19.02.2021 | BATCHADMIN |  | 6.730,00 | 6.730,00 | 0,00 | 0,000 | 0,000 | 0,000 | 0,000 | Dataverbetering | ? | ?
|  | 25SECINSTA | 950 | 418 | 950-418-1000177390 | 11445558 | 950 km 7.400 OS Ree Sec. inst. | 25SECINSTA | B | INGB | VRIJ PRCB |  |  |  |  | 1000 | 1000 | 04E | 000004999 | 0053 | [7 empty] | 17.09.2013 | P1001406 | 19.02.2021 | BATCHADMIN |  | 7.400,00 | 7.400,00 | 0,00 | 0,000 | 0,000 | 0,000 | 0,000 | Dataverbetering | ? | ?
|  | 25SECINSTA | 152 | 418 | 152-418-1000178516 | 11445578 | Secundaire installatie 25KV | 25SECINSTA | B | INGB | VRIJ |  |  |  |  | 1000 | 1000 | 71E | 000004999 | 0053 | [7 empty] | 17.09.2013 | P1001406 | 19.02.2021 | BATCHADMIN |  | 3.612,00 | 3.612,00 | 0,00 | 0,000 | 0,000 | 0,000 | 0,000 | Dataverbetering | ? | ?
|  | 25SECINSTA | 152 | 418 | 152-418-1000178518 | 11445579 | Secundaire installatie 25KV | 25SECINSTA | B | INGB | VRIJ |  |  |  |  | 1000 | 1000 | 71E | 000004999 | 0053 | [7 empty] | 17.09.2013 | P1001406 | 19.02.2021 | BATCHADMIN |  | 3.638,00 | 3.638,00 | 0,00 | 0,000 | 0,000 | 0,000 | 0,000 | Dataverbetering | ? | ?
|  | 25SECINSTA | 152 | 418 | 152-418-1000178570 | 11445580 | Secundaire installatie 25KV | 25SECINSTA | B | INGB | VRIJ |  |  |  |  | 1000 | 1000 | 71E | 000004999 | 0053 | [7 empty] | 17.09.2013 | P1001406 | 19.02.2021 | BATCHADMIN |  | 4.013,00 | 4.013,00 | 0,00 | 0,000 | 0,000 | 0,000 | 0,000 | Dataverbetering | ? | ?
|  | 25SECINSTA | 152 | 418 | 152-418-1000178572 | 11445581 | Secundaire installatie 25KV | 25SECINSTA | B | INGB | VRIJ |  |  |  |  | 1000 | 1000 | 71E | 000004999 | 0053 | [7 empty] | 17.09.2013 | P1001406 | 19.02.2021 | BATCHADMIN |  | 4.019,00 | 4.019,00 | 0,00 | 0,000 | 0,000 | 0,000 | 0,000 | Dataverbetering | ? | ?
|  | 25SECINSTA | 152 | 418 | 152-418-1000178574 | 11445582 | Secundaire installatie 25KV | 25SECINSTA | B | INGB | VRIJ |  |  |  |  | 1000 | 1000 | 71E | 000004999 | 0053 | [7 empty] | 17.09.2013 | P1001406 | 19.02.2021 | BATCHADMIN |  | 25.620,00 | 25.620,00 | 0,00 | 0,000 | 0,000 | 0,000 | 0,000 | Dataverbetering | ? | ?
|  | 25SECINSTA | 155 | 418 | 155-418-1000178594 | 11445583 | Secundaire installatie 25KV | 25SECINSTA | B | INGB | VRIJ |  |  |  |  | 1000 | 1000 | 71E | 000004999 | 0053 | [7 empty] | 17.09.2013 | P1001406 | 19.02.2021 | BATCHADMIN |  | 49.320,00 | 49.320,00 | 0,00 | 0,000 | 0,000 | 0,000 | 0,000 | Dataverbetering | ? | ?
|  | 25SECINSTA | 158 | 418 | 158-418-1000178604 | 11445584 | 158km 103.291 Zvw KL Sec.inst. | 25SECINSTA | B | INGB | VRIJ |  |  |  |  | 1000 | 1000 | 71E | 000004999 | 0053 | [7 empty] | 17.09.2013 | P1001406 | 19.02.2021 | BATCHADMIN |  | 103.291,00 | 103.291,00 | 0,00 | 0,000 | 0,000 | 0,000 | 0,000 | Dataverbetering | ? | ?
|  | 25SECINSTA | 158 | 418 | 158-418-1000178606 | 11445585 | 158km 103.649 Zvw KL Sec.inst. | 25SECINSTA | B | INGB | VRIJ |  |  |  |  | 1000 | 1000 | 71E | 000004999 | 0053 | [7 empty] | 17.09.2013 | P1001406 | 19.02.2021 | BATCHADMIN |  | 103.649,00 | 103.649,00 | 0,00 | 0,000 | 0,000 | 0,000 | 0,000 | Dataverbetering | ? | ?
|  | 25SECINSTA | 158 | 418 | 158-418-1000178608 | 11445586 | 158km 103.844 Zvw Sec.inst. | 25SECINSTA | B | INGB | VRIJ PRCB |  |  |  |  | 1000 | 1000 | 71E | 000004999 | 0053 | [7 empty] | 17.09.2013 | P1001406 | 19.02.2021 | BATCHADMIN |  | 103.844,00 | 103.844,00 | 0,00 | 0,000 | 0,000 | 0,000 | 0,000 | Dataverbetering | ? | ?
|  | 25SECINSTA | 512 | 418 | 512-418-1000178596 | 11445587 | Secundaire installatie 25KV | 25SECINSTA | B | INGB | VRIJ |  |  |  |  | 1000 | 1000 | 71E | 000004999 | 0053 | [7 empty] | 17.09.2013 | P1001406 | 19.02.2021 | BATCHADMIN |  | 89.158,00 | 89.158,00 | 0,00 | 0,000 | 0,000 | 0,000 | 0,000 | Dataverbetering | ? | ?
|  | 25SECINSTA | 512 | 418 | 512-418-1000178598 | 11445588 | Secundaire installatie 25KV | 25SECINSTA | B | INGB | VRIJ |  |  |  |  | 1000 | 1000 | 71E | 000004999 | 0053 | [7 empty] | 17.09.2013 | P1001406 | 19.02.2021 | BATCHADMIN |  | 89.508,00 | 89.508,00 | 0,00 | 0,000 | 0,000 | 0,000 | 0,000 | Dataverbetering | ? | ?
|  | 25SECINSTA | 512 | 418 | 512-418-1000178600 | 11445589 | Secundaire installatie 25KV | 25SECINSTA | B | INGB | VRIJ |  |  |  |  | 1000 | 1000 | 71E | 000004999 | 0053 | [7 empty] | 17.09.2013 | P1001406 | 19.02.2021 | BATCHADMIN |  | 89.826,00 | 89.826,00 | 0,00 | 0,000 | 0,000 | 0,000 | 0,000 | Dataverbetering | ? | ?
|  | 25SECINSTA | 512 | 418 | 512-418-1000178602 | 11445590 | Secundaire installatie 25KV | 25SECINSTA | B | INGB | VRIJ |  |  |  |  | 1000 | 1000 | 71E | 000004999 | 0053 | [7 empty] | 17.09.2013 | P1001406 | 19.02.2021 | BATCHADMIN |  | 90.017,00 | 90.017,00 | 0,00 | 0,000 | 0,000 | 0,000 | 0,000 | Dataverbetering | ? | ?
|  | 25SECINSTA | 666 | 418 | 666-418-1000178578 | 11445591 | Secundaire installatie 25KV | 25SECINSTA | B | INGB | VRIJ |  |  |  |  | 1000 | 1000 | 71E | 000004999 | 0053 | [7 empty] | 17.09.2013 | P1001406 | 19.02.2021 | BATCHADMIN |  | 46.736,00 | 46.736,00 | 0,00 | 0,000 | 0,000 | 0,000 | 0,000 | Dataverbetering | ? | ?
|  | 25SECINSTA | 666 | 418 | 666-418-1000178580 | 11445592 | Secundaire installatie 25KV | 25SECINSTA | B | INGB | VRIJ |  |  |  |  | 1000 | 1000 | 71E | 000004999 | 0053 | [7 empty] | 17.09.2013 | P1001406 | 19.02.2021 | BATCHADMIN |  | 46.824,00 | 46.824,00 | 0,00 | 0,000 | 0,000 | 0,000 | 0,000 | Dataverbetering | ? | ?
|  | 25SECINSTA | 666 | 418 | 666-418-1000178582 | 11445593 | Secundaire installatie 25KV | 25SECINSTA | B | INGB | VRIJ |  |  |  |  | 1000 | 1000 | 71E | 000004999 | 0053 | [7 empty] | 17.09.2013 | P1001406 | 19.02.2021 | BATCHADMIN |  | 46.864,00 | 46.864,00 | 0,00 | 0,000 | 0,000 | 0,000 | 0,000 | Dataverbetering | ? | ?
|  | 25SECINSTA | 666 | 418 | 666-418-1000178584 | 11445594 | Secundaire installatie 25KV | 25SECINSTA | B | INGB | VRIJ |  |  |  |  | 1000 | 1000 | 71E | 000004999 | 0053 | [7 empty] | 17.09.2013 | P1001406 | 19.02.2021 | BATCHADMIN |  | 46.865,00 | 46.865,00 | 0,00 | 0,000 | 0,000 | 0,000 | 0,000 | Dataverbetering | ? | ?
|  | 25SECINSTA | 666 | 418 | 666-418-1000178586 | 11445595 | Secundaire installatie 25KV | 25SECINSTA | B | INGB | VRIJ |  |  |  |  | 1000 | 1000 | 71E | 000004999 | 0053 | [7 empty] | 17.09.2013 | P1001406 | 19.02.2021 | BATCHADMIN |  | 46.900,00 | 46.900,00 | 0,00 | 0,000 | 0,000 | 0,000 | 0,000 | Dataverbetering | ? | ?
|  | 25SECINSTA | 666 | 418 | 666-418-1000178588 | 11445596 | Secundaire installatie 25KV | 25SECINSTA | B | INGB | VRIJ |  |  |  |  | 1000 | 1000 | 71E | 000004999 | 0053 | [7 empty] | 17.09.2013 | P1001406 | 19.02.2021 | BATCHADMIN |  | 47.003,00 | 47.003,00 | 0,00 | 0,000 | 0,000 | 0,000 | 0,000 | Dataverbetering | ? | ?
|  | 25SECINSTA | 666 | 418 | 666-418-1000178590 | 11445597 | Secundaire installatie 25KV | 25SECINSTA | B | INGB | VRIJ |  |  |  |  | 1000 | 1000 | 71E | 000004999 | 0053 | [7 empty] | 17.09.2013 | P1001406 | 19.02.2021 | BATCHADMIN |  | 47.250,00 | 47.250,00 | 0,00 | 0,000 | 0,000 | 0,000 | 0,000 | Dataverbetering | ? | ?
|  | 25SECINSTA | 666 | 418 | 666-418-1000178592 | 11445598 | Secundaire installatie 25KV | 25SECINSTA | B | INGB | VRIJ |  |  |  |  | 1000 | 1000 | 71E | 000004999 | 0053 | [7 empty] | 17.09.2013 | P1001406 | 19.02.2021 | BATCHADMIN |  | 47.319,00 | 47.319,00 | 0,00 | 0,000 | 0,000 | 0,000 | 0,000 | Dataverbetering | ? | ?
|  | 25SECINSTA | 950 | 418 | 950-418-1000178576 | 11445599 | Secundaire installatie 25KV | 25SECINSTA | B | INGB | VRIJ |  |  |  |  | 1000 | 1000 | 04E | 000004999 | 0053 | [7 empty] | 17.09.2013 | P1001406 | 19.02.2021 | BATCHADMIN |  | 39.920,00 | 39.920,00 | 0,00 | 0,000 | 0,000 | 0,000 | 0,000 | Dataverbetering | ? | ?
|  | 25SECINSTA | 950 | 418 | 950-418-1000178610 | 11445600 | Secundaire installatie 25KV | 25SECINSTA | B | INGB | VRIJ |  |  |  |  | 1000 | 1000 | 04E | 000004999 | 0053 | [7 empty] | 17.09.2013 | P1001406 | 19.02.2021 | BATCHADMIN |  | 202.333,00 | 202.333,00 | 0,00 | 0,000 | 0,000 | 0,000 | 0,000 | Dataverbetering | ? | ?
|  | 25SECINSTA | 950 | 418 | 950-418-1000178612 | 11445601 | Secundaire installatie 25KV | 25SECINSTA | B | INGB | VRIJ |  |  |  |  | 1000 | 1000 | 04E | 000004999 | 0053 | [7 empty] | 17.09.2013 | P1001406 | 19.02.2021 | BATCHADMIN |  | 202.708,00 | 202.708,00 | 0,00 | 0,000 | 0,000 | 0,000 | 0,000 | Dataverbetering | ? | ?
|  | 25SECINSTA | 152 | 418 | 152-418-1000178622 | 11445672 | Secundaire Installatie 25KV | 25SECINSTA | B | INGB | VRIJ |  |  |  |  | 1000 | 1000 | 71E | 000004999 | 0053 | [7 empty] | 17.09.2013 | P1001406 | 19.02.2021 | BATCHADMIN |  | 41.024,00 | 41.024,00 | 0,00 | 0,000 | 0,000 | 0,000 | 0,000 | Dataverbetering | ? | ?
|  | 25SECINSTA | 152 | 418 | 152-418-1000178625 | 11445833 | Secundaire Installatie 25KV | 25SECINSTA | B | INGB | VRIJ |  |  |  |  | 1000 | 1000 | 71E | 000004999 | 0053 | [7 empty] | 17.09.2013 | P1001406 | 19.02.2021 | BATCHADMIN |  | 3.449,00 | 3.449,00 | 0,00 | 0,000 | 0,000 | 0,000 | 0,000 | Dataverbetering | ? | ?
|  | 25SECINSTA | 152 | 418 | 152-418-1000178627 | 11445834 | Secundaire Installatie 25KV | 25SECINSTA | B | INGB | VRIJ |  |  |  |  | 1000 | 1000 | 71E | 000004999 | 0053 | [7 empty] | 17.09.2013 | P1001406 | 19.02.2021 | BATCHADMIN |  | 3.416,00 | 3.416,00 | 0,00 | 0,000 | 0,000 | 0,000 | 0,000 | Dataverbetering | ? | ?
|  | 25SECINSTA | 152 | 418 | 152-418-1000178629 | 11445835 | Secundaire Installatie 25KV | 25SECINSTA | B | INGB | VRIJ |  |  |  |  | 1000 | 1000 | 71E | 000004999 | 0053 | [7 empty] | 17.09.2013 | P1001406 | 19.02.2021 | BATCHADMIN |  | 4.200,00 | 4.200,00 | 0,00 | 0,000 | 0,000 | 0,000 | 0,000 | Dataverbetering | ? | ?
|  | 25SECINSTA | 158 | 418 | 158-418-1000178631 | 11445836 | 158km 103.845 Zv ZL Sec.inst. | 25SECINSTA | B | INGB | VRIJ |  |  |  |  | 1000 | 1000 | 71E | 000004999 | 0053 | [7 empty] | 17.09.2013 | P1001406 | 19.02.2021 | BATCHADMIN |  | 103.845,00 | 103.845,00 | 0,00 | 0,000 | 0,000 | 0,000 | 0,000 | Dataverbetering | ? | ?
|  | 25SECINSTA | 158 | 418 | 158-418-1000178633 | 11445837 | 158km 103.093 Zv Sec.inst. | 25SECINSTA | B | INGB | VRIJ |  |  |  |  | 1000 | 1000 | 71E | 000004999 | 0053 | [7 empty] | 17.09.2013 | P1001406 | 19.02.2021 | BATCHADMIN |  | 103.093,00 | 103.093,00 | 0,00 | 0,000 | 0,000 | 0,000 | 0,000 | Dataverbetering | ? | ?
|  | 25SECINSTA | 611 | 418 | 611-418-1000281430 | 11567982 | Secundaire installatie 25KV 611 | 25SECINSTA | B | INGB | VRIJ PRCB |  |  |  |  | 1000 | 1000 | 71E | 000004999 | 0053 | [7 empty] | 14.06.2016 | 00965640 | 19.02.2021 | BATCHADMIN |  | 106.896,00 | 107.200,00 | 304,00 | 0,000 | 0,000 | 0,000 | 0,000 | Mutaties vanuit projecten | NIEUWBOUW | ? | R-434500
|  | 25SECINSTA | 39 | 418 | 039-418-1000281432 | 11567983 | Secundaire installatie 25KV OS ZvO | 25SECINSTA | B | INGB | VRIJ PRCB |  |  |  |  | 1000 | 1000 | 71E | 000004999 | 0053 | [7 empty] | 14.06.2016 | 00965640 | 19.02.2021 | BATCHADMIN |  | 107.200,00 | 111.030,00 | 3830,00 | 0,000 | 0,000 | 0,000 | 0,000 | Mutaties vanuit projecten | NIEUWBOUW | ? | R-434500
|  | 25SECINSTA | 666 | 418 | 666-418-1000294118 | 11573061 | 666 46.853 Secundaire installatie 25 KV | 25SECINSTA | B | INGB | VRIJ |  |  |  |  | 1000 | 1000 | 71E | 000004999 | 0053 | [7 empty] | 11.08.2016 | 00595082 | 19.02.2021 | BATCHADMIN |  | 46.853,00 | 46.853,00 | 0,00 | 0,000 | 0,000 | 0,000 | 0,000 | Mutaties vanuit klein onderhd | ? | ? | R-477400
|  | 25SECINSTA | 666 | 418 | 666-418-1000294156 | 11573062 | 666 47.247 Secundaire installatie 25 KV | 25SECINSTA | B | INGB | VRIJ |  |  |  |  | 1000 | 1000 | 71E | 000004999 | 0053 | [7 empty] | 11.08.2016 | 00595082 | 19.02.2021 | BATCHADMIN |  | 47.247,00 | 47.247,00 | 0,00 | 0,000 | 0,000 | 0,000 | 0,000 | Mutaties vanuit klein onderhd | ? | ? | R-477400
|  | 25SECINSTA | 666 | 418 | 666-418-1000294164 | 11573063 | 666 47.397 Secundaire installatie 25 KV | 25SECINSTA | B | INGB | VRIJ |  |  |  |  | 1000 | 1000 | 71E | 000004999 | 0053 | [7 empty] | 11.08.2016 | 00595082 | 19.02.2021 | BATCHADMIN |  | 47.397,00 | 47.397,00 | 0,00 | 0,000 | 0,000 | 0,000 | 0,000 | Mutaties vanuit klein onderhd | ? | ? | R-477400
|  | 25SECINSTA | 666 | 418 | 666-418-1000294168 | 11573064 | 666 47.360 Secundaire installatie 25 KV | 25SECINSTA | B | INGB | VRIJ |  |  |  |  | 1000 | 1000 | 71E | 000004999 | 0053 | [7 empty] | 11.08.2016 | 00595082 | 19.02.2021 | BATCHADMIN |  | 47.360,00 | 47.360,00 | 0,00 | 0,000 | 0,000 | 0,000 | 0,000 | Mutaties vanuit klein onderhd | ? | ? | R-477400
|  | 25SECINSTA | 158 | 418 | 158-418-1000177458 | 11693136 | 158km 103.449 SPSL Zvw Sec. inst. | 25SECINSTA | B | INGB | VRIJ |  |  |  |  | 1000 | 1000 | 71E | 000004999 | 0053 | [7 empty] | 29.11.2019 | 00986000 | 20.02.2021 | BATCHADMIN |  | 103.449,00 | 103.449,00 | 0,00 | 0,000 | 0,000 | 0,000 | 0,000 | Dataverbetering | ? | ?
|  | 25SECINSTA | 39 | 418 | 039-418-1000281432 | 11697606 | Secundaire installatie 25KV OPH Bbr | 25SECINSTA | B | INGB | VRIJ PRCB |  |  |  |  | 1000 | 1000 | 71E | 000004999 | 0053 | [7 empty] | 18.12.2019 | 00986000 | 20.02.2021 | BATCHADMIN |  | 110.936,00 | 110.936,00 | 0,00 | 0,000 | 0,000 | 0,000 | 0,000 | Dataverbetering | ? | ?
|  | 25SECINSTA | 950 | 418 | 950-418-1000553744 | 11801279 | 950 km 14.774 Sec. inst. (meetrafo) | 25SECINSTA | B | INGB | VRIJ |  |  |  |  | 1000 | 1000 | 04E | 000004999 | 0053 | [7 empty] | 17.08.2021 | 00986000 | 00.00.0000 |  |  | 14.774,00 | 14.774,00 | 0,00 | 82.371,850 | 82.371,850 | 431.994,920 | 431.994,920 | Mutaties vanuit projecten | NIEUWBOUW | ? | R-403700
|  | 25SECINSTA | 478 | 418 | 478-418-1000625543 | 11867137 | 478 km 1.954 RH60Mvt Sec. inst. | 25SECINSTA | B | INGB | VRIJ PRCB |  |  |  |  | 1000 | 1000 | 04E | 000004999 | 0053 | [7 empty] | 18.04.2024 | 00986000 | 18.07.2024 | 00986000 |  | 1.954,00 | 1.954,00 | 0,00 | 0,000 | 0,000 | 0,000 | 0,000 | Mutaties vanuit projecten | NIEUWBOUW | ? | K-007836

## 25SMOORSP
Meldingstekst | Operatie EQ | Klasse | GEO | BasisobjectcodeEQ | Functieplaats | Equipment | Omschrijving | Objectsoort | Equipmenttype | Equipmentstatus | User status equiment | Opmerking | Bovenl.equi. | Bov.equi.Omschr. | Bov.equi.Soort | Vestiging | OH-organisatie | OH-plann.groep | Verslagschema | Standplaats | Vast actief | Naam 1 | Naam 2 | Naam 3 | Naam 4 | Straat | Plaats | Gecreëerd op | Gecreëerd door | Wijziging op | Wijziging door | Sorteerveld | Startpunt | Eindpunt | Lengte | RD van X | RD tot X | RD van Y | RD tot Y | Aannemer | Aanschafdatum | Aantal | Beheerder | Beheerder Extra Info | Datacollectie | Eigenaar (economisch) | Operatie | Opmerkingen | Oud equipment | Plaatsingsdatum | Producent | Economisch vervangingsjaar | Theoretisch vervangingsjaar | Projectdefinitie | Technisch vervangingsjaar | Locatiebeheerder | Nominale spanning
MESSAGE | OPER | CLASS | GEO | BASISOBJ_COD | TPLNR | EQUNR | EQKTX | EQART | EQTYP | STTXS | STTXU | REMARK | HEQUI | HEQUI_EQKTX | HEQUI_EQART | SWERK | IWERK | INGRP | RBNR | STORT | ANLNR | NAME1 | NAME2 | NAME3 | NAME4 | STREET | CITY1 | ERDAT | ERNAM | AEDAT | AENAM | EQFNR | START_POINT | END_POINT | LINEAR_LENGTH | ZZ_GPS_VAN_X | ZZ_GPS_TOT_X | ZZ_GPS_VAN_Y | ZZ_GPS_TOT_Y | ALO_AANNEMER | AL_AANSCHAFDATUM | AL_AANTAL | AL_BEHEERDER | AL_BEHEERDER_EXTRA_INFO | AL_DATACOLLECTIE | AL_EIGENAAR | AL_OPERATIE | AL_OPMERKING | AL_OUDEQUIPMENT | AL_PLAATSINGSDATUM | AL_PRODUCENT | AL_PROD_PLAN_PROG | AL_PROGN_VERV_JR | AL_PROJ_NR | AL_VERV_JR | EV_25_BEHEERDERLOCATIE | EV_25_NOM_SPANNING_SPOEL
|  | 25SMOORSP | 950 | 415 | 950- - 7.400-415 | 11446528 | 950 km07.400 OS Ree SMOORSP 150kV | 25SMOORSP | E | BVEQ | VRIJ | Smoorspoel in ProRail os Reeweg | 11139944 | 950 km 7.400 OS Ree PRIM_INST | 25PRIMINST | 1000 | 1000 | 04E | 000004999 | 0053 | [7 empty] | 17.09.2013 | P1001406 | 19.02.2021 | BATCHADMIN |  | 7.400,00 | 7.400,00 | 0,00 | 0,000 | 0,000 | 0,000 | 0,000 | NUON | ? | 1 | ProRail | ? | Dataverbetering | ProRail | ? | ? | ? | 2009-08-31 | Nokion | ? | ? |  | ? | Station/locatie ProRail | 150kV
|  | 25SMOORSP | 158 | 415 | 158- -103.844-415 | 11805850 | 039 km 103.715 Zev. Smoorspoel 25kV | 25SMOORSP | E | BVEQ | VRIJ |  | 10966614 | 158 km 103.844 OS Zvw PRIM_INST | 25PRIMINST | 1000 | 1000 | 71E | 000004999 | 0053 | [5 empty] | Hoevestraat | Zevenaar | 26.10.2021 | 00986000 | 26.10.2021 | 00986000 | NIET VAN TOEPASSING | 103.715,00 | 103.746,00 | 31,00 | 200.087,409 | 200.116,509 | 437.850,772 | 437.864,044 | DVRI | 2021-03-11 | 1 | ProRail | ? | Mutaties vanuit projecten | ProRail | UITBREIDEN BESTAANDE INFRA | Dempingspoel op paal 103/31C | ? | 2021-07-16 | Trench Austria GMBH | ? | 2061-01-01 | R-434500 | ? | Station/locatie ProRail | 25kV

## 25SPANSLIN
Meldingstekst | Operatie EQ | Klasse | GEO | BasisobjectcodeEQ | Functieplaats | Equipment | Omschrijving | Objectsoort | Equipmenttype | Equipmentstatus | User status equiment | Opmerking | Bovenl.equi. | Bov.equi.Omschr. | Bov.equi.Soort | Vestiging | OH-organisatie | OH-plann.groep | Verslagschema | Standplaats | Vast actief | Naam 1 | Naam 2 | Naam 3 | Naam 4 | Straat | Plaats | Gecreëerd op | Gecreëerd door | Wijziging op | Wijziging door | Sorteerveld | Startpunt | Eindpunt | Lengte | RD van X | RD tot X | RD van Y | RD tot Y | Aannemer | Aanschafdatum | Aantal | Beheerder | Beheerder Extra Info | Datacollectie | Eigenaar (economisch) | Operatie | Opmerkingen | Oud equipment | Plaatsingsdatum | Producent | Economisch vervangingsjaar | Theoretisch vervangingsjaar | Projectdefinitie | Technisch vervangingsjaar | Functionele onderdeel spanning
MESSAGE | OPER | CLASS | GEO | BASISOBJ_COD | TPLNR | EQUNR | EQKTX | EQART | EQTYP | STTXS | STTXU | REMARK | HEQUI | HEQUI_EQKTX | HEQUI_EQART | SWERK | IWERK | INGRP | RBNR | STORT | ANLNR | NAME1 | NAME2 | NAME3 | NAME4 | STREET | CITY1 | ERDAT | ERNAM | AEDAT | AENAM | EQFNR | START_POINT | END_POINT | LINEAR_LENGTH | ZZ_GPS_VAN_X | ZZ_GPS_TOT_X | ZZ_GPS_VAN_Y | ZZ_GPS_TOT_Y | ALO_AANNEMER | AL_AANSCHAFDATUM | AL_AANTAL | AL_BEHEERDER | AL_BEHEERDER_EXTRA_INFO | AL_DATACOLLECTIE | AL_EIGENAAR | AL_OPERATIE | AL_OPMERKING | AL_OUDEQUIPMENT | AL_PLAATSINGSDATUM | AL_PRODUCENT | AL_PROD_PLAN_PROG | AL_PROGN_VERV_JR | AL_PROJ_NR | AL_VERV_JR | EV_25_FUNCTIONELE_DEEL
|  | 25SPANSLIN | 152 | 418 | 152-418-1000177412 | 10966643 | 152 spsl Sptl det+best AC-zijde sp. KA6 | 25SPANSLIN | E | BVEQ | VRIJ |  | 11445544 | 152km 3.450 SPSL Sophia SP KA Sec. inst. | 25SECINSTA | 1000 | 1000 | 71E | 000004999 | 0053 |  | 13933 | [5 empty] | 04.07.2009 | 00812156 | 19.02.2021 | BATCHADMIN |  | 3.417,00 | 3.417,00 | 756,00 | 0,000 | 0,000 | 0,000 | 0,000 | NUON | ? | 1 | ProRail | ? | Dataverbetering | ProRail | ? | AC det+best-kast sp. KA6 | ? | 2007-04-01 | NUON | ? | 2019-04-01 |  | ? | detectie en besturing AC-zijde
|  | 25SPANSLIN | 152 | 418 | 152-418-1000177412 | 10966644 | 152 spsl Sptl det+best DC-zijde sp. KA6 | 25SPANSLIN | E | BVEQ | VRIJ |  | 11445544 | 152km 3.450 SPSL Sophia SP KA Sec. inst. | 25SECINSTA | 1000 | 1000 | 71E | 000004999 | 0053 |  | 13934 | [5 empty] | 04.07.2009 | 00812156 | 19.02.2021 | BATCHADMIN |  | 3.417,00 | 3.417,00 | 756,00 | 0,000 | 0,000 | 0,000 | 0,000 | NUON | ? | 1 | ProRail | ? | Dataverbetering | ProRail | ? | DC det+best-kast sp. KA6 | ? | 2007-04-01 | NUON | ? | 2019-04-01 |  | ? | detectie en besturing DC-zijde
|  | 25SPANSLIN | 152 | 418 | 152-418-1000178629 | 10966645 | 152 spsl Sptl ES-las AC sp. KA6 | 25SPANSLIN | E | BVEQ | VRIJ |  | 11445835 | Secundaire Installatie 25KV | 25SECINSTA | 1000 | 1000 | 71E | 000004999 | 0053 |  | 13935 | [5 empty] | 04.07.2009 | 00812156 | 19.02.2021 | BATCHADMIN |  | 4.179,00 | 4.179,00 | 756,00 | 0,000 | 0,000 | 0,000 | 0,000 | NUON | ? | 2 | ProRail | ? | Dataverbetering | ProRail | ? | ES-las AC sp. KA6 | ? | 2007-04-01 | NUON | ? | 2019-04-01 |  | ? | ES-LAS AC
|  | 25SPANSLIN | 152 | 418 | 152-418-1000177412 | 10966646 | 152 spsl Sptl ES-las DC sp. KA6 | 25SPANSLIN | E | BVEQ | VRIJ PRCB |  | 11445544 | 152km 3.450 SPSL Sophia SP KA Sec. inst. | 25SECINSTA | 1000 | 1000 | 71E | 000004999 | 0053 |  | 13936 | [5 empty] | 04.07.2009 | 00812156 | 19.02.2021 | BATCHADMIN |  | 3.423,00 | 3.423,00 | 756,00 | 0,000 | 0,000 | 0,000 | 0,000 | NUON | ? | 2 | ProRail | ? | Dataverbetering | ProRail | ? | ES-las DC sp. KA6 | ? | 2007-04-01 | NUON | ? | 2019-04-01 |  | ? | ES-LAS DC
|  | 25SPANSLIN | 666 | 418 | 666- - 46.685-418 | 10966647 | 666 spsl Mbtwan det+best AC-zijde sp.CC2 | 25SPANSLIN | E | BVEQ | VRIJ |  | 11294420 | 666 46.685 Secundaire installatie | 25SECINSTA | 1000 | 1000 | 71E | 000004999 | 0053 |  | 13937 | [5 empty] | 04.07.2009 | 00812156 | 19.02.2021 | BATCHADMIN |  | 47.455,00 | 47.455,00 | 566,00 | 0,000 | 0,000 | 0,000 | 0,000 | NUON | ? | 1 | ProRail | ? | Dataverbetering | ProRail | ? | AC det+best-kast sp. CC2 | ? | 2007-04-01 | NUON | ? | 2019-04-01 |  | ? | detectie en besturing AC-zijde
|  | 25SPANSLIN | 666 | 418 | 666- - 46.685-418 | 10966648 | 666 spsl Mbtwan det+best DC-zijde sp.CC2 | 25SPANSLIN | E | BVEQ | VRIJ |  | 11294420 | 666 46.685 Secundaire installatie | 25SECINSTA | 1000 | 1000 | 71E | 000004999 | 0053 |  | 13938 | [5 empty] | 04.07.2009 | 00812156 | 19.02.2021 | BATCHADMIN |  | 46.685,00 | 46.685,00 | 566,00 | 0,000 | 0,000 | 0,000 | 0,000 | NUON | ? | 1 | ProRail | ? | Dataverbetering | ProRail | ? | DC det+best-kast sp. CC2 | ? | 2007-04-01 | NUON | ? | 2019-04-01 |  | ? | detectie en besturing DC-zijde
|  | 25SPANSLIN | 666 | 418 | 666-418-1000177418 | 10966649 | 666 spsl Mbtwan ES-las AC sp. CC2 | 25SPANSLIN | E | BVEQ | VRIJ |  | 11445524 | Secundaire installatie 25KV C-boog | 25SECINSTA | 1000 | 1000 | 71E | 000004999 | 0053 |  | 13939 | [5 empty] | 04.07.2009 | 00812156 | 19.02.2021 | BATCHADMIN |  | 147.251,00 | 147.251,00 | 0,00 | 0,000 | 0,000 | 0,000 | 0,000 | NUON | ? | 2 | ProRail | ? | Dataverbetering | ProRail | ? | ES-las AC sp. CC2 | ? | 2007-04-01 | NUON | ? | 2019-04-01 |  | ? | ES-LAS AC
|  | 25SPANSLIN | 666 | 418 | 666- - 46.685-418 | 10966650 | 666 spsl Mbtwan ES-las DC sp. CC2 | 25SPANSLIN | E | BVEQ | VRIJ |  | 11294420 | 666 46.685 Secundaire installatie | 25SECINSTA | 1000 | 1000 | 71E | 000004999 | 0053 |  | 13940 | [5 empty] | 04.07.2009 | 00812156 | 19.02.2021 | BATCHADMIN |  | 46.685,00 | 46.685,00 | 566,00 | 0,000 | 0,000 | 0,000 | 0,000 | NUON | ? | 2 | ProRail | ? | Dataverbetering | ProRail | ? | ES-las DC sp. CC2 | ? | 2007-04-01 | NUON | ? | 2019-04-01 |  | ? | ES-LAS DC
|  | 25SPANSLIN | 666 | 418 | 666-418-1000177424 | 10966651 | 666 spsl Mbtwan det+best AC-zijde sp.DD2 | 25SPANSLIN | E | BVEQ | VRIJ |  | 11445525 | Secundaire installatie 25KV D-boog | 25SECINSTA | 1000 | 1000 | 71E | 000004999 | 0053 |  | 13941 | [5 empty] | 04.07.2009 | 00812156 | 19.02.2021 | BATCHADMIN |  | 245.800,00 | 247.500,00 | 1700,00 | 0,000 | 0,000 | 0,000 | 0,000 | NUON | ? | 1 | ProRail | ? | Dataverbetering | ProRail | ? | AC det+best-kast sp. DD2 | ? | 2007-04-01 | NUON | ? | 2019-04-01 |  | ? | detectie en besturing AC-zijde
|  | 25SPANSLIN | 666 | 418 | 666-418-1000177424 | 10966652 | 666 spsl Mbtwan det+best DC-zijde sp.DD2 | 25SPANSLIN | E | BVEQ | VRIJ |  | 11445525 | Secundaire installatie 25KV D-boog | 25SECINSTA | 1000 | 1000 | 71E | 000004999 | 0053 |  | 13942 | [5 empty] | 04.07.2009 | 00812156 | 19.02.2021 | BATCHADMIN |  | 245.800,00 | 247.500,00 | 1700,00 | 0,000 | 0,000 | 0,000 | 0,000 | NUON | ? | 1 | ProRail | ? | Dataverbetering | ProRail | ? | DC det+best-kast sp. DD2 | ? | 2007-04-01 | NUON | ? | 2019-04-01 |  | ? | detectie en besturing DC-zijde
|  | 25SPANSLIN | 666 | 418 | 666-418-1000177424 | 10966653 | Spsl-Meteren D-Boog 3 ES-LAS AC | 25SPANSLIN | E | BVEQ | VRIJ |  | 11445525 | Secundaire installatie 25KV D-boog | 25SECINSTA | 1000 | 1000 | 71E | 000004999 | 0053 |  | 13943 | [5 empty] | 04.07.2009 | 00812156 | 19.02.2021 | BATCHADMIN |  | 47.455,00 | 47.455,00 | 750,00 | 0,000 | 0,000 | 0,000 | 0,000 | NUON | ? | 1 | ProRail | ? | Mutaties vanuit projecten | ProRail | ? | ? | ? | 2007-04-01 | NUON | ? | 2019-04-01 |  | ? | ES-LAS AC
|  | 25SPANSLIN | 666 | 418 | 666-418-1000177424 | 10966654 | 666 spsl Mbtwan ES-las DC sp. DD2 | 25SPANSLIN | E | BVEQ | VRIJ |  | 11445525 | Secundaire installatie 25KV D-boog | 25SECINSTA | 1000 | 1000 | 71E | 000004999 | 0053 |  | 13944 | [5 empty] | 04.07.2009 | 00812156 | 19.02.2021 | BATCHADMIN |  | 245.800,00 | 247.500,00 | 1700,00 | 0,000 | 0,000 | 0,000 | 0,000 | NUON | ? | 2 | ProRail | ? | Dataverbetering | ProRail | ? | ES-las DC sp. DD2 | ? | 2007-04-01 | NUON | ? | 2019-04-01 |  | ? | ES-LAS DC
|  | 25SPANSLIN | 666 | 418 | 666-418-1000177430 | 10966655 | 666 spsl Mbtwaz det+best AC-zijde sp.EE2 | 25SPANSLIN | E | BVEQ | VRIJ PRCB |  | 11445521 | Secundaire installatie 25KV E-boog | 25SECINSTA | 1000 | 1000 | 71E | 000004999 | 0053 |  | 13945 | [5 empty] | 04.07.2009 | 00812156 | 19.02.2021 | BATCHADMIN |  | 347.077,00 | 347.077,00 | 0,00 | 0,000 | 0,000 | 0,000 | 0,000 | NUON | ? | 1 | ProRail | ? | Dataverbetering | ProRail | ? | AC det+best-kast sp. EE2 | ? | 2007-04-01 | NUON | ? | 2019-04-01 |  | ? | detectie en besturing AC-zijde
|  | 25SPANSLIN | 666 | 418 | 666-418-1000177430 | 10966656 | 666 spsl Mbtwaz det+best DC-zijde sp.EE2 | 25SPANSLIN | E | BVEQ | VRIJ PRCB |  | 11445521 | Secundaire installatie 25KV E-boog | 25SECINSTA | 1000 | 1000 | 71E | 000004999 | 0053 |  | 13946 | [5 empty] | 04.07.2009 | 00812156 | 19.02.2021 | BATCHADMIN |  | 346.570,00 | 346.570,00 | 0,00 | 0,000 | 0,000 | 0,000 | 0,000 | NUON | ? | 1 | ProRail | ? | Dataverbetering | ProRail | ? | DC det+best-kast sp. EE2 | ? | 2007-04-01 | NUON | ? | 2019-04-01 |  | ? | detectie en besturing DC-zijde
|  | 25SPANSLIN | 666 | 418 | 666-418-1000177430 | 10966657 | 666 spsl Mbtwaz ES-las AC sp. EE2 | 25SPANSLIN | E | BVEQ | VRIJ PRCB |  | 11445521 | Secundaire installatie 25KV E-boog | 25SECINSTA | 1000 | 1000 | 71E | 000004999 | 0053 |  | 13947 | [5 empty] | 04.07.2009 | 00812156 | 19.02.2021 | BATCHADMIN |  | 346.300,00 | 347.100,00 | 800,00 | 0,000 | 0,000 | 0,000 | 0,000 | NUON | ? | 2 | ProRail | ? | Dataverbetering | ProRail | ? | ES-las AC sp. EE2 | ? | 2007-04-01 | NUON | ? | 2019-04-01 |  | ? | ES-LAS AC
|  | 25SPANSLIN | 666 | 418 | 666-418-1000177430 | 10966658 | 666 spsl Mbtwaz ES-las DC sp. EE2 | 25SPANSLIN | E | BVEQ | VRIJ PRCB |  | 11445521 | Secundaire installatie 25KV E-boog | 25SECINSTA | 1000 | 1000 | 71E | 000004999 | 0053 |  | 13948 | [5 empty] | 04.07.2009 | 00812156 | 19.02.2021 | BATCHADMIN |  | 346.571,00 | 346.571,00 | 0,00 | 0,000 | 0,000 | 0,000 | 0,000 | NUON | ? | 2 | ProRail | ? | Dataverbetering | ProRail | ? | ES-las DC sp. EE2 | ? | 2007-04-01 | NUON | ? | 2019-04-01 |  | ? | ES-LAS DC
|  | 25SPANSLIN | 666 | 418 | 666-418-1000177436 | 10966659 | 666 spsl Mbtwaz det+best AC-zijde sp.FF2 | 25SPANSLIN | E | BVEQ | VRIJ PRCB |  | 11445522 | Secundaire installatie 25KV F-boog | 25SECINSTA | 1000 | 1000 | 71E | 000004999 | 0053 |  | 13949 | [5 empty] | 04.07.2009 | 00812156 | 19.02.2021 | BATCHADMIN |  | 347.213,00 | 347.213,00 | 0,00 | 0,000 | 0,000 | 0,000 | 0,000 | NUON | ? | 1 | ProRail | ? | Dataverbetering | ProRail | ? | AC det+best-kast sp. FF2 | ? | 2007-04-01 | NUON | ? | 2019-04-01 |  | ? | detectie en besturing AC-zijde
|  | 25SPANSLIN | 666 | 418 | 666-418-1000177436 | 10966660 | 666 spsl Mbtwaz det+best DC-zijde sp.FF2 | 25SPANSLIN | E | BVEQ | VRIJ PRCB |  | 11445522 | Secundaire installatie 25KV F-boog | 25SECINSTA | 1000 | 1000 | 71E | 000004999 | 0053 |  | 13950 | [5 empty] | 04.07.2009 | 00812156 | 19.02.2021 | BATCHADMIN |  | 346.570,00 | 346.570,00 | 0,00 | 0,000 | 0,000 | 0,000 | 0,000 | NUON | ? | 1 | ProRail | ? | Dataverbetering | ProRail | ? | DC det+best-kast sp. FF2 | ? | 2007-04-01 | NUON | ? | 2019-04-01 |  | ? | detectie en besturing DC-zijde
|  | 25SPANSLIN | 666 | 418 | 666-418-1000177436 | 10966661 | 666 spsl Mbtwaz ES-las AC sp. FF2 | 25SPANSLIN | E | BVEQ | VRIJ PRCB |  | 11445522 | Secundaire installatie 25KV F-boog | 25SECINSTA | 1000 | 1000 | 71E | 000004999 | 0053 |  | 13951 | [5 empty] | 04.07.2009 | 00812156 | 19.02.2021 | BATCHADMIN |  | 347.205,00 | 347.205,00 | 634,00 | 0,000 | 0,000 | 0,000 | 0,000 | NUON | ? | 2 | ProRail | ? | Dataverbetering | ProRail | ? | ES-las AC sp. FF2 | ? | 2007-04-01 | NUON | ? | 2019-04-01 |  | ? | ES-LAS AC
|  | 25SPANSLIN | 666 | 418 | 666-418-1000177436 | 10966662 | 666 spsl Mbtwaz ES-las DC sp. FF2 | 25SPANSLIN | E | BVEQ | VRIJ PRCB |  | 11445522 | Secundaire installatie 25KV F-boog | 25SECINSTA | 1000 | 1000 | 71E | 000004999 | 0053 |  | 13952 | [5 empty] | 04.07.2009 | 00812156 | 19.02.2021 | BATCHADMIN |  | 346.571,00 | 346.571,00 | 0,00 | 0,000 | 0,000 | 0,000 | 0,000 | NUON | ? | 2 | ProRail | ? | Dataverbetering | ProRail | ? | ES-las DC sp. FF2 | ? | 2007-04-01 | NUON | ? | 2019-04-01 |  | ? | ES-LAS DC
|  | 25SPANSLIN | 512 | 418 | 512-418-1000177470 | 10966663 | 512 spsl Estn det+best AC-zijde sp. GG2 | 25SPANSLIN | E | BVEQ | VRIJ PRCB |  | 11445542 | Secundaire installatie 25kV G-boog | 25SECINSTA | 1000 | 1000 | 71E | 000004999 | 0053 |  | 13953 | [5 empty] | 04.07.2009 | 00812156 | 19.02.2021 | BATCHADMIN |  | 188.963,00 | 188.963,00 | 0,00 | 0,000 | 0,000 | 0,000 | 0,000 | NUON | ? | 1 | ProRail | ? | Dataverbetering | ProRail | ? | AC det+best-kast sp. GG2 | ? | 2007-04-01 | NUON | ? | 2019-04-01 |  | ? | detectie en besturing AC-zijde
|  | 25SPANSLIN | 512 | 418 | 512-418-1000177470 | 10966664 | 512 spsl Estn det+best DC-zijde sp. GG2 | 25SPANSLIN | E | BVEQ | VRIJ |  | 11445542 | Secundaire installatie 25kV G-boog | 25SECINSTA | 1000 | 1000 | 71E | 000004999 | 0053 |  | 13954 | [5 empty] | 04.07.2009 | 00812156 | 19.02.2021 | BATCHADMIN |  | 189.709,00 | 189.709,00 | 0,00 | 0,000 | 0,000 | 0,000 | 0,000 | NUON | ? | 1 | ProRail | ? | Dataverbetering | ProRail | ? | DC det+best-kast sp. GG2 | ? | 2007-04-01 | NUON | ? | 2019-04-01 |  | ? | detectie en besturing DC-zijde
|  | 25SPANSLIN | 512 | 418 | 512-418-1000177470 | 10966665 | 512 spsl Estn ES-las AC sp. GG2 | 25SPANSLIN | E | BVEQ | VRIJ |  | 11445542 | Secundaire installatie 25kV G-boog | 25SECINSTA | 1000 | 1000 | 71E | 000004999 | 0053 |  | 13955 | [5 empty] | 04.07.2009 | 00812156 | 19.02.2021 | BATCHADMIN |  | 188.959,00 | 188.959,00 | 0,00 | 0,000 | 0,000 | 0,000 | 0,000 | NUON | ? | 2 | ProRail | ? | Dataverbetering | ProRail | ? | ES-las AC sp. GG2 | ? | 2007-04-01 | NUON | ? | 2019-04-01 |  | ? | ES-LAS AC
|  | 25SPANSLIN | 512 | 418 | 512-418-1000177470 | 10966666 | 512 spsl Estn ES-las DC sp. GG2 | 25SPANSLIN | E | BVEQ | VRIJ |  | 11445542 | Secundaire installatie 25kV G-boog | 25SECINSTA | 1000 | 1000 | 71E | 000004999 | 0053 |  | 13956 | [5 empty] | 04.07.2009 | 00812156 | 19.02.2021 | BATCHADMIN |  | 189.708,00 | 189.708,00 | 0,00 | 0,000 | 0,000 | 0,000 | 0,000 | NUON | ? | 2 | ProRail | ? | Dataverbetering | ProRail | ? | ES-las DC sp. GG2 | ? | 2007-04-01 | NUON | ? | 2019-04-01 |  | ? | ES-LAS DC
|  | 25SPANSLIN | 512 | 418 | 512-418-1000177400 | 10966667 | 512 spsl Estn det+best AC-zijde sp. HH2 | 25SPANSLIN | E | BVEQ | VRIJ |  | 11445543 | Secundaire installatie 25kV H-boog | 25SECINSTA | 1000 | 1000 | 71E | 000004999 | 0053 |  | 13957 | [5 empty] | 04.07.2009 | 00812156 | 19.02.2021 | BATCHADMIN |  | 188.963,00 | 188.963,00 | 0,00 | 0,000 | 0,000 | 0,000 | 0,000 | NUON | ? | 1 | ProRail | ? | Dataverbetering | ProRail | ? | AC det+best-kast sp. HH2 | ? | 2007-04-01 | NUON | ? | 2019-04-01 |  | ? | detectie en besturing AC-zijde
|  | 25SPANSLIN | 512 | 418 | 512-418-1000177400 | 10966668 | 512 spsl Estn det+best DC-zijde sp. HH2 | 25SPANSLIN | E | BVEQ | VRIJ |  | 11445543 | Secundaire installatie 25kV H-boog | 25SECINSTA | 1000 | 1000 | 71E | 000004999 | 0053 |  | 13958 | [5 empty] | 04.07.2009 | 00812156 | 19.02.2021 | BATCHADMIN |  | 189.709,00 | 189.709,00 | 0,00 | 0,000 | 0,000 | 0,000 | 0,000 | NUON | ? | 1 | ProRail | ? | Dataverbetering | ProRail | ? | DC det+best-kast sp. HH2 | ? | 2007-04-01 | NUON | ? | 2019-04-01 |  | ? | detectie en besturing DC-zijde
|  | 25SPANSLIN | 512 | 418 | 512-418-1000177400 | 10966669 | 512 spsl Estn ES-las AC sp. HH2 | 25SPANSLIN | E | BVEQ | VRIJ |  | 11445543 | Secundaire installatie 25kV H-boog | 25SECINSTA | 1000 | 1000 | 71E | 000004999 | 0053 |  | 13959 | [5 empty] | 04.07.2009 | 00812156 | 19.02.2021 | BATCHADMIN |  | 188.958,00 | 188.958,00 | 0,00 | 0,000 | 0,000 | 0,000 | 0,000 | NUON | ? | 2 | ProRail | ? | Dataverbetering | ProRail | ? | ES-las AC sp. HH2 | ? | 2007-04-01 | NUON | ? | 2019-04-01 |  | ? | ES-LAS AC
|  | 25SPANSLIN | 512 | 418 | 512-418-1000177400 | 10966670 | 512 spsl Estn ES-las DC sp. HH2 | 25SPANSLIN | E | BVEQ | VRIJ |  | 11445543 | Secundaire installatie 25kV H-boog | 25SECINSTA | 1000 | 1000 | 71E | 000004999 | 0053 |  | 13960 | [5 empty] | 04.07.2009 | 00812156 | 19.02.2021 | BATCHADMIN |  | 189.708,00 | 189.708,00 | 0,00 | 0,000 | 0,000 | 0,000 | 0,000 | NUON | ? | 2 | ProRail | ? | Dataverbetering | ProRail | ? | ES-las DC sp. HH2 | ? | 2007-04-01 | NUON | ? | 2019-04-01 |  | ? | ES-LAS DC
|  | 25SPANSLIN | 950 | 418 | 950-418-1000341270 | 11082805 | 950 spsl Vpl det+best AC-zijde sp. RA | 25SPANSLIN | E | BVEQ | VRIJ PRCB |  | 11092175 | 950 Spanningssluis Vaanplein | 25SECINSTA | 1000 | 1000 | 04E | 000003421 | 0053 |  | HS-EV5 | 28441 |  |  |  |  | 29.07.2010 | 01010902 | 19.02.2021 | BATCHADMIN |  | 203.920,00 | 203.920,00 | 0,00 | 0,000 | 0,000 | 0,000 | 0,000 | NUON | ? | 1 | ProRail | ? | Dataverbetering | ProRail | ? | AC det+best-kast sp. RA | ? | 2008-12-01 | NUON | ? | ? |  | ? | detectie en besturing AC-zijde
|  | 25SPANSLIN | 950 | 418 | 950-418-1000341270 | 11082806 | 950 spsl Vpl det+best DC-zijde sp. NC | 25SPANSLIN | E | BVEQ | VRIJ PRCB |  | 11092175 | 950 Spanningssluis Vaanplein | 25SECINSTA | 1000 | 1000 | 04E | 000003421 | 0053 | [7 empty] | 29.07.2010 | 01010902 | 19.02.2021 | BATCHADMIN |  | 202.145,00 | 202.145,00 | 0,00 | 0,000 | 0,000 | 0,000 | 0,000 | NUON | ? | 1 | ProRail | ? | Dataverbetering | ProRail | ? | DC det+best-kast sp. NC | ? | 2008-12-01 | NUON | ? | ? |  | ? | detectie en besturing DC-zijde
|  | 25SPANSLIN | 950 | 418 | 950-418-1000341270 | 11082807 | 950 spsl Vpl ES-las AC sp. MC | 25SPANSLIN | E | BVEQ | VRIJ PRCB |  | 11092175 | 950 Spanningssluis Vaanplein | 25SECINSTA | 1000 | 1000 | 04E | 000003421 | 0053 |  | HS-EV5 | 28443 |  |  |  |  | 29.07.2010 | 01010902 | 19.02.2021 | BATCHADMIN |  | 202.895,00 | 202.895,00 | 0,00 | 0,000 | 0,000 | 0,000 | 0,000 | NUON | ? | 2 | ProRail | ? | Dataverbetering | ProRail | ? | ES-las AC sp. MC | ? | 2008-12-01 | NUON | ? | ? |  | ? | ES-LAS AC
|  | 25SPANSLIN | 950 | 418 | 950-418-1000341270 | 11082808 | 950 spsl Vpl ES-las DC sp. MC | 25SPANSLIN | E | BVEQ | VRIJ PRCB |  | 11092175 | 950 Spanningssluis Vaanplein | 25SECINSTA | 1000 | 1000 | 04E | 000003421 | 0053 | [7 empty] | 29.07.2010 | 01010902 | 19.02.2021 | BATCHADMIN |  | 202.145,00 | 202.145,00 | 0,00 | 0,000 | 0,000 | 0,000 | 0,000 | NUON | ? | 2 | ProRail | ? | Dataverbetering | ProRail | ? | ES-las DC sp. MC | ? | 2008-12-01 | NUON | ? | ? |  | ? | ES-LAS DC
|  | 25SPANSLIN | 152 | 418 | 152-418-1000178625 | 11445838 | 152 spsl Sptl ES-las DC sp. ZA6 | 25SPANSLIN | E | BVEQ | VRIJ |  | 11445833 | Secundaire Installatie 25KV | 25SECINSTA | 1000 | 1000 | 71E | 000004999 | 0053 | [7 empty] | 17.09.2013 | P1001406 | 19.02.2021 | BATCHADMIN |  | 3.449,00 | 3.449,00 | 0,00 | 0,000 | 0,000 | 0,000 | 0,000 | NUON | ? | 2 | ProRail | ? | Dataverbetering | ProRail | ? | ES-las DC sp. ZA6 | ? | 2007-04-01 | NUON | ? | ? |  | ? | ES-LAS DC
|  | 25SPANSLIN | 152 | 418 | 152-418-1000178627 | 11445843 | 152 spsl Sptl det+best AC-zijde sp. ZA6 | 25SPANSLIN | E | BVEQ | VRIJ |  | 11445834 | Secundaire Installatie 25KV | 25SECINSTA | 1000 | 1000 | 71E | 000004999 | 0053 | [7 empty] | 17.09.2013 | P1001406 | 19.02.2021 | BATCHADMIN |  | 3.416,00 | 3.416,00 | 0,00 | 0,000 | 0,000 | 0,000 | 0,000 | NUON | ? | 1 | ProRail | ? | Dataverbetering | ProRail | ? | AC det+best-kast sp. ZA6 | ? | 2007-04-01 | NUON | ? | ? |  | ? | detectie en besturing AC-zijde
|  | 25SPANSLIN | 152 | 418 | 152-418-1000178627 | 11445844 | 152 spsl Sptl det+best DC-zijde sp. ZA6 | 25SPANSLIN | E | BVEQ | VRIJ |  | 11445834 | Secundaire Installatie 25KV | 25SECINSTA | 1000 | 1000 | 71E | 000004999 | 0053 | [7 empty] | 17.09.2013 | P1001406 | 19.02.2021 | BATCHADMIN |  | 3.416,00 | 3.416,00 | 0,00 | 0,000 | 0,000 | 0,000 | 0,000 | NUON | ? | 1 | ProRail | ? | Dataverbetering | ProRail | ? | DC det+best-kast sp. ZA6 | ? | 2007-04-01 | NUON | ? | ? |  | ? | detectie en besturing DC-zijde
|  | 25SPANSLIN | 152 | 418 | 152-418-1000178629 | 11445845 | 152 spsl Sptl ES-las AC sp. ZA6 | 25SPANSLIN | E | BVEQ | VRIJ |  | 11445835 | Secundaire Installatie 25KV | 25SECINSTA | 1000 | 1000 | 71E | 000004999 | 0053 | [7 empty] | 17.09.2013 | P1001406 | 19.02.2021 | BATCHADMIN |  | 4.200,00 | 4.200,00 | 0,00 | 0,000 | 0,000 | 0,000 | 0,000 | NUON | ? | 2 | ProRail | ? | Dataverbetering | ProRail | ? | ES-las AC sp. ZA6 | ? | 2007-04-01 | NUON | ? | ? |  | ? | ES-LAS AC
|  | 25SPANSLIN | 666 | 418 | 666-418-1000294118 | 11573197 | 666 spsl Mbtwaz ES-las AC sp. ZD6 | 25SPANSLIN | E | BVEQ | VRIJ |  | 11573061 | 666 46.853 Secundaire installatie 25 KV | 25SECINSTA | 1000 | 1000 | 71E | 000004999 | 0053 | [7 empty] | 17.08.2016 | 00595082 | 19.02.2021 | BATCHADMIN |  | 46.853,00 | 46.853,00 | 0,00 | 0,000 | 0,000 | 0,000 | 0,000 | ? | ? | 1 | ProRail | ? | Mutaties vanuit projecten | ProRail | NIEUWBOUW | ? | ? | 2016-07-15 | NVT | ? | 2028-01-01 | R-477400 | ? | ES-LAS AC
|  | 25SPANSLIN | 666 | 418 | 666-418-1000294118 | 11573198 | 666 spsl Mbtwaz ES-las AC sp. ZD6 | 25SPANSLIN | E | BVEQ | VRIJ |  | 11573061 | 666 46.853 Secundaire installatie 25 KV | 25SECINSTA | 1000 | 1000 | 71E | 000004999 | 0053 | [7 empty] | 17.08.2016 | 00595082 | 19.02.2021 | BATCHADMIN |  | 47.178,00 | 47.178,00 | 0,00 | 0,000 | 0,000 | 0,000 | 0,000 | ? | ? | 1 | ProRail | ? | Mutaties vanuit projecten | ProRail | NIEUWBOUW | ? | ? | 2016-07-15 | NVT | ? | 2028-01-01 | R-477400 | ? | detectie en besturing AC-zijde
|  | 25SPANSLIN | 666 | 418 | 666-418-1000294156 | 11573199 | 666 spsl Mbtwaz ES-las AC sp. 523 | 25SPANSLIN | E | BVEQ | VRIJ |  | 11573062 | 666 47.247 Secundaire installatie 25 KV | 25SECINSTA | 1000 | 1000 | 71E | 000004999 | 0053 | [7 empty] | 17.08.2016 | 00595082 | 19.02.2021 | BATCHADMIN |  | 47.247,00 | 47.247,00 | 0,00 | 0,000 | 0,000 | 0,000 | 0,000 | ? | ? | 1 | ProRail | ? | Mutaties vanuit projecten | ProRail | NIEUWBOUW | ? | ? | 2016-07-15 | nvt | ? | 2028-01-01 | R-477400 | ? | detectie en besturing AC-zijde
|  | 25SPANSLIN | 666 | 418 | 666-418-1000294156 | 11573200 | 666 spsl Mbtwaz ES-las AC sp. 523 | 25SPANSLIN | E | BVEQ | VRIJ |  | 11573062 | 666 47.247 Secundaire installatie 25 KV | 25SECINSTA | 1000 | 1000 | 71E | 000004999 | 0053 | [7 empty] | 17.08.2016 | 00595082 | 19.02.2021 | BATCHADMIN |  | 47.260,00 | 47.260,00 | 0,00 | 0,000 | 0,000 | 0,000 | 0,000 | ? | ? | 1 | ProRail | ? | Mutaties vanuit projecten | ProRail | NIEUWBOUW | ? | ? | 2016-07-15 | nvt | ? | 2028-01-01 | R-477400 | ? | detectie en besturing AC-zijde
|  | 25SPANSLIN | 666 | 418 | 666-418-1000294156 | 11573201 | 666 spsl Mbtwaz ES-las AC sp. 523 | 25SPANSLIN | E | BVEQ | VRIJ |  | 11573062 | 666 47.247 Secundaire installatie 25 KV | 25SECINSTA | 1000 | 1000 | 71E | 000004999 | 0053 | [7 empty] | 17.08.2016 | 00595082 | 19.02.2021 | BATCHADMIN |  | 47.321,00 | 47.321,00 | 0,00 | 0,000 | 0,000 | 0,000 | 0,000 | ? | ? | 1 | ProRail | ? | Mutaties vanuit projecten | ProRail | NIEUWBOUW | ? | ? | 2016-07-15 | NVT | ? | 2028-01-01 | R-477400 | ? | ES-LAS AC
|  | 25SPANSLIN | 666 | 418 | 666-418-1000294164 | 11573202 | 666 spsl Mbtwaz ES-las AC sp. 522 | 25SPANSLIN | E | BVEQ | VRIJ |  | 11573063 | 666 47.397 Secundaire installatie 25 KV | 25SECINSTA | 1000 | 1000 | 71E | 000004999 | 0053 | [7 empty] | 17.08.2016 | 00595082 | 19.02.2021 | BATCHADMIN |  | 47.397,00 | 47.397,00 | 0,00 | 0,000 | 0,000 | 0,000 | 0,000 | ? | ? | 1 | ProRail | ? | Mutaties vanuit projecten | ProRail | NIEUWBOUW | ? | ? | 2016-07-15 | NVT | ? | 2028-01-01 | R-477400 | ? | ES-LAS AC
|  | 25SPANSLIN | 666 | 418 | 666-418-1000294168 | 11573203 | 666 spsl Mbtwaz ES-las AC sp. 521 | 25SPANSLIN | E | BVEQ | VRIJ |  | 11573064 | 666 47.360 Secundaire installatie 25 KV | 25SECINSTA | 1000 | 1000 | 71E | 000004999 | 0053 | [7 empty] | 17.08.2016 | 00595082 | 19.02.2021 | BATCHADMIN |  | 47.360,00 | 47.360,00 | 0,00 | 0,000 | 0,000 | 0,000 | 0,000 | ? | ? | 1 | ProRail | ? | Mutaties vanuit projecten | ProRail | NIEUWBOUW | ? | ? | 2016-07-15 | nvt | ? | 2028-01-01 | R-477400 | ? | ES-LAS AC
|  | 25SPANSLIN | 950 | 418 | 950-418-1000341270 | 11609061 | 950 spsl Vpl det+best AC-zijde sp. MC | 25SPANSLIN | E | BVEQ | VRIJ PRCB |  | 11092175 | 950 Spanningssluis Vaanplein | 25SECINSTA | 1000 | 1000 | 04E | 000004999 | 0053 | [7 empty] | 25.04.2017 | 00986000 | 20.02.2021 | BATCHADMIN |  | 203.920,00 | 203.920,00 | 0,00 | 0,000 | 0,000 | 0,000 | 0,000 | NUON | ? | 1 | ProRail | ? | Dataverbetering | ProRail | ? | AC det+best-kast sp. MC | ? | 2008-12-01 | NUON | ? | ? |  | ? | detectie en besturing AC-zijde
|  | 25SPANSLIN | 950 | 418 | 950-418-1000341270 | 11609062 | 950 spsl Vpl det+best DC-zijde sp. MC | 25SPANSLIN | E | BVEQ | VRIJ PRCB |  | 11092175 | 950 Spanningssluis Vaanplein | 25SECINSTA | 1000 | 1000 | 04E | 000004999 | 0053 | [7 empty] | 25.04.2017 | 00986000 | 20.02.2021 | BATCHADMIN |  | 202.145,00 | 202.145,00 | 0,00 | 0,000 | 0,000 | 0,000 | 0,000 | NUON | ? | 1 | ProRail | ? | Dataverbetering | ProRail | ? | DC det+best-kast sp. MC | ? | 2008-12-01 | NUON | ? | ? |  | ? | detectie en besturing DC-zijde
|  | 25SPANSLIN | 950 | 418 | 950-418-1000341270 | 11609063 | 950 spsl Vpl ES-las AC sp.NC | 25SPANSLIN | E | BVEQ | VRIJ PRCB |  | 11092175 | 950 Spanningssluis Vaanplein | 25SECINSTA | 1000 | 1000 | 04E | 000004999 | 0053 | [7 empty] | 25.04.2017 | 00986000 | 20.02.2021 | BATCHADMIN |  | 202.895,00 | 202.895,00 | 0,00 | 0,000 | 0,000 | 0,000 | 0,000 | NUON | ? | 2 | ProRail | ? | Dataverbetering | ProRail | ? | ES-las AC sp. NC | ? | 2008-12-01 | NUON | ? | ? |  | ? | ES-LAS AC
|  | 25SPANSLIN | 950 | 418 | 950-418-1000341270 | 11609064 | 950 spsl Vpl ES-las DC sp. NC | 25SPANSLIN | E | BVEQ | VRIJ PRCB |  | 11092175 | 950 Spanningssluis Vaanplein | 25SECINSTA | 1000 | 1000 | 04E | 000004999 | 0053 | [7 empty] | 25.04.2017 | 00986000 | 20.02.2021 | BATCHADMIN |  | 202.145,00 | 202.145,00 | 0,00 | 0,000 | 0,000 | 0,000 | 0,000 | NUON | ? | 2 | ProRail | ? | Dataverbetering | ProRail | ? | ES-las DC sp. NC | ? | 2008-12-01 | NUON | ? | ? |  | ? | ES-LAS DC
|  | 25SPANSLIN | 39 | 418 | 039-418-1000281432 | 11672814 | 039 spsl Zv det+best AC-zijde sp 810 | 25SPANSLIN | E | BVEQ | VRIJ |  | 11567983 | Secundaire installatie 25KV OS ZvO | 25SECINSTA | 1000 | 1000 | 71E | 000003421 | 0053 | [7 empty] | 27.05.2019 | 00986000 | 20.02.2021 | BATCHADMIN |  | 107.241,00 | 107.241,00 | 0,00 | 0,000 | 0,000 | 0,000 | 0,000 | DURA VERMEER RAILINFRA | ? | 1 | ProRail | ? | Mutaties vanuit projecten | ProRail | ? | AC det+best-kast sp. 810 | ? | 2016-07-24 | BBRAIL | ? | ? | R-434500 | ? | detectie en besturing AC-zijde
|  | 25SPANSLIN | 39 | 418 | 039-418-1000281432 | 11672817 | 039 spsl Zv det+best AC-zijde sp 809 | 25SPANSLIN | E | BVEQ | VRIJ |  | 11567983 | Secundaire installatie 25KV OS ZvO | 25SECINSTA | 1000 | 1000 | 71E | 000003421 | 0053 | [7 empty] | 27.05.2019 | 00986000 | 20.02.2021 | BATCHADMIN |  | 107.241,00 | 107.241,00 | 0,00 | 0,000 | 0,000 | 0,000 | 0,000 | DURA VERMEER RAILINFRA | ? | 1 | ProRail | ? | Mutaties vanuit projecten | ProRail | ? | AC det+best-kast sp. 809 | ? | 2016-07-24 | BBRAIL | ? | ? | R-434500 | ? | detectie en besturing AC-zijde
|  | 25SPANSLIN | 39 | 418 | 039-418-1000281432 | 11672818 | 039 spsl Zv det+best DC-zijde sp 810 | 25SPANSLIN | E | BVEQ | VRIJ |  | 11567983 | Secundaire installatie 25KV OS ZvO | 25SECINSTA | 1000 | 1000 | 71E | 000003421 | 0053 | [7 empty] | 27.05.2019 | 00986000 | 20.02.2021 | BATCHADMIN |  | 107.221,00 | 107.221,00 | 0,00 | 0,000 | 0,000 | 0,000 | 0,000 | DURA VERMEER RAILINFRA | ? | 1 | ProRail | ? | Mutaties vanuit projecten | ProRail | ? | DC det+best-kast sp. 810 | ? | 2016-07-24 | BBRAIL | ? | ? | R-434500 | ? | detectie en besturing DC-zijde
|  | 25SPANSLIN | 39 | 418 | 039-418-1000281432 | 11672820 | 039 spsl Zv det+best DC-zijde sp 809 | 25SPANSLIN | E | BVEQ | VRIJ |  | 11567983 | Secundaire installatie 25KV OS ZvO | 25SECINSTA | 1000 | 1000 | 71E | 000003421 | 0053 | [7 empty] | 27.05.2019 | 00986000 | 20.02.2021 | BATCHADMIN |  | 107.221,00 | 107.221,00 | 0,00 | 0,000 | 0,000 | 0,000 | 0,000 | DURA VERMEER RAILINFRA | ? | 1 | ProRail | ? | Mutaties vanuit projecten | ProRail | ? | DC det+best-kast sp. 809 | ? | 2016-07-24 | BBRAIL | ? | ? | R-434500 | ? | detectie en besturing DC-zijde
|  | 25SPANSLIN | 39 | 418 | 039-418-1000281432 | 11672822 | 039 spsl Zv ES-las DC sp. 810 | 25SPANSLIN | E | BVEQ | VRIJ |  | 11567983 | Secundaire installatie 25KV OS ZvO | 25SECINSTA | 1000 | 1000 | 71E | 000003421 | 0053 | [7 empty] | 27.05.2019 | 00986000 | 20.02.2021 | BATCHADMIN |  | 107.231,00 | 107.231,00 | 0,00 | 0,000 | 0,000 | 0,000 | 0,000 | DURA VERMEER RAILINFRA | ? | 1 | ProRail | ? | Mutaties vanuit projecten | ProRail | ? | ES-las DC sp. 810 | ? | 2016-07-24 | EDILON | ? | ? | R-434500 | ? | ES-LAS DC
|  | 25SPANSLIN | 39 | 418 | 039-418-1000281432 | 11672824 | 039 spsl Zv ES-las DC sp. 809 | 25SPANSLIN | E | BVEQ | VRIJ |  | 11567983 | Secundaire installatie 25KV OS ZvO | 25SECINSTA | 1000 | 1000 | 71E | 000003421 | 0053 | [7 empty] | 27.05.2019 | 00986000 | 20.02.2021 | BATCHADMIN |  | 107.231,00 | 107.231,00 | 0,00 | 0,000 | 0,000 | 0,000 | 0,000 | DURA VERMEER RAILINFRA | ? | 1 | ProRail | ? | Mutaties vanuit projecten | ProRail | ? | ES-las DC sp. 809 | ? | 2016-07-24 | EDILON | ? | ? | R-434500 | ? | ES-LAS DC
|  | 25SPANSLIN | 39 | 418 | 039-418-1000281432 | 11672827 | 039 spsl Zv ES-las AC sp. KL4 | 25SPANSLIN | E | BVEQ | VRIJ |  | 11567983 | Secundaire installatie 25KV OS ZvO | 25SECINSTA | 1000 | 1000 | 71E | 000003421 | 0053 | [7 empty] | 27.05.2019 | 00986000 | 20.02.2021 | BATCHADMIN |  | 107.391,00 | 107.391,00 | 0,00 | 0,000 | 0,000 | 0,000 | 0,000 | DURA VERMEER RAILINFRA | ? | 1 | ProRail | ? | Mutaties vanuit projecten | ProRail | ? | ES-las DC sp. KL4 | ? | 2016-07-24 | EDILON | ? | ? | R-434500 | ? | ES-LAS AC
|  | 25SPANSLIN | 39 | 418 | 039-418-1000281432 | 11672829 | 039 spsl Zv ES-las AC sp. 5107-5109 | 25SPANSLIN | E | BVEQ | VRIJ |  | 11567983 | Secundaire installatie 25KV OS ZvO | 25SECINSTA | 1000 | 1000 | 71E | 000003421 | 0053 | [7 empty] | 27.05.2019 | 00986000 | 20.02.2021 | BATCHADMIN |  | 107.763,00 | 107.763,00 | 0,00 | 0,000 | 0,000 | 0,000 | 0,000 | DURA VERMEER RAILINFRA | ? | 1 | ProRail | ? | Mutaties vanuit projecten | ProRail | ? | ES-las DC sp. 5107-5109 | ? | 2016-07-24 | EDILON | ? | ? | R-434500 | ? | ES-LAS AC
|  | 25SPANSLIN | 39 | 418 | 039-418-1000281432 | 11672830 | 039 spsl Zv ES-las AC sp. 815 | 25SPANSLIN | E | BVEQ | VRIJ |  | 11567983 | Secundaire installatie 25KV OS ZvO | 25SECINSTA | 1000 | 1000 | 71E | 000003421 | 0053 | [7 empty] | 27.05.2019 | 00986000 | 20.02.2021 | BATCHADMIN |  | 108.251,00 | 108.251,00 | 0,00 | 0,000 | 0,000 | 0,000 | 0,000 | DURA VERMEER RAILINFRA | ? | 1 | ProRail | ? | Mutaties vanuit projecten | ProRail | ? | ES-las DC sp. 815 | ? | 2016-07-24 | EDILON | ? | ? | R-434500 | ? | ES-LAS AC
|  | 25SPANSLIN | 39 | 418 | 039-418-1000281432 | 11672831 | 039 spsl Zv ES-las AC sp. 814 | 25SPANSLIN | E | BVEQ | VRIJ |  | 11567983 | Secundaire installatie 25KV OS ZvO | 25SECINSTA | 1000 | 1000 | 71E | 000003421 | 0053 | [7 empty] | 27.05.2019 | 00986000 | 20.02.2021 | BATCHADMIN |  | 108.251,00 | 108.251,00 | 0,00 | 0,000 | 0,000 | 0,000 | 0,000 | DURA VERMEER RAILINFRA | ? | 1 | ProRail | ? | Mutaties vanuit projecten | ProRail | ? | ES-las DC sp. 814 | ? | 2016-07-24 | EDILON | ? | ? | R-434500 | ? | ES-LAS AC
|  | 25SPANSLIN | 39 | 418 | 039-418-1000281432 | 11672833 | 039 spsl Zv ES-las RSS sp. 810 | 25SPANSLIN | E | BVEQ | VRIJ | RSS=Retour Sectie Scheiding | 11567983 | Secundaire installatie 25KV OS ZvO | 25SECINSTA | 1000 | 1000 | 71E | 000003421 | 0053 | [7 empty] | 27.05.2019 | 00986000 | 20.02.2021 | BATCHADMIN |  | 107.391,00 | 107.391,00 | 0,00 | 0,000 | 0,000 | 0,000 | 0,000 | DURA VERMEER RAILINFRA | ? | 1 | ProRail | ? | Mutaties vanuit projecten | ProRail | ? | ES-las RSS sp. 810 | ? | 2016-07-24 | EDILON | ? | ? | R-434500 | ? | overig
|  | 25SPANSLIN | 39 | 418 | 039-418-1000281432 | 11672835 | 039 spsl Zv ES-las RSS sp. 809 | 25SPANSLIN | E | BVEQ | VRIJ | RSS=Retour Sectie Scheiding | 11567983 | Secundaire installatie 25KV OS ZvO | 25SECINSTA | 1000 | 1000 | 71E | 000003421 | 0053 | [7 empty] | 27.05.2019 | 00986000 | 20.02.2021 | BATCHADMIN |  | 107.680,00 | 107.680,00 | 0,00 | 0,000 | 0,000 | 0,000 | 0,000 | DURA VERMEER RAILINFRA | ? | 1 | ProRail | ? | Mutaties vanuit projecten | ProRail | ? | ES-las RSS sp. 809 | ? | 2016-07-24 | EDILON | ? | ? | R-434500 | ? | overig
|  | 25SPANSLIN | 39 | 418 | 039-418-1000281432 | 11672842 | 039 spsl Zv ES-las RSS sp. 5103-5105 | 25SPANSLIN | E | BVEQ | VRIJ | RSS=Retour Sectie Scheiding | 11567983 | Secundaire installatie 25KV OS ZvO | 25SECINSTA | 1000 | 1000 | 71E | 000003421 | 0053 | [7 empty] | 27.05.2019 | 00986000 | 20.02.2021 | BATCHADMIN |  | 107.720,00 | 107.720,00 | 0,00 | 0,000 | 0,000 | 0,000 | 0,000 | DURA VERMEER RAILINFRA | ? | 1 | ProRail | ? | Mutaties vanuit projecten | ProRail | ? | ES-las RSS sp. 5103-5105 | ? | 2016-07-24 | EDILON | ? | ? | R-434500 | ? | overig
|  | 25SPANSLIN | 39 | 418 | 039-418-1000281432 | 11672844 | 039 spsl Zv ES-las RSS sp. 5103-5109 | 25SPANSLIN | E | BVEQ | VRIJ | RSS=Retour Sectie Scheiding | 11567983 | Secundaire installatie 25KV OS ZvO | 25SECINSTA | 1000 | 1000 | 71E | 000003421 | 0053 | [7 empty] | 27.05.2019 | 00986000 | 20.02.2021 | BATCHADMIN |  | 107.758,00 | 107.758,00 | 0,00 | 0,000 | 0,000 | 0,000 | 0,000 | DURA VERMEER RAILINFRA | ? | 1 | ProRail | ? | Mutaties vanuit projecten | ProRail | ? | ES-las RSS sp. 5103-5109 | ? | 2016-07-24 | EDILON | ? | ? | R-434500 | ? | overig
|  | 25SPANSLIN | 39 | 418 | 039-418-1000281432 | 11672845 | 039 spsl Zv ES-las RSS sp. 815 | 25SPANSLIN | E | BVEQ | VRIJ | RSS=Retour Sectie Scheiding | 11567983 | Secundaire installatie 25KV OS ZvO | 25SECINSTA | 1000 | 1000 | 71E | 000003421 | 0053 | [7 empty] | 27.05.2019 | 00986000 | 20.02.2021 | BATCHADMIN |  | 107.879,00 | 107.879,00 | 0,00 | 0,000 | 0,000 | 0,000 | 0,000 | DURA VERMEER RAILINFRA | ? | 1 | ProRail | ? | Mutaties vanuit projecten | ProRail | ? | ES-las RSS sp. 815 | ? | 2016-07-24 | EDILON | ? | ? | R-434500 | ? | overig
|  | 25SPANSLIN | 39 | 418 | 039-418-1000281432 | 11672847 | 039 spsl Zv ES-las RSS sp. 814 | 25SPANSLIN | E | BVEQ | VRIJ | RSS=Retour Sectie Scheiding | 11567983 | Secundaire installatie 25KV OS ZvO | 25SECINSTA | 1000 | 1000 | 71E | 000003421 | 0053 | [7 empty] | 27.05.2019 | 00986000 | 20.02.2021 | BATCHADMIN |  | 107.879,00 | 107.879,00 | 0,00 | 0,000 | 0,000 | 0,000 | 0,000 | DURA VERMEER RAILINFRA | ? | 1 | ProRail | ? | Mutaties vanuit projecten | ProRail | ? | ES-las RSS sp. 814 | ? | 2016-07-24 | EDILON | ? | ? | R-434500 | ? | overig

## 25STATTRAF
Meldingstekst | Operatie EQ | Klasse | GEO | BasisobjectcodeEQ | Functieplaats | Equipment | Omschrijving | Objectsoort | Equipmenttype | Equipmentstatus | User status equiment | Opmerking | Bovenl.equi. | Bov.equi.Omschr. | Bov.equi.Soort | Vestiging | OH-organisatie | OH-plann.groep | Verslagschema | Standplaats | Vast actief | Naam 1 | Naam 2 | Naam 3 | Naam 4 | Straat | Plaats | Gecreëerd op | Gecreëerd door | Wijziging op | Wijziging door | Sorteerveld | Startpunt | Eindpunt | Lengte | RD van X | RD tot X | RD van Y | RD tot Y | Aannemer | Aanschafdatum | Aantal | Beheerder | Beheerder Extra Info | Datacollectie | Eigenaar (economisch) | Operatie | Opmerkingen | Oud equipment | Plaatsingsdatum | Producent | Economisch vervangingsjaar | Theoretisch vervangingsjaar | Projectdefinitie | Technisch vervangingsjaar | Spanning primair | Stand stappenschak/aftakstand | Stappenschak / aftakstand tot | Stappenschak / aftakstand van | Trafoschakeling | Uitvoering transformator | Vermogen van de transformator | Open / gesloten | PCB-concentratie
MESSAGE | OPER | CLASS | GEO | BASISOBJ_COD | TPLNR | EQUNR | EQKTX | EQART | EQTYP | STTXS | STTXU | REMARK | HEQUI | HEQUI_EQKTX | HEQUI_EQART | SWERK | IWERK | INGRP | RBNR | STORT | ANLNR | NAME1 | NAME2 | NAME3 | NAME4 | STREET | CITY1 | ERDAT | ERNAM | AEDAT | AENAM | EQFNR | START_POINT | END_POINT | LINEAR_LENGTH | ZZ_GPS_VAN_X | ZZ_GPS_TOT_X | ZZ_GPS_VAN_Y | ZZ_GPS_TOT_Y | ALO_AANNEMER | AL_AANSCHAFDATUM | AL_AANTAL | AL_BEHEERDER | AL_BEHEERDER_EXTRA_INFO | AL_DATACOLLECTIE | AL_EIGENAAR | AL_OPERATIE | AL_OPMERKING | AL_OUDEQUIPMENT | AL_PLAATSINGSDATUM | AL_PRODUCENT | AL_PROD_PLAN_PROG | AL_PROGN_VERV_JR | AL_PROJ_NR | AL_VERV_JR | EV_25_SPANNINGPRIMAIR | EV_25_STANDSTAPPENSCHAKELAAR | EV_25_STAPPENSCHAKELAARTOT | EV_25_STAPPENSCHAKELAARVAN | EV_25_TRAFOSCHAKELING | EV_25_UITVOERING | EV_25_VERMOGEN | EV_OPENGESLOTEN | EV_PCBCONCENTRATIE
|  | 25STATTRAF | 152 | 418 | 152-418-1000177466 | 10977017 | 152 km 05.920 Stattraf. IVS OS Gsm | 25STATTRAF | E | BVEQ | VRIJ |  | 11445556 | 152 km 5.920 OS Gsm Sec. inst. | 25SECINSTA | 1000 | 1000 | 71E | 000004999 | 0053 |  | 13817 | ev1 |  |  |  |  | 17.08.2009 | 00812156 | 19.02.2021 | BATCHADMIN |  | 5.920,00 | 5.920,00 | 0,00 | 0,000 | 0,000 | 0,000 | 0,000 | NUON | ? | 1 | ProRail | ? | Dataverbetering | ProRail | ? | IVS OS GSM | ? | 2007-04-01 | SGB | ? | 2047-04-01 |  | ? | 13 kV | 3. | 5 | 1 | Dyn5 | Stikstof | 250 kVA | Gesloten | 0
|  | 25STATTRAF | 152 | 418 | 152-418-1000177472 | 10977018 | 152 km 06.730 Stattraf. IVS10 Gsm | 25STATTRAF | E | BVEQ | VRIJ |  | 11445557 | 152 km 6.379 IVS10 Gsm Sec. inst. | 25SECINSTA | 1000 | 1000 | 71E | 000004999 | 0053 |  | 13818 | ev1 |  |  |  |  | 17.08.2009 | 00812156 | 19.02.2021 | BATCHADMIN |  | 6.730,00 | 6.730,00 | 0,00 | 0,000 | 0,000 | 0,000 | 0,000 | NUON | ? | 1 | ProRail | ? | Dataverbetering | ProRail | ? | IVS10 GSM | ? | 2007-04-01 | SGB | ? | 2047-04-01 |  | ? | 13 kV | 3. | 5 | 1 | Dyn5 | Stikstof | 250 kVA | Gesloten | 0
|  | 25STATTRAF | 152 | 418 | 152-418-1000177474 | 10977019 | 152 km 08.010 Stattraf. IVS15 Ppd | 25STATTRAF | E | BVEQ | VRIJ PRCB |  | 11445504 | 152 km 8.010 IVS15 Ppd Sec. inst. | 25SECINSTA | 1000 | 1000 | 71E | 000004999 | 0053 |  | 13819 | ev1 |  |  |  |  | 17.08.2009 | 00812156 | 19.02.2021 | BATCHADMIN |  | 8.010,00 | 8.010,00 | 0,00 | 0,000 | 0,000 | 0,000 | 0,000 | NUON | ? | 1 | ProRail | ? | Dataverbetering | ProRail | ? | IVS15 PPD | ? | 2007-04-01 | SGB | ? | 2047-04-01 |  | ? | 13 kV | 3. | 5 | 1 | Dyn5 | Stikstof | 250 kVA | Gesloten | 0
|  | 25STATTRAF | 152 | 418 | 152-418-1000177486 | 10977020 | 152 km 14.905 Stattraf. IVS10 Gnd | 25STATTRAF | E | BVEQ | VRIJ PRCB |  | 11445507 | 152 km 14.905 IVS10 Hgd Sec. inst. | 25SECINSTA | 1000 | 1000 | 71E | 000004999 | 0053 |  | 13820 | ev1 |  |  |  |  | 17.08.2009 | 00812156 | 19.02.2021 | BATCHADMIN |  | 14.905,00 | 14.905,00 | 0,00 | 0,000 | 0,000 | 0,000 | 0,000 | NUON | ? | 1 | ProRail | ? | Dataverbetering | ProRail | ? | IVS10 GND | ? | 2007-04-01 | SGB | ? | 2047-04-01 |  | ? | 13 kV | 3. | 5 | 1 | Dyn5 | Stikstof | 250 kVA | Gesloten | 0
|  | 25STATTRAF | 152 | 418 | 152-418-1000177396 | 10977021 | 152 km 17.500 Stattraf. IVS ATS Gld | 25STATTRAF | E | BVEQ | VRIJ PRCB |  | 11445509 | 152 km 17.500 ATS Gld Sec. inst. | 25SECINSTA | 1000 | 1000 | 71E | 000004999 | 0053 |  | 13822 | ev1 |  |  |  |  | 17.08.2009 | 00812156 | 19.02.2021 | BATCHADMIN |  | 17.500,00 | 17.500,00 | 0,00 | 0,000 | 0,000 | 0,000 | 0,000 | NUON | ? | 1 | ProRail | ? | Dataverbetering | ProRail | ? | IVS ATS GLD | ? | 2007-04-01 | SGB | ? | 2047-04-01 |  | ? | 13 kV | 3. | 5 | 1 | Dyn5 | Stikstof | 250 kVA | Gesloten | 0
|  | 25STATTRAF | 152 | 418 | 152-418-1000177428 | 10977022 | 152 km 22.618 Stattraf. IVS10 Gr | 25STATTRAF | E | BVEQ | VRIJ |  | 11445512 | 152 km 22.618 IVS10 Gr Sec. inst. | 25SECINSTA | 1000 | 1000 | 71E | 000004999 | 0053 |  | 13823 | ev1 |  |  |  |  | 17.08.2009 | 00812156 | 19.02.2021 | BATCHADMIN |  | 22.618,00 | 22.618,00 | 0,00 | 0,000 | 0,000 | 0,000 | 0,000 | NUON | ? | 1 | ProRail | ? | Dataverbetering | ProRail | ? | IVS10 GR | ? | 2007-04-01 | SGB | ? | 2047-04-01 |  | ? | 13 kV | 3. | 5 | 1 | Dyn5 | Stikstof | 250 kVA | Gesloten | 0
|  | 25STATTRAF | 152 | 418 | 152-418-1000177462 | 10977023 | 152 km 25.625 Stattraf. IVS ATS Gr | 25STATTRAF | E | BVEQ | VRIJ PRCB |  | 11445514 | 152 km 25.625 ATS Gr Sec. inst. | 25SECINSTA | 1000 | 1000 | 71E | 000004999 | 0053 |  | 13825 | ev1 |  |  |  |  | 17.08.2009 | 00812156 | 19.02.2021 | BATCHADMIN |  | 25.625,00 | 25.625,00 | 0,00 | 0,000 | 0,000 | 0,000 | 0,000 | NUON | ? | 1 | ProRail | ? | Dataverbetering | ProRail | ? | IVS ATS GR | ? | 2007-04-01 | SGB | ? | 2047-04-01 |  | ? | 13 kV | 3. | 5 | 1 | Dyn5 | Stikstof | 250 kVA | Gesloten | 0
|  | 25STATTRAF | 152 | 418 | 152-418-1000177468 | 10977024 | 152 km 29.907 Stattraf. IVS10 Lgw | 25STATTRAF | E | BVEQ | VRIJ PRCB |  | 11445516 | 152 km 29.907 IVS10 Lgw Sec. inst. | 25SECINSTA | 1000 | 1000 | 71E | 000004999 | 0053 |  | 13826 | ev1 |  |  |  |  | 17.08.2009 | 00812156 | 19.02.2021 | BATCHADMIN |  | 29.907,00 | 29.907,00 | 0,00 | 0,000 | 0,000 | 0,000 | 0,000 | NUON | ? | 1 | ProRail | ? | Dataverbetering | ProRail | ? | IVS10 LGW | ? | 2007-04-01 | SGB | ? | 2047-04-01 |  | ? | 10 kV | 3. | 5 | 1 | Dyn5 | Stikstof | 250 kVA | Gesloten | 0
|  | 25STATTRAF | 152 | 418 | 152-418-1000177476 | 10977025 | 152 km 33.130 Stattraf. IVS ATS Lgw | 25STATTRAF | E | BVEQ | VRIJ PRCB |  | 11445517 | 152 km 33.130 ATS Lgw Sec. inst. | 25SECINSTA | 1000 | 1000 | 71E | 000004999 | 0053 |  | 13829 | ev1 |  |  |  |  | 17.08.2009 | 00812156 | 19.02.2021 | BATCHADMIN |  | 33.130,00 | 33.130,00 | 0,00 | 0,000 | 0,000 | 0,000 | 0,000 | NUON | ? | 1 | ProRail | ? | Dataverbetering | ProRail | ? | IVS ATS LGW | ? | 2007-04-01 | SGB | ? | 2047-04-01 |  | ? | 10 kV | 3. | 5 | 1 | Dyn5 | Stikstof | 250 kVA | Gesloten | 0
|  | 25STATTRAF | 152 | 418 | 152-418-1000177478 | 10977026 | 152 km 41.061 Stattraf. IVS ATS GdmW | 25STATTRAF | E | BVEQ | VRIJ PRCB |  | 11445520 | 152 km 41.061 ATS GdmW Sec. inst. | 25SECINSTA | 1000 | 1000 | 71E | 000004999 | 0053 |  | 13831 | ev1 |  |  |  |  | 17.08.2009 | 00812156 | 19.02.2021 | BATCHADMIN |  | 41.061,00 | 41.061,00 | 0,00 | 0,000 | 0,000 | 0,000 | 0,000 | NUON | ? | 1 | ProRail | ? | Dataverbetering | ProRail | ? | IVS ATS GDMW | ? | 2007-04-01 | SGB | ? | 2047-04-01 |  | ? | 10 kV | 3. | 5 | 1 | Dyn5 | Stikstof | 250 kVA | Gesloten | 0
|  | 25STATTRAF | 666 | 418 | 666-418-1000177480 | 10977027 | 666 km 47.300 Stattraf. IVS10 Met | 25STATTRAF | E | BVEQ | VRIJ PRCB |  | 11445523 | 666 km 47.300 IVS10 Met Sec. inst. | 25SECINSTA | 1000 | 1000 | 71E | 000004999 | 0053 |  | 13832 | ev1 |  |  |  |  | 17.08.2009 | 00812156 | 19.02.2021 | BATCHADMIN |  | 47.300,00 | 47.300,00 | 0,00 | 0,000 | 0,000 | 0,000 | 0,000 | NUON | ? | 1 | ProRail | ? | Dataverbetering | ProRail | ? | IVS10 MET | ? | 2007-04-01 | SGB | ? | 2047-04-01 |  | ? | 10 kV | 3. | 5 | 1 | Dyn5 | Stikstof | 250 kVA | Gesloten | 0
|  | 25STATTRAF | 666 | 418 | 666-418-1000177482 | 10977028 | 666 km 48.038 Stattraf. IVS20 Met | 25STATTRAF | E | BVEQ | VRIJ PRCB |  | 11445526 | 666 km 48.038 IVS20 Met Sec. inst. | 25SECINSTA | 1000 | 1000 | 71E | 000004999 | 0053 |  | 13833 | ev1 |  |  |  |  | 17.08.2009 | 00812156 | 19.02.2021 | BATCHADMIN |  | 48.038,00 | 48.038,00 | 0,00 | 0,000 | 0,000 | 0,000 | 0,000 | NUON | ? | 1 | ProRail | ? | Dataverbetering | ProRail | ? | IVS20 MET | ? | 2007-04-01 | SGB | ? | 2047-04-01 |  | ? | 10 kV | 3. | 5 | 1 | Dyn5 | Stikstof | 250 kVA | Gesloten | 0
|  | 25STATTRAF | 155 | 418 | 155-418-1000177484 | 10977029 | 155 km 49.318 Stattraf. IVS ATS GdmO | 25STATTRAF | E | BVEQ | VRIJ PRCB |  | 11445527 | 155 km 49.318 ATS GdmO Sec. inst. | 25SECINSTA | 1000 | 1000 | 71E | 000004999 | 0053 |  | 13835 | ev1 |  |  |  |  | 17.08.2009 | 00812156 | 19.02.2021 | BATCHADMIN |  | 49.318,00 | 49.318,00 | 0,00 | 0,000 | 0,000 | 0,000 | 0,000 | NUON | ? | 1 | ProRail | ? | Dataverbetering | ProRail | ? | IVS ATS GDMO | ? | 2007-04-01 | SGB | ? | 2047-04-01 |  | ? | 10 kV | 3. | 5 | 1 | Dyn5 | Stikstof | 250 kVA | Gesloten | 0
|  | 25STATTRAF | 155 | 418 | 155-418-1000177488 | 10977030 | 155 km 56.797 Stattraf. IVS10 Bur | 25STATTRAF | E | BVEQ | VRIJ PRCB |  | 11445528 | 155 km 56.797 IVS10 Bur Sec. inst. | 25SECINSTA | 1000 | 1000 | 71E | 000004999 | 0053 |  | 13836 | ev1 |  |  |  |  | 17.08.2009 | 00812156 | 19.02.2021 | BATCHADMIN |  | 56.797,00 | 56.797,00 | 0,00 | 0,000 | 0,000 | 0,000 | 0,000 | NUON | ? | 1 | ProRail | ? | Dataverbetering | ProRail | ? | IVS10 BUR | ? | 2007-04-01 | SGB | ? | 2047-04-01 |  | ? | 10 kV | 3. | 5 | 1 | Dyn5 | Stikstof | 250 kVA | Gesloten | 0
|  | 25STATTRAF | 155 | 418 | 155-418-1000177490 | 10977031 | 155 km 60.425 Stattraf. IVS OS Tlo | 25STATTRAF | E | BVEQ | VRIJ PRCB |  | 11445529 | 155 km 60.425 OS Tlo Sec. inst. | 25SECINSTA | 1000 | 1000 | 71E | 000004999 | 0053 |  | 13839 | ev1 |  |  |  |  | 17.08.2009 | 00812156 | 19.02.2021 | BATCHADMIN |  | 60.425,00 | 60.425,00 | 0,00 | 0,000 | 0,000 | 0,000 | 0,000 | NUON | ? | 1 | ProRail | ? | Dataverbetering | ProRail | ? | IVS OS TIO | ? | 2007-04-01 | SGB | ? | 2047-04-01 |  | ? | 10 kV | 3. | 5 | 1 | Dyn5 | Stikstof | 250 kVA | Gesloten | 0
|  | 25STATTRAF | 155 | 418 | 155-418-1000177380 | 10977032 | 155 km 64.589 Stattraf. IVS10 Ech | 25STATTRAF | E | BVEQ | VRIJ PRCB |  | 11445530 | 155 km 64.589 IVS10 Ech Sec. inst. | 25SECINSTA | 1000 | 1000 | 71E | 000004999 | 0053 |  | 13840 | ev1 |  |  |  |  | 17.08.2009 | 00812156 | 19.02.2021 | BATCHADMIN |  | 64.589,00 | 64.589,00 | 0,00 | 0,000 | 0,000 | 0,000 | 0,000 | NUON | ? | 1 | ProRail | ? | Dataverbetering | ProRail | ? | IVS10 ECH | ? | 2007-04-01 | SGB | ? | 2047-04-01 |  | ? | 10 kV | 3. | 5 | 1 | Dyn5 | Stikstof | 250 kVA | Gesloten | 0
|  | 25STATTRAF | 152 | 418 | 152-418-1000177428 | 10977033 | 155 km 72.188 Stationstrafo IVS ATS Ktr | 25STATTRAF | E | BVEQ | VRIJ |  | 11445512 | 152 km 22.618 IVS10 Gr Sec. inst. | 25SECINSTA | 1000 | 1000 | 71E | 000004999 | 0053 |  | 13842 | ev1 |  |  |  |  | 17.08.2009 | 00812156 | 19.02.2021 | BATCHADMIN |  | 22.618,00 | 22.618,00 | 0,00 | 0,000 | 0,000 | 0,000 | 0,000 | NUON | ? | 1 | ProRail | ? | Mutaties vanuit projecten | ProRail | ? | IVS ATS KTR | ? | 2007-04-01 | SGB | ? | 2047-04-01 |  | ? | 150 kV | 2. | 5 | 1 | 2x 25kV | Stikstof | 66 MVA | Gesloten | 0
|  | 25STATTRAF | 155 | 418 | 155-418-1000177392 | 10977034 | 155 km 72.789 Stattraf. IVS10 Ktr | 25STATTRAF | E | BVEQ | VRIJ PRCB |  | 11445532 | 155 km 72.789 IVS10 Ktr Sec. inst. | 25SECINSTA | 1000 | 1000 | 71E | 000004999 | 0053 |  | 13843 | ev1 |  |  |  |  | 17.08.2009 | 00812156 | 19.02.2021 | BATCHADMIN |  | 72.789,00 | 72.789,00 | 0,00 | 0,000 | 0,000 | 0,000 | 0,000 | NUON | ? | 1 | ProRail | ? | Dataverbetering | ProRail | ? | IVS10 KTR | ? | 2007-04-01 | SGB | ? | 2047-04-01 |  | ? | 10 kV | 3. | 5 | 1 | Dyn5 | Stikstof | 250 kVA | Gesloten | 0
|  | 25STATTRAF | 155 | 418 | 155-418-1000177398 | 10977035 | 155 km 73.917 Stattraf. IVS10 Ddw | 25STATTRAF | E | BVEQ | VRIJ PRCB |  | 11445534 | 155 km 73.917 IVS10 Ddw Sec. inst. | 25SECINSTA | 1000 | 1000 | 71E | 000004999 | 0053 |  | 13844 | ev1 |  |  |  |  | 17.08.2009 | 00812156 | 19.02.2021 | BATCHADMIN |  | 73.917,00 | 73.917,00 | 0,00 | 0,000 | 0,000 | 0,000 | 0,000 | NUON | ? | 1 | ProRail | ? | Dataverbetering | ProRail | ? | IVS10 DDW | ? | 2007-04-01 | SGB | ? | 2047-04-01 |  | ? | 10 kV | 3. | 5 | 1 | Dyn5 | Stikstof | 250 kVA | Gesloten | 0
|  | 25STATTRAF | 155 | 418 | 155-418-1000177402 | 10977036 | 155 km 80.368 Stattraf. IVS ATS Val | 25STATTRAF | E | BVEQ | VRIJ |  | 11445535 | 155 km 80.368 ATS Val Sec. inst. | 25SECINSTA | 1000 | 1000 | 71E | 000004999 | 0053 |  | 13847 | ev1 |  |  |  |  | 17.08.2009 | 00812156 | 19.02.2021 | BATCHADMIN |  | 80.368,00 | 80.368,00 | 0,00 | 0,000 | 0,000 | 0,000 | 0,000 | NUON | ? | 1 | ProRail | ? | Dataverbetering | ProRail | ? | IVS ATS VAL | ? | 2007-04-01 | SGB | ? | 2047-04-01 |  | ? | 10 kV | 3. | 5 | 1 | Dyn5 | Stikstof | 250 kVA | Gesloten | 0
|  | 25STATTRAF | 155 | 418 | 155-418-1000177414 | 10977037 | 155 km 83.069 Stattraf. IVS20 Val | 25STATTRAF | E | BVEQ | VRIJ PRCB |  | 11445536 | 155 km 83.069 IVS20 Val Sec. inst. | 25SECINSTA | 1000 | 1000 | 71E | 000004999 | 0053 |  | 13848 | ev1 |  |  |  |  | 17.08.2009 | 00812156 | 19.02.2021 | BATCHADMIN |  | 83.069,00 | 83.069,00 | 0,00 | 0,000 | 0,000 | 0,000 | 0,000 | NUON | ? | 1 | ProRail | ? | Dataverbetering | ProRail | ? | IVS20 VAL | ? | 2007-04-01 | SGB | ? | 2047-04-01 |  | ? | 10 kV | 3. | 5 | 1 | Dyn5 | Stikstof | 250 kVA | Gesloten | 0
|  | 25STATTRAF | 155 | 418 | 155-418-1000177422 | 10977038 | 155 km 84.207 Stattraf. IVS10 CUP | 25STATTRAF | E | BVEQ | VRIJ PRCB |  | 11445537 | 155 km 84.207 IVS10 CUP Sec. inst. | 25SECINSTA | 1000 | 1000 | 71E | 000004999 | 0053 |  | 13849 | ev1 |  |  |  |  | 17.08.2009 | 00812156 | 19.02.2021 | BATCHADMIN |  | 84.207,00 | 84.207,00 | 0,00 | 0,000 | 0,000 | 0,000 | 0,000 | NUON | ? | 1 | ProRail | ? | Dataverbetering | ProRail | ? | IVS10 CUP | ? | 2007-04-01 | SGB | ? | 2047-04-01 |  | ? | 10 kV | 3. | 5 | 1 | Dyn5 | Stikstof | 250 kVA | Gesloten | 0
|  | 25STATTRAF | 155 | 418 | 155-418-1000177456 | 10977039 | 155 km 84.545 Stattraf. IVS20 CUP | 25STATTRAF | E | BVEQ | VRIJ PRCB |  | 11445538 | 155 km 84.545 IVS20 CUP Sec. inst. | 25SECINSTA | 1000 | 1000 | 71E | 000004999 | 0053 |  | 13850 | ev1 |  |  |  |  | 17.08.2009 | 00812156 | 19.02.2021 | BATCHADMIN |  | 84.545,00 | 84.545,00 | 0,00 | 0,000 | 0,000 | 0,000 | 0,000 | NUON | ? | 1 | ProRail | ? | Dataverbetering | ProRail | ? | IVS20 CUP | ? | 2007-04-01 | SGB | ? | 2047-04-01 |  | ? | 10 kV | 3. | 5 | 1 | Dyn5 | Stikstof | 250 kVA | Gesloten | 0
|  | 25STATTRAF | 155 | 418 | 155-418-1000177464 | 10977040 | 155 km 85.467 Stattraf. IVS30 CUP | 25STATTRAF | E | BVEQ | VRIJ PRCB |  | 11445539 | 155 km 85.467 IVS30 CUP Sec. inst. | 25SECINSTA | 1000 | 1000 | 71E | 000004999 | 0053 |  | 13851 | ev1 |  |  |  |  | 17.08.2009 | 00812156 | 19.02.2021 | BATCHADMIN |  | 85.467,00 | 85.467,00 | 0,00 | 0,000 | 0,000 | 0,000 | 0,000 | NUON | ? | 1 | ProRail | ? | Dataverbetering | ProRail | ? | IVS30 CUP | ? | 2007-04-01 | SGB | ? | 2047-04-01 |  | ? | 10 kV | 3. | 5 | 1 | Dyn5 | Stikstof | 250 kVA | Gesloten | 0
|  | 25STATTRAF | 155 | 418 | 155-418-1000177384 | 10977041 | 155 km 86.990 Stattraf. IVS40 CUP | 25STATTRAF | E | BVEQ | VRIJ PRCB |  | 11445540 | 155 km 86.990 IVS40 CUP Sec. inst. | 25SECINSTA | 1000 | 1000 | 71E | 000004999 | 0053 |  | 13852 | ev1 |  |  |  |  | 17.08.2009 | 00812156 | 19.02.2021 | BATCHADMIN |  | 86.990,00 | 86.990,00 | 0,00 | 0,000 | 0,000 | 0,000 | 0,000 | NUON | ? | 1 | ProRail | ? | Dataverbetering | ProRail | ? | IVS40 CUP | ? | 2007-04-01 | SGB | ? | 2047-04-01 |  | ? | 10 kV | 3. | 5 | 1 | Dyn5 | Stikstof | 250 kVA | Gesloten | 0
|  | 25STATTRAF | 155 | 418 | 155-418-1000177388 | 10977042 | 512 km 87.990 Stattraf. IVS ATS Est | 25STATTRAF | E | BVEQ | VRIJ PRCB |  | 11445541 | 155 km 87.990 ATS Est Sec. inst. | 25SECINSTA | 1000 | 1000 | 71E | 000004999 | 0053 |  | 13853 | ev1 |  |  |  |  | 17.08.2009 | 00812156 | 19.02.2021 | BATCHADMIN |  | 87.990,00 | 87.990,00 | 0,00 | 0,000 | 0,000 | 0,000 | 0,000 | NUON | ? | 1 | ProRail | ? | Dataverbetering | ProRail | ? | IVS ATS EST | ? | 2007-04-01 | SGB | ? | 2047-04-01 |  | ? | 10 kV | 3. | 5 | 1 | Dyn5 | Stikstof | 250 kVA | Gesloten | 0
|  | 25STATTRAF | 512 | 418 | 512-418-1000177394 | 10977043 | 512 km 89.310 Stattraf. IVS20 Est | 25STATTRAF | E | BVEQ | VRIJ PRCB |  | 11445545 | 512 km 89.310 IVS20 Est Sec. inst. | 25SECINSTA | 1000 | 1000 | 71E | 000004999 | 0053 |  | 13855 | ev1 |  |  |  |  | 17.08.2009 | 00812156 | 19.02.2021 | BATCHADMIN |  | 89.310,00 | 89.310,00 | 0,00 | 0,000 | 0,000 | 0,000 | 0,000 | NUON | ? | 1 | ProRail | ? | Dataverbetering | ProRail | ? | IVS20 EST | ? | 2007-04-01 | SGB | ? | 2047-04-01 |  | ? | 10 kV | 3. | 5 | 1 | Dyn5 | Stikstof | 250 kVA | Gesloten | 0
|  | 25STATTRAF | 158 | 418 | 158-418-1000177404 | 10977044 | 158 km 95.675 Stattraf. IVS ATS Bml | 25STATTRAF | E | BVEQ | VRIJ |  | 11445547 | 158 km 95.675 ATS Bml Sec. inst. | 25SECINSTA | 1000 | 1000 | 71E | 000004999 | 0053 |  | 13857 | ev1 |  |  |  |  | 17.08.2009 | 00812156 | 19.02.2021 | BATCHADMIN |  | 95.675,00 | 95.675,00 | 0,00 | 0,000 | 0,000 | 0,000 | 0,000 | NUON | ? | 1 | ProRail | ? | Dataverbetering | ProRail | ? | IVS ATS BML | ? | 2007-04-01 | SGB | ? | 2047-04-01 |  | ? | 10 kV | 3. | 5 | 1 | Dyn5 | Stikstof | 250 kVA | Gesloten | 0
|  | 25STATTRAF | 158 | 418 | 158-418-1000177408 | 10977045 | 158 km 101.734 Stattraf. IVS10 Dvn | 25STATTRAF | E | BVEQ | VRIJ PRCB |  | 11445549 | 158 km 101.734 IVS10 Dvn Sec. inst. | 25SECINSTA | 1000 | 1000 | 71E | 000004999 | 0053 |  | 13858 | ev1 |  |  |  |  | 17.08.2009 | 00812156 | 19.02.2021 | BATCHADMIN |  | 101.734,00 | 101.734,00 | 0,00 | 0,000 | 0,000 | 0,000 | 0,000 | NUON | ? | 1 | ProRail | ? | Dataverbetering | ProRail | ? | IVS10 DVN | ? | 2007-04-01 | SGB | ? | 2047-04-01 |  | ? | 10 kV | 3. | 5 | 1 | Dyn5 | Stikstof | 250 kVA | Gesloten | 0
|  | 25STATTRAF | 158 | 418 | 158-418-1000178608 | 10977046 | 158 km 103.844 Stattraf. IVS OS Zvw | 25STATTRAF | E | BVEQ | VRIJ PRCB |  | 11445586 | 158km 103.844 Zvw Sec.inst. | 25SECINSTA | 1000 | 1000 | 71E | 000004999 | 0053 |  | 13861 | ev1 |  |  |  |  | 17.08.2009 | 00812156 | 19.02.2021 | BATCHADMIN |  | 103.844,00 | 103.844,00 | 0,00 | 0,000 | 0,000 | 0,000 | 0,000 | NUON | ? | 1 | ProRail | ? | Dataverbetering | ProRail | ? | IVS OS ZVW | ? | 2007-04-01 | SGB | ? | 2047-04-01 |  | ? | 10 kV | 3. | 5 | 1 | Dyn5 | Stikstof | 250 kVA | Gesloten | 0
|  | 25STATTRAF | 950 | 418 | 950- - 4.050-418 | 11140644 | 950 km 4.050 Stationtraf. AT Heulweg | 25STATTRAF | E | BVEQ | VRIJ PRCB |  | 11140522 | Secundaire Installatie 25kV | 25SECINSTA | 1000 | 1000 | 04E | 000004999 | 0053 |  | 28513 | hs-ev1 | AT Heulweg | SOORT=stationstransformator |  |  | 21.12.2010 | 01010902 | 19.02.2021 | BATCHADMIN |  | 4.050,00 | 4.050,00 | 0,00 | 0,000 | 0,000 | 0,000 | 0,000 | SIEMENS | ? | 1 | ProRail | ? | Mutaties vanuit projecten | ProRail | ? | ? | ? | 2004-03-31 | SGB NEUMARK/SA | ? | 2044-01-01 |  | ? | 27,5 kV | 3. | 5 | 1 | 1 fase 27,5kV/230V | (Olie-)conservator | 50 kVA | Gesloten | 0
|  | 25STATTRAF | 950 | 418 | 950-418-1000177390 | 11140645 | 950 km 07.400 Stattraf. OS Ree | 25STATTRAF | E | BVEQ | VRIJ PRCB |  | 11445558 | 950 km 7.400 OS Ree Sec. inst. | 25SECINSTA | 1000 | 1000 | 04E | 000004999 | 0053 |  | 28514 | hs-ev1 | OS Reeweg | SOORT=stationstransformator |  |  | 21.12.2010 | 01010902 | 19.02.2021 | BATCHADMIN |  | 7.400,00 | 7.400,00 | 0,00 | 0,000 | 0,000 | 0,000 | 0,000 | SIEMENS | ? | 1 | ProRail | ? | Dataverbetering | ProRail | ? | ? | ? | 2004-05-06 | SGB NEUMARK/SA | ? | 2044-01-01 |  | ? | 27,5 kV | 3. | 5 | 1 | 1 fase 27,5kV/230V | (Olie-)conservator | 100 kVA | Open | 0
|  | 25STATTRAF | 950 | 418 | 950-418-1000177448 | 11140646 | 950 km 12.880 Stattraf. ATS AVL | 25STATTRAF | E | BVEQ | VRIJ PRCB |  | 11445506 | 950 km 12.880 ATS Avl Sec. inst. | 25SECINSTA | 1000 | 1000 | 04E | 000004999 | 0053 |  | 28515 | hs-ev1 | AT Aveling | SOORT=stationstransformator |  |  | 21.12.2010 | 01010902 | 19.02.2021 | BATCHADMIN |  | 12.880,00 | 12.880,00 | 0,00 | 0,000 | 0,000 | 0,000 | 0,000 | SIEMENS | ? | 1 | ProRail | ? | Dataverbetering | ProRail | ? | ? | ? | 2004-04-13 | SGB NEUMARK/SA | ? | 2044-01-01 |  | ? | 27,5 kV | 3. | 5 | 1 | 1 fase 27,5kV/230V | (Olie-)conservator | 50 kVA | Open | 0
|  | 25STATTRAF | 950 | 418 | 950-418-1000177426 | 11140647 | 950 km 18.750 Stattraf. ATS Bot | 25STATTRAF | E | BVEQ | VRIJ PRCB |  | 11445511 | 950 km 18.750 ATS Bot Sec. inst. | 25SECINSTA | 1000 | 1000 | 04E | 000004999 | 0053 |  | 28516 | hs-ev1 | AT Botlek | SOORT=stationstransformator |  |  | 21.12.2010 | 01010902 | 19.02.2021 | BATCHADMIN |  | 18.750,00 | 18.750,00 | 0,00 | 0,000 | 0,000 | 0,000 | 0,000 | SIEMENS | ? | 1 | ProRail | ? | Dataverbetering | ProRail | ? | ? | ? | 2004-03-19 | SGB NEUMARK/SA | ? | 2044-01-01 |  | ? | 27,5 kV | 3. | 5 | 1 | 1 fase 27,5kV/230V | (Olie-)conservator | 50 kVA | Open | 0
|  | 25STATTRAF | 950 | 418 | 950- - 31.800-418 | 11140649 | 950 km 31.800 Stationtraf. OS Dintel | 25STATTRAF | E | BVEQ | VRIJ PRCB |  | 11140525 | 950 km 31.800 OS Dtl Sec. inst. | 25SECINSTA | 1000 | 1000 | 04E | 000004999 | 0053 |  | 28518 | hs-ev1 | OS Dintel | SOORT=stationstransformator |  |  | 21.12.2010 | 01010902 | 31.01.2022 | 00986000 |  | 31.800,00 | 31.800,00 | 0,00 | 0,000 | 0,000 | 0,000 | 0,000 | ADTRANZ | ? | 1 | ProRail | ? | Mutaties vanuit projecten | ProRail | ? | ? | ? | 1999-07-01 | SMIT NYMEGEN | ? | 2039-01-01 |  | 2016-01-01 | 25 kV | 3. | 5 | 1 | 1 fase 25kV/230V | Stikstof | 100 kVA | Gesloten | 0
|  | 25STATTRAF | 950 | 418 | 950-418-1000177444 | 11140650 | 950 km 35.840 Stattraf. ATS Lwl | 25STATTRAF | E | BVEQ | VRIJ PRCB |  | 11445518 | 950 km 35.840 ATS Lwl Sec. inst. | 25SECINSTA | 1000 | 1000 | 04E | 000004999 | 0053 |  | 28519 | hs-ev1 | ATS Loswal | SOORT=stationstransformator |  |  | 21.12.2010 | 01010902 | 19.02.2021 | BATCHADMIN |  | 35.840,00 | 35.840,00 | 0,00 | 0,000 | 0,000 | 0,000 | 0,000 | ADTRANZ | ? | 1 | ProRail | ? | Dataverbetering | ProRail | ? | ? | ? | 1999-07-01 | SMIT NYMEGEN | 2016-01-01 | 2039-01-01 |  | ? | 25 kV | 3. | 5 | 1 | 1 fase 27,5kV/230V | Stikstof | 100 kVA | Open | 0
|  | 25STATTRAF | 950 | 418 | 950-418-1000177446 | 11140651 | 950 km 39.920 Stattraf. ATS Mvt | 25STATTRAF | E | BVEQ | VRIJ PRCB |  | 11445519 | 950 km 39.920 ATS Mvt Sec. inst. | 25SECINSTA | 1000 | 1000 | 04E | 000004999 | 0053 |  | 28520 | hs-ev1 | ATS Maasvlakte | SOORT=stationstransformator |  |  | 21.12.2010 | 01010902 | 19.02.2021 | BATCHADMIN |  | 39.920,00 | 39.920,00 | 0,00 | 0,000 | 0,000 | 0,000 | 0,000 | ADTRANZ | ? | 1 | ProRail | ? | Dataverbetering | ProRail | ? | ? | ? | 1999-07-01 | SMIT NYMEGEN | 2016-01-01 | 2039-01-01 |  | ? | 25 kV | 3. | 5 | 1 | 1 fase 27,5kV/230V | Stikstof | 100 kVA | Gesloten | 0

## 25TRACTRAF
Meldingstekst | Operatie EQ | Klasse | GEO | BasisobjectcodeEQ | Functieplaats | Equipment | Omschrijving | Objectsoort | Equipmenttype | Equipmentstatus | User status equiment | Opmerking | Bovenl.equi. | Bov.equi.Omschr. | Bov.equi.Soort | Vestiging | OH-organisatie | OH-plann.groep | Verslagschema | Standplaats | Vast actief | Naam 1 | Naam 2 | Naam 3 | Naam 4 | Straat | Plaats | Gecreëerd op | Gecreëerd door | Wijziging op | Wijziging door | Sorteerveld | Startpunt | Eindpunt | Lengte | RD van X | RD tot X | RD van Y | RD tot Y | Aannemer | Aanschafdatum | Aantal | Beheerder | Beheerder Extra Info | Datacollectie | Eigenaar (economisch) | Operatie | Opmerkingen | Oud equipment | Plaatsingsdatum | Producent | Economisch vervangingsjaar | Theoretisch vervangingsjaar | Projectdefinitie | Technisch vervangingsjaar | Spanning primair | Stand stappenschak/aftakstand | Stappenschak / aftakstand tot | Stappenschak / aftakstand van | Trafoschakeling | Uitvoering transformator | Vermogen van de transformator | Open / gesloten | PCB-concentratie
MESSAGE | OPER | CLASS | GEO | BASISOBJ_COD | TPLNR | EQUNR | EQKTX | EQART | EQTYP | STTXS | STTXU | REMARK | HEQUI | HEQUI_EQKTX | HEQUI_EQART | SWERK | IWERK | INGRP | RBNR | STORT | ANLNR | NAME1 | NAME2 | NAME3 | NAME4 | STREET | CITY1 | ERDAT | ERNAM | AEDAT | AENAM | EQFNR | START_POINT | END_POINT | LINEAR_LENGTH | ZZ_GPS_VAN_X | ZZ_GPS_TOT_X | ZZ_GPS_VAN_Y | ZZ_GPS_TOT_Y | ALO_AANNEMER | AL_AANSCHAFDATUM | AL_AANTAL | AL_BEHEERDER | AL_BEHEERDER_EXTRA_INFO | AL_DATACOLLECTIE | AL_EIGENAAR | AL_OPERATIE | AL_OPMERKING | AL_OUDEQUIPMENT | AL_PLAATSINGSDATUM | AL_PRODUCENT | AL_PROD_PLAN_PROG | AL_PROGN_VERV_JR | AL_PROJ_NR | AL_VERV_JR | EV_25_SPANNINGPRIMAIR | EV_25_STANDSTAPPENSCHAKELAAR | EV_25_STAPPENSCHAKELAARTOT | EV_25_STAPPENSCHAKELAARVAN | EV_25_TRAFOSCHAKELING | EV_25_UITVOERING | EV_25_VERMOGEN | EV_OPENGESLOTEN | EV_PCBCONCENTRATIE
|  | 25TRACTRAF | 152 | 415 | 152- - 5.920-415 | 10977013 | 152 km 5.920 Tractietrafo OS Gsm TT02 | 25TRACTRAF | E | BVEQ | VRIJ | Stap schak 1=165kV;11=135kV // serienummer: 136323 | 10966556 | 152 km 5.920 OS Gsm PRIM_INST | 25PRIMINST | 1000 | 1000 | 71E | 000004999 | 0053 |  | 13815 | ev1 |  |  |  |  | 17.08.2009 | 00812156 | 02.12.2021 | 00986000 |  | 5.920,00 | 5.920,00 | 0,00 | 0,000 | 0,000 | 0,000 | 0,000 | NUON | ? | 1 | ProRail | ? | Dataverbetering | ProRail | ? | algehele conservering 2021 | ? | 2007-04-01 | GANZ | ? | 2047-04-01 |  | ? | 150 kV | automatisch geregeld | 11 | 1 | 150kV 2~/2x 27,5kV | (Olie-)conservator | 66 MVA | Open | 0
|  | 25TRACTRAF | 155 | 415 | 155- - 60.425-415 | 10977014 | 155 km 60.425 Tractietrafo OS TIo TT01 | 25TRACTRAF | E | BVEQ | VRIJ PRCB | Stap schak 1=165kV;11=135kV // serienummer: 136325 | 10966586 | 155 km 60.425 OS Tlo PRIM_INST | 25PRIMINST | 1000 | 1000 | 71E | 000004999 | 0053 |  | 13837 | ev1 |  |  |  |  | 17.08.2009 | 00812156 | 02.12.2021 | 00986000 |  | 60.425,00 | 60.425,00 | 0,00 | 0,000 | 0,000 | 0,000 | 0,000 | NUON | ? | 1 | ProRail | ? | Dataverbetering | ProRail | ? | algehele conservering 2021 | ? | 2007-04-01 | GANZ | ? | 2047-04-01 |  | ? | 150 kV | automatisch geregeld | 11 | 1 | 150kV 2~/2x 27,5kV | (Olie-)conservator | 66 MVA | Open | 0
|  | 25TRACTRAF | 155 | 415 | 155- - 60.425-415 | 10977015 | 155 km 60.425 Tractietrafo OS TIo TT02 | 25TRACTRAF | E | BVEQ | VRIJ PRCB | Stap schak 1=165kV;11=135kV // serienummer: 136324 | 10966586 | 155 km 60.425 OS Tlo PRIM_INST | 25PRIMINST | 1000 | 1000 | 71E | 000004999 | 0053 |  | 13838 | ev1 |  |  |  |  | 17.08.2009 | 00812156 | 02.12.2021 | 00986000 |  | 60.425,00 | 60.425,00 | 0,00 | 0,000 | 0,000 | 0,000 | 0,000 | NUON | ? | 1 | ProRail | ? | Dataverbetering | ProRail | ? | algehele conservering 2021 | ? | 2007-04-01 | GANZ | ? | 2047-04-01 |  | ? | 150 kV | automatisch geregeld | 11 | 1 | 150kV 2~/2x 27,5kV | (Olie-)conservator | 66 MVA | Open | 0
|  | 25TRACTRAF | 158 | 415 | 158- -103.844-415 | 10977016 | 158 km 103.844 Tractietrafo OS Zvw TT02 | 25TRACTRAF | E | BVEQ | VRIJ | Stap schak 1=165kV;11=135kV // serienummer: 136326 | 10966614 | 158 km 103.844 OS Zvw PRIM_INST | 25PRIMINST | 1000 | 1000 | 71E | 000004999 | 0053 |  | 13859 | ev1 |  |  |  |  | 17.08.2009 | 00812156 | 02.12.2021 | 00986000 |  | 103.844,00 | 103.844,00 | 0,00 | 0,000 | 0,000 | 0,000 | 0,000 | NUON | ? | 1 | ProRail | ? | Dataverbetering | ProRail | ? | algehele conservering 2021 | ? | 2007-04-01 | GANZ | ? | 2047-04-01 |  | ? | 150 kV | automatisch geregeld | 11 | 1 | 150kV 2~/2x 27,5kV | (Olie-)conservator | 66 MVA | Open | 0
|  | 25TRACTRAF | 950 | 415 | 950- - 7.400-415 | 11140642 | 950 km 7.400 Tractietrafo OS Ree TT01 | 25TRACTRAF | E | BVEQ | VRIJ | Stap schak 1=177kV;19=123kV // serienummer: 220829 | 11139944 | 950 km 7.400 OS Ree PRIM_INST | 25PRIMINST | 1000 | 1000 | 04E | 000004999 | 0053 |  | 28521 | hs-ev1 | OS Reeweg TT01 | SOORT=tractie transformator |  |  | 21.12.2010 | 01010902 | 02.12.2021 | 00986000 |  | 7.400,00 | 7.400,00 | 0,00 | 0,000 | 0,000 | 0,000 | 0,000 | SIEMENS | ? | 1 | ProRail | ? | Dataverbetering | ProRail | ? | algehele conservering 2021 | ? | 2004-05-08 | SMIT NYMEGEN | ? | 2044-01-01 |  | ? | 150 kV | automatisch geregeld | 19 | 1 | 150kV 2~/2x 27,5kV | (Olie-)conservator | 66 MVA | Open | 0
|  | 25TRACTRAF | 950 | 415 | 950- - 31.800-415 | 11140643 | 950 km 31.800 Tractietrafo OS Dtl TT02 | 25TRACTRAF | E | BVEQ | VRIJ | Stap schak 1=177kV;19=123kV | 11139943 | Primaire installatie | 25PRIMINST | 1000 | 1000 | 04E | 000004999 | 0053 |  | 28522 | hs-ev1 | OS Dintel TT02 | SOORT=tractie transformator |  |  | 21.12.2010 | 01010902 | 02.12.2021 | 00986000 |  | 31.800,00 | 31.800,00 | 0,00 | 0,000 | 0,000 | 0,000 | 0,000 | ADTRANZ | ? | 1 | ProRail | ? | Mutaties vanuit projecten | ProRail | ? | algehele conservering 2021 | ? | 1999-07-01 | SMIT NYMEGEN | ? | 2039-01-01 |  | ? | 150 kV | automatisch geregeld | 19 | 1 | 150kV 2~/2x 27,5kV | (Olie-)conservator | 66 MVA | Open | 0
|  | 25TRACTRAF | 39 | 415 | 039-415-1000281440 | 11669179 | 039 km 107.574 tractietrafo OS ZvO TT01 | 25TRACTRAF | E | BVEQ | VRIJ |  | 11567990 | Primaire installatie 415 OS ZvO | 25PRIMINST | 1000 | 1000 | 71E | 000004999 | 0053 | [5 empty] | Paddestoel | Zevenaar | 12.04.2019 | 00986000 | 20.02.2021 | BATCHADMIN |  | 107.574,00 | 107.574,00 | 0,00 | 0,000 | 0,000 | 0,000 | 0,000 | JOULZ | ? | 1 | ProRail | 152322 | Mutaties vanuit projecten | ProRail | ? | ? | ? | 2016-07-25 | SGB | ? | 2056-07-25 | R-434500 | ? | 150 kV | automatisch geregeld | 11 | 1 | 150 2~/ 1x27,5kV | (Olie-)conservator | 33 MVA | Open | ?
|  | 25TRACTRAF | 39 | 415 | 039-415-1000281440 | 11669180 | 039 km 107.574 tractietrafo OS ZvO TT02 | 25TRACTRAF | E | BVEQ | VRIJ |  | 11567990 | Primaire installatie 415 OS ZvO | 25PRIMINST | 1000 | 1000 | 71E | 000004999 | 0053 | [5 empty] | Paddestoel | Zevenaar | 12.04.2019 | 00986000 | 20.02.2021 | BATCHADMIN |  | 107.574,00 | 107.574,00 | 0,00 | 0,000 | 0,000 | 0,000 | 0,000 | JOULZ | ? | 1 | ProRail | 152321 | Mutaties vanuit projecten | ProRail | ? | ? | ? | 2016-07-25 | SGB | ? | 2056-07-25 | R-434500 | ? | 150 kV | automatisch geregeld | 11 | 1 | 150 2~/ 1x27,5kV | (Olie-)conservator | 33 MVA | Open | ?

## 25VERMSCHA
Meldingstekst | Operatie EQ | Klasse | GEO | BasisobjectcodeEQ | Functieplaats | Equipment | Omschrijving | Objectsoort | Equipmenttype | Equipmentstatus | User status equiment | Opmerking | Bovenl.equi. | Bov.equi.Omschr. | Bov.equi.Soort | Vestiging | OH-organisatie | OH-plann.groep | Verslagschema | Standplaats | Vast actief | Naam 1 | Naam 2 | Naam 3 | Naam 4 | Straat | Plaats | Gecreëerd op | Gecreëerd door | Wijziging op | Wijziging door | Sorteerveld | Startpunt | Eindpunt | Lengte | RD van X | RD tot X | RD van Y | RD tot Y | Aannemer | Aanschafdatum | Aantal | Beheerder | Beheerder Extra Info | Datacollectie | Eigenaar (economisch) | Operatie | Opmerkingen | Oud equipment | Plaatsingsdatum | Producent | Economisch vervangingsjaar | Theoretisch vervangingsjaar | Projectdefinitie | Technisch vervangingsjaar | Schakelaartype
MESSAGE | OPER | CLASS | GEO | BASISOBJ_COD | TPLNR | EQUNR | EQKTX | EQART | EQTYP | STTXS | STTXU | REMARK | HEQUI | HEQUI_EQKTX | HEQUI_EQART | SWERK | IWERK | INGRP | RBNR | STORT | ANLNR | NAME1 | NAME2 | NAME3 | NAME4 | STREET | CITY1 | ERDAT | ERNAM | AEDAT | AENAM | EQFNR | START_POINT | END_POINT | LINEAR_LENGTH | ZZ_GPS_VAN_X | ZZ_GPS_TOT_X | ZZ_GPS_VAN_Y | ZZ_GPS_TOT_Y | ALO_AANNEMER | AL_AANSCHAFDATUM | AL_AANTAL | AL_BEHEERDER | AL_BEHEERDER_EXTRA_INFO | AL_DATACOLLECTIE | AL_EIGENAAR | AL_OPERATIE | AL_OPMERKING | AL_OUDEQUIPMENT | AL_PLAATSINGSDATUM | AL_PRODUCENT | AL_PROD_PLAN_PROG | AL_PROGN_VERV_JR | AL_PROJ_NR | AL_VERV_JR | EV_25_SCHAK_TYPE
|  | 25VERMSCHA | 152 | 415 | 152- - 5.920-415 | 10977067 | 152 km 5.920 OSGsm HSinst RA01 | 25VERMSCHA | E | BVEQ | VRIJ |  | 10966556 | 152 km 5.920 OS Gsm PRIM_INST | 25PRIMINST | 1000 | 1000 | 71E | 000004999 | 0053 |  | 13862 | ev12345 |  |  |  |  | 17.08.2009 | 00812156 | 19.02.2021 | BATCHADMIN |  | 5.920,00 | 5.920,00 | 0,00 | 0,000 | 0,000 | 0,000 | 0,000 | NUON | ? | 1 | ProRail | ? | Dataverbetering | ProRail | ? | Tracfeed TAC2 | ? | 2007-04-01 | RITTER | ? | 2047-04-01 |  | ? | 25KV-KA in tracfeed TAC2 (I)
|  | 25VERMSCHA | 152 | 415 | 152- - 5.920-415 | 10977068 | 152 km 5.920 OSGsm HSinst VS-KS01 | 25VERMSCHA | E | BVEQ | VRIJ |  | 10966556 | 152 km 5.920 OS Gsm PRIM_INST | 25PRIMINST | 1000 | 1000 | 71E | 000004999 | 0053 |  | 13863 | ev12345 |  |  |  |  | 17.08.2009 | 00812156 | 19.02.2021 | BATCHADMIN |  | 5.920,00 | 5.920,00 | 0,00 | 0,000 | 0,000 | 0,000 | 0,000 | NUON | ? | 1 | ProRail | ? | Dataverbetering | ProRail | ? | Tracfeed TAC2 | ? | 2007-04-01 | RITTER | ? | 2047-04-01 |  | ? | 25KV-VS in tracfeed TAC2 (I)
|  | 25VERMSCHA | 152 | 415 | 152- - 5.920-415 | 10977069 | 152 km 5.920 OSGsm HSinst RS-KS02 | 25VERMSCHA | E | BVEQ | VRIJ |  | 10966556 | 152 km 5.920 OS Gsm PRIM_INST | 25PRIMINST | 1000 | 1000 | 71E | 000004999 | 0053 |  | 13864 | ev12345 |  |  |  |  | 17.08.2009 | 00812156 | 19.02.2021 | BATCHADMIN |  | 5.920,00 | 5.920,00 | 0,00 | 0,000 | 0,000 | 0,000 | 0,000 | NUON | ? | 1 | ProRail | ? | Dataverbetering | ProRail | ? | Tracfeed TAC2 | ? | 2007-04-01 | RITTER | ? | 2047-04-01 |  | ? | 25KV-RS in tracfeed TAC2 (I)
|  | 25VERMSCHA | 152 | 415 | 152- - 5.920-415 | 10977070 | 152 km 5.920 OSGsm HSinst RS-KS01 | 25VERMSCHA | E | BVEQ | VRIJ |  | 10966556 | 152 km 5.920 OS Gsm PRIM_INST | 25PRIMINST | 1000 | 1000 | 71E | 000004999 | 0053 |  | 13865 | ev12345 |  |  |  |  | 17.08.2009 | 00812156 | 19.02.2021 | BATCHADMIN |  | 5.920,00 | 5.920,00 | 0,00 | 0,000 | 0,000 | 0,000 | 0,000 | NUON | ? | 1 | ProRail | ? | Dataverbetering | ProRail | ? | Tracfeed TAC2 | ? | 2007-04-01 | RITTER | ? | 2047-04-01 |  | ? | 25KV-RS in tracfeed TAC2 (I)
|  | 25VERMSCHA | 152 | 415 | 152- - 5.920-415 | 10977071 | 152 km 5.920 OSGsm HSinst VS-H | 25VERMSCHA | E | BVEQ | VRIJ |  | 10966556 | 152 km 5.920 OS Gsm PRIM_INST | 25PRIMINST | 1000 | 1000 | 71E | 000004999 | 0053 |  | 13866 | ev12345 |  |  |  |  | 17.08.2009 | 00812156 | 19.02.2021 | BATCHADMIN |  | 5.920,00 | 5.920,00 | 0,00 | 0,000 | 0,000 | 0,000 | 0,000 | NUON | ? | 1 | ProRail | ? | Dataverbetering | ProRail | ? | Tracfeed TAC2 | ? | 2007-04-01 | RITTER | ? | 2047-04-01 |  | ? | 25KV-VS in tracfeed TAC2 (I)
|  | 25VERMSCHA | 152 | 415 | 152- - 5.920-415 | 10977072 | 152 km 5.920 OSGsm HSinst RS-H | 25VERMSCHA | E | BVEQ | VRIJ |  | 10966556 | 152 km 5.920 OS Gsm PRIM_INST | 25PRIMINST | 1000 | 1000 | 71E | 000004999 | 0053 |  | 13867 | ev12345 |  |  |  |  | 17.08.2009 | 00812156 | 19.02.2021 | BATCHADMIN |  | 5.920,00 | 5.920,00 | 0,00 | 0,000 | 0,000 | 0,000 | 0,000 | NUON | ? | 1 | ProRail | ? | Dataverbetering | ProRail | ? | Tracfeed TAC2 | ? | 2007-04-01 | RITTER | ? | 2047-04-01 |  | ? | 25KV-RS in tracfeed TAC2 (I)
|  | 25VERMSCHA | 152 | 415 | 152- - 5.920-415 | 10977073 | 152 km 5.920 OSGsm Hsinst VS-G | 25VERMSCHA | E | BVEQ | VRIJ |  | 10966556 | 152 km 5.920 OS Gsm PRIM_INST | 25PRIMINST | 1000 | 1000 | 71E | 000004999 | 0053 |  | 13868 | ev12345 |  |  |  |  | 17.08.2009 | 00812156 | 19.02.2021 | BATCHADMIN |  | 5.920,00 | 5.920,00 | 0,00 | 0,000 | 0,000 | 0,000 | 0,000 | NUON | ? | 1 | ProRail | ? | Dataverbetering | ProRail | ? | Tracfeed TAC2 | ? | 2007-04-01 | RITTER | ? | 2047-04-01 |  | ? | 25KV-VS in tracfeed TAC2 (I)
|  | 25VERMSCHA | 152 | 415 | 152- - 5.920-415 | 10977074 | 152 km 5.920 OSGsm HSinst RS-G | 25VERMSCHA | E | BVEQ | VRIJ |  | 10966556 | 152 km 5.920 OS Gsm PRIM_INST | 25PRIMINST | 1000 | 1000 | 71E | 000004999 | 0053 |  | 13869 | ev12345 |  |  |  |  | 17.08.2009 | 00812156 | 19.02.2021 | BATCHADMIN |  | 5.920,00 | 5.920,00 | 0,00 | 0,000 | 0,000 | 0,000 | 0,000 | NUON | ? | 1 | ProRail | ? | Dataverbetering | ProRail | ? | Tracfeed TAC2 | ? | 2007-04-01 | RITTER | ? | 2047-04-01 |  | ? | 25KV-RS in tracfeed TAC2 (I)
|  | 25VERMSCHA | 152 | 415 | 152- - 5.920-415 | 10977075 | 152 km 5.920 OSGsm HSinst VS-F | 25VERMSCHA | E | BVEQ | VRIJ |  | 10966556 | 152 km 5.920 OS Gsm PRIM_INST | 25PRIMINST | 1000 | 1000 | 71E | 000004999 | 0053 |  | 13870 | ev12345 |  |  |  |  | 17.08.2009 | 00812156 | 19.02.2021 | BATCHADMIN |  | 5.920,00 | 5.920,00 | 0,00 | 0,000 | 0,000 | 0,000 | 0,000 | NUON | ? | 1 | ProRail | ? | Dataverbetering | ProRail | ? | Tracfeed TAC2 | ? | 2007-04-01 | RITTER | ? | 2047-04-01 |  | ? | 25KV-VS in tracfeed TAC2 (I)
|  | 25VERMSCHA | 152 | 415 | 152- - 5.920-415 | 10977076 | 152 km 5.920 OSGsm HSinst RS-F | 25VERMSCHA | E | BVEQ | VRIJ |  | 10966556 | 152 km 5.920 OS Gsm PRIM_INST | 25PRIMINST | 1000 | 1000 | 71E | 000004999 | 0053 |  | 13871 | ev12345 |  |  |  |  | 17.08.2009 | 00812156 | 19.02.2021 | BATCHADMIN |  | 5.920,00 | 5.920,00 | 0,00 | 0,000 | 0,000 | 0,000 | 0,000 | NUON | ? | 1 | ProRail | ? | Dataverbetering | ProRail | ? | Tracfeed TAC2 | ? | 2007-04-01 | RITTER | ? | 2047-04-01 |  | ? | 25KV-RS in tracfeed TAC2 (I)
|  | 25VERMSCHA | 152 | 415 | 152- - 5.920-415 | 10977077 | 152 km 5.920 OSGsm HSinst VS-E | 25VERMSCHA | E | BVEQ | VRIJ |  | 10966556 | 152 km 5.920 OS Gsm PRIM_INST | 25PRIMINST | 1000 | 1000 | 71E | 000004999 | 0053 |  | 13872 | ev12345 |  |  |  |  | 17.08.2009 | 00812156 | 19.02.2021 | BATCHADMIN |  | 5.920,00 | 5.920,00 | 0,00 | 0,000 | 0,000 | 0,000 | 0,000 | NUON | ? | 1 | ProRail | ? | Dataverbetering | ProRail | ? | Tracfeed TAC2 | ? | 2007-04-01 | RITTER | ? | 2047-04-01 |  | ? | 25KV-VS in tracfeed TAC2 (I)
|  | 25VERMSCHA | 152 | 415 | 152- - 5.920-415 | 10977078 | 152 km 5.920 OSGsm HSinst RS-E | 25VERMSCHA | E | BVEQ | VRIJ |  | 10966556 | 152 km 5.920 OS Gsm PRIM_INST | 25PRIMINST | 1000 | 1000 | 71E | 000004999 | 0053 |  | 13873 | ev12345 |  |  |  |  | 17.08.2009 | 00812156 | 19.02.2021 | BATCHADMIN |  | 5.920,00 | 5.920,00 | 0,00 | 0,000 | 0,000 | 0,000 | 0,000 | NUON | ? | 1 | ProRail | ? | Dataverbetering | ProRail | ? | Tracfeed TAC2 | ? | 2007-04-01 | RITTER | ? | 2047-04-01 |  | ? | 25KV-RS in tracfeed TAC2 (I)
|  | 25VERMSCHA | 152 | 415 | 152- - 5.920-415 | 10977079 | 152 km 5.920 OSGsm HSinst KA-E | 25VERMSCHA | E | BVEQ | VRIJ |  | 10966556 | 152 km 5.920 OS Gsm PRIM_INST | 25PRIMINST | 1000 | 1000 | 71E | 000004999 | 0053 |  | 13874 | ev12345 |  |  |  |  | 17.08.2009 | 00812156 | 19.02.2021 | BATCHADMIN |  | 5.920,00 | 5.920,00 | 0,00 | 0,000 | 0,000 | 0,000 | 0,000 | NUON | ? | 1 | ProRail | ? | Dataverbetering | ProRail | ? | Tracfeed TAC2 | ? | 2007-04-01 | RITTER | ? | 2047-04-01 |  | ? | 25KV-KA in tracfeed TAC2 (I)
|  | 25VERMSCHA | 152 | 415 | 152- - 5.920-415 | 10977080 | 152 km 5.920 OSGsm HSinst KA-F | 25VERMSCHA | E | BVEQ | VRIJ |  | 10966556 | 152 km 5.920 OS Gsm PRIM_INST | 25PRIMINST | 1000 | 1000 | 71E | 000004999 | 0053 |  | 13875 | ev12345 |  |  |  |  | 17.08.2009 | 00812156 | 19.02.2021 | BATCHADMIN |  | 5.920,00 | 5.920,00 | 0,00 | 0,000 | 0,000 | 0,000 | 0,000 | NUON | ? | 1 | ProRail | ? | Dataverbetering | ProRail | ? | Tracfeed TAC2 | ? | 2007-04-01 | RITTER | ? | 2047-04-01 |  | ? | 25KV-KA in tracfeed TAC2 (I)
|  | 25VERMSCHA | 152 | 415 | 152- - 5.920-415 | 10977081 | 152 km 5.920 OSGsm HSinst KA-G | 25VERMSCHA | E | BVEQ | VRIJ |  | 10966556 | 152 km 5.920 OS Gsm PRIM_INST | 25PRIMINST | 1000 | 1000 | 71E | 000004999 | 0053 |  | 13876 | ev12345 |  |  |  |  | 17.08.2009 | 00812156 | 19.02.2021 | BATCHADMIN |  | 5.920,00 | 5.920,00 | 0,00 | 0,000 | 0,000 | 0,000 | 0,000 | NUON | ? | 1 | ProRail | ? | Dataverbetering | ProRail | ? | Tracfeed TAC2 | ? | 2007-04-01 | RITTER | ? | 2047-04-01 |  | ? | 25KV-KA in tracfeed TAC2 (I)
|  | 25VERMSCHA | 152 | 415 | 152- - 5.920-415 | 10977082 | 152 km 5.920 OSGsm HSinst KA-H | 25VERMSCHA | E | BVEQ | VRIJ |  | 10966556 | 152 km 5.920 OS Gsm PRIM_INST | 25PRIMINST | 1000 | 1000 | 71E | 000004999 | 0053 |  | 13877 | ev12345 |  |  |  |  | 17.08.2009 | 00812156 | 19.02.2021 | BATCHADMIN |  | 5.920,00 | 5.920,00 | 0,00 | 0,000 | 0,000 | 0,000 | 0,000 | NUON | ? | 1 | ProRail | ? | Dataverbetering | ProRail | ? | Tracfeed TAC2 | ? | 2007-04-01 | RITTER | ? | 2047-04-01 |  | ? | 25KV-KA in tracfeed TAC2 (I)
|  | 25VERMSCHA | 152 | 415 | 152- - 5.920-415 | 10977083 | 152 km 5.920 OSGsm HSinst RS-AT01 | 25VERMSCHA | E | BVEQ | VRIJ |  | 10966556 | 152 km 5.920 OS Gsm PRIM_INST | 25PRIMINST | 1000 | 1000 | 71E | 000004999 | 0053 |  | 13878 | ev12345 |  |  |  |  | 17.08.2009 | 00812156 | 19.02.2021 | BATCHADMIN |  | 5.920,00 | 5.920,00 | 0,00 | 0,000 | 0,000 | 0,000 | 0,000 | NUON | ? | 1 | ProRail | ? | Dataverbetering | ProRail | ? | Tracfeed TAC2 | ? | 2007-04-01 | RITTER | ? | 2047-04-01 |  | ? | 25KV-RS in tracfeed TAC2 (I)
|  | 25VERMSCHA | 152 | 415 | 152- - 5.920-415 | 10977084 | 152 km 5.920 OSGsm HSinst KA-AT01 | 25VERMSCHA | E | BVEQ | VRIJ |  | 10966556 | 152 km 5.920 OS Gsm PRIM_INST | 25PRIMINST | 1000 | 1000 | 71E | 000004999 | 0053 |  | 13879 | ev12345 |  |  |  |  | 17.08.2009 | 00812156 | 19.02.2021 | BATCHADMIN |  | 5.920,00 | 5.920,00 | 0,00 | 0,000 | 0,000 | 0,000 | 0,000 | NUON | ? | 1 | ProRail | ? | Dataverbetering | ProRail | ? | Tracfeed TAC2 | ? | 2007-04-01 | RITTER | ? | 2047-04-01 |  | ? | 25KV-KA in tracfeed TAC2 (I)
|  | 25VERMSCHA | 152 | 415 | 152- - 5.920-415 | 10977085 | 152 km 5.920 OSGsm HSinst VS-AT01 | 25VERMSCHA | E | BVEQ | VRIJ |  | 10966556 | 152 km 5.920 OS Gsm PRIM_INST | 25PRIMINST | 1000 | 1000 | 71E | 000004999 | 0053 |  | 13880 | ev12345 |  |  |  |  | 17.08.2009 | 00812156 | 19.02.2021 | BATCHADMIN |  | 5.920,00 | 5.920,00 | 0,00 | 0,000 | 0,000 | 0,000 | 0,000 | NUON | ? | 1 | ProRail | ? | Dataverbetering | ProRail | ? | Tracfeed TAC2 | ? | 2007-04-01 | RITTER | ? | 2047-04-01 |  | ? | 25KV-VS in tracfeed TAC2 (I)
|  | 25VERMSCHA | 152 | 415 | 152- - 5.920-415 | 10977086 | 152 km 5.920 OSGsm HSinst RS-TT02 | 25VERMSCHA | E | BVEQ | VRIJ |  | 10966556 | 152 km 5.920 OS Gsm PRIM_INST | 25PRIMINST | 1000 | 1000 | 71E | 000004999 | 0053 |  | 13881 | ev12345 |  |  |  |  | 17.08.2009 | 00812156 | 19.02.2021 | BATCHADMIN |  | 5.920,00 | 5.920,00 | 0,00 | 0,000 | 0,000 | 0,000 | 0,000 | NUON | ? | 1 | ProRail | ? | Dataverbetering | ProRail | ? | Tracfeed TAC2 | ? | 2007-04-01 | RITTER | ? | 2047-04-01 |  | ? | 25KV-RS in tracfeed TAC2 (I)
|  | 25VERMSCHA | 152 | 415 | 152- - 5.920-415 | 10977087 | 152 km 5.920 OSGsm HSinst VS-TT02 | 25VERMSCHA | E | BVEQ | VRIJ |  | 10966556 | 152 km 5.920 OS Gsm PRIM_INST | 25PRIMINST | 1000 | 1000 | 71E | 000004999 | 0053 |  | 13882 | ev12345 |  |  |  |  | 17.08.2009 | 00812156 | 19.02.2021 | BATCHADMIN |  | 5.920,00 | 5.920,00 | 0,00 | 0,000 | 0,000 | 0,000 | 0,000 | NUON | ? | 1 | ProRail | ? | Dataverbetering | ProRail | ? | Tracfeed TAC2 | ? | 2007-04-01 | RITTER | ? | 2047-04-01 |  | ? | 25KV-VS in tracfeed TAC2 (I)
|  | 25VERMSCHA | 152 | 415 | 152- - 5.920-415 | 10977088 | 152 km 5.920 OSGsm HSinst KA-TT02 | 25VERMSCHA | E | BVEQ | VRIJ |  | 10966556 | 152 km 5.920 OS Gsm PRIM_INST | 25PRIMINST | 1000 | 1000 | 71E | 000004999 | 0053 |  | 13883 | ev12345 |  |  |  |  | 17.08.2009 | 00812156 | 19.02.2021 | BATCHADMIN |  | 5.920,00 | 5.920,00 | 0,00 | 0,000 | 0,000 | 0,000 | 0,000 | NUON | ? | 1 | ProRail | ? | Dataverbetering | ProRail | ? | Tracfeed TAC2 | ? | 2007-04-01 | RITTER | ? | 2047-04-01 |  | ? | 25KV-KA in tracfeed TAC2 (I)
|  | 25VERMSCHA | 152 | 415 | 152- - 5.920-415 | 10977089 | 152 km 5.920 OSGsm HSinst VS02 | 25VERMSCHA | E | BVEQ | VRIJ |  | 10966556 | 152 km 5.920 OS Gsm PRIM_INST | 25PRIMINST | 1000 | 1000 | 71E | 000004999 | 0053 |  | 13884 | ev12345 |  |  |  |  | 17.08.2009 | 00812156 | 19.02.2021 | BATCHADMIN |  | 5.920,00 | 5.920,00 | 0,00 | 0,000 | 0,000 | 0,000 | 0,000 | NUON | ? | 1 | ProRail | ? | Dataverbetering | ProRail | ? | VAtech SB6M 170 | ? | 2007-04-01 | VATECH | ? | 2047-04-01 |  | ? | 150KV-VS VAtech SB6M 170KV (O)
|  | 25VERMSCHA | 666 | 415 | 666- - 47.077-415 | 10977090 | 666 EE2 km 47.077 E-boog sp.sl. VS-D9 | 25VERMSCHA | E | BVEQ | VRIJ |  | 10966572 | 666 EE2 km 47.077 SPSL_VS_D9 PRIM_INST | 25PRIMINST | 1000 | 1000 | 71E | 000004999 | 0053 |  | 14426 | ev12345 |  |  |  |  | 17.08.2009 | 00812156 | 19.02.2021 | BATCHADMIN |  | 47.077,00 | 47.077,00 | 0,00 | 0,000 | 0,000 | 0,000 | 0,000 | NUON | ? | 1 | ProRail | ? | Dataverbetering | ProRail | ? | ABB FSKII CB 1pole | ? | 2007-04-01 | ABB | ? | 2047-04-01 |  | ? | 25KV-VS ABB FSKII CB 1pole (O)
|  | 25VERMSCHA | 666 | 415 | 666- - 47.085-415 | 10977091 | 666 km 47.085 VS-D9 | 25VERMSCHA | E | BVEQ | VRIJ |  | 10966573 | 666 km 47.085 Primaire installatie | 25PRIMINST | 1000 | 1000 | 71E | 000004999 | 0053 |  | 15045 | ev12345 |  |  |  |  | 17.08.2009 | 00812156 | 19.02.2021 | BATCHADMIN |  | 47.085,00 | 47.085,00 | 0,00 | 0,000 | 0,000 | 0,000 | 0,000 | STRUKTON | ? | 1 | ProRail | ? | Mutaties vanuit projecten | ProRail | ? | ? | ? | 2007-06-16 | STRUKTON | ? | ? |  | ? | 25KV-VS ABB FSKII CB 1pole (O)
|  | 25VERMSCHA | 666 | 415 | 666- - 47.213-415 | 10977092 | 666 FF2 km 47.213 F-boog sp.sl. VS-D10 | 25VERMSCHA | E | BVEQ | VRIJ |  | 10966574 | 666 FF2 km 47.213 SPSL_VS_D10 PRIM_INST | 25PRIMINST | 1000 | 1000 | 71E | 000004999 | 0053 |  | 14427 | ev12345 |  |  |  |  | 17.08.2009 | 00812156 | 19.02.2021 | BATCHADMIN |  | 47.213,00 | 47.213,00 | 0,00 | 0,000 | 0,000 | 0,000 | 0,000 | NUON | ? | 1 | ProRail | ? | Dataverbetering | ProRail | ? | ABB FSKII CB 1pole | ? | 2007-04-01 | ABB | ? | 2047-04-01 |  | ? | 25KV-VS ABB FSKII CB 1pole (O)
|  | 25VERMSCHA | 666 | 415 | 666- - 47.220-415 | 10977093 | 666 km 47.220 VS-D10 | 25VERMSCHA | E | BVEQ | VRIJ |  | 10966575 | 666 km 47.220 Primaire installatie | 25PRIMINST | 1000 | 1000 | 71E | 000004999 | 0053 |  | 15046 | ev12345 |  |  |  |  | 17.08.2009 | 00812156 | 19.02.2021 | BATCHADMIN |  | 47.220,00 | 47.220,00 | 0,00 | 0,000 | 0,000 | 0,000 | 0,000 | STRUKTON | ? | 1 | ProRail | ? | Mutaties vanuit projecten | ProRail | ? | ? | ? | 2007-06-16 | STRUKTON | ? | ? |  | ? | 25KV-VS ABB FSKII CB 1pole (O)
|  | 25VERMSCHA | 666 | 415 | 666- - 47.429-415 | 10977094 | 666 DD2 km 47.429 D-boog sp.sl. VS-D8 | 25VERMSCHA | E | BVEQ | VRIJ |  | 10966577 | 666 DD2 km 47.428 SPSL_VS_D8 PRIM_INST | 25PRIMINST | 1000 | 1000 | 71E | 000004999 | 0053 |  | 14425 | ev12345 |  |  |  |  | 17.08.2009 | 00812156 | 19.02.2021 | BATCHADMIN |  | 47.429,00 | 47.429,00 | 0,00 | 0,000 | 0,000 | 0,000 | 0,000 | NUON | ? | 1 | ProRail | ? | Dataverbetering | ProRail | ? | ABB FSKII CB 1pole | ? | 2007-04-01 | ABB | ? | 2047-04-01 |  | ? | 25KV-VS ABB FSKII CB 1pole (O)
|  | 25VERMSCHA | 666 | 415 | 666- - 47.430-415 | 10977095 | 666 km 47.430 VS-D8 | 25VERMSCHA | E | BVEQ | VRIJ |  | 10966578 | 666 km 47.430 Primaire installatie | 25PRIMINST | 1000 | 1000 | 71E | 000004999 | 0053 |  | 15044 | ev12345 |  |  |  |  | 17.08.2009 | 00812156 | 19.02.2021 | BATCHADMIN |  | 47.430,00 | 47.430,00 | 0,00 | 0,000 | 0,000 | 0,000 | 0,000 | STRUKTON | ? | 1 | ProRail | ? | Mutaties vanuit projecten | ProRail | ? | ? | ? | 2007-06-16 | STRUKTON | ? | ? |  | ? | 25KV-VS ABB FSKII CB 1pole (O)
|  | 25VERMSCHA | 666 | 415 | 666- - 47.455-415 | 10977096 | 666 CC2 km 47.455 C-boog sp.sl. VS-D7 | 25VERMSCHA | E | BVEQ | VRIJ |  | 10966579 | 666 CC2 km 47.455 SPSL_VS_D7 PRIM_INST | 25PRIMINST | 1000 | 1000 | 71E | 000004999 | 0053 |  | 14424 | ev12345 |  |  |  |  | 17.08.2009 | 00812156 | 19.02.2021 | BATCHADMIN |  | 47.455,00 | 47.455,00 | 0,00 | 0,000 | 0,000 | 0,000 | 0,000 | NUON | ? | 1 | ProRail | ? | Dataverbetering | ProRail | ? | ABB FSKII CB 1pole | ? | 2007-04-01 | ABB | ? | 2047-04-01 |  | ? | 25KV-VS ABB FSKII CB 1pole (O)
|  | 25VERMSCHA | 666 | 415 | 666- - 47.455-415 | 10977097 | 666 km 47.455 VS-D7 | 25VERMSCHA | E | BVEQ | VRIJ |  | 10966579 | 666 CC2 km 47.455 SPSL_VS_D7 PRIM_INST | 25PRIMINST | 1000 | 1000 | 71E | 000004999 | 0053 |  | 15043 | ev12345 |  |  |  |  | 17.08.2009 | 00812156 | 19.02.2021 | BATCHADMIN |  | 47.455,00 | 47.455,00 | 0,00 | 0,000 | 0,000 | 0,000 | 0,000 | STRUKTON | ? | 1 | ProRail | ? | Mutaties vanuit projecten | ProRail | ? | ? | ? | 2007-06-16 | STRUKTON | ? | ? |  | ? | 25KV-VS ABB FSKII CB 1pole (O)
|  | 25VERMSCHA | 155 | 415 | 155- - 60.425-415 | 10977098 | 155 km 60.425 OSTlo HSinst RA01 | 25VERMSCHA | E | BVEQ | VRIJ PRCB |  | 10966586 | 155 km 60.425 OS Tlo PRIM_INST | 25PRIMINST | 1000 | 1000 | 71E | 000004999 | 0053 |  | 13885 | ev12345 |  |  |  |  | 17.08.2009 | 00812156 | 19.02.2021 | BATCHADMIN |  | 60.425,00 | 60.425,00 | 0,00 | 0,000 | 0,000 | 0,000 | 0,000 | NUON | ? | 1 | ProRail | ? | Dataverbetering | ProRail | ? | Tracfeed TAC2 | ? | 2007-04-01 | RITTER | ? | 2047-04-01 |  | ? | 25KV-KA in tracfeed TAC2 (I)
|  | 25VERMSCHA | 155 | 415 | 155- - 60.425-415 | 10977099 | 155 km 60.425 OSTlo HSinst VS-KS01 | 25VERMSCHA | E | BVEQ | VRIJ PRCB |  | 10966586 | 155 km 60.425 OS Tlo PRIM_INST | 25PRIMINST | 1000 | 1000 | 71E | 000004999 | 0053 |  | 13886 | ev12345 |  |  |  |  | 17.08.2009 | 00812156 | 19.02.2021 | BATCHADMIN |  | 60.425,00 | 60.425,00 | 0,00 | 0,000 | 0,000 | 0,000 | 0,000 | NUON | ? | 1 | ProRail | ? | Dataverbetering | ProRail | ? | Tracfeed TAC2 | ? | 2007-04-01 | RITTER | ? | 2047-04-01 |  | ? | 25KV-VS in tracfeed TAC2 (I)
|  | 25VERMSCHA | 155 | 415 | 155- - 60.425-415 | 10977100 | 155 km 60.425 OSTlo HSinst RS-KS02 | 25VERMSCHA | E | BVEQ | VRIJ PRCB |  | 10966586 | 155 km 60.425 OS Tlo PRIM_INST | 25PRIMINST | 1000 | 1000 | 71E | 000004999 | 0053 |  | 13887 | ev12345 |  |  |  |  | 17.08.2009 | 00812156 | 19.02.2021 | BATCHADMIN |  | 60.425,00 | 60.425,00 | 0,00 | 0,000 | 0,000 | 0,000 | 0,000 | NUON | ? | 1 | ProRail | ? | Dataverbetering | ProRail | ? | Tracfeed TAC2 | ? | 2007-04-01 | RITTER | ? | 2047-04-01 |  | ? | 25KV-RS in tracfeed TAC2 (I)
|  | 25VERMSCHA | 155 | 415 | 155- - 60.425-415 | 10977101 | 155 km 60.425 OSTlo HSinst RS-KS01 | 25VERMSCHA | E | BVEQ | VRIJ PRCB |  | 10966586 | 155 km 60.425 OS Tlo PRIM_INST | 25PRIMINST | 1000 | 1000 | 71E | 000004999 | 0053 |  | 13888 | ev12345 |  |  |  |  | 17.08.2009 | 00812156 | 19.02.2021 | BATCHADMIN |  | 60.425,00 | 60.425,00 | 0,00 | 0,000 | 0,000 | 0,000 | 0,000 | NUON | ? | 1 | ProRail | ? | Dataverbetering | ProRail | ? | Tracfeed TAC2 | ? | 2007-04-01 | RITTER | ? | 2047-04-01 |  | ? | 25KV-RS in tracfeed TAC2 (I)
|  | 25VERMSCHA | 155 | 415 | 155- - 60.425-415 | 10977102 | 155 km 60.425 OSTlo HSinst VS-H | 25VERMSCHA | E | BVEQ | VRIJ PRCB |  | 10966586 | 155 km 60.425 OS Tlo PRIM_INST | 25PRIMINST | 1000 | 1000 | 71E | 000004999 | 0053 |  | 13889 | ev12345 |  |  |  |  | 17.08.2009 | 00812156 | 19.02.2021 | BATCHADMIN |  | 60.425,00 | 60.425,00 | 0,00 | 0,000 | 0,000 | 0,000 | 0,000 | NUON | ? | 1 | ProRail | ? | Dataverbetering | ProRail | ? | Tracfeed TAC2 | ? | 2007-04-01 | RITTER | ? | 2047-04-01 |  | ? | 25KV-VS in tracfeed TAC2 (I)
|  | 25VERMSCHA | 155 | 415 | 155- - 60.425-415 | 10977103 | 155 km 60.425 OSTlo HSinst VS-G | 25VERMSCHA | E | BVEQ | VRIJ PRCB |  | 10966586 | 155 km 60.425 OS Tlo PRIM_INST | 25PRIMINST | 1000 | 1000 | 71E | 000004999 | 0053 |  | 13890 | ev12345 |  |  |  |  | 17.08.2009 | 00812156 | 19.02.2021 | BATCHADMIN |  | 60.425,00 | 60.425,00 | 0,00 | 0,000 | 0,000 | 0,000 | 0,000 | NUON | ? | 1 | ProRail | ? | Dataverbetering | ProRail | ? | Tracfeed TAC2 | ? | 2007-04-01 | RITTER | ? | 2047-04-01 |  | ? | 25KV-VS in tracfeed TAC2 (I)
|  | 25VERMSCHA | 155 | 415 | 155- - 60.425-415 | 10977104 | 155 km 60.425 OSTlo HSinst VS-F | 25VERMSCHA | E | BVEQ | VRIJ PRCB |  | 10966586 | 155 km 60.425 OS Tlo PRIM_INST | 25PRIMINST | 1000 | 1000 | 71E | 000004999 | 0053 |  | 13891 | ev12345 |  |  |  |  | 17.08.2009 | 00812156 | 19.02.2021 | BATCHADMIN |  | 60.425,00 | 60.425,00 | 0,00 | 0,000 | 0,000 | 0,000 | 0,000 | NUON | ? | 1 | ProRail | ? | Dataverbetering | ProRail | ? | Tracfeed TAC2 | ? | 2007-04-01 | RITTER | ? | 2047-04-01 |  | ? | 25KV-VS in tracfeed TAC2 (I)
|  | 25VERMSCHA | 155 | 415 | 155- - 60.425-415 | 10977105 | 155 km 60.425 OSTlo HSinst VS-E | 25VERMSCHA | E | BVEQ | VRIJ PRCB |  | 10966586 | 155 km 60.425 OS Tlo PRIM_INST | 25PRIMINST | 1000 | 1000 | 71E | 000004999 | 0053 |  | 13892 | ev12345 |  |  |  |  | 17.08.2009 | 00812156 | 19.02.2021 | BATCHADMIN |  | 60.425,00 | 60.425,00 | 0,00 | 0,000 | 0,000 | 0,000 | 0,000 | NUON | ? | 1 | ProRail | ? | Dataverbetering | ProRail | ? | Tracfeed TAC2 | ? | 2007-04-01 | RITTER | ? | 2047-04-01 |  | ? | 25KV-VS in tracfeed TAC2 (I)
|  | 25VERMSCHA | 155 | 415 | 155- - 60.425-415 | 10977106 | 155 km 60.425 OSTlo HSinst RS-H | 25VERMSCHA | E | BVEQ | VRIJ PRCB |  | 10966586 | 155 km 60.425 OS Tlo PRIM_INST | 25PRIMINST | 1000 | 1000 | 71E | 000004999 | 0053 |  | 13893 | ev12345 |  |  |  |  | 17.08.2009 | 00812156 | 19.02.2021 | BATCHADMIN |  | 60.425,00 | 60.425,00 | 0,00 | 0,000 | 0,000 | 0,000 | 0,000 | NUON | ? | 1 | ProRail | ? | Dataverbetering | ProRail | ? | Tracfeed TAC2 | ? | 2007-04-01 | RITTER | ? | 2047-04-01 |  | ? | 25KV-RS in tracfeed TAC2 (I)
|  | 25VERMSCHA | 155 | 415 | 155- - 60.425-415 | 10977107 | 155 km 60.425 OSTlo HSinst RS-G | 25VERMSCHA | E | BVEQ | VRIJ PRCB |  | 10966586 | 155 km 60.425 OS Tlo PRIM_INST | 25PRIMINST | 1000 | 1000 | 71E | 000004999 | 0053 |  | 13894 | ev12345 |  |  |  |  | 17.08.2009 | 00812156 | 19.02.2021 | BATCHADMIN |  | 60.425,00 | 60.425,00 | 0,00 | 0,000 | 0,000 | 0,000 | 0,000 | NUON | ? | 1 | ProRail | ? | Dataverbetering | ProRail | ? | Tracfeed TAC2 | ? | 2007-04-01 | RITTER | ? | 2047-04-01 |  | ? | 25KV-RS in tracfeed TAC2 (I)
|  | 25VERMSCHA | 155 | 415 | 155- - 60.425-415 | 10977108 | 155 km 60.425 OSTlo HSinst RS-F | 25VERMSCHA | E | BVEQ | VRIJ PRCB |  | 10966586 | 155 km 60.425 OS Tlo PRIM_INST | 25PRIMINST | 1000 | 1000 | 71E | 000004999 | 0053 |  | 13895 | ev12345 |  |  |  |  | 17.08.2009 | 00812156 | 19.02.2021 | BATCHADMIN |  | 60.425,00 | 60.425,00 | 0,00 | 0,000 | 0,000 | 0,000 | 0,000 | NUON | ? | 1 | ProRail | ? | Dataverbetering | ProRail | ? | Tracfeed TAC2 | ? | 2007-04-01 | RITTER | ? | 2047-04-01 |  | ? | 25KV-RS in tracfeed TAC2 (I)
|  | 25VERMSCHA | 155 | 415 | 155- - 60.425-415 | 10977109 | 155 km 60.425 OSTlo HSinst RS-E | 25VERMSCHA | E | BVEQ | VRIJ PRCB |  | 10966586 | 155 km 60.425 OS Tlo PRIM_INST | 25PRIMINST | 1000 | 1000 | 71E | 000004999 | 0053 |  | 13896 | ev12345 |  |  |  |  | 17.08.2009 | 00812156 | 19.02.2021 | BATCHADMIN |  | 60.425,00 | 60.425,00 | 0,00 | 0,000 | 0,000 | 0,000 | 0,000 | NUON | ? | 1 | ProRail | ? | Dataverbetering | ProRail | ? | Tracfeed TAC2 | ? | 2007-04-01 | RITTER | ? | 2047-04-01 |  | ? | 25KV-RS in tracfeed TAC2 (I)
|  | 25VERMSCHA | 155 | 415 | 155- - 60.425-415 | 10977110 | 155 km 60.425 OSTlo HSinst RS-TT02 | 25VERMSCHA | E | BVEQ | VRIJ PRCB |  | 10966586 | 155 km 60.425 OS Tlo PRIM_INST | 25PRIMINST | 1000 | 1000 | 71E | 000004999 | 0053 |  | 13897 | ev12345 |  |  |  |  | 17.08.2009 | 00812156 | 19.02.2021 | BATCHADMIN |  | 60.425,00 | 60.425,00 | 0,00 | 0,000 | 0,000 | 0,000 | 0,000 | NUON | ? | 1 | ProRail | ? | Dataverbetering | ProRail | ? | Tracfeed TAC2 | ? | 2007-04-01 | RITTER | ? | 2047-04-01 |  | ? | 25KV-RS in tracfeed TAC2 (I)
|  | 25VERMSCHA | 155 | 415 | 155- - 60.425-415 | 10977111 | 155 km 60.425 OSTlo HSinst VS-TT02 | 25VERMSCHA | E | BVEQ | VRIJ PRCB |  | 10966586 | 155 km 60.425 OS Tlo PRIM_INST | 25PRIMINST | 1000 | 1000 | 71E | 000004999 | 0053 |  | 13898 | ev12345 |  |  |  |  | 17.08.2009 | 00812156 | 19.02.2021 | BATCHADMIN |  | 60.425,00 | 60.425,00 | 0,00 | 0,000 | 0,000 | 0,000 | 0,000 | NUON | ? | 1 | ProRail | ? | Dataverbetering | ProRail | ? | Tracfeed TAC2 | ? | 2007-04-01 | RITTER | ? | 2047-04-01 |  | ? | 25KV-VS in tracfeed TAC2 (I)
|  | 25VERMSCHA | 155 | 415 | 155- - 60.425-415 | 10977112 | 155 km 60.425 OSTlo HSinst KA-E | 25VERMSCHA | E | BVEQ | VRIJ PRCB |  | 10966586 | 155 km 60.425 OS Tlo PRIM_INST | 25PRIMINST | 1000 | 1000 | 71E | 000004999 | 0053 |  | 13899 | ev12345 |  |  |  |  | 17.08.2009 | 00812156 | 19.02.2021 | BATCHADMIN |  | 60.425,00 | 60.425,00 | 0,00 | 0,000 | 0,000 | 0,000 | 0,000 | NUON | ? | 1 | ProRail | ? | Dataverbetering | ProRail | ? | Tracfeed TAC2 | ? | 2007-04-01 | RITTER | ? | 2047-04-01 |  | ? | 25KV-KA in tracfeed TAC2 (I)
|  | 25VERMSCHA | 155 | 415 | 155- - 60.425-415 | 10977113 | 155 km 60.425 OSTlo HSinst KA-F | 25VERMSCHA | E | BVEQ | VRIJ PRCB |  | 10966586 | 155 km 60.425 OS Tlo PRIM_INST | 25PRIMINST | 1000 | 1000 | 71E | 000004999 | 0053 |  | 13900 | ev12345 |  |  |  |  | 17.08.2009 | 00812156 | 19.02.2021 | BATCHADMIN |  | 60.425,00 | 60.425,00 | 0,00 | 0,000 | 0,000 | 0,000 | 0,000 | NUON | ? | 1 | ProRail | ? | Dataverbetering | ProRail | ? | Tracfeed TAC2 | ? | 2007-04-01 | RITTER | ? | 2047-04-01 |  | ? | 25KV-KA in tracfeed TAC2 (I)
|  | 25VERMSCHA | 155 | 415 | 155- - 60.425-415 | 10977114 | 155 km 60.425 OSTlo HSinst KA-G | 25VERMSCHA | E | BVEQ | VRIJ PRCB |  | 10966586 | 155 km 60.425 OS Tlo PRIM_INST | 25PRIMINST | 1000 | 1000 | 71E | 000004999 | 0053 |  | 13901 | ev12345 |  |  |  |  | 17.08.2009 | 00812156 | 19.02.2021 | BATCHADMIN |  | 60.425,00 | 60.425,00 | 0,00 | 0,000 | 0,000 | 0,000 | 0,000 | NUON | ? | 1 | ProRail | ? | Dataverbetering | ProRail | ? | Tracfeed TAC2 | ? | 2007-04-01 | RITTER | ? | 2047-04-01 |  | ? | 25KV-KA in tracfeed TAC2 (I)
|  | 25VERMSCHA | 155 | 415 | 155- - 60.425-415 | 10977115 | 155 km 60.425 OSTlo HSinst KA-H | 25VERMSCHA | E | BVEQ | VRIJ PRCB |  | 10966586 | 155 km 60.425 OS Tlo PRIM_INST | 25PRIMINST | 1000 | 1000 | 71E | 000004999 | 0053 |  | 13902 | ev12345 |  |  |  |  | 17.08.2009 | 00812156 | 19.02.2021 | BATCHADMIN |  | 60.425,00 | 60.425,00 | 0,00 | 0,000 | 0,000 | 0,000 | 0,000 | NUON | ? | 1 | ProRail | ? | Dataverbetering | ProRail | ? | Tracfeed TAC2 | ? | 2007-04-01 | RITTER | ? | 2047-04-01 |  | ? | 25KV-KA in tracfeed TAC2 (I)
|  | 25VERMSCHA | 155 | 415 | 155- - 60.425-415 | 10977116 | 155 km 60.425 OSTlo HSinst KA-TT02 | 25VERMSCHA | E | BVEQ | VRIJ PRCB |  | 10966586 | 155 km 60.425 OS Tlo PRIM_INST | 25PRIMINST | 1000 | 1000 | 71E | 000004999 | 0053 |  | 13903 | ev12345 |  |  |  |  | 17.08.2009 | 00812156 | 19.02.2021 | BATCHADMIN |  | 60.425,00 | 60.425,00 | 0,00 | 0,000 | 0,000 | 0,000 | 0,000 | NUON | ? | 1 | ProRail | ? | Dataverbetering | ProRail | ? | Tracfeed TAC2 | ? | 2007-04-01 | RITTER | ? | 2047-04-01 |  | ? | 25KV-KA in tracfeed TAC2 (I)
|  | 25VERMSCHA | 155 | 415 | 155- - 60.425-415 | 10977117 | 155 km 60.425 OSTlo Hsinst VS02 | 25VERMSCHA | E | BVEQ | VRIJ PRCB |  | 10966586 | 155 km 60.425 OS Tlo PRIM_INST | 25PRIMINST | 1000 | 1000 | 71E | 000004999 | 0053 |  | 13904 | ev12345 |  |  |  |  | 17.08.2009 | 00812156 | 19.02.2021 | BATCHADMIN |  | 60.425,00 | 60.425,00 | 0,00 | 0,000 | 0,000 | 0,000 | 0,000 | NUON | ? | 1 | ProRail | ? | Dataverbetering | ProRail | ? | VAtech SB6M 170 | ? | 2007-04-01 | VATECH | ? | 2047-04-01 |  | ? | 150KV-VS VAtech SB6M 170KV (O)
|  | 25VERMSCHA | 155 | 415 | 155- - 60.425-415 | 10977118 | 155 km 60.425 OSTlo HSinst RS-TT01 | 25VERMSCHA | E | BVEQ | VRIJ PRCB |  | 10966586 | 155 km 60.425 OS Tlo PRIM_INST | 25PRIMINST | 1000 | 1000 | 71E | 000004999 | 0053 |  | 13905 | ev12345 |  |  |  |  | 17.08.2009 | 00812156 | 19.02.2021 | BATCHADMIN |  | 60.425,00 | 60.425,00 | 0,00 | 0,000 | 0,000 | 0,000 | 0,000 | NUON | ? | 1 | ProRail | ? | Dataverbetering | ProRail | ? | Tracfeed TAC2 | ? | 2007-04-01 | RITTER | ? | 2047-04-01 |  | ? | 25KV-RS in tracfeed TAC2 (I)
|  | 25VERMSCHA | 155 | 415 | 155- - 60.425-415 | 10977119 | 155 km 60.425 OSTlo HSinst VS-TT01 | 25VERMSCHA | E | BVEQ | VRIJ PRCB |  | 10966586 | 155 km 60.425 OS Tlo PRIM_INST | 25PRIMINST | 1000 | 1000 | 71E | 000004999 | 0053 |  | 13906 | ev12345 |  |  |  |  | 17.08.2009 | 00812156 | 19.02.2021 | BATCHADMIN |  | 60.425,00 | 60.425,00 | 0,00 | 0,000 | 0,000 | 0,000 | 0,000 | NUON | ? | 1 | ProRail | ? | Dataverbetering | ProRail | ? | Tracfeed TAC2 | ? | 2007-04-01 | RITTER | ? | 2047-04-01 |  | ? | 25KV-VS in tracfeed TAC2 (I)
|  | 25VERMSCHA | 155 | 415 | 155- - 60.425-415 | 10977120 | 155 km 60.425 OSTlo HSinst KA-TT01 | 25VERMSCHA | E | BVEQ | VRIJ PRCB |  | 10966586 | 155 km 60.425 OS Tlo PRIM_INST | 25PRIMINST | 1000 | 1000 | 71E | 000004999 | 0053 |  | 13907 | ev12345 |  |  |  |  | 17.08.2009 | 00812156 | 19.02.2021 | BATCHADMIN |  | 60.425,00 | 60.425,00 | 0,00 | 0,000 | 0,000 | 0,000 | 0,000 | NUON | ? | 1 | ProRail | ? | Dataverbetering | ProRail | ? | Tracfeed TAC2 | ? | 2007-04-01 | RITTER | ? | 2047-04-01 |  | ? | 25KV-KA in tracfeed TAC2 (I)
|  | 25VERMSCHA | 155 | 415 | 155- - 60.425-415 | 10977121 | 155 km 60.425 OSTlo Hsinst VS01 | 25VERMSCHA | E | BVEQ | VRIJ PRCB |  | 10966586 | 155 km 60.425 OS Tlo PRIM_INST | 25PRIMINST | 1000 | 1000 | 71E | 000004999 | 0053 |  | 13908 | ev12345 |  |  |  |  | 17.08.2009 | 00812156 | 19.02.2021 | BATCHADMIN |  | 60.425,00 | 60.425,00 | 0,00 | 0,000 | 0,000 | 0,000 | 0,000 | NUON | ? | 1 | ProRail | ? | Dataverbetering | ProRail | ? | VAtech SB6M 170 | ? | 2007-04-01 | VATECH | ? | 2047-04-01 |  | ? | 150KV-VS VAtech SB6M 170KV (O)
|  | 25VERMSCHA | 938 | 415 | 938- - 87.988-415 | 10977122 | 155 km 87.990 ATSEst HSinst VS-J | 25VERMSCHA | E | BVEQ | VRIJ |  | 10966597 | 155 km 87.990 ATS Est PRIM_INST | 25PRIMINST | 1000 | 1000 | 71E | 000004999 | 0053 |  | 13909 | ev12345 |  |  |  |  | 17.08.2009 | 00812156 | 19.02.2021 | BATCHADMIN |  | 87.988,00 | 87.988,00 | 0,00 | 0,000 | 0,000 | 0,000 | 0,000 | NUON | ? | 1 | ProRail | ? | Dataverbetering | ProRail | ? | ABB FSKII CB 1pole | ? | 2007-04-01 | ABB | ? | 2047-04-01 |  | ? | 25KV-VS ABB FSKII CB 1pole (O)
|  | 25VERMSCHA | 511 | 415 | 511- - 88.919-415 | 10977123 | 511 km 88.919 G-Boog VS-U10 | 25VERMSCHA | E | BVEQ | VRIJ |  | 10966598 | 511 km 88.919 Primaire installatie | 25PRIMINST | 1000 | 1000 | 71E | 000004999 | 0053 |  | 14428 | ev12345 |  |  |  |  | 17.08.2009 | 00812156 | 19.02.2021 | BATCHADMIN |  | 88.919,00 | 88.919,00 | 0,00 | 0,000 | 0,000 | 0,000 | 0,000 | NUON | ? | 1 | ProRail | ? | Mutaties vanuit projecten | ProRail | ? | ? | ? | 2007-04-01 | ABB | ? | 2047-04-01 |  | ? | 25KV-VS ABB FSKII CB 1pole (O)
|  | 25VERMSCHA | 512 | 415 | 512- - 88.962-415 | 10977124 | 512 HH2 km 88.978 H-boog sp.sl. VS-U11 | 25VERMSCHA | E | BVEQ | VRIJ |  | 10966599 | 512 GG2 km 88.919 SPSL_VS_U10 PRIM_INST | 25PRIMINST | 1000 | 1000 | 71E | 000004999 | 0053 |  | 15040 | ev12345 |  |  |  |  | 17.08.2009 | 00812156 | 19.02.2021 | BATCHADMIN |  | 88.978,00 | 88.978,00 | 0,00 | 0,000 | 0,000 | 0,000 | 0,000 | NUON | ? | 1 | ProRail | ? | Dataverbetering | ProRail | ? | ABB FSKII CB 1pole | ? | 2007-06-16 | ABB | ? | ? |  | ? | 25KV-VS ABB FSKII CB 1pole (O)
|  | 25VERMSCHA | 512 | 415 | 512- - 88.962-415 | 10977125 | 512 GG2 km 88.919 G-boog sp.sl. VS-U10 | 25VERMSCHA | E | BVEQ | VRIJ |  | 10966599 | 512 GG2 km 88.919 SPSL_VS_U10 PRIM_INST | 25PRIMINST | 1000 | 1000 | 71E | 000004999 | 0053 |  | 15041 | ev12345 |  |  |  |  | 17.08.2009 | 00812156 | 19.02.2021 | BATCHADMIN |  | 88.919,00 | 88.919,00 | 0,00 | 0,000 | 0,000 | 0,000 | 0,000 | NUON | ? | 1 | ProRail | ? | Dataverbetering | ProRail | ? | ABB FSKII CB 1pole | ? | 2007-06-16 | ABB | ? | ? |  | ? | 25KV-VS ABB FSKII CB 1pole (O)
|  | 25VERMSCHA | 511 | 415 | 511- - 88.978-415 | 10977126 | 511 km 88.978 H-Boog VS-U11 | 25VERMSCHA | E | BVEQ | VRIJ |  | 10966601 | 511 km 88.978 Primaire installatie | 25PRIMINST | 1000 | 1000 | 71E | 000004999 | 0053 |  | 14429 | ev12345 |  |  |  |  | 17.08.2009 | 00812156 | 19.02.2021 | BATCHADMIN |  | 88.978,00 | 88.978,00 | 0,00 | 0,000 | 0,000 | 0,000 | 0,000 | NUON | ? | 1 | ProRail | ? | Mutaties vanuit projecten | ProRail | ? | ? | ? | 2007-04-01 | ABB | ? | 2047-04-01 |  | ? | 25KV-VS ABB FSKII CB 1pole (O)
|  | 25VERMSCHA | 511 | 415 | 511- - 89.637-415 | 10977127 | 511 km 89.637 K-Boog VS-U13 | 25VERMSCHA | E | BVEQ | VRIJ |  | 10966603 | 511 km 89.637 Primaire installatie | 25PRIMINST | 1000 | 1000 | 71E | 000004999 | 0053 |  | 14430 | ev12345 |  |  |  |  | 17.08.2009 | 00812156 | 19.02.2021 | BATCHADMIN |  | 89.637,00 | 89.637,00 | 0,00 | 0,000 | 0,000 | 0,000 | 0,000 | NUON | ? | 1 | ProRail | ? | Mutaties vanuit projecten | ProRail | ? | ? | ? | 2007-04-01 | ABB | ? | 2047-04-01 |  | ? | 25KV-VS ABB FSKII CB 1pole (O)
|  | 25VERMSCHA | 512 | 415 | 512- - 89.644-415 | 10977128 | 512 KK2 km 89.637 K-boog sp.sl. VS-U13 | 25VERMSCHA | E | BVEQ | VRIJ |  | 10966604 | 512 KK2 km 89.637 SPSL_VS_13 PRIM_INST | 25PRIMINST | 1000 | 1000 | 71E | 000004999 | 0053 |  | 15042 | ev12345 |  |  |  |  | 17.08.2009 | 00812156 | 19.02.2021 | BATCHADMIN |  | 89.637,00 | 89.637,00 | 0,00 | 0,000 | 0,000 | 0,000 | 0,000 | NUON | ? | 1 | ProRail | ? | Dataverbetering | ProRail | ? | ABB FSKII CB 1pole | ? | 2007-06-16 | ABB | ? | ? |  | ? | 25KV-VS ABB FSKII CB 1pole (O)
|  | 25VERMSCHA | 158 | 415 | 158- -103.844-415 | 10977131 | 158 km 103.844 OSZvw HSinst RA01 | 25VERMSCHA | E | BVEQ | VRIJ |  | 10966614 | 158 km 103.844 OS Zvw PRIM_INST | 25PRIMINST | 1000 | 1000 | 71E | 000004999 | 0053 |  | 13910 | ev12345 |  |  |  |  | 17.08.2009 | 00812156 | 19.02.2021 | BATCHADMIN |  | 103.844,00 | 103.844,00 | 0,00 | 0,000 | 0,000 | 0,000 | 0,000 | NUON | ? | 1 | ProRail | ? | Dataverbetering | ProRail | ? | Tracfeed TAC2 | ? | 2007-04-01 | RITTER | ? | 2047-04-01 |  | ? | 25KV-KA in tracfeed TAC2 (I)
|  | 25VERMSCHA | 158 | 415 | 158- -103.844-415 | 10977132 | 158 km 103.844 OSZvw HSinst VS-KS01 | 25VERMSCHA | E | BVEQ | VRIJ |  | 10966614 | 158 km 103.844 OS Zvw PRIM_INST | 25PRIMINST | 1000 | 1000 | 71E | 000004999 | 0053 |  | 13911 | ev12345 |  |  |  |  | 17.08.2009 | 00812156 | 19.02.2021 | BATCHADMIN |  | 103.844,00 | 103.844,00 | 0,00 | 0,000 | 0,000 | 0,000 | 0,000 | NUON | ? | 1 | ProRail | ? | Dataverbetering | ProRail | ? | Tracfeed TAC2 | ? | 2007-04-01 | RITTER | ? | 2047-04-01 |  | ? | 25KV-VS in tracfeed TAC2 (I)
|  | 25VERMSCHA | 158 | 415 | 158- -103.844-415 | 10977133 | 158 km 103.844 OSZvw HSinst RS-KS02 | 25VERMSCHA | E | BVEQ | VRIJ |  | 10966614 | 158 km 103.844 OS Zvw PRIM_INST | 25PRIMINST | 1000 | 1000 | 71E | 000004999 | 0053 |  | 13912 | ev12345 |  |  |  |  | 17.08.2009 | 00812156 | 19.02.2021 | BATCHADMIN |  | 103.844,00 | 103.844,00 | 0,00 | 0,000 | 0,000 | 0,000 | 0,000 | NUON | ? | 1 | ProRail | ? | Dataverbetering | ProRail | ? | Tracfeed TAC2 | ? | 2007-04-01 | RITTER | ? | 2047-04-01 |  | ? | 25KV-RS in tracfeed TAC2 (I)
|  | 25VERMSCHA | 158 | 415 | 158- -103.844-415 | 10977134 | 158 km 103.844 OSZvw HSinst RS-KS01 | 25VERMSCHA | E | BVEQ | VRIJ |  | 10966614 | 158 km 103.844 OS Zvw PRIM_INST | 25PRIMINST | 1000 | 1000 | 71E | 000004999 | 0053 |  | 13913 | ev12345 |  |  |  |  | 17.08.2009 | 00812156 | 19.02.2021 | BATCHADMIN |  | 103.844,00 | 103.844,00 | 0,00 | 0,000 | 0,000 | 0,000 | 0,000 | NUON | ? | 1 | ProRail | ? | Dataverbetering | ProRail | ? | Tracfeed TAC2 | ? | 2007-04-01 | RITTER | ? | 2047-04-01 |  | ? | 25KV-RS in tracfeed TAC2 (I)
|  | 25VERMSCHA | 158 | 415 | 158- -103.844-415 | 10977135 | 158 km 103.844 OSZvw HSinst VS-H | 25VERMSCHA | E | BVEQ | VRIJ |  | 10966614 | 158 km 103.844 OS Zvw PRIM_INST | 25PRIMINST | 1000 | 1000 | 71E | 000004999 | 0053 |  | 13914 | ev12345 |  |  |  |  | 17.08.2009 | 00812156 | 19.02.2021 | BATCHADMIN |  | 103.844,00 | 103.844,00 | 0,00 | 0,000 | 0,000 | 0,000 | 0,000 | NUON | ? | 1 | ProRail | ? | Dataverbetering | ProRail | ? | Tracfeed TAC2 | ? | 2007-04-01 | RITTER | ? | 2047-04-01 |  | ? | 25KV-VS in tracfeed TAC2 (I)
|  | 25VERMSCHA | 158 | 415 | 158- -103.844-415 | 10977136 | 158 km 103.844 OSZvw HSinst RS-H | 25VERMSCHA | E | BVEQ | VRIJ |  | 10966614 | 158 km 103.844 OS Zvw PRIM_INST | 25PRIMINST | 1000 | 1000 | 71E | 000004999 | 0053 |  | 13915 | ev12345 |  |  |  |  | 17.08.2009 | 00812156 | 19.02.2021 | BATCHADMIN |  | 103.844,00 | 103.844,00 | 0,00 | 0,000 | 0,000 | 0,000 | 0,000 | NUON | ? | 1 | ProRail | ? | Dataverbetering | ProRail | ? | Tracfeed TAC2 | ? | 2007-04-01 | RITTER | ? | 2047-04-01 |  | ? | 25KV-RS in tracfeed TAC2 (I)
|  | 25VERMSCHA | 158 | 415 | 158- -103.844-415 | 10977137 | 158 km 103.844 OSZvw HSinst VS-G | 25VERMSCHA | E | BVEQ | VRIJ |  | 10966614 | 158 km 103.844 OS Zvw PRIM_INST | 25PRIMINST | 1000 | 1000 | 71E | 000004999 | 0053 |  | 13916 | ev12345 |  |  |  |  | 17.08.2009 | 00812156 | 19.02.2021 | BATCHADMIN |  | 103.844,00 | 103.844,00 | 0,00 | 0,000 | 0,000 | 0,000 | 0,000 | NUON | ? | 1 | ProRail | ? | Dataverbetering | ProRail | ? | Tracfeed TAC2 | ? | 2007-04-01 | RITTER | ? | 2047-04-01 |  | ? | 25KV-VS in tracfeed TAC2 (I)
|  | 25VERMSCHA | 158 | 415 | 158- -103.844-415 | 10977138 | 158 km 103.844 OSZvw HSinst RS-G | 25VERMSCHA | E | BVEQ | VRIJ |  | 10966614 | 158 km 103.844 OS Zvw PRIM_INST | 25PRIMINST | 1000 | 1000 | 71E | 000004999 | 0053 |  | 13917 | ev12345 |  |  |  |  | 17.08.2009 | 00812156 | 19.02.2021 | BATCHADMIN |  | 103.844,00 | 103.844,00 | 0,00 | 0,000 | 0,000 | 0,000 | 0,000 | NUON | ? | 1 | ProRail | ? | Dataverbetering | ProRail | ? | Tracfeed TAC2 | ? | 2007-04-01 | RITTER | ? | 2047-04-01 |  | ? | 25KV-RS in tracfeed TAC2 (I)
|  | 25VERMSCHA | 158 | 415 | 158- -103.844-415 | 10977139 | 158 km 103.844 OSZvw HSinst VS-F | 25VERMSCHA | E | BVEQ | VRIJ |  | 10966614 | 158 km 103.844 OS Zvw PRIM_INST | 25PRIMINST | 1000 | 1000 | 71E | 000004999 | 0053 |  | 13918 | ev12345 |  |  |  |  | 17.08.2009 | 00812156 | 19.02.2021 | BATCHADMIN |  | 103.844,00 | 103.844,00 | 0,00 | 0,000 | 0,000 | 0,000 | 0,000 | NUON | ? | 1 | ProRail | ? | Dataverbetering | ProRail | ? | Tracfeed TAC2 | ? | 2007-04-01 | RITTER | ? | 2047-04-01 |  | ? | 25KV-VS in tracfeed TAC2 (I)
|  | 25VERMSCHA | 158 | 415 | 158- -103.844-415 | 10977140 | 158 km 103.844 OSZvw HSinst RS-F | 25VERMSCHA | E | BVEQ | VRIJ |  | 10966614 | 158 km 103.844 OS Zvw PRIM_INST | 25PRIMINST | 1000 | 1000 | 71E | 000004999 | 0053 |  | 13919 | ev12345 |  |  |  |  | 17.08.2009 | 00812156 | 19.02.2021 | BATCHADMIN |  | 103.844,00 | 103.844,00 | 0,00 | 0,000 | 0,000 | 0,000 | 0,000 | NUON | ? | 1 | ProRail | ? | Dataverbetering | ProRail | ? | Tracfeed TAC2 | ? | 2007-04-01 | RITTER | ? | 2047-04-01 |  | ? | 25KV-RS in tracfeed TAC2 (I)
|  | 25VERMSCHA | 158 | 415 | 158- -103.844-415 | 10977141 | 158 km 103.844 OSZvw HSinst VS-E | 25VERMSCHA | E | BVEQ | VRIJ |  | 10966614 | 158 km 103.844 OS Zvw PRIM_INST | 25PRIMINST | 1000 | 1000 | 71E | 000004999 | 0053 |  | 13920 | ev12345 |  |  |  |  | 17.08.2009 | 00812156 | 19.02.2021 | BATCHADMIN |  | 103.844,00 | 103.844,00 | 0,00 | 0,000 | 0,000 | 0,000 | 0,000 | NUON | ? | 1 | ProRail | ? | Dataverbetering | ProRail | ? | Tracfeed TAC2 | ? | 2007-04-01 | RITTER | ? | 2047-04-01 |  | ? | 25KV-VS in tracfeed TAC2 (I)
|  | 25VERMSCHA | 158 | 415 | 158- -103.844-415 | 10977142 | 158 km 103.844 OSZvw HSinst RS-E | 25VERMSCHA | E | BVEQ | VRIJ |  | 10966614 | 158 km 103.844 OS Zvw PRIM_INST | 25PRIMINST | 1000 | 1000 | 71E | 000004999 | 0053 |  | 13921 | ev12345 |  |  |  |  | 17.08.2009 | 00812156 | 19.02.2021 | BATCHADMIN |  | 103.844,00 | 103.844,00 | 0,00 | 0,000 | 0,000 | 0,000 | 0,000 | NUON | ? | 1 | ProRail | ? | Dataverbetering | ProRail | ? | Tracfeed TAC2 | ? | 2007-04-01 | RITTER | ? | 2047-04-01 |  | ? | 25KV-RS in tracfeed TAC2 (I)
|  | 25VERMSCHA | 158 | 415 | 158- -103.844-415 | 10977143 | 158 km 103.844 OSZvw HSinst RS-AT01 | 25VERMSCHA | E | BVEQ | VRIJ |  | 10966614 | 158 km 103.844 OS Zvw PRIM_INST | 25PRIMINST | 1000 | 1000 | 71E | 000004999 | 0053 |  | 13922 | ev12345 |  |  |  |  | 17.08.2009 | 00812156 | 19.02.2021 | BATCHADMIN |  | 103.844,00 | 103.844,00 | 0,00 | 0,000 | 0,000 | 0,000 | 0,000 | NUON | ? | 1 | ProRail | ? | Dataverbetering | ProRail | ? | Tracfeed TAC2 | ? | 2007-04-01 | RITTER | ? | 2047-04-01 |  | ? | 25KV-RS in tracfeed TAC2 (I)
|  | 25VERMSCHA | 158 | 415 | 158- -103.844-415 | 10977144 | 158 km 103.844 OSZvw HSinst KA-E | 25VERMSCHA | E | BVEQ | VRIJ |  | 10966614 | 158 km 103.844 OS Zvw PRIM_INST | 25PRIMINST | 1000 | 1000 | 71E | 000004999 | 0053 |  | 13923 | ev12345 |  |  |  |  | 17.08.2009 | 00812156 | 19.02.2021 | BATCHADMIN |  | 103.844,00 | 103.844,00 | 0,00 | 0,000 | 0,000 | 0,000 | 0,000 | NUON | ? | 1 | ProRail | ? | Dataverbetering | ProRail | ? | Tracfeed TAC2 | ? | 2007-04-01 | RITTER | ? | 2047-04-01 |  | ? | 25KV-KA in tracfeed TAC2 (I)
|  | 25VERMSCHA | 158 | 415 | 158- -103.844-415 | 10977145 | 158 km 103.844 OSZvw HSinst KA-F | 25VERMSCHA | E | BVEQ | VRIJ |  | 10966614 | 158 km 103.844 OS Zvw PRIM_INST | 25PRIMINST | 1000 | 1000 | 71E | 000004999 | 0053 |  | 13924 | ev12345 |  |  |  |  | 17.08.2009 | 00812156 | 19.02.2021 | BATCHADMIN |  | 103.844,00 | 103.844,00 | 0,00 | 0,000 | 0,000 | 0,000 | 0,000 | NUON | ? | 1 | ProRail | ? | Dataverbetering | ProRail | ? | Tracfeed TAC2 | ? | 2007-04-01 | RITTER | ? | 2047-04-01 |  | ? | 25KV-KA in tracfeed TAC2 (I)
|  | 25VERMSCHA | 158 | 415 | 158- -103.844-415 | 10977146 | 158 km 103.844 OSZvw HSinst KA-G | 25VERMSCHA | E | BVEQ | VRIJ |  | 10966614 | 158 km 103.844 OS Zvw PRIM_INST | 25PRIMINST | 1000 | 1000 | 71E | 000004999 | 0053 |  | 13925 | ev12345 |  |  |  |  | 17.08.2009 | 00812156 | 19.02.2021 | BATCHADMIN |  | 103.844,00 | 103.844,00 | 0,00 | 0,000 | 0,000 | 0,000 | 0,000 | NUON | ? | 1 | ProRail | ? | Dataverbetering | ProRail | ? | Tracfeed TAC2 | ? | 2007-04-01 | RITTER | ? | 2047-04-01 |  | ? | 25KV-KA in tracfeed TAC2 (I)
|  | 25VERMSCHA | 158 | 415 | 158- -103.844-415 | 10977147 | 158 km 103.844 OSZvw HSinst KA-H | 25VERMSCHA | E | BVEQ | VRIJ |  | 10966614 | 158 km 103.844 OS Zvw PRIM_INST | 25PRIMINST | 1000 | 1000 | 71E | 000004999 | 0053 |  | 13926 | ev12345 |  |  |  |  | 17.08.2009 | 00812156 | 19.02.2021 | BATCHADMIN |  | 103.844,00 | 103.844,00 | 0,00 | 0,000 | 0,000 | 0,000 | 0,000 | NUON | ? | 1 | ProRail | ? | Dataverbetering | ProRail | ? | Tracfeed TAC2 | ? | 2007-04-01 | RITTER | ? | 2047-04-01 |  | ? | 25KV-KA in tracfeed TAC2 (I)
|  | 25VERMSCHA | 158 | 415 | 158- -103.844-415 | 10977148 | 158 km 103.844 OSZvw HSinst KA-AT01 | 25VERMSCHA | E | BVEQ | VRIJ |  | 10966614 | 158 km 103.844 OS Zvw PRIM_INST | 25PRIMINST | 1000 | 1000 | 71E | 000004999 | 0053 |  | 13927 | ev12345 |  |  |  |  | 17.08.2009 | 00812156 | 19.02.2021 | BATCHADMIN |  | 103.844,00 | 103.844,00 | 0,00 | 0,000 | 0,000 | 0,000 | 0,000 | NUON | ? | 1 | ProRail | ? | Dataverbetering | ProRail | ? | Tracfeed TAC2 | ? | 2007-04-01 | RITTER | ? | 2047-04-01 |  | ? | 25KV-KA in tracfeed TAC2 (I)
|  | 25VERMSCHA | 158 | 415 | 158- -103.844-415 | 10977149 | 158 km 103.844 OSZvw HSinst VS-AT01 | 25VERMSCHA | E | BVEQ | VRIJ |  | 10966614 | 158 km 103.844 OS Zvw PRIM_INST | 25PRIMINST | 1000 | 1000 | 71E | 000004999 | 0053 |  | 13928 | ev12345 |  |  |  |  | 17.08.2009 | 00812156 | 19.02.2021 | BATCHADMIN |  | 103.844,00 | 103.844,00 | 0,00 | 0,000 | 0,000 | 0,000 | 0,000 | NUON | ? | 1 | ProRail | ? | Dataverbetering | ProRail | ? | Tracfeed TAC2 | ? | 2007-04-01 | RITTER | ? | 2047-04-01 |  | ? | 25KV-VS in tracfeed TAC2 (I)
|  | 25VERMSCHA | 158 | 415 | 158- -103.844-415 | 10977150 | 158 km 103.844 OSZvw HSinst RS-TT02 | 25VERMSCHA | E | BVEQ | VRIJ |  | 10966614 | 158 km 103.844 OS Zvw PRIM_INST | 25PRIMINST | 1000 | 1000 | 71E | 000004999 | 0053 |  | 13929 | ev12345 |  |  |  |  | 17.08.2009 | 00812156 | 19.02.2021 | BATCHADMIN |  | 103.844,00 | 103.844,00 | 0,00 | 0,000 | 0,000 | 0,000 | 0,000 | NUON | ? | 1 | ProRail | ? | Dataverbetering | ProRail | ? | Tracfeed TAC2 | ? | 2007-04-01 | RITTER | ? | 2047-04-01 |  | ? | 25KV-RS in tracfeed TAC2 (I)
|  | 25VERMSCHA | 158 | 415 | 158- -103.844-415 | 10977151 | 158 km 103.844 OSZvw HSinst VS-TT02 | 25VERMSCHA | E | BVEQ | VRIJ |  | 10966614 | 158 km 103.844 OS Zvw PRIM_INST | 25PRIMINST | 1000 | 1000 | 71E | 000004999 | 0053 |  | 13930 | ev12345 |  |  |  |  | 17.08.2009 | 00812156 | 19.02.2021 | BATCHADMIN |  | 103.844,00 | 103.844,00 | 0,00 | 0,000 | 0,000 | 0,000 | 0,000 | NUON | ? | 1 | ProRail | ? | Dataverbetering | ProRail | ? | Tracfeed TAC2 | ? | 2007-04-01 | RITTER | ? | 2047-04-01 |  | ? | 25KV-VS in tracfeed TAC2 (I)
|  | 25VERMSCHA | 158 | 415 | 158- -103.844-415 | 10977152 | 158 km 103.844 OSZvw HSinst KA-TT02 | 25VERMSCHA | E | BVEQ | VRIJ |  | 10966614 | 158 km 103.844 OS Zvw PRIM_INST | 25PRIMINST | 1000 | 1000 | 71E | 000004999 | 0053 |  | 13931 | ev12345 |  |  |  |  | 17.08.2009 | 00812156 | 19.02.2021 | BATCHADMIN |  | 103.844,00 | 103.844,00 | 0,00 | 0,000 | 0,000 | 0,000 | 0,000 | NUON | ? | 1 | ProRail | ? | Dataverbetering | ProRail | ? | Tracfeed TAC2 | ? | 2007-04-01 | RITTER | ? | 2047-04-01 |  | ? | 25KV-KA in tracfeed TAC2 (I)
|  | 25VERMSCHA | 158 | 415 | 158- -103.844-415 | 10977153 | 158 km 103.844 OSZvw HSinst VS01 | 25VERMSCHA | E | BVEQ | VRIJ |  | 10966614 | 158 km 103.844 OS Zvw PRIM_INST | 25PRIMINST | 1000 | 1000 | 71E | 000004999 | 0053 |  | 13932 | ev12345 |  |  |  |  | 17.08.2009 | 00812156 | 19.02.2021 | BATCHADMIN |  | 103.844,00 | 103.844,00 | 0,00 | 0,000 | 0,000 | 0,000 | 0,000 | NUON | ? | 1 | ProRail | ? | Dataverbetering | ProRail | ? | VAtech SB6M 170 | ? | 2007-04-01 | VATECH | ? | 2047-04-01 |  | ? | 150KV-VS VAtech SB6M 170KV (O)
|  | 25VERMSCHA | 950 | 415 | 950- - 12.800-415 | 11140201 | 950 km 12.880 ATSAvl HSinst VS-AT01 | 25VERMSCHA | E | BVEQ | VRIJ |  | 11140154 | Primaire installatie | 25PRIMINST | 1000 | 1000 | 04E | 000004999 | 0053 |  | hs-ev1 | ATS Aveling MS-instal VS-AT01 | SPANNING=2x25 kV (AT) |  |  |  | 20.12.2010 | 00226274 | 19.02.2021 | BATCHADMIN |  | 12.800,00 | 12.800,00 | 0,00 | 0,000 | 0,000 | 0,000 | 0,000 | SIEMENS | ? | 1 | ProRail | ? | Dataverbetering | ProRail | ? | Siemens 8DA12 | ? | 2004-05-13 | SIEMENS | ? | 2044-01-01 |  | ? | 25KV-VS SF6 Siemens 8DA12 (I)
|  | 25VERMSCHA | 950 | 415 | 950- - 12.800-415 | 11140202 | 950 km 12.880 ATSAvl HSinst VS-AT02 | 25VERMSCHA | E | BVEQ | VRIJ |  | 11140154 | Primaire installatie | 25PRIMINST | 1000 | 1000 | 04E | 000004999 | 0053 |  | hs-ev1 | ATS Aveling MS-instal VS-AT02 | SPANNING=2x25 kV (AT) |  |  |  | 20.12.2010 | 00226274 | 19.02.2021 | BATCHADMIN |  | 12.800,00 | 12.800,00 | 0,00 | 0,000 | 0,000 | 0,000 | 0,000 | SIEMENS | ? | 1 | ProRail | ? | Dataverbetering | ProRail | ? | Siemens 8DA12 | ? | 2004-05-13 | SIEMENS | ? | 2044-01-01 |  | ? | 25KV-VS SF6 Siemens 8DA12 (I)
|  | 25VERMSCHA | 950 | 415 | 950- - 12.800-415 | 11140203 | 950 km 12.880 ATSAvl HSinst VS-G | 25VERMSCHA | E | BVEQ | VRIJ |  | 11140154 | Primaire installatie | 25PRIMINST | 1000 | 1000 | 04E | 000004999 | 0053 |  | hs-ev1 | ATS Aveling MS-instal VS-G | SPANNING=2x25 kV (AT) |  |  |  | 20.12.2010 | 00226274 | 19.02.2021 | BATCHADMIN |  | 12.800,00 | 12.800,00 | 0,00 | 0,000 | 0,000 | 0,000 | 0,000 | SIEMENS | ? | 1 | ProRail | ? | Dataverbetering | ProRail | ? | Siemens 8DA12 | ? | 2004-05-13 | SIEMENS | ? | 2044-01-01 |  | ? | 25KV-VS SF6 Siemens 8DA12 (I)
|  | 25VERMSCHA | 950 | 415 | 950- - 12.800-415 | 11140204 | 950 km 12.880 ATSAvl HSinst VS-J | 25VERMSCHA | E | BVEQ | VRIJ |  | 11140154 | Primaire installatie | 25PRIMINST | 1000 | 1000 | 04E | 000004999 | 0053 |  | hs-ev1 | ATS Aveling MS-instal VS-J | SPANNING=2x25 kV (AT) |  |  |  | 20.12.2010 | 00226274 | 19.02.2021 | BATCHADMIN |  | 12.800,00 | 12.800,00 | 0,00 | 0,000 | 0,000 | 0,000 | 0,000 | SIEMENS | ? | 1 | ProRail | ? | Dataverbetering | ProRail | ? | Siemens 8DA12 | ? | 2004-05-13 | SIEMENS | ? | 2044-01-01 |  | ? | 25KV-VS SF6 Siemens 8DA12 (I)
|  | 25VERMSCHA | 950 | 415 | 950- - 12.800-415 | 11140205 | 950 km 12.880 ATSAvl HSinst VS-N | 25VERMSCHA | E | BVEQ | VRIJ |  | 11140154 | Primaire installatie | 25PRIMINST | 1000 | 1000 | 04E | 000004999 | 0053 |  | hs-ev1 | ATS Aveling MS-instal VS-N | SPANNING=2x25 kV (AT) |  |  |  | 20.12.2010 | 00226274 | 19.02.2021 | BATCHADMIN |  | 12.800,00 | 12.800,00 | 0,00 | 0,000 | 0,000 | 0,000 | 0,000 | SIEMENS | ? | 1 | ProRail | ? | Dataverbetering | ProRail | ? | Siemens 8DA12 | ? | 2004-05-13 | SIEMENS | ? | 2044-01-01 |  | ? | 25KV-VS SF6 Siemens 8DA12 (I)
|  | 25VERMSCHA | 950 | 415 | 950- - 18.750-415 | 11140206 | 950 km 18.750 ATSBot HSinst VS-E | 25VERMSCHA | E | BVEQ | VRIJ |  | 11139946 | 950 km 18.750 ATS Bot PRIM_INST | 25PRIMINST | 1000 | 1000 | 04E | 000004999 | 0053 |  | hs-ev1 | ATS Botlek MS-instal VS-E | SPANNING=2x25 kV (AT) |  |  |  | 20.12.2010 | 00226274 | 19.02.2021 | BATCHADMIN |  | 18.750,00 | 18.750,00 | 0,00 | 0,000 | 0,000 | 0,000 | 0,000 | SIEMENS | ? | 1 | ProRail | ? | Dataverbetering | ProRail | ? | ABB FSKII CB 1pole | ? | 2004-03-23 | ABB SECHERON | ? | 2044-01-01 |  | ? | 25KV-VS ABB FSKII CB 1pole (O)
|  | 25VERMSCHA | 950 | 415 | 950- - 39.920-415 | 11140207 | 950 km 39.920 ATSMvt HSinst VS-AT01 | 25VERMSCHA | E | BVEQ | VRIJ |  | 11139942 | 950 km 39.920 ATS Mvt PRIM_INST | 25PRIMINST | 1000 | 1000 | 04E | 000004999 | 0053 |  | hs-ev1 | ATS Maasvlakte MS-installatie VS-AT01 | SPANNING=2x25 kV (AT) |  |  |  | 20.12.2010 | 00226274 | 19.02.2021 | BATCHADMIN |  | 39.920,00 | 39.920,00 | 0,00 | 0,000 | 0,000 | 0,000 | 0,000 | ADTRANZ | ? | 1 | ProRail | ? | Dataverbetering | ProRail | ? | ABB ZV2/52 | ? | 1999-07-01 | ABB | ? | 2039-01-01 |  | ? | 25KV-VS SF6 ABBZV2/52 (I)
|  | 25VERMSCHA | 950 | 415 | 950- - 39.920-415 | 11140208 | 950 km 39.920 ATSMvt HSinst VS-AT02 | 25VERMSCHA | E | BVEQ | VRIJ |  | 11139942 | 950 km 39.920 ATS Mvt PRIM_INST | 25PRIMINST | 1000 | 1000 | 04E | 000004999 | 0053 |  | hs-ev1 | ATS Maasvlakte MS-installatie VS-AT02 | SPANNING=2x25 kV (AT) |  |  |  | 20.12.2010 | 00226274 | 19.02.2021 | BATCHADMIN |  | 39.920,00 | 39.920,00 | 0,00 | 0,000 | 0,000 | 0,000 | 0,000 | ADTRANZ | ? | 1 | ProRail | ? | Dataverbetering | ProRail | ? | ABB ZV2/52 | ? | 1999-07-01 | ABB | ? | 2039-01-01 |  | ? | 25KV-VS SF6 ABBZV2/52 (I)
|  | 25VERMSCHA | 950 | 415 | 950- - 39.920-415 | 11140209 | 950 km 39.920 ATSMvt HSinst VS-E | 25VERMSCHA | E | BVEQ | VRIJ |  | 11139942 | 950 km 39.920 ATS Mvt PRIM_INST | 25PRIMINST | 1000 | 1000 | 04E | 000004999 | 0053 |  | hs-ev1 | ATS Maasvlakte MS-installatie VS-E | SPANNING=2x25 kV (AT) |  |  |  | 20.12.2010 | 00226274 | 19.02.2021 | BATCHADMIN |  | 39.920,00 | 39.920,00 | 0,00 | 0,000 | 0,000 | 0,000 | 0,000 | ADTRANZ | ? | 1 | ProRail | ? | Dataverbetering | ProRail | ? | ABB ZV2/52 | ? | 1999-07-01 | ABB | ? | 2039-01-01 |  | ? | 25KV-VS SF6 ABBZV2/52 (I)
|  | 25VERMSCHA | 950 | 415 | 950- - 39.920-415 | 11140210 | 950 km 39.920 ATSMvt HSinst VS-F | 25VERMSCHA | E | BVEQ | VRIJ |  | 11139942 | 950 km 39.920 ATS Mvt PRIM_INST | 25PRIMINST | 1000 | 1000 | 04E | 000004999 | 0053 |  | hs-ev1 | ATS Maasvlakte MS-installatie VS-F | SPANNING=2x25 kV (AT) |  |  |  | 20.12.2010 | 00226274 | 19.02.2021 | BATCHADMIN |  | 39.920,00 | 39.920,00 | 0,00 | 0,000 | 0,000 | 0,000 | 0,000 | ADTRANZ | ? | 1 | ProRail | ? | Dataverbetering | ProRail | ? | ABB ZV2/52 | ? | 1999-07-01 | ABB | ? | 2039-01-01 |  | ? | 25KV-VS SF6 ABBZV2/52 (I)
|  | 25VERMSCHA | 950 | 415 | 950- - 39.920-415 | 11140211 | 950 km 39.920 ATSMvt HSinst VS-G | 25VERMSCHA | E | BVEQ | VRIJ |  | 11139942 | 950 km 39.920 ATS Mvt PRIM_INST | 25PRIMINST | 1000 | 1000 | 04E | 000004999 | 0053 |  | hs-ev1 | ATS Maasvlakte MS-installatie VS-G | SPANNING=2x25 kV (AT) |  |  |  | 20.12.2010 | 00226274 | 19.02.2021 | BATCHADMIN |  | 39.920,00 | 39.920,00 | 0,00 | 0,000 | 0,000 | 0,000 | 0,000 | ADTRANZ | ? | 1 | ProRail | ? | Dataverbetering | ProRail | ? | ABB ZV2/52 | ? | 1999-07-01 | ABB | ? | 2039-01-01 |  | ? | 25KV-VS SF6 ABBZV2/52 (I)
|  | 25VERMSCHA | 950 | 415 | 950- - 39.920-415 | 11140212 | 950 km 39.920 ATSMvt HSinst VS-H | 25VERMSCHA | E | BVEQ | VRIJ |  | 11139942 | 950 km 39.920 ATS Mvt PRIM_INST | 25PRIMINST | 1000 | 1000 | 04E | 000004999 | 0053 |  | hs-ev1 | ATS Maasvlakte MS-installatie VS-H | SPANNING=2x25 kV (AT) |  |  |  | 20.12.2010 | 00226274 | 19.02.2021 | BATCHADMIN |  | 39.920,00 | 39.920,00 | 0,00 | 0,000 | 0,000 | 0,000 | 0,000 | ADTRANZ | ? | 1 | ProRail | ? | Dataverbetering | ProRail | ? | ABB ZV2/52 | ? | 1999-07-01 | ABB | ? | 2039-01-01 |  | ? | 25KV-VS SF6 ABBZV2/52 (I)
|  | 25VERMSCHA | 950 | 415 | 950- - 39.920-415 | 11140213 | 950 km 39.920 ATSMvt HSinst VS-J | 25VERMSCHA | E | BVEQ | VRIJ |  | 11139942 | 950 km 39.920 ATS Mvt PRIM_INST | 25PRIMINST | 1000 | 1000 | 04E | 000004999 | 0053 |  | hs-ev1 | ATS Maasvlakte MS-installatie VS-J | SPANNING=2x25 kV (AT) |  |  |  | 20.12.2010 | 00226274 | 19.02.2021 | BATCHADMIN |  | 39.920,00 | 39.920,00 | 0,00 | 0,000 | 0,000 | 0,000 | 0,000 | ADTRANZ | ? | 1 | ProRail | ? | Dataverbetering | ProRail | ? | ABB ZV2/52 | ? | 1999-07-01 | ABB | ? | 2039-01-01 |  | ? | 25KV-VS SF6 ABBZV2/52 (I)
|  | 25VERMSCHA | 950 | 415 | 950- - 39.920-415 | 11140214 | 950 km 39.920 ATSMvt HSinst VS-N | 25VERMSCHA | E | BVEQ | VRIJ |  | 11139942 | 950 km 39.920 ATS Mvt PRIM_INST | 25PRIMINST | 1000 | 1000 | 04E | 000004999 | 0053 |  | hs-ev1 | ATS Maasvlakte MS-installatie VS-N | SPANNING=2x25 kV (AT) |  |  |  | 20.12.2010 | 00226274 | 19.02.2021 | BATCHADMIN |  | 39.920,00 | 39.920,00 | 0,00 | 0,000 | 0,000 | 0,000 | 0,000 | ADTRANZ | ? | 1 | ProRail | ? | Dataverbetering | ProRail | ? | ABB ZV2/52 | ? | 1999-07-01 | ABB | ? | 2039-01-01 |  | ? | 25KV-VS SF6 ABBZV2/52 (I)
|  | 25VERMSCHA | 950 | 415 | 950- - 39.920-415 | 11140215 | 950 km 39.920 ATSMvt HSinst VS-ST | 25VERMSCHA | E | BVEQ | VRIJ |  | 11139942 | 950 km 39.920 ATS Mvt PRIM_INST | 25PRIMINST | 1000 | 1000 | 04E | 000004999 | 0053 |  | hs-ev1 | ATS Maasvlakte MS-installatie VS-ST | SPANNING=2x25 kV (AT) |  |  |  | 20.12.2010 | 00226274 | 19.02.2021 | BATCHADMIN |  | 39.920,00 | 39.920,00 | 0,00 | 0,000 | 0,000 | 0,000 | 0,000 | ADTRANZ | ? | 1 | ProRail | ? | Dataverbetering | ProRail | ? | ABB ZV2/52 | ? | 1999-07-01 | ABB | ? | 2039-01-01 |  | ? | 25KV-VS SF6 ABBZV2/52 (I)
|  | 25VERMSCHA | 950 | 415 | 950- - 31.800-415 | 11140216 | 950 km 31.800 Verm.schak.OS Dintel HS | 25VERMSCHA | E | BVEQ | VRIJ |  | 11139943 | Primaire installatie | 25PRIMINST | 1000 | 1000 | 04E | 000004999 | 0053 |  | hs-ev1 | OS Dintel HS-installatie | SPANNING=2x25 kV (AT) |  |  |  | 20.12.2010 | 00226274 | 19.02.2021 | BATCHADMIN |  | 31.800,00 | 31.800,00 | 0,00 | 0,000 | 0,000 | 0,000 | 0,000 | ADTRANZ | ? | 1 | ProRail | ? | Mutaties vanuit projecten | ProRail | ? | LTB170 | ? | 1999-07-01 | ABB | ? | 2039-01-01 |  | ? | 150KV-VS SF6 ABB LTB170D1/B (O
|  | 25VERMSCHA | 950 | 415 | 950- - 31.800-415 | 11140217 | 950 km 31.800 Verm.schak.OS Dintel MS | 25VERMSCHA | E | BVEQ | VRIJ |  | 11139943 | Primaire installatie | 25PRIMINST | 1000 | 1000 | 04E | 000004999 | 0053 |  | hs-ev1 | OS Dintel MS-installatie VS-E | SPANNING=2x25 kV (AT) |  |  |  | 20.12.2010 | 00226274 | 19.02.2021 | BATCHADMIN |  | 31.800,00 | 31.800,00 | 0,00 | 0,000 | 0,000 | 0,000 | 0,000 | ADTRANZ | ? | 1 | ProRail | ? | Mutaties vanuit projecten | ProRail | ? | ZV2/52 | ? | 1999-07-01 | ABB | ? | 2039-01-01 |  | ? | 25KV-VS SF6 ABBZV2/52 (I)
|  | 25VERMSCHA | 950 | 415 | 950- - 31.800-415 | 11140218 | 950 km 31.800 Verm.schak.OS Dintel MS | 25VERMSCHA | E | BVEQ | VRIJ |  | 11139943 | Primaire installatie | 25PRIMINST | 1000 | 1000 | 04E | 000004999 | 0053 |  | hs-ev1 | OS Dintel MS-installatie VS-F | SPANNING=2x25 kV (AT) |  |  |  | 20.12.2010 | 00226274 | 19.02.2021 | BATCHADMIN |  | 31.800,00 | 31.800,00 | 0,00 | 0,000 | 0,000 | 0,000 | 0,000 | ADTRANZ | ? | 1 | ProRail | ? | Mutaties vanuit projecten | ProRail | ? | ZV2/52 | ? | 1999-07-01 | ABB | ? | 2039-01-01 |  | ? | 25KV-VS SF6 ABBZV2/52 (I)
|  | 25VERMSCHA | 950 | 415 | 950- - 31.800-415 | 11140219 | 950 km 31.800 Verm.schak.OS Dintel MS | 25VERMSCHA | E | BVEQ | VRIJ |  | 11139943 | Primaire installatie | 25PRIMINST | 1000 | 1000 | 04E | 000004999 | 0053 |  | hs-ev1 | OS Dintel MS-installatie VS-G | SPANNING=2x25 kV (AT) |  |  |  | 20.12.2010 | 00226274 | 19.02.2021 | BATCHADMIN |  | 31.800,00 | 31.800,00 | 0,00 | 0,000 | 0,000 | 0,000 | 0,000 | ADTRANZ | ? | 1 | ProRail | ? | Mutaties vanuit projecten | ProRail | ? | ZV2/52 | ? | 1999-07-01 | ABB | ? | 2039-01-01 |  | ? | 25KV-VS SF6 ABBZV2/52 (I)
|  | 25VERMSCHA | 950 | 415 | 950- - 31.800-415 | 11140220 | 950 km 31.800 Verm.schak.OS Dintel MS | 25VERMSCHA | E | BVEQ | VRIJ |  | 11139943 | Primaire installatie | 25PRIMINST | 1000 | 1000 | 04E | 000004999 | 0053 |  | hs-ev1 | OS Dintel MS-installatie VS-H | SPANNING=2x25 kV (AT) |  |  |  | 20.12.2010 | 00226274 | 19.02.2021 | BATCHADMIN |  | 31.800,00 | 31.800,00 | 0,00 | 0,000 | 0,000 | 0,000 | 0,000 | ADTRANZ | ? | 1 | ProRail | ? | Mutaties vanuit projecten | ProRail | ? | ZV2/52 | ? | 1999-07-01 | ABB | ? | 2039-01-01 |  | ? | 25KV-VS SF6 ABBZV2/52 (I)
|  | 25VERMSCHA | 950 | 415 | 950- - 31.800-415 | 11140221 | 950 km 31.800 Verm.schak.OS Dintel MS | 25VERMSCHA | E | BVEQ | VRIJ |  | 11139943 | Primaire installatie | 25PRIMINST | 1000 | 1000 | 04E | 000004999 | 0053 |  | hs-ev1 | OS Dintel MS-installatie VS-KS01 | SPANNING=2x25 kV (AT) |  |  |  | 20.12.2010 | 00226274 | 19.02.2021 | BATCHADMIN |  | 31.800,00 | 31.800,00 | 0,00 | 0,000 | 0,000 | 0,000 | 0,000 | ADTRANZ | ? | 1 | ProRail | ? | Mutaties vanuit projecten | ProRail | ? | ZV2/52 | ? | 1999-07-01 | ABB | ? | 2039-01-01 |  | ? | 25KV-VS SF6 ABBZV2/52 (I)
|  | 25VERMSCHA | 950 | 415 | 950- - 31.800-415 | 11140222 | 950 km 31.800 Verm.schak.OS Dintel MS | 25VERMSCHA | E | BVEQ | VRIJ |  | 11139943 | Primaire installatie | 25PRIMINST | 1000 | 1000 | 04E | 000004999 | 0053 |  | hs-ev1 | OS Dintel MS-installatie VS-KS02 | SPANNING=2x25 kV (AT) |  |  |  | 20.12.2010 | 00226274 | 19.02.2021 | BATCHADMIN |  | 31.800,00 | 31.800,00 | 0,00 | 0,000 | 0,000 | 0,000 | 0,000 | ADTRANZ | ? | 1 | ProRail | ? | Mutaties vanuit projecten | ProRail | ? | ZV2/52 | ? | 1999-07-01 | ABB | ? | 2039-01-01 |  | ? | 25KV-VS SF6 ABBZV2/52 (I)
|  | 25VERMSCHA | 950 | 415 | 950- - 31.800-415 | 11140223 | 950 km 31.800 Verm.schak.OS Dintel MS | 25VERMSCHA | E | BVEQ | VRIJ |  | 11139943 | Primaire installatie | 25PRIMINST | 1000 | 1000 | 04E | 000004999 | 0053 |  | hs-ev1 | OS Dintel MS-installatie VS-ST | SPANNING=2x25 kV (AT) |  |  |  | 20.12.2010 | 00226274 | 19.02.2021 | BATCHADMIN |  | 31.800,00 | 31.800,00 | 0,00 | 0,000 | 0,000 | 0,000 | 0,000 | ADTRANZ | ? | 1 | ProRail | ? | Mutaties vanuit projecten | ProRail | ? | ZV2/52 | ? | 1999-07-01 | ABB | ? | 2039-01-01 |  | ? | 25KV-VS SF6 ABBZV2/52 (I)
|  | 25VERMSCHA | 950 | 415 | 950- - 31.800-415 | 11140224 | 950 km 31.800 Verm.schak.OS Dintel MS | 25VERMSCHA | E | BVEQ | VRIJ |  | 11139943 | Primaire installatie | 25PRIMINST | 1000 | 1000 | 04E | 000004999 | 0053 |  | hs-ev1 | OS Dintel MS-installatie VS-TT01 | SPANNING=2x25 kV (AT) |  |  |  | 20.12.2010 | 00226274 | 19.02.2021 | BATCHADMIN |  | 31.800,00 | 31.800,00 | 0,00 | 0,000 | 0,000 | 0,000 | 0,000 | ADTRANZ | ? | 1 | ProRail | ? | Mutaties vanuit projecten | ProRail | ? | ZV2/52 | ? | 1999-07-01 | ABB | ? | 2039-01-01 |  | ? | 25KV-VS SF6 ABBZV2/52 (I)
|  | 25VERMSCHA | 950 | 415 | 950- - 31.800-415 | 11140225 | 950 km 31.800 Verm.schak.OS Dintel MS | 25VERMSCHA | E | BVEQ | VRIJ |  | 11139943 | Primaire installatie | 25PRIMINST | 1000 | 1000 | 04E | 000004999 | 0053 |  | hs-ev1 | OS Dintel MS-installatie VS-TT02 | SPANNING=150 kV |  |  |  | 20.12.2010 | 00226274 | 19.02.2021 | BATCHADMIN |  | 31.800,00 | 31.800,00 | 0,00 | 0,000 | 0,000 | 0,000 | 0,000 | ADTRANZ | ? | 1 | ProRail | ? | Mutaties vanuit projecten | ProRail | ? | ZV2/52 | ? | 1999-07-01 | ABB | ? | 2039-01-01 |  | ? | 25KV-VS SF6 ABBZV2/52 (I)
|  | 25VERMSCHA | 950 | 415 | 950- - 7.400-415 | 11140226 | 950 km 7.400 OSRee HSinst VS01 | 25VERMSCHA | E | BVEQ | VRIJ |  | 11139944 | 950 km 7.400 OS Ree PRIM_INST | 25PRIMINST | 1000 | 1000 | 04E | 000004999 | 0053 |  | hs-ev1 | OS Reeweg HS-instal VS-TT01 | SPANNING=150 kV |  |  |  | 20.12.2010 | 00226274 | 19.02.2021 | BATCHADMIN |  | 7.400,00 | 7.400,00 | 0,00 | 0,000 | 0,000 | 0,000 | 0,000 | SIEMENS | ? | 1 | ProRail | ? | Dataverbetering | ProRail | ? | Siemens 3AP1FB 170 | ? | 2004-05-12 | SIEMENS | ? | 2044-01-01 |  | ? | 150KV-VS SF6 Siem. 3AP1 FB (O)
|  | 25VERMSCHA | 950 | 415 | 950- - 7.400-415 | 11140227 | 950 km 7.400 OSRee HSinst VS-E | 25VERMSCHA | E | BVEQ | VRIJ |  | 11139944 | 950 km 7.400 OS Ree PRIM_INST | 25PRIMINST | 1000 | 1000 | 04E | 000004999 | 0053 |  | hs-ev1 | OS Reeweg MS-instal VS-E | SPANNING=2x25 kV (AT) |  |  |  | 20.12.2010 | 00226274 | 19.02.2021 | BATCHADMIN |  | 7.400,00 | 7.400,00 | 0,00 | 0,000 | 0,000 | 0,000 | 0,000 | SIEMENS | ? | 1 | ProRail | ? | Dataverbetering | ProRail | ? | Siemens 8DA12 | ? | 2004-05-19 | SIEMENS | ? | 2044-01-01 |  | ? | 25KV-VS SF6 Siemens 8DA12 (I)
|  | 25VERMSCHA | 950 | 415 | 950- - 7.400-415 | 11140228 | 950 km 7.400 OSRee HSinst VS-EE | 25VERMSCHA | E | BVEQ | VRIJ |  | 11139944 | 950 km 7.400 OS Ree PRIM_INST | 25PRIMINST | 1000 | 1000 | 04E | 000004999 | 0053 |  | hs-ev1 | OS Reeweg MS-instal VS-EE | SPANNING=2x25 kV (AT) |  |  |  | 20.12.2010 | 00226274 | 19.02.2021 | BATCHADMIN |  | 7.400,00 | 7.400,00 | 0,00 | 0,000 | 0,000 | 0,000 | 0,000 | SIEMENS | ? | 1 | ProRail | ? | Dataverbetering | ProRail | ? | Siemens 8DA12 | ? | 2004-05-19 | SIEMENS | ? | 2044-01-01 |  | ? | 25KV-VS SF6 Siemens 8DA12 (I)
|  | 25VERMSCHA | 950 | 415 | 950- - 7.400-415 | 11140229 | 950 km 7.400 OSRee HSinst VS-F | 25VERMSCHA | E | BVEQ | VRIJ |  | 11139944 | 950 km 7.400 OS Ree PRIM_INST | 25PRIMINST | 1000 | 1000 | 04E | 000004999 | 0053 |  | hs-ev1 | OS Reeweg MS-instal VS-F | SPANNING=2x25 kV (AT) |  |  |  | 20.12.2010 | 00226274 | 19.02.2021 | BATCHADMIN |  | 7.400,00 | 7.400,00 | 0,00 | 0,000 | 0,000 | 0,000 | 0,000 | SIEMENS | ? | 1 | ProRail | ? | Dataverbetering | ProRail | ? | Siemens 8DA12 | ? | 2004-05-19 | SIEMENS | ? | 2044-01-01 |  | ? | 25KV-VS SF6 Siemens 8DA12 (I)
|  | 25VERMSCHA | 950 | 415 | 950- - 7.400-415 | 11140230 | 950 km 7.400 OSRee HSinst VS-FF | 25VERMSCHA | E | BVEQ | VRIJ |  | 11139944 | 950 km 7.400 OS Ree PRIM_INST | 25PRIMINST | 1000 | 1000 | 04E | 000004999 | 0053 |  | hs-ev1 | OS Reeweg MS-instal VS-FF | SPANNING=2x25 kV (AT) |  |  |  | 20.12.2010 | 00226274 | 19.02.2021 | BATCHADMIN |  | 7.400,00 | 7.400,00 | 0,00 | 0,000 | 0,000 | 0,000 | 0,000 | SIEMENS | ? | 1 | ProRail | ? | Dataverbetering | ProRail | ? | Siemens 8DA12 | ? | 2004-05-19 | SIEMENS | ? | 2044-01-01 |  | ? | 25KV-VS SF6 Siemens 8DA12 (I)
|  | 25VERMSCHA | 950 | 415 | 950- - 7.400-415 | 11140231 | 950 km 7.400 OSRee HSinst VS-G | 25VERMSCHA | E | BVEQ | VRIJ |  | 11139944 | 950 km 7.400 OS Ree PRIM_INST | 25PRIMINST | 1000 | 1000 | 04E | 000004999 | 0053 |  | hs-ev1 | OS Reeweg MS-instal VS-G | SPANNING=2x25 kV (AT) |  |  |  | 20.12.2010 | 00226274 | 19.02.2021 | BATCHADMIN |  | 7.400,00 | 7.400,00 | 0,00 | 0,000 | 0,000 | 0,000 | 0,000 | SIEMENS | ? | 1 | ProRail | ? | Dataverbetering | ProRail | ? | Siemens 8DA12 | ? | 2004-05-19 | SIEMENS | ? | 2044-01-01 |  | ? | 25KV-VS SF6 Siemens 8DA12 (I)
|  | 25VERMSCHA | 950 | 415 | 950- - 7.400-415 | 11140232 | 950 km 7.400 OSRee HSinst VS-H | 25VERMSCHA | E | BVEQ | VRIJ |  | 11139944 | 950 km 7.400 OS Ree PRIM_INST | 25PRIMINST | 1000 | 1000 | 04E | 000004999 | 0053 |  | hs-ev1 | OS Reeweg MS-instal VS-H | SPANNING=2x25 kV (AT) |  |  |  | 20.12.2010 | 00226274 | 19.02.2021 | BATCHADMIN |  | 7.400,00 | 7.400,00 | 0,00 | 0,000 | 0,000 | 0,000 | 0,000 | SIEMENS | ? | 1 | ProRail | ? | Dataverbetering | ProRail | ? | Siemens 8DA12 | ? | 2004-05-19 | SIEMENS | ? | 2044-01-01 |  | ? | 25KV-VS SF6 Siemens 8DA12 (I)
|  | 25VERMSCHA | 950 | 415 | 950- - 7.400-415 | 11140233 | 950 km 7.400 OSRee HSinst VS-J | 25VERMSCHA | E | BVEQ | VRIJ |  | 11139944 | 950 km 7.400 OS Ree PRIM_INST | 25PRIMINST | 1000 | 1000 | 04E | 000004999 | 0053 |  | hs-ev1 | OS Reeweg MS-instal VS-J | SPANNING=2x25 kV (AT) |  |  |  | 20.12.2010 | 00226274 | 19.02.2021 | BATCHADMIN |  | 7.400,00 | 7.400,00 | 0,00 | 0,000 | 0,000 | 0,000 | 0,000 | SIEMENS | ? | 1 | ProRail | ? | Dataverbetering | ProRail | ? | Siemens 8DA12 | ? | 2004-05-19 | SIEMENS | ? | 2044-01-01 |  | ? | 25KV-VS SF6 Siemens 8DA12 (I)
|  | 25VERMSCHA | 950 | 415 | 950- - 7.400-415 | 11140234 | 950 km 7.400 OSRee HSinst VS-JJ | 25VERMSCHA | E | BVEQ | VRIJ |  | 11139944 | 950 km 7.400 OS Ree PRIM_INST | 25PRIMINST | 1000 | 1000 | 04E | 000004999 | 0053 |  | hs-ev1 | OS Reeweg MS-instal VS-JJ | SPANNING=2x25 kV (AT) |  |  |  | 20.12.2010 | 00226274 | 19.02.2021 | BATCHADMIN |  | 7.400,00 | 7.400,00 | 0,00 | 0,000 | 0,000 | 0,000 | 0,000 | SIEMENS | ? | 1 | ProRail | ? | Dataverbetering | ProRail | ? | Siemens 8DA12 | ? | 2004-05-19 | SIEMENS | ? | 2044-01-01 |  | ? | 25KV-VS SF6 Siemens 8DA12 (I)
|  | 25VERMSCHA | 950 | 415 | 950- - 7.400-415 | 11140235 | 950 km 7.400 OSRee HSinst VS-KS | 25VERMSCHA | E | BVEQ | VRIJ |  | 11139944 | 950 km 7.400 OS Ree PRIM_INST | 25PRIMINST | 1000 | 1000 | 04E | 000004999 | 0053 |  | hs-ev1 | OS Reeweg MS-instal VS-KS | SPANNING=2x25 kV (AT) |  |  |  | 20.12.2010 | 00226274 | 19.02.2021 | BATCHADMIN |  | 7.400,00 | 7.400,00 | 0,00 | 0,000 | 0,000 | 0,000 | 0,000 | SIEMENS | ? | 1 | ProRail | ? | Dataverbetering | ProRail | ? | Siemens 8DA12 | ? | 2004-05-19 | SIEMENS | ? | 2044-01-01 |  | ? | 25KV-VS SF6 Siemens 8DA12 (I)
|  | 25VERMSCHA | 950 | 415 | 950- - 7.400-415 | 11140236 | 950 km 7.400 OSRee HSinst VS-N | 25VERMSCHA | E | BVEQ | VRIJ |  | 11139944 | 950 km 7.400 OS Ree PRIM_INST | 25PRIMINST | 1000 | 1000 | 04E | 000004999 | 0053 |  | hs-ev1 | OS Reeweg MS-instal VS-N | SPANNING=2x25 kV (AT) |  |  |  | 20.12.2010 | 00226274 | 19.02.2021 | BATCHADMIN |  | 7.400,00 | 7.400,00 | 0,00 | 0,000 | 0,000 | 0,000 | 0,000 | SIEMENS | ? | 1 | ProRail | ? | Dataverbetering | ProRail | ? | Siemens 8DA12 | ? | 2004-05-19 | SIEMENS | ? | 2044-01-01 |  | ? | 25KV-VS SF6 Siemens 8DA12 (I)
|  | 25VERMSCHA | 950 | 415 | 950- - 7.400-415 | 11140237 | 950 km 7.400 OSRee HSinst VS-TT01 | 25VERMSCHA | E | BVEQ | VRIJ |  | 11139944 | 950 km 7.400 OS Ree PRIM_INST | 25PRIMINST | 1000 | 1000 | 04E | 000004999 | 0053 |  | hs-ev1 | OS Reeweg MS-instal VS-TT01 | SPANNING=2x25 kV (AT) |  |  |  | 20.12.2010 | 00226274 | 19.02.2021 | BATCHADMIN |  | 7.400,00 | 7.400,00 | 0,00 | 0,000 | 0,000 | 0,000 | 0,000 | SIEMENS | ? | 1 | ProRail | ? | Dataverbetering | ProRail | ? | Siemens 8DA12 | ? | 2004-05-19 | SIEMENS | ? | 2044-01-01 |  | ? | 25KV-VS SF6 Siemens 8DA12 (I)
|  | 25VERMSCHA | 950 | 415 | 950- - 28.052-415 | 11140238 | 950 612 km 28.052 Erp VS-G | 25VERMSCHA | E | BVEQ | VRIJ |  | 11139963 | 950 612 km 28.052 Erp VS_G PRIM_INST | 25PRIMINST | 1000 | 1000 | 04E | 000004999 | 0053 |  | hs-ev1 | VS-G Europoort | SPANNING=2x25 kV (AT) |  |  |  | 20.12.2010 | 00226274 | 19.02.2021 | BATCHADMIN |  | 28.052,00 | 28.052,00 | 0,00 | 0,000 | 0,000 | 0,000 | 0,000 | EUROTRAXX | ? | 1 | ProRail | ? | Dataverbetering | ProRail | ? | FSKII CB - 1 POLE | ? | 2005-01-01 | ABB | ? | 2045-01-01 |  | ? | 25KV-VS ABB FSKII CB 1pole (O)
|  | 25VERMSCHA | 950 | 415 | 950- - 3.920-415 | 11140239 | 950 km 3.920 Verm.schak.VS-L | 25VERMSCHA | E | BVEQ | VRIJ |  | 11140155 | Primaire installatie | 25PRIMINST | 1000 | 1000 | 04E | 000004999 | 0053 |  | hs-ev1 | VS-L | SPANNING=2x25 kV (AT) |  |  |  | 20.12.2010 | 00226274 | 19.02.2021 | BATCHADMIN |  | 3.920,00 | 3.920,00 | 0,00 | 0,000 | 0,000 | 0,000 | 0,000 | NUON | ? | 1 | ProRail | ? | Mutaties vanuit projecten | ProRail | ? | FSKII CB - 1 POLE | ? | 2004-04-02 | ABB | ? | 2044-01-01 |  | ? | 25KV-VS ABB FSKII CB 1pole (O)
|  | 25VERMSCHA | 950 | 415 | 950- - 4.270-415 | 11140240 | 950 km 4.270 Verm.schak.VS-LL | 25VERMSCHA | E | BVEQ | VRIJ |  | 11140157 | Primaire installatie | 25PRIMINST | 1000 | 1000 | 04E | 000004999 | 0053 |  | hs-ev1 | VS-LL | SPANNING=2x25 kV (AT) |  |  |  | 20.12.2010 | 00226274 | 19.02.2021 | BATCHADMIN |  | 4.270,00 | 4.270,00 | 0,00 | 0,000 | 0,000 | 0,000 | 0,000 | SIEMENS | ? | 1 | ProRail | ? | Mutaties vanuit projecten | ProRail | ? | FSKII CB - 1 POLE | ? | 2008-12-01 | ABB | ? | 2048-01-01 |  | ? | 25KV-VS ABB FSKII CB 1pole (O)
|  | 25VERMSCHA | 950 | 415 | 950- - 4.330-415 | 11140241 | 950 km 4.330 Verm.schak.VS-M | 25VERMSCHA | E | BVEQ | VRIJ |  | 11140158 | Primaire installatie | 25PRIMINST | 1000 | 1000 | 04E | 000004999 | 0053 |  | hs-ev1 | VS-M | SPANNING=2x25 kV (AT) |  |  |  | 20.12.2010 | 00226274 | 19.02.2021 | BATCHADMIN |  | 4.330,00 | 4.330,00 | 0,00 | 0,000 | 0,000 | 0,000 | 0,000 | NUON | ? | 1 | ProRail | ? | Mutaties vanuit projecten | ProRail | ? | FSKII CB - 1 POLE | ? | 2004-04-02 | ABB | ? | 2044-01-01 |  | ? | 25KV-VS ABB FSKII CB 1pole (O)
|  | 25VERMSCHA | 950 | 415 | 950- - 4.220-415 | 11140242 | 950 km 4.220 Verm.schak.VS-MM | 25VERMSCHA | E | BVEQ | VRIJ |  | 11140156 | Primaire installatie | 25PRIMINST | 1000 | 1000 | 04E | 000004999 | 0053 |  | hs-ev1 | VS-MM | SPANNING=2x25 kV (AT) |  |  |  | 20.12.2010 | 00226274 | 19.02.2021 | BATCHADMIN |  | 4.220,00 | 4.220,00 | 0,00 | 0,000 | 0,000 | 0,000 | 0,000 | SIEMENS | ? | 1 | ProRail | ? | Mutaties vanuit projecten | ProRail | ? | FSKII CB - 1 POLE | ? | 2008-12-01 | ABB | ? | 2048-01-01 |  | ? | 25KV-VS ABB FSKII CB 1pole (O)
|  | 25VERMSCHA | 950 | 415 | 950- - 12.800-415 | 11141445 | 950 km 12.800 Verm.schak.ATS Aveling MS | 25VERMSCHA | E | BVEQ | VRIJ |  | 11140154 | Primaire installatie | 25PRIMINST | 1000 | 1000 | 04E | 000004999 | 0053 |  | hs-ev1 | ATS Aveling MS-instal VS-AT01 | SPANNING=2x25 kV (AT) |  |  |  | 23.12.2010 | 01010902 | 19.02.2021 | BATCHADMIN |  | 12.800,00 | 12.800,00 | 0,00 | 0,000 | 0,000 | 0,000 | 0,000 | SIEMENS | ? | 1 | ProRail | ? | Mutaties vanuit projecten | ProRail | ? | ? | ? | 2004-05-13 | SIEMENS | ? | 2044-01-01 |  | ? | 25KV-VS SF6 Siemens 8DA12 (I)
|  | 25VERMSCHA | 950 | 415 | 950- - 12.800-415 | 11141446 | 950 km 12.800 Verm.schak.ATS Aveling MS | 25VERMSCHA | E | BVEQ | VRIJ |  | 11140154 | Primaire installatie | 25PRIMINST | 1000 | 1000 | 04E | 000004999 | 0053 |  | hs-ev1 | ATS Aveling MS-instal VS-AT02 | SPANNING=2x25 kV (AT) |  |  |  | 23.12.2010 | 01010902 | 19.02.2021 | BATCHADMIN |  | 12.800,00 | 12.800,00 | 0,00 | 0,000 | 0,000 | 0,000 | 0,000 | SIEMENS | ? | 1 | ProRail | ? | Mutaties vanuit projecten | ProRail | ? | ? | ? | 2004-05-13 | SIEMENS | ? | 2044-01-01 |  | ? | 25KV-VS SF6 Siemens 8DA12 (I)
|  | 25VERMSCHA | 950 | 415 | 950- - 12.800-415 | 11141447 | 950 km 12.800 Verm.schak.ATS Aveling MS | 25VERMSCHA | E | BVEQ | VRIJ |  | 11140154 | Primaire installatie | 25PRIMINST | 1000 | 1000 | 04E | 000004999 | 0053 |  | hs-ev1 | ATS Aveling MS-instal VS-G | SPANNING=2x25 kV (AT) |  |  |  | 23.12.2010 | 01010902 | 19.02.2021 | BATCHADMIN |  | 12.800,00 | 12.800,00 | 0,00 | 0,000 | 0,000 | 0,000 | 0,000 | SIEMENS | ? | 1 | ProRail | ? | Mutaties vanuit projecten | ProRail | ? | ? | ? | 2004-05-13 | SIEMENS | ? | 2044-01-01 |  | ? | 25KV-VS SF6 Siemens 8DA12 (I)
|  | 25VERMSCHA | 950 | 415 | 950- - 12.800-415 | 11141448 | 950 km 12.800 Verm.schak.ATS Aveling MS | 25VERMSCHA | E | BVEQ | VRIJ |  | 11140154 | Primaire installatie | 25PRIMINST | 1000 | 1000 | 04E | 000004999 | 0053 |  | hs-ev1 | ATS Aveling MS-instal VS-J | SPANNING=2x25 kV (AT) |  |  |  | 23.12.2010 | 01010902 | 19.02.2021 | BATCHADMIN |  | 12.800,00 | 12.800,00 | 0,00 | 0,000 | 0,000 | 0,000 | 0,000 | SIEMENS | ? | 1 | ProRail | ? | Mutaties vanuit projecten | ProRail | ? | ? | ? | 2004-05-13 | SIEMENS | ? | 2044-01-01 |  | ? | 25KV-VS SF6 Siemens 8DA12 (I)
|  | 25VERMSCHA | 950 | 415 | 950- - 12.800-415 | 11141449 | 950 km 12.800 Verm.schak.ATS Aveling MS | 25VERMSCHA | E | BVEQ | VRIJ |  | 11140154 | Primaire installatie | 25PRIMINST | 1000 | 1000 | 04E | 000004999 | 0053 |  | hs-ev1 | ATS Aveling MS-instal VS-N | SPANNING=2x25 kV (AT) |  |  |  | 23.12.2010 | 01010902 | 19.02.2021 | BATCHADMIN |  | 12.800,00 | 12.800,00 | 0,00 | 0,000 | 0,000 | 0,000 | 0,000 | SIEMENS | ? | 1 | ProRail | ? | Mutaties vanuit projecten | ProRail | ? | ? | ? | 2004-05-13 | SIEMENS | ? | 2044-01-01 |  | ? | 25KV-VS SF6 Siemens 8DA12 (I)
|  | 25VERMSCHA | 950 | 415 | 950- - 18.750-415 | 11141450 | 950 km 18.750 Verm.schak.ATS Botlek MS | 25VERMSCHA | E | BVEQ | VRIJ |  | 11139946 | 950 km 18.750 ATS Bot PRIM_INST | 25PRIMINST | 1000 | 1000 | 04E | 000004999 | 0053 |  | hs-ev1 | ATS Botlek MS-instal VS-E | SPANNING=2x25 kV (AT) |  |  |  | 23.12.2010 | 01010902 | 19.02.2021 | BATCHADMIN |  | 18.750,00 | 18.750,00 | 0,00 | 0,000 | 0,000 | 0,000 | 0,000 | SIEMENS | ? | 1 | ProRail | ? | Mutaties vanuit projecten | ProRail | ? | ? | ? | 2004-03-23 | ABB SECHERON | ? | 2044-01-01 |  | ? | 25KV-VS ABB FSKII CB 1pole (O)
|  | 25VERMSCHA | 950 | 415 | 950- - 39.920-415 | 11141451 | 950 km 39.920 Verm.schak.ATS Mvt MS | 25VERMSCHA | E | BVEQ | VRIJ |  | 11139942 | 950 km 39.920 ATS Mvt PRIM_INST | 25PRIMINST | 1000 | 1000 | 04E | 000004999 | 0053 |  | hs-ev1 | ATS Maasvlakte MS-installatie VS-AT01 | SPANNING=2x25 kV (AT) |  |  |  | 23.12.2010 | 01010902 | 19.02.2021 | BATCHADMIN |  | 39.920,00 | 39.920,00 | 0,00 | 0,000 | 0,000 | 0,000 | 0,000 | ADTRANZ | ? | 1 | ProRail | ? | Mutaties vanuit projecten | ProRail | ? | ZV2/52 | ? | 1999-07-01 | ABB | ? | 2039-01-01 |  | ? | 25KV-VS SF6 ABBZV2/52 (I)
|  | 25VERMSCHA | 950 | 415 | 950- - 39.920-415 | 11141452 | 950 km 39.920 Verm.schak.ATS Mvt MS | 25VERMSCHA | E | BVEQ | VRIJ |  | 11139942 | 950 km 39.920 ATS Mvt PRIM_INST | 25PRIMINST | 1000 | 1000 | 04E | 000004999 | 0053 |  | hs-ev1 | ATS Maasvlakte MS-installatie VS-AT02 | SPANNING=2x25 kV (AT) |  |  |  | 23.12.2010 | 01010902 | 19.02.2021 | BATCHADMIN |  | 39.920,00 | 39.920,00 | 0,00 | 0,000 | 0,000 | 0,000 | 0,000 | ADTRANZ | ? | 1 | ProRail | ? | Mutaties vanuit projecten | ProRail | ? | ZV2/52 | ? | 1999-07-01 | ABB | ? | 2039-01-01 |  | ? | 25KV-VS SF6 ABBZV2/52 (I)
|  | 25VERMSCHA | 950 | 415 | 950- - 39.920-415 | 11141453 | 950 km 39.920 Verm.schak.ATS Mvt MS | 25VERMSCHA | E | BVEQ | VRIJ |  | 11139942 | 950 km 39.920 ATS Mvt PRIM_INST | 25PRIMINST | 1000 | 1000 | 04E | 000004999 | 0053 |  | hs-ev1 | ATS Maasvlakte MS-installatie VS-E | SPANNING=2x25 kV (AT) |  |  |  | 23.12.2010 | 01010902 | 19.02.2021 | BATCHADMIN |  | 39.920,00 | 39.920,00 | 0,00 | 0,000 | 0,000 | 0,000 | 0,000 | ADTRANZ | ? | 1 | ProRail | ? | Mutaties vanuit projecten | ProRail | ? | ZV2/52 | ? | 1999-07-01 | ABB | ? | 2039-01-01 |  | ? | 25KV-VS SF6 ABBZV2/52 (I)
|  | 25VERMSCHA | 950 | 415 | 950- - 39.920-415 | 11141454 | 950 km 39.920 Verm.schak.ATS Mvt MS | 25VERMSCHA | E | BVEQ | VRIJ |  | 11139942 | 950 km 39.920 ATS Mvt PRIM_INST | 25PRIMINST | 1000 | 1000 | 04E | 000004999 | 0053 |  | hs-ev1 | ATS Maasvlakte MS-installatie VS-F | SPANNING=2x25 kV (AT) |  |  |  | 23.12.2010 | 01010902 | 19.02.2021 | BATCHADMIN |  | 39.920,00 | 39.920,00 | 0,00 | 0,000 | 0,000 | 0,000 | 0,000 | ADTRANZ | ? | 1 | ProRail | ? | Mutaties vanuit projecten | ProRail | ? | ZV2/52 | ? | 1999-07-01 | ABB | ? | 2039-01-01 |  | ? | 25KV-VS SF6 ABBZV2/52 (I)
|  | 25VERMSCHA | 950 | 415 | 950- - 39.920-415 | 11141455 | 950 km 39.920 Verm.schak.ATS Mvt MS | 25VERMSCHA | E | BVEQ | VRIJ |  | 11139942 | 950 km 39.920 ATS Mvt PRIM_INST | 25PRIMINST | 1000 | 1000 | 04E | 000004999 | 0053 |  | hs-ev1 | ATS Maasvlakte MS-installatie VS-G | SPANNING=2x25 kV (AT) |  |  |  | 23.12.2010 | 01010902 | 19.02.2021 | BATCHADMIN |  | 39.920,00 | 39.920,00 | 0,00 | 0,000 | 0,000 | 0,000 | 0,000 | ADTRANZ | ? | 1 | ProRail | ? | Mutaties vanuit projecten | ProRail | ? | ZV2/52 | ? | 1999-07-01 | ABB | ? | 2039-01-01 |  | ? | 25KV-VS SF6 ABBZV2/52 (I)
|  | 25VERMSCHA | 950 | 415 | 950- - 39.920-415 | 11141456 | 950 km 39.920 Verm.schak.ATS Mvt MS | 25VERMSCHA | E | BVEQ | VRIJ |  | 11139942 | 950 km 39.920 ATS Mvt PRIM_INST | 25PRIMINST | 1000 | 1000 | 04E | 000004999 | 0053 |  | hs-ev1 | ATS Maasvlakte MS-installatie VS-H | SPANNING=2x25 kV (AT) |  |  |  | 23.12.2010 | 01010902 | 19.02.2021 | BATCHADMIN |  | 39.920,00 | 39.920,00 | 0,00 | 0,000 | 0,000 | 0,000 | 0,000 | ADTRANZ | ? | 1 | ProRail | ? | Mutaties vanuit projecten | ProRail | ? | ZV2/52 | ? | 1999-07-01 | ABB | ? | 2039-01-01 |  | ? | 25KV-VS SF6 ABBZV2/52 (I)
|  | 25VERMSCHA | 950 | 415 | 950- - 39.920-415 | 11141457 | 950 km 39.920 Verm.schak.ATS Mvt MS | 25VERMSCHA | E | BVEQ | VRIJ |  | 11139942 | 950 km 39.920 ATS Mvt PRIM_INST | 25PRIMINST | 1000 | 1000 | 04E | 000004999 | 0053 |  | hs-ev1 | ATS Maasvlakte MS-installatie VS-J | SPANNING=2x25 kV (AT) |  |  |  | 23.12.2010 | 01010902 | 19.02.2021 | BATCHADMIN |  | 39.920,00 | 39.920,00 | 0,00 | 0,000 | 0,000 | 0,000 | 0,000 | ADTRANZ | ? | 1 | ProRail | ? | Mutaties vanuit projecten | ProRail | ? | ZV2/52 | ? | 1999-07-01 | ABB | ? | 2039-01-01 |  | ? | 25KV-VS SF6 ABBZV2/52 (I)
|  | 25VERMSCHA | 950 | 415 | 950- - 39.920-415 | 11141458 | 950 km 39.920 Verm.schak.ATS Mvt MS | 25VERMSCHA | E | BVEQ | VRIJ |  | 11139942 | 950 km 39.920 ATS Mvt PRIM_INST | 25PRIMINST | 1000 | 1000 | 04E | 000004999 | 0053 |  | hs-ev1 | ATS Maasvlakte MS-installatie VS-N | SPANNING=2x25 kV (AT) |  |  |  | 23.12.2010 | 01010902 | 19.02.2021 | BATCHADMIN |  | 39.920,00 | 39.920,00 | 0,00 | 0,000 | 0,000 | 0,000 | 0,000 | ADTRANZ | ? | 1 | ProRail | ? | Mutaties vanuit projecten | ProRail | ? | ZV2/52 | ? | 1999-07-01 | ABB | ? | 2039-01-01 |  | ? | 25KV-VS SF6 ABBZV2/52 (I)
|  | 25VERMSCHA | 950 | 415 | 950- - 39.920-415 | 11141459 | 950 km 39.920 Verm.schak.ATS Mvt MS | 25VERMSCHA | E | BVEQ | VRIJ |  | 11139942 | 950 km 39.920 ATS Mvt PRIM_INST | 25PRIMINST | 1000 | 1000 | 04E | 000004999 | 0053 |  | hs-ev1 | ATS Maasvlakte MS-installatie VS-ST | SPANNING=2x25 kV (AT) |  |  |  | 23.12.2010 | 01010902 | 19.02.2021 | BATCHADMIN |  | 39.920,00 | 39.920,00 | 0,00 | 0,000 | 0,000 | 0,000 | 0,000 | ADTRANZ | ? | 1 | ProRail | ? | Mutaties vanuit projecten | ProRail | ? | ZV2/52 | ? | 1999-07-01 | ABB | ? | 2039-01-01 |  | ? | 25KV-VS SF6 ABBZV2/52 (I)
|  | 25VERMSCHA | 950 | 415 | 950- - 31.800-415 | 11141460 | 950 km 31.800 Verm.schak.OS Dintel HS | 25VERMSCHA | E | BVEQ | VRIJ |  | 11139943 | Primaire installatie | 25PRIMINST | 1000 | 1000 | 04E | 000004999 | 0053 |  | hs-ev1 | OS Dintel HS-installatie | SPANNING=2x25 kV (AT) |  |  |  | 23.12.2010 | 01010902 | 19.02.2021 | BATCHADMIN |  | 31.800,00 | 31.800,00 | 0,00 | 0,000 | 0,000 | 0,000 | 0,000 | ADTRANZ | ? | 1 | ProRail | ? | Mutaties vanuit projecten | ProRail | ? | LTB170 | ? | 1999-07-01 | ABB | ? | 2039-01-01 |  | ? | 150KV-VS SF6 ABB LTB170D1/B (O
|  | 25VERMSCHA | 950 | 415 | 950- - 31.800-415 | 11141461 | 950 km 31.800 Verm.schak.OS Dintel MS | 25VERMSCHA | E | BVEQ | VRIJ |  | 11139943 | Primaire installatie | 25PRIMINST | 1000 | 1000 | 04E | 000004999 | 0053 |  | hs-ev1 | OS Dintel MS-installatie VS-E | SPANNING=2x25 kV (AT) |  |  |  | 23.12.2010 | 01010902 | 19.02.2021 | BATCHADMIN |  | 31.800,00 | 31.800,00 | 0,00 | 0,000 | 0,000 | 0,000 | 0,000 | ADTRANZ | ? | 1 | ProRail | ? | Mutaties vanuit projecten | ProRail | ? | ZV2/52 | ? | 1999-07-01 | ABB | ? | 2039-01-01 |  | ? | 25KV-VS SF6 ABBZV2/52 (I)
|  | 25VERMSCHA | 950 | 415 | 950- - 31.800-415 | 11141462 | 950 km 31.800 Verm.schak.OS Dintel MS | 25VERMSCHA | E | BVEQ | VRIJ |  | 11139943 | Primaire installatie | 25PRIMINST | 1000 | 1000 | 04E | 000004999 | 0053 |  | hs-ev1 | OS Dintel MS-installatie VS-F | SPANNING=2x25 kV (AT) |  |  |  | 23.12.2010 | 01010902 | 19.02.2021 | BATCHADMIN |  | 31.800,00 | 31.800,00 | 0,00 | 0,000 | 0,000 | 0,000 | 0,000 | ADTRANZ | ? | 1 | ProRail | ? | Mutaties vanuit projecten | ProRail | ? | ZV2/52 | ? | 1999-07-01 | ABB | ? | 2039-01-01 |  | ? | 25KV-VS SF6 ABBZV2/52 (I)
|  | 25VERMSCHA | 950 | 415 | 950- - 31.800-415 | 11141463 | 950 km 31.800 Verm.schak.OS Dintel MS | 25VERMSCHA | E | BVEQ | VRIJ |  | 11139943 | Primaire installatie | 25PRIMINST | 1000 | 1000 | 04E | 000004999 | 0053 |  | hs-ev1 | OS Dintel MS-installatie VS-G | SPANNING=2x25 kV (AT) |  |  |  | 23.12.2010 | 01010902 | 19.02.2021 | BATCHADMIN |  | 31.800,00 | 31.800,00 | 0,00 | 0,000 | 0,000 | 0,000 | 0,000 | ADTRANZ | ? | 1 | ProRail | ? | Mutaties vanuit projecten | ProRail | ? | ZV2/52 | ? | 1999-07-01 | ABB | ? | 2039-01-01 |  | ? | 25KV-VS SF6 ABBZV2/52 (I)
|  | 25VERMSCHA | 950 | 415 | 950- - 31.800-415 | 11141464 | 950 km 31.800 Verm.schak.OS Dintel MS | 25VERMSCHA | E | BVEQ | VRIJ |  | 11139943 | Primaire installatie | 25PRIMINST | 1000 | 1000 | 04E | 000004999 | 0053 |  | hs-ev1 | OS Dintel MS-installatie VS-H | SPANNING=2x25 kV (AT) |  |  |  | 23.12.2010 | 01010902 | 19.02.2021 | BATCHADMIN |  | 31.800,00 | 31.800,00 | 0,00 | 0,000 | 0,000 | 0,000 | 0,000 | ADTRANZ | ? | 1 | ProRail | ? | Mutaties vanuit projecten | ProRail | ? | ZV2/52 | ? | 1999-07-01 | ABB | ? | 2039-01-01 |  | ? | 25KV-VS SF6 ABBZV2/52 (I)
|  | 25VERMSCHA | 950 | 415 | 950- - 31.800-415 | 11141465 | 950 km 31.800 Verm.schak.OS Dintel MS | 25VERMSCHA | E | BVEQ | VRIJ |  | 11139943 | Primaire installatie | 25PRIMINST | 1000 | 1000 | 04E | 000004999 | 0053 |  | hs-ev1 | OS Dintel MS-installatie VS-KS01 | SPANNING=2x25 kV (AT) |  |  |  | 23.12.2010 | 01010902 | 19.02.2021 | BATCHADMIN |  | 31.800,00 | 31.800,00 | 0,00 | 0,000 | 0,000 | 0,000 | 0,000 | ADTRANZ | ? | 1 | ProRail | ? | Mutaties vanuit projecten | ProRail | ? | ZV2/52 | ? | 1999-07-01 | ABB | ? | 2039-01-01 |  | ? | 25KV-VS SF6 ABBZV2/52 (I)
|  | 25VERMSCHA | 950 | 415 | 950- - 31.800-415 | 11141466 | 950 km 31.800 Verm.schak.OS Dintel MS | 25VERMSCHA | E | BVEQ | VRIJ |  | 11139943 | Primaire installatie | 25PRIMINST | 1000 | 1000 | 04E | 000004999 | 0053 |  | hs-ev1 | OS Dintel MS-installatie VS-KS02 | SPANNING=2x25 kV (AT) |  |  |  | 23.12.2010 | 01010902 | 19.02.2021 | BATCHADMIN |  | 31.800,00 | 31.800,00 | 0,00 | 0,000 | 0,000 | 0,000 | 0,000 | ADTRANZ | ? | 1 | ProRail | ? | Mutaties vanuit projecten | ProRail | ? | ZV2/52 | ? | 1999-07-01 | ABB | ? | 2039-01-01 |  | ? | 25KV-VS SF6 ABBZV2/52 (I)
|  | 25VERMSCHA | 950 | 415 | 950- - 31.800-415 | 11141467 | 950 km 31.800 Verm.schak.OS Dintel MS | 25VERMSCHA | E | BVEQ | VRIJ |  | 11139943 | Primaire installatie | 25PRIMINST | 1000 | 1000 | 04E | 000004999 | 0053 |  | hs-ev1 | OS Dintel MS-installatie VS-ST | SPANNING=2x25 kV (AT) |  |  |  | 23.12.2010 | 01010902 | 19.02.2021 | BATCHADMIN |  | 31.800,00 | 31.800,00 | 0,00 | 0,000 | 0,000 | 0,000 | 0,000 | ADTRANZ | ? | 1 | ProRail | ? | Mutaties vanuit projecten | ProRail | ? | ZV2/52 | ? | 1999-07-01 | ABB | ? | 2039-01-01 |  | ? | 25KV-VS SF6 ABBZV2/52 (I)
|  | 25VERMSCHA | 950 | 415 | 950- - 31.800-415 | 11141468 | 950 km 31.800 Verm.schak.OS Dintel MS | 25VERMSCHA | E | BVEQ | VRIJ |  | 11139943 | Primaire installatie | 25PRIMINST | 1000 | 1000 | 04E | 000004999 | 0053 |  | hs-ev1 | OS Dintel MS-installatie VS-TT01 | SPANNING=2x25 kV (AT) |  |  |  | 23.12.2010 | 01010902 | 19.02.2021 | BATCHADMIN |  | 31.800,00 | 31.800,00 | 0,00 | 0,000 | 0,000 | 0,000 | 0,000 | ADTRANZ | ? | 1 | ProRail | ? | Mutaties vanuit projecten | ProRail | ? | ZV2/52 | ? | 1999-07-01 | ABB | ? | 2039-01-01 |  | ? | 25KV-VS SF6 ABBZV2/52 (I)
|  | 25VERMSCHA | 950 | 415 | 950- - 31.800-415 | 11141469 | 950 km 31.800 Verm.schak.OS Dintel MS | 25VERMSCHA | E | BVEQ | VRIJ |  | 11139943 | Primaire installatie | 25PRIMINST | 1000 | 1000 | 04E | 000004999 | 0053 |  | hs-ev1 | OS Dintel MS-installatie VS-TT02 | SPANNING=150 kV |  |  |  | 23.12.2010 | 01010902 | 19.02.2021 | BATCHADMIN |  | 31.800,00 | 31.800,00 | 0,00 | 0,000 | 0,000 | 0,000 | 0,000 | ADTRANZ | ? | 1 | ProRail | ? | Mutaties vanuit projecten | ProRail | ? | ZV2/52 | ? | 1999-07-01 | ABB | ? | 2039-01-01 |  | ? | 25KV-VS SF6 ABBZV2/52 (I)
|  | 25VERMSCHA | 950 | 415 | 950- - 7.400-415 | 11141470 | 950 km 7.400 Verm.schak.OS Reeweg HS | 25VERMSCHA | E | BVEQ | VRIJ |  | 11139944 | 950 km 7.400 OS Ree PRIM_INST | 25PRIMINST | 1000 | 1000 | 04E | 000004999 | 0053 |  | hs-ev1 | OS Reeweg HS-instal VS-TT01 | SPANNING=150 kV |  |  |  | 23.12.2010 | 01010902 | 19.02.2021 | BATCHADMIN |  | 7.400,00 | 7.400,00 | 0,00 | 0,000 | 0,000 | 0,000 | 0,000 | SIEMENS | ? | 1 | ProRail | ? | Mutaties vanuit projecten | ProRail | ? | ? | ? | 2004-05-12 | SIEMENS | ? | 2044-01-01 |  | ? | 150KV-VS SF6 Siem. 3AP1 FB (O)
|  | 25VERMSCHA | 950 | 415 | 950- - 7.400-415 | 11141471 | 950 km 7.400 Verm.schak.OS Reeweg MS | 25VERMSCHA | E | BVEQ | VRIJ |  | 11139944 | 950 km 7.400 OS Ree PRIM_INST | 25PRIMINST | 1000 | 1000 | 04E | 000004999 | 0053 |  | hs-ev1 | OS Reeweg MS-instal VS-E | SPANNING=2x25 kV (AT) |  |  |  | 23.12.2010 | 01010902 | 19.02.2021 | BATCHADMIN |  | 7.400,00 | 7.400,00 | 0,00 | 0,000 | 0,000 | 0,000 | 0,000 | SIEMENS | ? | 1 | ProRail | ? | Mutaties vanuit projecten | ProRail | ? | ? | ? | 2004-05-19 | SIEMENS | ? | 2044-01-01 |  | ? | 25KV-VS SF6 Siemens 8DA12 (I)
|  | 25VERMSCHA | 950 | 415 | 950- - 7.400-415 | 11141472 | 950 km 7.400 Verm.schak.OS Reeweg MS | 25VERMSCHA | E | BVEQ | VRIJ |  | 11139944 | 950 km 7.400 OS Ree PRIM_INST | 25PRIMINST | 1000 | 1000 | 04E | 000004999 | 0053 |  | hs-ev1 | OS Reeweg MS-instal VS-EE | SPANNING=2x25 kV (AT) |  |  |  | 23.12.2010 | 01010902 | 19.02.2021 | BATCHADMIN |  | 7.400,00 | 7.400,00 | 0,00 | 0,000 | 0,000 | 0,000 | 0,000 | SIEMENS | ? | 1 | ProRail | ? | Mutaties vanuit projecten | ProRail | ? | ? | ? | 2004-05-19 | SIEMENS | ? | 2044-01-01 |  | ? | 25KV-VS SF6 Siemens 8DA12 (I)
|  | 25VERMSCHA | 950 | 415 | 950- - 7.400-415 | 11141473 | 950 km 7.400 Verm.schak.OS Reeweg MS | 25VERMSCHA | E | BVEQ | VRIJ |  | 11139944 | 950 km 7.400 OS Ree PRIM_INST | 25PRIMINST | 1000 | 1000 | 04E | 000004999 | 0053 |  | hs-ev1 | OS Reeweg MS-instal VS-F | SPANNING=2x25 kV (AT) |  |  |  | 23.12.2010 | 01010902 | 19.02.2021 | BATCHADMIN |  | 7.400,00 | 7.400,00 | 0,00 | 0,000 | 0,000 | 0,000 | 0,000 | SIEMENS | ? | 1 | ProRail | ? | Mutaties vanuit projecten | ProRail | ? | ? | ? | 2004-05-19 | SIEMENS | ? | 2044-01-01 |  | ? | 25KV-VS SF6 Siemens 8DA12 (I)
|  | 25VERMSCHA | 950 | 415 | 950- - 7.400-415 | 11141474 | 950 km 7.400 Verm.schak.OS Reeweg MS | 25VERMSCHA | E | BVEQ | VRIJ |  | 11139944 | 950 km 7.400 OS Ree PRIM_INST | 25PRIMINST | 1000 | 1000 | 04E | 000004999 | 0053 |  | hs-ev1 | OS Reeweg MS-instal VS-FF | SPANNING=2x25 kV (AT) |  |  |  | 23.12.2010 | 01010902 | 19.02.2021 | BATCHADMIN |  | 7.400,00 | 7.400,00 | 0,00 | 0,000 | 0,000 | 0,000 | 0,000 | SIEMENS | ? | 1 | ProRail | ? | Mutaties vanuit projecten | ProRail | ? | ? | ? | 2004-05-19 | SIEMENS | ? | 2044-01-01 |  | ? | 25KV-VS SF6 Siemens 8DA12 (I)
|  | 25VERMSCHA | 950 | 415 | 950- - 7.400-415 | 11141475 | 950 km 7.400 Verm.schak.OS Reeweg MS | 25VERMSCHA | E | BVEQ | VRIJ |  | 11139944 | 950 km 7.400 OS Ree PRIM_INST | 25PRIMINST | 1000 | 1000 | 04E | 000004999 | 0053 |  | hs-ev1 | OS Reeweg MS-instal VS-G | SPANNING=2x25 kV (AT) |  |  |  | 23.12.2010 | 01010902 | 19.02.2021 | BATCHADMIN |  | 7.400,00 | 7.400,00 | 0,00 | 0,000 | 0,000 | 0,000 | 0,000 | SIEMENS | ? | 1 | ProRail | ? | Mutaties vanuit projecten | ProRail | ? | ? | ? | 2004-05-19 | SIEMENS | ? | 2044-01-01 |  | ? | 25KV-VS SF6 Siemens 8DA12 (I)
|  | 25VERMSCHA | 950 | 415 | 950- - 7.400-415 | 11141476 | 950 km 7.400 Verm.schak.OS Reeweg MS | 25VERMSCHA | E | BVEQ | VRIJ |  | 11139944 | 950 km 7.400 OS Ree PRIM_INST | 25PRIMINST | 1000 | 1000 | 04E | 000004999 | 0053 |  | hs-ev1 | OS Reeweg MS-instal VS-H | SPANNING=2x25 kV (AT) |  |  |  | 23.12.2010 | 01010902 | 19.02.2021 | BATCHADMIN |  | 7.400,00 | 7.400,00 | 0,00 | 0,000 | 0,000 | 0,000 | 0,000 | SIEMENS | ? | 1 | ProRail | ? | Mutaties vanuit projecten | ProRail | ? | ? | ? | 2004-05-19 | SIEMENS | ? | 2044-01-01 |  | ? | 25KV-VS SF6 Siemens 8DA12 (I)
|  | 25VERMSCHA | 950 | 415 | 950- - 7.400-415 | 11141477 | 950 km 7.400 Verm.schak.OS Reeweg MS | 25VERMSCHA | E | BVEQ | VRIJ |  | 11139944 | 950 km 7.400 OS Ree PRIM_INST | 25PRIMINST | 1000 | 1000 | 04E | 000004999 | 0053 |  | hs-ev1 | OS Reeweg MS-instal VS-J | SPANNING=2x25 kV (AT) |  |  |  | 23.12.2010 | 01010902 | 19.02.2021 | BATCHADMIN |  | 7.400,00 | 7.400,00 | 0,00 | 0,000 | 0,000 | 0,000 | 0,000 | SIEMENS | ? | 1 | ProRail | ? | Mutaties vanuit projecten | ProRail | ? | ? | ? | 2004-05-19 | SIEMENS | ? | 2044-01-01 |  | ? | 25KV-VS SF6 Siemens 8DA12 (I)
|  | 25VERMSCHA | 950 | 415 | 950- - 7.400-415 | 11141478 | 950 km 7.400 Verm.schak.OS Reeweg MS | 25VERMSCHA | E | BVEQ | VRIJ |  | 11139944 | 950 km 7.400 OS Ree PRIM_INST | 25PRIMINST | 1000 | 1000 | 04E | 000004999 | 0053 |  | hs-ev1 | OS Reeweg MS-instal VS-JJ | SPANNING=2x25 kV (AT) |  |  |  | 23.12.2010 | 01010902 | 19.02.2021 | BATCHADMIN |  | 7.400,00 | 7.400,00 | 0,00 | 0,000 | 0,000 | 0,000 | 0,000 | SIEMENS | ? | 1 | ProRail | ? | Mutaties vanuit projecten | ProRail | ? | ? | ? | 2004-05-19 | SIEMENS | ? | 2044-01-01 |  | ? | 25KV-VS SF6 Siemens 8DA12 (I)
|  | 25VERMSCHA | 950 | 415 | 950- - 7.400-415 | 11141479 | 950 km 7.400 Verm.schak.OS Reeweg MS | 25VERMSCHA | E | BVEQ | VRIJ |  | 11139944 | 950 km 7.400 OS Ree PRIM_INST | 25PRIMINST | 1000 | 1000 | 04E | 000004999 | 0053 |  | hs-ev1 | OS Reeweg MS-instal VS-KS | SPANNING=2x25 kV (AT) |  |  |  | 23.12.2010 | 01010902 | 19.02.2021 | BATCHADMIN |  | 7.400,00 | 7.400,00 | 0,00 | 0,000 | 0,000 | 0,000 | 0,000 | SIEMENS | ? | 1 | ProRail | ? | Mutaties vanuit projecten | ProRail | ? | ? | ? | 2004-05-19 | SIEMENS | ? | 2044-01-01 |  | ? | 25KV-VS SF6 Siemens 8DA12 (I)
|  | 25VERMSCHA | 950 | 415 | 950- - 7.400-415 | 11141480 | 950 km 7.400 Verm.schak.OS Reeweg MS | 25VERMSCHA | E | BVEQ | VRIJ |  | 11139944 | 950 km 7.400 OS Ree PRIM_INST | 25PRIMINST | 1000 | 1000 | 04E | 000004999 | 0053 |  | hs-ev1 | OS Reeweg MS-instal VS-N | SPANNING=2x25 kV (AT) |  |  |  | 23.12.2010 | 01010902 | 19.02.2021 | BATCHADMIN |  | 7.400,00 | 7.400,00 | 0,00 | 0,000 | 0,000 | 0,000 | 0,000 | SIEMENS | ? | 1 | ProRail | ? | Mutaties vanuit projecten | ProRail | ? | ? | ? | 2004-05-19 | SIEMENS | ? | 2044-01-01 |  | ? | 25KV-VS SF6 Siemens 8DA12 (I)
|  | 25VERMSCHA | 950 | 415 | 950- - 7.400-415 | 11141481 | 950 km 7.400 Verm.schak.OS Reeweg MS | 25VERMSCHA | E | BVEQ | VRIJ |  | 11139944 | 950 km 7.400 OS Ree PRIM_INST | 25PRIMINST | 1000 | 1000 | 04E | 000004999 | 0053 |  | hs-ev1 | OS Reeweg MS-instal VS-TT01 | SPANNING=2x25 kV (AT) |  |  |  | 23.12.2010 | 01010902 | 19.02.2021 | BATCHADMIN |  | 7.400,00 | 7.400,00 | 0,00 | 0,000 | 0,000 | 0,000 | 0,000 | SIEMENS | ? | 1 | ProRail | ? | Mutaties vanuit projecten | ProRail | ? | ? | ? | 2004-05-19 | SIEMENS | ? | 2044-01-01 |  | ? | 25KV-VS SF6 Siemens 8DA12 (I)
|  | 25VERMSCHA | 950 | 415 | 950- - 28.052-415 | 11141482 | 950 km 28.052 Verm.schak.VS-G Europoort | 25VERMSCHA | E | BVEQ | VRIJ |  | 11139963 | 950 612 km 28.052 Erp VS_G PRIM_INST | 25PRIMINST | 1000 | 1000 | 04E | 000004999 | 0053 |  | hs-ev1 | VS-G Europoort | SPANNING=2x25 kV (AT) |  |  |  | 23.12.2010 | 01010902 | 19.02.2021 | BATCHADMIN |  | 28.052,00 | 28.052,00 | 0,00 | 0,000 | 0,000 | 0,000 | 0,000 | EUROTRAXX | ? | 1 | ProRail | ? | Mutaties vanuit projecten | ProRail | ? | FSKII CB - 1 POLE | ? | 2005-01-01 | ABB | ? | 2045-01-01 |  | ? | 25KV-VS ABB FSKII CB 1pole (O)
|  | 25VERMSCHA | 950 | 415 | 950- - 3.920-415 | 11141483 | 950 km 3.920 Verm.schak.VS-L | 25VERMSCHA | E | BVEQ | VRIJ |  | 11140155 | Primaire installatie | 25PRIMINST | 1000 | 1000 | 04E | 000004999 | 0053 |  | hs-ev1 | VS-L | SPANNING=2x25 kV (AT) |  |  |  | 23.12.2010 | 01010902 | 19.02.2021 | BATCHADMIN |  | 3.920,00 | 3.920,00 | 0,00 | 0,000 | 0,000 | 0,000 | 0,000 | NUON | ? | 1 | ProRail | ? | Mutaties vanuit projecten | ProRail | ? | FSKII CB - 1 POLE | ? | 2004-04-02 | ABB | ? | 2044-01-01 |  | ? | 25KV-VS ABB FSKII CB 1pole (O)
|  | 25VERMSCHA | 950 | 415 | 950- - 4.270-415 | 11141484 | 950 km 4.270 Verm.schak.VS-LL | 25VERMSCHA | E | BVEQ | VRIJ |  | 11140157 | Primaire installatie | 25PRIMINST | 1000 | 1000 | 04E | 000004999 | 0053 |  | hs-ev1 | VS-LL | SPANNING=2x25 kV (AT) |  |  |  | 23.12.2010 | 01010902 | 19.02.2021 | BATCHADMIN |  | 4.270,00 | 4.270,00 | 0,00 | 0,000 | 0,000 | 0,000 | 0,000 | SIEMENS | ? | 1 | ProRail | ? | Mutaties vanuit projecten | ProRail | ? | FSKII CB - 1 POLE | ? | 2008-12-01 | ABB | ? | 2048-01-01 |  | ? | 25KV-VS ABB FSKII CB 1pole (O)
|  | 25VERMSCHA | 950 | 415 | 950- - 4.330-415 | 11141485 | 950 km 4.330 Verm.schak.VS-M | 25VERMSCHA | E | BVEQ | VRIJ |  | 11140158 | Primaire installatie | 25PRIMINST | 1000 | 1000 | 04E | 000004999 | 0053 |  | hs-ev1 | VS-M | SPANNING=2x25 kV (AT) |  |  |  | 23.12.2010 | 01010902 | 19.02.2021 | BATCHADMIN |  | 4.330,00 | 4.330,00 | 0,00 | 0,000 | 0,000 | 0,000 | 0,000 | NUON | ? | 1 | ProRail | ? | Mutaties vanuit projecten | ProRail | ? | FSKII CB - 1 POLE | ? | 2004-04-02 | ABB | ? | 2044-01-01 |  | ? | 25KV-VS ABB FSKII CB 1pole (O)
|  | 25VERMSCHA | 950 | 415 | 950- - 4.220-415 | 11141486 | 950 km 4.220 Verm.schak.VS-MM | 25VERMSCHA | E | BVEQ | VRIJ |  | 11140156 | Primaire installatie | 25PRIMINST | 1000 | 1000 | 04E | 000004999 | 0053 |  | hs-ev1 | VS-MM | SPANNING=2x25 kV (AT) |  |  |  | 23.12.2010 | 01010902 | 19.02.2021 | BATCHADMIN |  | 4.220,00 | 4.220,00 | 0,00 | 0,000 | 0,000 | 0,000 | 0,000 | SIEMENS | ? | 1 | ProRail | ? | Mutaties vanuit projecten | ProRail | ? | FSKII CB - 1 POLE | ? | 2008-12-01 | ABB | ? | 2048-01-01 |  | ? | 25KV-VS ABB FSKII CB 1pole (O)
|  | 25VERMSCHA | 950 | 415 | 950- - 12.880-415 | 11446501 | 950 km 12.880 ATSAvl HSinst RS/KA-AT01 | 25VERMSCHA | E | BVEQ | VRIJ |  | 11139945 | 950 km 12.880 ATS Avl PRIM_INST | 25PRIMINST | 1000 | 1000 | 04E | 000004999 | 0053 | [7 empty] | 17.09.2013 | P1001406 | 19.02.2021 | BATCHADMIN |  | 12.880,00 | 12.880,00 | 0,00 | 0,000 | 0,000 | 0,000 | 0,000 | SIEMENS | ? | 1 | ProRail | ? | Dataverbetering | ProRail | ? | Siemens 8DA12 | ? | 2004-05-13 | SIEMENS | ? | ? |  | ? | 25KV-VS SF6 Siemens 8DA12 (I)
|  | 25VERMSCHA | 950 | 415 | 950- - 12.880-415 | 11446502 | 950 km 12.880 ATSAvl HSinst RS/KA-AT02 | 25VERMSCHA | E | BVEQ | VRIJ |  | 11139945 | 950 km 12.880 ATS Avl PRIM_INST | 25PRIMINST | 1000 | 1000 | 04E | 000004999 | 0053 | [7 empty] | 17.09.2013 | P1001406 | 19.02.2021 | BATCHADMIN |  | 12.880,00 | 12.880,00 | 0,00 | 0,000 | 0,000 | 0,000 | 0,000 | SIEMENS | ? | 1 | ProRail | ? | Dataverbetering | ProRail | ? | Siemens 8DA12 | ? | 2004-05-13 | SIEMENS | ? | ? |  | ? | 25KV-VS SF6 Siemens 8DA12 (I)
|  | 25VERMSCHA | 950 | 415 | 950- - 12.880-415 | 11446503 | 950 km 12.880 ATSAvl HSinst RS/KA-G | 25VERMSCHA | E | BVEQ | VRIJ |  | 11139945 | 950 km 12.880 ATS Avl PRIM_INST | 25PRIMINST | 1000 | 1000 | 04E | 000004999 | 0053 | [7 empty] | 17.09.2013 | P1001406 | 19.02.2021 | BATCHADMIN |  | 12.880,00 | 12.880,00 | 0,00 | 0,000 | 0,000 | 0,000 | 0,000 | SIEMENS | ? | 1 | ProRail | ? | Dataverbetering | ProRail | ? | Siemens 8DA12 | ? | 2004-05-13 | SIEMENS | ? | ? |  | ? | 25KV-VS SF6 Siemens 8DA12 (I)
|  | 25VERMSCHA | 950 | 415 | 950- - 12.880-415 | 11446504 | 950 km 12.880 ATSAvl HSinst RS/KA-J | 25VERMSCHA | E | BVEQ | VRIJ |  | 11139945 | 950 km 12.880 ATS Avl PRIM_INST | 25PRIMINST | 1000 | 1000 | 04E | 000004999 | 0053 | [7 empty] | 17.09.2013 | P1001406 | 19.02.2021 | BATCHADMIN |  | 12.880,00 | 12.880,00 | 0,00 | 0,000 | 0,000 | 0,000 | 0,000 | SIEMENS | ? | 1 | ProRail | ? | Dataverbetering | ProRail | ? | Siemens 8DA12 | ? | 2004-05-13 | SIEMENS | ? | ? |  | ? | 25KV-VS SF6 Siemens 8DA12 (I)
|  | 25VERMSCHA | 950 | 415 | 950- - 12.880-415 | 11446505 | 950 km 12.880 ATSAvl HSinst RS/KA-N | 25VERMSCHA | E | BVEQ | VRIJ |  | 11139945 | 950 km 12.880 ATS Avl PRIM_INST | 25PRIMINST | 1000 | 1000 | 04E | 000004999 | 0053 | [7 empty] | 17.09.2013 | P1001406 | 19.02.2021 | BATCHADMIN |  | 12.880,00 | 12.880,00 | 0,00 | 0,000 | 0,000 | 0,000 | 0,000 | SIEMENS | ? | 1 | ProRail | ? | Dataverbetering | ProRail | ? | Siemens 8DA12 | ? | 2004-05-13 | SIEMENS | ? | ? |  | ? | 25KV-VS SF6 Siemens 8DA12 (I)
|  | 25VERMSCHA | 950 | 415 | 950- - 7.400-415 | 11446506 | 950 km 7.400 OSRee HSinst RS/KA-E | 25VERMSCHA | E | BVEQ | VRIJ |  | 11139944 | 950 km 7.400 OS Ree PRIM_INST | 25PRIMINST | 1000 | 1000 | 04E | 000004999 | 0053 | [7 empty] | 17.09.2013 | P1001406 | 19.02.2021 | BATCHADMIN |  | 7.400,00 | 7.400,00 | 0,00 | 0,000 | 0,000 | 0,000 | 0,000 | SIEMENS | ? | 1 | ProRail | ? | Dataverbetering | ProRail | ? | Siemens 8DA12 | ? | 2004-05-19 | SIEMENS | ? | ? |  | ? | 25KV-VS SF6 Siemens 8DA12 (I)
|  | 25VERMSCHA | 950 | 415 | 950- - 7.400-415 | 11446507 | 950 km 7.400 OSRee HSinst RS/KA-EE | 25VERMSCHA | E | BVEQ | VRIJ |  | 11139944 | 950 km 7.400 OS Ree PRIM_INST | 25PRIMINST | 1000 | 1000 | 04E | 000004999 | 0053 | [7 empty] | 17.09.2013 | P1001406 | 19.02.2021 | BATCHADMIN |  | 7.400,00 | 7.400,00 | 0,00 | 0,000 | 0,000 | 0,000 | 0,000 | SIEMENS | ? | 1 | ProRail | ? | Dataverbetering | ProRail | ? | Siemens 8DA12 | ? | 2004-05-19 | SIEMENS | ? | ? |  | ? | 25KV-VS SF6 Siemens 8DA12 (I)
|  | 25VERMSCHA | 950 | 415 | 950- - 7.400-415 | 11446508 | 950 km 7.400 OSRee HSinst RS/KA-F | 25VERMSCHA | E | BVEQ | VRIJ |  | 11139944 | 950 km 7.400 OS Ree PRIM_INST | 25PRIMINST | 1000 | 1000 | 04E | 000004999 | 0053 | [7 empty] | 17.09.2013 | P1001406 | 19.02.2021 | BATCHADMIN |  | 7.400,00 | 7.400,00 | 0,00 | 0,000 | 0,000 | 0,000 | 0,000 | SIEMENS | ? | 1 | ProRail | ? | Dataverbetering | ProRail | ? | Siemens 8DA12 | ? | 2004-05-19 | SIEMENS | ? | ? |  | ? | 25KV-VS SF6 Siemens 8DA12 (I)
|  | 25VERMSCHA | 950 | 415 | 950- - 7.400-415 | 11446509 | 950 km 7.400 OSRee HSinst RS/KA-FF | 25VERMSCHA | E | BVEQ | VRIJ |  | 11139944 | 950 km 7.400 OS Ree PRIM_INST | 25PRIMINST | 1000 | 1000 | 04E | 000004999 | 0053 | [7 empty] | 17.09.2013 | P1001406 | 19.02.2021 | BATCHADMIN |  | 7.400,00 | 7.400,00 | 0,00 | 0,000 | 0,000 | 0,000 | 0,000 | SIEMENS | ? | 1 | ProRail | ? | Dataverbetering | ProRail | ? | Siemens 8DA12 | ? | 2004-05-19 | SIEMENS | ? | ? |  | ? | 25KV-VS SF6 Siemens 8DA12 (I)
|  | 25VERMSCHA | 950 | 415 | 950- - 7.400-415 | 11446510 | 950 km 7.400 OSRee HSinst RS/KA-G | 25VERMSCHA | E | BVEQ | VRIJ |  | 11139944 | 950 km 7.400 OS Ree PRIM_INST | 25PRIMINST | 1000 | 1000 | 04E | 000004999 | 0053 | [7 empty] | 17.09.2013 | P1001406 | 19.02.2021 | BATCHADMIN |  | 7.400,00 | 7.400,00 | 0,00 | 0,000 | 0,000 | 0,000 | 0,000 | SIEMENS | ? | 1 | ProRail | ? | Dataverbetering | ProRail | ? | Siemens 8DA12 | ? | 2004-05-19 | SIEMENS | ? | ? |  | ? | 25KV-VS SF6 Siemens 8DA12 (I)
|  | 25VERMSCHA | 950 | 415 | 950- - 7.400-415 | 11446511 | 950 km 7.400 OSRee HSinst RS/KA-H | 25VERMSCHA | E | BVEQ | VRIJ |  | 11139944 | 950 km 7.400 OS Ree PRIM_INST | 25PRIMINST | 1000 | 1000 | 04E | 000004999 | 0053 | [7 empty] | 17.09.2013 | P1001406 | 19.02.2021 | BATCHADMIN |  | 7.400,00 | 7.400,00 | 0,00 | 0,000 | 0,000 | 0,000 | 0,000 | SIEMENS | ? | 1 | ProRail | ? | Dataverbetering | ProRail | ? | Siemens 8DA12 | ? | 2004-05-19 | SIEMENS | ? | ? |  | ? | 25KV-VS SF6 Siemens 8DA12 (I)
|  | 25VERMSCHA | 950 | 415 | 950- - 7.400-415 | 11446512 | 950 km 7.400 OSRee HSinst RS/KA-J | 25VERMSCHA | E | BVEQ | VRIJ |  | 11139944 | 950 km 7.400 OS Ree PRIM_INST | 25PRIMINST | 1000 | 1000 | 04E | 000004999 | 0053 | [7 empty] | 17.09.2013 | P1001406 | 19.02.2021 | BATCHADMIN |  | 7.400,00 | 7.400,00 | 0,00 | 0,000 | 0,000 | 0,000 | 0,000 | SIEMENS | ? | 1 | ProRail | ? | Dataverbetering | ProRail | ? | Siemens 8DA12 | ? | 2004-05-19 | SIEMENS | ? | ? |  | ? | 25KV-VS SF6 Siemens 8DA12 (I)
|  | 25VERMSCHA | 950 | 415 | 950- - 7.400-415 | 11446513 | 950 km 7.400 OSRee HSinst RS/KA-JJ | 25VERMSCHA | E | BVEQ | VRIJ |  | 11139944 | 950 km 7.400 OS Ree PRIM_INST | 25PRIMINST | 1000 | 1000 | 04E | 000004999 | 0053 | [7 empty] | 17.09.2013 | P1001406 | 19.02.2021 | BATCHADMIN |  | 7.400,00 | 7.400,00 | 0,00 | 0,000 | 0,000 | 0,000 | 0,000 | SIEMENS | ? | 1 | ProRail | ? | Dataverbetering | ProRail | ? | Siemens 8DA12 | ? | 2004-05-19 | SIEMENS | ? | ? |  | ? | 25KV-VS SF6 Siemens 8DA12 (I)
|  | 25VERMSCHA | 950 | 415 | 950- - 7.400-415 | 11446514 | 950 km 7.400 OSRee HSinst RS-1/RA-1 | 25VERMSCHA | E | BVEQ | VRIJ |  | 11139944 | 950 km 7.400 OS Ree PRIM_INST | 25PRIMINST | 1000 | 1000 | 04E | 000004999 | 0053 | [7 empty] | 17.09.2013 | P1001406 | 19.02.2021 | BATCHADMIN |  | 7.400,00 | 7.400,00 | 0,00 | 0,000 | 0,000 | 0,000 | 0,000 | SIEMENS | ? | 1 | ProRail | ? | Dataverbetering | ProRail | ? | Siemens 8DA12 | ? | 2004-05-19 | SIEMENS | ? | ? |  | ? | 25KV-VS SF6 Siemens 8DA12 (I)
|  | 25VERMSCHA | 950 | 415 | 950- - 7.400-415 | 11446515 | 950 km 7.400 OSRee HSinst RS-2 | 25VERMSCHA | E | BVEQ | VRIJ |  | 11139944 | 950 km 7.400 OS Ree PRIM_INST | 25PRIMINST | 1000 | 1000 | 04E | 000004999 | 0053 | [7 empty] | 17.09.2013 | P1001406 | 19.02.2021 | BATCHADMIN |  | 7.400,00 | 7.400,00 | 0,00 | 0,000 | 0,000 | 0,000 | 0,000 | SIEMENS | ? | 1 | ProRail | ? | Dataverbetering | ProRail | ? | Siemens 8DA12 | ? | 2004-05-19 | SIEMENS | ? | ? |  | ? | 25KV-VS SF6 Siemens 8DA12 (I)
|  | 25VERMSCHA | 950 | 415 | 950- - 7.400-415 | 11446516 | 950 km 7.400 OSRee HSinst RA-3 | 25VERMSCHA | E | BVEQ | VRIJ |  | 11139944 | 950 km 7.400 OS Ree PRIM_INST | 25PRIMINST | 1000 | 1000 | 04E | 000004999 | 0053 | [7 empty] | 17.09.2013 | P1001406 | 19.02.2021 | BATCHADMIN |  | 7.400,00 | 7.400,00 | 0,00 | 0,000 | 0,000 | 0,000 | 0,000 | SIEMENS | ? | 1 | ProRail | ? | Dataverbetering | ProRail | ? | Siemens 8DA12 | ? | 2004-05-19 | SIEMENS | ? | ? |  | ? | 25KV-VS SF6 Siemens 8DA12 (I)
|  | 25VERMSCHA | 950 | 415 | 950- - 7.400-415 | 11446517 | 950 km 7.400 OSRee HSinst RS/KA-N | 25VERMSCHA | E | BVEQ | VRIJ |  | 11139944 | 950 km 7.400 OS Ree PRIM_INST | 25PRIMINST | 1000 | 1000 | 04E | 000004999 | 0053 | [7 empty] | 17.09.2013 | P1001406 | 19.02.2021 | BATCHADMIN |  | 7.400,00 | 7.400,00 | 0,00 | 0,000 | 0,000 | 0,000 | 0,000 | SIEMENS | ? | 1 | ProRail | ? | Dataverbetering | ProRail | ? | Siemens 8DA12 | ? | 2004-05-19 | SIEMENS | ? | ? |  | ? | 25KV-VS SF6 Siemens 8DA12 (I)
|  | 25VERMSCHA | 950 | 415 | 950- - 7.400-415 | 11446518 | 950 km 7.400 OSRee HSinst RS/KA-TT01 | 25VERMSCHA | E | BVEQ | VRIJ |  | 11139944 | 950 km 7.400 OS Ree PRIM_INST | 25PRIMINST | 1000 | 1000 | 04E | 000004999 | 0053 | [7 empty] | 17.09.2013 | P1001406 | 19.02.2021 | BATCHADMIN |  | 7.400,00 | 7.400,00 | 0,00 | 0,000 | 0,000 | 0,000 | 0,000 | SIEMENS | ? | 1 | ProRail | ? | Dataverbetering | ProRail | ? | Siemens 8DA12 | ? | 2004-05-19 | SIEMENS | ? | ? |  | ? | 25KV-VS SF6 Siemens 8DA12 (I)
|  | 25VERMSCHA | 950 | 415 | 950- - 39.920-415 | 11446519 | 950 km 39.920 ATSMvt HSinst RS/KA-AT01 | 25VERMSCHA | E | BVEQ | VRIJ |  | 11139942 | 950 km 39.920 ATS Mvt PRIM_INST | 25PRIMINST | 1000 | 1000 | 04E | 000004999 | 0053 | [7 empty] | 17.09.2013 | P1001406 | 19.02.2021 | BATCHADMIN |  | 39.920,00 | 39.920,00 | 0,00 | 0,000 | 0,000 | 0,000 | 0,000 | ADTRANZ | ? | 1 | ProRail | ? | Dataverbetering | ProRail | ? | ABB ZV2/52 | ? | 1999-07-01 | ABB | ? | ? |  | ? | 25KV-RS/KA SF6 ABBZV2/52 (I)
|  | 25VERMSCHA | 950 | 415 | 950- - 39.920-415 | 11446520 | 950 km 39.920 ATSMvt Hsinst RS/KA-AT02 | 25VERMSCHA | E | BVEQ | VRIJ |  | 11139942 | 950 km 39.920 ATS Mvt PRIM_INST | 25PRIMINST | 1000 | 1000 | 04E | 000004999 | 0053 | [7 empty] | 17.09.2013 | P1001406 | 19.02.2021 | BATCHADMIN |  | 39.920,00 | 39.920,00 | 0,00 | 0,000 | 0,000 | 0,000 | 0,000 | ADTRANZ | ? | 1 | ProRail | ? | Dataverbetering | ProRail | ? | ABB ZV2/52 | ? | 1999-07-01 | ABB | ? | ? |  | ? | 25KV-RS/KA SF6 ABBZV2/52 (I)
|  | 25VERMSCHA | 950 | 415 | 950- - 39.920-415 | 11446521 | 950 km 39.920 ATSMvt HSinst RS/KA-E | 25VERMSCHA | E | BVEQ | VRIJ |  | 11139942 | 950 km 39.920 ATS Mvt PRIM_INST | 25PRIMINST | 1000 | 1000 | 04E | 000004999 | 0053 | [7 empty] | 17.09.2013 | P1001406 | 19.02.2021 | BATCHADMIN |  | 39.920,00 | 39.920,00 | 0,00 | 0,000 | 0,000 | 0,000 | 0,000 | ADTRANZ | ? | 1 | ProRail | ? | Dataverbetering | ProRail | ? | ABB ZV2/52 | ? | 1999-07-01 | ABB | ? | ? |  | ? | 25KV-RS/KA SF6 ABBZV2/52 (I)
|  | 25VERMSCHA | 950 | 415 | 950- - 39.920-415 | 11446522 | 950 km 39.920 ATSMvt HSinst RS/KA-F | 25VERMSCHA | E | BVEQ | VRIJ |  | 11139942 | 950 km 39.920 ATS Mvt PRIM_INST | 25PRIMINST | 1000 | 1000 | 04E | 000004999 | 0053 | [7 empty] | 17.09.2013 | P1001406 | 19.02.2021 | BATCHADMIN |  | 39.920,00 | 39.920,00 | 0,00 | 0,000 | 0,000 | 0,000 | 0,000 | ADTRANZ | ? | 1 | ProRail | ? | Dataverbetering | ProRail | ? | ABB ZV2/52 | ? | 1999-07-01 | ABB | ? | ? |  | ? | 25KV-RS/KA SF6 ABBZV2/52 (I)
|  | 25VERMSCHA | 950 | 415 | 950- - 39.920-415 | 11446523 | 950 km 39.920 ATSMvt HSinst RS/KA-G | 25VERMSCHA | E | BVEQ | VRIJ |  | 11139942 | 950 km 39.920 ATS Mvt PRIM_INST | 25PRIMINST | 1000 | 1000 | 04E | 000004999 | 0053 | [7 empty] | 17.09.2013 | P1001406 | 19.02.2021 | BATCHADMIN |  | 39.920,00 | 39.920,00 | 0,00 | 0,000 | 0,000 | 0,000 | 0,000 | ADTRANZ | ? | 1 | ProRail | ? | Dataverbetering | ProRail | ? | ABB ZV2/52 | ? | 1999-07-01 | ABB | ? | ? |  | ? | 25KV-RS/KA SF6 ABBZV2/52 (I)
|  | 25VERMSCHA | 950 | 415 | 950- - 39.920-415 | 11446524 | 950 km 39.920 ATSMvt HSinst RS/KA-H | 25VERMSCHA | E | BVEQ | VRIJ |  | 11139942 | 950 km 39.920 ATS Mvt PRIM_INST | 25PRIMINST | 1000 | 1000 | 04E | 000004999 | 0053 | [7 empty] | 17.09.2013 | P1001406 | 19.02.2021 | BATCHADMIN |  | 39.920,00 | 39.920,00 | 0,00 | 0,000 | 0,000 | 0,000 | 0,000 | ADTRANZ | ? | 1 | ProRail | ? | Dataverbetering | ProRail | ? | ABB ZV2/52 | ? | 1999-07-01 | ABB | ? | ? |  | ? | 25KV-RS/KA SF6 ABBZV2/52 (I)
|  | 25VERMSCHA | 950 | 415 | 950- - 39.920-415 | 11446525 | 950 km 39.920 ATSMvt HSinst RS/KA-J | 25VERMSCHA | E | BVEQ | VRIJ |  | 11139942 | 950 km 39.920 ATS Mvt PRIM_INST | 25PRIMINST | 1000 | 1000 | 04E | 000004999 | 0053 | [7 empty] | 17.09.2013 | P1001406 | 19.02.2021 | BATCHADMIN |  | 39.920,00 | 39.920,00 | 0,00 | 0,000 | 0,000 | 0,000 | 0,000 | ADTRANZ | ? | 1 | ProRail | ? | Dataverbetering | ProRail | ? | ABB ZV2/52 | ? | 1999-07-01 | ABB | ? | ? |  | ? | 25KV-RS/KA SF6 ABBZV2/52 (I)
|  | 25VERMSCHA | 950 | 415 | 950- - 39.920-415 | 11446526 | 950 km 39.920 ATSMvt HSinst RS/KA-N | 25VERMSCHA | E | BVEQ | VRIJ |  | 11139942 | 950 km 39.920 ATS Mvt PRIM_INST | 25PRIMINST | 1000 | 1000 | 04E | 000004999 | 0053 | [7 empty] | 17.09.2013 | P1001406 | 19.02.2021 | BATCHADMIN |  | 39.920,00 | 39.920,00 | 0,00 | 0,000 | 0,000 | 0,000 | 0,000 | ADTRANZ | ? | 1 | ProRail | ? | Dataverbetering | ProRail | ? | ABB ZV2/52 | ? | 1999-07-01 | ABB | ? | ? |  | ? | 25KV-RS/KA SF6 ABBZV2/52 (I)
|  | 25VERMSCHA | 950 | 415 | 950- - 39.920-415 | 11446527 | 950 km 39.920 ATSMvt HSinst RS/KA-JJ | 25VERMSCHA | E | BVEQ | VRIJ |  | 11139942 | 950 km 39.920 ATS Mvt PRIM_INST | 25PRIMINST | 1000 | 1000 | 04E | 000004999 | 0053 | [7 empty] | 17.09.2013 | P1001406 | 19.02.2021 | BATCHADMIN |  | 39.920,00 | 39.920,00 | 0,00 | 0,000 | 0,000 | 0,000 | 0,000 | ADTRANZ | ? | 1 | ProRail | ? | Mutaties vanuit projecten | ProRail | ? | ABB ZV2/52 | ? | 1999-07-01 | ABB | ? | ? | R-402100 | ? | 25KV-RS/KA SF6 ABBZV2/52 (I)
|  | 25VERMSCHA | 39 | 415 | 039-415-1000281440 | 11669328 | 039 km 107.574 OS ZvO JA01 KA/RS-E | 25VERMSCHA | E | BVEQ | VRIJ |  | 11567990 | Primaire installatie 415 OS ZvO | 25PRIMINST | 1000 | 1000 | 71E | 000004999 | 0053 | [5 empty] | Paddenstoel | Zevenaar | 15.04.2019 | 00986000 | 20.02.2021 | BATCHADMIN |  | 107.574,00 | 107.574,00 | 0,00 | 0,000 | 0,000 | 0,000 | 0,000 | JOULZ | ? | 1 | ProRail | ? | Mutaties vanuit projecten | ProRail | ? | ? | ? | 2016-07-25 | SIEMENS | ? | 2056-07-25 | R-434500 | ? | 25KV-RS/KA SF6 Siemens 8DA12
|  | 25VERMSCHA | 39 | 415 | 039-415-1000281440 | 11669329 | 039 km 107.574 OS ZvO JA01 VS-E | 25VERMSCHA | E | BVEQ | VRIJ |  | 11567990 | Primaire installatie 415 OS ZvO | 25PRIMINST | 1000 | 1000 | 71E | 000004999 | 0053 | [5 empty] | Paddenstoel | Zevenaar | 15.04.2019 | 00986000 | 20.02.2021 | BATCHADMIN |  | 107.574,00 | 107.574,00 | 0,00 | 0,000 | 0,000 | 0,000 | 0,000 | JOULZ | ? | 1 | ProRail | ? | Mutaties vanuit projecten | ProRail | ? | ? | ? | 2016-07-25 | SIEMENS | ? | 2056-07-25 | R-434500 | ? | 25KV-VS SF6 Siemens 8DA12 (I)
|  | 25VERMSCHA | 39 | 415 | 039-415-1000281440 | 11669330 | 039 km 107.574 OS ZvO JA02 KA/RS-F | 25VERMSCHA | E | BVEQ | VRIJ |  | 11567990 | Primaire installatie 415 OS ZvO | 25PRIMINST | 1000 | 1000 | 71E | 000004999 | 0053 | [5 empty] | Paddenstoel | Zevenaar | 15.04.2019 | 00986000 | 20.02.2021 | BATCHADMIN |  | 107.574,00 | 107.574,00 | 0,00 | 0,000 | 0,000 | 0,000 | 0,000 | JOULZ | ? | 1 | ProRail | ? | Mutaties vanuit projecten | ProRail | ? | ? | ? | 2016-07-25 | SIEMENS | ? | 2056-07-25 | R-434500 | ? | 25KV-RS/KA SF6 Siemens 8DA12
|  | 25VERMSCHA | 39 | 415 | 039-415-1000281440 | 11669331 | 039 km 107.574 OS ZvO JA02 VS-F | 25VERMSCHA | E | BVEQ | VRIJ |  | 11567990 | Primaire installatie 415 OS ZvO | 25PRIMINST | 1000 | 1000 | 71E | 000004999 | 0053 | [5 empty] | Paddenstoel | Zevenaar | 15.04.2019 | 00986000 | 20.02.2021 | BATCHADMIN |  | 107.574,00 | 107.574,00 | 0,00 | 0,000 | 0,000 | 0,000 | 0,000 | JOULZ | ? | 1 | ProRail | ? | Mutaties vanuit projecten | ProRail | ? | ? | ? | 2016-07-25 | SIEMENS | ? | 2056-07-25 | R-434500 | ? | 25KV-VS SF6 Siemens 8DA12 (I)
|  | 25VERMSCHA | 39 | 415 | 039-415-1000281440 | 11669332 | 039 km 107.574 OS ZvO JA05 KA/RS-EE | 25VERMSCHA | E | BVEQ | VRIJ |  | 11567990 | Primaire installatie 415 OS ZvO | 25PRIMINST | 1000 | 1000 | 71E | 000004999 | 0053 | [5 empty] | Paddenstoel | Zevenaar | 15.04.2019 | 00986000 | 20.02.2021 | BATCHADMIN |  | 107.574,00 | 107.574,00 | 0,00 | 0,000 | 0,000 | 0,000 | 0,000 | JOULZ | ? | 1 | ProRail | ? | Mutaties vanuit projecten | ProRail | ? | ? | ? | 2016-07-25 | SIEMENS | ? | 2056-07-25 | R-434500 | ? | 25KV-RS/KA SF6 Siemens 8DA12
|  | 25VERMSCHA | 39 | 415 | 039-415-1000281440 | 11669333 | 039 km 107.574 OS ZvO JA05 VS-EE | 25VERMSCHA | E | BVEQ | VRIJ |  | 11567990 | Primaire installatie 415 OS ZvO | 25PRIMINST | 1000 | 1000 | 71E | 000004999 | 0053 | [5 empty] | Paddenstoel | Zevenaar | 15.04.2019 | 00986000 | 20.02.2021 | BATCHADMIN |  | 107.574,00 | 107.574,00 | 0,00 | 0,000 | 0,000 | 0,000 | 0,000 | JOULZ | ? | 1 | ProRail | ? | Mutaties vanuit projecten | ProRail | ? | ? | ? | 2016-07-25 | SIEMENS | ? | 2056-07-25 | R-434500 | ? | 25KV-VS SF6 Siemens 8DA12 (I)
|  | 25VERMSCHA | 39 | 415 | 039-415-1000281440 | 11669334 | 039 km 107.574 OS ZvO JA04 KA/RS-J | 25VERMSCHA | E | BVEQ | VRIJ |  | 11567990 | Primaire installatie 415 OS ZvO | 25PRIMINST | 1000 | 1000 | 71E | 000004999 | 0053 | [5 empty] | Paddenstoel | Zevenaar | 15.04.2019 | 00986000 | 20.02.2021 | BATCHADMIN |  | 107.574,00 | 107.574,00 | 0,00 | 0,000 | 0,000 | 0,000 | 0,000 | JOULZ | ? | 1 | ProRail | ? | Mutaties vanuit projecten | ProRail | ? | ? | ? | 2016-07-25 | SIEMENS | ? | 2056-07-25 | R-434500 | ? | 150KV-VS SF6 Siem. 3AP1 FB (O)
|  | 25VERMSCHA | 39 | 415 | 039-415-1000281440 | 11669335 | 039 km 107.574 OS ZvO JA04 VS-J | 25VERMSCHA | E | BVEQ | VRIJ |  | 11567990 | Primaire installatie 415 OS ZvO | 25PRIMINST | 1000 | 1000 | 71E | 000004999 | 0053 | [5 empty] | Paddenstoel | Zevenaar | 15.04.2019 | 00986000 | 20.02.2021 | BATCHADMIN |  | 107.574,00 | 107.574,00 | 0,00 | 0,000 | 0,000 | 0,000 | 0,000 | JOULZ | ? | 1 | ProRail | ? | Mutaties vanuit projecten | ProRail | ? | ? | ? | 2016-07-25 | SIEMENS | ? | 2056-07-25 | R-434500 | ? | 150KV-VS SF6 Siem. 3AP1 FB (O)
|  | 25VERMSCHA | 39 | 415 | 039-415-1000281440 | 11669336 | 039 km 107.574 OS ZvO JA06 KA/RS-KS01 | 25VERMSCHA | E | BVEQ | VRIJ |  | 11567990 | Primaire installatie 415 OS ZvO | 25PRIMINST | 1000 | 1000 | 71E | 000004999 | 0053 | [5 empty] | Paddenstoel | Zevenaar | 15.04.2019 | 00986000 | 20.02.2021 | BATCHADMIN |  | 107.574,00 | 107.574,00 | 0,00 | 0,000 | 0,000 | 0,000 | 0,000 | JOULZ | ? | 1 | ProRail | ? | Mutaties vanuit projecten | ProRail | ? | ? | ? | 2016-07-25 | SIEMENS | ? | 2056-07-25 | R-434500 | ? | 25KV-RS/KA SF6 Siemens 8DA12
|  | 25VERMSCHA | 39 | 415 | 039-415-1000281440 | 11669337 | 039 km 107.574 OS ZvO JA06 VS-KS01 | 25VERMSCHA | E | BVEQ | VRIJ |  | 11567990 | Primaire installatie 415 OS ZvO | 25PRIMINST | 1000 | 1000 | 71E | 000004999 | 0053 | [5 empty] | Paddenstoel | Zevenaar | 15.04.2019 | 00986000 | 20.02.2021 | BATCHADMIN |  | 107.574,00 | 107.574,00 | 0,00 | 0,000 | 0,000 | 0,000 | 0,000 | JOULZ | ? | 1 | ProRail | ? | Mutaties vanuit projecten | ProRail | ? | ? | ? | 2016-07-25 | SIEMENS | ? | 2056-07-25 | R-434500 | ? | 25KV-VS SF6 Siemens 8DA12 (I)
|  | 25VERMSCHA | 39 | 415 | 039-415-1000281440 | 11669338 | 039 km 107.574 OS ZvO JA03 VS-TT01 | 25VERMSCHA | E | BVEQ | VRIJ |  | 11567990 | Primaire installatie 415 OS ZvO | 25PRIMINST | 1000 | 1000 | 71E | 000004999 | 0053 | [5 empty] | Paddenstoel | Zevenaar | 15.04.2019 | 00986000 | 20.02.2021 | BATCHADMIN |  | 107.574,00 | 107.574,00 | 0,00 | 0,000 | 0,000 | 0,000 | 0,000 | JOULZ | ? | 1 | ProRail | ? | Mutaties vanuit projecten | ProRail | ? | ? | ? | 2016-07-25 | SIEMENS | ? | 2056-07-25 | R-434500 | ? | 25KV-RS/KA SF6 Siemens 8DA12
|  | 25VERMSCHA | 39 | 415 | 039-415-1000281440 | 11669339 | 039 km 107.574 OS ZvO JA03 KA/RS-TT01 | 25VERMSCHA | E | BVEQ | VRIJ |  | 11567990 | Primaire installatie 415 OS ZvO | 25PRIMINST | 1000 | 1000 | 71E | 000004999 | 0053 | [5 empty] | Paddenstoel | Zevenaar | 15.04.2019 | 00986000 | 20.02.2021 | BATCHADMIN |  | 107.574,00 | 107.574,00 | 0,00 | 0,000 | 0,000 | 0,000 | 0,000 | JOULZ | ? | 1 | ProRail | ? | Mutaties vanuit projecten | ProRail | ? | ? | ? | 2016-07-25 | SIEMENS | ? | 2056-07-25 | R-434500 | ? | 25KV-VS SF6 Siemens 8DA12 (I)
|  | 25VERMSCHA | 39 | 415 | 039-415-1000281440 | 11669340 | 039 km 107.574 OS ZvO JA09 KA/RS-G | 25VERMSCHA | E | BVEQ | VRIJ |  | 11567990 | Primaire installatie 415 OS ZvO | 25PRIMINST | 1000 | 1000 | 71E | 000004999 | 0053 | [5 empty] | Paddenstoel | Zevenaar | 15.04.2019 | 00986000 | 20.02.2021 | BATCHADMIN |  | 107.574,00 | 107.574,00 | 0,00 | 0,000 | 0,000 | 0,000 | 0,000 | JOULZ | ? | 1 | ProRail | ? | Mutaties vanuit projecten | ProRail | ? | ? | ? | 2016-07-25 | SIEMENS | ? | 2056-07-25 | R-434500 | ? | 25KV-RS/KA SF6 Siemens 8DA12
|  | 25VERMSCHA | 39 | 415 | 039-415-1000281440 | 11669341 | 039 km 107.574 OS ZvO JA09 VS-G | 25VERMSCHA | E | BVEQ | VRIJ |  | 11567990 | Primaire installatie 415 OS ZvO | 25PRIMINST | 1000 | 1000 | 71E | 000004999 | 0053 | [5 empty] | Paddenstoel | Zevenaar | 15.04.2019 | 00986000 | 20.02.2021 | BATCHADMIN |  | 107.574,00 | 107.574,00 | 0,00 | 0,000 | 0,000 | 0,000 | 0,000 | JOULZ | ? | 1 | ProRail | ? | Mutaties vanuit projecten | ProRail | ? | ? | ? | 2016-07-25 | SIEMENS | ? | 2056-07-25 | R-434500 | ? | 25KV-VS SF6 Siemens 8DA12 (I)
|  | 25VERMSCHA | 39 | 415 | 039-415-1000281440 | 11669342 | 039 km 107.574 OS ZvO JA11 KA/RS-H | 25VERMSCHA | E | BVEQ | VRIJ |  | 11567990 | Primaire installatie 415 OS ZvO | 25PRIMINST | 1000 | 1000 | 71E | 000004999 | 0053 | [5 empty] | Paddenstoel | Zevenaar | 15.04.2019 | 00986000 | 20.02.2021 | BATCHADMIN |  | 107.574,00 | 107.574,00 | 0,00 | 0,000 | 0,000 | 0,000 | 0,000 | JOULZ | ? | 1 | ProRail | ? | Mutaties vanuit projecten | ProRail | ? | ? | ? | 2016-07-25 | SIEMENS | ? | 2056-07-25 | R-434500 | ? | 25KV-VS SF6 Siemens 8DA12 (I)
|  | 25VERMSCHA | 39 | 415 | 039-415-1000281440 | 11669343 | 039 km 107.574 OS ZvO JA11 VS-H | 25VERMSCHA | E | BVEQ | VRIJ |  | 11567990 | Primaire installatie 415 OS ZvO | 25PRIMINST | 1000 | 1000 | 71E | 000004999 | 0053 | [5 empty] | Paddenstoel | Zevenaar | 15.04.2019 | 00986000 | 20.02.2021 | BATCHADMIN |  | 107.574,00 | 107.574,00 | 0,00 | 0,000 | 0,000 | 0,000 | 0,000 | JOULZ | ? | 1 | ProRail | ? | Mutaties vanuit projecten | ProRail | ? | ? | ? | 2016-07-25 | SIEMENS | ? | 2056-07-25 | R-434500 | ? | 25KV-RS/KA SF6 Siemens 8DA12
|  | 25VERMSCHA | 39 | 415 | 039-415-1000281440 | 11669344 | 039 km 107.574 OS ZvO JA08 KA/RS-KS02 | 25VERMSCHA | E | BVEQ | VRIJ |  | 11567990 | Primaire installatie 415 OS ZvO | 25PRIMINST | 1000 | 1000 | 71E | 000004999 | 0053 | [5 empty] | Paddenstoel | Zevenaar | 15.04.2019 | 00986000 | 20.02.2021 | BATCHADMIN |  | 107.574,00 | 107.574,00 | 0,00 | 0,000 | 0,000 | 0,000 | 0,000 | JOULZ | ? | 1 | ProRail | ? | Mutaties vanuit projecten | ProRail | ? | ? | ? | 2016-07-25 | SIEMENS | ? | 2056-07-25 | R-434500 | ? | 25KV-VS SF6 Siemens 8DA12 (I)
|  | 25VERMSCHA | 39 | 415 | 039-415-1000281440 | 11669345 | 039 km 107.574 OS ZvO JA08 VS-KS02 | 25VERMSCHA | E | BVEQ | VRIJ |  | 11567990 | Primaire installatie 415 OS ZvO | 25PRIMINST | 1000 | 1000 | 71E | 000004999 | 0053 | [5 empty] | Paddenstoel | Zevenaar | 15.04.2019 | 00986000 | 20.02.2021 | BATCHADMIN |  | 107.574,00 | 107.574,00 | 0,00 | 0,000 | 0,000 | 0,000 | 0,000 | JOULZ | ? | 1 | ProRail | ? | Mutaties vanuit projecten | ProRail | ? | ? | ? | 2016-07-25 | SIEMENS | ? | 2056-07-25 | R-434500 | ? | 25KV-RS/KA SF6 Siemens 8DA12
|  | 25VERMSCHA | 39 | 415 | 039-415-1000281440 | 11669346 | 039 km 107.574 OS ZvO JA12 KA/RS-N | 25VERMSCHA | E | BVEQ | VRIJ |  | 11567990 | Primaire installatie 415 OS ZvO | 25PRIMINST | 1000 | 1000 | 71E | 000004999 | 0053 | [5 empty] | Paddenstoel | Zevenaar | 15.04.2019 | 00986000 | 20.02.2021 | BATCHADMIN |  | 107.574,00 | 107.574,00 | 0,00 | 0,000 | 0,000 | 0,000 | 0,000 | JOULZ | ? | 1 | ProRail | ? | Mutaties vanuit projecten | ProRail | ? | ? | ? | 2016-07-25 | SIEMENS | ? | 2056-07-25 | R-434500 | ? | 25KV-RS/KA SF6 Siemens 8DA12
|  | 25VERMSCHA | 39 | 415 | 039-415-1000281440 | 11669347 | 039 km 107.574 OS ZvO JA12 VS-N | 25VERMSCHA | E | BVEQ | VRIJ |  | 11567990 | Primaire installatie 415 OS ZvO | 25PRIMINST | 1000 | 1000 | 71E | 000004999 | 0053 | [5 empty] | Paddenstoel | Zevenaar | 15.04.2019 | 00986000 | 20.02.2021 | BATCHADMIN |  | 107.574,00 | 107.574,00 | 0,00 | 0,000 | 0,000 | 0,000 | 0,000 | JOULZ | ? | 1 | ProRail | ? | Mutaties vanuit projecten | ProRail | ? | ? | ? | 2016-07-25 | SIEMENS | ? | 2056-07-25 | R-434500 | ? | 25KV-VS SF6 Siemens 8DA12 (I)
|  | 25VERMSCHA | 39 | 415 | 039-415-1000281440 | 11669348 | 039 km 107.574 OS ZvO JA10 VS-TT02 | 25VERMSCHA | E | BVEQ | VRIJ |  | 11567990 | Primaire installatie 415 OS ZvO | 25PRIMINST | 1000 | 1000 | 71E | 000004999 | 0053 | [5 empty] | Paddenstoel | Zevenaar | 15.04.2019 | 00986000 | 20.02.2021 | BATCHADMIN |  | 107.574,00 | 107.574,00 | 0,00 | 0,000 | 0,000 | 0,000 | 0,000 | JOULZ | ? | 1 | ProRail | ? | Mutaties vanuit projecten | ProRail | ? | ? | ? | 2016-07-25 | SIEMENS | ? | 2056-07-25 | R-434500 | ? | 25KV-RS/KA SF6 Siemens 8DA12
|  | 25VERMSCHA | 39 | 415 | 039-415-1000281440 | 11669349 | 039 km 107.574 OS ZvO JA10 KA/RS-TT02 | 25VERMSCHA | E | BVEQ | VRIJ |  | 11567990 | Primaire installatie 415 OS ZvO | 25PRIMINST | 1000 | 1000 | 71E | 000004999 | 0053 | [5 empty] | Paddenstoel | Zevenaar | 15.04.2019 | 00986000 | 20.02.2021 | BATCHADMIN |  | 107.574,00 | 107.574,00 | 0,00 | 0,000 | 0,000 | 0,000 | 0,000 | JOULZ | ? | 1 | ProRail | ? | Mutaties vanuit projecten | ProRail | ? | ? | ? | 2016-07-25 | SIEMENS | ? | 2056-07-25 | R-434500 | ? | 25KV-VS SF6 Siemens 8DA12 (I)
|  | 25VERMSCHA | 39 | 415 | 039-415-1000281440 | 11669350 | 039 km 107.574 OS ZvO VS-01 | 25VERMSCHA | E | BVEQ | VRIJ |  | 11567990 | Primaire installatie 415 OS ZvO | 25PRIMINST | 1000 | 1000 | 71E | 000004999 | 0053 | [5 empty] | Paddenstoel | Zevenaar | 15.04.2019 | 00986000 | 20.02.2021 | BATCHADMIN |  | 107.574,00 | 107.574,00 | 0,00 | 0,000 | 0,000 | 0,000 | 0,000 | JOULZ | ? | 1 | ProRail | ? | Mutaties vanuit projecten | ProRail | ? | ? | ? | 2016-07-25 | SIEMENS | ? | 2056-07-25 | R-434500 | ? | 25KV-RS/KA SF6 Siemens 8DA12
|  | 25VERMSCHA | 39 | 415 | 039-415-1000281440 | 11669351 | 039 km 107.574 OS ZvO VS-02 | 25VERMSCHA | E | BVEQ | VRIJ |  | 11567990 | Primaire installatie 415 OS ZvO | 25PRIMINST | 1000 | 1000 | 71E | 000004999 | 0053 | [5 empty] | Paddenstoel | Zevenaar | 15.04.2019 | 00986000 | 20.02.2021 | BATCHADMIN |  | 107.574,00 | 107.574,00 | 0,00 | 0,000 | 0,000 | 0,000 | 0,000 | JOULZ | ? | 1 | ProRail | ? | Mutaties vanuit projecten | ProRail | ? | ? | ? | 2016-07-25 | SIEMENS | ? | 2056-07-25 | R-434500 | ? | 25KV-VS SF6 Siemens 8DA12 (I)
|  | 25VERMSCHA | 39 | 415 | 039-415-1000281440 | 11672782 | 039 km 111.020 Zvgrens HSinst VS3 | 25VERMSCHA | E | BVEQ | VRIJ | Vschakelaar grens tbv verb DLD | 11567990 | Primaire installatie 415 OS ZvO | 25PRIMINST | 1000 | 1000 | 71E | 000004999 | 0053 | [7 empty] | 27.05.2019 | 00986000 | 20.02.2021 | BATCHADMIN |  | 111.020,00 | 111.020,00 | 0,00 | 0,000 | 0,000 | 0,000 | 0,000 | DURA VERMEER RAILINFRA | ? | 1 | ProRail | ? | Mutaties vanuit projecten | ProRail | ? | ABB FSKII | ? | 2016-07-24 | ABB | ? | 2056-07-25 | R-434500 | ? | 25KV-VS ABB FSKII CB 1pole (O)
|  | 25VERMSCHA | 39 | 415 | 039-415-1000281440 | 11672783 | 039 km 111.020 Zvgrens HSinst VS2 | 25VERMSCHA | E | BVEQ | VRIJ | Vermcha bij grens tbv verb DLD | 11567990 | Primaire installatie 415 OS ZvO | 25PRIMINST | 1000 | 1000 | 71E | 000004999 | 0053 | [7 empty] | 27.05.2019 | 00986000 | 20.02.2021 | BATCHADMIN |  | 111.020,00 | 111.020,00 | 0,00 | 0,000 | 0,000 | 0,000 | 0,000 | DURA VERMEER RAILINFRA | ? | 1 | ProRail | ? | Mutaties vanuit projecten | ProRail | ? | ABB FSKII | ? | 2016-07-24 | ABB | ? | 2056-07-25 | R-434500 | ? | 25KV-VS ABB FSKII CB 1pole (O)