## Blad1
Tunnel | PLC leverancier | Locaties | Contactpersoon voor toegang BTTI ON | Systemen | PLC | Remote I/O / Netwerkcomponenten | Computer | Extra informatie
Schipholspoortunnel | Siemens | VL Amsterdam | ProRail | TSS-client |  |  | 2 | Treinstilstanddetectie (TSS/TSD)
Schipholspoortunnel | Siemens | VL Amsterdam | ProRail | TSS-Server |  |  | 1 | Treinstilstanddetectie (TSS/TSD)
Schipholspoortunnel | Siemens | Uitwijk VL Utrecht | ProRail | TSS-client |  |  | 2 | Treinstilstanddetectie (TSS/TSD)
Schipholspoortunnel | Siemens | Uitwijk VL Utrecht | ProRail | TSS-Server |  |  | 1 | Treinstilstanddetectie (TSS/TSD)
Schipholspoortunnel | Siemens | Besturingsruimte (M1) | PGO Aannemer | MBS PLC M1 SIMATIC PLC S7-400 | 3 |  |  | MBS M1(SPOOR 5/6 AM_ZIJDE)
Schipholspoortunnel | Siemens | Besturingsruimte (M1) | PGO Aannemer | SIMATIC MULTI PANEL MP277 |  |  | 1 | MBS M1(SPOOR 5/6 AM_ZIJDE)
Schipholspoortunnel | Siemens | Schiphol Plaza Ticketkantoor | PGO Aannemer | MBS PLC Cluster SIMATIC PLC S7-400 | 1 |  |  | CLUSTER TICKET SERVICE
Schipholspoortunnel | Siemens | Perron spoor 1/2 | PGO Aannemer | MBS PLC Perron 1 - SIMATIC PLC S7-300 | 2 |  |  | SPOOR 1/2 (DEUR LINKS BIJ F)
Schipholspoortunnel | Siemens | Perron spoor 1/2 | PGO Aannemer | SIMATIC S7, EG300 | 1 |  |  | SPOOR 1/2 (DEUR LINKS BIJ F)
Schipholspoortunnel | Siemens | Perron spoor 3/4 | PGO Aannemer | MBS PLC Perron 2 - SIMATIC PLC S7-300 | 2 |  |  | SPOOR 3/4 (DEUR LINKS BIJ F)
Schipholspoortunnel | Siemens | Perron spoor 5/6 | PGO Aannemer | MBS PLC Perron 3 - SIMATIC PLC S7-300 | 2 |  |  | SPOOR 5/6 (DEUR LINKS BIJ F)
Schipholspoortunnel | Siemens | Technische ruimte S1LS02 | PGO Aannemer | MBS PLC Sectie 1 - SIMATIC PLC S7-300 | 2 |  |  | PLC sectie 1. (S1MB01-1222)
Schipholspoortunnel | Siemens | Technische ruimte S2LS02 | PGO Aannemer | MBS PLC Sectie 2 - SIMATIC PLC S7-300 | 2 |  |  | PLC sectie 2. (S2MB01 -1348)
Schipholspoortunnel | Siemens | Technische ruimte S3LS03 | PGO Aannemer | MBS PLC Sectie 3 - SIMATIC PLC S7-300 | 2 |  |  | PLC sectie 3. (S3MB01 -1512)
Schipholspoortunnel | Siemens | Technische ruimte S4LS03 | PGO Aannemer | MBS PLC Sectie 4 - SIMATIC PLC S7-300 | 2 |  |  | PLC sectie 4. (S4MB01 -1626)
Schipholspoortunnel | Siemens | Technische ruimte S3RH01 (Relaishuis) | PGO Aannemer | MBS Relaishuis - SIMATIC PLC S7-300 | 2 |  |  | PLC RELAISHUIS (RHMB01–1453)
Schipholspoortunnel | Siemens | Combigebouw | PGO Aannemer | MBS Combigebouw - SIMATIC PLC S7-300 | 2 |  |  | Combigebouw
Schipholspoortunnel | Siemens | Ruimte NSA | PGO Aannemer | I/O t.b.v. Noodstroom AG |  | 2 |  | I/O t.b.v. Noodstroom AG
Schipholspoortunnel | Siemens | Technische ruimte S1LS02 | PGO Aannemer | Bedienpaneel brandleiding |  | 1 |  | Op maaiveld - knoppenkast
Schipholspoortunnel | Siemens | Technische ruimte S1LS02 | PGO Aannemer | VBK PLC Sectie 1 Buis-1 SIMATIC PLC S7-300 | 2 |  |  | VBK PLC Sectie 1 Buis-1 (S1KN02)
Schipholspoortunnel | Siemens | Technische ruimte S1LS02 | PGO Aannemer | Remote I/O S1KN02 |  | 3 |  | VBK PLC Sectie 1 Buis-1 (S1KN02)
Schipholspoortunnel | Siemens | Technische ruimte S1LS02 | PGO Aannemer | Remote I/O S1KN02 |  | 3 |  | VBK PLC Sectie 1 Buis-1 (S1KN02)
Schipholspoortunnel | Siemens | Technische ruimte S1LS02 | PGO Aannemer | Remote I/O S1KN02 |  | 3 |  | VBK PLC Sectie 1 Buis-1 (S1KN02)
Schipholspoortunnel | Siemens | Technische ruimte S1LS02 | PGO Aannemer | BASIC UNIT 2 SIMOCODE PRO V |  | 1 |  | VBK PLC Sectie 1 Buis-1 (S1KN02)
Schipholspoortunnel | Siemens | Technische ruimte S1LS02 | PGO Aannemer | VBK PLC Sectie 1 Buis-2 - SIMATIC PLC S7-300 | 2 |  |  | VBK PLC Sectie 1 Buis-2 (S1KN03)
Schipholspoortunnel | Siemens | Technische ruimte S1LS02 | PGO Aannemer | Remote I/O S1KN03 |  | 1 |  | VBK PLC Sectie 1 Buis-2 (S1KN03)
Schipholspoortunnel | Siemens | Technische ruimte S1LS02 | PGO Aannemer | Remote I/O S1KN03 |  | 3 |  | VBK PLC Sectie 1 Buis-2 (S1KN03)
Schipholspoortunnel | Siemens | Technische ruimte S1LS02 | PGO Aannemer | Remote I/O S1KN03 |  | 3 |  | VBK PLC Sectie 1 Buis-2 (S1KN03)
Schipholspoortunnel | Siemens | Technische ruimte S1LS02 | PGO Aannemer | Remote I/O S1KN03 |  | 3 |  | VBK PLC Sectie 1 Buis-2 (S1KN03)
Schipholspoortunnel | Siemens | Technische ruimte S2LS02 | PGO Aannemer | VBK PLC Sectie 2 Buis-1 - SIMATIC PLC S7-300 | 2 |  |  | VBK PLC Sectie 2 Buis-1 (S2KN02)
Schipholspoortunnel | Siemens | Technische ruimte S2LS02 | PGO Aannemer | VBK PLC Sectie 2 Buis-2 - SIMATIC PLC S7-300 | 2 |  |  | VBK PLC Sectie 2 Buis-2 (S2KN03)
Schipholspoortunnel | Siemens | Technische ruimte S2LS02 | PGO Aannemer | Remote I/O S2KN03 SIMOCODE |  | 1 |  | VBK PLC Sectie 2 Buis-2 (S2KN03)
Schipholspoortunnel | Siemens | Technische ruimte S3LS03 | PGO Aannemer | Bedienpaneel brandleiding |  | 1 |  | Op maaiveld - knoppenkast
Schipholspoortunnel | Siemens | Technische ruimte S3LS03 | PGO Aannemer | VBK PLC Sectie 3 Buis-1 SIMATIC PLC S7-300 | 2 |  |  | VBK PLC Sectie 3 Buis-1 (S3KN03)
Schipholspoortunnel | Siemens | Technische ruimte S3LS03 | PGO Aannemer | Remote I/O S3KN03 |  | 3 |  | VBK PLC Sectie 3 Buis-1 (S3KN03)
Schipholspoortunnel | Siemens | Technische ruimte S3LS03 | PGO Aannemer | Remote I/O S3KN03 |  | 3 |  | VBK PLC Sectie 3 Buis-1 (S3KN03)
Schipholspoortunnel | Siemens | Technische ruimte S3LS03 | PGO Aannemer | Remote I/O S3KN03 |  | 3 |  | VBK PLC Sectie 3 Buis-1 (S3KN03)
Schipholspoortunnel | Siemens | Technische ruimte S3LS03 | PGO Aannemer | Remote I/O S3KN03 SIMOCODE |  | 1 |  | VBK PLC Sectie 3 Buis-1 (S3KN03)
Schipholspoortunnel | Siemens | Technische ruimte S3LS03 | PGO Aannemer | VBK PLC Sectie 3 Buis-2 - SIMATIC PLC S7-300 | 2 |  |  | VBK PLC Sectie 3 Buis-2 (S3KN04)
Schipholspoortunnel | Siemens | Technische ruimte S3LS03 | PGO Aannemer | Remote I/O S3KN04 |  | 3 |  | VBK PLC Sectie 3 Buis-2 (S3KN04)
Schipholspoortunnel | Siemens | Technische ruimte S3LS03 | PGO Aannemer | Remote I/O S3KN04 |  | 3 |  | VBK PLC Sectie 3 Buis-2 (S3KN04)
Schipholspoortunnel | Siemens | Technische ruimte S3LS03 | PGO Aannemer | Remote I/O S3KN03 |  | 3 |  | VBK PLC Sectie 3 Buis-2 (S3KN04)
Schipholspoortunnel | Siemens | Technische ruimte S3LS03 | PGO Aannemer | Remote I/O S3KN04 SIMOCODE |  | 1 |  | VBK PLC Sectie 3 Buis-2 (S3KN04)
Schipholspoortunnel | Siemens | Technische ruimte S4LS03 | PGO Aannemer | VBK PLC Sectie 4 Buis-1 SIMATIC PLC S7-300 | 2 |  |  | VBK PLC Sectie 4 Buis 1 (S4KN03)
Schipholspoortunnel | Siemens | Technische ruimte S4LS03 | PGO Aannemer | Remote I/O S4KN03 |  | 3 |  | VBK PLC Sectie 4 Buis 1 (S4KN03)
Schipholspoortunnel | Siemens | Technische ruimte S4LS03 | PGO Aannemer | Remote I/O S4KN03 |  | 3 |  | VBK PLC Sectie 4 Buis 1 (S4KN03)
Schipholspoortunnel | Siemens | Technische ruimte S4LS03 | PGO Aannemer | Remote I/O S4KN03 |  | 3 |  | VBK PLC Sectie 4 Buis 1 (S4KN03)
Schipholspoortunnel | Siemens | Technische ruimte S4LS03 | PGO Aannemer | Remote I/O S4KN03 SIMOCODE |  | 1 |  | VBK PLC Sectie 4 Buis 1 (S4KN03)
Schipholspoortunnel | Siemens | Technische ruimte S4LS03 | PGO Aannemer | VBK PLC Sectie 4 Buis-2 SIMATIC PLC S7-300 | 2 |  |  | VBK PLC Sectie 4 Buis 2 (S4KN04)
Schipholspoortunnel | Siemens | Technische ruimte S4LS03 | PGO Aannemer | Remote I/O S4KN04 |  | 3 |  | VBK PLC Sectie 4 Buis 2 (S4KN04)
Schipholspoortunnel | Siemens | Technische ruimte S4LS03 | PGO Aannemer | Remote I/O S4KN04 |  | 3 |  | VBK PLC Sectie 4 Buis 2 (S4KN04)
Schipholspoortunnel | Siemens | Technische ruimte S4LS03 | PGO Aannemer | Remote I/O S4KN04 SIMOCODE |  | 1 |  | VBK PLC Sectie 4 Buis 2 (S4KN04)
Schipholspoortunnel | Siemens | Technische ruimte S3RH01 (Relaishuis) | PGO Aannemer | MBS PLC RH - SIMATIC PLC S7-1500 | 1 |  |  | Tbv RITS
Schipholspoortunnel | Siemens | Technische ruimte S3RH01 (Relaishuis) | PGO Aannemer | SIMATIC PLC S7-400 Kast 18 | 1 |  |  | Treinstilstanddetectie (TSS/TSD)
Schipholspoortunnel | Siemens | Technische ruimte S3RH01 (Relaishuis) | PGO Aannemer | SIMATIC PLC S7-400 Kast 19 | 1 |  |  | Treinstilstanddetectie (TSS/TSD)
Schipholspoortunnel | Siemens | Technische ruimte S3RH01 (Relaishuis) | PGO Aannemer | OPC-UA client - SIMATIC PLC SIMATIC PLC S7-1500 | 1 |  |  | Treinstilstanddetectie (TSS/TSD)
Schipholspoortunnel | Siemens | Technische ruimte S3RH01 (Relaishuis) | PGO Aannemer | OPC-UA client - SIMATIC PLC SIMATIC PLC S7-1500 | 1 |  |  | Treinstilstanddetectie (TSS/TSD)
Schipholspoortunnel | Siemens | Technische ruimte S3RH01 (Relaishuis) | PGO Aannemer | Switch |  | 2 |  | Besturingsnetwerk
Schipholspoortunnel | Siemens | Besturingsruimte (M1) | PGO Aannemer | Switch |  | 1 |  | Besturingsnetwerk
Besturing Botlek,Sophia,Giessen,PanKan,Zevenaar (ZZ) | Rockwell Automation | OBI Utrecht | ProRail | Client station |  |  | 2 | Bediencomputer (virtueel)
Besturing Botlek,Sophia,Giessen,PanKan,Zevenaar (ZZ) | Rockwell Automation | Central Post Rotterdam | ProRail | Client station |  |  | 1 | Bediencomputer (virtueel)
Besturing Botlek,Sophia,Giessen,PanKan,Zevenaar (ZZ) | Rockwell Automation | OBI uitwijk Amersfoort | ProRail | Client station |  |  | 1 | Bediencomputer (virtueel)
Besturing Botlek,Sophia,Giessen,PanKan,Zevenaar (ZZ) | Rockwell Automation | Verkeersleiding uitwijk Utrecht | ProRail | Client station |  |  | 1 | Bediencomputer (virtueel)
Besturing Botlek,Sophia,Giessen,PanKan,Zevenaar (ZZ) | Rockwell Automation | Verkeerleding Kijfhoek | ProRail | Client station |  |  | 4 | Bediencomputer (virtueel)
Besturing Botlek,Sophia,Giessen,PanKan,Zevenaar (ZZ) | Rockwell Automation | VL Kijfhoek | ProRail | Backbone switches |  | 2 |  | telecom ruimte Telecom ruimte 2.15 (2e verd.)- kast Netwerk kast
Besturing Botlek,Sophia,Giessen,PanKan,Zevenaar (ZZ) | Rockwell Automation | Testsysteem | Testsysteem | Testsysteem | 1 | 1 | 1 | Inhoud testsyteem. Zie document ZZ -TTI Testsysteem ProRail V0.4 Aantallen op 1 gehouden omdat dit een off-line testsysteem betreft.
Botlekspoortunnel (ZZ) | Rockwell Automation | Dienstgebouw West | PGO Aannemer | Scada server |  |  | 2 | A91 Telecom/Besturing- kast A91-ZKA800-ED01
Botlekspoortunnel (ZZ) | Rockwell Automation | Dienstgebouw Oost | PGO Aannemer | Client station |  |  | 2 | Bediencomputer
Botlekspoortunnel (ZZ) | Rockwell Automation | Dienstgebouw Oost | PGO Aannemer | PLC kast (Flex) VAK | 1 |  |  | A92 Corridor- kast A92-JPA912-EA01
Botlekspoortunnel (ZZ) | Rockwell Automation | Dienstgebouw Oost | PGO Aannemer | PLC kast (Flex) VAK | 1 |  |  | A92 Corridor- kast A92-JPA922-EA01
Botlekspoortunnel (ZZ) | Rockwell Automation | Dienstgebouw Oost | PGO Aannemer | PLC kast (Flex) BV | 1 |  |  | A92 Dieselopslag ruimte- kast A92-JBA900-EA01
Botlekspoortunnel (ZZ) | Rockwell Automation | Dienstgebouw Oost | PGO Aannemer | MCC E3-plus Motormanagementsysteem |  | 20 |  | A92 Laagspanningsruimte- kast A92-EKB002
Botlekspoortunnel (ZZ) | Rockwell Automation | Dienstgebouw Oost | PGO Aannemer | DeviceNet HMI – Panelview 300 |  | 2 |  | A92 Laagspanningsruimte- kast A92-EKB002
Botlekspoortunnel (ZZ) | Rockwell Automation | Dienstgebouw Oost | PGO Aannemer | RIO kast sprinkler |  | 1 |  | A92 Sprinklerpompruimte- kast A92-SGA900-EA01
Botlekspoortunnel (ZZ) | Rockwell Automation | Dienstgebouw Oost | PGO Aannemer | Netwerk kast switches |  | 2 |  | A92 Telecom/Besturing- kast A92-EWG000-EX02
Botlekspoortunnel (ZZ) | Rockwell Automation | Dienstgebouw Oost | PGO Aannemer | RIO Treinbeveiliging |  | 1 |  | A92 Telecom/Besturing- kast A92-XZB000-EH01
Botlekspoortunnel (ZZ) | Rockwell Automation | Dienstgebouw Oost | PGO Aannemer | RIO kast TC |  | 1 |  | A92 Telecom/Besturing- kast A92-ZAB001-EH05
Botlekspoortunnel (ZZ) | Rockwell Automation | Dienstgebouw Oost | PGO Aannemer | RIO kast NB ALG BB |  | 1 |  | A92 Telecom/Besturing- kast A92-ZAB100-EH03
Botlekspoortunnel (ZZ) | Rockwell Automation | Dienstgebouw Oost | PGO Aannemer | RIO kast ZB ALG BB |  | 1 |  | A92 Telecom/Besturing- kast A92-ZAB200-EH03
Botlekspoortunnel (ZZ) | Rockwell Automation | Dienstgebouw Oost | PGO Aannemer | Printer/Fax |  |  |  | A92 Tunnelcommando ruimte- kast A92-ZKA900-EY001
Botlekspoortunnel (ZZ) | Rockwell Automation | Dienstgebouw West | PGO Aannemer | Client station |  |  | 2 | Bediencomputer
Botlekspoortunnel (ZZ) | Rockwell Automation | Dienstgebouw West | PGO Aannemer | PLC kast (Flex) VAK | 1 |  |  | A91 Corridor- kast A91-JPA811-EA01
Botlekspoortunnel (ZZ) | Rockwell Automation | Dienstgebouw West | PGO Aannemer | PLC kast (Flex) VAK | 1 |  |  | A91 Corridor- kast A91-JPA821-EA01
Botlekspoortunnel (ZZ) | Rockwell Automation | Dienstgebouw West | PGO Aannemer | PLC kast (Flex) BV | 1 |  |  | A91 Dieselopslag ruimte- kast A91-JBA800-EA01
Botlekspoortunnel (ZZ) | Rockwell Automation | Dienstgebouw West | PGO Aannemer | MCC E3-plus Motormanagementsysteem |  | 20 |  | A91 Laagspanningsruimte- kast A91-EKB001
Botlekspoortunnel (ZZ) | Rockwell Automation | Dienstgebouw West | PGO Aannemer | DeviceNet HMI – Panelview 300 |  | 2 |  | A91 Laagspanningsruimte- kast A91-EKB001
Botlekspoortunnel (ZZ) | Rockwell Automation | Dienstgebouw West | PGO Aannemer | Energie monitor units. |  | 2 |  | A.91=EKA001
Botlekspoortunnel (ZZ) | Rockwell Automation | Dienstgebouw West | PGO Aannemer | Backbone switches |  | 2
Botlekspoortunnel (ZZ) | Rockwell Automation | Dienstgebouw West | PGO Aannemer | Spare-parts |  |  |  | A91 Opslagruimte (naast Besturing-/Telecomruimte)- kast spare-part kast
Botlekspoortunnel (ZZ) | Rockwell Automation | Dienstgebouw West | PGO Aannemer | RIO kast sprinkler |  | 1 |  | A91 Sprinklerpompruimte- kast A91-SGA800-EA01
Botlekspoortunnel (ZZ) | Rockwell Automation | Dienstgebouw West | PGO Aannemer | Netwerk kast switches |  | 2 |  | A91 Telecom/Besturing- kast A91-EWG000-EX01
Botlekspoortunnel (ZZ) | Rockwell Automation | Dienstgebouw West | PGO Aannemer | PLC kast TC | 2 |  |  | A91 Telecom/Besturing- kast A91-ZAB001-ED01
Botlekspoortunnel (ZZ) | Rockwell Automation | Dienstgebouw West | PGO Aannemer | RIO kast TC |  | 1 |  | A91 Telecom/Besturing- kast A91-ZAB001-EH01
Botlekspoortunnel (ZZ) | Rockwell Automation | Dienstgebouw West | PGO Aannemer | PLC kast NB ALG | 2 |  |  | A91 Telecom/Besturing- kast A91-ZAB100-ED01
Botlekspoortunnel (ZZ) | Rockwell Automation | Dienstgebouw West | PGO Aannemer | PLC kast NB BB | 2 |  |  | A91 Telecom/Besturing- kast A91-ZAB100-ED02
Botlekspoortunnel (ZZ) | Rockwell Automation | Dienstgebouw West | PGO Aannemer | RIO kast NB ALG BB |  | 1 |  | A91 Telecom/Besturing- kast A91-ZAB100-EH01
Botlekspoortunnel (ZZ) | Rockwell Automation | Dienstgebouw West | PGO Aannemer | PLC kast ZB ALG | 2 |  |  | A91 Telecom/Besturing- kast A91-ZAB200-ED01
Botlekspoortunnel (ZZ) | Rockwell Automation | Dienstgebouw West | PGO Aannemer | PLC kast ZB BB | 2 |  |  | A91 Telecom/Besturing- kast A91-ZAB200-ED02
Botlekspoortunnel (ZZ) | Rockwell Automation | Dienstgebouw West | PGO Aannemer | RIO kast ZB ALG BB |  | 1 |  | A91 Telecom/Besturing- kast A91-ZAB200-EH01
Botlekspoortunnel (ZZ) | Rockwell Automation | Dienstgebouw West | PGO Aannemer | Printer/Fax |  |  |  | A91 Tunnelcommando ruimte- kast A91-ZKA800-EY001
Botlekspoortunnel (ZZ) | Rockwell Automation | Dwarsverbinding Oost 1 | PGO Aannemer | PLC kast (Flex) VOK | 1 |  |  | A82 Dwarsverbinding- kast A82-JPA911-EA01
Botlekspoortunnel (ZZ) | Rockwell Automation | Dwarsverbinding Oost 1 | PGO Aannemer | PLC kast (Flex) VOK | 1 |  |  | A82 Dwarsverbinding- kast A82-JPA921-EA01
Botlekspoortunnel (ZZ) | Rockwell Automation | Dwarsverbinding Oost 1 | PGO Aannemer | RIO kast TC |  | 1 |  | A82 Dwarsverbinding- kast A82-ZAB001-EH03
Botlekspoortunnel (ZZ) | Rockwell Automation | Dwarsverbinding Oost 2 | PGO Aannemer | RIO kast TC |  | 1 |  | A83 Dwarsverbinding- kast A83-ZAB001-EH04
Botlekspoortunnel (ZZ) | Rockwell Automation | Dwarsverbinding West | PGO Aannemer | RIO kast TC |  | 1 |  | A81 Dwarsverbinding- kast A81-ZAB001-EH02
Botlekspoortunnel (ZZ) | Rockwell Automation | Tunnelbuis Noord | PGO Aannemer | RIO Kleppenkast |  | 1 |  | A10 Tunnelbuis- kast A10-ZAB100-EH02
Botlekspoortunnel (ZZ) | Rockwell Automation | Tunnelbuis Noord | PGO Aannemer | RIO Kleppenkast |  | 1 |  | A10 Tunnelbuis- kast A10-ZAB100-EH05
Botlekspoortunnel (ZZ) | Rockwell Automation | Tunnelbuis Noord | PGO Aannemer | RIO Kleppenkast |  | 1 |  | A10 Tunnelbuis- kast A10-ZAB100-EH08
Botlekspoortunnel (ZZ) | Rockwell Automation | Tunnelbuis Noord | PGO Aannemer | RIO Kleppenkast |  | 1 |  | A10 Tunnelbuis- kast A10-ZAB100-EH11
Botlekspoortunnel (ZZ) | Rockwell Automation | Tunnelbuis Noord | PGO Aannemer | RIO Kleppenkast |  | 1 |  | A10 Tunnelbuis- kast A10-ZAB100-EH14
Botlekspoortunnel (ZZ) | Rockwell Automation | Tunnelbuis Noord | PGO Aannemer | RIO Kleppenkast |  | 1 |  | A10 Tunnelbuis- kast A10-ZAB100-EH17
Botlekspoortunnel (ZZ) | Rockwell Automation | Tunnelbuis Noord | PGO Aannemer | RIO Kleppenkast |  | 1 |  | A10 Tunnelbuis- kast A10-ZAB100-EH20
Botlekspoortunnel (ZZ) | Rockwell Automation | Tunnelbuis Noord | PGO Aannemer | RIO Kleppenkast |  | 1 |  | A10 Tunnelbuis- kast A10-ZAB100-EH23
Botlekspoortunnel (ZZ) | Rockwell Automation | Tunnelbuis Noord | PGO Aannemer | RIO Kleppenkast |  | 1 |  | A10 Tunnelbuis- kast A10-ZAB100-EH26
Botlekspoortunnel (ZZ) | Rockwell Automation | Tunnelbuis Noord | PGO Aannemer | RIO Kleppenkast |  | 1 |  | A10 Tunnelbuis- kast A10-ZAB100-EH29
Botlekspoortunnel (ZZ) | Rockwell Automation | Tunnelbuis Noord | PGO Aannemer | RIO Kleppenkast |  | 1 |  | A10 Tunnelbuis- kast A10-ZAB100-EH32
Botlekspoortunnel (ZZ) | Rockwell Automation | Tunnelbuis Noord | PGO Aannemer | RIO Kleppenkast |  | 1 |  | A10 Tunnelbuis- kast A10-ZAB100-EH35
Botlekspoortunnel (ZZ) | Rockwell Automation | Tunnelbuis Noord | PGO Aannemer | RIO Kleppenkast |  | 1 |  | A10 Tunnelbuis- kast A10-ZAB100-EH38
Botlekspoortunnel (ZZ) | Rockwell Automation | Tunnelbuis Noord | PGO Aannemer | RIO Kleppenkast |  | 1 |  | A10 Tunnelbuis- kast A10-ZAB100-EH41
Botlekspoortunnel (ZZ) | Rockwell Automation | Tunnelbuis Noord | PGO Aannemer | RIO Kleppenkast |  | 1 |  | A10 Tunnelbuis- kast A10-ZAB100-EH43
Botlekspoortunnel (ZZ) | Rockwell Automation | Tunnelbuis Zuid | PGO Aannemer | RIO Kleppenkast |  | 1 |  | A20 Tunnelbuis- kast A20-ZAB200-EH02
Botlekspoortunnel (ZZ) | Rockwell Automation | Tunnelbuis Zuid | PGO Aannemer | RIO Kleppenkast |  | 1 |  | A20 Tunnelbuis- kast A20-ZAB200-EH05
Botlekspoortunnel (ZZ) | Rockwell Automation | Tunnelbuis Zuid | PGO Aannemer | RIO Kleppenkast |  | 1 |  | A20 Tunnelbuis- kast A20-ZAB200-EH08
Botlekspoortunnel (ZZ) | Rockwell Automation | Tunnelbuis Zuid | PGO Aannemer | RIO Kleppenkast |  | 1 |  | A20 Tunnelbuis- kast A20-ZAB200-EH11
Botlekspoortunnel (ZZ) | Rockwell Automation | Tunnelbuis Zuid | PGO Aannemer | RIO Kleppenkast |  | 1 |  | A20 Tunnelbuis- kast A20-ZAB200-EH14
Botlekspoortunnel (ZZ) | Rockwell Automation | Tunnelbuis Zuid | PGO Aannemer | RIO Kleppenkast |  | 1 |  | A20 Tunnelbuis- kast A20-ZAB200-EH17
Botlekspoortunnel (ZZ) | Rockwell Automation | Tunnelbuis Zuid | PGO Aannemer | RIO Kleppenkast |  | 1 |  | A20 Tunnelbuis- kast A20-ZAB200-EH20
Botlekspoortunnel (ZZ) | Rockwell Automation | Tunnelbuis Zuid | PGO Aannemer | RIO Kleppenkast |  | 1 |  | A20 Tunnelbuis- kast A20-ZAB200-EH23
Botlekspoortunnel (ZZ) | Rockwell Automation | Tunnelbuis Zuid | PGO Aannemer | RIO Kleppenkast |  | 1 |  | A20 Tunnelbuis- kast A20-ZAB200-EH26
Botlekspoortunnel (ZZ) | Rockwell Automation | Tunnelbuis Zuid | PGO Aannemer | RIO Kleppenkast |  | 1 |  | A20 Tunnelbuis- kast A20-ZAB200-EH29
Botlekspoortunnel (ZZ) | Rockwell Automation | Tunnelbuis Zuid | PGO Aannemer | RIO Kleppenkast |  | 1 |  | A20 Tunnelbuis- kast A20-ZAB200-EH32
Botlekspoortunnel (ZZ) | Rockwell Automation | Tunnelbuis Zuid | PGO Aannemer | RIO Kleppenkast |  | 1 |  | A20 Tunnelbuis- kast A20-ZAB200-EH35
Botlekspoortunnel (ZZ) | Rockwell Automation | Tunnelbuis Zuid | PGO Aannemer | RIO Kleppenkast |  | 1 |  | A20 Tunnelbuis- kast A20-ZAB200-EH38
Botlekspoortunnel (ZZ) | Rockwell Automation | Tunnelbuis Zuid | PGO Aannemer | RIO Kleppenkast |  | 1 |  | A20 Tunnelbuis- kast A20-ZAB200-EH41
Botlekspoortunnel (ZZ) | Rockwell Automation | Tunnelbuis Zuid | PGO Aannemer | RIO Kleppenkast |  | 1 |  | A20 Tunnelbuis- kast A20-ZAB200-EH43
Giessenspoortunnel (ZZ) | Rockwell Automation | Dienstgebouw West | PGO Aannemer | Scada server |  |  | 2 | D91 Tunnelcomm./LS ruimte- kast D91-ZKA800-ED01
Giessenspoortunnel (ZZ) | Rockwell Automation | Dienstgebouw Oost | PGO Aannemer | Backbone switches |  | 2
Giessenspoortunnel (ZZ) | Rockwell Automation | Dienstgebouw Oost | PGO Aannemer | Client station |  |  | 2 | Bediencomputer
Giessenspoortunnel (ZZ) | Rockwell Automation | Buitengebied West | PGO Aannemer | RIO tbv Treinbeveiliging |  | 1 |  | Buitengebied ATS Giessenlanden- kast D00-XZB000-EH01
Giessenspoortunnel (ZZ) | Rockwell Automation | Dienstgebouw Oost | PGO Aannemer | PLC kast (Flex) Calam.bassin | 1 |  |  | D93 Buiten achter gebouw- kast D00-JPA901-EA01
Giessenspoortunnel (ZZ) | Rockwell Automation | Dienstgebouw Oost | PGO Aannemer | PLC kast (Flex) BV | 1 |  |  | D93 NSA ruimte- kast D93-JBA900-EA01
Giessenspoortunnel (ZZ) | Rockwell Automation | Dienstgebouw Oost | PGO Aannemer | MCC E3-plus Motormanagementsysteem |  | 14 |  | D93 Laagspanningsruimte- kast D93-EKB003
Giessenspoortunnel (ZZ) | Rockwell Automation | Dienstgebouw Oost | PGO Aannemer | DeviceNet HMI – Panelview 300 |  | 2 |  | D93 Laagspanningsruimte- kast D93-EKB003
Giessenspoortunnel (ZZ) | Rockwell Automation | Dienstgebouw Oost | PGO Aannemer | Energie monitor |  | 2 |  | D93 Laagspanningsruimte- kast D93-EKB003
Giessenspoortunnel (ZZ) | Rockwell Automation | Dienstgebouw Oost | PGO Aannemer | Netwerk kast - Switches |  | 2 |  | D93 Laagspanningsruimte- kast D93-EWG000-EX02
Giessenspoortunnel (ZZ) | Rockwell Automation | Dienstgebouw Oost | PGO Aannemer | RIO kast TC |  | 1 |  | D93 Laagspanningsruimte- kast D93-ZAB001-EH03
Giessenspoortunnel (ZZ) | Rockwell Automation | Dienstgebouw Oost | PGO Aannemer | RIO kast NB ALG BB |  | 1 |  | D93 Laagspanningsruimte- kast D93-ZAB100-EH03
Giessenspoortunnel (ZZ) | Rockwell Automation | Dienstgebouw Oost | PGO Aannemer | RIO kast ZB ALG BB |  | 1 |  | D93 Laagspanningsruimte- kast D93-ZAB200-EH03
Giessenspoortunnel (ZZ) | Rockwell Automation | Dienstgebouw Oost | PGO Aannemer | PLC kast (Flex) VOK | 1 |  |  | D93 Tunnelbuis Noord- kast D93-JPA913-EA01
Giessenspoortunnel (ZZ) | Rockwell Automation | Dienstgebouw Oost | PGO Aannemer | PLC kast (Flex) VOK | 1 |  |  | D93 Tunnelbuis Zuid- kast D93-JPA923-EA01
Giessenspoortunnel (ZZ) | Rockwell Automation | Dienstgebouw Oost | PGO Aannemer | Printer/Fax |  |  |  | D93 Tunnelcommando ruimte- kast D93-ZKA900-EY001
Giessenspoortunnel (ZZ) | Rockwell Automation | Dienstgebouw West | PGO Aannemer | Client station |  |  | 2 | Bediencomputer
Giessenspoortunnel (ZZ) | Rockwell Automation | Dienstgebouw West | PGO Aannemer | Netwerk kast - Switches |  | 2 |  | D91 Besturingsruimte- kast D91-EWG000-EX01
Giessenspoortunnel (ZZ) | Rockwell Automation | Dienstgebouw West | PGO Aannemer | PLC kast TC | 2 |  |  | D91 Besturingsruimte- kast D91-ZAB001-ED01
Giessenspoortunnel (ZZ) | Rockwell Automation | Dienstgebouw West | PGO Aannemer | RIO kast TC |  | 1 |  | D91 Besturingsruimte- kast D91-ZAB001-EH01
Giessenspoortunnel (ZZ) | Rockwell Automation | Dienstgebouw West | PGO Aannemer | PLC kast NB ALG | 2 |  |  | D91 Besturingsruimte- kast D91-ZAB100-ED01
Giessenspoortunnel (ZZ) | Rockwell Automation | Dienstgebouw West | PGO Aannemer | PLC kast NB BB | 2 |  |  | D91 Besturingsruimte- kast D91-ZAB100-ED02
Giessenspoortunnel (ZZ) | Rockwell Automation | Dienstgebouw West | PGO Aannemer | RIO kast NB ALG BB |  | 1 |  | D91 Besturingsruimte- kast D91-ZAB100-EH01
Giessenspoortunnel (ZZ) | Rockwell Automation | Dienstgebouw West | PGO Aannemer | PLC kast ZB ALG | 2 |  |  | D91 Besturingsruimte- kast D91-ZAB200-ED01
Giessenspoortunnel (ZZ) | Rockwell Automation | Dienstgebouw West | PGO Aannemer | PLC kast ZB BB | 2 |  |  | D91 Besturingsruimte- kast D91-ZAB200-ED02
Giessenspoortunnel (ZZ) | Rockwell Automation | Dienstgebouw West | PGO Aannemer | RIO kast ZB ALG BB |  | 1 |  | D91 Besturingsruimte- kast D91-ZAB200-EH01
Giessenspoortunnel (ZZ) | Rockwell Automation | Dienstgebouw West | PGO Aannemer | PLC kast (Flex) VOK | 1 |  |  | D91 Tunnelbuis Noord- kast D91-JPA911-EA01
Giessenspoortunnel (ZZ) | Rockwell Automation | Dienstgebouw West | PGO Aannemer | PLC kast (Flex) VOK | 1 |  |  | D91 Tunnelbuis Zuid- kast D91-JPA921-EA01
Giessenspoortunnel (ZZ) | Rockwell Automation | Dienstgebouw West | PGO Aannemer | Printer/Fax |  |  |  | D91 Tunnelcomm./LS ruimte- kast D91-ZKA800-EY001
Giessenspoortunnel (ZZ) | Rockwell Automation | Dienstgebouw West | PGO Aannemer | Spare-parts |  |  |  | D91 TunnelCommandoRuimte- kast spare-part kast
Giessenspoortunnel (ZZ) | Rockwell Automation | Pompgebouw | PGO Aannemer | PLC kast (Flex) VOK | 1 |  |  | D92 Pompgebouw- kast D10-JPA912-EA01
Giessenspoortunnel (ZZ) | Rockwell Automation | Pompgebouw | PGO Aannemer | PLC kast (Flex) VOK | 1 |  |  | D92 Pompgebouw- kast D20-JPA922-EA01
Giessenspoortunnel (ZZ) | Rockwell Automation | Pompgebouw | PGO Aannemer | PLC kast (Flex) BV | 1 |  |  | D92 Pompgebouw- kast D92-JBA800-EA01
Giessenspoortunnel (ZZ) | Rockwell Automation | Pompgebouw | PGO Aannemer | RIO kast sprinkler |  | 1 |  | D92 Pompgebouw- kast D92-SGA800-EA01
Giessenspoortunnel (ZZ) | Rockwell Automation | Pompgebouw | PGO Aannemer | RIO kast TC |  | 1 |  | D92 Pompgebouw- kast D92-ZAB001-EH02
Giessenspoortunnel (ZZ) | Rockwell Automation | Tunnelbuis Noord | PGO Aannemer | RIO Kleppenkast |  | 1 |  | D10 Tunnelbuis- kast D10-ZAB100-EH02
Giessenspoortunnel (ZZ) | Rockwell Automation | Tunnelbuis Noord | PGO Aannemer | RIO Kleppenkast |  | 1 |  | D10 Tunnelbuis- kast D10-ZAB100-EH05
Giessenspoortunnel (ZZ) | Rockwell Automation | Tunnelbuis Noord | PGO Aannemer | RIO Kleppenkast |  | 1 |  | D10 Tunnelbuis- kast D10-ZAB100-EH07
Giessenspoortunnel (ZZ) | Rockwell Automation | Tunnelbuis Zuid | PGO Aannemer | RIO Kleppenkast |  | 1 |  | D20 Tunnelbuis- kast D20-ZAB200-EH02
Giessenspoortunnel (ZZ) | Rockwell Automation | Tunnelbuis Zuid | PGO Aannemer | RIO Kleppenkast |  | 1 |  | D20 Tunnelbuis- kast D20-ZAB200-EH05
Giessenspoortunnel (ZZ) | Rockwell Automation | Tunnelbuis Zuid | PGO Aannemer | RIO Kleppenkast |  | 1 |  | D20 Tunnelbuis- kast D20-ZAB200-EH07
Pannerdensch Kanaal spoortunnel (ZZ) | Rockwell Automation | Dienstgebouw West | PGO Aannemer | Scada server |  |  | 2 | E91 Tunnelcommandoruimte- kast E91-ZKA800-ED01
Pannerdensch Kanaal spoortunnel (ZZ) | Rockwell Automation | Dienstgebouw Oost | PGO Aannemer | Client station |  |  | 2 | Bediencomputer
Pannerdensch Kanaal spoortunnel (ZZ) | Rockwell Automation | Buitengebied West | PGO Aannemer | RIO Treinbeveiliging |  | 1 |  | Buitengebied ATS Bemmel- kast E00-XZB000-EH01
Pannerdensch Kanaal spoortunnel (ZZ) | Rockwell Automation | Dienstgebouw Oost | PGO Aannemer | Netwerk kast switches |  | 2 |  | E92 Besturingsruimte- kast E92-EWG000-EX03
Pannerdensch Kanaal spoortunnel (ZZ) | Rockwell Automation | Dienstgebouw Oost | PGO Aannemer | RIO kast TC |  | 1 |  | E92 Besturingsruimte- kast E92-ZAB001-EH06
Pannerdensch Kanaal spoortunnel (ZZ) | Rockwell Automation | Dienstgebouw Oost | PGO Aannemer | RIO kast NB ALG BB |  | 1 |  | E92 Besturingsruimte- kast E92-ZAB100-EH04
Pannerdensch Kanaal spoortunnel (ZZ) | Rockwell Automation | Dienstgebouw Oost | PGO Aannemer | RIO kast ZB ALG BB |  | 1 |  | E92 Besturingsruimte- kast E92-ZAB200-EH04
Pannerdensch Kanaal spoortunnel (ZZ) | Rockwell Automation | Dienstgebouw Oost | PGO Aannemer | PLC kast (Flex) VAK | 1 |  |  | E92 BWK ruimte- kast E92-JPA901-EA01
Pannerdensch Kanaal spoortunnel (ZZ) | Rockwell Automation | Dienstgebouw Oost | PGO Aannemer | PLC kast BWK O | 2 |  |  | E92 BWK ruimte- kast E92-NWA900-ED01
Pannerdensch Kanaal spoortunnel (ZZ) | Rockwell Automation | Dienstgebouw Oost | PGO Aannemer | RIO kast BWK O |  | 1 |  | E92 BWK ruimte- kast E92-NWA900-EH02
Pannerdensch Kanaal spoortunnel (ZZ) | Rockwell Automation | Dienstgebouw Oost | PGO Aannemer | PLC kast (Flex) BV | 1 |  |  | E92 Dieselopslag ruimte- kast E92-JBA900-EA01
Pannerdensch Kanaal spoortunnel (ZZ) | Rockwell Automation | Dienstgebouw Oost | PGO Aannemer | MCC E3-plus Motormanagementsysteem |  | 8 |  | E92 Laagspanningsruimte- kast E92-EKB004
Pannerdensch Kanaal spoortunnel (ZZ) | Rockwell Automation | Dienstgebouw Oost | PGO Aannemer | DeviceNet HMI – Panelview 300 |  | 4 |  | E92 Laagspanningsruimte- kast E92-EKB004
Pannerdensch Kanaal spoortunnel (ZZ) | Rockwell Automation | Dienstgebouw West | PGO Aannemer | Backbone switches |  | 2
Pannerdensch Kanaal spoortunnel (ZZ) | Rockwell Automation | Dienstgebouw Oost | PGO Aannemer | Spare-parts |  |  |  | E92 schaft-/werkruimte Imtech- kast spare-part kast
Pannerdensch Kanaal spoortunnel (ZZ) | Rockwell Automation | Dienstgebouw Oost | PGO Aannemer | RIO kast sprinkler |  | 1 |  | E92 Sprinklerpompruimte- kast E92-SGA900-EA01
Pannerdensch Kanaal spoortunnel (ZZ) | Rockwell Automation | Dienstgebouw Oost | PGO Aannemer | Printer/Fax |  |  |  | E92 Tunnelcommandoruimte- kast E92-ZKA900-EY001
Pannerdensch Kanaal spoortunnel (ZZ) | Rockwell Automation | Dienstgebouw West | PGO Aannemer | Client station |  |  | 2 | Bediencomputer
Pannerdensch Kanaal spoortunnel (ZZ) | Rockwell Automation | Dienstgebouw West | PGO Aannemer | PLC kast TC | 2 |  |  | E91 Besturingsruimte- kast E91-ZAB001-ED01
Pannerdensch Kanaal spoortunnel (ZZ) | Rockwell Automation | Dienstgebouw West | PGO Aannemer | RIO kast TC |  | 1 |  | E91 Besturingsruimte- kast E91-ZAB001-EH01
Pannerdensch Kanaal spoortunnel (ZZ) | Rockwell Automation | Dienstgebouw West | PGO Aannemer | PLC kast NB ALG | 2 |  |  | E91 Besturingsruimte- kast E91-ZAB100-ED01
Pannerdensch Kanaal spoortunnel (ZZ) | Rockwell Automation | Dienstgebouw West | PGO Aannemer | PLC kast NB BB | 2 |  |  | E91 Besturingsruimte- kast E91-ZAB100-ED02
Pannerdensch Kanaal spoortunnel (ZZ) | Rockwell Automation | Dienstgebouw West | PGO Aannemer | RIO kast NB ALG BB |  | 1 |  | E91 Besturingsruimte- kast E91-ZAB100-EH01
Pannerdensch Kanaal spoortunnel (ZZ) | Rockwell Automation | Dienstgebouw West | PGO Aannemer | PLC kast ZB ALG | 2 |  |  | E91 Besturingsruimte- kast E91-ZAB200-ED01
Pannerdensch Kanaal spoortunnel (ZZ) | Rockwell Automation | Dienstgebouw West | PGO Aannemer | PLC kast ZB BB | 2 |  |  | E91 Besturingsruimte- kast E91-ZAB200-ED02
Pannerdensch Kanaal spoortunnel (ZZ) | Rockwell Automation | Dienstgebouw West | PGO Aannemer | RIO kast ZB ALG BB |  | 1 |  | E91 Besturingsruimte- kast E91-ZAB200-EH01
Pannerdensch Kanaal spoortunnel (ZZ) | Rockwell Automation | Dienstgebouw West | PGO Aannemer | PLC kast (Flex) VAK | 1 |  |  | E91 BWK ruimte- kast E91-JPA801-EA01
Pannerdensch Kanaal spoortunnel (ZZ) | Rockwell Automation | Dienstgebouw West | PGO Aannemer | PLC kast BWK W | 2 |  |  | E91 BWK ruimte- kast E91-NWA800-ED01
Pannerdensch Kanaal spoortunnel (ZZ) | Rockwell Automation | Dienstgebouw West | PGO Aannemer | RIO kast BWK W |  | 1 |  | E91 BWK ruimte- kast E91-NWA800-EH02
Pannerdensch Kanaal spoortunnel (ZZ) | Rockwell Automation | Dienstgebouw West | PGO Aannemer | PLC kast (Flex) BV | 1 |  |  | E91 Dieselopslag ruimte- kast E91-JBA800-EA01
Pannerdensch Kanaal spoortunnel (ZZ) | Rockwell Automation | Dienstgebouw West | PGO Aannemer | MCC E3-plus Motormanagementsysteem |  | 8 |  | E91 Laagspanningsruimte- kast E91-EKB001
Pannerdensch Kanaal spoortunnel (ZZ) | Rockwell Automation | Dienstgebouw West | PGO Aannemer | DeviceNet HMI – Panelview 300 |  | 4 |  | E91 Laagspanningsruimte- kast E91-EKB001
Pannerdensch Kanaal spoortunnel (ZZ) | Rockwell Automation | Dienstgebouw West | PGO Aannemer | Energie monitor units |  | 2 |  | *E.91=EKA001
Pannerdensch Kanaal spoortunnel (ZZ) | Rockwell Automation | Dienstgebouw West | PGO Aannemer | RIO kast sprinkler |  | 1 |  | E91 Sprinklerpompruimte- kast E91-SGA800-EA01
Pannerdensch Kanaal spoortunnel (ZZ) | Rockwell Automation | Dienstgebouw West | PGO Aannemer | Netwerk kast switches |  | 2 |  | E91 Telecomruimte- kast E91-EWG000-EX01
Pannerdensch Kanaal spoortunnel (ZZ) | Rockwell Automation | Dienstgebouw West | PGO Aannemer | Printer/Fax |  |  |  | E91 Tunnelcommandoruimte- kast E91-ZKA800-EY001
Pannerdensch Kanaal spoortunnel (ZZ) | Rockwell Automation | Dwarsverbinding | PGO Aannemer | RIO kast TC |  | 1 |  | E81 Dwarsverbinding- kast E81-ZAB001-EH02
Pannerdensch Kanaal spoortunnel (ZZ) | Rockwell Automation | Dwarsverbinding | PGO Aannemer | RIO kast TC |  | 1 |  | E83 Dwarsverbinding- kast E83-ZAB001-EH04
Pannerdensch Kanaal spoortunnel (ZZ) | Rockwell Automation | Dwarsverbinding | PGO Aannemer | RIO kast TC |  | 1 |  | E84 Dwarsverbinding- kast E84-ZAB001-EH05
Pannerdensch Kanaal spoortunnel (ZZ) | Rockwell Automation | Lekwaterschacht | PGO Aannemer | MCC E3-plus Motormanagementsysteem |  | 16 |  | E82 Laagspanningsruimte- kast E82-EKB002
Pannerdensch Kanaal spoortunnel (ZZ) | Rockwell Automation | Lekwaterschacht | PGO Aannemer | DeviceNet HMI – Panelview 300 |  | 4 |  | E82 Laagspanningsruimte- kast E82-EKB002
Pannerdensch Kanaal spoortunnel (ZZ) | Rockwell Automation | Lekwaterschacht | PGO Aannemer | PLC kast (Flex) VAK | 1 |  |  | E82 Lekwaterschacht- kast E82-JPA803-EA01
Pannerdensch Kanaal spoortunnel (ZZ) | Rockwell Automation | Lekwaterschacht | PGO Aannemer | RIO kast BWK |  | 1 |  | E82 Lekwaterschacht- kast E82-NWA800-EH01
Pannerdensch Kanaal spoortunnel (ZZ) | Rockwell Automation | Lekwaterschacht | PGO Aannemer | RIO kast TC |  | 1 |  | E82 Lekwaterschacht- kast E82-ZAB001-EH03
Pannerdensch Kanaal spoortunnel (ZZ) | Rockwell Automation | Lekwaterschacht | PGO Aannemer | RIO kast NB ALG |  | 1 |  | E82 Lekwaterschacht- kast E82-ZAB100-EH03
Pannerdensch Kanaal spoortunnel (ZZ) | Rockwell Automation | Lekwaterschacht | PGO Aannemer | RIO kast ZB ALG |  | 1 |  | E82 Lekwaterschacht- kast E82-ZAB200-EH03
Pannerdensch Kanaal spoortunnel (ZZ) | Rockwell Automation | Tunnelbuis Noord | PGO Aannemer | RIO Kleppenkast |  | 1 |  | E10 Tunnelbuis- kast E10-ZAB100-EH02
Pannerdensch Kanaal spoortunnel (ZZ) | Rockwell Automation | Tunnelbuis Noord | PGO Aannemer | RIO Kleppenkast |  | 1 |  | E10 Tunnelbuis- kast E10-ZAB100-EH05
Pannerdensch Kanaal spoortunnel (ZZ) | Rockwell Automation | Tunnelbuis Noord | PGO Aannemer | RIO Kleppenkast |  | 1 |  | E10 Tunnelbuis- kast E10-ZAB100-EH08
Pannerdensch Kanaal spoortunnel (ZZ) | Rockwell Automation | Tunnelbuis Noord | PGO Aannemer | RIO Kleppenkast |  | 1 |  | E10 Tunnelbuis- kast E10-ZAB100-EH11
Pannerdensch Kanaal spoortunnel (ZZ) | Rockwell Automation | Tunnelbuis Noord | PGO Aannemer | RIO Kleppenkast |  | 1 |  | E10 Tunnelbuis- kast E10-ZAB100-EH14
Pannerdensch Kanaal spoortunnel (ZZ) | Rockwell Automation | Tunnelbuis Noord | PGO Aannemer | RIO Kleppenkast |  | 1 |  | E10 Tunnelbuis- kast E10-ZAB100-EH17
Pannerdensch Kanaal spoortunnel (ZZ) | Rockwell Automation | Tunnelbuis Noord | PGO Aannemer | RIO Kleppenkast |  | 1 |  | E10 Tunnelbuis- kast E10-ZAB100-EH20
Pannerdensch Kanaal spoortunnel (ZZ) | Rockwell Automation | Tunnelbuis Noord | PGO Aannemer | RIO Kleppenkast |  | 1 |  | E10 Tunnelbuis- kast E10-ZAB100-EH23
Pannerdensch Kanaal spoortunnel (ZZ) | Rockwell Automation | Tunnelbuis Noord | PGO Aannemer | RIO Kleppenkast |  | 1 |  | E10 Tunnelbuis- kast E10-ZAB100-EH26
Pannerdensch Kanaal spoortunnel (ZZ) | Rockwell Automation | Tunnelbuis Noord | PGO Aannemer | RIO Kleppenkast |  | 1 |  | E10 Tunnelbuis- kast E10-ZAB100-EH29
Pannerdensch Kanaal spoortunnel (ZZ) | Rockwell Automation | Tunnelbuis Noord | PGO Aannemer | RIO Kleppenkast |  | 1 |  | E10 Tunnelbuis- kast E10-ZAB100-EH32
Pannerdensch Kanaal spoortunnel (ZZ) | Rockwell Automation | Tunnelbuis Noord | PGO Aannemer | RIO Kleppenkast |  | 1 |  | E10 Tunnelbuis- kast E10-ZAB100-EH35
Pannerdensch Kanaal spoortunnel (ZZ) | Rockwell Automation | Tunnelbuis Zuid | PGO Aannemer | RIO Kleppenkast |  | 1 |  | E20 Tunnelbuis- kast E20-ZAB200-EH02
Pannerdensch Kanaal spoortunnel (ZZ) | Rockwell Automation | Tunnelbuis Zuid | PGO Aannemer | RIO Kleppenkast |  | 1 |  | E20 Tunnelbuis- kast E20-ZAB200-EH05
Pannerdensch Kanaal spoortunnel (ZZ) | Rockwell Automation | Tunnelbuis Zuid | PGO Aannemer | RIO Kleppenkast |  | 1 |  | E20 Tunnelbuis- kast E20-ZAB200-EH08
Pannerdensch Kanaal spoortunnel (ZZ) | Rockwell Automation | Tunnelbuis Zuid | PGO Aannemer | RIO Kleppenkast |  | 1 |  | E20 Tunnelbuis- kast E20-ZAB200-EH11
Pannerdensch Kanaal spoortunnel (ZZ) | Rockwell Automation | Tunnelbuis Zuid | PGO Aannemer | RIO Kleppenkast |  | 1 |  | E20 Tunnelbuis- kast E20-ZAB200-EH14
Pannerdensch Kanaal spoortunnel (ZZ) | Rockwell Automation | Tunnelbuis Zuid | PGO Aannemer | RIO Kleppenkast |  | 1 |  | E20 Tunnelbuis- kast E20-ZAB200-EH17
Pannerdensch Kanaal spoortunnel (ZZ) | Rockwell Automation | Tunnelbuis Zuid | PGO Aannemer | RIO Kleppenkast |  | 1 |  | E20 Tunnelbuis- kast E20-ZAB200-EH20
Pannerdensch Kanaal spoortunnel (ZZ) | Rockwell Automation | Tunnelbuis Zuid | PGO Aannemer | RIO Kleppenkast |  | 1 |  | E20 Tunnelbuis- kast E20-ZAB200-EH23
Pannerdensch Kanaal spoortunnel (ZZ) | Rockwell Automation | Tunnelbuis Zuid | PGO Aannemer | RIO Kleppenkast |  | 1 |  | E20 Tunnelbuis- kast E20-ZAB200-EH26
Pannerdensch Kanaal spoortunnel (ZZ) | Rockwell Automation | Tunnelbuis Zuid | PGO Aannemer | RIO Kleppenkast |  | 1 |  | E20 Tunnelbuis- kast E20-ZAB200-EH29
Pannerdensch Kanaal spoortunnel (ZZ) | Rockwell Automation | Tunnelbuis Zuid | PGO Aannemer | RIO Kleppenkast |  | 1 |  | E20 Tunnelbuis- kast E20-ZAB200-EH32
Pannerdensch Kanaal spoortunnel (ZZ) | Rockwell Automation | Tunnelbuis Zuid | PGO Aannemer | RIO Kleppenkast |  | 1 |  | E20 Tunnelbuis- kast E20-ZAB200-EH35
Sophiaspoortunnel (ZZ) | Rockwell Automation | Buitengebied langs spoor | PGO Aannemer | PLC kast (Flex) VOK | 1 |  |  | C02 Buitengebied Oost- kast C02-JPA905-EA01
Sophiaspoortunnel (ZZ) | Rockwell Automation | Dienstgebouw West | PGO Aannemer | ESXI Servers generiek ZZ |  |  | 6 | Zie document: ZZ-TTI ESXI Servers Overview V0.7_Gerdacteerd
Sophiaspoortunnel (ZZ) | Rockwell Automation | Dienstgebouw West | PGO Aannemer | Scada server |  |  | 2 | C92 Besturingsruimte- kast C92-ZKA800-ED01
Sophiaspoortunnel (ZZ) | Rockwell Automation | Dienstgebouw West | PGO Aannemer | Backbone switches |  | 2
Sophiaspoortunnel (ZZ) | Rockwell Automation | Dienstgebouw Oost | PGO Aannemer | Backbone switches |  | 1
Sophiaspoortunnel (ZZ) | Rockwell Automation | Dienstgebouw Oost | PGO Aannemer | Client station |  |  | 2 | Bediencomputer
Sophiaspoortunnel (ZZ) | Rockwell Automation | Dienstgebouw Oost | PGO Aannemer | Netwerk kast switches |  | 2 |  | C95 Besturingsruimte- kast C95-EWG000-EX05
Sophiaspoortunnel (ZZ) | Rockwell Automation | Dienstgebouw Oost | PGO Aannemer | PLC kast TC O | 2 |  |  | C95 Besturingsruimte- kast C95-ZAB001-ED02
Sophiaspoortunnel (ZZ) | Rockwell Automation | Dienstgebouw Oost | PGO Aannemer | RIO kast TC O |  | 1 |  | C95 Besturingsruimte- kast C95-ZAB001-EH10
Sophiaspoortunnel (ZZ) | Rockwell Automation | Dienstgebouw Oost | PGO Aannemer | PLC kast NB ALG O | 2 |  |  | C95 Besturingsruimte- kast C95-ZAB100-ED03
Sophiaspoortunnel (ZZ) | Rockwell Automation | Dienstgebouw Oost | PGO Aannemer | PLC kast NB BB O | 2 |  |  | C95 Besturingsruimte- kast C95-ZAB100-ED04
Sophiaspoortunnel (ZZ) | Rockwell Automation | Dienstgebouw Oost | PGO Aannemer | RIO kast NB ALG BB O |  | 1 |  | C95 Besturingsruimte- kast C95-ZAB100-EH07
Sophiaspoortunnel (ZZ) | Rockwell Automation | Dienstgebouw Oost | PGO Aannemer | PLC kast ZB ALG O | 2 |  |  | C95 Besturingsruimte- kast C95-ZAB200-ED03
Sophiaspoortunnel (ZZ) | Rockwell Automation | Dienstgebouw Oost | PGO Aannemer | PLC kast ZB BB O | 2 |  |  | C95 Besturingsruimte- kast C95-ZAB200-ED04
Sophiaspoortunnel (ZZ) | Rockwell Automation | Dienstgebouw Oost | PGO Aannemer | RIO kast ZB ALG BB O |  | 1 |  | C95 Besturingsruimte- kast C95-ZAB200-EH07
Sophiaspoortunnel (ZZ) | Rockwell Automation | Dienstgebouw Oost | PGO Aannemer | PLC kast BWK O | 2 |  |  | C95 BWK ruimte- kast C95-NWA900-ED01
Sophiaspoortunnel (ZZ) | Rockwell Automation | Dienstgebouw Oost | PGO Aannemer | RIO kast BWK O |  | 1 |  | C95 BWK ruimte- kast C95-NWA900-EH02
Sophiaspoortunnel (ZZ) | Rockwell Automation | Dienstgebouw Oost | PGO Aannemer | PLC kast (Flex) VOK | 1 |  |  | C95 Corridor- kast C95-JPA911-EA01
Sophiaspoortunnel (ZZ) | Rockwell Automation | Dienstgebouw Oost | PGO Aannemer | PLC kast (Flex) VOK | 1 |  |  | C95 Corridor- kast C95-JPA921-EA01
Sophiaspoortunnel (ZZ) | Rockwell Automation | Dienstgebouw Oost | PGO Aannemer | PLC kast (Flex) BV | 1 |  |  | C95 Dieselopslag ruimte- kast C95-JBA900-EA01
Sophiaspoortunnel (ZZ) | Rockwell Automation | Dienstgebouw Oost | PGO Aannemer | MCC E3-plus Motormanagementsysteem |  | 12 |  | C95 Laagspanningsruimte- kast C95-EKB005
Sophiaspoortunnel (ZZ) | Rockwell Automation | Dienstgebouw Oost | PGO Aannemer | DeviceNet HMI – Panelview 300 |  | 2 |  | C95 Laagspanningsruimte- kast C95-EKB005
Sophiaspoortunnel (ZZ) | Rockwell Automation | Dienstgebouw Oost | PGO Aannemer | PLC kast (Flex) VAK | 1 |  |  | C95 Langs toegangsweg- kast C95-JPA901-EA01
Sophiaspoortunnel (ZZ) | Rockwell Automation | Dienstgebouw Oost | PGO Aannemer | Spare-parts |  |  |  | C95 Opslagruimte (tegenover Besturingsruimte)- kast spare-part kast
Sophiaspoortunnel (ZZ) | Rockwell Automation | Dienstgebouw Oost | PGO Aannemer | RIO kast sprinkler |  | 1 |  | C95 Trappenhuis corridor- kast C95-SGA900-EA01
Sophiaspoortunnel (ZZ) | Rockwell Automation | Dienstgebouw Oost | PGO Aannemer | Printer/Fax |  |  |  | C95 Tunnelcommando ruimte- kast C95-ZKA900-EY001
Sophiaspoortunnel (ZZ) | Rockwell Automation | Dienstgebouw West | PGO Aannemer | Client station |  |  | 2 | Bediencomputer
Sophiaspoortunnel (ZZ) | Rockwell Automation | Dienstgebouw West | PGO Aannemer | Netwerk kast switches |  | 2 |  | C92 Besturingsruimte- kast C92-EWG000-EX02
Sophiaspoortunnel (ZZ) | Rockwell Automation | Dienstgebouw West | PGO Aannemer | PLC kast TC | 2 |  |  | C92 Besturingsruimte- kast C92-ZAB001-ED01
Sophiaspoortunnel (ZZ) | Rockwell Automation | Dienstgebouw West | PGO Aannemer | RIO kast TC |  | 1 |  | C92 Besturingsruimte- kast C92-ZAB001-EH01
Sophiaspoortunnel (ZZ) | Rockwell Automation | Dienstgebouw West | PGO Aannemer | RIO kast TC |  | 1 |  | C92 Besturingsruimte- kast C92-ZAB001-EH02
Sophiaspoortunnel (ZZ) | Rockwell Automation | Dienstgebouw West | PGO Aannemer | PLC/LSM kast Box3 | 1 |  |  | C92 Besturingsruimte- kast C92-ZAB001-EH12
Sophiaspoortunnel (ZZ) | Rockwell Automation | Dienstgebouw West | PGO Aannemer | PLC kast NB ALG | 2 |  |  | C92 Besturingsruimte- kast C92-ZAB100-ED01
Sophiaspoortunnel (ZZ) | Rockwell Automation | Dienstgebouw West | PGO Aannemer | PLC kast NB BB | 2 |  |  | C92 Besturingsruimte- kast C92-ZAB100-ED02
Sophiaspoortunnel (ZZ) | Rockwell Automation | Dienstgebouw West | PGO Aannemer | RIO kast NB ALG BB |  | 1 |  | C92 Besturingsruimte- kast C92-ZAB100-EH01
Sophiaspoortunnel (ZZ) | Rockwell Automation | Dienstgebouw West | PGO Aannemer | PLC kast ZB ALG | 2 |  |  | C92 Besturingsruimte- kast C92-ZAB200-ED01
Sophiaspoortunnel (ZZ) | Rockwell Automation | Dienstgebouw West | PGO Aannemer | PLC kast ZB BB | 2 |  |  | C92 Besturingsruimte- kast C92-ZAB200-ED02
Sophiaspoortunnel (ZZ) | Rockwell Automation | Dienstgebouw West | PGO Aannemer | RIO kast ZB ALG BB |  | 1 |  | C92 Besturingsruimte- kast C92-ZAB200-EH01
Sophiaspoortunnel (ZZ) | Rockwell Automation | Dienstgebouw West | PGO Aannemer | Server kast Box3 |  |  | 2 | C92 Besturingsruimte- kast C92-ZKA800-ED02
Sophiaspoortunnel (ZZ) | Rockwell Automation | Dienstgebouw West | PGO Aannemer | PLC kast BWK W | 2 |  |  | C92 BWK ruimte- kast C92-NWA800-ED01
Sophiaspoortunnel (ZZ) | Rockwell Automation | Dienstgebouw West | PGO Aannemer | RIO kast BWK W |  | 1 |  | C92 BWK ruimte- kast C92-NWA800-EH02
Sophiaspoortunnel (ZZ) | Rockwell Automation | Dienstgebouw West | PGO Aannemer | PLC kast (Flex) VOK | 1 |  |  | C92 Corridor- kast C92-JPA814-EA01
Sophiaspoortunnel (ZZ) | Rockwell Automation | Dienstgebouw West | PGO Aannemer | PLC kast (Flex) VOK | 1 |  |  | C92 Corridor- kast C92-JPA824-EA01
Sophiaspoortunnel (ZZ) | Rockwell Automation | Dienstgebouw West | PGO Aannemer | RIO kast sprinkler |  | 1 |  | C92 Corridor- kast C92-SGA800-EA01
Sophiaspoortunnel (ZZ) | Rockwell Automation | Dienstgebouw West | PGO Aannemer | PLC kast (Flex) BV | 1 |  |  | C92 Dieselopslag ruimte- kast C92-JBA800-EA01
Sophiaspoortunnel (ZZ) | Rockwell Automation | Dienstgebouw West | PGO Aannemer | Energie monitor units. |  | 2 |  | C.92=EKA001
Sophiaspoortunnel (ZZ) | Rockwell Automation | Dienstgebouw West | PGO Aannemer | MCC E3-plus Motormanagementsysteem |  | 12 |  | C92 Laagspanningsruimte- kast C92-EKB002
Sophiaspoortunnel (ZZ) | Rockwell Automation | Dienstgebouw West | PGO Aannemer | DeviceNet HMI – Panelview 300 |  | 2 |  | C92 Laagspanningsruimte- kast C92-EKB002
Sophiaspoortunnel (ZZ) | Rockwell Automation | Dienstgebouw West | PGO Aannemer | PLC kast (Flex) VAK | 1 |  |  | C92 Langs toegangsweg- kast C92-JPA801-EA01
Sophiaspoortunnel (ZZ) | Rockwell Automation | Dienstgebouw West | PGO Aannemer | PLC kast (Flex) VOK | 1 |  |  | C92 Trappenhuis NB zijde- kast C10-JPA813-EA01
Sophiaspoortunnel (ZZ) | Rockwell Automation | Dienstgebouw West | PGO Aannemer | PLC kast (Flex) VOK | 1 |  |  | C92 Trappenhuis ZB zijde- kast C20-JPA823-EA01
Sophiaspoortunnel (ZZ) | Rockwell Automation | Dienstgebouw West | PGO Aannemer | Printer/Fax |  |  |  | C92 Tunnelcommando ruimte- kast C92-ZKA800-EY001
Sophiaspoortunnel (ZZ) | Rockwell Automation | Dwarsverbinding | PGO Aannemer | PLC kast (Flex) VOK | 1 |  |  | C81 Dwarsverbinding- kast C81-JPA802-EA01
Sophiaspoortunnel (ZZ) | Rockwell Automation | Dwarsverbinding | PGO Aannemer | RIO kast TC |  | 1 |  | C81 Dwarsverbinding- kast C81-ZAB001-EH03
Sophiaspoortunnel (ZZ) | Rockwell Automation | Dwarsverbinding | PGO Aannemer | PLC kast (Flex) VOK | 1 |  |  | C82 Dwarsverbinding- kast C82-JPA803-EA01
Sophiaspoortunnel (ZZ) | Rockwell Automation | Dwarsverbinding | PGO Aannemer | RIO kast TC |  | 1 |  | C82 Dwarsverbinding- kast C82-ZAB001-EH04
Sophiaspoortunnel (ZZ) | Rockwell Automation | Dwarsverbinding | PGO Aannemer | PLC kast (Flex) VOK | 1 |  |  | C84 Dwarsverbinding- kast C84-JPA805-EA01
Sophiaspoortunnel (ZZ) | Rockwell Automation | Dwarsverbinding | PGO Aannemer | RIO kast TC O |  | 1 |  | C84 Dwarsverbinding- kast C84-ZAB001-EH06
Sophiaspoortunnel (ZZ) | Rockwell Automation | Dwarsverbinding | PGO Aannemer | PLC kast (Flex) VOK | 1 |  |  | C85 Dwarsverbinding- kast C85-JPA902-EA01
Sophiaspoortunnel (ZZ) | Rockwell Automation | Dwarsverbinding | PGO Aannemer | RIO kast TC O |  | 1 |  | C85 Dwarsverbinding- kast C85-ZAB001-EH07
Sophiaspoortunnel (ZZ) | Rockwell Automation | Dwarsverbinding | PGO Aannemer | PLC kast (Flex) VOK | 1 |  |  | C87 Dwarsverbinding- kast C87-JPA904-EA01
Sophiaspoortunnel (ZZ) | Rockwell Automation | Dwarsverbinding | PGO Aannemer | RIO kast TC O |  | 1 |  | C87 Dwarsverbinding- kast C87-ZAB001-EH09
Sophiaspoortunnel (ZZ) | Rockwell Automation | Toeritgebouw Oost | PGO Aannemer | Netwerk kast backbone (glasvezelpatchkast) |  |  |  | C96 Technische ruimte- kast C96-EWG000-EX06
Sophiaspoortunnel (ZZ) | Rockwell Automation | Toeritgebouw Oost | PGO Aannemer | RIO kast TC O |  | 1 |  | C96 Technische ruimte- kast C96-ZAB001-EH11
Sophiaspoortunnel (ZZ) | Rockwell Automation | Toeritgebouw West | PGO Aannemer | Netwerk kast backbone (glasvezelpatchkast) |  |  |  | C91 Technische ruimte- kast C91-EWG000-EX01
Sophiaspoortunnel (ZZ) | Rockwell Automation | Toeritgebouw West | PGO Aannemer | RIO kast TC |  | 1 |  | C91 Technische ruimte- kast C91-ZAB001-EH01
Sophiaspoortunnel (ZZ) | Rockwell Automation | Toeritgebouw West | PGO Aannemer | RIO Treinbeveiliging |  | 1 |  | C91 TES ruimte- kast C91-XZB001-EH01
Sophiaspoortunnel (ZZ) | Rockwell Automation | Toeritgebouw West | PGO Aannemer | PLC kast (Flex) VAK | 1 |  |  | C91 Trappenhuis NB zijde- kast C91-JPA811-EA01
Sophiaspoortunnel (ZZ) | Rockwell Automation | Toeritgebouw West | PGO Aannemer | PLC kast (Flex) VAK | 1 |  |  | C91 Trappenhuis ZB zijde- kast C91-JPA821-EA01
Sophiaspoortunnel (ZZ) | Rockwell Automation | Toeritgebouw West | PGO Aannemer | PLC kast (Flex) VOK | 1 |  |  | C91 Verbindingsgang- kast C10-JPA812-EA01
Sophiaspoortunnel (ZZ) | Rockwell Automation | Toeritgebouw West | PGO Aannemer | PLC kast (Flex) VOK | 1 |  |  | C91 Verbindingsgang- kast C20-JPA822-EA01
Sophiaspoortunnel (ZZ) | Rockwell Automation | Tunnelbuis Noord | PGO Aannemer | RIO Kleppenkast |  | 1 |  | C10 Tunnelbuis- kast C10-ZAB100-EH02
Sophiaspoortunnel (ZZ) | Rockwell Automation | Tunnelbuis Noord | PGO Aannemer | RIO Kleppenkast |  | 1 |  | C10 Tunnelbuis- kast C10-ZAB100-EH05
Sophiaspoortunnel (ZZ) | Rockwell Automation | Tunnelbuis Noord | PGO Aannemer | RIO Kleppenkast |  | 1 |  | C10 Tunnelbuis- kast C10-ZAB100-EH08
Sophiaspoortunnel (ZZ) | Rockwell Automation | Tunnelbuis Noord | PGO Aannemer | RIO Kleppenkast |  | 1 |  | C10 Tunnelbuis- kast C10-ZAB100-EH11
Sophiaspoortunnel (ZZ) | Rockwell Automation | Tunnelbuis Noord | PGO Aannemer | RIO Kleppenkast |  | 1 |  | C10 Tunnelbuis- kast C10-ZAB100-EH14
Sophiaspoortunnel (ZZ) | Rockwell Automation | Tunnelbuis Noord | PGO Aannemer | RIO Kleppenkast |  | 1 |  | C10 Tunnelbuis- kast C10-ZAB100-EH17
Sophiaspoortunnel (ZZ) | Rockwell Automation | Tunnelbuis Noord | PGO Aannemer | RIO Kleppenkast |  | 1 |  | C10 Tunnelbuis- kast C10-ZAB100-EH20
Sophiaspoortunnel (ZZ) | Rockwell Automation | Tunnelbuis Noord | PGO Aannemer | RIO Kleppenkast |  | 1 |  | C10 Tunnelbuis- kast C10-ZAB100-EH23
Sophiaspoortunnel (ZZ) | Rockwell Automation | Tunnelbuis Noord | PGO Aannemer | RIO Kleppenkast |  | 1 |  | C10 Tunnelbuis- kast C10-ZAB100-EH26
Sophiaspoortunnel (ZZ) | Rockwell Automation | Tunnelbuis Noord | PGO Aannemer | RIO Kleppenkast |  | 1 |  | C10 Tunnelbuis- kast C10-ZAB100-EH29
Sophiaspoortunnel (ZZ) | Rockwell Automation | Tunnelbuis Noord | PGO Aannemer | RIO Kleppenkast |  | 1 |  | C10 Tunnelbuis- kast C10-ZAB100-EH32
Sophiaspoortunnel (ZZ) | Rockwell Automation | Tunnelbuis Noord | PGO Aannemer | RIO Kleppenkast |  | 1 |  | C10 Tunnelbuis- kast C10-ZAB100-EH35
Sophiaspoortunnel (ZZ) | Rockwell Automation | Tunnelbuis Noord | PGO Aannemer | RIO Kleppenkast |  | 1 |  | C10 Tunnelbuis- kast C10-ZAB100-EH38
Sophiaspoortunnel (ZZ) | Rockwell Automation | Tunnelbuis Noord | PGO Aannemer | RIO Kleppenkast |  | 1 |  | C10 Tunnelbuis- kast C10-ZAB100-EH41
Sophiaspoortunnel (ZZ) | Rockwell Automation | Tunnelbuis Noord | PGO Aannemer | RIO Kleppenkast |  | 1 |  | C10 Tunnelbuis- kast C10-ZAB100-EH44
Sophiaspoortunnel (ZZ) | Rockwell Automation | Tunnelbuis Noord | PGO Aannemer | RIO Kleppenkast |  | 1 |  | C10 Tunnelbuis- kast C10-ZAB100-EH47
Sophiaspoortunnel (ZZ) | Rockwell Automation | Tunnelbuis Noord | PGO Aannemer | RIO Kleppenkast |  | 1 |  | C10 Tunnelbuis- kast C10-ZAB100-EH50
Sophiaspoortunnel (ZZ) | Rockwell Automation | Tunnelbuis Noord | PGO Aannemer | RIO Kleppenkast |  | 1 |  | C10 Tunnelbuis- kast C10-ZAB100-EH53
Sophiaspoortunnel (ZZ) | Rockwell Automation | Tunnelbuis Noord | PGO Aannemer | RIO Kleppenkast |  | 1 |  | C10 Tunnelbuis- kast C10-ZAB100-EH56
Sophiaspoortunnel (ZZ) | Rockwell Automation | Tunnelbuis Noord | PGO Aannemer | RIO Kleppenkast |  | 1 |  | C10 Tunnelbuis- kast C10-ZAB100-EH59
Sophiaspoortunnel (ZZ) | Rockwell Automation | Tunnelbuis Noord | PGO Aannemer | RIO Kleppenkast |  | 1 |  | C10 Tunnelbuis- kast C10-ZAB100-EH62
Sophiaspoortunnel (ZZ) | Rockwell Automation | Tunnelbuis Noord | PGO Aannemer | RIO Kleppenkast |  | 1 |  | C10 Tunnelbuis- kast C10-ZAB100-EH65
Sophiaspoortunnel (ZZ) | Rockwell Automation | Tunnelbuis Noord | PGO Aannemer | RIO Kleppenkast |  | 1 |  | C10 Tunnelbuis- kast C10-ZAB100-EH68
Sophiaspoortunnel (ZZ) | Rockwell Automation | Tunnelbuis Noord | PGO Aannemer | RIO Kleppenkast |  | 1 |  | C10 Tunnelbuis- kast C10-ZAB100-EH71
Sophiaspoortunnel (ZZ) | Rockwell Automation | Tunnelbuis Noord | PGO Aannemer | RIO Kleppenkast |  | 1 |  | C10 Tunnelbuis- kast C10-ZAB100-EH74
Sophiaspoortunnel (ZZ) | Rockwell Automation | Tunnelbuis Noord | PGO Aannemer | RIO Kleppenkast |  | 1 |  | C10 Tunnelbuis- kast C10-ZAB100-EH77
Sophiaspoortunnel (ZZ) | Rockwell Automation | Tunnelbuis Noord | PGO Aannemer | RIO Kleppenkast |  | 1 |  | C10 Tunnelbuis- kast C10-ZAB100-EH80
Sophiaspoortunnel (ZZ) | Rockwell Automation | Tunnelbuis Noord | PGO Aannemer | RIO Kleppenkast |  | 1 |  | C10 Tunnelbuis- kast C10-ZAB100-EH83
Sophiaspoortunnel (ZZ) | Rockwell Automation | Tunnelbuis Noord | PGO Aannemer | RIO Kleppenkast |  | 1 |  | C10 Tunnelbuis- kast C10-ZAB100-EH86
Sophiaspoortunnel (ZZ) | Rockwell Automation | Tunnelbuis Noord | PGO Aannemer | RIO Kleppenkast |  | 1 |  | C10 Tunnelbuis- kast C10-ZAB100-EH89
Sophiaspoortunnel (ZZ) | Rockwell Automation | Tunnelbuis Noord | PGO Aannemer | RIO Kleppenkast |  | 1 |  | C10 Tunnelbuis- kast C10-ZAB100-EH92
Sophiaspoortunnel (ZZ) | Rockwell Automation | Tunnelbuis Noord | PGO Aannemer | RIO Kleppenkast |  | 1 |  | C10 Tunnelbuis- kast C10-ZAB100-EH95
Sophiaspoortunnel (ZZ) | Rockwell Automation | Tunnelbuis Noord | PGO Aannemer | RIO Kleppenkast |  | 1 |  | C10 Tunnelbuis- kast C10-ZAB100-EH98
Sophiaspoortunnel (ZZ) | Rockwell Automation | Tunnelbuis Noord | PGO Aannemer | RIO Kleppenkast |  | 1 |  | C10 Tunnelbuis- kast C10-ZAB600-EH02
Sophiaspoortunnel (ZZ) | Rockwell Automation | Tunnelbuis Zuid | PGO Aannemer | RIO Kleppenkast |  | 1 |  | C20 Tunnelbuis- kast C20-ZAB200-EH02
Sophiaspoortunnel (ZZ) | Rockwell Automation | Tunnelbuis Zuid | PGO Aannemer | RIO Kleppenkast |  | 1 |  | C20 Tunnelbuis- kast C20-ZAB200-EH05
Sophiaspoortunnel (ZZ) | Rockwell Automation | Tunnelbuis Zuid | PGO Aannemer | RIO Kleppenkast |  | 1 |  | C20 Tunnelbuis- kast C20-ZAB200-EH08
Sophiaspoortunnel (ZZ) | Rockwell Automation | Tunnelbuis Zuid | PGO Aannemer | RIO Kleppenkast |  | 1 |  | C20 Tunnelbuis- kast C20-ZAB200-EH11
Sophiaspoortunnel (ZZ) | Rockwell Automation | Tunnelbuis Zuid | PGO Aannemer | RIO Kleppenkast |  | 1 |  | C20 Tunnelbuis- kast C20-ZAB200-EH14
Sophiaspoortunnel (ZZ) | Rockwell Automation | Tunnelbuis Zuid | PGO Aannemer | RIO Kleppenkast |  | 1 |  | C20 Tunnelbuis- kast C20-ZAB200-EH17
Sophiaspoortunnel (ZZ) | Rockwell Automation | Tunnelbuis Zuid | PGO Aannemer | RIO Kleppenkast |  | 1 |  | C20 Tunnelbuis- kast C20-ZAB200-EH20
Sophiaspoortunnel (ZZ) | Rockwell Automation | Tunnelbuis Zuid | PGO Aannemer | RIO Kleppenkast |  | 1 |  | C20 Tunnelbuis- kast C20-ZAB200-EH23
Sophiaspoortunnel (ZZ) | Rockwell Automation | Tunnelbuis Zuid | PGO Aannemer | RIO Kleppenkast |  | 1 |  | C20 Tunnelbuis- kast C20-ZAB200-EH26
Sophiaspoortunnel (ZZ) | Rockwell Automation | Tunnelbuis Zuid | PGO Aannemer | RIO Kleppenkast |  | 1 |  | C20 Tunnelbuis- kast C20-ZAB200-EH29
Sophiaspoortunnel (ZZ) | Rockwell Automation | Tunnelbuis Zuid | PGO Aannemer | RIO Kleppenkast |  | 1 |  | C20 Tunnelbuis- kast C20-ZAB200-EH32
Sophiaspoortunnel (ZZ) | Rockwell Automation | Tunnelbuis Zuid | PGO Aannemer | RIO Kleppenkast |  | 1 |  | C20 Tunnelbuis- kast C20-ZAB200-EH35
Sophiaspoortunnel (ZZ) | Rockwell Automation | Tunnelbuis Zuid | PGO Aannemer | RIO Kleppenkast |  | 1 |  | C20 Tunnelbuis- kast C20-ZAB200-EH38
Sophiaspoortunnel (ZZ) | Rockwell Automation | Tunnelbuis Zuid | PGO Aannemer | RIO Kleppenkast |  | 1 |  | C20 Tunnelbuis- kast C20-ZAB200-EH41
Sophiaspoortunnel (ZZ) | Rockwell Automation | Tunnelbuis Zuid | PGO Aannemer | RIO Kleppenkast |  | 1 |  | C20 Tunnelbuis- kast C20-ZAB200-EH44
Sophiaspoortunnel (ZZ) | Rockwell Automation | Tunnelbuis Zuid | PGO Aannemer | RIO Kleppenkast |  | 1 |  | C20 Tunnelbuis- kast C20-ZAB200-EH47
Sophiaspoortunnel (ZZ) | Rockwell Automation | Tunnelbuis Zuid | PGO Aannemer | RIO Kleppenkast |  | 1 |  | C20 Tunnelbuis- kast C20-ZAB200-EH50
Sophiaspoortunnel (ZZ) | Rockwell Automation | Tunnelbuis Zuid | PGO Aannemer | RIO Kleppenkast |  | 1 |  | C20 Tunnelbuis- kast C20-ZAB200-EH53
Sophiaspoortunnel (ZZ) | Rockwell Automation | Tunnelbuis Zuid | PGO Aannemer | RIO Kleppenkast |  | 1 |  | C20 Tunnelbuis- kast C20-ZAB200-EH56
Sophiaspoortunnel (ZZ) | Rockwell Automation | Tunnelbuis Zuid | PGO Aannemer | RIO Kleppenkast |  | 1 |  | C20 Tunnelbuis- kast C20-ZAB200-EH59
Sophiaspoortunnel (ZZ) | Rockwell Automation | Tunnelbuis Zuid | PGO Aannemer | RIO Kleppenkast |  | 1 |  | C20 Tunnelbuis- kast C20-ZAB200-EH62
Sophiaspoortunnel (ZZ) | Rockwell Automation | Tunnelbuis Zuid | PGO Aannemer | RIO Kleppenkast |  | 1 |  | C20 Tunnelbuis- kast C20-ZAB200-EH65
Sophiaspoortunnel (ZZ) | Rockwell Automation | Tunnelbuis Zuid | PGO Aannemer | RIO Kleppenkast |  | 1 |  | C20 Tunnelbuis- kast C20-ZAB200-EH68
Sophiaspoortunnel (ZZ) | Rockwell Automation | Tunnelbuis Zuid | PGO Aannemer | RIO Kleppenkast |  | 1 |  | C20 Tunnelbuis- kast C20-ZAB200-EH71
Sophiaspoortunnel (ZZ) | Rockwell Automation | Tunnelbuis Zuid | PGO Aannemer | RIO Kleppenkast |  | 1 |  | C20 Tunnelbuis- kast C20-ZAB200-EH74
Sophiaspoortunnel (ZZ) | Rockwell Automation | Tunnelbuis Zuid | PGO Aannemer | RIO Kleppenkast |  | 1 |  | C20 Tunnelbuis- kast C20-ZAB200-EH77
Sophiaspoortunnel (ZZ) | Rockwell Automation | Tunnelbuis Zuid | PGO Aannemer | RIO Kleppenkast |  | 1 |  | C20 Tunnelbuis- kast C20-ZAB200-EH80
Sophiaspoortunnel (ZZ) | Rockwell Automation | Tunnelbuis Zuid | PGO Aannemer | RIO Kleppenkast |  | 1 |  | C20 Tunnelbuis- kast C20-ZAB200-EH83
Sophiaspoortunnel (ZZ) | Rockwell Automation | Tunnelbuis Zuid | PGO Aannemer | RIO Kleppenkast |  | 1 |  | C20 Tunnelbuis- kast C20-ZAB200-EH86
Sophiaspoortunnel (ZZ) | Rockwell Automation | Tunnelbuis Zuid | PGO Aannemer | RIO Kleppenkast |  | 1 |  | C20 Tunnelbuis- kast C20-ZAB200-EH89
Sophiaspoortunnel (ZZ) | Rockwell Automation | Tunnelbuis Zuid | PGO Aannemer | RIO Kleppenkast |  | 1 |  | C20 Tunnelbuis- kast C20-ZAB200-EH92
Sophiaspoortunnel (ZZ) | Rockwell Automation | Tunnelbuis Zuid | PGO Aannemer | RIO Kleppenkast |  | 1 |  | C20 Tunnelbuis- kast C20-ZAB200-EH95
Sophiaspoortunnel (ZZ) | Rockwell Automation | Tunnelbuis Zuid | PGO Aannemer | RIO Kleppenkast |  | 1 |  | C20 Tunnelbuis- kast C20-ZAB200-EH98
Sophiaspoortunnel (ZZ) | Rockwell Automation | Tunnelbuis Zuid | PGO Aannemer | RIO Kleppenkast |  | 1 |  | C20 Tunnelbuis- kast C20-ZAB700-EH02
Sophiaspoortunnel (ZZ) | Rockwell Automation | Vluchtschacht Oost | PGO Aannemer | Netwerk kast switches |  | 2 |  | C94 Besturingsruimte- kast C94-EWG000-EX04
Sophiaspoortunnel (ZZ) | Rockwell Automation | Vluchtschacht Oost | PGO Aannemer | RIO kast BWK O |  | 1 |  | C94 Besturingsruimte- kast C94-NWA900-EH01
Sophiaspoortunnel (ZZ) | Rockwell Automation | Vluchtschacht Oost | PGO Aannemer | RIO kast NB ALG BB O |  | 1 |  | C94 Besturingsruimte- kast C94-ZAB100-EH04
Sophiaspoortunnel (ZZ) | Rockwell Automation | Vluchtschacht Oost | PGO Aannemer | RIO kast ZB ALG BB O |  | 1 |  | C94 Besturingsruimte- kast C94-ZAB200-EH04
Sophiaspoortunnel (ZZ) | Rockwell Automation | Vluchtschacht Oost | PGO Aannemer | MCC E3-plus Motormanagementsysteem |  | 16 |  | C94 Laagspanningsruimte- kast C94-EKB004
Sophiaspoortunnel (ZZ) | Rockwell Automation | Vluchtschacht Oost | PGO Aannemer | DeviceNet HMI – Panelview 300 |  | 2 |  | C94 Laagspanningsruimte- kast C94-EKB004
Sophiaspoortunnel (ZZ) | Rockwell Automation | Vluchtschacht Oost | PGO Aannemer | RIO kast TC O |  | 1 |  | C94 Laagspanningsruimte- kast C94-ZAB001-EH08
Sophiaspoortunnel (ZZ) | Rockwell Automation | Vluchtschacht Oost | PGO Aannemer | PLC kast (Flex) VOK | 1 |  |  | C94 Laagste verd. (spoornivo)- kast C94-JPA903-EA01
Sophiaspoortunnel (ZZ) | Rockwell Automation | Vluchtschacht West | PGO Aannemer | Netwerk/patch kast switches |  | 2 |  | C93 Besturingsruimte- kast C93-EWG000-EX03
Sophiaspoortunnel (ZZ) | Rockwell Automation | Vluchtschacht West | PGO Aannemer | RIO kast BWK W |  | 1 |  | C93 Besturingsruimte- kast C93-NWA800-EH01
Sophiaspoortunnel (ZZ) | Rockwell Automation | Vluchtschacht West | PGO Aannemer | RIO kast TC |  | 1 |  | C93 Besturingsruimte- kast C93-ZAB001-EH05
Sophiaspoortunnel (ZZ) | Rockwell Automation | Vluchtschacht West | PGO Aannemer | RIO kast NB ALG BB |  | 1 |  | C93 Besturingsruimte- kast C93-ZAB100-EH03
Sophiaspoortunnel (ZZ) | Rockwell Automation | Vluchtschacht West | PGO Aannemer | RIO kast ZB ALG BB |  | 1 |  | C93 Besturingsruimte- kast C93-ZAB200-EH03
Sophiaspoortunnel (ZZ) | Rockwell Automation | Vluchtschacht West | PGO Aannemer | MCC E3-plus Motormanagementsysteem |  | 16 |  | C93 Laagspanningsruimte- kast C93-EKB003
Sophiaspoortunnel (ZZ) | Rockwell Automation | Vluchtschacht West | PGO Aannemer | DeviceNet HMI – Panelview 300 |  | 2 |  | C93 Laagspanningsruimte- kast C93-EKB003
Sophiaspoortunnel (ZZ) | Rockwell Automation | Vluchtschacht West | PGO Aannemer | PLC kast (Flex) VOK | 1 |  |  | C93 Laagste verd. (spoornivo)- kast C93-JPA804-EA01
Spoortunnel Zevenaar (ZZ) | Rockwell Automation | Buitengebied West | PGO Aannemer | RIO Treinbeveiliging |  | 1 |  | Buitengebied ATM OS Zevenaar- kast F00-XZB000-EH01
Spoortunnel Zevenaar (ZZ) | Rockwell Automation | Buitengebied W --> O | PGO Aannemer | PLC kast (Flex) VOK | 1 |  |  | F10 Langs weg/fietspad- kast F10-JPA812-EA01
Spoortunnel Zevenaar (ZZ) | Rockwell Automation | Buitengebied W --> O | PGO Aannemer | PLC kast (Flex) VOK | 1 |  |  | F10 Langs weg/fietspad- kast F10-JPA813-EA01
Spoortunnel Zevenaar (ZZ) | Rockwell Automation | Buitengebied W --> O | PGO Aannemer | PLC kast (Flex) VOK | 1 |  |  | F10 Langs weg/fietspad- kast F10-JPA814-EA01
Spoortunnel Zevenaar (ZZ) | Rockwell Automation | Buitengebied W --> O | PGO Aannemer | PLC kast (Flex) VOK | 1 |  |  | F10 Langs weg/fietspad- kast F10-JPA815-EA01
Spoortunnel Zevenaar (ZZ) | Rockwell Automation | Buitengebied W --> O | PGO Aannemer | PLC kast (Flex) VOK | 1 |  |  | F20 Langs weg/fietspad- kast F20-JPA822-EA01
Spoortunnel Zevenaar (ZZ) | Rockwell Automation | Buitengebied W --> O | PGO Aannemer | PLC kast (Flex) VOK | 1 |  |  | F20 Langs weg/fietspad- kast F20-JPA823-EA01
Spoortunnel Zevenaar (ZZ) | Rockwell Automation | Buitengebied W --> O | PGO Aannemer | PLC kast (Flex) VOK | 1 |  |  | F20 Langs weg/fietspad- kast F20-JPA824-EA01
Spoortunnel Zevenaar (ZZ) | Rockwell Automation | Buitengebied W --> O | PGO Aannemer | PLC kast (Flex) VOK | 1 |  |  | F20 Langs weg/fietspad- kast F20-JPA825-EA01
Spoortunnel Zevenaar (ZZ) | Rockwell Automation | Dienstgebouw West | PGO Aannemer | Scada server |  |  | 2 | F91 Besturingsruimte- kast F91-ZKA800-ED01
Spoortunnel Zevenaar (ZZ) | Rockwell Automation | Dienstgebouw West | PGO Aannemer | Client station |  |  | 2 | Bediencomputer
Spoortunnel Zevenaar (ZZ) | Rockwell Automation | Dienstgebouw West | PGO Aannemer | Netwerk kast |  | 2 |  | F91 Besturingsruimte- kast F91-EWG000-EX01
Spoortunnel Zevenaar (ZZ) | Rockwell Automation | Dienstgebouw West | PGO Aannemer | PLC kast TC | 2 |  |  | F91 Besturingsruimte- kast F91-ZAB001-ED01
Spoortunnel Zevenaar (ZZ) | Rockwell Automation | Dienstgebouw West | PGO Aannemer | RIO kast TC |  | 1 |  | F91 Besturingsruimte- kast F91-ZAB001-EH01
Spoortunnel Zevenaar (ZZ) | Rockwell Automation | Dienstgebouw West | PGO Aannemer | PLC kast NB ALG | 2 |  |  | F91 Besturingsruimte- kast F91-ZAB100-ED01
Spoortunnel Zevenaar (ZZ) | Rockwell Automation | Dienstgebouw West | PGO Aannemer | PLC kast NB BB | 2 |  |  | F91 Besturingsruimte- kast F91-ZAB100-ED02
Spoortunnel Zevenaar (ZZ) | Rockwell Automation | Dienstgebouw West | PGO Aannemer | RIO kast NB ALG BB |  | 1 |  | F91 Besturingsruimte- kast F91-ZAB100-EH01
Spoortunnel Zevenaar (ZZ) | Rockwell Automation | Dienstgebouw West | PGO Aannemer | PLC kast ZB ALG | 2 |  |  | F91 Besturingsruimte- kast F91-ZAB200-ED01
Spoortunnel Zevenaar (ZZ) | Rockwell Automation | Dienstgebouw West | PGO Aannemer | PLC kast ZB BB | 2 |  |  | F91 Besturingsruimte- kast F91-ZAB200-ED02
Spoortunnel Zevenaar (ZZ) | Rockwell Automation | Dienstgebouw West | PGO Aannemer | RIO kast ZB ALG BB |  | 1 |  | F91 Besturingsruimte- kast F91-ZAB200-EH01
Spoortunnel Zevenaar (ZZ) | Rockwell Automation | Dienstgebouw West | PGO Aannemer | Backbone switches |  | 2
Spoortunnel Zevenaar (ZZ) | Rockwell Automation | Dienstgebouw West | PGO Aannemer | PLC kast (Flex) BV | 1 |  |  | F91 Dieselopslag- kast F91-JBA800-EA01
Spoortunnel Zevenaar (ZZ) | Rockwell Automation | Dienstgebouw West | PGO Aannemer | MCC E3-plus Motormanagementsysteem |  | 33 |  | F91 Laagspanningsruimte- kast F91-EKB001
Spoortunnel Zevenaar (ZZ) | Rockwell Automation | Dienstgebouw West | PGO Aannemer | DeviceNet HMI – Panelview 300 |  | 2 |  | F91 Laagspanningsruimte- kast F91-EKB001
Spoortunnel Zevenaar (ZZ) | Rockwell Automation | Dienstgebouw West | PGO Aannemer | PLC kast (Flex) VAK | 1 |  |  | F91 Laagspanningsruimte- kast F91-JPA801-EA01
Spoortunnel Zevenaar (ZZ) | Rockwell Automation | Dienstgebouw West | PGO Aannemer | PLC kast (Flex) VOK | 1 |  |  | F91 Laagspanningsruimte- kast F91-JPA811-EA01
Spoortunnel Zevenaar (ZZ) | Rockwell Automation | Dienstgebouw West | PGO Aannemer | PLC kast (Flex) VOK | 1 |  |  | F91 Laagspanningsruimte- kast F91-JPA821-EA01
Spoortunnel Zevenaar (ZZ) | Rockwell Automation | Dienstgebouw West | PGO Aannemer | RIO kast sprinkler |  | 1 |  | F91 Sprinklerpompruimte- kast F91-SGA800-EA01
Spoortunnel Zevenaar (ZZ) | Rockwell Automation | Dienstgebouw West | PGO Aannemer | Printer/Fax |  |  |  | F91 Tunnelcommando ruimte- kast F91-ZKA800-EY001
Spoortunnel Zevenaar (ZZ) | Rockwell Automation | Dienstgebouw Oost | PGO Aannemer | Client station |  |  | 2 | Bediencomputer
Spoortunnel Zevenaar (ZZ) | Rockwell Automation | Dienstgebouw Oost | PGO Aannemer | Netwerk kast |  | 2 |  | F92 Besturingsruimte- kast F92-EWG000-EX01
Spoortunnel Zevenaar (ZZ) | Rockwell Automation | Dienstgebouw Oost | PGO Aannemer | RIO kast TC |  | 1 |  | F92 Besturingsruimte- kast F92-ZAB001-EH02
Spoortunnel Zevenaar (ZZ) | Rockwell Automation | Dienstgebouw Oost | PGO Aannemer | RIO kast NB ALG BB |  | 1 |  | F92 Besturingsruimte- kast F92-ZAB100-EH03
Spoortunnel Zevenaar (ZZ) | Rockwell Automation | Dienstgebouw Oost | PGO Aannemer | RIO kast ZB ALG BB |  | 1 |  | F92 Besturingsruimte- kast F92-ZAB200-EH03
Spoortunnel Zevenaar (ZZ) | Rockwell Automation | Dienstgebouw Oost | PGO Aannemer | PLC kast (Flex) BV | 1 |  |  | F92 Dieselopslag- kast F92-JBA900-EA01
Spoortunnel Zevenaar (ZZ) | Rockwell Automation | Dienstgebouw Oost | PGO Aannemer | MCC E3-plus Motormanagementsysteem |  | 33 |  | F92 Laagspanningsruimte- kast F92-EKB002
Spoortunnel Zevenaar (ZZ) | Rockwell Automation | Dienstgebouw Oost | PGO Aannemer | DeviceNet HMI – Panelview 300 |  | 2 |  | F92 Laagspanningsruimte- kast F92-EKB002
Spoortunnel Zevenaar (ZZ) | Rockwell Automation | Dienstgebouw Oost | PGO Aannemer | Energie monitor |  | 2 |  | F92 *F.92-EKA001
Spoortunnel Zevenaar (ZZ) | Rockwell Automation | Dienstgebouw Oost | PGO Aannemer | PLC kast (Flex) VOK | 1 |  |  | F92 Laagspanningsruimte- kast F92-JPA816-EA01
Spoortunnel Zevenaar (ZZ) | Rockwell Automation | Dienstgebouw Oost | PGO Aannemer | PLC kast (Flex) VOK | 1 |  |  | F92 Laagspanningsruimte- kast F92-JPA826-EA01
Spoortunnel Zevenaar (ZZ) | Rockwell Automation | Dienstgebouw Oost | PGO Aannemer | Spare-parts |  |  |  | F92 Opslagruimte, 1e verdieping 1e ruimte links- kast spare-part kast
Spoortunnel Zevenaar (ZZ) | Rockwell Automation | Dienstgebouw Oost | PGO Aannemer | Printer/Fax |  |  |  | F92 Tunnelcommando ruimte- kast F92-ZKA900-EY001
Spoortunnel Zevenaar (ZZ) | Rockwell Automation | Tunnelbuis Noord | PGO Aannemer | RIO Kleppenkast |  | 1 |  | F10 Tunnelbuis- kast F10-ZAB100-EH02
Spoortunnel Zevenaar (ZZ) | Rockwell Automation | Tunnelbuis Noord | PGO Aannemer | RIO Kleppenkast |  | 1 |  | F10 Tunnelbuis- kast F10-ZAB100-EH05
Spoortunnel Zevenaar (ZZ) | Rockwell Automation | Tunnelbuis Noord | PGO Aannemer | RIO Kleppenkast |  | 1 |  | F10 Tunnelbuis- kast F10-ZAB100-EH08
Spoortunnel Zevenaar (ZZ) | Rockwell Automation | Tunnelbuis Noord | PGO Aannemer | RIO Kleppenkast |  | 1 |  | F10 Tunnelbuis- kast F10-ZAB100-EH11
Spoortunnel Zevenaar (ZZ) | Rockwell Automation | Tunnelbuis Noord | PGO Aannemer | RIO Kleppenkast |  | 1 |  | F10 Tunnelbuis- kast F10-ZAB100-EH14
Spoortunnel Zevenaar (ZZ) | Rockwell Automation | Tunnelbuis Noord | PGO Aannemer | RIO Kleppenkast |  | 1 |  | F10 Tunnelbuis- kast F10-ZAB100-EH17
Spoortunnel Zevenaar (ZZ) | Rockwell Automation | Tunnelbuis Noord | PGO Aannemer | RIO Kleppenkast |  | 1 |  | F10 Tunnelbuis- kast F10-ZAB100-EH20
Spoortunnel Zevenaar (ZZ) | Rockwell Automation | Tunnelbuis Noord | PGO Aannemer | RIO Kleppenkast |  | 1 |  | F10 Tunnelbuis- kast F10-ZAB100-EH23
Spoortunnel Zevenaar (ZZ) | Rockwell Automation | Tunnelbuis Noord | PGO Aannemer | RIO Kleppenkast |  | 1 |  | F10 Tunnelbuis- kast F10-ZAB100-EH26
Spoortunnel Zevenaar (ZZ) | Rockwell Automation | Tunnelbuis Zuid | PGO Aannemer | RIO Kleppenkast |  | 1 |  | F20 Tunnelbuis- kast F20-ZAB200-EH02
Spoortunnel Zevenaar (ZZ) | Rockwell Automation | Tunnelbuis Zuid | PGO Aannemer | RIO Kleppenkast |  | 1 |  | F20 Tunnelbuis- kast F20-ZAB200-EH05
Spoortunnel Zevenaar (ZZ) | Rockwell Automation | Tunnelbuis Zuid | PGO Aannemer | RIO Kleppenkast |  | 1 |  | F20 Tunnelbuis- kast F20-ZAB200-EH08
Spoortunnel Zevenaar (ZZ) | Rockwell Automation | Tunnelbuis Zuid | PGO Aannemer | RIO Kleppenkast |  | 1 |  | F20 Tunnelbuis- kast F20-ZAB200-EH11
Spoortunnel Zevenaar (ZZ) | Rockwell Automation | Tunnelbuis Zuid | PGO Aannemer | RIO Kleppenkast |  | 1 |  | F20 Tunnelbuis- kast F20-ZAB200-EH14
Spoortunnel Zevenaar (ZZ) | Rockwell Automation | Tunnelbuis Zuid | PGO Aannemer | RIO Kleppenkast |  | 1 |  | F20 Tunnelbuis- kast F20-ZAB200-EH17
Spoortunnel Zevenaar (ZZ) | Rockwell Automation | Tunnelbuis Zuid | PGO Aannemer | RIO Kleppenkast |  | 1 |  | F20 Tunnelbuis- kast F20-ZAB200-EH20
Spoortunnel Zevenaar (ZZ) | Rockwell Automation | Tunnelbuis Zuid | PGO Aannemer | RIO Kleppenkast |  | 1 |  | F20 Tunnelbuis- kast F20-ZAB200-EH23
Spoortunnel Zevenaar (ZZ) | Rockwell Automation | Tunnelbuis Zuid | PGO Aannemer | RIO Kleppenkast |  | 1 |  | F20 Tunnelbuis- kast F20-ZAB200-EH26
Groene Hart spoortunnel (HSL-Zuid) | Siemens | [6 empty] | ntb
Spoortunnel Rotterdam-Noord (HSL-Zuid) | Siemens | [6 empty] | ntb
Oude Maas spoortunnel (HSL-Zuid) | Siemens | [6 empty] | ntb
Dordtse Kil spoortunnel (HSL-Zuid) | Siemens | [6 empty] | ntb
Spoortunnel Rijswijk | Siemens | TR 1 | PGO Aannemer | Switch besturing nw-A |  | 1 |  | *R.94=EWG000-EB001
Spoortunnel Rijswijk | Siemens | TR 1 | PGO Aannemer | Switch besturing nw-B |  | 1 |  | *R.94=EWG000-EB002
Spoortunnel Rijswijk | Siemens | TR 1 | PGO Aannemer | Switch IO nw - TR1 |  | 1 |  | *R.94=EWG030-EB004
Spoortunnel Rijswijk | Siemens | TR 1 | PGO Aannemer | RIO 1 (ET200SP R1) |  | 1 |  | *R.94=ZAB030-EH001
Spoortunnel Rijswijk | Siemens | TR 1 | PGO Aannemer | Switch informatie nw-A |  | 1 |  | *R.94=ZKA010-EB001
Spoortunnel Rijswijk | Siemens | TR 1 | PGO Aannemer | Switch informatie nw-B |  | 1 |  | *R.94=ZKA010-EB002
Spoortunnel Rijswijk | Siemens | TR 2 | PGO Aannemer | Switch IO nw - TR2 |  | 1 |  | *R.95=EWG030-EB005
Spoortunnel Rijswijk | Siemens | TR 2 | PGO Aannemer | RIO 2 (ET200SP R1) |  | 1 |  | *R.95=ZAB030-EH002
Spoortunnel Rijswijk | Siemens | TR 3 | PGO Aannemer | Switch IO nw - TR3 |  | 1 |  | *R.96=EWG030-EB007
Spoortunnel Rijswijk | Siemens | TR 3 | PGO Aannemer | RIO 3 (ET200SP R1) |  | 1 |  | *R.96=ZAB030-EH003
Spoortunnel Rijswijk | Siemens | TR 4 | PGO Aannemer | Switch IO nw - TR4 |  | 1 |  | *R.97=EWG030-EB008
Spoortunnel Rijswijk | Siemens | TR 4 | PGO Aannemer | RIO 4 (ET200SP R1) |  | 1 |  | *R.97=ZAB030-EH004
Spoortunnel Rijswijk | Siemens | TR 5 | PGO Aannemer | Switch besturing nw-C |  | 1 |  | *R.98=EWG000-EB003
Spoortunnel Rijswijk | Siemens | TR 5 | PGO Aannemer | Switch besturing nw-D |  | 1 |  | *R.98=EWG000-EB004
Spoortunnel Rijswijk | Siemens | TR 5 | PGO Aannemer | Switch IO nw - R1 A |  | 1 |  | *R.98=EWG030-EB001
Spoortunnel Rijswijk | Siemens | TR 5 | PGO Aannemer | Switch IO nw - R1 B |  | 1 |  | *R.98=EWG030-EB002
Spoortunnel Rijswijk | Siemens | TR 5 | PGO Aannemer | Switch DNA (Y-Link) |  | 1 |  | *R.98=EWG030-EB003
Spoortunnel Rijswijk | Siemens | TR 5 | PGO Aannemer | Switch IO nw - NSA |  | 1 |  | *R.98=EWG030-EB006
Spoortunnel Rijswijk | Siemens | TR 5 | PGO Aannemer | Switch IO nw - TR5 |  | 1 |  | *R.98=EWG030-EB009
Spoortunnel Rijswijk | Siemens | TR 5 | PGO Aannemer | TBB-RSW (PLC S7-1518FH) | 2 |  |  | *R.98=ZAB030-ED001
Spoortunnel Rijswijk | Siemens | TR 5 | PGO Aannemer | RIO 5 (ET200SP R1) |  | 1 |  | *R.98=ZAB030-EH005
Spoortunnel Rijswijk | Siemens | TR 5 | PGO Aannemer | Switch informatie nw-C |  | 1 |  | *R.98=ZKA010-EB003
Spoortunnel Rijswijk | Siemens | TR 5 | PGO Aannemer | Switch informatie nw-D |  | 1 |  | *R.98=ZKA010-EB004
Spoortunnel Rijswijk | Siemens | TR 5 | PGO Aannemer | OPC UA Gateway |  |  | 2 | Computer
Spoortunnel Rijswijk | Siemens | TR 5 | PGO Aannemer | Engineeringstation |  |  | 1 | Computer
Spoortunnel Rijswijk | Siemens | Railcenter | Railcenter | OPC UA Gateway |  |  | 2 | Testsysteem - Computer
Spoortunnel Rijswijk | Siemens | Railcenter | Railcenter | Engineeringstation |  |  | 1 | Testsysteem - Computer
Spoortunnel Rijswijk | Siemens | Railcenter | Railcenter | TBB-RSW (PLC S7-1518FH) | 2 |  |  | Testsysteem - PLC
Spoortunnel Rijswijk | Siemens | Railcenter | Railcenter | Simulatiecomputer |  |  | 1 | Testsysteem - Computer, inclusief simitunits
Spoortunnel Rijswijk | Siemens | Railcenter | Railcenter | Switch |  | 4 |  | Testsysteem -Switches
Overkapping en Dive-Under Barendrecht | Siemens | TR710 | PGO Aannemer | ZAA710 - RIO A |  | 1 |  | Dive Under Barendrecht - *H.71=ZAA710-EH001
Overkapping en Dive-Under Barendrecht | Siemens | TR710 | PGO Aannemer | ZAA710 - RIO B |  | 1 |  | Dive Under Barendrecht - *H.71=ZAA710-EH002
Overkapping en Dive-Under Barendrecht | Siemens | TR710 | PGO Aannemer | ZAA710 - PN/ASi |  | 1 |  | Dive Under Barendrecht - *H.71=ZAA710-EH003
Overkapping en Dive-Under Barendrecht | Siemens | TR720 | PGO Aannemer | ZAA720 - RIO A |  | 1 |  | Dive Under Barendrecht - *H.72=ZAA720-EH001
Overkapping en Dive-Under Barendrecht | Siemens | TR720 | PGO Aannemer | ZAA720 - RIO B |  | 1 |  | Dive Under Barendrecht - *H.72=ZAA720-EH002
Overkapping en Dive-Under Barendrecht | Siemens | TR720 | PGO Aannemer | ZAA720 - PN/ASi |  | 1 |  | Dive Under Barendrecht - *H.72=ZAA720-EH003
Overkapping en Dive-Under Barendrecht | Siemens | TR730 | PGO Aannemer | Switch 1 - Besturing |  | 1 |  | Dive Under Barendrecht - *H.73=EWG000-EB002
Overkapping en Dive-Under Barendrecht | Siemens | TR730 | PGO Aannemer | Switch 2 - Besturing |  | 1 |  | Dive Under Barendrecht - *H.73=EWG000-EB003
Overkapping en Dive-Under Barendrecht | Siemens | TR730 | PGO Aannemer | Switch 1 - Master |  | 1 |  | Dive Under Barendrecht - *H.73=EWG730-EB001
Overkapping en Dive-Under Barendrecht | Siemens | TR730 | PGO Aannemer | Switch 1 - Backup |  | 1 |  | Dive Under Barendrecht - *H.73=EWG730-EB002
Overkapping en Dive-Under Barendrecht | Siemens | TR730 | PGO Aannemer | Switch 2 - Master |  | 1 |  | Dive Under Barendrecht - *H.73=EWG730-EB003
Overkapping en Dive-Under Barendrecht | Siemens | TR730 | PGO Aannemer | Switch 2 - Backup |  | 1 |  | Dive Under Barendrecht - *H.73=EWG730-EB004
Overkapping en Dive-Under Barendrecht | Siemens | TR730 | PGO Aannemer | Switch 3 - Master |  | 1 |  | Dive Under Barendrecht - *H.73=EWG730-EB005
Overkapping en Dive-Under Barendrecht | Siemens | TR730 | PGO Aannemer | Switch 3 - Backup |  | 1 |  | Dive Under Barendrecht - *H.73=EWG730-EB006
Overkapping en Dive-Under Barendrecht | Siemens | TR730 | PGO Aannemer | Switch 4 - Master |  | 1 |  | Dive Under Barendrecht - *H.73=EWG730-EB007
Overkapping en Dive-Under Barendrecht | Siemens | TR730 | PGO Aannemer | Switch 4 - Backup |  | 1 |  | Dive Under Barendrecht - *H.73=EWG730-EB008
Overkapping en Dive-Under Barendrecht | Siemens | TR730 | PGO Aannemer | BMC Modbus Converter |  | 1 |  | Dive Under Barendrecht - *H.73=EWG730-EB010
Overkapping en Dive-Under Barendrecht | Siemens | TR730 | PGO Aannemer | TBB HSL-DU (PLC S7-1500 serie) |  | 2 |  | Dive Under Barendrecht - *H.73=ZAA730-ED001
Overkapping en Dive-Under Barendrecht | Siemens | TR730 | PGO Aannemer | ZAA730 - RIO A |  | 1 |  | Dive Under Barendrecht - *H.73=ZAA730-EH001
Overkapping en Dive-Under Barendrecht | Siemens | TR730 | PGO Aannemer | ZAA730 - RIO B |  | 1 |  | Dive Under Barendrecht - *H.73=ZAA730-EH002
Overkapping en Dive-Under Barendrecht | Siemens | TR730 | PGO Aannemer | ZAA730 - PN/PB |  | 1 |  | Dive Under Barendrecht - *H.73=ZAA730-EH003
Overkapping en Dive-Under Barendrecht | Siemens | TR740 | PGO Aannemer | ZAA740 - RIO A |  | 1 |  | Dive Under Barendrecht - *H.74=ZAA740-EH001
Overkapping en Dive-Under Barendrecht | Siemens | TR740 | PGO Aannemer | ZAA740 - RIO B |  | 1 |  | Dive Under Barendrecht - *H.74=ZAA740-EH002
Overkapping en Dive-Under Barendrecht | Siemens | TR740 | PGO Aannemer | ZAA740 - PN/PB/ASi |  | 1 |  | Dive Under Barendrecht - *H.74=ZAA740-EH003
Overkapping en Dive-Under Barendrecht | Siemens | TR750 | PGO Aannemer | ZAA750 - RIO A |  | 1 |  | Dive Under Barendrecht - *H.75=ZAA750-EH001
Overkapping en Dive-Under Barendrecht | Siemens | TR750 | PGO Aannemer | ZAA750 - RIO B |  | 1 |  | Dive Under Barendrecht - *H.75=ZAA750-EH002
Overkapping en Dive-Under Barendrecht | Siemens | TR750 | PGO Aannemer | ZAA750 - PN/ASi |  | 1 |  | Dive Under Barendrecht - *H.75=ZAA750-EH003
Overkapping en Dive-Under Barendrecht | Siemens | TR Centraal | PGO Aannemer | OPC UA Gateway |  |  | 2 | Dive Under Barendrecht - Computer
Overkapping en Dive-Under Barendrecht | Siemens | TR750 kelder | PGO Aannemer | Besturings kast pomp unit PLC FX2n-32MR | 1 |  |  | Dive Under Barendrecht - H.75=JPA750-EA001
Overkapping en Dive-Under Barendrecht | Siemens | TR730 | PGO Aannemer | Besturings kast pomp unit Flygt | 1 |  |  | Dive Under Barendrecht - H.72=JPA720-EA001
Overkapping en Dive-Under Barendrecht | Siemens | TR150 kelder | PGO Aannemer | Besturings kast pomp unit PLC FX2n-32MR | 1 |  |  | Dive Under Barendrecht - H.71=JPA710-EA001
Overkapping en Dive-Under Barendrecht | Siemens | TR740 kelder | PGO Aannemer | Besturings kast pomp unit PLC FX2n-32MR | 1 |  |  | Dive Under Barendrecht - H.74=JPA740-EA001
|  | TR720 kelder | PGO Aannemer | Besturings kast pomp unit Flygt | 1 |  |  | Dive Under Barendrecht - H.72=JPA720-EA001
Overkapping en Dive-Under Barendrecht | Siemens | TR730 | PGO Aannemer | DU (PLC S7-1500 serie) | 2 |  |  | Dive Under Barendrecht - H.73=ZAA730_ED001
Overkapping en Dive-Under Barendrecht | Siemens | TRN | PGO Aannemer | PB link - TCB |  | 1 |  | *B.01=EWG030-EB001
Overkapping en Dive-Under Barendrecht | Siemens | TRC | PGO Aannemer | BMC Modbus Converter |  | 1 |  | *B.02=EWG030-EB002
Overkapping en Dive-Under Barendrecht | Siemens | TRC | PGO Aannemer | CCTV Modbus Converter |  | 1 |  | *B.02=EWG030-EB003
Overkapping en Dive-Under Barendrecht | Siemens | TRC | PGO Aannemer | PB link - TCB |  | 1 |  | *B.02=EWG030-EB004
Overkapping en Dive-Under Barendrecht | Siemens | TRZ | PGO Aannemer | PB link - TCB |  | 1 |  | *B.03=EWG030-EB001
Overkapping en Dive-Under Barendrecht | Siemens | TRN | PGO Aannemer | PB link - RZG1 |  | 1 |  | *B.11=EWG130-EB001
Overkapping en Dive-Under Barendrecht | Siemens | TRN | PGO Aannemer | PB link - RZG1 |  | 1 |  | *B.11=EWG130-EB002
Overkapping en Dive-Under Barendrecht | Siemens | TRC | PGO Aannemer | PB link - RZG1 |  | 1 |  | *B.12=EWG130-EB009
Overkapping en Dive-Under Barendrecht | Siemens | TRZ | PGO Aannemer | PB link - RZG1 |  | 1 |  | *B.13=EWG130-EB001
Overkapping en Dive-Under Barendrecht | Siemens | TRZ | PGO Aannemer | PB link - RGZ1 |  | 1 |  | *B.13=EWG130-EB002
Overkapping en Dive-Under Barendrecht | Siemens | TRN | PGO Aannemer | PB link - RZG2 |  | 1 |  | *B.21=EWG230-EB001
Overkapping en Dive-Under Barendrecht | Siemens | TRN | PGO Aannemer | PB link - RZG2 |  | 1 |  | *B.21=EWG230-EB002
Overkapping en Dive-Under Barendrecht | Siemens | TRC | PGO Aannemer | PB link - RZG2 |  | 1 |  | *B.22=EWG230-EB009
Overkapping en Dive-Under Barendrecht | Siemens | TRZ | PGO Aannemer | PB link - RZG2 |  | 1 |  | *B.23=EWG230-EB001
Overkapping en Dive-Under Barendrecht | Siemens | TRZ | PGO Aannemer | PB link - RZG2 |  | 1 |  | *B.23=EWG230-EB002
Overkapping en Dive-Under Barendrecht | Siemens | TRN | PGO Aannemer | PB link - GDR3 |  | 1 |  | *B.31=EWG330-EB001
Overkapping en Dive-Under Barendrecht | Siemens | TRN | PGO Aannemer | PB link - GDR3 |  | 1 |  | *B.31=EWG330-EB002
Overkapping en Dive-Under Barendrecht | Siemens | TRC | PGO Aannemer | PB link - GDR3 |  | 1 |  | *B.32=EWG330-EB009
Overkapping en Dive-Under Barendrecht | Siemens | TRZ | PGO Aannemer | PB link - GDR3 |  | 1 |  | *B.33=EWG330-EB001
Overkapping en Dive-Under Barendrecht | Siemens | TRZ | PGO Aannemer | PB link - GDR3 |  | 1 |  | *B.33=EWG330-EB002
Overkapping en Dive-Under Barendrecht | Siemens | TRN | PGO Aannemer | PB link - GDR4 |  | 1 |  | *B.41=EWG430-EB001
Overkapping en Dive-Under Barendrecht | Siemens | TRN | PGO Aannemer | PB link - GDR4 |  | 1 |  | *B.41=EWG430-EB002
Overkapping en Dive-Under Barendrecht | Siemens | TRC | PGO Aannemer | PB link - GDR4 |  | 1 |  | *B.42=EWG430-EB009
Overkapping en Dive-Under Barendrecht | Siemens | TRZ | PGO Aannemer | PB link - GDR4 |  | 1 |  | *B.43=EWG430-EB001
Overkapping en Dive-Under Barendrecht | Siemens | TRZ | PGO Aannemer | PB link - GDR4 |  | 1 |  | *B.43=EWG430-EB002
Overkapping en Dive-Under Barendrecht | Siemens | TRN | PGO Aannemer | PB link - HSL5 |  | 1 |  | *B.51=EWG530-EB001
Overkapping en Dive-Under Barendrecht | Siemens | TRN | PGO Aannemer | PB link - HSL5 |  | 1 |  | *B.51=EWG530-EB002
Overkapping en Dive-Under Barendrecht | Siemens | TRC | PGO Aannemer | PB link - HSL5 |  | 1 |  | *B.52=EWG530-EB009
Overkapping en Dive-Under Barendrecht | Siemens | TRZ | PGO Aannemer | PB link - HSL5 |  | 1 |  | *B.53=EWG530-EB001
Overkapping en Dive-Under Barendrecht | Siemens | TRZ | PGO Aannemer | PB link - HSL5 |  | 1 |  | *B.53=EWG530-EB002
Overkapping en Dive-Under Barendrecht | Siemens | TRC | PGO Aannemer | TCB (PLC S7-1500 serie) | 2 |  |  | *B.02=ZAA001-ED001
Overkapping en Dive-Under Barendrecht | Siemens | TRC | PGO Aannemer | TCB-BBI (PLC S7-1500 serie) | 2 |  |  | *B.02=ZAA002-ED001
Overkapping en Dive-Under Barendrecht | Siemens | TRC | PGO Aannemer | TBB-RZG1 (PLC S7-1500 serie) | 2 |  |  | *B.12=ZAA102-ED001
Overkapping en Dive-Under Barendrecht | Siemens | TRC | PGO Aannemer | TBB-RZG2 (PLC S7-1500 serie) | 2 |  |  | *B.22=ZAA202-ED001
Overkapping en Dive-Under Barendrecht | Siemens | TRC | PGO Aannemer | TBB-GDR3 (PLC S7-1500 serie) | 2 |  |  | *B.32=ZAA302-ED001
Overkapping en Dive-Under Barendrecht | Siemens | TRC | PGO Aannemer | TBB-GDR4 (PLC S7-1500 serie) | 2 |  |  | *B.42=ZAA402-ED001
Overkapping en Dive-Under Barendrecht | Siemens | TRC | PGO Aannemer | TBB-HSL5 (PLC S7-1500 serie) | 2 |  |  | *B.52=ZAA502-ED001
Overkapping en Dive-Under Barendrecht | Siemens | TRC | PGO Aannemer | ZAA002 - RIO A |  | 1 |  | *B.02=ZAA002-EH001
Overkapping en Dive-Under Barendrecht | Siemens | TRC | PGO Aannemer | ZAA002 - RIO B |  | 1 |  | *B.02=ZAA002-EH002
Overkapping en Dive-Under Barendrecht | Siemens | TRC | PGO Aannemer | ZAA002 - RIO HBP |  | 1 |  | *B.02=ZAA002-EH003
Overkapping en Dive-Under Barendrecht | Siemens | TRC | PGO Aannemer | ZAA004 - RIO A |  | 1 |  | *B.02=ZAA004-EH001
Overkapping en Dive-Under Barendrecht | Siemens | TRC | PGO Aannemer | ZAA004 - RIO B |  | 1 |  | *B.02=ZAA004-EH002
Overkapping en Dive-Under Barendrecht | Siemens | TRN | PGO Aannemer | ZAA103 - RIO A |  | 1 |  | *B.11=ZAA103-EH001
Overkapping en Dive-Under Barendrecht | Siemens | TRN | PGO Aannemer | ZAA103 - RIO B |  | 1 |  | *B.11=ZAA103-EH002
Overkapping en Dive-Under Barendrecht | Siemens | Buis-1N | PGO Aannemer | ZWC104 - RIO A |  | 1 |  | *B.11=ZWC104-EH001
Overkapping en Dive-Under Barendrecht | Siemens | Buis-1N | PGO Aannemer | ZWC104 - RIO B |  | 1 |  | *B.11=ZWC104-EH002
Overkapping en Dive-Under Barendrecht | Siemens | Buis-1N | PGO Aannemer | ZWC105 - RIO A |  | 1 |  | *B.11=ZWC105-EH001
Overkapping en Dive-Under Barendrecht | Siemens | Buis-1N | PGO Aannemer | ZWC105 - RIO B |  | 1 |  | *B.11=ZWC105-EH002
Overkapping en Dive-Under Barendrecht | Siemens | Buis-1N | PGO Aannemer | ZWC106 - RIO A |  | 1 |  | *B.11=ZWC106-EH001
Overkapping en Dive-Under Barendrecht | Siemens | Buis-1N | PGO Aannemer | ZWC106 - RIO B |  | 1 |  | *B.11=ZWC106-EH002
Overkapping en Dive-Under Barendrecht | Siemens | Buis-1N | PGO Aannemer | ZWC110 - RIO A |  | 1 |  | *B.11=ZWC110-EH001
Overkapping en Dive-Under Barendrecht | Siemens | Buis-1N | PGO Aannemer | ZWC110 - RIO B |  | 1 |  | *B.11=ZWC110-EH002
Overkapping en Dive-Under Barendrecht | Siemens | Buis-1N | PGO Aannemer | ZWC111 - RIO A |  | 1 |  | *B.11=ZWC111-EH001
Overkapping en Dive-Under Barendrecht | Siemens | Buis-1N | PGO Aannemer | ZWC111 - RIO B |  | 1 |  | *B.11=ZWC111-EH002
Overkapping en Dive-Under Barendrecht | Siemens | Buis-1N | PGO Aannemer | ZWC112 - RIO A |  | 1 |  | *B.11=ZWC112-EH001
Overkapping en Dive-Under Barendrecht | Siemens | Buis-1N | PGO Aannemer | ZWC112 - RIO B |  | 1 |  | *B.11=ZWC112-EH002
Overkapping en Dive-Under Barendrecht | Siemens | TRC | PGO Aannemer | ZAA102 - RIO A |  | 1 |  | *B.12=ZAA102-EH001
Overkapping en Dive-Under Barendrecht | Siemens | TRC | PGO Aannemer | ZAA102 - RIO B |  | 1 |  | *B.12=ZAA102-EH002
Overkapping en Dive-Under Barendrecht | Siemens | TRC | PGO Aannemer | ZAA102 - RIO HBP |  | 1 |  | *B.12=ZAA102-EH003
Overkapping en Dive-Under Barendrecht | Siemens | TRN | PGO Aannemer | ZAA101 - RIO A |  | 1 |  | *B.13=ZAA101-EH001
Overkapping en Dive-Under Barendrecht | Siemens | TRN | PGO Aannemer | ZAA101 - RIO B |  | 1 |  | *B.13=ZAA101-EH002
Overkapping en Dive-Under Barendrecht | Siemens | Buis-1Z | PGO Aannemer | ZWC101 - RIO A |  | 1 |  | *B.13=ZWC101-EH001
Overkapping en Dive-Under Barendrecht | Siemens | Buis-1Z | PGO Aannemer | ZWC101 - RIO B |  | 1 |  | *B.13=ZWC101-EH002
Overkapping en Dive-Under Barendrecht | Siemens | Buis-1Z | PGO Aannemer | ZWC102 - RIO A |  | 1 |  | *B.13=ZWC102-EH001
Overkapping en Dive-Under Barendrecht | Siemens | Buis-1Z | PGO Aannemer | ZWC102 - RIO B |  | 1 |  | *B.13=ZWC102-EH002
Overkapping en Dive-Under Barendrecht | Siemens | Buis-1Z | PGO Aannemer | ZWC103 - RIO A |  | 1 |  | *B.13=ZWC103-EH001
Overkapping en Dive-Under Barendrecht | Siemens | Buis-1Z | PGO Aannemer | ZWC103 - RIO B |  | 1 |  | *B.13=ZWC103-EH002
Overkapping en Dive-Under Barendrecht | Siemens | Buis-1Z | PGO Aannemer | ZWC107 - RIO A |  | 1 |  | *B.13=ZWC107-EH001
Overkapping en Dive-Under Barendrecht | Siemens | Buis-1Z | PGO Aannemer | ZWC107 - RIO B |  | 1 |  | *B.13=ZWC107-EH002
Overkapping en Dive-Under Barendrecht | Siemens | Buis-1Z | PGO Aannemer | ZWC108 - RIO A |  | 1 |  | *B.13=ZWC108-EH001
Overkapping en Dive-Under Barendrecht | Siemens | Buis-1Z | PGO Aannemer | ZWC108 - RIO B |  | 1 |  | *B.13=ZWC108-EH002
Overkapping en Dive-Under Barendrecht | Siemens | Buis-1Z | PGO Aannemer | ZWC109 - RIO A |  | 1 |  | *B.13=ZWC109-EH001
Overkapping en Dive-Under Barendrecht | Siemens | Buis-1Z | PGO Aannemer | ZWC109 - RIO B |  | 1 |  | *B.13=ZWC109-EH002
Overkapping en Dive-Under Barendrecht | Siemens | TRN | PGO Aannemer | ZAA203 - RIO A |  | 1 |  | *B.21=ZAA203-EH001
Overkapping en Dive-Under Barendrecht | Siemens | TRN | PGO Aannemer | ZAA203 - RIO B |  | 1 |  | *B.21=ZAA203-EH002
Overkapping en Dive-Under Barendrecht | Siemens | Buis-2N | PGO Aannemer | ZWC204 - RIO A |  | 1 |  | *B.21=ZWC204-EH001
Overkapping en Dive-Under Barendrecht | Siemens | Buis-2N | PGO Aannemer | ZWC204 - RIO B |  | 1 |  | *B.21=ZWC204-EH002
Overkapping en Dive-Under Barendrecht | Siemens | Buis-2N | PGO Aannemer | ZWC205 - RIO A |  | 1 |  | *B.21=ZWC205-EH001
Overkapping en Dive-Under Barendrecht | Siemens | Buis-2N | PGO Aannemer | ZWC205 - RIO B |  | 1 |  | *B.21=ZWC205-EH002
Overkapping en Dive-Under Barendrecht | Siemens | Buis-2N | PGO Aannemer | ZWC206 - RIO A |  | 1 |  | *B.21=ZWC206-EH001
Overkapping en Dive-Under Barendrecht | Siemens | Buis-2N | PGO Aannemer | ZWC206 - RIO B |  | 1 |  | *B.21=ZWC206-EH002
Overkapping en Dive-Under Barendrecht | Siemens | Buis-2N | PGO Aannemer | ZWC210 - RIO A |  | 1 |  | *B.21=ZWC210-EH001
Overkapping en Dive-Under Barendrecht | Siemens | Buis-2N | PGO Aannemer | ZWC210 - RIO B |  | 1 |  | *B.21=ZWC210-EH002
Overkapping en Dive-Under Barendrecht | Siemens | Buis-2N | PGO Aannemer | ZWC211 - RIO A |  | 1 |  | *B.21=ZWC211-EH001
Overkapping en Dive-Under Barendrecht | Siemens | Buis-2N | PGO Aannemer | ZWC211 - RIO B |  | 1 |  | *B.21=ZWC211-EH002
Overkapping en Dive-Under Barendrecht | Siemens | Buis-2N | PGO Aannemer | ZWC212 - RIO A |  | 1 |  | *B.21=ZWC212-EH001
Overkapping en Dive-Under Barendrecht | Siemens | Buis-2N | PGO Aannemer | ZWC212 - RIO B |  | 1 |  | *B.21=ZWC212-EH002
Overkapping en Dive-Under Barendrecht | Siemens | TRC | PGO Aannemer | ZAA202 - RIO A |  | 1 |  | *B.22=ZAA202-EH001
Overkapping en Dive-Under Barendrecht | Siemens | TRC | PGO Aannemer | ZAA202 - RIO B |  | 1 |  | *B.22=ZAA202-EH002
Overkapping en Dive-Under Barendrecht | Siemens | TRC | PGO Aannemer | ZAA202 - RIO HBP |  | 1 |  | *B.22=ZAA202-EH003
Overkapping en Dive-Under Barendrecht | Siemens | TRN | PGO Aannemer | ZAA201 - RIO A |  | 1 |  | *B.23=ZAA201-EH001
Overkapping en Dive-Under Barendrecht | Siemens | TRN | PGO Aannemer | ZAA201 - RIO B |  | 1 |  | *B.23=ZAA201-EH002
Overkapping en Dive-Under Barendrecht | Siemens | Buis-2Z | PGO Aannemer | ZWC201 - RIO A |  | 1 |  | *B.23=ZWC201-EH001
Overkapping en Dive-Under Barendrecht | Siemens | Buis-2Z | PGO Aannemer | ZWC201 - RIO B |  | 1 |  | *B.23=ZWC201-EH002
Overkapping en Dive-Under Barendrecht | Siemens | Buis-2Z | PGO Aannemer | ZWC202 - RIO A |  | 1 |  | *B.23=ZWC202-EH001
Overkapping en Dive-Under Barendrecht | Siemens | Buis-2Z | PGO Aannemer | ZWC202 - RIO B |  | 1 |  | *B.23=ZWC202-EH002
Overkapping en Dive-Under Barendrecht | Siemens | Buis-2Z | PGO Aannemer | ZWC203 - RIO A |  | 1 |  | *B.23=ZWC203-EH001
Overkapping en Dive-Under Barendrecht | Siemens | Buis-2Z | PGO Aannemer | ZWC203 - RIO B |  | 1 |  | *B.23=ZWC203-EH002
Overkapping en Dive-Under Barendrecht | Siemens | Buis-2Z | PGO Aannemer | ZWC207 - RIO A |  | 1 |  | *B.23=ZWC207-EH001
Overkapping en Dive-Under Barendrecht | Siemens | Buis-2Z | PGO Aannemer | ZWC207 - RIO B |  | 1 |  | *B.23=ZWC207-EH002
Overkapping en Dive-Under Barendrecht | Siemens | Buis-2Z | PGO Aannemer | ZWC208 - RIO A |  | 1 |  | *B.23=ZWC208-EH001
Overkapping en Dive-Under Barendrecht | Siemens | Buis-2Z | PGO Aannemer | ZWC208 - RIO B |  | 1 |  | *B.23=ZWC208-EH002
Overkapping en Dive-Under Barendrecht | Siemens | Buis-2Z | PGO Aannemer | ZWC209 - RIO A |  | 1 |  | *B.23=ZWC209-EH001
Overkapping en Dive-Under Barendrecht | Siemens | Buis-2Z | PGO Aannemer | ZWC209 - RIO B |  | 1 |  | *B.23=ZWC209-EH002
Overkapping en Dive-Under Barendrecht | Siemens | GDR 3 | PGO Aannemer | ZWC306 - RIO A |  | 1 |  | *B.31=ZWC306-EH001
Overkapping en Dive-Under Barendrecht | Siemens | GDR 3 | PGO Aannemer | ZWC306 - RIO B |  | 1 |  | *B.31=ZWC306-EH002
Overkapping en Dive-Under Barendrecht | Siemens | GDR 3 | PGO Aannemer | ZWC307 - RIO A |  | 1 |  | *B.31=ZWC307-EH001
Overkapping en Dive-Under Barendrecht | Siemens | GDR 3 | PGO Aannemer | ZWC307 - RIO B |  | 1 |  | *B.31=ZWC307-EH002
Overkapping en Dive-Under Barendrecht | Siemens | GDR 3 | PGO Aannemer | ZWC308 - RIO A |  | 1 |  | *B.31=ZWC308-EH001
Overkapping en Dive-Under Barendrecht | Siemens | GDR 3 | PGO Aannemer | ZWC308 - RIO B |  | 1 |  | *B.31=ZWC308-EH002
Overkapping en Dive-Under Barendrecht | Siemens | GDR 3 | PGO Aannemer | ZWC314 - RIO A |  | 1 |  | *B.31=ZWC314-EH001
Overkapping en Dive-Under Barendrecht | Siemens | GDR 3 | PGO Aannemer | ZWC314 - RIO B |  | 1 |  | *B.31=ZWC314-EH002
Overkapping en Dive-Under Barendrecht | Siemens | GDR 3 | PGO Aannemer | ZWC315 - RIO A |  | 1 |  | *B.31=ZWC315-EH001
Overkapping en Dive-Under Barendrecht | Siemens | GDR 3 | PGO Aannemer | ZWC315 - RIO B |  | 1 |  | *B.31=ZWC315-EH002
Overkapping en Dive-Under Barendrecht | Siemens | GDR 3 | PGO Aannemer | ZWC316 - RIO A |  | 1 |  | *B.31=ZWC316-EH001
Overkapping en Dive-Under Barendrecht | Siemens | GDR 3 | PGO Aannemer | ZWC316 - RIO B |  | 1 |  | *B.31=ZWC316-EH002
Overkapping en Dive-Under Barendrecht | Siemens | GDR 3 | PGO Aannemer | SGC315 - RIO A |  | 1 |  | *B.32=SGC315-EH001
Overkapping en Dive-Under Barendrecht | Siemens | GDR 3 | PGO Aannemer | SGC315 - RIO B |  | 1 |  | *B.32=SGC315-EH002
Overkapping en Dive-Under Barendrecht | Siemens | GDR 3 | PGO Aannemer | ZWC304 - RIO A |  | 1 |  | *B.32=ZWC304-EH001
Overkapping en Dive-Under Barendrecht | Siemens | GDR 3 | PGO Aannemer | ZWC304 - RIO B |  | 1 |  | *B.32=ZWC304-EH002
Overkapping en Dive-Under Barendrecht | Siemens | GDR 3 | PGO Aannemer | ZWC305 - RIO A |  | 1 |  | *B.32=ZWC305-EH001
Overkapping en Dive-Under Barendrecht | Siemens | GDR 3 | PGO Aannemer | ZWC305 - RIO B |  | 1 |  | *B.32=ZWC305-EH002
Overkapping en Dive-Under Barendrecht | Siemens | GDR 3 | PGO Aannemer | ZWC312 - RIO A |  | 1 |  | *B.32=ZWC312-EH001
Overkapping en Dive-Under Barendrecht | Siemens | GDR 3 | PGO Aannemer | ZWC312 - RIO B |  | 1 |  | *B.32=ZWC312-EH002
Overkapping en Dive-Under Barendrecht | Siemens | GDR 3 | PGO Aannemer | ZWC313 - RIO A |  | 1 |  | *B.32=ZWC313-EH001
Overkapping en Dive-Under Barendrecht | Siemens | GDR 3 | PGO Aannemer | ZWC313 - RIO B |  | 1 |  | *B.32=ZWC313-EH002
Overkapping en Dive-Under Barendrecht | Siemens | GDR 3 | PGO Aannemer | ZWC301 - RIO A |  | 1 |  | *B.33=ZWC301-EH001
Overkapping en Dive-Under Barendrecht | Siemens | GDR 3 | PGO Aannemer | ZWC301 - RIO B |  | 1 |  | *B.33=ZWC301-EH002
Overkapping en Dive-Under Barendrecht | Siemens | GDR 3 | PGO Aannemer | ZWC302 - RIO A |  | 1 |  | *B.33=ZWC302-EH001
Overkapping en Dive-Under Barendrecht | Siemens | GDR 3 | PGO Aannemer | ZWC302 - RIO B |  | 1 |  | *B.33=ZWC302-EH002
Overkapping en Dive-Under Barendrecht | Siemens | GDR 3 | PGO Aannemer | ZWC303 - RIO A |  | 1 |  | *B.33=ZWC303-EH001
Overkapping en Dive-Under Barendrecht | Siemens | GDR 3 | PGO Aannemer | ZWC303 - RIO B |  | 1 |  | *B.33=ZWC303-EH002
Overkapping en Dive-Under Barendrecht | Siemens | GDR 3 | PGO Aannemer | ZWC309 - RIO A |  | 1 |  | *B.33=ZWC309-EH001
Overkapping en Dive-Under Barendrecht | Siemens | GDR 3 | PGO Aannemer | ZWC309 - RIO B |  | 1 |  | *B.33=ZWC309-EH002
Overkapping en Dive-Under Barendrecht | Siemens | GDR 3 | PGO Aannemer | ZWC310 - RIO A |  | 1 |  | *B.33=ZWC310-EH001
Overkapping en Dive-Under Barendrecht | Siemens | GDR 3 | PGO Aannemer | ZWC310 - RIO B |  | 1 |  | *B.33=ZWC310-EH002
Overkapping en Dive-Under Barendrecht | Siemens | GDR 3 | PGO Aannemer | ZWC311 - RIO A |  | 1 |  | *B.33=ZWC311-EH001
Overkapping en Dive-Under Barendrecht | Siemens | GDR 3 | PGO Aannemer | ZWC311 - RIO B |  | 1 |  | *B.33=ZWC311-EH002
Overkapping en Dive-Under Barendrecht | Siemens | GDR 4 | PGO Aannemer | ZWC406 - RIO A |  | 1 |  | *B.41=ZWC406-EH001
Overkapping en Dive-Under Barendrecht | Siemens | GDR 4 | PGO Aannemer | ZWC406 - RIO B |  | 1 |  | *B.41=ZWC406-EH002
Overkapping en Dive-Under Barendrecht | Siemens | GDR 4 | PGO Aannemer | ZWC407 - RIO A |  | 1 |  | *B.41=ZWC407-EH001
Overkapping en Dive-Under Barendrecht | Siemens | GDR 4 | PGO Aannemer | ZWC407 - RIO B |  | 1 |  | *B.41=ZWC407-EH002
Overkapping en Dive-Under Barendrecht | Siemens | GDR 4 | PGO Aannemer | ZWC408 - RIO A |  | 1 |  | *B.41=ZWC408-EH001
Overkapping en Dive-Under Barendrecht | Siemens | GDR 4 | PGO Aannemer | ZWC408 - RIO B |  | 1 |  | *B.41=ZWC408-EH002
Overkapping en Dive-Under Barendrecht | Siemens | GDR 4 | PGO Aannemer | SGC415 - RIO A |  | 1 |  | *B.42=SGC415-EH001
Overkapping en Dive-Under Barendrecht | Siemens | GDR 4 | PGO Aannemer | SGC415 - RIO B |  | 1 |  | *B.42=SGC415-EH002
Overkapping en Dive-Under Barendrecht | Siemens | GDR 4 | PGO Aannemer | ZWC404 - RIO A |  | 1 |  | *B.42=ZWC404-EH001
Overkapping en Dive-Under Barendrecht | Siemens | GDR 4 | PGO Aannemer | ZWC404 - RIO B |  | 1 |  | *B.42=ZWC404-EH002
Overkapping en Dive-Under Barendrecht | Siemens | GDR 4 | PGO Aannemer | ZWC405 - RIO A |  | 1 |  | *B.42=ZWC405-EH001
Overkapping en Dive-Under Barendrecht | Siemens | GDR 4 | PGO Aannemer | ZWC405 - RIO B |  | 1 |  | *B.42=ZWC405-EH002
Overkapping en Dive-Under Barendrecht | Siemens | GDR 4 | PGO Aannemer | ZWC401 - RIO A |  | 1 |  | *B.43=ZWC401-EH001
Overkapping en Dive-Under Barendrecht | Siemens | GDR 4 | PGO Aannemer | ZWC401 - RIO B |  | 1 |  | *B.43=ZWC401-EH002
Overkapping en Dive-Under Barendrecht | Siemens | GDR 4 | PGO Aannemer | ZWC402 - RIO A |  | 1 |  | *B.43=ZWC402-EH001
Overkapping en Dive-Under Barendrecht | Siemens | GDR 4 | PGO Aannemer | ZWC402 - RIO B |  | 1 |  | *B.43=ZWC402-EH002
Overkapping en Dive-Under Barendrecht | Siemens | GDR 4 | PGO Aannemer | ZWC403 - RIO A |  | 1 |  | *B.43=ZWC403-EH001
Overkapping en Dive-Under Barendrecht | Siemens | GDR 4 | PGO Aannemer | ZWC403 - RIO B |  | 1 |  | *B.43=ZWC403-EH002
Overkapping en Dive-Under Barendrecht | Siemens | TRN | PGO Aannemer | ZAA503 - RIO A |  | 1 |  | *B.51=ZAA503-EH001
Overkapping en Dive-Under Barendrecht | Siemens | TRN | PGO Aannemer | ZAA503 - RIO B |  | 1 |  | *B.51=ZAA503-EH002
Overkapping en Dive-Under Barendrecht | Siemens | HSL 5 | PGO Aannemer | ZWC504 - RIO A |  | 1 |  | *B.51=ZWC504-EH001
Overkapping en Dive-Under Barendrecht | Siemens | HSL 5 | PGO Aannemer | ZWC504 - RIO B |  | 1 |  | *B.51=ZWC504-EH002
Overkapping en Dive-Under Barendrecht | Siemens | HSL 5 | PGO Aannemer | ZWC505 - RIO A |  | 1 |  | *B.51=ZWC505-EH001
Overkapping en Dive-Under Barendrecht | Siemens | HSL 5 | PGO Aannemer | ZWC505 - RIO B |  | 1 |  | *B.51=ZWC505-EH002
Overkapping en Dive-Under Barendrecht | Siemens | HSL 5 | PGO Aannemer | ZWC509 - RIO A |  | 1 |  | *B.51=ZWC509-EH001
Overkapping en Dive-Under Barendrecht | Siemens | HSL 5 | PGO Aannemer | ZWC509 - RIO B |  | 1 |  | *B.51=ZWC509-EH002
Overkapping en Dive-Under Barendrecht | Siemens | HSL 5 | PGO Aannemer | ZWC510 - RIO A |  | 1 |  | *B.51=ZWC510-EH001
Overkapping en Dive-Under Barendrecht | Siemens | HSL 5 | PGO Aannemer | ZWC510 - RIO B |  | 1 |  | *B.51=ZWC510-EH002
Overkapping en Dive-Under Barendrecht | Siemens | HSL 5 | PGO Aannemer | ZWC511 - RIO A |  | 1 |  | *B.51=ZWC511-EH001
Overkapping en Dive-Under Barendrecht | Siemens | HSL 5 | PGO Aannemer | ZWC511 - RIO B |  | 1 |  | *B.51=ZWC511-EH002
Overkapping en Dive-Under Barendrecht | Siemens | TRC | PGO Aannemer | ZAA502 - RIO A |  | 1 |  | *B.52=ZAA502-EH001
Overkapping en Dive-Under Barendrecht | Siemens | TRC | PGO Aannemer | ZAA502 - RIO B |  | 1 |  | *B.52=ZAA502-EH002
Overkapping en Dive-Under Barendrecht | Siemens | TRC | PGO Aannemer | ZAA502 - RIO HBP |  | 1 |  | *B.52=ZAA502-EH003
Overkapping en Dive-Under Barendrecht | Siemens | HSL 5 | PGO Aannemer | ZWC503 - RIO A |  | 1 |  | *B.52=ZWC503-EH001
Overkapping en Dive-Under Barendrecht | Siemens | HSL 5 | PGO Aannemer | ZWC503 - RIO B |  | 1 |  | *B.52=ZWC503-EH002
Overkapping en Dive-Under Barendrecht | Siemens | HSL 5 | PGO Aannemer | ZWC508 - RIO A |  | 1 |  | *B.52=ZWC508-EH001
Overkapping en Dive-Under Barendrecht | Siemens | HSL 5 | PGO Aannemer | ZWC508 - RIO B |  | 1 |  | *B.52=ZWC508-EH002
Overkapping en Dive-Under Barendrecht | Siemens | TRN | PGO Aannemer | ZAA501 - RIO A |  | 1 |  | *B.53=ZAA501-EH001
Overkapping en Dive-Under Barendrecht | Siemens | TRN | PGO Aannemer | ZAA501 - RIO B |  | 1 |  | *B.53=ZAA501-EH002
Overkapping en Dive-Under Barendrecht | Siemens | HSL 5 | PGO Aannemer | ZWC501 - RIO A |  | 1 |  | *B.53=ZWC501-EH001
Overkapping en Dive-Under Barendrecht | Siemens | HSL 5 | PGO Aannemer | ZWC501 - RIO B |  | 1 |  | *B.53=ZWC501-EH002
Overkapping en Dive-Under Barendrecht | Siemens | HSL 5 | PGO Aannemer | ZWC502 - RIO A |  | 1 |  | *B.53=ZWC502-EH001
Overkapping en Dive-Under Barendrecht | Siemens | HSL 5 | PGO Aannemer | ZWC502 - RIO B |  | 1 |  | *B.53=ZWC502-EH002
Overkapping en Dive-Under Barendrecht | Siemens | HSL 5 | PGO Aannemer | ZWC506 - RIO A |  | 1 |  | *B.53=ZWC506-EH001
Overkapping en Dive-Under Barendrecht | Siemens | HSL 5 | PGO Aannemer | ZWC506 - RIO B |  | 1 |  | *B.53=ZWC506-EH002
Overkapping en Dive-Under Barendrecht | Siemens | HSL 5 | PGO Aannemer | ZWC507 - RIO A |  | 1 |  | *B.53=ZWC507-EH001
Overkapping en Dive-Under Barendrecht | Siemens | HSL 5 | PGO Aannemer | ZWC507 - RIO B |  | 1 |  | *B.53=ZWC507-EH002
Overkapping en Dive-Under Barendrecht | Siemens | TRN | PGO Aannemer | ZAA003 - RIO A |  | 1 |  | *B_01=ZAA003-EH001
Overkapping en Dive-Under Barendrecht | Siemens | TRN | PGO Aannemer | ZAA003 - RIO B |  | 1 |  | *B_01=ZAA003-EH002
Overkapping en Dive-Under Barendrecht | Siemens | TRZ | PGO Aannemer | ZAA001 - RIO A |  | 1 |  | *B_03=ZAA001-EH001
Overkapping en Dive-Under Barendrecht | Siemens | TRZ | PGO Aannemer | ZAA001 - RIO B |  | 1 |  | *B_03=ZAA001-EH002
Overkapping en Dive-Under Barendrecht | Siemens | GDR 3 | PGO Aannemer | SGC318 - RIO A |  | 1 |  | *B_31=SGC318-EH001
Overkapping en Dive-Under Barendrecht | Siemens | GDR 3 | PGO Aannemer | SGC318 - RIO B |  | 1 |  | *B_31=SGC318-EH002
Overkapping en Dive-Under Barendrecht | Siemens | GDR 3 | PGO Aannemer | SGC321 - RIO A |  | 1 |  | *B_31=SGC321-EH001
Overkapping en Dive-Under Barendrecht | Siemens | GDR 3 | PGO Aannemer | SGC321 - RIO B |  | 1 |  | *B_31=SGC321-EH002
Overkapping en Dive-Under Barendrecht | Siemens | GDR 3 | PGO Aannemer | SGC324 - RIO A |  | 1 |  | *B_31=SGC324-EH001
Overkapping en Dive-Under Barendrecht | Siemens | GDR 3 | PGO Aannemer | SGC324 - RIO B |  | 1 |  | *B_31=SGC324-EH002
Overkapping en Dive-Under Barendrecht | Siemens | TRN | PGO Aannemer | ZAA303 - RIO A |  | 1 |  | *B_31=ZAA303-EH001
Overkapping en Dive-Under Barendrecht | Siemens | TRN | PGO Aannemer | ZAA303 - RIO B |  | 1 |  | *B_31=ZAA303-EH002
Overkapping en Dive-Under Barendrecht | Siemens | GDR 3 | PGO Aannemer | SGC311 - RIO A |  | 1 |  | *B_32=SGC311-EH001
Overkapping en Dive-Under Barendrecht | Siemens | GDR 3 | PGO Aannemer | SGC311 - RIO B |  | 1 |  | *B_32=SGC311-EH002
Overkapping en Dive-Under Barendrecht | Siemens | GDR 3 | PGO Aannemer | SGC313 - RIO A |  | 1 |  | *B_32=SGC313-EH001
Overkapping en Dive-Under Barendrecht | Siemens | GDR 3 | PGO Aannemer | SGC313 - RIO B |  | 1 |  | *B_32=SGC313-EH002
Overkapping en Dive-Under Barendrecht | Siemens | TRC | PGO Aannemer | ZAA302 - RIO A |  | 1 |  | *B_32=ZAA302-EH001
Overkapping en Dive-Under Barendrecht | Siemens | TRC | PGO Aannemer | ZAA302 - RIO B |  | 1 |  | *B_32=ZAA302-EH002
Overkapping en Dive-Under Barendrecht | Siemens | TRC | PGO Aannemer | ZAA302 - RIO HBP |  | 1 |  | *B_32=ZAA302-EH003
Overkapping en Dive-Under Barendrecht | Siemens | GDR 3 | PGO Aannemer | SGC302 - RIO A |  | 1 |  | *B_33=SGC302-EH001
Overkapping en Dive-Under Barendrecht | Siemens | GDR 3 | PGO Aannemer | SGC302 - RIO B |  | 1 |  | *B_33=SGC302-EH002
Overkapping en Dive-Under Barendrecht | Siemens | GDR 3 | PGO Aannemer | SGC305 - RIO A |  | 1 |  | *B_33=SGC305-EH001
Overkapping en Dive-Under Barendrecht | Siemens | GDR 3 | PGO Aannemer | SGC305 - RIO B |  | 1 |  | *B_33=SGC305-EH002
Overkapping en Dive-Under Barendrecht | Siemens | GDR 3 | PGO Aannemer | SGC308 - RIO A |  | 1 |  | *B_33=SGC308-EH001
Overkapping en Dive-Under Barendrecht | Siemens | GDR 3 | PGO Aannemer | SGC308 - RIO B |  | 1 |  | *B_33=SGC308-EH002
Overkapping en Dive-Under Barendrecht | Siemens | TRN | PGO Aannemer | ZAA301 - RIO A |  | 1 |  | *B_33=ZAA301-EH001
Overkapping en Dive-Under Barendrecht | Siemens | TRN | PGO Aannemer | ZAA301 - RIO B |  | 1 |  | *B_33=ZAA301-EH002
Overkapping en Dive-Under Barendrecht | Siemens | GDR 4 | PGO Aannemer | SGC418 - RIO A |  | 1 |  | *B_41=SGC418-EH001
Overkapping en Dive-Under Barendrecht | Siemens | GDR 4 | PGO Aannemer | SGC418 - RIO B |  | 1 |  | *B_41=SGC418-EH002
Overkapping en Dive-Under Barendrecht | Siemens | GDR 4 | PGO Aannemer | SGC421 - RIO A |  | 1 |  | *B_41=SGC421-EH001
Overkapping en Dive-Under Barendrecht | Siemens | GDR 4 | PGO Aannemer | SGC421 - RIO B |  | 1 |  | *B_41=SGC421-EH002
Overkapping en Dive-Under Barendrecht | Siemens | GDR 4 | PGO Aannemer | SGC424 - RIO A |  | 1 |  | *B_41=SGC424-EH001
Overkapping en Dive-Under Barendrecht | Siemens | GDR 4 | PGO Aannemer | SGC424 - RIO B |  | 1 |  | *B_41=SGC424-EH002
Overkapping en Dive-Under Barendrecht | Siemens | TRN | PGO Aannemer | ZAA403 - RIO A |  | 1 |  | *B_41=ZAA403-EH001
Overkapping en Dive-Under Barendrecht | Siemens | TRN | PGO Aannemer | ZAA403 - RIO B |  | 1 |  | *B_41=ZAA403-EH002
Overkapping en Dive-Under Barendrecht | Siemens | GDR 4 | PGO Aannemer | SGC411 - RIO A |  | 1 |  | *B_42=SGC411-EH001
Overkapping en Dive-Under Barendrecht | Siemens | GDR 4 | PGO Aannemer | SGC411 - RIO B |  | 1 |  | *B_42=SGC411-EH002
Overkapping en Dive-Under Barendrecht | Siemens | GDR 4 | PGO Aannemer | SGC413 - RIO A |  | 1 |  | *B_42=SGC413-EH001
Overkapping en Dive-Under Barendrecht | Siemens | GDR 4 | PGO Aannemer | SGC413 - RIO B |  | 1 |  | *B_42=SGC413-EH002
Overkapping en Dive-Under Barendrecht | Siemens | TRC | PGO Aannemer | ZAA402 - RIO A |  | 1 |  | *B_42=ZAA402-EH001
Overkapping en Dive-Under Barendrecht | Siemens | TRC | PGO Aannemer | ZAA402 - RIO B |  | 1 |  | *B_42=ZAA402-EH002
Overkapping en Dive-Under Barendrecht | Siemens | TRC | PGO Aannemer | ZAA402 - RIO HBP |  | 1 |  | *B_42=ZAA402-EH003
Overkapping en Dive-Under Barendrecht | Siemens | GDR 4 | PGO Aannemer | SGC402 - RIO A |  | 1 |  | *B_43=SGC402-EH001
Overkapping en Dive-Under Barendrecht | Siemens | GDR 4 | PGO Aannemer | SGC402 - RIO B |  | 1 |  | *B_43=SGC402-EH002
Overkapping en Dive-Under Barendrecht | Siemens | GDR 4 | PGO Aannemer | SGC405 - RIO A |  | 1 |  | *B_43=SGC405-EH001
Overkapping en Dive-Under Barendrecht | Siemens | GDR 4 | PGO Aannemer | SGC405 - RIO B |  | 1 |  | *B_43=SGC405-EH002
Overkapping en Dive-Under Barendrecht | Siemens | GDR 4 | PGO Aannemer | SGC408 - RIO A |  | 1 |  | *B_43=SGC408-EH001
Overkapping en Dive-Under Barendrecht | Siemens | GDR 4 | PGO Aannemer | SGC408 - RIO B |  | 1 |  | *B_43=SGC408-EH002
Overkapping en Dive-Under Barendrecht | Siemens | TRN | PGO Aannemer | ZAA401 - RIO A |  | 1 |  | *B_43=ZAA401-EH001
Overkapping en Dive-Under Barendrecht | Siemens | TRN | PGO Aannemer | ZAA401 - RIO B |  | 1 |  | *B_43=ZAA401-EH002
Overkapping en Dive-Under Barendrecht | Siemens | TRC | PGO Aannemer | Switch 1 info.netwerk DU |  | 1 |  | *B.02=EWG000-EB001
Overkapping en Dive-Under Barendrecht | Siemens | TRC | PGO Aannemer | Switch 2 info.netwerk DU |  | 1 |  | *B.02=EWG000-EB002
Overkapping en Dive-Under Barendrecht | Siemens | TRC | PGO Aannemer | Switch 1 info.netwerk |  | 1 |  | *B.02=EWG000-EB005
Overkapping en Dive-Under Barendrecht | Siemens | TRC | PGO Aannemer | Switch 2 info.netwerk |  | 1 |  | *B.02=EWG000-EB006
Overkapping en Dive-Under Barendrecht | Siemens | TRC | PGO Aannemer | Switch 1 best.netwerk |  | 1 |  | *B.02=EWG000-EB011
Overkapping en Dive-Under Barendrecht | Siemens | TRC | PGO Aannemer | Switch 2 best.netwerk |  | 1 |  | *B.02=EWG000-EB012
Overkapping en Dive-Under Barendrecht | Siemens | TRC | PGO Aannemer | Switch 1 master TCB |  | 1 |  | *B.02=EWG030-EB001
Overkapping en Dive-Under Barendrecht | Siemens | TRC | PGO Aannemer | Switch 1 master buis 1 |  | 1 |  | *B.12=EWG130-EB001
Overkapping en Dive-Under Barendrecht | Siemens | TRC | PGO Aannemer | Switch 1 backup buis 1 |  | 1 |  | *B.12=EWG130-EB002
Overkapping en Dive-Under Barendrecht | Siemens | TRC | PGO Aannemer | Switch 2 master buis 1 |  | 1 |  | *B.12=EWG130-EB003
Overkapping en Dive-Under Barendrecht | Siemens | TRC | PGO Aannemer | Switch 2 backup buis 1 |  | 1 |  | *B.12=EWG130-EB004
Overkapping en Dive-Under Barendrecht | Siemens | TRC | PGO Aannemer | Switch 3 master buis 1 |  | 1 |  | *B.12=EWG130-EB005
Overkapping en Dive-Under Barendrecht | Siemens | TRC | PGO Aannemer | Switch 3 backup buis 1 |  | 1 |  | *B.12=EWG130-EB006
Overkapping en Dive-Under Barendrecht | Siemens | TRC | PGO Aannemer | Switch 4 master buis 1 |  | 1 |  | *B.12=EWG130-EB007
Overkapping en Dive-Under Barendrecht | Siemens | TRC | PGO Aannemer | Switch 4 backup buis 1 |  | 1 |  | *B.12=EWG130-EB008
Overkapping en Dive-Under Barendrecht | Siemens | TRC | PGO Aannemer | Switch 1 master buis 2 |  | 1 |  | *B.22=EWG230-EB001
Overkapping en Dive-Under Barendrecht | Siemens | TRC | PGO Aannemer | Switch 1 backup buis 2 |  | 1 |  | *B.22=EWG230-EB002
Overkapping en Dive-Under Barendrecht | Siemens | TRC | PGO Aannemer | Switch 2 master buis 2 |  | 1 |  | *B.22=EWG230-EB003
Overkapping en Dive-Under Barendrecht | Siemens | TRC | PGO Aannemer | Switch 2 backup buis 2 |  | 1 |  | *B.22=EWG230-EB004
Overkapping en Dive-Under Barendrecht | Siemens | TRC | PGO Aannemer | Switch 3 master buis 2 |  | 1 |  | *B.22=EWG230-EB005
Overkapping en Dive-Under Barendrecht | Siemens | TRC | PGO Aannemer | Switch 3 backup buis 2 |  | 1 |  | *B.22=EWG230-EB006
Overkapping en Dive-Under Barendrecht | Siemens | TRC | PGO Aannemer | Switch 4 master buis 2 |  | 1 |  | *B.22=EWG230-EB007
Overkapping en Dive-Under Barendrecht | Siemens | TRC | PGO Aannemer | Switch 4 backup buis 2 |  | 1 |  | *B.22=EWG230-EB008
Overkapping en Dive-Under Barendrecht | Siemens | TRC | PGO Aannemer | Switch 1 master buis 3 |  | 1 |  | *B.32=EWG330-EB001
Overkapping en Dive-Under Barendrecht | Siemens | TRC | PGO Aannemer | Switch 1 backup buis 3 |  | 1 |  | *B.32=EWG330-EB002
Overkapping en Dive-Under Barendrecht | Siemens | TRC | PGO Aannemer | Switch 2 master buis 3 |  | 1 |  | *B.32=EWG330-EB003
Overkapping en Dive-Under Barendrecht | Siemens | TRC | PGO Aannemer | Switch 2 backup buis 3 |  | 1 |  | *B.32=EWG330-EB004
Overkapping en Dive-Under Barendrecht | Siemens | TRC | PGO Aannemer | Switch 3 master buis 3 |  | 1 |  | *B.32=EWG330-EB005
Overkapping en Dive-Under Barendrecht | Siemens | TRC | PGO Aannemer | Switch 3 backup buis 3 |  | 1 |  | *B.32=EWG330-EB006
Overkapping en Dive-Under Barendrecht | Siemens | TRC | PGO Aannemer | Switch 4 master buis 3 |  | 1 |  | *B.32=EWG330-EB007
Overkapping en Dive-Under Barendrecht | Siemens | TRC | PGO Aannemer | Switch 4 backup buis 3 |  | 1 |  | *B.32=EWG330-EB008
Overkapping en Dive-Under Barendrecht | Siemens | TRC | PGO Aannemer | Switch 1 master buis 4 |  | 1 |  | *B.42=EWG430-EB001
Overkapping en Dive-Under Barendrecht | Siemens | TRC | PGO Aannemer | Switch 1 backup buis 4 |  | 1 |  | *B.42=EWG430-EB002
Overkapping en Dive-Under Barendrecht | Siemens | TRC | PGO Aannemer | Switch 2 master buis 4 |  | 1 |  | *B.42=EWG430-EB003
Overkapping en Dive-Under Barendrecht | Siemens | TRC | PGO Aannemer | Switch 2 backup buis 4 |  | 1 |  | *B.42=EWG430-EB004
Overkapping en Dive-Under Barendrecht | Siemens | TRC | PGO Aannemer | Switch 3 master buis 4 |  | 1 |  | *B.42=EWG430-EB005
Overkapping en Dive-Under Barendrecht | Siemens | TRC | PGO Aannemer | Switch 3 backup buis 4 |  | 1 |  | *B.42=EWG430-EB006
Overkapping en Dive-Under Barendrecht | Siemens | TRC | PGO Aannemer | Switch 4 master buis 4 |  | 1 |  | *B.42=EWG430-EB007
Overkapping en Dive-Under Barendrecht | Siemens | TRC | PGO Aannemer | Switch 4 backup buis 4 |  | 1 |  | *B.42=EWG430-EB008
Overkapping en Dive-Under Barendrecht | Siemens | TRC | PGO Aannemer | Switch 1 master buis 5 |  | 1 |  | *B.52=EWG530-EB001
Overkapping en Dive-Under Barendrecht | Siemens | TRC | PGO Aannemer | Switch 1 backup buis 5 |  | 1 |  | *B.52=EWG530-EB002
Overkapping en Dive-Under Barendrecht | Siemens | TRC | PGO Aannemer | Switch 2 master buis 5 |  | 1 |  | *B.52=EWG530-EB003
Overkapping en Dive-Under Barendrecht | Siemens | TRC | PGO Aannemer | Switch 2 backup buis 5 |  | 1 |  | *B.52=EWG530-EB004
Overkapping en Dive-Under Barendrecht | Siemens | TRC | PGO Aannemer | Switch 3 master buis 5 |  | 1 |  | *B.52=EWG530-EB005
Overkapping en Dive-Under Barendrecht | Siemens | TRC | PGO Aannemer | Switch 3 backup buis 5 |  | 1 |  | *B.52=EWG530-EB006
Overkapping en Dive-Under Barendrecht | Siemens | TRC | PGO Aannemer | Switch 4 master buis 5 |  | 1 |  | *B.52=EWG530-EB007
Overkapping en Dive-Under Barendrecht | Siemens | TRC | PGO Aannemer | Switch 4 backup buis 5 |  | 1 |  | *B.52=EWG530-EB008
Overkapping en Dive-Under Barendrecht | Siemens | TR Centraal | PGO Aannemer | OPC UA Gateway |  |  | 2 | Computer
Overkapping en Dive-Under Barendrecht | Siemens | TR Centraal | PGO Aannemer | Engineeringstation |  |  | 1 | Computer
Overkapping en Dive-Under Barendrecht | Siemens | TRC | PGO Aannemer | Besturings pomp unit - Flygt | 1 |  |  | *B.72=SGA730-EA002
Overkapping en Dive-Under Barendrecht | Siemens | TRN | PGO Aannemer | Besturings pomp unit - Flygt | 1 |  |  | *B.71=SGA730-EA001
Overkapping en Dive-Under Barendrecht | Siemens | TRZ | PGO Aannemer | Besturings pomp unit - Flygt | 1 |  |  | *B.73=SGA730-EA001
Overkapping en Dive-Under Barendrecht | Siemens | TRC | PGO Aannemer | Besturings pomp unit - Flygt | 1 |  |  | *B02=JPA000-EA001
Overkapping en Dive-Under Barendrecht | Siemens | TRC | PGO Aannemer | CCTV computer systeem |  |  | 1 | *B.02=EWF100-systeem Inclusief monitoren, extenders, etc.
Overkapping en Dive-Under Barendrecht | Siemens | TRC | PGO Aannemer | Simocode Motormanagementsysteem |  | 128 |  | Simocode units in de laagspanningsverdeler tbv tunnelventilatoren
Overkapping en Dive-Under Barendrecht | Siemens | Railcenter | Railcenter | OPC UA Gateway Overkapping |  |  | 2 | Testsysteem OVK en DU - Computer
Overkapping en Dive-Under Barendrecht | Siemens | Railcenter | Railcenter | Engineeringstation |  |  | 1 | Testsysteem OVK en DU - Computer
Overkapping en Dive-Under Barendrecht | Siemens | Railcenter | Railcenter | Simulatiecomputer |  |  | 1 | Testsysteem OVK en DU - Computer, inclusief simitunits
Overkapping en Dive-Under Barendrecht | Siemens | Railcenter | Railcenter | TCB (PLC S7-1500 serie) | 2 |  |  | Testsysteem OVK en DU - PLC
Overkapping en Dive-Under Barendrecht | Siemens | Railcenter | Railcenter | TCB-BBI (PLC S7-1500 serie) | 2 |  |  | Testsysteem OVK en DU - PLC
Overkapping en Dive-Under Barendrecht | Siemens | Railcenter | Railcenter | TBB-RZG1 (PLC S7-1500 serie) | 2 |  |  | Testsysteem OVK en DU - PLC
Overkapping en Dive-Under Barendrecht | Siemens | Railcenter | Railcenter | TBB-RZG2 (PLC S7-1500 serie) | 2 |  |  | Testsysteem OVK en DU - PLC
Overkapping en Dive-Under Barendrecht | Siemens | Railcenter | Railcenter | TBB-GDR3 (PLC S7-1500 serie) | 2 |  |  | Testsysteem OVK en DU - PLC
Overkapping en Dive-Under Barendrecht | Siemens | Railcenter | Railcenter | TBB-GDR4 (PLC S7-1500 serie) | 2 |  |  | Testsysteem OVK en DU - PLC
Overkapping en Dive-Under Barendrecht | Siemens | Railcenter | Railcenter | TBB-HSL5 (PLC S7-1500 serie) | 2 |  |  | Testsysteem OVK en DU - PLC
Overkapping en Dive-Under Barendrecht | Siemens | Railcenter | Railcenter | Switch Overkapping |  | 7 |  | Testsysteem OVK en DU - Switches
Overkapping en Dive-Under Barendrecht | Siemens | Railcenter | Railcenter | TBB-DU (PLC S7-1500 serie) | 2 |  |  | Dive Under Barendrecht - Testsysteem OVK en DU - PLC
Overkapping en Dive-Under Barendrecht | Siemens | Railcenter | Railcenter | OPC UA Gateway Dive Under |  |  | 2 | Dive Under Barendrecht - Testsysteem OVK en DU - Computer
Overkapping en Dive-Under Barendrecht | Siemens | Railcenter | Railcenter | Switch Dive Under |  | 2 |  | Dive Under Barendrecht - Testsysteem OVK en DU - Switches
Spoortunnel Best | Siemens | Dienstgebouw | PGO Aannemer | S7-400H | 2
Spoortunnel Best | Siemens | Dienstgebouw | PGO Aannemer | CP443-1 Plantbus |  | 2
Spoortunnel Best | Siemens | Dienstgebouw | PGO Aannemer | CP443-5 Terminal Bus |  | 2
Spoortunnel Best | Siemens | Dienstgebouw | PGO Aannemer | OLM |  | 1
Spoortunnel Best | Siemens | Dienstgebouw | PGO Aannemer | OLM |  | 1
Spoortunnel Best | Siemens | Dienstgebouw | PGO Aannemer | PCS7 OS Station |  |  | 1
Spoortunnel Best | Siemens | Dienstgebouw | PGO Aannemer | PCS7 ES Station |  |  | 1
Spoortunnel Best | Siemens | Dienstgebouw | PGO Aannemer | RIO BBTSC-1A |  | 1
Spoortunnel Best | Siemens | Dienstgebouw | PGO Aannemer | RIO BBTSC-1B |  | 1
Spoortunnel Best | Siemens | Dienstgebouw | PGO Aannemer | RIO BBTSC_2 |  | 1
Spoortunnel Best | Siemens | Dienstgebouw | PGO Aannemer | RIO BBTSC_3 |  | 1
Spoortunnel Best | Siemens | Dienstgebouw | PGO Aannemer | Ylink BBTs |  | 1
Spoortunnel Best | Siemens | Dienstgebouw | PGO Aannemer | A2000 Energiemeter |  | 8 |  | Energiemeter in de laagspanningsverdeler tbv tunnelventilatoren
Spoortunnel Best | Siemens | TR Tunnelbuis west | PGO Aannemer | OLM |  | 2
Spoortunnel Best | Siemens | TR Tunnelbuis west | PGO Aannemer | OLM |  | 2
Spoortunnel Best | Siemens | TR Tunnelbuis west | PGO Aannemer | OLM |  | 2
Spoortunnel Best | Siemens | TR Tunnelbuis west | PGO Aannemer | OLM |  | 2 |  | TR Tunnelbuis oost
Spoortunnel Best | Siemens | TR Tunnelbuis west | PGO Aannemer | RIO W48750-1 |  | 1
Spoortunnel Best | Siemens | TR Tunnelbuis west | PGO Aannemer | RIO W48870-1 |  | 1
Spoortunnel Best | Siemens | TR Tunnelbuis west | PGO Aannemer | RIO W49400-1 |  | 1
Spoortunnel Best | Siemens | TR Tunnelbuis west | PGO Aannemer | RIO W49400-2 |  | 1
Spoortunnel Best | Siemens | TR Tunnelbuis west | PGO Aannemer | RIO W49100-1 |  | 1
Spoortunnel Best | Siemens | TR Tunnelbuis west | PGO Aannemer | RIO W49100-2 |  | 1
Spoortunnel Best | Siemens | TR Tunnelbuis west | PGO Aannemer | Y-link W48800 |  | 1
Spoortunnel Best | Siemens | TR Tunnelbuis west | PGO Aannemer | Y-link W48900 |  | 1
Spoortunnel Best | Siemens | TR Tunnelbuis west | PGO Aannemer | Y-link TV01BB |  | 1
Spoortunnel Best | Siemens | TR Tunnelbuis west | PGO Aannemer | Simocode Motormanagementsysteem |  | 8 |  | Simocode units in de laagspanningsverdeler tbv tunnelventilatoren
Spoortunnel Best | Siemens | TR Tunnelbuis west | PGO Aannemer | Y-link TV09BB |  | 1
Spoortunnel Best | Siemens | TR Tunnelbuis west | PGO Aannemer | Simocode Motormanagementsysteem |  | 8 |  | Simocode units in de laagspanningsverdeler tbv tunnelventilatoren
Spoortunnel Best | Siemens | TR Tunnelbuis west | PGO Aannemer | A2000 Energiemeter |  | 2 |  | Energiemeter in de laagspanningsverdeler tbv tunnelventilatoren
Spoortunnel Best | Siemens | TR Tunnelbuis west | PGO Aannemer | A2000 Energiemeter |  | 2 |  | Energiemeter in de laagspanningsverdeler tbv tunnelventilatoren
Spoortunnel Best | Siemens | TR Tunnelbuis west | PGO Aannemer | A2000 Energiemeter |  | 3 |  | Energiemeter in de laagspanningsverdeler tbv tunnelventilatoren
Spoortunnel Best | Siemens | TR Tunnelbuis west | PGO Aannemer | A2000 Energiemeter |  | 3 |  | Energiemeter in de laagspanningsverdeler tbv tunnelventilatoren
Spoortunnel Best | Siemens | TR Tunnelbuis oost | PGO Aannemer | OLM |  | 2
Spoortunnel Best | Siemens | TR Tunnelbuis oost | PGO Aannemer | OLM |  | 2
Spoortunnel Best | Siemens | TR Tunnelbuis oost | PGO Aannemer | OLM |  | 2
Spoortunnel Best | Siemens | TR Tunnelbuis oost | PGO Aannemer | OLM |  | 2
Spoortunnel Best | Siemens | TR Tunnelbuis oost | PGO Aannemer | OLM |  | 2
Spoortunnel Best | Siemens | TR Tunnelbuis oost | PGO Aannemer | OLM |  | 2
Spoortunnel Best | Siemens | TR Tunnelbuis oost | PGO Aannemer | RIO O48650-1 |  | 1
Spoortunnel Best | Siemens | TR Tunnelbuis oost | PGO Aannemer | RIO O48750-1 |  | 1
Spoortunnel Best | Siemens | TR Tunnelbuis oost | PGO Aannemer | RIO O48870-1 |  | 1
Spoortunnel Best | Siemens | TR Tunnelbuis oost | PGO Aannemer | RIO O49100-1 |  | 1
Spoortunnel Best | Siemens | TR Tunnelbuis oost | PGO Aannemer | RIO O49100-2 |  | 1
Spoortunnel Best | Siemens | TR Tunnelbuis oost | PGO Aannemer | RIO O49400-1 |  | 1
Spoortunnel Best | Siemens | TR Tunnelbuis oost | PGO Aannemer | RIO O49400-2 |  | 1
Spoortunnel Best | Siemens | TR Tunnelbuis oost | PGO Aannemer | RIO O49600-1 |  | 1
Spoortunnel Best | Siemens | TR Tunnelbuis oost | PGO Aannemer | RIO O49600-2 |  | 1
Spoortunnel Best | Siemens | TR Tunnelbuis oost | PGO Aannemer | Y-link O48870 |  | 1
Spoortunnel Best | Siemens | TR Tunnelbuis oost | PGO Aannemer | Y-link TV01CB |  | 1
Spoortunnel Best | Siemens | TR Tunnelbuis oost | PGO Aannemer | Simocode Motormanagementsysteem |  | 8 |  | Simocode units in de laagspanningsverdeler tbv tunnelventilatoren
Spoortunnel Best | Siemens | TR Tunnelbuis oost | PGO Aannemer | Y-link TV09CB |  | 1
Spoortunnel Best | Siemens | TR Tunnelbuis oost | PGO Aannemer | Simocode Motormanagementsysteem |  | 8 |  | Simocode units in de laagspanningsverdeler tbv tunnelventilatoren
Spoortunnel Best | Siemens | TR Tunnelbuis oost | PGO Aannemer | A2000 Energiemeter |  | 2 |  | Energiemeter in de laagspanningsverdeler tbv tunnelventilatoren
Spoortunnel Best | Siemens | TR Tunnelbuis oost | PGO Aannemer | A2000 Energiemeter |  | 3 |  | Energiemeter in de laagspanningsverdeler tbv tunnelventilatoren
Spoortunnel Best | Siemens | TR Tunnelbuis oost | PGO Aannemer | A2000 Energiemeter |  | 3 |  | Energiemeter in de laagspanningsverdeler tbv tunnelventilatoren
Spoortunnel Best | Siemens | Kelder | PGO Aannemer | HWA PLC | 1
Spoortunnel Best | Siemens | Dienstgebouw | PGO Aannemer | CCTV computer systeem |  |  | 1 | Inclusief monitoren, extenders, etc.
Spoortunnel Delft | Siemens | Verkeerleiding Den Haag | ProRail | 2 clients |  |  | 2 | Computer Op de VL-post staat ook een reserve client (niet verbonden).
Spoortunnel Delft | Siemens | OBI Utrecht | ProRail | 1 client |  |  | 1 | Computer
Spoortunnel Delft | Siemens | Uitwijk VL Utrecht | ProRail | 1 client |  |  | 1 | Computer
Spoortunnel Delft | Siemens | Uitwijk OBI Amersfoort | ProRail | 1 client |  |  | 1 | Computer
Spoortunnel Delft | Siemens | Dienstgebouw Zuid Delft | PGO Aannemer | 1 client (TCR) |  |  | 1 | BCRBC14
Spoortunnel Delft | Siemens | Dienstgebouw Zuid Delft | PGO Aannemer | 1 SCADA Server WINCC-OA |  |  | 1 | TSDBS11
Spoortunnel Delft | Siemens | Dienstgebouw Zuid Delft | PGO Aannemer | BIP T6 (Brandweer infromatie panneel) |  |  | 1 | *H.93=EHA690EA02
Spoortunnel Delft | Siemens | Dienstgebouw Zuid Delft | PGO Aannemer | Engineeringsstation |  |  | 1 | *H.92=ZAB500-EA5331
Spoortunnel Delft | Siemens | Dienstgebouw Zuid Delft | PGO Aannemer | Printer
Spoortunnel Delft | Siemens | Dienstgebouw Zuid Delft | PGO Aannemer | PLC Siemens S7-400 | 2 |  |  | *H.92=ZAB500-EB5202
Spoortunnel Delft | Siemens | Dienstgebouw Zuid Delft | PGO Aannemer | RIO O EB5160 |  | 1 |  | *H.92=EAA590-EB5160
Spoortunnel Delft | Siemens | Dienstgebouw Zuid Delft | PGO Aannemer | RIO O EB5180 |  | 1 |  | *H.92=EAA590-EB5180
Spoortunnel Delft | Siemens | Dienstgebouw Zuid Delft | PGO Aannemer | RIO O MCC EB0104 |  | 1 |  | *H.92=EKB591-EB0104
Spoortunnel Delft | Siemens | Dienstgebouw Zuid Delft | PGO Aannemer | RIO O MCC EB0114 |  | 1 |  | *H.92=EKB591-EB0114
Spoortunnel Delft | Siemens | Dienstgebouw Zuid Delft | PGO Aannemer | RIO W EB5160 |  | 1 |  | *H.92=EAA690-EB5160
Spoortunnel Delft | Siemens | Dienstgebouw Zuid Delft | PGO Aannemer | RIO W EB5180 |  | 1 |  | *H.92=EAA690-EB5180
Spoortunnel Delft | Siemens | Dienstgebouw Zuid Delft | PGO Aannemer | RIO W MCC EB0104 |  | 1 |  | *H.92=EKB691-EB0104
Spoortunnel Delft | Siemens | Dienstgebouw Zuid Delft | PGO Aannemer | RIO W MCC EB0114 |  | 1 |  | *H.92=EKB691-EB0114
Spoortunnel Delft | Siemens | Dienstgebouw Zuid Delft | PGO Aannemer | Switch (besturing/informatienetwerk) |  | 1 |  | *H.92=EWG600-EB5051
Spoortunnel Delft | Siemens | Dienstgebouw Zuid Delft | PGO Aannemer | Switch (besturing/informatienetwerk) |  | 1 |  | *H.92=EWG500-EB5051
Spoortunnel Delft | Siemens | Dienstgebouw Zuid Delft | PGO Aannemer | Switch (besturing/informatienetwerk) |  | 1 |  | *H.92=EWG500-EB5055
Spoortunnel Delft | Siemens | Technische ruimte perronkop Noord Delft | PGO Aannemer | BIP T5-West (Brandweer infromatie panneel) |  |  | 1 | *H.73=EHA670EA02
Spoortunnel Delft | Siemens | Technische ruimte perronkop Noord Delft | PGO Aannemer | BIP T3 (Brandweer infromatie panneel) |  |  | 1 | *H.87=EHA580EA02
Spoortunnel Delft | Siemens | Technische ruimte perronkop Noord Delft | PGO Aannemer | BIP T4 Station (Brandweer infromatie panneel) |  |  | 1 | *H.75=EHA570EA02
Spoortunnel Delft | Siemens | Technische ruimte perronkop Noord Delft | PGO Aannemer | BIP T5-Oost (Brandweer infromatie panneel) |  |  | 1 | *H.73=EHA570EA02
Spoortunnel Delft | Siemens | Technische ruimte perronkop Noord Delft | PGO Aannemer | Switch (besturing/informatienetwerk) |  | 1 |  | *H.71=EWG600-EB5051
Spoortunnel Delft | Siemens | Technische ruimte perronkop Noord Delft | PGO Aannemer | Switch (besturing/informatienetwerk) |  | 1 |  | *H.71=EWG500-EB5051
Spoortunnel Delft | Siemens | Technische ruimte perronkop Noord Delft | PGO Aannemer | RIO O EB5160 |  | 1 |  | *H.71=EAA570-EB5160
Spoortunnel Delft | Siemens | Technische ruimte perronkop Noord Delft | PGO Aannemer | RIO O EB5180 |  | 1 |  | *H.71=EAA570-EB5180
Spoortunnel Delft | Siemens | Technische ruimte perronkop Noord Delft | PGO Aannemer | RIO O MCC EB0104 |  | 1 |  | *H.71=EKB571-EB0104
Spoortunnel Delft | Siemens | Technische ruimte perronkop Noord Delft | PGO Aannemer | RIO O MCC EB0114 |  | 1 |  | *H.71=EKB571-EB0114
Spoortunnel Delft | Siemens | Technische ruimte perronkop Noord Delft | PGO Aannemer | RIO W EB5160 |  | 1 |  | *H.71=EAA670-EB5160
Spoortunnel Delft | Siemens | Technische ruimte perronkop Noord Delft | PGO Aannemer | RIO W EB5180 |  | 1 |  | *H.71=EAA670-EB5180
Spoortunnel Delft | Siemens | Technische ruimte perronkop Noord Delft | PGO Aannemer | RIO W MCC EB0104 |  | 1 |  | *H.71=EKB671-EB0104
Spoortunnel Delft | Siemens | Technische ruimte perronkop Noord Delft | PGO Aannemer | RIO W MCC EB0114 |  | 1 |  | *H.71=EKB671-EB0114
Spoortunnel Delft | Siemens | Technische ruimte perronkop Noord Delft | PGO Aannemer | DBI-Kast-West PLC S7-300 | 1 |  |  | *H.71=SGA600EA01. PLC Droge blus installatie
Spoortunnel Delft | Siemens | Technische ruimte perronkop Noord Delft | PGO Aannemer | DBI-Kast-Oost PLC S7-300 | 1 |  |  | *H.71=SGA500EA01. PLC Droge blus installatie
Spoortunnel Delft | Siemens | Dienstgebouw Noord | PGO Aannemer | BIP T1-West |  |  | 1 | *H.83=EHA680EA02
Spoortunnel Delft | Siemens | Dienstgebouw Noord | PGO Aannemer | BIP T2-Oost |  |  | 1 | *H.86=EHA580EA02
Spoortunnel Delft | Siemens | Dienstgebouw Noord | PGO Aannemer | BIP T1-Oost |  |  | 1 | *H.83=EHA580EA02
Spoortunnel Delft | Siemens | Dienstgebouw Noord | PGO Aannemer | BIP T2-west |  |  | 1 | *H.86=EHA680EA02
Spoortunnel Delft | Siemens | Dienstgebouw Noord | PGO Aannemer | M3000 GPS Klok |  | 1 |  | *H.81=EEA580-EB5116
Spoortunnel Delft | Siemens | Dienstgebouw Noord | PGO Aannemer | 1 SCADA Server WINCC-OA |  |  | 1 | TSDBS21
Spoortunnel Delft | Siemens | Dienstgebouw Noord | PGO Aannemer | Switch (besturing/informatienetwerk) |  | 1 |  | H.81=EWG600-EB5051
Spoortunnel Delft | Siemens | Dienstgebouw Noord | PGO Aannemer | Switch (besturing/informatienetwerk) |  | 1 |  | *H.81=EWG500-EB5051
Spoortunnel Delft | Siemens | Dienstgebouw Noord | PGO Aannemer | Switch (besturing/informatienetwerk) |  | 1 |  | *H.81=EWG600-EB5055
Spoortunnel Delft | Siemens | Dienstgebouw Noord | PGO Aannemer | PLC Siemens S7-400 | 2 |  |  | *H.81=ZAB600-EB5202
Spoortunnel Delft | Siemens | Dienstgebouw Noord | PGO Aannemer | RIO O EB5160 |  | 1 |  | *H.81=EAA580-EB5180
Spoortunnel Delft | Siemens | Dienstgebouw Noord | PGO Aannemer | RIO O EB5180 |  | 1 |  | *H.81=EAA580-EB5180
Spoortunnel Delft | Siemens | Dienstgebouw Noord | PGO Aannemer | RIO O MCC EB0104 |  | 1 |  | *H.81=EKB581-EB0104
Spoortunnel Delft | Siemens | Dienstgebouw Noord | PGO Aannemer | RIO W EB5160 |  | 1 |  | *H.81=EAA680-EB5180
Spoortunnel Delft | Siemens | Dienstgebouw Noord | PGO Aannemer | RIO W EB5180 |  | 1 |  | *H.81=EAA680-EB5180
Spoortunnel Delft | Siemens | Dienstgebouw Noord | PGO Aannemer | RIO W MCC EB0104 |  | 1 |  | *H.81=EKB681-EB0104
Spoortunnel Delft | Siemens | Railcenter | Railcenter | 1 server (bestaande uit een enkele server, zonder beeldscherm e.d.). |  |  | 1 | Testsysteem - kast *H.00=ZAB000-ED001
Spoortunnel Delft | Siemens | Railcenter | Railcenter | 1 VL cliënt, |  |  | 1 | Testsysteem - Computer
Spoortunnel Delft | Siemens | Railcenter | Railcenter | 1 ES/BCR Engineeringstation |  |  | 1 | Testsysteem - Computer
Spoortunnel Delft | Siemens | Railcenter | Railcenter | 1 x Simit PC, inclusief IO simulatie units |  |  | 1 | Testsysteem - Computer
Spoortunnel Delft | Siemens | Railcenter | Railcenter | 1 x computer met 3D simulatie van de treinloop in de tunnel |  |  | 1 | Testsysteem - Computer
Spoortunnel Delft | Siemens | Railcenter | Railcenter | PLC Siemens S7-400 | 2 |  |  | Testsysteem
Spoortunnel Delft | Siemens | Railcenter | Railcenter | Switch (besturing/informatienetwerk) |  | 2 |  | Testsysteem
Willemsspoortunnel | Siemens | BWK | PGO Aannemer | PLC BWK | 2 |  |  | PLC's tbv Beweegbare Water Kering
Willemsspoortunnel | Siemens | TR Blaak | PGO Aannemer | PLC TBB2 (S7-1500 serie) | 2 |  |  | *W.92=ZAB001ED02
Willemsspoortunnel | Siemens | TR Blaak | PGO Aannemer | PLC TCB (S7-1500 serie) | 2 |  |  | *W.92=ZAB001ED03
Willemsspoortunnel | Siemens | TR Blaak | PGO Aannemer | PLC TCB-BBI (S7-1500 serie) | 2 |  |  | *W.92=ZAB001ED04
Willemsspoortunnel | Siemens | Steven Hoogendijk | PGO Aannemer | PLC TBB1 (S7-1500 serie) | 2 |  |  | *W.95=ZAB002ED01
Willemsspoortunnel | Siemens | Buis-1N | PGO Aannemer | Switch EWG101 |  | 1 |  | *W.10=EWG101-XN01
Willemsspoortunnel | Siemens | Buis-1Z | PGO Aannemer | Switch EWG102 |  | 1 |  | *W.10=EWG102-XN01
Willemsspoortunnel | Siemens | Buis-1Z | PGO Aannemer | Switch EWG103 |  | 1 |  | *W.10=EWG103-XN01
Willemsspoortunnel | Siemens | Buis-2N | PGO Aannemer | Switch EWG201 |  | 1 |  | *W.20=EWG201-XN01
Willemsspoortunnel | Siemens | Buis-2Z | PGO Aannemer | Switch EWG202 |  | 1 |  | *W.20=EWG202-XN01
Willemsspoortunnel | Siemens | Buis-2Z | PGO Aannemer | Switch EWG203 |  | 1 |  | *W.20=EWG203-XN01
Willemsspoortunnel | Siemens | Buis-3N | PGO Aannemer | Switch EWG301 |  | 1 |  | *W.30=EWG301-XN01
Willemsspoortunnel | Siemens | Buis-3Z | PGO Aannemer | Switch EWG302 |  | 1 |  | *W.30=EWG302-XN01
Willemsspoortunnel | Siemens | Buis-3Z | PGO Aannemer | Switch EWG303 |  | 1 |  | *W.30=EWG303-XN01
Willemsspoortunnel | Siemens | Buis-4N | PGO Aannemer | Switch EWG401 |  | 1 |  | *W.40=EWG401-XN01
Willemsspoortunnel | Siemens | Buis-4Z | PGO Aannemer | Switch EWG402 |  | 1 |  | *W.40=EWG402-XN01
Willemsspoortunnel | Siemens | Buis-4Z | PGO Aannemer | Switch EWG403 |  | 1 |  | *W.40=EWG403-XN01
Willemsspoortunnel | Siemens | Blaak | PGO Aannemer | Switch EWG001 |  | 1 |  | *W.92=EWG001-EB0523
Willemsspoortunnel | Siemens | Blaak | PGO Aannemer | Switch EWG001 |  | 1 |  | *W.92=EWG001-EB0534
Willemsspoortunnel | Siemens | Blaak | PGO Aannemer | Switch EWG001 |  | 1 |  | *W.92=EWG001-EB0601
Willemsspoortunnel | Siemens | Blaak | PGO Aannemer | Switch EWG001 |  | 1 |  | *W.92=EWG001-EB0602
Willemsspoortunnel | Siemens | Blaak | PGO Aannemer | Switch EWG001 |  | 1 |  | *W.92=EWG001-EB0645
Willemsspoortunnel | Siemens | Blaak | PGO Aannemer | Switch EWG001 |  | 1 |  | *W.92=EWG001-EB0656
Willemsspoortunnel | Siemens | Blaak | PGO Aannemer | Switch EWG001 |  | 1 |  | *W.92=EWG001-XN01
Willemsspoortunnel | Siemens | Blaak | PGO Aannemer | Switch EWG001 |  | 1 |  | *W.92=EWG001-XN02
Willemsspoortunnel | Siemens | Blaak | PGO Aannemer | Switch EWG001 |  | 1 |  | *W.92=EWG001-XN03
Willemsspoortunnel | Siemens | Blaak | PGO Aannemer | Switch EWG001 |  | 1 |  | *W.92=EWG001-XN04
Willemsspoortunnel | Siemens | Blaak | PGO Aannemer | Switch EWG001 |  | 1 |  | *W.92=EWG001-XN05
Willemsspoortunnel | Siemens | Blaak | PGO Aannemer | Switch EWG001 |  | 1 |  | *W.92=EWG001-XN06
Willemsspoortunnel | Siemens | Blaak | PGO Aannemer | Switch EWG001 |  | 1 |  | *W.92=EWG001-XN07
Willemsspoortunnel | Siemens | Steven Hoogendijk | PGO Aannemer | Switch EWG002 |  | 1 |  | *W.95=EWG002-EB0601
Willemsspoortunnel | Siemens | Steven Hoogendijk | PGO Aannemer | Switch EWG002 |  | 1 |  | *W.95=EWG002-EB0612
Willemsspoortunnel | Siemens | Steven Hoogendijk | PGO Aannemer | Switch EWG002 |  | 1 |  | *W.95=EWG002-EB0623
Willemsspoortunnel | Siemens | Steven Hoogendijk | PGO Aannemer | Switch EWG002 |  | 1 |  | *W.95=EWG002-EB0634
Willemsspoortunnel | Siemens | Steven Hoogendijk | PGO Aannemer | Switch EWG002 |  | 1 |  | *W.95=EWG002-EB0645
Willemsspoortunnel | Siemens | Steven Hoogendijk | PGO Aannemer | Switch EWG002 |  | 1 |  | *W.95=EWG002-EB0656
Willemsspoortunnel | Siemens | Steven Hoogendijk | PGO Aannemer | Switch EWG002 |  | 1 |  | *W.95=EWG002-XN01
Willemsspoortunnel | Siemens | Steven Hoogendijk | PGO Aannemer | Switch EWG002 |  | 1 |  | *W.95=EWG002-XN02
Willemsspoortunnel | Siemens | Steven Hoogendijk | PGO Aannemer | Switch EWG002 |  | 1 |  | *W.95=EWG002-XN03
Willemsspoortunnel | Siemens | Steven Hoogendijk | PGO Aannemer | Switch EWG002 |  | 1 |  | *W.95=EWG002-XN04
Willemsspoortunnel | Siemens | Steven Hoogendijk | PGO Aannemer | Switch EWG002 |  | 1 |  | *W.95=EWG002-XN05
Willemsspoortunnel | Siemens | Steven Hoogendijk | PGO Aannemer | Switch EWG002 |  | 1 |  | *W.95=EWG002-XN06
Willemsspoortunnel | Siemens | Steven Hoogendijk | PGO Aannemer | Switch EWG002 |  | 1 |  | *W.95=EWG002-XN07
Willemsspoortunnel | Siemens | Steven Hoogendijk | PGO Aannemer | Switch EWG002 |  | 1 |  | *W.95=EWG002-XN08
Willemsspoortunnel | Siemens | Steven Hoogendijk | PGO Aannemer | Switch EWG002 |  | 1 |  | *W.95=EWG002-XN09
Willemsspoortunnel | Siemens | Blaak | PGO Aannemer | RIO TBB1_84B_01 |  | 1 |  | *W.10=ZAB004-EH4201
Willemsspoortunnel | Siemens | Blaak | PGO Aannemer | RIO TBB2_84A_01 |  | 1 |  | *W.40=ZAB003-EH4201
Willemsspoortunnel | Siemens | Blaak | PGO Aannemer | RIO TBB1_21_01 |  | 1 |  | *W.92=EKB001-EH4001
Willemsspoortunnel | Siemens | Blaak | PGO Aannemer | RIO TBB2_21_01 |  | 1 |  | *W.92=EKB001-EH4021
Willemsspoortunnel | Siemens | Blaak | PGO Aannemer | RIO TBB1_36_01 |  | 1 |  | *W.92=JLA001-EH4181
Willemsspoortunnel | Siemens | Blaak | PGO Aannemer | RIO TBB1_36_02 |  | 1 |  | *W.92=JLA001-EH4191
Willemsspoortunnel | Siemens | Blaak | PGO Aannemer | RIO TBB2_36_01 |  | 1 |  | *W.92=JLA001-EH4201
Willemsspoortunnel | Siemens | Blaak | PGO Aannemer | RIO TBB2_36_02 |  | 1 |  | *W.92=JLA001-EH4211
Willemsspoortunnel | Siemens | Blaak | PGO Aannemer | RIO TCB_31_01 |  | 1 |  | *W.92=JPA001-EH1561
Willemsspoortunnel | Siemens | Blaak | PGO Aannemer | RIO TCB_31_02 |  | 1 |  | *W.92=JPA001-EH1571
Willemsspoortunnel | Siemens | Blaak | PGO Aannemer | RIO TBB1_31_01 |  | 1 |  | *W.92=JPA001-EH1581
Willemsspoortunnel | Siemens | Blaak | PGO Aannemer | RIO TBB1_31_02 |  | 1 |  | *W.92=JPA001-EH1591
Willemsspoortunnel | Siemens | Blaak | PGO Aannemer | RIO TBB2_31_01 |  | 1 |  | *W.92=JPA001-EH1601
Willemsspoortunnel | Siemens | Blaak | PGO Aannemer | RIO TBB2_31_02 |  | 1 |  | *W.92=JPA001-EH1611
Willemsspoortunnel | Siemens | Blaak | PGO Aannemer | RIO TCB_81_02 |  | 1 |  | *W.92=ZAB005-EH4221
Willemsspoortunnel | Siemens | Blaak | PGO Aannemer | RIO TBB1_81_01 |  | 1 |  | *W.92=ZAB005-EH4251
Willemsspoortunnel | Siemens | Blaak | PGO Aannemer | RIO TBB1_81_02 |  | 1 |  | *W.92=ZAB005-EH4261
Willemsspoortunnel | Siemens | Blaak | PGO Aannemer | RIO TBB2_81_01 |  | 1 |  | *W.92=ZAB005-EH4271
Willemsspoortunnel | Siemens | Blaak | PGO Aannemer | RIO TBB2_81_02 |  | 1 |  | *W.92=ZAB005-EH4281
Willemsspoortunnel | Siemens | Blaak | PGO Aannemer | RIO TCB_81_01 |  | 1 |  | *W.92=ZAB005-EH4211
Willemsspoortunnel | Siemens | Blaak | PGO Aannemer | RIO TCB_82_01 |  | 1 |  | *W.92=ZKA001-EH4001
Willemsspoortunnel | Siemens | Blaak | PGO Aannemer | RIO TBB1_82_01 |  | 1 |  | *W.92=ZKA001-EH4021
Willemsspoortunnel | Siemens | Blaak | PGO Aannemer | RIO TBB1_82_02 |  | 1 |  | *W.92=ZKA001-EH4041
Willemsspoortunnel | Siemens | Blaak | PGO Aannemer | RIO TBB2_82_01 |  | 1 |  | *W.92=ZKA001-EH4061
Willemsspoortunnel | Siemens | Blaak | PGO Aannemer | RIO TBB2_82_02 |  | 1 |  | *W.92=ZKA001-EH4081
Willemsspoortunnel | Siemens | Blaak | PGO Aannemer | RIO TCB-BBI_51_01 |  | 1 |  | *W.92=ZKA001-EH4221
Willemsspoortunnel | Siemens | Blaak | PGO Aannemer | RIO TCB-BBI_51_02 |  | 1 |  | *W.92=ZKA001-EH4231
Willemsspoortunnel | Siemens | Steven Hoogendijk | PGO Aannemer | RIO SH_TBB1_21_01 |  | 1 |  | *W.95=EKB001-EH4001
Willemsspoortunnel | Siemens | Steven Hoogendijk | PGO Aannemer | RIO SH_TBB2_21_01 |  | 1 |  | *W.95=EKB001-EH4021
Willemsspoortunnel | Siemens | Steven Hoogendijk | PGO Aannemer | RIO SH_TBB1_36_01 |  | 1 |  | *W.95=JLA002-EH4211
Willemsspoortunnel | Siemens | Steven Hoogendijk | PGO Aannemer | RIO SH_TBB1_36_02 |  | 1 |  | *W.95=JLA002-EH4221
Willemsspoortunnel | Siemens | Steven Hoogendijk | PGO Aannemer | RIO SH_TBB2_36_01 |  | 1 |  | *W.95=JLA002-EH4231
Willemsspoortunnel | Siemens | Steven Hoogendijk | PGO Aannemer | RIO SH_TBB2_36_02 |  | 1 |  | *W.95=JLA002-EH4241
Willemsspoortunnel | Siemens | Steven Hoogendijk | PGO Aannemer | RIO SH_TCB_31_01 |  | 1 |  | *W.95=JPA002-EH4021
Willemsspoortunnel | Siemens | Steven Hoogendijk | PGO Aannemer | RIO SH_TCB_31_02 |  | 1 |  | *W.95=JPA002-EH4041
Willemsspoortunnel | Siemens | Steven Hoogendijk | PGO Aannemer | RIO SH_TCB_81_01 |  | 1 |  | *W.95=ZAB006-EH3801
Willemsspoortunnel | Siemens | Steven Hoogendijk | PGO Aannemer | RIO SH_TBB1_81_01 |  | 1 |  | *W.95=ZAB006-EH3811
Willemsspoortunnel | Siemens | Steven Hoogendijk | PGO Aannemer | RIO SH_TBB1_81_02 |  | 1 |  | *W.95=ZAB006-EH3821
Willemsspoortunnel | Siemens | Steven Hoogendijk | PGO Aannemer | RIO SH_TBB2_81_01 |  | 1 |  | *W.95=ZAB006-EH3831
Willemsspoortunnel | Siemens | Steven Hoogendijk | PGO Aannemer | RIO SH_TBB2_81_02 |  | 1 |  | *W.95=ZAB006-EH3841
Willemsspoortunnel | Siemens | Buis-4N | PGO Aannemer | IO-Link M Spoor H(B) |  | 1 |  | *W.10=CSA100-EA001
Willemsspoortunnel | Siemens | Buis-4N | PGO Aannemer | IO-Link M Spoor H(B) |  | 1 |  | *W.10=CSA100-EA002
Willemsspoortunnel | Siemens | Buis-4N | PGO Aannemer | IO-Link M Spoor H(B) |  | 1 |  | *W.10=CSA100-EA003
Willemsspoortunnel | Siemens | Buis-4N | PGO Aannemer | IO-Link M Spoor H(B) |  | 1 |  | *W.10=CSA100-EA004
Willemsspoortunnel | Siemens | Buis-4N | PGO Aannemer | IO-Link M Spoor H(B) |  | 1 |  | *W.10=CSA100-EA005
Willemsspoortunnel | Siemens | Buis-4N | PGO Aannemer | IO-Link M Spoor H(B) |  | 1 |  | *W.10=CSA100-EA006
Willemsspoortunnel | Siemens | Buis-4N | PGO Aannemer | IO-Link M Spoor H(B) |  | 1 |  | *W.10=CSA100-EA007
Willemsspoortunnel | Siemens | Buis-4N | PGO Aannemer | IO-Link M Spoor H(B) |  | 1 |  | *W.10=CSA100-EA008
Willemsspoortunnel | Siemens | Buis-4N | PGO Aannemer | IO-Link M Spoor H(B) |  | 1 |  | *W.10=CSA100-EA009
Willemsspoortunnel | Siemens | Buis-4N | PGO Aannemer | IO-Link M Spoor H(B) |  | 1 |  | *W.10=CSA100-EA010
Willemsspoortunnel | Siemens | Buis-4N | PGO Aannemer | IO-Link M Spoor H(B) |  | 1 |  | *W.10=CSA100-EA011
Willemsspoortunnel | Siemens | Buis-4Z | PGO Aannemer | IO-Link M Spoor H(A) |  | 1 |  | *W.10=CSA100-EA012
Willemsspoortunnel | Siemens | Buis-4Z | PGO Aannemer | IO-Link M Spoor H(A) |  | 1 |  | *W.10=CSA100-EA013
Willemsspoortunnel | Siemens | Buis-4Z | PGO Aannemer | IO-Link M Spoor H(A) |  | 1 |  | *W.10=CSA100-EA014
Willemsspoortunnel | Siemens | Buis-4Z | PGO Aannemer | IO-Link M Spoor H(A) |  | 1 |  | *W.10=CSA100-EA015
Willemsspoortunnel | Siemens | Buis-4Z | PGO Aannemer | IO-Link M Spoor H(A) |  | 1 |  | *W.10=CSA100-EA016
Willemsspoortunnel | Siemens | Buis-4Z | PGO Aannemer | IO-Link M Spoor H(A) |  | 1 |  | *W.10=CSA100-EA017
Willemsspoortunnel | Siemens | Buis-4Z | PGO Aannemer | IO-Link M Spoor H(A) |  | 1 |  | *W.10=CSA100-EA018
Willemsspoortunnel | Siemens | Buis-4Z | PGO Aannemer | IO-Link M Spoor H(A) |  | 1 |  | *W.10=CSA100-EA019
Willemsspoortunnel | Siemens | Buis-4Z | PGO Aannemer | IO-Link M Spoor H(A) |  | 1 |  | *W.10=CSA100-EA020
Willemsspoortunnel | Siemens | Buis-4Z | PGO Aannemer | IO-Link M Spoor H(A) |  | 1 |  | *W.10=CSA100-EA021
Willemsspoortunnel | Siemens | Buis-4Z | PGO Aannemer | IO-Link M Spoor H(A) |  | 1 |  | *W.10=CSA100-EA022
Willemsspoortunnel | Siemens | Buis-4Z | PGO Aannemer | IO-Link M Spoor H(A) |  | 1 |  | *W.10=CSA100-EA023
Willemsspoortunnel | Siemens | Buis-4Z | PGO Aannemer | IO-Link M Spoor H(A) |  | 1 |  | *W.10=CSA100-EA024
Willemsspoortunnel | Siemens | Buis-4Z | PGO Aannemer | IO-Link M Spoor H(A) |  | 1 |  | *W.10=CSA100-EA025
Willemsspoortunnel | Siemens | Buis-4Z | PGO Aannemer | IO-Link M Spoor H(A) |  | 1 |  | *W.10=CSA100-EA026
Willemsspoortunnel | Siemens | Buis-4Z | PGO Aannemer | IO-Link M Spoor H(A) |  | 1 |  | *W.10=CSA100-EA027
Willemsspoortunnel | Siemens | Buis-4Z | PGO Aannemer | IO-Link M Spoor H(A) |  | 1 |  | *W.10=CSA100-EA028
Willemsspoortunnel | Siemens | Buis-4Z | PGO Aannemer | IO-Link M Spoor H(A) |  | 1 |  | *W.10=CSA100-EA029
Willemsspoortunnel | Siemens | Buis-4Z | PGO Aannemer | IO-Link M Spoor H(A) |  | 1 |  | *W.10=CSA100-EA030
Willemsspoortunnel | Siemens | Buis-4Z | PGO Aannemer | IO-Link M Spoor H(A) |  | 1 |  | *W.10=CSA100-EA031
Willemsspoortunnel | Siemens | Buis-4Z | PGO Aannemer | IO-Link M Spoor H(A) |  | 1 |  | *W.10=CSA100-EA032
Willemsspoortunnel | Siemens | Buis-4Z | PGO Aannemer | IO-Link M Spoor H(A) |  | 1 |  | *W.10=CSA100-EA033
Willemsspoortunnel | Siemens | Buis-4Z | PGO Aannemer | IO-Link M Spoor H(A) |  | 1 |  | *W.10=CSA100-EA034
Willemsspoortunnel | Siemens | Buis-4Z | PGO Aannemer | IO-Link M Spoor H(A) |  | 1 |  | *W.10=CSA100-EA035
Willemsspoortunnel | Siemens | Buis-3N | PGO Aannemer | IO-Link M Spoor J(B) |  | 1 |  | *W.20=CSA200-EA001
Willemsspoortunnel | Siemens | Buis-3N | PGO Aannemer | IO-Link M Spoor J(B) |  | 1 |  | *W.20=CSA200-EA002
Willemsspoortunnel | Siemens | Buis-3N | PGO Aannemer | IO-Link M Spoor J(B) |  | 1 |  | *W.20=CSA200-EA003
Willemsspoortunnel | Siemens | Buis-3N | PGO Aannemer | IO-Link M Spoor J(B) |  | 1 |  | *W.20=CSA200-EA004
Willemsspoortunnel | Siemens | Buis-3N | PGO Aannemer | IO-Link M Spoor J(B) |  | 1 |  | *W.20=CSA200-EA005
Willemsspoortunnel | Siemens | Buis-3N | PGO Aannemer | IO-Link M Spoor J(B) |  | 1 |  | *W.20=CSA200-EA006
Willemsspoortunnel | Siemens | Buis-3N | PGO Aannemer | IO-Link M Spoor J(B) |  | 1 |  | *W.20=CSA200-EA007
Willemsspoortunnel | Siemens | Buis-3N | PGO Aannemer | IO-Link M Spoor J(B) |  | 1 |  | *W.20=CSA200-EA008
Willemsspoortunnel | Siemens | Buis-3N | PGO Aannemer | IO-Link M Spoor J(B) |  | 1 |  | *W.20=CSA200-EA009
Willemsspoortunnel | Siemens | Buis-3N | PGO Aannemer | IO-Link M Spoor J(B) |  | 1 |  | *W.20=CSA200-EA010
Willemsspoortunnel | Siemens | Buis-3N | PGO Aannemer | IO-Link M Spoor J(B) |  | 1 |  | *W.20=CSA200-EA011
Willemsspoortunnel | Siemens | Buis-3Z | PGO Aannemer | IO-Link M Spoor J(A) |  | 1 |  | *W.20=CSA200-EA012
Willemsspoortunnel | Siemens | Buis-3Z | PGO Aannemer | IO-Link M Spoor J(A) |  | 1 |  | *W.20=CSA200-EA013
Willemsspoortunnel | Siemens | Buis-3Z | PGO Aannemer | IO-Link M Spoor J(A) |  | 1 |  | *W.20=CSA200-EA014
Willemsspoortunnel | Siemens | Buis-3Z | PGO Aannemer | IO-Link M Spoor J(A) |  | 1 |  | *W.20=CSA200-EA015
Willemsspoortunnel | Siemens | Buis-3Z | PGO Aannemer | IO-Link M Spoor J(A) |  | 1 |  | *W.20=CSA200-EA016
Willemsspoortunnel | Siemens | Buis-3Z | PGO Aannemer | IO-Link M Spoor J(A) |  | 1 |  | *W.20=CSA200-EA017
Willemsspoortunnel | Siemens | Buis-3Z | PGO Aannemer | IO-Link M Spoor J(A) |  | 1 |  | *W.20=CSA200-EA018
Willemsspoortunnel | Siemens | Buis-3Z | PGO Aannemer | IO-Link M Spoor J(A) |  | 1 |  | *W.20=CSA200-EA019
Willemsspoortunnel | Siemens | Buis-3Z | PGO Aannemer | IO-Link M Spoor J(A) |  | 1 |  | *W.20=CSA200-EA020
Willemsspoortunnel | Siemens | Buis-3Z | PGO Aannemer | IO-Link M Spoor J(A) |  | 1 |  | *W.20=CSA200-EA021
Willemsspoortunnel | Siemens | Buis-3Z | PGO Aannemer | IO-Link M Spoor J(A) |  | 1 |  | *W.20=CSA200-EA022
Willemsspoortunnel | Siemens | Buis-3Z | PGO Aannemer | IO-Link M Spoor J(A) |  | 1 |  | *W.20=CSA200-EA023
Willemsspoortunnel | Siemens | Buis-3Z | PGO Aannemer | IO-Link M Spoor J(A) |  | 1 |  | *W.20=CSA200-EA024
Willemsspoortunnel | Siemens | Buis-3Z | PGO Aannemer | IO-Link M Spoor J(A) |  | 1 |  | *W.20=CSA200-EA025
Willemsspoortunnel | Siemens | Buis-3Z | PGO Aannemer | IO-Link M Spoor J(A) |  | 1 |  | *W.20=CSA200-EA026
Willemsspoortunnel | Siemens | Buis-3Z | PGO Aannemer | IO-Link M Spoor J(A) |  | 1 |  | *W.20=CSA200-EA027
Willemsspoortunnel | Siemens | Buis-3Z | PGO Aannemer | IO-Link M Spoor J(A) |  | 1 |  | *W.20=CSA200-EA028
Willemsspoortunnel | Siemens | Buis-3Z | PGO Aannemer | IO-Link M Spoor J(A) |  | 1 |  | *W.20=CSA200-EA029
Willemsspoortunnel | Siemens | Buis-3Z | PGO Aannemer | IO-Link M Spoor J(A) |  | 1 |  | *W.20=CSA200-EA030
Willemsspoortunnel | Siemens | Buis-3Z | PGO Aannemer | IO-Link M Spoor J(A) |  | 1 |  | *W.20=CSA200-EA031
Willemsspoortunnel | Siemens | Buis-3Z | PGO Aannemer | IO-Link M Spoor J(A) |  | 1 |  | *W.20=CSA200-EA032
Willemsspoortunnel | Siemens | Buis-3Z | PGO Aannemer | IO-Link M Spoor J(A) |  | 1 |  | *W.20=CSA200-EA033
Willemsspoortunnel | Siemens | Buis-3Z | PGO Aannemer | IO-Link M Spoor J(A) |  | 1 |  | *W.20=CSA200-EA034
Willemsspoortunnel | Siemens | Buis-3Z | PGO Aannemer | IO-Link M Spoor J(A) |  | 1 |  | *W.20=CSA200-EA035
Willemsspoortunnel | Siemens | Buis-3N | PGO Aannemer | ET200 Eco Spoor J(B) |  | 1 |  | *W.20=EAA001
Willemsspoortunnel | Siemens | Buis-3N | PGO Aannemer | ET200 Eco Spoor J(B) |  | 1 |  | *W.20=EAA002
Willemsspoortunnel | Siemens | Buis-3N | PGO Aannemer | ET200 Eco Spoor J(B) |  | 1 |  | *W.20=EAA003
Willemsspoortunnel | Siemens | Buis-3N | PGO Aannemer | ET200 Eco Spoor J(B) |  | 1 |  | *W.20=EAA004
Willemsspoortunnel | Siemens | Buis-3N | PGO Aannemer | ET200 Eco Spoor J(B) |  | 1 |  | *W.20=EAA005
Willemsspoortunnel | Siemens | Buis-3Z | PGO Aannemer | ET200 Eco Spoor J(A) |  | 1 |  | *W.20=EAA006
Willemsspoortunnel | Siemens | Buis-3Z | PGO Aannemer | ET200 Eco Spoor J(A) |  | 1 |  | *W.20=EAA007
Willemsspoortunnel | Siemens | Buis-3Z | PGO Aannemer | ET200 Eco Spoor J(A) |  | 1 |  | *W.20=EAA008
Willemsspoortunnel | Siemens | Buis-3Z | PGO Aannemer | ET200 Eco Spoor J(A) |  | 1 |  | *W.20=EAA009
Willemsspoortunnel | Siemens | Buis-3Z | PGO Aannemer | ET200 Eco Spoor J(A) |  | 1 |  | *W.20=EAA010
Willemsspoortunnel | Siemens | Buis-3Z | PGO Aannemer | ET200 Eco Spoor J(A) |  | 1 |  | *W.20=EAA011
Willemsspoortunnel | Siemens | Buis-3Z | PGO Aannemer | ET200 Eco Spoor J(A) |  | 1 |  | *W.20=EAA012
Willemsspoortunnel | Siemens | Buis-3Z | PGO Aannemer | ET200 Eco Spoor J(A) |  | 1 |  | *W.20=EAA013
Willemsspoortunnel | Siemens | Buis-3Z | PGO Aannemer | ET200 Eco Spoor J(A) |  | 1 |  | *W.20=EAA014
Willemsspoortunnel | Siemens | Buis-3Z | PGO Aannemer | ET200 Eco Spoor J(A) |  | 1 |  | *W.20=EAA015
Willemsspoortunnel | Siemens | Buis-3Z | PGO Aannemer | ET200 Eco Spoor J(A) |  | 1 |  | *W.20=EAA016
Willemsspoortunnel | Siemens | Buis-2N | PGO Aannemer | IO-Link M Spoor K(D) |  | 1 |  | *W.30=CSA300-EA001
Willemsspoortunnel | Siemens | Buis-2N | PGO Aannemer | IO-Link M Spoor K(D) |  | 1 |  | *W.30=CSA300-EA002
Willemsspoortunnel | Siemens | Buis-2N | PGO Aannemer | IO-Link M Spoor K(D) |  | 1 |  | *W.30=CSA300-EA003
Willemsspoortunnel | Siemens | Buis-2N | PGO Aannemer | IO-Link M Spoor K(D) |  | 1 |  | *W.30=CSA300-EA004
Willemsspoortunnel | Siemens | Buis-2N | PGO Aannemer | IO-Link M Spoor K(D) |  | 1 |  | *W.30=CSA300-EA005
Willemsspoortunnel | Siemens | Buis-2N | PGO Aannemer | IO-Link M Spoor K(D) |  | 1 |  | *W.30=CSA300-EA006
Willemsspoortunnel | Siemens | Buis-2N | PGO Aannemer | IO-Link M Spoor K(D) |  | 1 |  | *W.30=CSA300-EA007
Willemsspoortunnel | Siemens | Buis-2N | PGO Aannemer | IO-Link M Spoor K(D) |  | 1 |  | *W.30=CSA300-EA008
Willemsspoortunnel | Siemens | Buis-2N | PGO Aannemer | IO-Link M Spoor K(D) |  | 1 |  | *W.30=CSA300-EA009
Willemsspoortunnel | Siemens | Buis-2N | PGO Aannemer | IO-Link M Spoor K(D) |  | 1 |  | *W.30=CSA300-EA010
Willemsspoortunnel | Siemens | Buis-2N | PGO Aannemer | IO-Link M Spoor K(D) |  | 1 |  | *W.30=CSA300-EA011
Willemsspoortunnel | Siemens | Buis-2Z | PGO Aannemer | IO-Link M Spoor K(C) |  | 1 |  | *W.30=CSA300-EA012
Willemsspoortunnel | Siemens | Buis-2Z | PGO Aannemer | IO-Link M Spoor K(C) |  | 1 |  | *W.30=CSA300-EA013
Willemsspoortunnel | Siemens | Buis-2Z | PGO Aannemer | IO-Link M Spoor K(C) |  | 1 |  | *W.30=CSA300-EA014
Willemsspoortunnel | Siemens | Buis-2Z | PGO Aannemer | IO-Link M Spoor K(C) |  | 1 |  | *W.30=CSA300-EA015
Willemsspoortunnel | Siemens | Buis-2Z | PGO Aannemer | IO-Link M Spoor K(C) |  | 1 |  | *W.30=CSA300-EA016
Willemsspoortunnel | Siemens | Buis-2Z | PGO Aannemer | IO-Link M Spoor K(C) |  | 1 |  | *W.30=CSA300-EA017
Willemsspoortunnel | Siemens | Buis-2Z | PGO Aannemer | IO-Link M Spoor K(C) |  | 1 |  | *W.30=CSA300-EA018
Willemsspoortunnel | Siemens | Buis-2Z | PGO Aannemer | IO-Link M Spoor K(C) |  | 1 |  | *W.30=CSA300-EA019
Willemsspoortunnel | Siemens | Buis-2Z | PGO Aannemer | IO-Link M Spoor K(C) |  | 1 |  | *W.30=CSA300-EA020
Willemsspoortunnel | Siemens | Buis-2Z | PGO Aannemer | IO-Link M Spoor K(C) |  | 1 |  | *W.30=CSA300-EA021
Willemsspoortunnel | Siemens | Buis-2Z | PGO Aannemer | IO-Link M Spoor K(C) |  | 1 |  | *W.30=CSA300-EA022
Willemsspoortunnel | Siemens | Buis-2Z | PGO Aannemer | IO-Link M Spoor K(C) |  | 1 |  | *W.30=CSA300-EA023
Willemsspoortunnel | Siemens | Buis-2Z | PGO Aannemer | IO-Link M Spoor K(C) |  | 1 |  | *W.30=CSA300-EA024
Willemsspoortunnel | Siemens | Buis-2Z | PGO Aannemer | IO-Link M Spoor K(C) |  | 1 |  | *W.30=CSA300-EA025
Willemsspoortunnel | Siemens | Buis-2Z | PGO Aannemer | IO-Link M Spoor K(C) |  | 1 |  | *W.30=CSA300-EA026
Willemsspoortunnel | Siemens | Buis-2Z | PGO Aannemer | IO-Link M Spoor K(C) |  | 1 |  | *W.30=CSA300-EA027
Willemsspoortunnel | Siemens | Buis-2Z | PGO Aannemer | IO-Link M Spoor K(C) |  | 1 |  | *W.30=CSA300-EA028
Willemsspoortunnel | Siemens | Buis-2Z | PGO Aannemer | IO-Link M Spoor K(C) |  | 1 |  | *W.30=CSA300-EA029
Willemsspoortunnel | Siemens | Buis-2Z | PGO Aannemer | IO-Link M Spoor K(C) |  | 1 |  | *W.30=CSA300-EA030
Willemsspoortunnel | Siemens | Buis-2Z | PGO Aannemer | IO-Link M Spoor K(C) |  | 1 |  | *W.30=CSA300-EA031
Willemsspoortunnel | Siemens | Buis-2Z | PGO Aannemer | IO-Link M Spoor K(C) |  | 1 |  | *W.30=CSA300-EA032
Willemsspoortunnel | Siemens | Buis-2Z | PGO Aannemer | IO-Link M Spoor K(C) |  | 1 |  | *W.30=CSA300-EA033
Willemsspoortunnel | Siemens | Buis-2Z | PGO Aannemer | IO-Link M Spoor K(C) |  | 1 |  | *W.30=CSA300-EA034
Willemsspoortunnel | Siemens | Buis-2Z | PGO Aannemer | IO-Link M Spoor K(C) |  | 1 |  | *W.30=CSA300-EA035
Willemsspoortunnel | Siemens | Buis-1N | PGO Aannemer | IO-Link M Spoor L(D) |  | 1 |  | *W.40=CSA400-EA001
Willemsspoortunnel | Siemens | Buis-1N | PGO Aannemer | IO-Link M Spoor L(D) |  | 1 |  | *W.40=CSA400-EA002
Willemsspoortunnel | Siemens | Buis-1N | PGO Aannemer | IO-Link M Spoor L(D) |  | 1 |  | *W.40=CSA400-EA003
Willemsspoortunnel | Siemens | Buis-1N | PGO Aannemer | IO-Link M Spoor L(D) |  | 1 |  | *W.40=CSA400-EA004
Willemsspoortunnel | Siemens | Buis-1N | PGO Aannemer | IO-Link M Spoor L(D) |  | 1 |  | *W.40=CSA400-EA005
Willemsspoortunnel | Siemens | Buis-1N | PGO Aannemer | IO-Link M Spoor L(D) |  | 1 |  | *W.40=CSA400-EA006
Willemsspoortunnel | Siemens | Buis-1N | PGO Aannemer | IO-Link M Spoor L(D) |  | 1 |  | *W.40=CSA400-EA007
Willemsspoortunnel | Siemens | Buis-1N | PGO Aannemer | IO-Link M Spoor L(D) |  | 1 |  | *W.40=CSA400-EA008
Willemsspoortunnel | Siemens | Buis-1N | PGO Aannemer | IO-Link M Spoor L(D) |  | 1 |  | *W.40=CSA400-EA009
Willemsspoortunnel | Siemens | Buis-1N | PGO Aannemer | IO-Link M Spoor L(D) |  | 1 |  | *W.40=CSA400-EA010
Willemsspoortunnel | Siemens | Buis-1N | PGO Aannemer | IO-Link M Spoor L(D) |  | 1 |  | *W.40=CSA400-EA011
Willemsspoortunnel | Siemens | Buis-1Z | PGO Aannemer | IO-Link M Spoor L(C) |  | 1 |  | *W.40=CSA400-EA012
Willemsspoortunnel | Siemens | Buis-1Z | PGO Aannemer | IO-Link M Spoor L(C) |  | 1 |  | *W.40=CSA400-EA013
Willemsspoortunnel | Siemens | Buis-1Z | PGO Aannemer | IO-Link M Spoor L(C) |  | 1 |  | *W.40=CSA400-EA014
Willemsspoortunnel | Siemens | Buis-1Z | PGO Aannemer | IO-Link M Spoor L(C) |  | 1 |  | *W.40=CSA400-EA015
Willemsspoortunnel | Siemens | Buis-1Z | PGO Aannemer | IO-Link M Spoor L(C) |  | 1 |  | *W.40=CSA400-EA016
Willemsspoortunnel | Siemens | Buis-1Z | PGO Aannemer | IO-Link M Spoor L(C) |  | 1 |  | *W.40=CSA400-EA017
Willemsspoortunnel | Siemens | Buis-1Z | PGO Aannemer | IO-Link M Spoor L(C) |  | 1 |  | *W.40=CSA400-EA018
Willemsspoortunnel | Siemens | Buis-1Z | PGO Aannemer | IO-Link M Spoor L(C) |  | 1 |  | *W.40=CSA400-EA019
Willemsspoortunnel | Siemens | Buis-1Z | PGO Aannemer | IO-Link M Spoor L(C) |  | 1 |  | *W.40=CSA400-EA020
Willemsspoortunnel | Siemens | Buis-1Z | PGO Aannemer | IO-Link M Spoor L(C) |  | 1 |  | *W.40=CSA400-EA021
Willemsspoortunnel | Siemens | Buis-1Z | PGO Aannemer | IO-Link M Spoor L(C) |  | 1 |  | *W.40=CSA400-EA022
Willemsspoortunnel | Siemens | Buis-1Z | PGO Aannemer | IO-Link M Spoor L(C) |  | 1 |  | *W.40=CSA400-EA023
Willemsspoortunnel | Siemens | Buis-1Z | PGO Aannemer | IO-Link M Spoor L(C) |  | 1 |  | *W.40=CSA400-EA024
Willemsspoortunnel | Siemens | Buis-1Z | PGO Aannemer | IO-Link M Spoor L(C) |  | 1 |  | *W.40=CSA400-EA025
Willemsspoortunnel | Siemens | Buis-1Z | PGO Aannemer | IO-Link M Spoor L(C) |  | 1 |  | *W.40=CSA400-EA026
Willemsspoortunnel | Siemens | Buis-1Z | PGO Aannemer | IO-Link M Spoor L(C) |  | 1 |  | *W.40=CSA400-EA027
Willemsspoortunnel | Siemens | Buis-1Z | PGO Aannemer | IO-Link M Spoor L(C) |  | 1 |  | *W.40=CSA400-EA028
Willemsspoortunnel | Siemens | Buis-1Z | PGO Aannemer | IO-Link M Spoor L(C) |  | 1 |  | *W.40=CSA400-EA029
Willemsspoortunnel | Siemens | Buis-1Z | PGO Aannemer | IO-Link M Spoor L(C) |  | 1 |  | *W.40=CSA400-EA030
Willemsspoortunnel | Siemens | Buis-1Z | PGO Aannemer | IO-Link M Spoor L(C) |  | 1 |  | *W.40=CSA400-EA031
Willemsspoortunnel | Siemens | Buis-1Z | PGO Aannemer | IO-Link M Spoor L(C) |  | 1 |  | *W.40=CSA400-EA032
Willemsspoortunnel | Siemens | Buis-1Z | PGO Aannemer | IO-Link M Spoor L(C) |  | 1 |  | *W.40=CSA400-EA033
Willemsspoortunnel | Siemens | Buis-1Z | PGO Aannemer | IO-Link M Spoor L(C) |  | 1 |  | *W.40=CSA400-EA034
Willemsspoortunnel | Siemens | Buis-1Z | PGO Aannemer | IO-Link M Spoor L(C) |  | 1 |  | *W.40=CSA400-EA035
Willemsspoortunnel | Siemens | Buis-1N | PGO Aannemer | ET200 Eco Spoor L(D) |  | 1 |  | *W.40=EAA001
Willemsspoortunnel | Siemens | Buis-1N | PGO Aannemer | ET200 Eco Spoor L(D) |  | 1 |  | *W.40=EAA002
Willemsspoortunnel | Siemens | Buis-1N | PGO Aannemer | ET200 Eco Spoor L(D) |  | 1 |  | *W.40=EAA003
Willemsspoortunnel | Siemens | Buis-1N | PGO Aannemer | ET200 Eco Spoor L(D) |  | 1 |  | *W.40=EAA004
Willemsspoortunnel | Siemens | Buis-1N | PGO Aannemer | ET200 Eco Spoor L(D) |  | 1 |  | *W.40=EAA005
Willemsspoortunnel | Siemens | Buis-1Z | PGO Aannemer | ET200 Eco Spoor L(C) |  | 1 |  | *W.40=EAA006
Willemsspoortunnel | Siemens | Buis-1Z | PGO Aannemer | ET200 Eco Spoor L(C) |  | 1 |  | *W.40=EAA007
Willemsspoortunnel | Siemens | Buis-1Z | PGO Aannemer | ET200 Eco Spoor L(C) |  | 1 |  | *W.40=EAA008
Willemsspoortunnel | Siemens | Buis-1Z | PGO Aannemer | ET200 Eco Spoor L(C) |  | 1 |  | *W.40=EAA009
Willemsspoortunnel | Siemens | Buis-1Z | PGO Aannemer | ET200 Eco Spoor L(C) |  | 1 |  | *W.40=EAA010
Willemsspoortunnel | Siemens | Buis-1Z | PGO Aannemer | ET200 Eco Spoor L(C) |  | 1 |  | *W.40=EAA011
Willemsspoortunnel | Siemens | Buis-1Z | PGO Aannemer | ET200 Eco Spoor L(C) |  | 1 |  | *W.40=EAA012
Willemsspoortunnel | Siemens | Buis-1Z | PGO Aannemer | ET200 Eco Spoor L(C) |  | 1 |  | *W.40=EAA013
Willemsspoortunnel | Siemens | Buis-1Z | PGO Aannemer | ET200 Eco Spoor L(C) |  | 1 |  | *W.40=EAA014
Willemsspoortunnel | Siemens | Buis-1Z | PGO Aannemer | ET200 Eco Spoor L(C) |  | 1 |  | *W.40=EAA015
Willemsspoortunnel | Siemens | Buis-1Z | PGO Aannemer | ET200 Eco Spoor L(C) |  | 1 |  | *W.40=EAA016
Willemsspoortunnel | Siemens | Steven Hoogendijk | PGO Aannemer | OPC UA Gateway |  |  | 1 | Computer
Willemsspoortunnel | Siemens | Blaak | PGO Aannemer | OPC UA Gateway |  |  | 1 | Computer
Willemsspoortunnel | Siemens | Blaak | PGO Aannemer | Engineeringstation |  |  | 1 | Computer
Willemsspoortunnel | Siemens | Railcenter | Railcenter | PLC TBB2 (S7-1500 serie) | 2 |  |  | Testsysteem - PLC
Willemsspoortunnel | Siemens | Railcenter | Railcenter | PLC TCB (S7-1500 serie) | 2 |  |  | Testsysteem - PLC
Willemsspoortunnel | Siemens | Railcenter | Railcenter | PLC TCB-BBI (S7-1500 serie) | 2 |  |  | Testsysteem - PLC
Willemsspoortunnel | Siemens | Railcenter | Railcenter | PLC TBB1 (S7-1500 serie) | 2 |  |  | Testsysteem - PLC
Willemsspoortunnel | Siemens | Railcenter | Railcenter | OPC UA Gateway |  |  | 2 | Testsysteem - Computer
Willemsspoortunnel | Siemens | Railcenter | Railcenter | Engineeringstation |  |  | 1 | Testsysteem - Computer
Willemsspoortunnel | Siemens | Railcenter | Railcenter | Simulatiecomputer |  |  | 1 | Testsysteem - Computer, inclusief simitunits
Willemsspoortunnel | Siemens | Railcenter | Railcenter | Switch Dive Under |  | 3 |  | Testsysteem - Switches
Willemsspoortunnel | Siemens | Railcenter | Railcenter | IO-Link |  | 1 |  | Testsysteem - RIO
Willemsspoortunnel | Siemens | Railcenter | Railcenter | RIO |  | 1 |  | Testsysteem - RIO
Willemsspoortunnel | Siemens | Railcenter | Railcenter | ET200 Eco |  | 1 |  | Testsysteem - RIO
Spoortunnel Nijverdal | Siemens | DGB-O | PGO Aannemer | Y-Link |  | 1 |  | *N-Ylk
Spoortunnel Nijverdal | Siemens | DGB-O | PGO Aannemer | PLC (S7-400) | 2 |  |  | *N-PLC
Spoortunnel Nijverdal | Siemens | DGB-O | PGO Aannemer | Remote IO 1 |  | 1 |  | *N-RIO1
Spoortunnel Nijverdal | Siemens | DGB-O | PGO Aannemer | Remote IO 2 |  | 1 |  | *N-RIO2
Spoortunnel Nijverdal | Siemens | DGB-O | PGO Aannemer | Besturingsnetwerkswitch |  | 1 |  | *N-Sw1
Spoortunnel Nijverdal | Siemens | DGB-O | PGO Aannemer | Besturingsnetwerkswitch |  | 1 |  | *N-Sw2
Spoortunnel Nijverdal | Siemens | DGB-O | PGO Aannemer | Informatienetwerkswitch |  | 1 |  | *N-Sw3
Spoortunnel Nijverdal | Siemens | DGB-O | PGO Aannemer | Engineeringstation |  |  | 1 | Computer
Spoortunnel Nijverdal | Siemens | DGB-O | PGO Aannemer | Simocode Motormanagementsysteem |  | 3 |  | Simocode units in de laagspanningsverdeler tbv Vuilwaterpompen
Spoortunnel Nijverdal | Siemens | DGB-O | PGO Aannemer | A2000 Energiemeter |  | 2 |  | Energiemeter in de laagspanningsverdeler
Spoortunnel Nijverdal | Siemens | Railcenter | Railcenter | PLC (S7-400) | 2 |  |  | Testsysteem - PLC
Spoortunnel Nijverdal | Siemens | Railcenter | Railcenter | Remote IO 1 |  | 1 |  | Testsysteem - RIO
Spoortunnel Nijverdal | Siemens | Railcenter | Railcenter | Besturingsnetwerkswitch |  | 1 |  | Testsysteem - Switch
Spoortunnel Nijverdal | Siemens | DGB-O | PGO Aannemer | PLC (SAIA PCD3) | 1 |  |  | Besturing tbv Vuilwaterpompen
Velserspoortunnel | ABB | DGB-10N | PGO Aannemer | Glasvezelconverter (OLM) |  | 1 |  | *V.=BBTS_10N
Velserspoortunnel | ABB | DGB-10N | PGO Aannemer | Safety Module SM810 10N |  | 1 |  | *V.=BBTS_10N02_09_SM810
Velserspoortunnel | ABB | DGB-10Z | PGO Aannemer | Glasvezelconverter (OLM) |  | 1 |  | *V.=BBTS_10Z
Velserspoortunnel | ABB | DGB-10Z | PGO Aannemer | Safety Module SM810 10Z |  | 1 |  | *V.=BBTS_10Z06_09_SM810
Velserspoortunnel | ABB | DGB-20N | PGO Aannemer | Glasvezelconverter (OLM) |  | 1 |  | *V.=BBTS_20N
Velserspoortunnel | ABB | DGB-20Z | PGO Aannemer | Glasvezelconverter (OLM) |  | 1 |  | *V.=BBTS_20Z
Velserspoortunnel | ABB | MPK | PGO Aannemer | Glasvezelconverter (OLM) |  | 1 |  | *V.=BBTS_MPK81
Velserspoortunnel | ABB | DGB-10N | PGO Aannemer | PLC - AC800M Hi 10N HI-PM865 | 2 |  |  | *V.=BBTS_10N02_09_AC800M
Velserspoortunnel | ABB | DGB-10Z | PGO Aannemer | PLC - AC800M 10Z -PM865 | 1 |  |  | *V.=BBTS_10Z06_01_AC800M
Velserspoortunnel | ABB | DGB-10Z | PGO Aannemer | PLC - AC800M Hi 10Z HI-PM865 | 2 |  |  | *V.=BBTS_10Z06_09_AC800M
Velserspoortunnel | ABB | DGB-10N | PGO Aannemer | Switch 01 |  | 1 |  | *V.=BBTS_10N_BSW1
Velserspoortunnel | ABB | DGB-10N | PGO Aannemer | Switch 02 |  | 1 |  | *V.=BBTS_10N_BSW2
Velserspoortunnel | ABB | DGB-10N | PGO Aannemer | Switch 01 |  | 1 |  | *V.=BBTS_10N_SW1
Velserspoortunnel | ABB | DGB-10N | PGO Aannemer | Switch 02 |  | 1 |  | *V.=BBTS_10N_SW2
Velserspoortunnel | ABB | DGB-10Z | PGO Aannemer | Switch 01 |  | 1 |  | *V.=BBTS_10Z_BSW1
Velserspoortunnel | ABB | DGB-10Z | PGO Aannemer | Switch 02 |  | 1 |  | *V.=BBTS_10Z_BSW2
Velserspoortunnel | ABB | DGB-10Z | PGO Aannemer | Switch 01 |  | 1 |  | *V.=BBTS_10Z_SW1
Velserspoortunnel | ABB | DGB-10Z | PGO Aannemer | Switch 02 |  | 1 |  | *V.=BBTS_10Z_SW2
Velserspoortunnel | ABB | DGB-10N | PGO Aannemer | RIO AI801 10N02 |  | 1 |  | *V.=BBTS_10N02_AI801
Velserspoortunnel | ABB | DGB-10N | PGO Aannemer | RIO AI880_301 10N02 |  | 1 |  | *V.=BBTS_10N02_AI880_301
Velserspoortunnel | ABB | DGB-10N | PGO Aannemer | RIO AI880_302 10N02 |  | 1 |  | *V.=BBTS_10N02_AI880_302
Velserspoortunnel | ABB | DGB-10N | PGO Aannemer | RIO AI880_401 10N02 |  | 1 |  | *V.=BBTS_10N02_AI880_401
Velserspoortunnel | ABB | DGB-10N | PGO Aannemer | RIO CI801 10N02 |  | 1 |  | *V.=BBTS_10N02_CI801
Velserspoortunnel | ABB | DGB-10N | PGO Aannemer | RIO DI810_001 10N02 |  | 1 |  | *V.=BBTS_10N02_DI810_001
Velserspoortunnel | ABB | DGB-10N | PGO Aannemer | RIO DI810_003 10N02 |  | 1 |  | *V.=BBTS_10N02_DI810_003
Velserspoortunnel | ABB | DGB-10N | PGO Aannemer | RIO DI810_1 10N02 |  | 1 |  | *V.=BBTS_10N02_DI810_1
Velserspoortunnel | ABB | DGB-10N | PGO Aannemer | RIO DI810_10 10N02 |  | 1 |  | *V.=BBTS_10N02_DI810_10
Velserspoortunnel | ABB | DGB-10N | PGO Aannemer | RIO DI810_11 10N02 |  | 1 |  | *V.=BBTS_10N02_DI810_11
Velserspoortunnel | ABB | DGB-10N | PGO Aannemer | RIO DI810_12 10N02 |  | 1 |  | *V.=BBTS_10N02_DI810_12
Velserspoortunnel | ABB | DGB-10N | PGO Aannemer | RIO DI810_13 10N02 |  | 1 |  | *V.=BBTS_10N02_DI810_13
Velserspoortunnel | ABB | DGB-10N | PGO Aannemer | RIO DI810_14 10N02 |  | 1 |  | *V.=BBTS_10N02_DI810_14
Velserspoortunnel | ABB | DGB-10N | PGO Aannemer | RIO DI810_15 10N02 |  | 1 |  | *V.=BBTS_10N02_DI810_15
Velserspoortunnel | ABB | DGB-10N | PGO Aannemer | RIO DI810_16 10N02 |  | 1 |  | *V.=BBTS_10N02_DI810_16
Velserspoortunnel | ABB | DGB-10N | PGO Aannemer | RIO DI810_17 10N02 |  | 1 |  | *V.=BBTS_10N02_DI810_17
Velserspoortunnel | ABB | DGB-10N | PGO Aannemer | RIO DI810_18 10N02 |  | 1 |  | *V.=BBTS_10N02_DI810_18
Velserspoortunnel | ABB | DGB-10N | PGO Aannemer | RIO DI810_2 10N02 |  | 1 |  | *V.=BBTS_10N02_DI810_2
Velserspoortunnel | ABB | DGB-10N | PGO Aannemer | RIO DI810_3 10N02 |  | 1 |  | *V.=BBTS_10N02_DI810_3
Velserspoortunnel | ABB | DGB-10N | PGO Aannemer | RIO DI810_4 10N02 |  | 1 |  | *V.=BBTS_10N02_DI810_4
Velserspoortunnel | ABB | DGB-10N | PGO Aannemer | RIO DI810_5 10N02 |  | 1 |  | *V.=BBTS_10N02_DI810_5
Velserspoortunnel | ABB | DGB-10N | PGO Aannemer | RIO DI810_6 10N02 |  | 1 |  | *V.=BBTS_10N02_DI810_6
Velserspoortunnel | ABB | DGB-10N | PGO Aannemer | RIO DI810_7 10N02 |  | 1 |  | *V.=BBTS_10N02_DI810_7
Velserspoortunnel | ABB | DGB-10N | PGO Aannemer | RIO DI810_8 10N02 |  | 1 |  | *V.=BBTS_10N02_DI810_8
Velserspoortunnel | ABB | DGB-10N | PGO Aannemer | RIO DI810_9 10N02 |  | 1 |  | *V.=BBTS_10N02_DI810_9
Velserspoortunnel | ABB | DGB-10N | PGO Aannemer | RIO DI880_101 10N02 |  | 1 |  | *V.=BBTS_10N02_DI880_101
Velserspoortunnel | ABB | DGB-10N | PGO Aannemer | RIO DI880_102 10N02 |  | 1 |  | *V.=BBTS_10N02_DI880_102
Velserspoortunnel | ABB | DGB-10N | PGO Aannemer | RIO DI880_103 10N02 |  | 1 |  | *V.=BBTS_10N02_DI880_103
Velserspoortunnel | ABB | DGB-10N | PGO Aannemer | RIO DI880_104 10N02 |  | 1 |  | *V.=BBTS_10N02_DI880_104
Velserspoortunnel | ABB | DGB-10N | PGO Aannemer | RIO DI880_201 10N02 |  | 1 |  | *V.=BBTS_10N02_DI880_201
Velserspoortunnel | ABB | DGB-10N | PGO Aannemer | RIO DI880_202 10N02 |  | 1 |  | *V.=BBTS_10N02_DI880_202
Velserspoortunnel | ABB | DGB-10N | PGO Aannemer | RIO DI880_203 10N02 |  | 1 |  | *V.=BBTS_10N02_DI880_203
Velserspoortunnel | ABB | DGB-10N | PGO Aannemer | RIO DI880_204 10N02 |  | 1 |  | *V.=BBTS_10N02_DI880_204
Velserspoortunnel | ABB | DGB-10N | PGO Aannemer | RIO DI880_205 10N02 |  | 1 |  | *V.=BBTS_10N02_DI880_205
Velserspoortunnel | ABB | DGB-10N | PGO Aannemer | RIO DI880_206 10N02 |  | 1 |  | *V.=BBTS_10N02_DI880_206
Velserspoortunnel | ABB | DGB-10N | PGO Aannemer | RIO DI880_207 10N02 |  | 1 |  | *V.=BBTS_10N02_DI880_207
Velserspoortunnel | ABB | DGB-10N | PGO Aannemer | RIO DI880_303 10N02 |  | 1 |  | *V.=BBTS_10N02_DI880_303
Velserspoortunnel | ABB | DGB-10N | PGO Aannemer | RIO DI880_304 10N02 |  | 1 |  | *V.=BBTS_10N02_DI880_304
Velserspoortunnel | ABB | DGB-10N | PGO Aannemer | RIO DI880_305 10N02 |  | 1 |  | *V.=BBTS_10N02_DI880_305
Velserspoortunnel | ABB | DGB-10N | PGO Aannemer | RIO DI880_402 10N02 |  | 1 |  | *V.=BBTS_10N02_DI880_402
Velserspoortunnel | ABB | DGB-10N | PGO Aannemer | RIO DI880_403 10N02 |  | 1 |  | *V.=BBTS_10N02_DI880_403
Velserspoortunnel | ABB | DGB-10N | PGO Aannemer | RIO DI880_404 10N02 |  | 1 |  | *V.=BBTS_10N02_DI880_404
Velserspoortunnel | ABB | DGB-10N | PGO Aannemer | RIO DI810_002 10N02 |  | 1 |  | *V.=BBTS_10N02_DO820_002
Velserspoortunnel | ABB | DGB-10N | PGO Aannemer | RIO DO820_1 10N02 |  | 1 |  | *V.=BBTS_10N02_DO820_1
Velserspoortunnel | ABB | DGB-10N | PGO Aannemer | RIO DO820_2 10N02 |  | 1 |  | *V.=BBTS_10N02_DO820_2
Velserspoortunnel | ABB | DGB-10N | PGO Aannemer | RIO DO820_3 10N02 |  | 1 |  | *V.=BBTS_10N02_DO820_3
Velserspoortunnel | ABB | DGB-10N | PGO Aannemer | RIO DO820_4 10N02 |  | 1 |  | *V.=BBTS_10N02_DO820_4
Velserspoortunnel | ABB | DGB-10N | PGO Aannemer | RIO DO880_105 10N02 |  | 1 |  | *V.=BBTS_10N02_DO880_105
Velserspoortunnel | ABB | DGB-10N | PGO Aannemer | RIO DO880_106 10N02 |  | 1 |  | *V.=BBTS_10N02_DO880_106
Velserspoortunnel | ABB | DGB-10N | PGO Aannemer | RIO DO880_107 10N02 |  | 1 |  | *V.=BBTS_10N02_DO880_107
Velserspoortunnel | ABB | DGB-10N | PGO Aannemer | RIO DO880_108 10N02 |  | 1 |  | *V.=BBTS_10N02_DO880_108
Velserspoortunnel | ABB | DGB-10N | PGO Aannemer | RIO DO880_109 10N02 |  | 1 |  | *V.=BBTS_10N02_DO880_109
Velserspoortunnel | ABB | DGB-10N | PGO Aannemer | RIO DO880_110 10N02 |  | 1 |  | *V.=BBTS_10N02_DO880_110
Velserspoortunnel | ABB | DGB-10N | PGO Aannemer | RIO DO880_111 10N02 |  | 1 |  | *V.=BBTS_10N02_DO880_111
Velserspoortunnel | ABB | DGB-10N | PGO Aannemer | RIO DO880_112 10N02 |  | 1 |  | *V.=BBTS_10N02_DO880_112
Velserspoortunnel | ABB | DGB-10N | PGO Aannemer | RIO DO880_208 10N02 |  | 1 |  | *V.=BBTS_10N02_DO880_208
Velserspoortunnel | ABB | DGB-10N | PGO Aannemer | RIO DO880_209 10N02 |  | 1 |  | *V.=BBTS_10N02_DO880_209
Velserspoortunnel | ABB | DGB-10N | PGO Aannemer | RIO DO880_306 10N02 |  | 1 |  | *V.=BBTS_10N02_DO880_306
Velserspoortunnel | ABB | DGB-10N | PGO Aannemer | RIO DO880_405 10N02 |  | 1 |  | *V.=BBTS_10N02_DO880_405
Velserspoortunnel | ABB | DGB-10Z | PGO Aannemer | RIO AI801 10Z06 |  | 1 |  | *V.=BBTS_10Z06_AI801
Velserspoortunnel | ABB | DGB-10Z | PGO Aannemer | RIO AI880_301 10Z06 |  | 1 |  | *V.=BBTS_10Z06_AI880_301
Velserspoortunnel | ABB | DGB-10Z | PGO Aannemer | RIO AI880_302 10Z06 |  | 1 |  | *V.=BBTS_10Z06_AI880_302
Velserspoortunnel | ABB | DGB-10Z | PGO Aannemer | RIO AI880_401 10Z06 |  | 1 |  | *V.=BBTS_10Z06_AI880_401
Velserspoortunnel | ABB | DGB-10Z | PGO Aannemer | RIO CI801 10Z06 |  | 1 |  | *V.=BBTS_10Z06_CI801
Velserspoortunnel | ABB | DGB-10Z | PGO Aannemer | PLC - CI853 10Z06 |  | 1 |  | *V.=BBTS_10Z06_CI853
Velserspoortunnel | ABB | DGB-10Z | PGO Aannemer | PLC - CI854 10Z06 |  | 1 |  | *V.=BBTS_10Z06_CI854
Velserspoortunnel | ABB | DGB-10Z | PGO Aannemer | RIO DI810_001 10Z06 |  | 1 |  | *V.=BBTS_10Z06_DI810_001
Velserspoortunnel | ABB | DGB-10Z | PGO Aannemer | RIO DI810_002 10Z06 |  | 1 |  | *V.=BBTS_10Z06_DI810_002
Velserspoortunnel | ABB | DGB-10Z | PGO Aannemer | RIO DI810_007 10Z06 |  | 1 |  | *V.=BBTS_10Z06_DI810_007
Velserspoortunnel | ABB | DGB-10Z | PGO Aannemer | RIO DI810_1 10Z06 |  | 1 |  | *V.=BBTS_10Z06_DI810_1
Velserspoortunnel | ABB | DGB-10Z | PGO Aannemer | RIO DI810_10 10Z06 |  | 1 |  | *V.=BBTS_10Z06_DI810_10
Velserspoortunnel | ABB | DGB-10Z | PGO Aannemer | RIO DI810_11 10Z06 |  | 1 |  | *V.=BBTS_10Z06_DI810_11
Velserspoortunnel | ABB | DGB-10Z | PGO Aannemer | RIO DI810_12 10Z06 |  | 1 |  | *V.=BBTS_10Z06_DI810_12
Velserspoortunnel | ABB | DGB-10Z | PGO Aannemer | RIO DI810_13 10Z06 |  | 1 |  | *V.=BBTS_10Z06_DI810_13
Velserspoortunnel | ABB | DGB-10Z | PGO Aannemer | RIO DI810_14 10Z06 |  | 1 |  | *V.=BBTS_10Z06_DI810_14
Velserspoortunnel | ABB | DGB-10Z | PGO Aannemer | RIO DI810_15 10Z06 |  | 1 |  | *V.=BBTS_10Z06_DI810_15
Velserspoortunnel | ABB | DGB-10Z | PGO Aannemer | RIO DI810_16 10Z06 |  | 1 |  | *V.=BBTS_10Z06_DI810_16
Velserspoortunnel | ABB | DGB-10Z | PGO Aannemer | RIO DI810_17 10Z06 |  | 1 |  | *V.=BBTS_10Z06_DI810_17
Velserspoortunnel | ABB | DGB-10Z | PGO Aannemer | RIO DI810_18 10Z06 |  | 1 |  | *V.=BBTS_10Z06_DI810_18
Velserspoortunnel | ABB | DGB-10Z | PGO Aannemer | RIO DI810_2 10Z06 |  | 1 |  | *V.=BBTS_10Z06_DI810_2
Velserspoortunnel | ABB | DGB-10Z | PGO Aannemer | RIO DI810_3 10Z06 |  | 1 |  | *V.=BBTS_10Z06_DI810_3
Velserspoortunnel | ABB | DGB-10Z | PGO Aannemer | RIO DI810_4 10Z06 |  | 1 |  | *V.=BBTS_10Z06_DI810_4
Velserspoortunnel | ABB | DGB-10Z | PGO Aannemer | RIO DI810_5 10Z06 |  | 1 |  | *V.=BBTS_10Z06_DI810_5
Velserspoortunnel | ABB | DGB-10Z | PGO Aannemer | RIO DI810_6 10Z06 |  | 1 |  | *V.=BBTS_10Z06_DI810_6
Velserspoortunnel | ABB | DGB-10Z | PGO Aannemer | RIO DI810_7 10Z06 |  | 1 |  | *V.=BBTS_10Z06_DI810_7
Velserspoortunnel | ABB | DGB-10Z | PGO Aannemer | RIO DI810_8 10Z06 |  | 1 |  | *V.=BBTS_10Z06_DI810_8
Velserspoortunnel | ABB | DGB-10Z | PGO Aannemer | RIO DI810_9 10Z06 |  | 1 |  | *V.=BBTS_10Z06_DI810_9
Velserspoortunnel | ABB | DGB-10Z | PGO Aannemer | RIO DI880_101 10Z06 |  | 1 |  | *V.=BBTS_10Z06_DI880_101
Velserspoortunnel | ABB | DGB-10Z | PGO Aannemer | RIO DI880_102 10Z06 |  | 1 |  | *V.=BBTS_10Z06_DI880_102
Velserspoortunnel | ABB | DGB-10Z | PGO Aannemer | RIO DI880_103 10Z06 |  | 1 |  | *V.=BBTS_10Z06_DI880_103
Velserspoortunnel | ABB | DGB-10Z | PGO Aannemer | RIO DI880_201 10Z06 |  | 1 |  | *V.=BBTS_10Z06_DI880_201
Velserspoortunnel | ABB | DGB-10Z | PGO Aannemer | RIO DI880_202 10Z06 |  | 1 |  | *V.=BBTS_10Z06_DI880_202
Velserspoortunnel | ABB | DGB-10Z | PGO Aannemer | RIO DI880_203 10Z06 |  | 1 |  | *V.=BBTS_10Z06_DI880_203
Velserspoortunnel | ABB | DGB-10Z | PGO Aannemer | RIO DI880_204 10Z06 |  | 1 |  | *V.=BBTS_10Z06_DI880_204
Velserspoortunnel | ABB | DGB-10Z | PGO Aannemer | RIO DI880_205 10Z06 |  | 1 |  | *V.=BBTS_10Z06_DI880_205
Velserspoortunnel | ABB | DGB-10Z | PGO Aannemer | RIO DI880_206 10Z06 |  | 1 |  | *V.=BBTS_10Z06_DI880_206
Velserspoortunnel | ABB | DGB-10Z | PGO Aannemer | RIO DI880_303 10Z06 |  | 1 |  | *V.=BBTS_10Z06_DI880_303
Velserspoortunnel | ABB | DGB-10Z | PGO Aannemer | RIO DI880_304 10Z06 |  | 1 |  | *V.=BBTS_10Z06_DI880_304
Velserspoortunnel | ABB | DGB-10Z | PGO Aannemer | RIO DI880_305 10Z06 |  | 1 |  | *V.=BBTS_10Z06_DI880_305
Velserspoortunnel | ABB | DGB-10Z | PGO Aannemer | RIO DI880_402 10Z06 |  | 1 |  | *V.=BBTS_10Z06_DI880_402
Velserspoortunnel | ABB | DGB-10Z | PGO Aannemer | RIO AI880_403 10Z06 |  | 1 |  | *V.=BBTS_10Z06_DI880_403
Velserspoortunnel | ABB | DGB-10Z | PGO Aannemer | RIO DI880_404 10Z06 |  | 1 |  | *V.=BBTS_10Z06_DI880_404
Velserspoortunnel | ABB | DGB-10Z | PGO Aannemer | RIO DO810 10Z06 |  | 1 |  | *V.=BBTS_10Z06_DO810
Velserspoortunnel | ABB | DGB-10Z | PGO Aannemer | RIO DO810_003 10Z06 |  | 1 |  | *V.=BBTS_10Z06_DO810_003
Velserspoortunnel | ABB | DGB-10Z | PGO Aannemer | RIO DO810_004 10Z06 |  | 1 |  | *V.=BBTS_10Z06_DO810_004
Velserspoortunnel | ABB | DGB-10Z | PGO Aannemer | RIO DO820_005 10Z06 |  | 1 |  | *V.=BBTS_10Z06_DO820_005
Velserspoortunnel | ABB | DGB-10Z | PGO Aannemer | RIO DO820_006 10Z06 |  | 1 |  | *V.=BBTS_10Z06_DO820_006
Velserspoortunnel | ABB | DGB-10Z | PGO Aannemer | RIO DO820_1 10Z06 |  | 1 |  | *V.=BBTS_10Z06_DO820_1
Velserspoortunnel | ABB | DGB-10Z | PGO Aannemer | RIO DO820_2 10Z06 |  | 1 |  | *V.=BBTS_10Z06_DO820_2
Velserspoortunnel | ABB | DGB-10Z | PGO Aannemer | RIO DO820_3 10Z06 |  | 1 |  | *V.=BBTS_10Z06_DO820_3
Velserspoortunnel | ABB | DGB-10Z | PGO Aannemer | RIO DO820_4 10Z06 |  | 1 |  | *V.=BBTS_10Z06_DO820_4
Velserspoortunnel | ABB | DGB-10Z | PGO Aannemer | RIO DO880_104 10Z06 |  | 1 |  | *V.=BBTS_10Z06_DO880_104
Velserspoortunnel | ABB | DGB-10Z | PGO Aannemer | RIO DO880_105 10Z06 |  | 1 |  | *V.=BBTS_10Z06_DO880_105
Velserspoortunnel | ABB | DGB-10Z | PGO Aannemer | RIO DO880_106 10Z06 |  | 1 |  | *V.=BBTS_10Z06_DO880_106
Velserspoortunnel | ABB | DGB-10Z | PGO Aannemer | RIO DO880_107 10Z06 |  | 1 |  | *V.=BBTS_10Z06_DO880_107
Velserspoortunnel | ABB | DGB-10Z | PGO Aannemer | RIO DO880_108 10Z06 |  | 1 |  | *V.=BBTS_10Z06_DO880_108
Velserspoortunnel | ABB | DGB-10Z | PGO Aannemer | RIO DO880_109 10Z06 |  | 1 |  | *V.=BBTS_10Z06_DO880_109
Velserspoortunnel | ABB | DGB-10Z | PGO Aannemer | RIO DO880_110 10Z06 |  | 1 |  | *V.=BBTS_10Z06_DO880_110
Velserspoortunnel | ABB | DGB-10Z | PGO Aannemer | RIO DO880_111 10Z06 |  | 1 |  | *V.=BBTS_10Z06_DO880_111
Velserspoortunnel | ABB | DGB-10Z | PGO Aannemer | RIO DO880_207 10Z06 |  | 1 |  | *V.=BBTS_10Z06_DO880_207
Velserspoortunnel | ABB | DGB-10Z | PGO Aannemer | RIO DO880_306 10Z06 |  | 1 |  | *V.=BBTS_10Z06_DO880_306
Velserspoortunnel | ABB | DGB-10Z | PGO Aannemer | RIO DO880_405 10Z06 |  | 1 |  | *V.=BBTS_10Z06_DO880_405
Velserspoortunnel | ABB | DGB-20N | PGO Aannemer | RIO AI801 20N02 |  | 1 |  | *V.=BBTS_20N02_AI801
Velserspoortunnel | ABB | DGB-20N | PGO Aannemer | RIO CI801 20N02 |  | 1 |  | *V.=BBTS_20N02_CI801
Velserspoortunnel | ABB | DGB-20N | PGO Aannemer | RIO DI810_1 20N02 |  | 1 |  | *V.=BBTS_20N02_DI810_1
Velserspoortunnel | ABB | DGB-20N | PGO Aannemer | RIO DI810_10 20N02 |  | 1 |  | *V.=BBTS_20N02_DI810_10
Velserspoortunnel | ABB | DGB-20N | PGO Aannemer | RIO DI810_107 20N02 |  | 1 |  | *V.=BBTS_20N02_DI810_107
Velserspoortunnel | ABB | DGB-20N | PGO Aannemer | RIO DI810_11 20N02 |  | 1 |  | *V.=BBTS_20N02_DI810_11
Velserspoortunnel | ABB | DGB-20N | PGO Aannemer | RIO DI810_12 20N02 |  | 1 |  | *V.=BBTS_20N02_DI810_12
Velserspoortunnel | ABB | DGB-20N | PGO Aannemer | RIO DI810_13 20N02 |  | 1 |  | *V.=BBTS_20N02_DI810_13
Velserspoortunnel | ABB | DGB-20N | PGO Aannemer | RIO DI810_2 20N02 |  | 1 |  | *V.=BBTS_20N02_DI810_2
Velserspoortunnel | ABB | DGB-20N | PGO Aannemer | RIO DI810_3 20N02 |  | 1 |  | *V.=BBTS_20N02_DI810_3
Velserspoortunnel | ABB | DGB-20N | PGO Aannemer | RIO DI810_4 20N02 |  | 1 |  | *V.=BBTS_20N02_DI810_4
Velserspoortunnel | ABB | DGB-20N | PGO Aannemer | RIO DI810_5 20N02 |  | 1 |  | *V.=BBTS_20N02_DI810_5
Velserspoortunnel | ABB | DGB-20N | PGO Aannemer | RIO DI810_6 20N02 |  | 1 |  | *V.=BBTS_20N02_DI810_6
Velserspoortunnel | ABB | DGB-20N | PGO Aannemer | RIO DI810_7 20N02 |  | 1 |  | *V.=BBTS_20N02_DI810_7
Velserspoortunnel | ABB | DGB-20N | PGO Aannemer | RIO DI810_8 20N02 |  | 1 |  | *V.=BBTS_20N02_DI810_8
Velserspoortunnel | ABB | DGB-20N | PGO Aannemer | RIO DI810_9 20N02 |  | 1 |  | *V.=BBTS_20N02_DI810_9
Velserspoortunnel | ABB | DGB-20N | PGO Aannemer | RIO DO820_1 20N02 |  | 1 |  | *V.=BBTS_20N02_DO820_1
Velserspoortunnel | ABB | DGB-20N | PGO Aannemer | RIO DO820_108 20N02 |  | 1 |  | *V.=BBTS_20N02_DO820_108
Velserspoortunnel | ABB | DGB-20N | PGO Aannemer | RIO DO820_2 20N02 |  | 1 |  | *V.=BBTS_20N02_DO820_2
Velserspoortunnel | ABB | DGB-20N | PGO Aannemer | RIO DO820_3 20N02 |  | 1 |  | *V.=BBTS_20N02_DO820_3
Velserspoortunnel | ABB | DGB-20N | PGO Aannemer | RIO DO820_4 20N02 |  | 1 |  | *V.=BBTS_20N02_DO820_4
Velserspoortunnel | ABB | DGB-20Z | PGO Aannemer | RIO AI801 20Z02 |  | 1 |  | *V.=BBTS_20Z02_AI801
Velserspoortunnel | ABB | DGB-20Z | PGO Aannemer | RIO CI801 20Z02 |  | 1 |  | *V.=BBTS_20Z02_CI801
Velserspoortunnel | ABB | DGB-20Z | PGO Aannemer | RIO DI810_1 20Z02 |  | 1 |  | *V.=BBTS_20Z02_DI810_1
Velserspoortunnel | ABB | DGB-20Z | PGO Aannemer | RIO DI810_10 20Z02 |  | 1 |  | *V.=BBTS_20Z02_DI810_10
Velserspoortunnel | ABB | DGB-20Z | PGO Aannemer | RIO DI810_108 20Z02 |  | 1 |  | *V.=BBTS_20Z02_DI810_108
Velserspoortunnel | ABB | DGB-20Z | PGO Aannemer | RIO DI810_11 20Z02 |  | 1 |  | *V.=BBTS_20Z02_DI810_11
Velserspoortunnel | ABB | DGB-20Z | PGO Aannemer | RIO DI810_12 20Z02 |  | 1 |  | *V.=BBTS_20Z02_DI810_12
Velserspoortunnel | ABB | DGB-20Z | PGO Aannemer | RIO DI810_13 20Z02 |  | 1 |  | *V.=BBTS_20Z02_DI810_13
Velserspoortunnel | ABB | DGB-20Z | PGO Aannemer | RIO DI810_14 20Z02 |  | 1 |  | *V.=BBTS_20Z02_DI810_14
Velserspoortunnel | ABB | DGB-20Z | PGO Aannemer | RIO DI810_2 20Z02 |  | 1 |  | *V.=BBTS_20Z02_DI810_2
Velserspoortunnel | ABB | DGB-20Z | PGO Aannemer | RIO DI810_3 20Z02 |  | 1 |  | *V.=BBTS_20Z02_DI810_3
Velserspoortunnel | ABB | DGB-20Z | PGO Aannemer | RIO DI810_4 20Z02 |  | 1 |  | *V.=BBTS_20Z02_DI810_4
Velserspoortunnel | ABB | DGB-20Z | PGO Aannemer | RIO DI810_5 20Z02 |  | 1 |  | *V.=BBTS_20Z02_DI810_5
Velserspoortunnel | ABB | DGB-20Z | PGO Aannemer | RIO DI810_6 20Z02 |  | 1 |  | *V.=BBTS_20Z02_DI810_6
Velserspoortunnel | ABB | DGB-20Z | PGO Aannemer | RIO DI810_7 20Z02 |  | 1 |  | *V.=BBTS_20Z02_DI810_7
Velserspoortunnel | ABB | DGB-20Z | PGO Aannemer | RIO DI810_8 20Z02 |  | 1 |  | *V.=BBTS_20Z02_DI810_8
Velserspoortunnel | ABB | DGB-20Z | PGO Aannemer | RIO DI810_9 20Z02 |  | 1 |  | *V.=BBTS_20Z02_DI810_9
Velserspoortunnel | ABB | DGB-20Z | PGO Aannemer | RIO DO820_1 20Z02 |  | 1 |  | *V.=BBTS_20Z02_DO820_1
Velserspoortunnel | ABB | DGB-20Z | PGO Aannemer | RIO DO820_109 20Z02 |  | 1 |  | *V.=BBTS_20Z02_DO820_109
Velserspoortunnel | ABB | DGB-20Z | PGO Aannemer | RIO DO820_2 20Z02 |  | 1 |  | *V.=BBTS_20Z02_DO820_2
Velserspoortunnel | ABB | DGB-20Z | PGO Aannemer | RIO DO820_3 20Z02 |  | 1 |  | *V.=BBTS_20Z02_DO820_3
Velserspoortunnel | ABB | DGB-20Z | PGO Aannemer | RIO DO820_4 20Z02 |  | 1 |  | *V.=BBTS_20Z02_DO820_4
Velserspoortunnel | ABB | MPK | PGO Aannemer | RIO CI801 MPK |  | 1 |  | *V.=BBTS_MPK81_CI801
Velserspoortunnel | ABB | MPK | PGO Aannemer | RIO DI810_1 MPK81 |  | 1 |  | *V.=BBTS_MPK81_DI810_1
Velserspoortunnel | ABB | MPK | PGO Aannemer | RIO DI810_2 MPK81 |  | 1 |  | *V.=BBTS_MPK81_DI810_2
Velserspoortunnel | ABB | MPK | PGO Aannemer | RIO DI810_3 MPK81 |  | 1 |  | *V.=BBTS_MPK81_DI810_3
Velserspoortunnel | ABB | MPK | PGO Aannemer | RIO DO820_1 MPK81 |  | 1 |  | *V.=BBTS_MPK81_DO820_1
Velserspoortunnel | ABB | DGB-10Z | PGO Aannemer | Engineeringstation |  |  | 1 | Computer
Velserspoortunnel | ABB | DGB-10N | PGO Aannemer | OPC-UA Gateway A |  |  | 1 | Computer
Velserspoortunnel | ABB | DGB-10Z | PGO Aannemer | OPC-UA Gateway B |  |  | 1 | Computer
Velserspoortunnel | ABB | Railcenter | Railcenter | OPC-UA Gateway A |  |  | 1 | Testsysteem - computer
Velserspoortunnel | ABB | Railcenter | Railcenter | OPC-UA Gateway B |  |  | 1 | Testsysteem - computer
Velserspoortunnel | ABB | Railcenter | Railcenter | PLC - AC800M Hi 10N HI-PM865 | 1 |  |  | Testsysteem - PLC
Velserspoortunnel | ABB | Railcenter | Railcenter | PLC - AC800M 10Z -PM865 | 1 |  |  | Testsysteem - PLC
Velserspoortunnel | ABB | Railcenter | Railcenter | PLC - AC800M Hi 10Z HI-PM865 | 1 |  |  | Testsysteem - PLC
Velserspoortunnel | ABB | Railcenter | Railcenter | Switch |  | 2 |  | Testsysteem - Switch
Drontermeerspoortunnel | Rockwell Automation | DGB-W | PGO Aannemer | E3-plus Motormanagementsysteem |  | 6 |  | E3Plus units.in de laagspanningsverdeler tbv tunnelventilatoren
Drontermeerspoortunnel | Rockwell Automation | DGB-W | PGO Aannemer | DeviceNet HMI – Panelview 300 |  | 1 |  | in de laagspanningsverdeler tbv tunnelventilatoren
Drontermeerspoortunnel | Rockwell Automation | DGB-W | PGO Aannemer | Siemens Sentron PAC3200 |  | 1 |  | Energiemeter in de laagspanningsverdeler
Drontermeerspoortunnel | Rockwell Automation | DGB-W | PGO Aannemer | E3-plus Motormanagementsysteem |  | 6 |  | E3Plus units.in de laagspanningsverdeler tbv tunnelventilatoren
Drontermeerspoortunnel | Rockwell Automation | DGB-W | PGO Aannemer | DeviceNet HMI – Panelview 300 |  | 1 |  | in de laagspanningsverdeler tbv tunnelventilatoren
Drontermeerspoortunnel | Rockwell Automation | DGB-W | PGO Aannemer | Siemens Sentron PAC3200 |  | 1 |  | Energiemeter in de laagspanningsverdeler
Drontermeerspoortunnel | Rockwell Automation | DGB-O | PGO Aannemer | E3-plus Motormanagementsysteem |  | 6 |  | E3Plus units.in de laagspanningsverdeler tbv tunnelventilatoren
Drontermeerspoortunnel | Rockwell Automation | DGB-O | PGO Aannemer | DeviceNet HMI – Panelview 300 |  | 1 |  | in de laagspanningsverdeler tbv tunnelventilatoren
Drontermeerspoortunnel | Rockwell Automation | DGB-O | PGO Aannemer | Siemens Sentron PAC3200 |  | 1 |  | Energiemeter in de laagspanningsverdeler
Drontermeerspoortunnel | Rockwell Automation | DGB-O | PGO Aannemer | E3-plus Motormanagementsysteem |  | 6 |  | E3Plus units.in de laagspanningsverdeler tbv tunnelventilatoren
Drontermeerspoortunnel | Rockwell Automation | DGB-O | PGO Aannemer | DeviceNet HMI – Panelview 300 |  | 1 |  | in de laagspanningsverdeler tbv tunnelventilatoren
Drontermeerspoortunnel | Rockwell Automation | DGB-O | PGO Aannemer | Siemens Sentron PAC3200 |  | 1 |  | Energiemeter in de laagspanningsverdeler
Drontermeerspoortunnel | Rockwell Automation | DGB-W | PGO Aannemer | Modbus module |  | 1 |  | *G.91=ZAB001EA01_mod
Drontermeerspoortunnel | Rockwell Automation | DGB-W | PGO Aannemer | Devicenet Buis-N |  | 1 |  | *G.91=ZAB100EA01-ED0019
Drontermeerspoortunnel | Rockwell Automation | DGB-W | PGO Aannemer | Devicenet Buis-Z |  | 1 |  | *G.91=ZAB200EA01-ED0019
Drontermeerspoortunnel | Rockwell Automation | DGB-O | PGO Aannemer | Modbus module |  | 1 |  | *G.92=ZAB001EA03_mod
Drontermeerspoortunnel | Rockwell Automation | DGB-O | PGO Aannemer | Devicenet Buis-N |  | 1 |  | *G.92=ZAB100EA06-ED0019
Drontermeerspoortunnel | Rockwell Automation | DGB-O | PGO Aannemer | Devicenet Buis-Z |  | 1 |  | *G.92=ZAB200EA06-ED0019
Drontermeerspoortunnel | Rockwell Automation | DGB-W | PGO Aannemer | PLC VAK Midden Logix 5343 Controller | 1 |  |  | *G.91=JPA001EA01
Drontermeerspoortunnel | Rockwell Automation | DGB-W | PGO Aannemer | PLC VAK West Logix 5343 Controller | 1 |  |  | *G.91=JPA801EA01
Drontermeerspoortunnel | Rockwell Automation | DGB-O | PGO Aannemer | PLC VAK Oost Logix 5343 Controller | 1 |  |  | *G.92=JPA901EA01
Drontermeerspoortunnel | Rockwell Automation | DGB-W | PGO Aannemer | PLC algemeen 1 Controllogix L6x | 1 |  |  | *G.91=ZAB001ED01-EE0031
Drontermeerspoortunnel | Rockwell Automation | DGB-W | PGO Aannemer | PLC algemeen 2 Controllogix L6x | 1 |  |  | *G.91=ZAB001ED01-EE0036
Drontermeerspoortunnel | Rockwell Automation | DGB-W | PGO Aannemer | PLC N-buis 1 Controllogix L6x | 1 |  |  | *G.91=ZAB100ED01-EE0031
Drontermeerspoortunnel | Rockwell Automation | DGB-W | PGO Aannemer | PLC N-buis 2 Controllogix L6x | 1 |  |  | *G.91=ZAB100ED01-EE0036
Drontermeerspoortunnel | Rockwell Automation | DGB-W | PGO Aannemer | PLC Z-buis 1 Controllogix L6x | 1 |  |  | *G.91=ZAB200ED01-EE0031
Drontermeerspoortunnel | Rockwell Automation | DGB-W | PGO Aannemer | PLC Z-buis 2 Controllogix L6x | 1 |  |  | *G.91=ZAB200ED01-EE0036
Drontermeerspoortunnel | Rockwell Automation | DGB-W | PGO Aannemer | Besturingsnetwerk switch |  | 2 |  | *G.91=EWG000EX01-A
Drontermeerspoortunnel | Rockwell Automation | DGB-W | PGO Aannemer | Informatienetwerk switch |  | 2 |  | *G.91=EWG000EX01-B
Drontermeerspoortunnel | Rockwell Automation | DGB-O | PGO Aannemer | Informatienetwerk switch |  | 2 |  | *G.92=EWG000EX02
Drontermeerspoortunnel | Rockwell Automation | Buis-N | PGO Aannemer | RIO 2 |  | 1 |  | *G.10=ZAB100EA02
Drontermeerspoortunnel | Rockwell Automation | Buis-N | PGO Aannemer | RIO 3 |  | 1 |  | *G.10=ZAB100EA03
Drontermeerspoortunnel | Rockwell Automation | Buis-N | PGO Aannemer | RIO 4 |  | 1 |  | *G.10=ZAB100EA04
Drontermeerspoortunnel | Rockwell Automation | Buis-N | PGO Aannemer | RIO 5 |  | 1 |  | *G.10=ZAB100EA05
Drontermeerspoortunnel | Rockwell Automation | DGB-W | PGO Aannemer | RIO 2 VAK Midden |  | 1 |  | *G.20=JPA001EA02
Drontermeerspoortunnel | Rockwell Automation | Buis-Z | PGO Aannemer | RIO 2 |  | 1 |  | *G.20=ZAB200EA02
Drontermeerspoortunnel | Rockwell Automation | Buis-Z | PGO Aannemer | RIO 3 |  | 1 |  | *G.20=ZAB200EA03
Drontermeerspoortunnel | Rockwell Automation | Buis-Z | PGO Aannemer | RIO 4 |  | 1 |  | *G.20=ZAB200EA04
Drontermeerspoortunnel | Rockwell Automation | Buis-Z | PGO Aannemer | RIO 5 |  | 1 |  | *G.20=ZAB200EA05
Drontermeerspoortunnel | Rockwell Automation | DGB-W | PGO Aannemer | RIO 1 VAK Midden |  | 1 |  | *G.91=JPA001EA01_RIO
Drontermeerspoortunnel | Rockwell Automation | DGB-W | PGO Aannemer | RIO 1 VAK West |  | 1 |  | *G.91=JPA801EA01_RIO
Drontermeerspoortunnel | Rockwell Automation | DGB-W | PGO Aannemer | RIO algmeen West |  | 1 |  | *G.91=ZAB001EA01
Drontermeerspoortunnel | Rockwell Automation | DGB-W | PGO Aannemer | RIO 1 |  | 1 |  | *G.91=ZAB100EA01
Drontermeerspoortunnel | Rockwell Automation | DGB-W | PGO Aannemer | RIO 1 |  | 1 |  | *G.91=ZAB200EA01
Drontermeerspoortunnel | Rockwell Automation | DGB-O | PGO Aannemer | RIO 1 VAK Oost |  | 1 |  | *G.92=JPA901EA01_RIO
Drontermeerspoortunnel | Rockwell Automation | DGB-W | PGO Aannemer | RIO algmeen Oost |  | 1 |  | *G.92=ZAB001EA03
Drontermeerspoortunnel | Rockwell Automation | DGB-O | PGO Aannemer | RIO 6 |  | 1 |  | *G.92=ZAB100EA06
Drontermeerspoortunnel | Rockwell Automation | DGB-O | PGO Aannemer | RIO 6 |  | 1 |  | *G.92=ZAB200EA06
Drontermeerspoortunnel | Rockwell Automation | DGB-W | PGO Aannemer | Engineeringstation |  |  | 1 | Computer
Drontermeerspoortunnel | Rockwell Automation | DGB-W | PGO Aannemer | OPC-UA Gateway |  |  | 2 | Computer
Drontermeerspoortunnel | Rockwell Automation | Railcenter | Railcenter | PLC VAK Midden Logix 5343 Controller | 1 |  |  | Testsysteem - PLC
Drontermeerspoortunnel | Rockwell Automation | Railcenter | Railcenter | PLC VAK West Logix 5343 Controller | 1 |  |  | Testsysteem - PLC
Drontermeerspoortunnel | Rockwell Automation | Railcenter | Railcenter | PLC VAK Oost Logix 5343 Controller | 1 |  |  | Testsysteem - PLC
Drontermeerspoortunnel | Rockwell Automation | Railcenter | Railcenter | PLC algemeen 1 Controllogix L6x | 1 |  |  | Testsysteem - PLC
Drontermeerspoortunnel | Rockwell Automation | Railcenter | Railcenter | PLC N-buis 1 Controllogix L6x | 1 |  |  | Testsysteem - PLC
Drontermeerspoortunnel | Rockwell Automation | Railcenter | Railcenter | PLC N-buis 1 Controllogix L6x | 1 |  |  | Testsysteem - PLC
Drontermeerspoortunnel | Rockwell Automation | Railcenter | Railcenter | PLC Z-buis 1 Controllogix L6x | 1 |  |  | Testsysteem - PLC
Drontermeerspoortunnel | Rockwell Automation | Railcenter | Railcenter | PLC Z-buis 1 Controllogix L6x | 1 |  |  | Testsysteem - PLC
Drontermeerspoortunnel | Rockwell Automation | Railcenter | Railcenter | Switch |  | 3 |  | Testsysteem - Switch
Drontermeerspoortunnel | Rockwell Automation | Railcenter | Railcenter | OPC-UA Gateway |  |  | 2 | Testsysteem - Computer
Drontermeerspoortunnel | Rockwell Automation | Railcenter | Railcenter | Simulatiecomputer Simit |  |  | 1 | Testsysteem - Computer
Hemspoortunnel | Rockwell Automation | DGB-Z | PGO Aannemer | PLC NON-VITAL Controllogix | 1 |  |  | *Q.=080-01-1
Hemspoortunnel | Rockwell Automation | DGB-Z | PGO Aannemer | PLC VITAL Controllogix | 1 |  |  | *Q.=080-02-1
Hemspoortunnel | Rockwell Automation | DGB-Z | PGO Aannemer | PLC VITAL Controllogix | 1 |  |  | *Q.=080-02-1
Hemspoortunnel | Rockwell Automation | DGB-N | PGO Aannemer | RIO 1 |  | 1 |  | *Q.=080-02-1-1
Hemspoortunnel | Rockwell Automation | DGB-N | PGO Aannemer | RIO 2 |  | 1 |  | *Q.=080-02-1-2
Hemspoortunnel | Rockwell Automation | DGB-N | PGO Aannemer | RIO 3 |  | 1 |  | *Q.=080-02-1-3
Hemspoortunnel | Rockwell Automation | DGB-N | PGO Aannemer | RIO 4 |  | 1 |  | *Q.=080-02-1-4
Hemspoortunnel | Rockwell Automation | DGB-Z | PGO Aannemer | RIO 1 |  | 1 |  | *Q.=080-02-1-5
Hemspoortunnel | Rockwell Automation | DGB-Z | PGO Aannemer | RIO 2 |  | 1 |  | *Q.=080-02-1-6
Hemspoortunnel | Rockwell Automation | DGB-Z | PGO Aannemer | RIO 3 |  | 1 |  | *Q.=080-02-1-7
Hemspoortunnel | Rockwell Automation | DGB-Z | PGO Aannemer | RIO 4 |  | 1 |  | *Q.=080-02-1-8
Hemspoortunnel | Rockwell Automation | DGB-Z | PGO Aannemer | Switch |  | 2
Hemspoortunnel | Rockwell Automation | DGB-Z | PGO Aannemer | Engineeringstation |  |  | 1 | Computer
Hemspoortunnel | Rockwell Automation | DGB-N | PGO Aannemer | VersaView HMI station |  |  | 1 | T.b.v. VL MMI Touchpaneel (Vervalt in 2025)
Hemspoortunnel | Rockwell Automation | DGB-Z | PGO Aannemer | VersaView HMI station |  |  | 1 | T.b.v. VL MMI Touchpaneel (Vervalt in 2025)
Hemspoortunnel | Rockwell Automation | DGB-Z | PGO Aannemer | PLC (S7-300) | 1 |  |  | T.b.v. VL MMI Touchpaneel (Vervalt in 2025)
Hemspoortunnel | Rockwell Automation | DGB-Z | PGO Aannemer | Dataserver (Ruby on Rails) |  |  | 1 | T.b.v. VL MMI Touchpaneel (Vervalt in 2025)
Hemspoortunnel | Rockwell Automation | VL Alkmaar | ProRail | Touchpanneel |  |  | 1 | T.b.v. VL MMI Touchpaneel (Vervalt in 2025)
Hemspoortunnel | Rockwell Automation | VL Uitwijk Utrecht | ProRail | Touchpanneel |  |  | 1 | T.b.v. VL MMI Touchpaneel (Vervalt in 2025)