## Prijzenblad 2024
Bijlage 3 PRIJZENBLAD
In dit Prijzenblad dient u de prijzen op te geven voor het preventief onderhoud (volgens KPI's). U dient alleen de grijze vlakken in te vullen. Alle vlakken dienen te worden ingevuld. U mag op 1 of beide percelen inschrijven.
Ten behoeve van de beoordeling wordt u verzocht de opmaak van het document intact te laten. Wanneer de opmaak van het document gewijzigd wordt, kan uw inschrijving niet worden meegenomen en wordt uw inschrijving ter zijde gelegd omdat uw inschrijving hierdoor niet meer vergelijkbaar is met de overige inschrijvers.
Tot slot dient u dit Prijzenblad met de door u opgegeven prijs rechtsgeldig namens de Inschrijver te laten ondertekenen door een daartoe bevoegde persoon of door de penvoerder en in te dienen als onderdeel van uw Inschrijving.
De opgegeven aantallen zijn indicatief, aan deze aantallen kunnen geen rechten worden ontleend.
Preventief Onderhoud, Totaal overzicht
Totaalprijs preventief onderhoud installaties "tabblad Prijzenblad preventief" inschrijving perceel 1 | 0
Totaalprijs preventief onderhoud installaties "tabblad Prijzenblad preventief" inschrijving perceel 2 | 0
Totaalprijs correctief onderhoud installaties "tabblad Prijzenblad correctief perceel1" | 0
Totaalprijs correctief onderhoud installaties "tabblad Prijzenblad correctief perceel2" | 0
Inschrijfprijs perceel 1 | 0 | #REF!
Inschrijfprijs perceel 2 | 0 | #REF!
Inschrijver verklaart de gevraagde dienstverlening tegen de in dit inschrijfbiljet aangeboden prijzen te leveren. Indexatie is mogelijk, zoals omschreven is in het PvE.
Naam
Functie
Onderneming
Handtekening
Plaats en datum

## Prijzenblad preventief perceel1
Prijzenblad preventief onderhoud t.b.v. inschrijving perceel 1
Enkel de kolommen M en N in te vullen
Brinnr | Naam | Adres | Element | Capaciteit | Locatie | Fabricaat | Type | Bouwjaar | Hoeveelheid | Preventief jaarlijks onderhoud | Onderhouds materialen jaarlijks inclusief filters | Totaalprijs Preventief jaarlijks onderhoud
02RS | SBO De Blinker | Eloystraat 1a | C.V.-ketel HR70 WT-0481 | 70 kw | 0.19 stookruimte | Nefit | Topline HR 70 | 2010 | 1 | 0 | 0 | 0
02RS | SBO De Blinker | Eloystraat 1a | C.V.-ketel HR70 WT-0481 | 70 kw | 0.19 Stookruimte | Nefit | Topline HR 70 | 2010 | 1 | 0 | 0 | 0
02RS | SBO De Blinker | Eloystraat 1a | C.V.-ketel HR 100 WT-0506 | 100 KW | cv ruimte gymzaal 0.60 | Nefit | Topline HR100 | 2007 | 1 | 0 | 0 | 0
02RS | SBO De Blinker | Eloystraat 1a | C.V.-ketel HR 100 WT-0506 | 100 KW | cv ruimte / gymzaal 0.60 | Nefit | Topline HR100 | 2007 | 1 | 0 | 0 | 0
02RS | SBO De Blinker | Eloystraat 1a | Cv-ketel HR100 WT-0476, 0477, 0478, 0479, 0480, 0481, 0482 | 100 kw | Stookruimte 0.19 | nefit topline | Topline HR 100 | 2010 | 7 | 0 | 0 | 0
02RS | SBO De Blinker | Eloystraat 1a | Cv-ketel HR100 WT-0476, 0477, 0478, 0479, 0480, 0481, 0482 | 100 kw | Stookruimte 0.19 | nefit topline | Topline HR 100 | 2010 | 7 | 0 | 0 | 0
02RS | SBO De Blinker | Eloystraat 1a | Indirect gestookt boiler WT-0507 | 300 liter | cv ruimte gymzaal 0.60 | Itho | OLB 300 DDS 001 | 2009 | 1 | 0 | 0 | 0
02RS | SBO De Blinker | Eloystraat 1a | Luchtbehandelingskast toevoer KB 0,6 - 1,4 m3/s WT-0544 | 1.39 m³ / s | Dak | Verhulst | Verdyn 50 | 2010 | 1 | 0 | 0 | 0
02RS | SBO De Blinker | Eloystraat 1a | Luchtbehandelingskast toevoer KB 0,6 - 1,4 m3/s WT-0544 | 1.39 m³ / s | Dak | Verhulst | Verdyn 50 | 2010 | 1 | 0 | 0 | 0
02RS | SBO De Blinker | Eloystraat 1a | Luchtbehandelingskast toevoer KB 0,6 - 1,4 m3/s WT-0546 | 1.39 m³ / s | Dak | Verhulst | Verdyn 50 | 2010 | 1 | 0 | 0 | 0
02RS | SBO De Blinker | Eloystraat 1a | Luchtbehandelingskast toevoer KB 0,6 - 1,4 m3/s WT-0546 | 1.39 m³ / s | Dak | Verhulst | Verdyn 50 | 2010 | 1 | 0 | 0 | 0
02RS | SBO De Blinker | Eloystraat 1a | Luchtbehandelingskast toevoer KB 2,8 - 5,6 m3/s WT-0547 | 2.08 m³ / s | Dak | Verhulst | Verdyn 75 BO | 2010 | 1 | 0 | 0 | 0
02RS | SBO De Blinker | Eloystraat 1a | Luchtbehandelingskast toevoer KB 2,8 - 5,6 m3/s WT-0547 | 2.08 m³ / s | Dak | Verhulst | Verdyn 75 BO | 2010 | 1 | 0 | 0 | 0
02RS | SBO De Blinker | Eloystraat 1a | Luchtbehandelingskast toevoer KB < 0,6 m3/s WT-0518 | 0.56 m³ / sec. | Kelder 0.3 | Holland heating | KIE TTW 1746 OMW/min | 1980 | 1 | 0 | 0 | 0
02RS | SBO De Blinker | Eloystraat 1a | Luchtbehandelingskast toevoer KB < 0,6 m3/s WT-0518 | 0.56 m³ / sec. | Kelder TD ruimte 0.3 | Holland heating | KIE TTW 1746 OMW/min | 1980 | 1 | 0 | 0 | 0
03BR | BS de Kring Beek | Hubertusstraat 70 | CV-ketel WT-0785 | 61 kW | Kelder / cv opstelling -1.02 | Remeha | Quinta pro 65 | 2003 | 1 | 0 | 0 | 0
03BR | BS de Kring Beek | Hubertusstraat 70 | CV-ketel WT-0785 | 61 kW | -1.02 | Remeha | Quinta pro 65 | 2003 | 1 | 0 | 0 | 0
03BR | BS de Kring Beek | Hubertusstraat 70 | CV-ketel WT-0786 | 61 kW | Kelder / cv opstelling -1.02 | Remeha | Quinta pro 65 | 2004 | 1 | 0 | 0 | 0
03BR | BS de Kring Beek | Hubertusstraat 70 | CV-ketel WT-0786 | 61 kW | Kelder / cv opstelling -1.02 | Remeha | Quinta pro 65 | 2004 | 1 | 0 | 0 | 0
03BR | BS de Kring Beek | Hubertusstraat 70 | CV-ketel WT-0786 | 61 kW | -1.02 | Remeha | Quinta pro 65 | 2004 | 1 | 0 | 0 | 0
03BR | BS de Kring Beek | Hubertusstraat 70 | LBK incl. kruiswisselaar WT-0795 | 1.58 m3 sec | Kelder -1.01 | Carrier | TLZ 280 | 2015 | 1 | 0 | 0 | 0
03BR | BS de Kring Beek | Hubertusstraat 70 | LBK incl. kruiswisselaar WT-0795 | 1.58 m3 sec | Kelder -1.01 | Carrier | TLZ 280 | 2015 | 1 | 0 | 0 | 0
03WD | de Kingbeek Grevenbicht (Past. Franck) | Sint Catharinaplantsoen 4-6 | C.V.-ketel HR WT-1027 | 84.2 kW | Berging / naast koffie ruimte 0.47 | Remeha | Quinta 85. HR107 SV | 2006 | 1 | 0 | 0 | 0
03WD | de Kingbeek Grevenbicht (Past. Franck) | Sint Catharinaplantsoen 4-6 | C.V.-ketel HR WT-1027 | 84.2 kW | 0.47 | Remeha | Quinta 85. HR107 SV | 2006 | 1 | 0 | 0 | 0
03WD | de Kingbeek Grevenbicht (Past. Franck) | Sint Catharinaplantsoen 4-6 | C.V.-ketel HR WT-1031 en WT-1032 en WT-1030 | 61kW | Kelder opstellings ruimte | Remeha | Quinta 65 HR107 SV | 2005 | 2 | 0 | 0 | 0
03WD | de Kingbeek Grevenbicht (Past. Franck) | Sint Catharinaplantsoen 4-6 | C.V.-ketel HR WT-1031 en WT-1032 en WT-1030 | 61kW | -1.01 | Remeha | Quinta 65 HR107 SV | 2005 | 2 | 0 | 0 | 0
03WD | de Kingbeek Grevenbicht (Past. Franck) | Sint Catharinaplantsoen 4-6 | CV-ketel Hr WT-1033 en WT-1034 | 85kW | Speelplaats/ opstellings ruimte 0.33 | Remeha | Quinta 85 | 2005 | 2 | 0 | 0 | 0
03WD | de Kingbeek Grevenbicht (Past. Franck) | Sint Catharinaplantsoen 4-6 | CV-ketel Hr WT-1033 en WT-1034 | 85kW | 0.33 | Remeha | Quinta 85 | 2005 | 2 | 0 | 0 | 0
04XL | KC Aelse bovenbouw | Bandkeramiekstraat 8 | CV- ketel | 12.6 - 40.0 KW 3 bar | 1.06 | Nefit Fasto | Ecomline HR 43 | 1998 | 1 | 0 | 0 | 0
04XL | KC Aelse bovenbouw | Bandkeramiekstraat 8 | CV-ketel | 12.6 - 40.0 KW 3 bar | 1.06 | Nefit Fasto | Ecomline HR 43 | 1998 | 1 | 0 | 0 | 0
04XL | KC Aelse bovenbouw | Bandkeramiekstraat 8 | CV-ketel | 13.0 - 40.5 KW 3 bar | 0.20 | Nefit | Ecomline HR 43 | 2004 | 1 | 0 | 0 | 0
04XL | KC Aelse bovenbouw | Bandkeramiekstraat 8 | CV-ketel | 18.3 - 61.2 KW 3 bar | 0.20 | Nefit | Ecomline HR 65 | 2004 | 1 | 0 | 0 | 0
04XL | KC Aelse bovenbouw | Bandkeramiekstraat 8 | Universeel vrij programeer CV regeling |  | 0.20 | Technische alternative | UVR16 x 2 | 2004 | 1 | 0 | 0 | 0
04XL-2 | KC Aelse onderbouw | Mrg. D''arbergstraat 10 | Luchtbehandelingskast | 80 mÂ³ / h | leslokaal boven systeemplafond | Euro air | KB800BYL | 2010 | 1 | 0 | 0 | 0
04XL-2 | KC Aelse onderbouw | Mrg. D''arbergstraat 10 | Luchtbehandelingskast | 80 mÂ³ / h | leslokaal boven systeemplafond | Euro air | KB800BYL | 2010 | 1 | 0 | 0 | 0
04XL-2 | KC Aelse onderbouw | Mrg. D''arbergstraat 10 | Luchtbehandelingskast | 80 mÂ³ / h | leslokaal boven systeemplafond | Euro air | KB800BYL | 2010 | 1 | 0 | 0 | 0
04XL-2 | KC Aelse onderbouw | Mrg. D''arbergstraat 10 | Luchtbehandelingskast | 80 mÂ³ / h | leslokaal boven systeemplafond | Euro air | KB800BYL | 2010 | 1 | 0 | 0 | 0
04XL-2 | KC Aelse onderbouw | Mrg. D''arbergstraat 10 | Luchtbehandelingskast | 80 mÂ³ / h | leslokaal boven systeemplafond | Euro air | KB800BYL | 2010 | 1 | 0 | 0 | 0
04XL-2 | KC Aelse onderbouw | Mrg. D''arbergstraat 10 | Luchtbehandelingskast | 80 mÂ³ / h | leslokaal boven systeemplafond | Euro air | KB800BYL | 2010 | 1 | 0 | 0 | 0
04XL-2 | KC Aelse onderbouw | Mrg. D''arbergstraat 10 | Luchtbehandelingskast | 80 mÂ³ / h | leslokaal boven systeemplafond | Euro air | KB800BYL | 2010 | 1 | 0 | 0 | 0
04XL-2 | KC Aelse onderbouw | Mrg. D''arbergstraat 10 | Luchtbehandelingskast | 80 mÂ³ / h | leslokaal boven systeemplafond | Euro air | KB800BYL | 2010 | 1 | 0 | 0 | 0
04XL-2 | KC Aelse onderbouw | Mrg. D''arbergstraat 10 | Luchtbehandelingskast | 80 mÂ³ / h | leslokaal boven systeemplafond | Euro air | KB800BYL | 2010 | 1 | 0 | 0 | 0
04XL-2 | KC Aelse onderbouw | Mrg. D''arbergstraat 10 | C.V.-ketel HR | 84kW | 0.17 | Remeha | Remeha quinta pro hr 90 | 2018 | 1 | 0 | 0 | 0
04XL-2 | KC Aelse onderbouw | Mrg. D''arbergstraat 10 | C.V.-ketel HR | 84kW | 0.17 | Remeha | Remeha quinta pro hr 90 | 2018 | 1 | 0 | 0 | 0
04XL-2 | KC Aelse onderbouw | Mrg. D''arbergstraat 10 | C.V.-ketel HR | 84kW | 0.17 | Remeha | Remeha quinta pro hr 90 | 2018 | 1 | 0 | 0 | 0
05FU | Bs De Bron | Beijensweide 19 | C.V.-ketel WT-0383 en WT-382 | 115kW |  | Remeha | Remeha Gas Eco-120 | 2005 | 2 | 0 | 0 | 0
05FU | Bs De Bron | Beijensweide 19 | C.V.-ketel WT-0383 en WT-382 | 115kW | 1.16 | Remeha | Remeha Gas Eco-120 | 2005 | 2 | 0 | 0 | 0
05FU | Bs De Bron | Beijensweide 19 | Ventilatie | Onbekend | Dak | Onbekend | Onbekend | 2006 | 1 | 0 | 0 | 0
05FU | Bs De Bron | Beijensweide 19 | LBK / Bassisschool WT-0378 | 3.19 m3/sec |  | GEA | ATPlus 25.15-IVBV | 2006 | 1 | 0 | 0 | 0
05FU | Bs De Bron | Beijensweide 19 | LBK / Bassisschool WT-0378 | 3.19 m3/sec | 2.0 | GEA | ATPlus 25.15-IVBV | 2006 | 1 | 0 | 0 | 0
05FU | Bs De Bron | Beijensweide 19 | LBK / Bassisschool WT-0378 | 3.19 m3/sec | 2.0 | GEA | ATPlus 25.15-IVBV | 2006 | 1 | 0 | 0 | 0
05FU | Bs De Bron | Beijensweide 19 | LBK / OBS-PZS WT-0375 | NB | 2e verd. technische ruimte | GEA | ATPlus 25.15-IVBV | 2006 | 1 | 0 | 0 | 0
05FU | Bs De Bron | Beijensweide 19 | LBK / OBS-PZS WT-0375 | NB | 2.0 | GEA | ATPlus 25.15-IVBV | 2006 | 1 | 0 | 0 | 0
05FU | Bs De Bron | Beijensweide 19 | LBK / OBS-PZS WT-0375 | NB | 2.0 | GEA | ATPlus 25.15-IVBV | 2006 | 1 | 0 | 0 | 0
05JP | BS Avonturijn (na verbouwing) | Kerkstraat 19 | C.V.-ketel 1 WT-0867-2 | 3.5 bar 230V˜ 50Hz | Zolder cv ruimte | Remeha | Quinta 65 | 2022 | 1 | 0 | 0 | 0
05JP | BS Avonturijn (na verbouwing) | Kerkstraat 19 | C.V.-ketel 1 WT-0867-2 | 3.5 bar 230V˜ 50Hz | 1.01 | Remeha | Quinta 65 | 2022 | 1 | 0 | 0 | 0
05JP | BS Avonturijn (na verbouwing) | Kerkstraat 19 | C.V.-ketel 2 WT-0867-3 | 3.5 bar 230V˜ 50Hz | Zolder cv ruimte 1.01 | Remeha | Quinta 65 | 2022 | 1 | 0 | 0 | 0
05JP | BS Avonturijn (na verbouwing) | Kerkstraat 19 | C.V.-ketel 2 WT-0867-3 | 3.5 bar 230V˜ 50Hz | 1.01 | Remeha | Quinta 65 | 2022 | 1 | 0 | 0 | 0
05JP | BS Avonturijn (na verbouwing) | Kerkstraat 19 | Ventilator Klimaat groep Holland | Onbekend |  | Onbekend | Onbekend | 2022 | 9 | 0 | 0 | 0
06BA | Bs De Duizendpoot Locatie Lindenheuvel | Veermanstraat 9 | C.V.-ketel | 45 kW | 2e verd. | Remeha | Quinta 45 | 2005 | 1 | 0 | 0 | 0
06BA | Bs De Duizendpoot Locatie Lindenheuvel | Veermanstraat 9 | C.V.-ketel | 45 kW | 2.01 | Remeha | Quinta 45 | 2005 | 1 | 0 | 0 | 0
06BA | Bs De Duizendpoot Locatie Lindenheuvel | Veermanstraat 9 | C.V.-ketel | 45 kW | 2e verd. | Remeha | Quinta 45 | 2005 | 1 | 0 | 0 | 0
06BA | Bs De Duizendpoot Locatie Lindenheuvel | Veermanstraat 9 | C.V.-ketel | 45 kW | 2.01 | Remeha | Quinta 45 | 2005 | 1 | 0 | 0 | 0
06BA | Bs De Duizendpoot Locatie Lindenheuvel | Veermanstraat 9 | C.V.-ketel WT-0592 | 230 V˜ 50 Hz 90 W / 4 bar | 2e verd. | Remeha | Quinta 65 | 2005 | 1 | 0 | 0 | 0
06BA | Bs De Duizendpoot Locatie Lindenheuvel | Veermanstraat 9 | C.V.-ketel WT-0592 | 230 V˜ 50 Hz 90 W / 4 bar | 2e verd. | Remeha | Quinta 65 | 2005 | 1 | 0 | 0 | 0
06BA | Bs De Duizendpoot Locatie Lindenheuvel | Veermanstraat 9 | C.V.-ketel WT-0592 | 230 V˜ 50 Hz 90 W / 4 bar | 2.01 | Remeha | Quinta 65 | 2005 | 1 | 0 | 0 | 0
06BA | Bs De Duizendpoot Locatie Lindenheuvel | Veermanstraat 9 | C.V.-ketel WT-0590 | 230 V˜ 50 Hz 90 W / 4 bar | 2e verd. 2.01 | Remeha | Quinta 65 | 2005 | 1 | 0 | 0 | 0
06BA | Bs De Duizendpoot Locatie Lindenheuvel | Veermanstraat 9 | C.V.-ketel WT-0590 | 230 V˜ 50 Hz 90 W / 4 bar | 2.01 | Remeha | Quinta 65 | 2005 | 1 | 0 | 0 | 0
06BA | Bs De Duizendpoot Locatie Lindenheuvel | Veermanstraat 9 | C.V.-ketel WT-0591 | 230 V˜ 50 Hz 90 W / 4 bar | 2e verd. 2.01 | Remeha | Quinta 65 | 2005 | 1 | 0 | 0 | 0
06BA | Bs De Duizendpoot Locatie Lindenheuvel | Veermanstraat 9 | C.V.-ketel WT-0591 | 230 V˜ 50 Hz 90 W / 4 bar | 2..01 | Remeha | Quinta 65 | 2005 | 1 | 0 | 0 | 0
06BA-2 | Bs De Duizendpoot Locatie Frans Halsstraat | Frans Halsstraat | C.V.-ketel WT-0621 | 66.5 kW Nom.belasting onderwaarde | kelder | Nefit | Topline HR 70 | 2012 | 1 | 0 | 0 | 0
06BA-2 | Bs De Duizendpoot Locatie Frans Halsstraat | Frans Halsstraat | C.V.-ketel WT-0621 | 66.5 kW Nom.belasting onderwaarde | -1.02 | Nefit | Topline HR 70 | 2012 | 1 | 0 | 0 | 0
06BA-2 | Bs De Duizendpoot Locatie Frans Halsstraat | Frans Halsstraat | C.V.-ketel WT-0622 | 66.5 kW Nom.belasting onderwaarde | kelder | Nefit | Topline HR 70 | 2012 | 1 | 0 | 0 | 0
06BA-2 | Bs De Duizendpoot Locatie Frans Halsstraat | Frans Halsstraat | C.V.-ketel WT-0622 | 66.5 kW Nom.belasting onderwaarde | -1.02 | Nefit | Topline HR 70 | 2012 | 1 | 0 | 0 | 0
06BA-2 | Bs De Duizendpoot Locatie Frans Halsstraat | Frans Halsstraat | C.V.-ketel WT-0623 | 66.5 kW Nom.belasting onderwaarde | kelder | Nefit | Topline HR 70 | 2012 | 1 | 0 | 0 | 0
06BA-2 | Bs De Duizendpoot Locatie Frans Halsstraat | Frans Halsstraat | C.V.-ketel WT-0623 | 66.5 kW Nom.belasting onderwaarde | -1.02 | Nefit | Topline HR 70 | 2012 | 1 | 0 | 0 | 0
06FK | IKC de Triviant | De Halstraat 42 | Remeha cv ketel Quinta pro 90s | 90kW |  | Remeha |  | 2015 | 1 | 0 | 0 | 0
06FK | IKC de Triviant | De Halstraat 42 | Remeha cv ketel Quinta pro 90s | 90kW |  | Remeha |  | 2015 | 1 | 0 | 0 | 0
06FK | IKC de Triviant | De Halstraat 42 | Luchtbehandelingskast |  |  | Alko | AT4 20x12 | 2015 | 1 | 0 | 0 | 0
06FK | IKC de Triviant | De Halstraat 42 | Luchtbehandelingskast |  |  | Alko | AT4 20x12 | 2015 | 1 | 0 | 0 | 0
06FK | IKC de Triviant | De Halstraat 42 | Luchtbehandelingskast |  |  | Alko | AT4 20x12 | 2015 | 1 | 0 | 0 | 0
06MC | Bs Munstergeleen | Burg. Smeetsstraat 3 | CV ketel WT-0628, WT-0629 en WT-0630 | 86.0 KW 4bar | 0.36 | Remeha | Quinta 85 | 2009 | 3 | 0 | 0 | 0
06MC | Bs Munstergeleen | Burg. Smeetsstraat 3 | CV ketel WT-0628, WT-0629 en WT-0630 | 86.0 KW 4bar | 0.36 | Remeha | Quinta 85 | 2009 | 3 | 0 | 0 | 0
06MC | Bs Munstergeleen | Burg. Smeetsstraat 3 | LBK WT-0673 | 3300 m3/h | 1.16 | GEA | ATP 15 05IVBV | 2009 | 1 | 0 | 0 | 0
06MC | Bs Munstergeleen | Burg. Smeetsstraat 3 | LBK WT-0673 | 3300 m3/h | 1.16 | GEA | ATP 15 05IVBV | 2009 | 1 | 0 | 0 | 0
06MC | Bs Munstergeleen | Burg. Smeetsstraat 3 | LBK WT-0662 | NB | 1.20 | GEA | ATP 15 05IVBV | 2009 | 1 | 0 | 0 | 0
06MC | Bs Munstergeleen | Burg. Smeetsstraat 3 | LBK WT-0662 | NB | 1.20 | GEA | ATP 15 05IVBV | 2009 | 1 | 0 | 0 | 0
07NA | Baeks Kompas | Minkenbergstraat 5 | C.V.-ketel WT-0771 | 85 KW | Bg opstellings ruimte 0.17 | Remeha | Quinta pro 85 | 2007 | 1 | 0 | 0 | 0
07NA | Baeks Kompas | Minkenbergstraat 5 | C.V.-ketel WT-0771 | 85 KW | 0.17 | Remeha | Quinta pro 85 | 2007 | 1 | 0 | 0 | 0
07NA | Baeks Kompas | Minkenbergstraat 5 | C.V.-ketel WT-0771 | 85 KW | 0.17 | Remeha | Quinta pro 85 | 2007 | 1 | 0 | 0 | 0
07NA | Baeks Kompas | Minkenbergstraat 5 | C.V.-ketel WT-0772 | 85 KW 4 bar | Bg opstellings ruimte 0.17 | Remeha | Quinta pro 85 | 2007 | 1 | 0 | 0 | 0
07NA | Baeks Kompas | Minkenbergstraat 5 | C.V.-ketel WT-0772 | 85 KW 4 bar | 0.17 | Remeha | Quinta pro 85 | 2007 | 1 | 0 | 0 | 0
07NA | Baeks Kompas | Op de Windhaspel 4 | C.V.-ketel WT-0805, WT-0806, WT-0807 en WT-0808 | 230 V˜ 50 Hz | Bg Stookruimte 0.38 | Remeha | Quinta 85 | 2003 | 4 | 0 | 0 | 0
07NA | Baeks Kompas | Op de Windhaspel 4 | C.V.-ketel WT-0805, WT-0806, WT-0807 en WT-0808 | 230 V˜ 50 Hz | Bg Stookruimte 0.38 | Remeha | Quinta 85 | 2003 | 4 | 0 | 0 | 0
07NA | Baeks Kompas | Minkenbergstraat 5 | Luchtbehandelingskast toevoer KB < 0,6 m3/s | 800 m³/h aanname | div. lokalen | Itho | DCW | 2010 | 6 | 0 | 0 | 0
07NA | Baeks Kompas | Minkenbergstraat 5 | Luchtbehandelingskast toevoer KB < 0,6 m3/s | 800 m³/h aanname | Diverse lokalen | Itho | DCW | 2010 | 6 | 0 | 0 | 0
08QN | Bs De Sprong | In de Pollack 3 | C.V.-ketel Hr WT -0717 | 65 KW | 1.20 | Remeha | Quinta 65 | 2002 | 1 | 0 | 0 | 0
08QN | Bs De Sprong | In de Pollack 3 | C.V.-ketel Hr WT -0717 | 65 KW | 1.20 | Remeha | Quinta 65 | 2002 | 1 | 0 | 0 | 0
08QN | Bs De Sprong | In de Pollack 3 | C.V.-ketel HR WT-0663 | 130 KW | 2.03 | Remeha | Gas 210 eco | 2001 | 1 | 0 | 0 | 0
08QN | Bs De Sprong | In de Pollack 3 | C.V.-ketel HR WT-0663 | 130 KW | 2.03 | Remeha | Gas 210 eco | 2001 | 1 | 0 | 0 | 0
09FY1 | Bs De Maaskei | Middenveld 1 | C.V.-ketel rechts WT-0896-5 | 85 KW | Cv ruimte | Remeha | Quinta | 2004 | 1 | 0 | 0 | 0
09FY1 | Bs De Maaskei | Middenveld 1 | C.V.-ketel rechts WT-0896-5 | 85 KW | 0.11 | Remeha | Quinta | 2004 | 1 | 0 | 0 | 0
09FY1 | Bs De Maaskei | Middenveld 1 | C.V.-ketel links WT-0869 | 85 KW | Cv ruimte 0.11 | Remeha | Quinta | 2004 | 1 | 0 | 0 | 0
09FY1 | Bs De Maaskei | Middenveld 1 | C.V.-ketel links WT-0869 | 85 KW | 0.11 | Remeha | Quinta | 2004 | 1 | 0 | 0 | 0
09FY2 | Bs De Maaskei | Dieterenstraat 2 | C.V.-ketel WT-0932 | 65 KW | 1.07 | Remeha | Quinta 65 | 2023 | 1 | 0 | 0 | 0
09FY2 | Bs De Maaskei | Dieterenstraat 2 | C.V.-ketel WT-0916, WT-0917 en WT-0918 | 43 KW | 0.27 | Nefit | Nefit topline 45hr solo | 2016 | 3 | 0 | 0 | 0
09FY2 | Bs De Maaskei | Dieterenstraat 2 | C.V.-ketel WT-0919 | 30 KW | 0.27 | Nefit | Nefit topline hr 30combi / compact | 2016 | 1 | 0 | 0 | 0
09FY2 | Bs De Maaskei | Dieterenstraat 2 | LBK WT-0928 | 5500 / 5230 m³/h | Gymzaal / opslag 0.37 | Gea | ATP 15. 10IVBV | 2004 | 1 | 0 | 0 | 0
09FY2 | Bs De Maaskei | Dieterenstraat 2 | LBK WT-0928 | 5500 / 5230 m³/h | 0.37 | Gea | ATP 15. 10IVBV | 2004 | 1 | 0 | 0 | 0
09FY2 | Bs De Maaskei | Dieterenstraat 2 | LBK WT-0928 | 5500 / 5230 m³/h | 0.37 | Gea | ATP 15. 10IVBV | 2004 | 1 | 0 | 0 | 0
10HU | KC Bonjour | Langhaagweg 85 | C.V.-ketel WT-0971, 0972,-0973, 0974, 0975 | 95KW | Stookruimte 0.30 | Nefit | Topline HR100 | 2009 | 5 | 0 | 0 | 0
10HU | KC Bonjour | Langhaagweg 85 | C.V.-ketel WT-0971, 0972,-0973, 0974, 0975 | 95KW | Stookruimte 0.30 | Nefit | Topline HR100 | 2009 | 5 | 0 | 0 | 0
10HU | KC Bonjour | Langhaagweg 85 | C.V.-ketel WT-0971, 0972,-0973, 0974, 0975 | 95KW | stookruimte 0.30 | Nefit | Topline HR100 | 2009 | 5 | 0 | 0 | 0
10HU | KC Bonjour | Langhaagweg 85 | Geiser WT-0979 | 20KW | Bg. Stookruimte | Nefit | F2555 HE-N | 2009 | 1 | 0 | 0 | 0
10HU | KC Bonjour | Langhaagweg 85 | Geiser WT-0979 | 20KW | stookruimte 0.30 | Nefit | F2555 HE-N | 2009 | 1 | 0 | 0 | 0
10HU | KC Bonjour | Langhaagweg 85 | Luchtbehandelingskast toevoer KB < 0,6 m3/s WT-0997 en WT-0998 | 1800 m³/h 22 KW | Berging / gemeenschappelijke ruimte 0.22 en 0.33 | Honing | Thermo air FA-800 | 1985 | 2 | 0 | 0 | 0
10HU | KC Bonjour | Langhaagweg 85 | Luchtbehandelingskast toevoer KB < 0,6 m3/s WT-0997 en WT-0998 | 1800 m³/h 22 KW | berging 0.22 en 0.33 | Honing | Thermo air FA-800 | 1985 | 2 | 0 | 0 | 0
10HU | KC Bonjour | Langhaagweg 85 | Luchtbehandelingskast toevoer KB < 0,6 m3/s | 800 m³/h | WT-0986 lokaal 08. 0.45 | Euro air | KB 800B BY | 2012 | 12 | 0 | 0 | 0
12QN | So/Vso Parkschool | Onderste Sittarderweg 4 | C.V.-ketel | 90 KW | 0.01 | EHS | Ambassador 100 | 2011 | 2 | 0 | 0 | 0
12QN | So/Vso Parkschool | Onderste Sittarderweg 4 | C.V.-ketel | 90 KW |  | EHS | Ambassador 100 | 2011 | 2 | 0 | 0 | 0
12QN | So/Vso Parkschool | Onderste Sittarderweg 4 | CV-ketel tuinkas |  |  | Remeha | Calenta | 2014 | 1 | 0 | 0 | 0
12QN | So/Vso Parkschool | Onderste Sittarderweg 4 | CV-ketel tuinkas |  |  | Remeha | Calenta | 2014 | 1 | 0 | 0 | 0
12QN | So/Vso Parkschool | Onderste Sittarderweg 4 | LBK toevoer | 4500 m³/h | Dak | GEA Happel | CAIRplus 096.064AVVV | 2011 | 1 | 0 | 0 | 0
12QN | So/Vso Parkschool | Onderste Sittarderweg 4 | LBK toe en afvoer | 2000 / 2200 m³/h | Dak | J.E. Stork AIR | WHR DA 9250 B (K) R 471700728 | 2011 | 1 | 0 | 0 | 0
12QN | So/Vso Parkschool | Onderste Sittarderweg 4 | LBK toe en afvoer | 1360 / 1500 m³/h |  | J.E. Stork AIR | WHR DA 9200 B R 471700620 | 2011 | 1 | 0 | 0 | 0
12QN | So/Vso Parkschool | Onderste Sittarderweg 4 | LBK toe en afvoer | 1360 / 1500 m³/h |  | J.E. Stork AIR | WHR DA 9200 B R 471700620 | 2011 | 1 | 0 | 0 | 0
12QN | So/Vso Parkschool | Onderste Sittarderweg 4 | LBK toe-/afvoer buitenopstelling |  |  |  |  | 0 | 1 | 0 | 0 | 0
12QN | So/Vso Parkschool | Onderste Sittarderweg 4 | LBK toe-/afvoer buitenopstelling |  |  |  |  | 0 | 1 | 0 | 0 | 0
12QN | So/Vso Parkschool | Onderste Sittarderweg 4 | LBK toe-/afvoer buitenopstelling |  |  |  |  | 0 | 1 | 0 | 0 | 0
05FU | Bs De Bron | Beijensweide 19 | Splitsysteem multisplit > 10 kW | 12,5 kW / 4.99 kg |  | LG Multi V.S. | Arun040LSS0 | 2020 | 1 | 0 | 0 | 0
05FU | Bs De Bron | Beijensweide 19 | Splitsysteem multisplit > 10 kW | 12,5 kW / 4.99 kg |  | LG Multi V.S. | Arun040LSS0 | 2020 | 1 | 0 | 0 | 0
05FU | Bs De Bron | Beijensweide 19 | Splitsysteem enkelvoudig < 3 kW | 2,5 kW / 0.55 kg |  | Fujitsu | AOYG07KPCA | 2020 | 6 | 0 | 0 | 0
05FU | Bs De Bron | Beijensweide 19 | Splitsysteem enkelvoudig 6 - 10 kW | 6,3 kW / 0.85 kg |  | Fujitsu | AOYG18KLCA | 2020 | 6 | 0 | 0 | 0
05FU | Bs De Bron | Beijensweide 19 | Splitsysteem multisplit > 10 kW | 30,6 kW / 9.71 kg |  | LG Multi V.S. | Arun100LSS0 | 2020 | 1 | 0 | 0 | 0
05FU | Bs De Bron | Beijensweide 19 | Splitsysteem multisplit > 10 kW | 30,6 kW / 9.71 kg |  | LG Multi V.S. | Arun100LSS0 | 2020 | 1 | 0 | 0 | 0
05JP | BS Avonturijn (na verbouwing) | Kerkstraat 19 | Splitsysteem enkelvoudig 3 - 6 kW |  |  |  |  | 0 | 3 | 0 | 0 | 0
05JP | BS Avonturijn (na verbouwing) | Kerkstraat 19 | Splitsysteem enkelvoudig 3 - 6 kW |  |  |  |  | 0 | 3 | 0 | 0 | 0
05JP | BS Avonturijn (na verbouwing) | Kerkstraat 19 | Splitsysteem enkelvoudig 3 - 6 kW |  |  |  |  | 0 | 3 | 0 | 0 | 0
06BA | Bs De Duizendpoot Locatie Lindenheuvel | Veermanstraat 9 | Splitsysteem buiten WT-0608 en WT-0607 | Onbekend | Lage dak | LG | Inverter V | 2005 | 2 | 0 | 0 | 0
06BA | Bs De Duizendpoot Locatie Lindenheuvel | Veermanstraat 9 | Splitsysteem buiten WT-0608 en WT-0607 | Onbekend | Lage dak | LG | Inverter V | 2005 | 2 | 0 | 0 | 0
06BA | Bs De Duizendpoot Locatie Lindenheuvel | Veermanstraat 9 | Splitsysteem buiten WT-0608 en WT-0607 | Onbekend | lage dak | LG | Inverter V | 2005 | 2 | 0 | 0 | 0
07BV | Bs. De Bolleberg | Annendaalderweg 14 | Splitsysteem binnen unit | NB |  | Mitsubishi | FDC100 VNA-W | 2022 | 2 | 0 | 0 | 0
07BV | Bs. De Bolleberg | Annendaalderweg 14 | Splitsysteem binnen unit | NB |  | Mitsubishi | FDT71VH | 2022 | 2 | 0 | 0 | 0
07BV | Bs. De Bolleberg | Annendaalderweg 14 | Splitsysteem buitenunit | NB |  | Mitsubishi | FDS-serie | 2022 | 4 | 0 | 0 | 0
07NA | Baeks Kompas | Op de Windhaspel 4 | Splitsysteem WT-0837, WT-0838 en WT-0839 | 0.63 KG / 220-240 V˜ 50Hz / 220-230 V˜ 60Hz | Dak | Toshiba | RAS-077SVA-E5 | 2013 | 3 | 0 | 0 | 0
07NA | Baeks Kompas | Op de Windhaspel 4 | Splitsysteem WT-0837, WT-0838 en WT-0839 | 0.63 KG / 220-240 V˜ 50Hz / 220-230 V˜ 60Hz | Dak en ruimte 0.21 | Toshiba | RAS-077SVA-E5 | 2013 | 3 | 0 | 0 | 0
07NA | Baeks Kompas | Op de Windhaspel 4 | Splitsysteem WT-0837, WT-0838 en WT-0839 | 0.63 KG / 220-240 V˜ 50Hz / 220-230 V˜ 60Hz | Dak en ruimte 0.21 | Toshiba | RAS-077SVA-E5 | 2013 | 3 | 0 | 0 | 0
05JP | BS Avonturijn (na verbouwing) | Kerkstraat 19 | Warmtepomp bron Lucht |  |  |  |  | 0 | 2 | 0 | 0 | 0
07NA | Baeks Kompas | Op de Windhaspel 4 | Warmtewisselaar | NB |  | NB | NB | 2003 | 1 | 0 | 0 | 0
07NA | Baeks Kompas | Op de Windhaspel 4 | Warmtewisselaar | NB |  | NB | NB | 2003 | 1 | 0 | 0 | 0
07NA | Baeks Kompas | Op de Windhaspel 4 | Warmtewisselaar | NB |  | NB | NB | 2003 | 1 | 0 | 0 | 0
10HU | KC Bonjour | Langhaagweg 85 | Tapwaterpomp WT-0978 | NB | Stookruimte 0.30 | Grundfos | UP 20-15 N 150 | 2005 | 1 | 0 | 0 | 0
10HU | KC Bonjour | Langhaagweg 85 | Tapwaterpomp WT-0978 | NB | stookruimte 0.30 | Grundfos | UP 20-15 N 150 | 2005 | 1 | 0 | 0 | 0
12QN | So/Vso Parkschool | Onderste Sittarderweg 4 | warmtepomp | 29kW | 0,01 | Vriessmann | BW129 | 2011 | 1 | 0 | 0 | 0
12QN | So/Vso Parkschool | Onderste Sittarderweg 4 | warmtepomp | 29kW | 0.01 | Vriessmann | BW129 | 2011 | 1 | 0 | 0 | 0
12QN | So/Vso Parkschool | Onderste Sittarderweg 4 | warmtepomp | 29kW | 0.01 | Vriessmann | BW129 | 2011 | 1 | 0 | 0 | 0
12QN | So/Vso Parkschool | Onderste Sittarderweg 4 | warmtepomp | 29kW | 0.01 | Vriessmann | BW129 | 2011 | 1 | 0 | 0 | 0
12QN | So/Vso Parkschool | Onderste Sittarderweg 4 | Buffervat | 2000 | 0.01 | Vriessmann | Onbekend | 2011 | 1 | 0 | 0 | 0
12QN | So/Vso Parkschool | Onderste Sittarderweg 4 | Tapwaterpomp | 34-40W 0.21A | 0.01 | Biral | Wx12 | 2011 | 1 | 0 | 0 | 0
12QN | So/Vso Parkschool | Onderste Sittarderweg 4 | TSA | Onbekend | 0.01 | Onbekend | Onbekend | 2011 | 1 | 0 | 0 | 0
12QN | So/Vso Parkschool | Onderste Sittarderweg 4 | Lucht en vuil afschijder | 7 Liter | 0.01 | Spirocombi | BC065L | 2011 | 1 | 0 | 0 | 0
03WD | de Kingbeek Grevenbicht (Past. Franck) | Sint Catharinaplantsoen 4-6 | Gasdetectie |  |  | Satel | Versa | 2005 | 3 | 0 | 0 | 0
03WD | de Kingbeek Grevenbicht (Past. Franck) | Sint Catharinaplantsoen 4-6 | Gasdetectie WT-1083 |  | Kelder opstellings ruimte -1.01 | Satel | Versa | 2005 | 3 | 0 | 0 | 0
03WD | de Kingbeek Grevenbicht (Past. Franck) | Sint Catharinaplantsoen 4-6 | Gasdetectie WT-1083 |  | Kelder opstellings ruimte -1.01 | Satel | Versa | 2005 | 3 | 0 | 0 | 0
0

## Prijzenblad preventief perceel2
Prijzenblad preventief onderhoud t.b.v. inschrijving perceel 2
Enkel de kolommen M en N in te vullen
Brinnr | Naam | Adres | Element | Capaciteit | Locatie | Fabricaat | Type | Bouwjaar | Hoeveelheid | Preventief jaarlijks onderhoud | Onderhouds materialen jaarlijks inclusief filters | Totaalprijs Preventief jaarlijks onderhoud
01GE | SBO De Horst | Kerkveldsweg-Oost 7 | C.V.-ketel HR WT-1413 | 61kW | Cv ruimte/ poetshok 0.52 | Remeha | Quinta 65 | 2003 | 1 | 0 | 0 | 0
01GE | SBO De Horst | Kerkveldsweg-Oost 7 | C.V.-ketel HR WT-1413 | 61kW | cv ruimte/ poetshok 0.52 | Remeha | Quinta 65 | 2003 | 1 | 0 | 0 | 0
01GE | SBO De Horst | Kerkveldsweg-Oost 7 | CV ketel 1 / HR WT-1420 | 40kW | cv ruimte 0.26 | Remeha | Quinta 45 | 2003 | 1 | 0 | 0 | 0
01GE | SBO De Horst | Kerkveldsweg-Oost 7 | CV ketel 2 /HR WT-1424 | 40kW | cv ruimte 0.26 | Remeha | Quinta 45 | 2003 | 1 | 0 | 0 | 0
01GE | SBO De Horst | Kerkveldsweg-Oost 7 | Luchtbehandelingskast WT-1407 | SFP kW/m3/s 0.59 | 0.52 | GEA ATPicco | 10.05 IVBV | 2003 | 1 | 0 | 0 | 0
01GE | SBO De Horst | Kerkveldsweg-Oost 7 | Luchtbehandelingskast WT-1407 | SFP kW/m3/s 0.59 | 0.52 | GEA ATPicco | 10.05 IVBV | 2003 | 1 | 0 | 0 | 0
01GE | SBO De Horst | Kerkveldsweg-Oost 7 | Luchtbehandelingskast WT-1397 | SFP kW/m3/s 0.78 | Verlaagd plafond Speelzaal 0.49 | GEA | 15.06 IVBV | 2003 | 1 | 0 | 0 | 0
01GE | SBO De Horst | Kerkveldsweg-Oost 7 | Luchtbehandelingskast WT-1397 | SFP kW/m3/s 0.78 | Verlaagd plafond Speelzaal 0.49 | GEA | 15.06 IVBV | 2003 | 1 | 0 | 0 | 0
03GW | Kindcentrum de Loft | Berkenlaan 52 | Gasketel Remeha Quinta 45 KW | 45 kw | Ruimte 17 | Remeha | Quinta 45 | 2006 | 1 | 0 | 0 | 0
03GW | Kindcentrum de Loft | Berkenlaan 52 | Gasketel Remeha Quinta 45 KW | 45 kw | Ruimte 17 | Remeha | Quinta 45 | 2006 | 1 | 0 | 0 | 0
03GW | Kindcentrum de Loft | Berkenlaan 52 | Gasketel Topline HR 30 | 30 KW | Ruimte 18 | Nefit | Topline HR 30 | 2010 | 1 | 0 | 0 | 0
03GW | Kindcentrum de Loft | Berkenlaan 52 | Gasketel Topline HR 30 | 30 KW | Ruimte 18 | Nefit | Topline HR 30 | 2010 | 1 | 0 | 0 | 0
03GW | Kindcentrum de Loft | Berkenlaan 52 | Gasketel Nefit economyline 43 KW | 43 kw | Ruimte 2 | Nefit | Ecomline exellent HR 43 | 2002 | 1 | 0 | 0 | 0
03GW | Kindcentrum de Loft | Berkenlaan 52 | Gasketel Nefit economyline 43 KW | 43 kw | Ruimte 2 | Nefit | Ecomline exellent HR 43 | 2002 | 1 | 0 | 0 | 0
03GW | Kindcentrum de Loft | Berkenlaan 52 | Luchtbehandelingskast toevoer + WTW 0,6 - 1,4 m3/s | NB | Ruimte 3,5,7,11,13,14,16,19,20,21 | Air master | Air master 2 - 800 | 2010 | 10 | 0 | 0 | 0
03GW | Kindcentrum de Loft | Berkenlaan 52 | Luchtbehandelingskast toevoer + WTW 0,6 - 1,4 m3/s | NB | Diverse ruimtes | Air master | Air master 2 - 800 | 2010 | 10 | 0 | 0 | 0
04EP1 | So/Vso Xaverius | Valkstraat 2a | CV-ketel 2 WT-0038 | 45kW | 1.11 | Remeha bv | Quinta pro 45 | 2016 | 1 | 0 | 0 | 0
04EP1 | So/Vso Xaverius | Valkstraat 2a | CV-ketel 1 WT-0049 | 60kW | 1e verdiep. opstellings ruimte 1.11 | Remeha bv | W60 eco | 2000 | 1 | 0 | 0 | 0
04EP1 | So/Vso Xaverius | Valkstraat 2a | CV-ketel 1 WT-0049 | 60kW | 1e verdiep. opstellings ruimte 1.11 | Remeha bv | W60 eco | 2000 | 1 | 0 | 0 | 0
04EP1 | So/Vso Xaverius | Valkstraat 2a | CV-ketel 3 WT-0051 | 65kW | 1e verdiep. opstellings ruimte 1.11 | Remeha bv | Pro 65 | 2011 | 1 | 0 | 0 | 0
04EP1 | So/Vso Xaverius | Valkstraat 2a | CV-ketel 3 WT-0051 | 65kW | 1e verdiep. opstellings ruimte 1.11 | Remeha bv | Pro 65 | 2011 | 1 | 0 | 0 | 0
04EP1 | So/Vso Xaverius | Valkstraat 2a | CV-ketel 3 WT-0051 | 65kW | 1.11 | Remeha bv | Pro 65 | 2011 | 1 | 0 | 0 | 0
04EP1 | So/Vso Xaverius | Valkstraat 2a | CV-ketel 4 | 65kW | 1.11 | Remeha bv | Quinta ace 65 | 2020 | 1 | 0 | 0 | 0
04EP3hoofdgebou | Hoofdgebouw Xaverius | Ovenhovenerstraat 31 | C.V.-ketel WT-0064 | 65kW | kelder -1.02 | Remeha | Quinta 65 | 2006 | 1 | 0 | 0 | 0
04EP3hoofdgebou | Hoofdgebouw Xaverius | Ovenhovenerstraat 31 | C.V.-ketel WT-0064 | 65kW | kelder -1.02 | Remeha | Quinta 65 | 2006 | 1 | 0 | 0 | 0
04EP3hoofdgebou | Hoofdgebouw Xaverius | Ovenhovenerstraat 31 | C.V.-ketel WT-0065 | 65kW | kelder -1.02 | Remeha | Quinta 65 | 2006 | 1 | 0 | 0 | 0
04EP3hoofdgebou | Hoofdgebouw Xaverius | Ovenhovenerstraat 31 | C.V.-ketel WT-0065 | 65kW | kelder -1.02 | Remeha | Quinta 65 | 2006 | 1 | 0 | 0 | 0
04EP3hoofdgebou | Hoofdgebouw Xaverius | Ovenhovenerstraat 31 | C.V.-ketel WT-0065 | 65kW | kelder -1.02 | Remeha | Quinta 65 | 2006 | 1 | 0 | 0 | 0
04EP3hoofdgebou | Hoofdgebouw Xaverius | Ovenhovenerstraat 31 | C.V.-ketel WT-0163 | 65kW | kelder -1.02 | Remeha | Quinta 65 | 2006 | 1 | 0 | 0 | 0
04EP3hoofdgebou | Hoofdgebouw Xaverius | Ovenhovenerstraat 31 | C.V.-ketel WT-0163 | 65kW | -1.02 | Remeha | Quinta 65 | 2006 | 1 | 0 | 0 | 0
04EP3hoofdgebou | Hoofdgebouw Xaverius | Ovenhovenerstraat 31 | C.V.-ketel WT-0163 | 65kW | kelder -1.02 | Remeha | Quinta 65 | 2006 | 1 | 0 | 0 | 0
04EP3hoofdgebou | Hoofdgebouw Xaverius | Ovenhovenerstraat 31 | C.V.-ketel WT-0058 | 45kW | Pavalioen / berging 0.13 | Nefit | Topline | 2014 | 1 | 0 | 0 | 0
04EP3hoofdgebou | Hoofdgebouw Xaverius | Ovenhovenerstraat 31 | C.V.-ketel WT-0058 | 45kW | berging N 0.13 | Nefit | Topline | 2014 | 1 | 0 | 0 | 0
06CQ | Bs De Driepas | Mispelstraat | C.V.-ketel Hr WT-0331 | 22kW | 0.54 | Nefit | Ecomline HR 22 | 1998 | 1 | 0 | 0 | 0
06CQ | Bs De Driepas | Mispelstraat | C.V.-ketel Hr WT-0331 | 22kW | 0.54 | Nefit | Ecomline HR 22 | 1998 | 1 | 0 | 0 | 0
06CQ | Bs De Driepas | Mispelstraat | Badgeiser | NB |  | Valiant | MAG | 1988 | 1 | 0 | 0 | 0
06CQ | Bs De Driepas | Mispelstraat | Badgeiser | NB |  | Valiant | MAG | 1988 | 1 | 0 | 0 | 0
06CQ | Bs De Driepas | Mispelstraat | C.V.-ketel Hr WT-0317 WT-0316 | 84kW | CV ruimte 0.38 | Remeha | quinta 85 | 2005 | 2 | 0 | 0 | 0
06CQ | Bs De Driepas | Mispelstraat | C.V.-ketel Hr WT-0317 WT-0316 | 84kW | cv ruimte 0.38 | Remeha | quinta 85 | 2005 | 2 | 0 | 0 | 0
06CQ-2 | Driepas locatie AZC | Pepinusbrug 2a | Gasketel WT-0356 | 45 kW |  | Nefit | Topline HR 45 | 2014 | 1 | 0 | 0 | 0
06CQ-2 | Driepas locatie AZC | Pepinusbrug 2a | Gasketel WT-0356 | 45 kW |  | Nefit | Topline HR 45 | 2014 | 1 | 0 | 0 | 0
07VS | Bs Leyenbroek | Leyenbroekweg 105 | Gasketel (atmosferisch) wand HR 25 - 50 kW WT-0231 | 45 kw |  | REMEHA | Quinta pro 45 | 2018 | 1 | 0 | 0 | 0
07VS | Bs Leyenbroek | Leyenbroekweg 105 | Gasketel Links WT-0254 | 45 kw |  | Remeha | QUinta ACE 45 | 2021 | 2 | 0 | 0 | 0
07VS | Bs Leyenbroek | Leyenbroekweg 105 | Gasketel Links WT-0235 | 45 kw |  | Remeha | QUinta ACE 45 | 2021 | 1 | 0 | 0 | 0
07VS | Bs Leyenbroek | Leyenbroekweg 105 | Gasketel Rechts WT-0236 | 45 kw |  | Remeha | QUinta ACE 45 | 2021 | 1 | 0 | 0 | 0
07VS | Bs Leyenbroek | Leyenbroekweg 105 | Luchtbehandelingskast toevoer 5,6 - 8,4 m3/s WT-0244 | NB | 3.01 | NB | NB | 2001 | 1 | 0 | 0 | 0
07VS | Bs Leyenbroek | Leyenbroekweg 105 | Luchtbehandelingskast toevoer 5,6 - 8,4 m3/s WT-0244 | NB | 3.01 | NB | NB | 2001 | 1 | 0 | 0 | 0
08QW | Bs Petrus-Canisius | Kerkweg 107 | C.V.-ketel 1 WT- 0862-5 | 65 KW | Zolder / cv ruimte | Nefit | Topline | 2005 | 1 | 0 | 0 | 0
08QW | Bs Petrus-Canisius | Kerkweg 107 | C.V.-ketel 1 WT- 0862-5 | 65 KW | cv ruimte zolder | Nefit | Topline | 2005 | 1 | 0 | 0 | 0
08QW | Bs Petrus-Canisius | Kerkweg 107 | C.V.-ketel 2 WT-0863-1 | 65kW | Zolder / cv ruimte | Nefit | Topline | 2005 | 1 | 0 | 0 | 0
08QW | Bs Petrus-Canisius | Kerkweg 107 | C.V.-ketel 2 WT-0863-1 | 65kW | cv ruimte zolder | Nefit | Topline | 2005 | 1 | 0 | 0 | 0
09OF | Bs Angela | 09OF | CV ketel 1 WT-0433 | 70kW | Cv ruimte zolder de ruimte heeft geen nummer | Nefit | HR 70 Topline | 2012 | 1 | 0 | 0 | 0
09OF | Bs Angela | 09OF | CV ketel 1 WT-0433 | 70kW | Cv ruimte zolder | Nefit | HR 70 Topline | 2012 | 1 | 0 | 0 | 0
09OF | Bs Angela | 09OF | CV ketel 2 WT-0434 | 100kW | Cv ruimte zolder de ruimte heeft geen nummer | Nefit | HR 100 Topline | 2012 | 1 | 0 | 0 | 0
09OF | Bs Angela | 09OF | CV ketel 2 WT-0434 | 100kW | Cv ruimte zolder | Nefit | HR 100 Topline | 2012 | 1 | 0 | 0 | 0
09OF | Bs Angela | 09OF | LBK WT-0454 | 1.39 m3/h | Dak | Verhulst | Verdyn-50 buiten | 2010 | 1 | 0 | 0 | 0
09OF | Bs Angela | 09OF | LBK WT-0454 | 1.39 m3/h | Dak | Verhulst | Verdyn-50 buiten | 2010 | 1 | 0 | 0 | 0
15FU | Bs Overhoven | 15FU | CV ketel WT-0183, 0184, 0185 | 85kW | 0.10 | Remeha | Quinta 85 | 2005 | 1 | 0 | 0
15XN | Bs Lahrhof | Romeinenstraat 30 | C.V.-ketel 1 (WT-0262) | 95 KW | 0.48 | Nefit | Topline | 2006 | 1 | 0 | 0 | 0
15XN | Bs Lahrhof | Romeinenstraat 30 | C.V.-ketel 1 (WT-0262) | 95 KW |  | Nefit | Topline | 2006 | 1 | 0 | 0 | 0
15XN | Bs Lahrhof | Romeinenstraat 30 | C.V.-ketel 2 (WT-0263) | 95 KW | 0.48 | Nefit | Topline | 2006 | 1 | 0 | 0 | 0
15XN | Bs Lahrhof | Romeinenstraat 30 | C.V.-ketel 2 (WT-0263) | 95 KW |  | Nefit | Topline | 2006 | 1 | 0 | 0 | 0
15XN | Bs Lahrhof | Romeinenstraat 30 | C.V.-ketel 3 (WT-0265) | 45 KW |  | Nefit | Topline | 2012 | 1 | 0 | 0 | 0
15XN | Bs Lahrhof | Romeinenstraat 30 | C.V.-ketel 3 (WT-0265) | 45 KW |  | Nefit | Topline | 2012 | 1 | 0 | 0 | 0
15XN | Bs Lahrhof | Romeinenstraat 30 | C.V.-ketel 4 (WT-0264) | 45 KW |  | Nefit | Topline | 2012 | 1 | 0 | 0 | 0
15XN | Bs Lahrhof | Romeinenstraat 30 | C.V.-ketel 4 (WT-0264) | 45 KW |  | Nefit | Topline | 2012 | 1 | 0 | 0 | 0
17LH | Bs In 't Park | Reinoud van Gelderstraat 63 | C.V.-ketel HR WT-1313, WT-1314, WT-1315 | 84,2kW | Stookruimte/ speelplaats 0.50 | Remeha | NB | 2006 | 3 | 0 | 0 | 0
17LH | Bs In 't Park | Reinoud van Gelderstraat 63 | C.V.-ketel HR WT-1313, WT-1314, WT-1315 | 84,2kW | 0.50 | Remeha | NB | 2006 | 3 | 0 | 0 | 0
17LH | Bs In 't Park | Reinoud van Gelderstraat 63 | Luchtbehandelingsplafondkast WT-1322 | 3000m3/h Pa 50 31.4 kW | Stookruimte/ speelplaats 0.50 | Rosenberg | 0100 | 2007 | 1 | 0 | 0 | 0
17LH | Bs In 't Park | Reinoud van Gelderstraat 63 | Luchtbehandelingsplafondkast WT-1322 | 3000m3/h Pa 50 31.4 kW | 0.50 | Rosenberg | 0100 | 2007 | 1 | 0 | 0 | 0
18ESc | KC Sittard C | Burg. Corbeijstraat 58 (Na de verbouwing) | CV-ketel Hr WT-1265 en WT-1266 | 41.2 kW |  | Remeha | Quinta Pro 45 | 2014 | 2 | 0 | 0 | 0
18ESc | KC Sittard C | Burg. Corbeijstraat 58 (Na de verbouwing) | CV-ketel Hr WT-1265 en WT-1266 | 41.2 kW |  | Remeha | Quinta Pro 45 | 2014 | 2 | 0 | 0 | 0
18ESc | KC Sittard C | Burg. Corbeijstraat 58 (Na de verbouwing) | CV-ketel | 115kW |  | Remeha | Quinta Ace 115 | 2019 | 1 | 0 | 0 | 0
18ESv | KC Sittard V | Vastradastraat 2 | C.V.-ketel WT-0113 | 35KW | 1.04 | Nefit | Nefit | 2019 | 1 | 0 | 0 | 0
18ESv | KC Sittard V | Vastradastraat 2 | C.V.-ketel WT-0114 | 35KW | 1.04 | Nefit | 9000i | 2019 | 1 | 0 | 0 | 0
18ESv | KC Sittard V | Vastradastraat 2 | C.V.-ketel WT-0100 | 65KW | Opstellingsruimte | Remeha | Quinta | 2007 | 1 | 0 | 0 | 0
18ESv | KC Sittard V | Vastradastraat 2 | C.V.-ketel WT-0100 | 65KW | 0.03a | Remeha | Quinta | 2007 | 1 | 0 | 0 | 0
18ESv | KC Sittard V | Vastradastraat 2 | C.V.-ketel WT-0101 | 65KW | Opstellingsruimte 0.03a | Remeha | Quinta | 2007 | 1 | 0 | 0 | 0
18ESv | KC Sittard V | Vastradastraat 2 | C.V.-ketel WT-0101 | 65KW | 0.03a | Remeha | Quinta | 2007 | 1 | 0 | 0 | 0
18ESv | KC Sittard V | Vastradastraat 2 | C.V.-ketel WT-0102 | 23KW | Opstellingsruimte 0.03a | AWB | Thermomaster 23-28W | 2005 | 1 | 0 | 0 | 0
18ESv | KC Sittard V | Vastradastraat 2 | C.V.-ketel WT-0102 | 23KW | 0.03a | AWB | Thermomaster 23-28W | 2005 | 1 | 0 | 0 | 0
18ESv | KC Sittard V | Vastradastraat 2 | LBK + WTW WT-0130 t/m WT-0143 | 100 m3/h | div. lokalen | ITHO | DCW 100 | 2008 | 14 | 0 | 0 | 0
18ESv | KC Sittard V | Vastradastraat 2 | LBK + WTW WT-0130 t/m WT-0143 | 100 m3/h | diverse lokalen | ITHO | DCW 100 | 2008 | 14 | 0 | 0 | 0
22JO | bs Aan de Meule | Kromstraat 31 | Ketel gasgestookt Nefit Topline HR 100 WT-0208 | 1 x 94 kw | 0.11 | Nefit | Topline HR 100 | 2006 | 1 | 0 | 0 | 0
22JO | bs Aan de Meule | Kromstraat 31 | Ketel gasgestookt Nefit Topline HR 100 WT-0208 | 1 x 94 kw | 0.11 | Nefit | Topline HR 100 | 2006 | 1 | 0 | 0 | 0
22JO | bs Aan de Meule | Kromstraat 31 | Ketel gasgestookt Nefit Topline HR 100 WT-0209 | 1 x 94 kw | Stookruimte begaande grond naast hoo | Nefit | Topline HR 100 | 2006 | 1 | 0 | 0 | 0
22JO | bs Aan de Meule | Kromstraat 31 | Ketel gasgestookt Nefit Topline HR 100 WT-0209 | 1 x 94 kw | 0.11 | Nefit | Topline HR 100 | 2006 | 1 | 0 | 0 | 0
23CJ | Bs De Springdonk | Schoutlaan | CV-ketel Hr WT-1346 | 62 kW | 1e verdieping cv ruimte | Remeha | Quinta 65 | 2009 | 1 | 0 | 0 | 0
23CJ | Bs De Springdonk | Schoutlaan | CV-ketel Hr WT-1346 | 62 kW | 1e verdieping cv ruimte 2.04 | Remeha | Quinta 65 | 2009 | 1 | 0 | 0 | 0
23CJ | Bs De Springdonk | Schoutlaan | CV-ketel Hr WT-1347 | 62 kW | 1e verdieping cv ruimte | Remeha | Quinta 65 | 2009 | 1 | 0 | 0 | 0
23CJ | Bs De Springdonk | Schoutlaan | CV-ketel Hr WT-1347 | 62 kW | 2.04 | Remeha | Quinta 65 | 2009 | 1 | 0 | 0 | 0
23CJ | Bs De Springdonk | Schoutlaan | CV-ketel Hr WT-1344 | 43 kW | 1e verdieping cv ruimte 2.04 | Remeha | Quinta 45 | 2009 | 1 | 0 | 0 | 0
23CJ | Bs De Springdonk | Schoutlaan | CV-ketel Hr WT-1344 | 43 kW | 2.04 | Remeha | Quinta 45 | 2009 | 1 | 0 | 0 | 0
23CJ | Bs De Springdonk | Schoutlaan | CV-ketel Hr WT-1348 | 62 kW | 1e verdieping cv ruimte 2.04 | Remeha | Quinta 65 | 2002 | 1 | 0 | 0 | 0
23CJ | Bs De Springdonk | Schoutlaan | CV-ketel Hr WT-1348 | 62 kW | 1e verdieping cv ruimte 2.04 | Remeha | Quinta 65 | 2002 | 1 | 0 | 0 | 0
01DM | SBO Het Mozaiek | Valkstraat 2 | Splitsysteem enkelvoudig 5kW |  |  |  |  | 0 | 2 | 0 | 0 | 0
01DM | SBO Het Mozaiek | Valkstraat 2 | Splitsysteem enkelvoudig 5kW |  |  |  |  | 0 | 2 | 0 | 0 | 0
01DM | SBO Het Mozaiek | Valkstraat 2 | Splitsysteem enkelvoudig 5kW |  |  |  |  | 0 | 2 | 0 | 0 | 0
01DM | SBO Het Mozaiek | Valkstraat 2 | Splitsysteem enkelvoudig 10kW |  |  |  |  | 0 | 2 | 0 | 0 | 0
01DM | SBO Het Mozaiek | Valkstraat 2 | Splitsysteem enkelvoudig 10kW |  |  |  |  | 0 | 2 | 0 | 0 | 0
01DM | SBO Het Mozaiek | Valkstraat 2 | Splitsysteem enkelvoudig 10kW |  |  |  |  | 0 | 2 | 0 | 0 | 0
04EP1 | So/Vso Xaverius | Valkstraat 2a | Splitsysteem binnenunit | NB |  | Mitsubishi | SRK 80ZR | 2022 | 9 | 0 | 0 | 0
04EP1 | So/Vso Xaverius | Valkstraat 2a | Splitsysteem buitenunit | NB |  | Mitsubishi | SRC80zr | 2022 | 9 | 0 | 0 | 0
04EP3hoofdgebou | Hoofdgebouw Xaverius | Ovenhovenerstraat 31 | Splitsysteem WT-0178 | NB | 0.02 | LG | Duel inventor | 2021 | 1 | 0 | 0 | 0
08QW | Bs Petrus-Canisius | Kerkweg 107 | Multi-splitsysteem | 11.2/12.5 kW | Gevel 29 | LG | CV 09 NE 2 | 2017 | 6 | 0 | 0 | 0
08QW | Bs Petrus-Canisius | Kerkweg 107 | Splitsysteem buiten unit | R 410A - 0.90 kg | Dak | LG | USN W 096 B 8 FO | 2017 | 2 | 0 | 0 | 0
15XN | Bs Lahrhof | Romeinenstraat 30 | Splitsysteem buiten | R410-A 17KG | Dak | Fuji | J0254-406.08-2 | 2009 | 1 | 0 | 0 | 0
15XN | Bs Lahrhof | Romeinenstraat 30 | Splitsysteem buiten | R410-A 17KG | Dak | Fuji | J0254-406.08-2 | 2009 | 1 | 0 | 0 | 0
15XN | Bs Lahrhof | Romeinenstraat 30 | Splitsysteem buiten | R410-A 17KG | 0.27 | Fuji | J0254-406.08-2 | 2009 | 1 | 0 | 0 | 0
15XN | Bs Lahrhof | Romeinenstraat 30 | Splitsysteem buiten | R410-A 17KG | Dak | Fuji | J0254-406.08-2 | 2009 | 1 | 0 | 0 | 0
15XN | Bs Lahrhof | Romeinenstraat 30 | Splitsysteem buiten | R410-A 17KG |  | Fuji | J0254-406.08-2 | 2009 | 1 | 0 | 0 | 0
15XN | Bs Lahrhof | Romeinenstraat 30 | Splitsysteem buiten | R410-A 17KG | Dak | Fuji | J0254-406.08-1 | 2009 | 1 | 0 | 0 | 0
15XN | Bs Lahrhof | Romeinenstraat 30 | Splitsysteem buiten | R410-A 17KG | 0.27 | Fuji | J0254-406.08-1 | 2009 | 1 | 0 | 0 | 0
15XN | Bs Lahrhof | Romeinenstraat 30 | Splitsysteem buiten | R410-A 17KG | Dak | Fuji | J0254-406.08-1 | 2009 | 1 | 0 | 0 | 0
15XN | Bs Lahrhof | Romeinenstraat 30 | Splitsysteem buiten | R410-A 17KG |  | Fuji | J0254-406.08-1 | 2009 | 1 | 0 | 0 | 0
23CJ | Bs De Springdonk | Schoutlaan | Splitsysteem enkelvoudig 3 - 6 kW | 3.5 kw | Dak en 1.08 | LG | CAC CT12R.NRO | 2020 | 1 | 0 | 0 | 0
23CJ | Bs De Springdonk | Schoutlaan | Splitsysteem enkelvoudig < 3 kW | 2.5 kw | Dak en 2.03 | LG | RAC PC09SQ | 2020 | 1 | 0 | 0 | 0
18ESc | KC Sittard C | Burg. Corbeijstraat 58 (Na de verbouwing) | Gasdetectie |  |  | 7Solutions | WatchGas | 2022 | 1 | 0 | 0 | 0
18ESc | KC Sittard C | Burg. Corbeijstraat 58 (Na de verbouwing) | Gasdetectie |  |  | 7Solutions | WatchGas | 2022 | 1 | 0 | 0 | 0
24DB | Bs De Wissel | Jan van Salmstraat 5a | Splitsysteem enkelvoudig 3 - 6 kW WT-1222 + WT-1244 | 5.2kW cooling 6.0kW Heating | Dak | Fuji Electric | ROA18LACL | 2000 | 1 | 0 | 0 | 0
24DB | Bs De Wissel | Jan van Salmstraat 5a | Splitsysteem enkelvoudig 3 - 6 kW WT-1224 + WT-1240 | 10.7A cooling 13.4A Heating | Dak | LG | AUUW186D2 | 2001 | 1 | 0 | 0 | 0
24DB | Bs De Wissel | Jan van Salmstraat 5a | Splitsysteem enkelvoudig 3 - 6 kW WT-1224 + WT-1240 | 10.7A cooling 13.4A Heating | Dak | LG | AUUW186D2 | 2001 | 1 | 0 | 0 | 0
24DB | Bs De Wissel | Jan van Salmstraat 5a | Splitsysteem enkelvoudig 3 - 6 kW WT-1225 + WT-1256 | 10.7A cooling 13.4A Heating | Dak | LG | AUUW186D2 | 2001 | 1 | 0 | 0 | 0
24DB | Bs De Wissel | Jan van Salmstraat 5a | Splitsysteem enkelvoudig 3 - 6 kW WT-1226 + WT-1257 | 10.7A cooling 13.4A Heating | Dak | LG | AUUW186D2 | 2001 | 1 | 0 | 0 | 0
24DB | Bs De Wissel | Jan van Salmstraat 5a | Splitsysteem enkelvoudig 3 - 6 kW WT-1235 + WT-1246 | NB | Dak | Daikin | RXM50N2V1B | 2018 | 1 | 0 | 0 | 0
24DB | Bs De Wissel | Jan van Salmstraat 5a | Splitsysteem enkelvoudig 3 - 6 kW WT-1237 + WT-1238 | 2.5kW cooling 3.2kW Heating | Dak | Fuji Electric | ROR09LGC | 2000 | 1 | 0 | 0 | 0
24DB | Bs De Wissel | Jan van Salmstraat 5a | Splitsysteem enkelvoudig 3 - 6 kW WT-1236 | NB | Dak | Daikin | RXM60N2V1B | 2018 | 1 | 0 | 0 | 0
24DB | Bs De Wissel | Jan van Salmstraat 5a | Splitsysteem enkelvoudig 3 - 6 kW WT-1223 + WT-1239 | 10.7A cooling 13.4A Heating | Dak | LG | AUUW186D2 | 2001 | 1 | 0 | 0 | 0
24DB | Bs De Wissel | Jan van Salmstraat 5a | Splitsysteem enkelvoudig 3 - 6 kW WT-1262 | 6.25 kW | Dak + 1.18 | Fuji Electric | Inventor | 2021 | 1 | 0 | 0 | 0
24DB | Bs De Wissel | Jan van Salmstraat 5a | CV-ketel HR | 41,2kW |  | Remeha | Quinta pro 45 | 2015 | 1 | 0 | 0 | 0
24DB | Bs De Wissel | Jan van Salmstraat 5a | CV-ketel HR | 41,2kW |  | Remeha | Quinta pro 45 | 2015 | 1 | 0 | 0 | 0
30TE | Bs Loedoes | Hulsestraat 1 | LBK | Onbekend | 1.04 | BO-AIR | CTL 70S | 2010 | 1 | 0 | 0 | 0
0

## Prijzenbl correctief perceel1
Correctief onderhoud regieprijzen inschrijving perceel 1
Voor het correctieve onderhoud (storingsmeldingen) wordt er fictief uitgegaan van een 100-tal meldingen op jaarbasis uitgegaan. Daadwerkelijk gemaakte uren worden tijdens de uitvoering maandelijks met opdrachtnemer verrekend
Omschrijving | Uurtarief / percentage / post excl 21% btw | Aantal | stelpost | ehd | Totaalprijs excl 21% btw
Servicemonteur tussen 08.00uur en 17.00uur | 0 | 75 | nvt | uur | 0
Meet- en regeltechnicus tussen 08.00uur en 17.00uur | 0 | 25 | nvt | uur | 0
Voorrijkosten | 0 | 100 | nvt | pst | 0
Werkvoorbereiding en projectcoordinatie | 0 | 100 | nvt | pst | 0
Opslagen op netto prijs materialen | 0 | % | 20000 | procent | 0
AK + winst | 0 | % | 20000 | procent | 0
Servicemonteur buiten kantoortijden, zaterdag, zon- en feestdagen | 0 | 10 | nvt | uur | 0
Meet- en regeltechnicus buitenkantoortijden, zaterdag, zon- en feestdagen | 0 | 10 | nvt | uur | 0
Visuele controle alle W-installatie onderdelen in, op en rondom het gebouw voor 19 locaties t.b.v. perceel 1, opstellen rapportage en bespreken rapportage met opdrachtgever t.b.v. vulling MJOP Oprognose | 0 | 19 | nvt | pst | 0
0

## Prijzenbl. correctief perceel2
Correctief onderhoud regieprijzen inschrijving perceel 2
Voor het correctieve onderhoud (storingsmeldingen) wordt er fictief uitgegaan van een 100-tal meldingen op jaarbasis uitgegaan. Daadwerkelijk gemaakte uren worden tijdens de uitvoering maandelijks met opdrachtnemer verrekend
Omschrijving |  | Aantal | stelpost | ehd | Totaalprijs excl 21% btw
Servicemonteur tussen 08.00uur en 17.00uur | 0 | 75 | nvt | uur | 0
Meet- en regeltechnicus tussen 08.00uur en 17.00uur | 0 | 25 | nvt | uur | 0
Voorrijkosten | 0 | 100 | nvt | pst | 0
Werkvoorbereiding en projectcoordinatie | 0 | 100 | nvt | pst | 0
Opslagen op netto prijs materialen | 0 | % | 20000 | procent | 0
AK + winst | 0 | % | 20000 | procent | 0
Servicemonteur buiten kantoortijden, zaterdag, zon- en feestdagen | 0 | 10 | nvt | uur | 0
Meet- en regeltechnicus buitenkantoortijden, zaterdag, zon- en feestdagen | 0 | 10 | nvt | uur | 0
Visuele controle alle W-installatie onderdelen in, op en rondom het gebouw voor 19 locaties t.b.v. perceel 2, opstellen rapportage en bespreken rapportage met opdrachtgever t.b.v. vulling MJOP Oprognose | 0 | 19 | nvt | pst | 0
0

## Totaal install. perceel 1
Ter info treft u onderstaand een lijst aan met onderdelen die los van het preventief onderhoud voorkomen. Dit ten behoeve van het maken van een inschatting voor de visuele controle en met opdrachtgever vullen van het meerjarenplan
Sanitair en toiletpotten zijn hierin niet opgenomen.
Brinnr | Naam | Adres | Element | Capaciteit | Locatie | Fabricaat | Type | Bouwjaar | Hoeveelheid
02RS | SBO De Blinker | Eloystraat 1a | C.V.-ketel HR70 WT-0481 | 70 kw | 0.19 stookruimte | Nefit | Topline HR 70 | 2010 | 1
02RS | SBO De Blinker | Eloystraat 1a | C.V.-ketel HR70 WT-0481 | 70 kw | 0.19 Stookruimte | Nefit | Topline HR 70 | 2010 | 1
02RS | SBO De Blinker | Eloystraat 1a | CV-pomp circulatie WT-0493 | 400-415 V 3˜ 50HZ | 0.19 stookruimte | Grundfos | Ups 50-60 / 2F | 1999 | 1
02RS | SBO De Blinker | Eloystraat 1a | CV-pomp circulatie WT-0493 | 400-415 V 3˜ 50HZ | 0.19 Stookruimte | Grundfos | Ups 50-60 / 2F | 1999 | 1
02RS | SBO De Blinker | Eloystraat 1a | C.V.-ketel HR 100 WT-0506 | 100 KW | cv ruimte gymzaal 0.60 | Nefit | Topline HR100 | 2007 | 1
02RS | SBO De Blinker | Eloystraat 1a | C.V.-ketel HR 100 WT-0506 | 100 KW | cv ruimte / gymzaal 0.60 | Nefit | Topline HR100 | 2007 | 1
02RS | SBO De Blinker | Eloystraat 1a | CV-pomp circulatie WT-0510 | 380 V ˜ 110 W / 50 HZ | cv ruimte gymzaal 0.60 | Grundfos | Up 42-42 F06 | 1980 | 1
02RS | SBO De Blinker | Eloystraat 1a | CV-pomp circulatie WT-0510 | 380 V ˜ 110 W / 50 HZ | CV ruimte gymzaal 0.60 | Grundfos | Up 42-42 F06 | 1980 | 1
02RS | SBO De Blinker | Eloystraat 1a | Cv-ketel HR100 WT-0476, 0477, 0478, 0479, 0480, 0481, 0482 | 100 kw | Stookruimte 0.19 | nefit topline | Topline HR 100 | 2010 | 7
02RS | SBO De Blinker | Eloystraat 1a | Cv-ketel HR100 WT-0476, 0477, 0478, 0479, 0480, 0481, 0482 | 100 kw | Stookruimte 0.19 | nefit topline | Topline HR 100 | 2010 | 7
02RS | SBO De Blinker | Eloystraat 1a | CV-pomp circulatie WT-0491 | 400-415 V 3˜ 50HZ | stookruimte 0.19 | Grundfos | Upe 50-120F | 1999 | 1
02RS | SBO De Blinker | Eloystraat 1a | CV-pomp circulatie WT-0491 | 400-415 V 3˜ 50HZ | 0.19 Stookruimte | Grundfos | Upe 50-120F | 1999 | 1
02RS | SBO De Blinker | Eloystraat 1a | CV-pomp circulatie WT-0492 | 400-415 V 3˜ 50HZ | stookruimte 0.19 | Grundfos | Upe 50-120F | 1999 | 1
02RS | SBO De Blinker | Eloystraat 1a | CV-pomp circulatie WT-0492 | 400-415 V 3˜ 50HZ | 0.19 Stookruimte | Grundfos | Upe 50-120F | 1999 | 1
02RS | SBO De Blinker | Eloystraat 1a | Boiler close-in 28 liter WT-0521 | 28 Liter 1000 W | keuken blok 0.08 | Inventum | 3 BC 30 | 2003 | 1
02RS | SBO De Blinker | Eloystraat 1a | Boiler close-in 28 liter WT-0521 | 28 Liter 1000 W | 0.08 | Inventum | 3 BC 30 | 2003 | 1
02RS | SBO De Blinker | Eloystraat 1a | Boiler close-in 10 liter WT-0524 | 10 liter | keuken blok 0.37 | Daalderop | 070224631 | 2002 | 1
02RS | SBO De Blinker | Eloystraat 1a | Boiler close-in 10 liter WT-0524 | 10 liter | 0.37 | Daalderop | 070224631 | 2002 | 1
02RS | SBO De Blinker | Eloystraat 1a | Boiler close-in 10 liter WT-0523 | 10 liter | 0.41 | Daalderop | 070224631 | 2021 | 1
02RS | SBO De Blinker | Eloystraat 1a | Boiler close-in 10 liter WT-0522 | 10 liter | keukenblok 0.18 | Daalderop | 070224631 | 2002 | 1
02RS | SBO De Blinker | Eloystraat 1a | Boiler close-in 10 liter WT-0522 | 10 liter | 0.18 | Daalderop | 070224631 | 2002 | 1
02RS | SBO De Blinker | Eloystraat 1a | Indirect gestookt boiler WT-0507 | 300 liter | cv ruimte gymzaal 0.60 | Itho | OLB 300 DDS 001 | 2009 | 1
02RS | SBO De Blinker | Eloystraat 1a | Leidingen algemeen |  | Installatie |  |  | 0 | 3859
02RS | SBO De Blinker | Eloystraat 1a | Afsluiter | DN 100 PN 6 | 0.19 stookruimte | Econ | Rayon GG 25 | 2008 | 2
02RS | SBO De Blinker | Eloystraat 1a | Afsluiter | DN 100 PN 6 | 0.19 Stookruimte | Econ | Rayon GG 25 | 2008 | 2
02RS | SBO De Blinker | Eloystraat 1a | CV-expansievat WT-0490 | 600 liter | 0.19 stookruimte | Flamco | Flexcon 600/1 | 2008 | 1
02RS | SBO De Blinker | Eloystraat 1a | CV-expansievat WT-0490 | 600 liter | 0.19 stookruimte | Flamco | Flexcon 600/1 | 2008 | 1
02RS | SBO De Blinker | Eloystraat 1a | 3 wegklep met servo WT-0495 en WT-0494 | 24 V ˜ 50/60 HZ | 0.19 stookruimte | Belparts | NM 24 SR BL | 2008 | 2
02RS | SBO De Blinker | Eloystraat 1a | 3 wegklep met servo WT-0495 en WT-0494 | 24 V ˜ 50/60 HZ | 0.19 stookruimte | Belparts | NM 24 SR BL | 2008 | 2
02RS | SBO De Blinker | Eloystraat 1a | Afsluiter | DN 50 PN 6 | 0.19 stookruimte | Econ | Rayon GG 25 | 2008 | 9
02RS | SBO De Blinker | Eloystraat 1a | Afsluiter | DN 50 PN 6 | 0.19 Stookruimte | Econ | Rayon GG 25 | 2008 | 9
02RS | SBO De Blinker | Eloystraat 1a | Circulatiepomp tbv. ketels WT-0483, WT-0484, WT-0485, WT-0486, WT-0487, WT-0488 en WT-0489 | 0,19 kW | 0.19 stookruimte | Grundfoss | UPS 25-80 130 | 2010 | 7
02RS | SBO De Blinker | Eloystraat 1a | Circulatiepomp tbv. ketels WT-0483, WT-0484, WT-0485, WT-0486, WT-0487, WT-0488 en WT-0489 | 0,19 kW | 0.19 stookruimte | Grundfoss | UPS 25-80 130 | 2010 | 7
02RS | SBO De Blinker | Eloystraat 1a | Ontluchter afschijder WT-0496 | NB | 0.19 stookruimte | Flamco | Flex air | 2014 | 1
02RS | SBO De Blinker | Eloystraat 1a | Stranginregelafsluiter | DN 50 PN 25 | 0.19 stookruimte | TA | Stad 50 | 2008 | 2
02RS | SBO De Blinker | Eloystraat 1a | Stranginregelafsluiter | DN 50 PN 25 | 0.19 stookruimte | TA | Stad 50 | 2008 | 2
02RS | SBO De Blinker | Eloystraat 1a | CV-leidingen |  | algemeen | Onbekend | Onbekend | 1980 | 1
02RS | SBO De Blinker | Eloystraat 1a | CV-leidingen |  | algemeen | Onbekend | Onbekend | 1980 | 1
02RS | SBO De Blinker | Eloystraat 1a | 3 wegklep met servo WT-0508 | 50-60 HZ | Cv ruimte / gymzaal 0.60 | Sauter | Ap 30 w 3a1 / 31 F 25 | 1980 | 1
02RS | SBO De Blinker | Eloystraat 1a | 3 wegklep met servo WT-0508 | 50-60 HZ | CV ruimte gymzaal 0.60 | Sauter | Ap 30 w 3a1 / 31 F 25 | 1980 | 1
02RS | SBO De Blinker | Eloystraat 1a | Afsluiter | PN 6 120 | Cv ruimte / gymzaal 0.60 | Econ | 25 GG | 1980 | 6
02RS | SBO De Blinker | Eloystraat 1a | Afsluiter | PN 6 120 | CV ruimte gymzaal 0.60 | Econ | 25 GG | 1980 | 6
02RS | SBO De Blinker | Eloystraat 1a | Overstort ventiel | Onbekend | Cv ruimte / gymzaal 0.60 | Flamco | Onbekend | 2009 | 1
02RS | SBO De Blinker | Eloystraat 1a | Overstort ventiel | Onbekend | CV ruimte gymzaal 0.60 | Flamco | Onbekend | 2009 | 1
02RS | SBO De Blinker | Eloystraat 1a | Overstort ventiel | 125 KW 3 bar | Cv ruimte / gymzaal 0.60 | Flamco | Prescor | 2009 | 1
02RS | SBO De Blinker | Eloystraat 1a | Overstort ventiel | 125 KW 3 bar | CV ruimte gymzaal 0.60 | Flamco | Prescor | 2009 | 1
02RS | SBO De Blinker | Eloystraat 1a | CV-expansievat WT-0509 | 50 liter 0.5 bar | cv ruimte gymzaal 0.60 | Flamco | Flexcon | 2007 | 1
02RS | SBO De Blinker | Eloystraat 1a | CV-expansievat WT-0509 | 50 liter 0.5 bar | CV ruimte gymzaal 0.60 | Flamco | Flexcon | 2007 | 1
02RS | SBO De Blinker | Eloystraat 1a | Radiatoren kolom | Diverse | algemeen | Onbekend | Onbekend | 1980 | 7
02RS | SBO De Blinker | Eloystraat 1a | Radiatoren kolom | Diverse | algemeen | Onbekend | Onbekend | 1980 | 7
02RS | SBO De Blinker | Eloystraat 1a | Radiatoren paneel | Diverse | algemeen | Onbekend | Diverse | 2003 | 98
02RS | SBO De Blinker | Eloystraat 1a | Radiatoren paneel | Diverse | Algemeen | Onbekend | Diverse | 2003 | 98
02RS | SBO De Blinker | Eloystraat 1a | Radiatorkranen | NB | algemeen | Gcon | Onbekend | 2003 | 29
02RS | SBO De Blinker | Eloystraat 1a | Radiatorkranen | NB | algemeen | Gcon | Onbekend | 2003 | 29
02RS | SBO De Blinker | Eloystraat 1a | Thermostaatknoppen | NB | algemeen | Diverse | Diverse | 1980 | 79
02RS | SBO De Blinker | Eloystraat 1a | Thermostaatknoppen | NB | Algemeen | Diverse | Diverse | 1980 | 79
02RS | SBO De Blinker | Eloystraat 1a | Radiatoren plafond stralingpanelen | NB | gymzaal 0.88 | Onbekend | Onbekend | 1980 | 16
02RS | SBO De Blinker | Eloystraat 1a | Radiatoren plafond stralingpanelen | NB | gymzaal 0.88 | Onbekend | Onbekend | 1980 | 16
02RS | SBO De Blinker | Eloystraat 1a | Convector WT-0512 | NB | gymzaal kleed lokaal 0.63 | Gea top | MCR 3201....3MHW303NW.E3200ZMR | 1980 | 1
02RS | SBO De Blinker | Eloystraat 1a | Convector WT-0512 | NB | kleedlokaal gymzaal 0.63 | Gea top | MCR 3201....3MHW303NW.E3200ZMR | 1980 | 1
02RS | SBO De Blinker | Eloystraat 1a | Convector WT-0513 | NB | gymzaal kleed lokaal 0.73 | Gea top | MCR 3201....3MHW303NW.E3200ZMR | 1980 | 1
02RS | SBO De Blinker | Eloystraat 1a | Convector WT-0513 | NB | kleedlokaal gymzaal 0.73 | Gea top | MCR 3201....3MHW303NW.E3200ZMR | 1980 | 1
02RS | SBO De Blinker | Eloystraat 1a | Regelkast 1 WT-0498 WT-0497 | NB | 0.19 stookruimte | Priva | Compri HX | 2008 | 1
02RS | SBO De Blinker | Eloystraat 1a | Regelkast 1 WT-0498 WT-0497 | NB | 0.19 Stookruimte | Priva | Compri HX | 2008 | 1
02RS | SBO De Blinker | Eloystraat 1a | LBK regeling | NB | 1e verdieping / Ict 1.11 | Carel | PGD interface | 2010 | 1
02RS | SBO De Blinker | Eloystraat 1a | LBK regeling | NB | 1.11 1e verdieping ict | Carel | PGD interface | 2010 | 1
02RS | SBO De Blinker | Eloystraat 1a | 3 wegklep met servo WT-0517 | NB | K.03 | Sauter | Onbekend | 1980 | 1
02RS | SBO De Blinker | Eloystraat 1a | 3 wegklep met servo WT-0517 | NB | Kelder TD ruimte 0.3 | Sauter | Onbekend | 1980 | 1
02RS | SBO De Blinker | Eloystraat 1a | Afsluiter | NB | K.03 | Econ | Onbekend | 1980 | 2
02RS | SBO De Blinker | Eloystraat 1a | Afsluiter | NB | Kelder TD ruimte 0.3 | Econ | Onbekend | 1980 | 2
02RS | SBO De Blinker | Eloystraat 1a | Regelkast 2 WT-0515 | NB | kelder 0.03 | Priva | Compri HX | 2008 | 1
02RS | SBO De Blinker | Eloystraat 1a | Regelkast 2 WT-0515 | NB | kelder 0.3 | Priva | Compri HX | 2008 | 1
02RS | SBO De Blinker | Eloystraat 1a | Circulatiepomp WT-0516 | 230 V 50 HZ | Kelder TD ruimte 0.3 | Grundfos | Ups 25-50-180 | 2010 | 1
02RS | SBO De Blinker | Eloystraat 1a | Circulatiepomp WT-0516 | 230 V 50 HZ | kelder 0.3 | Grundfos | Ups 25-50-180 | 2010 | 1
02RS | SBO De Blinker | Eloystraat 1a | Dakventilator algemeen / toegevoegd. WT-0555, WT-0557, WT-0548,WT-0549, WT-0551 en WT-0552 | 0.33 m³ / s | Dak | Holland heating | D-CDY 122 | 1980 | 6
02RS | SBO De Blinker | Eloystraat 1a | Dakventilator algemeen / toegevoegd. WT-0555, WT-0557, WT-0548,WT-0549, WT-0551 en WT-0552 | 0.33 m³ / s | Dak | Holland heating | D-CDY 122 | 1980 | 6
02RS | SBO De Blinker | Eloystraat 1a | Dakventilator algemeen WT-0543 en WT-542 | NB | Dak | Bergschenhoek | NB | 2002 | 2
02RS | SBO De Blinker | Eloystraat 1a | Dakventilator algemeen WT-0543 en WT-542 | NB |  | Bergschenhoek | NB | 2002 | 2
02RS | SBO De Blinker | Eloystraat 1a | Dakventilator algemeen WT-0545 | 1680 m³ / h-1 | Dak | Gea | RJVL 2531 4B40 | 2002 | 1
02RS | SBO De Blinker | Eloystraat 1a | Dakventilator algemeen WT-0545 | 1680 m³ / h-1 | Dak | Gea | RJVL 2531 4B40 | 2002 | 1
02RS | SBO De Blinker | Eloystraat 1a | Dakventilator algemeen WT-0545 | 1680 m³ / h-1 | Dak | Gea | RJVL 2531 4B40 | 2002 | 1
02RS | SBO De Blinker | Eloystraat 1a | Dakventilator algemeen WT-0545 | 1680 m³ / h-1 | Dak | Gea | RJVL 2531 4B40 | 2002 | 1
02RS | SBO De Blinker | Eloystraat 1a | Dakventilator algemeen WT-0550 | Niet leesbaar | Dak | Holland heating | Niet leesbaar | 1980 | 1
02RS | SBO De Blinker | Eloystraat 1a | Dakventilator algemeen WT-0550 | Niet leesbaar | Dak | Holland heating | Niet leesbaar | 1980 | 1
02RS | SBO De Blinker | Eloystraat 1a | Dakventilator algemeen WT-0551 | 0.17 m³ / s | Dak | Holland heating | D-CDY 122 | 1980 | 1
02RS | SBO De Blinker | Eloystraat 1a | Dakventilator algemeen WT-0551 | 0.17 m³ / s | Dak | Holland heating | D-CDY 122 | 1980 | 1
02RS | SBO De Blinker | Eloystraat 1a | Dakventilator algemeen WT-0553 | 1140 m³ / h-1 | Dak | Gea | RJVL 2022 2B40 | 2002 | 1
02RS | SBO De Blinker | Eloystraat 1a | Dakventilator algemeen WT-0553 | 1140 m³ / h-1 | Dak | Gea | RJVL 2022 2B40 | 2002 | 1
02RS | SBO De Blinker | Eloystraat 1a | Dakventilator algemeen WT-0554 | 0.22 m² / s | Dak | Holland heating | D-CDY 122 | 1980 | 1
02RS | SBO De Blinker | Eloystraat 1a | Dakventilator algemeen WT-0554 | 0.22 m² / s | Dak | Holland heating | D-CDY 122 | 1980 | 1
02RS | SBO De Blinker | Eloystraat 1a | Dakventilator algemeen WT-0556 | 0.11 m³ / s | Dak | Holland heating | A-CDA 180 | 1980 | 1
02RS | SBO De Blinker | Eloystraat 1a | Dakventilator algemeen WT-0556 | 0.11 m³ / s | Dak | Holland heating | A-CDA 180 | 1980 | 1
02RS | SBO De Blinker | Eloystraat 1a | Dakventilator algemeen WT-0558 | NB | Dak | Bergschenhoek | NB | 2002 | 1
02RS | SBO De Blinker | Eloystraat 1a | Dakventilator algemeen WT-0558 | NB | Dak | Bergschenhoek | NB | 2002 | 1
02RS | SBO De Blinker | Eloystraat 1a | Douche-toiletventilator / toegevoegd WT-0541 | NB | Dak | JE Stork | RPV 17/2-3-25A | 1999 | 1
02RS | SBO De Blinker | Eloystraat 1a | Douche-toiletventilator / toegevoegd WT-0541 | NB | Dak | JE Stork | RPV 17/2-3-25A | 1999 | 1
02RS | SBO De Blinker | Eloystraat 1a | Luchtbehandelingskast toevoer KB 0,6 - 1,4 m3/s WT-0544 | 1.39 m³ / s | Dak | Verhulst | Verdyn 50 | 2010 | 1
02RS | SBO De Blinker | Eloystraat 1a | Luchtbehandelingskast toevoer KB 0,6 - 1,4 m3/s WT-0544 | 1.39 m³ / s | Dak | Verhulst | Verdyn 50 | 2010 | 1
02RS | SBO De Blinker | Eloystraat 1a | Luchtbehandelingskast toevoer KB 0,6 - 1,4 m3/s WT-0546 | 1.39 m³ / s | Dak | Verhulst | Verdyn 50 | 2010 | 1
02RS | SBO De Blinker | Eloystraat 1a | Luchtbehandelingskast toevoer KB 0,6 - 1,4 m3/s WT-0546 | 1.39 m³ / s | Dak | Verhulst | Verdyn 50 | 2010 | 1
02RS | SBO De Blinker | Eloystraat 1a | Luchtbehandelingskast toevoer KB 2,8 - 5,6 m3/s WT-0547 | 2.08 m³ / s | Dak | Verhulst | Verdyn 75 BO | 2010 | 1
02RS | SBO De Blinker | Eloystraat 1a | Luchtbehandelingskast toevoer KB 2,8 - 5,6 m3/s WT-0547 | 2.08 m³ / s | Dak | Verhulst | Verdyn 75 BO | 2010 | 1
02RS | SBO De Blinker | Eloystraat 1a | Luchtbehandelingskast toevoer KB < 0,6 m3/s WT-0518 | 0.56 m³ / sec. | Kelder 0.3 | Holland heating | KIE TTW 1746 OMW/min | 1980 | 1
02RS | SBO De Blinker | Eloystraat 1a | Luchtbehandelingskast toevoer KB < 0,6 m3/s WT-0518 | 0.56 m³ / sec. | Kelder TD ruimte 0.3 | Holland heating | KIE TTW 1746 OMW/min | 1980 | 1
02RS | SBO De Blinker | Eloystraat 1a | Overwerkregeling voor LBK |  | 1.11 | Timeline | 402 | 1980 | 1
02RS | SBO De Blinker | Eloystraat 1a | Overwerkregeling voor en achterzijde |  | 0.09 | Timeline | 402 | 1980 | 2
02RS | SBO De Blinker | Eloystraat 1a | Overwerkregeling gymzaal |  |  | Timeline | 402 | 1980 | 1
02RS | SBO De Blinker | Eloystraat 1a | Overwerkregeling |  | k 0.3 | Timeline | 402 | 1980 | 1
03BR | BS de Kring Beek | Hubertusstraat 70 | CV-ketel WT-0785 | 61 kW | Kelder / cv opstelling -1.02 | Remeha | Quinta pro 65 | 2003 | 1
03BR | BS de Kring Beek | Hubertusstraat 70 | CV-ketel WT-0785 | 61 kW | -1.02 | Remeha | Quinta pro 65 | 2003 | 1
03BR | BS de Kring Beek | Hubertusstraat 70 | CV-pomp WT-0792 | NB | Kelder / cv opstelling -1.02 | Grundfos | UPS 32-55 180 | 2004 | 1
03BR | BS de Kring Beek | Hubertusstraat 70 | CV-pomp WT-0792 | NB | -1.02 | Grundfos | UPS 32-55 180 | 2004 | 1
03BR | BS de Kring Beek | Hubertusstraat 70 | CV-pomp WT-0789 | NB | Kelder / cv opstelling -1.02 | Grundfos | UPS 32-80 180 | 2004 | 1
03BR | BS de Kring Beek | Hubertusstraat 70 | CV-pomp WT-0789 | NB | -1.02 | Grundfos | UPS 32-80 180 | 2004 | 1
03BR | BS de Kring Beek | Hubertusstraat 70 | CV-pomp WT-0790 | NB | Kelder / cv opstelling -1.02 | Grundfos | UPS 25-80 180 | 2004 | 1
03BR | BS de Kring Beek | Hubertusstraat 70 | CV-pomp WT-0790 | NB | -1.02 | Grundfos | UPS 25-80 180 | 2004 | 1
03BR | BS de Kring Beek | Hubertusstraat 70 | CV-pomp WT-0788 | NB | Kelder / cv opstelling 788 | Grundfos | UPS 25-30 180 | 2004 | 1
03BR | BS de Kring Beek | Hubertusstraat 70 | CV-pomp WT-0788 | NB | -1.02 | Grundfos | UPS 25-30 180 | 2004 | 1
03BR | BS de Kring Beek | Hubertusstraat 70 | CV-pomp / toegevoegd WT-0852-1 | NB | Bg. Copieer ruimte 0.08 | Grundfos | UPS 25-40 130 | 2004 | 1
03BR | BS de Kring Beek | Hubertusstraat 70 | CV-pomp / toegevoegd WT-0852-1 | NB | 0.08 | Grundfos | UPS 25-40 130 | 2004 | 1
03BR | BS de Kring Beek | Hubertusstraat 70 | CV-circulatiepomp lbk WT-0796 | NB | Kelder -1.01 | Grundfos | UPS 25-30 180 | 2003 | 1
03BR | BS de Kring Beek | Hubertusstraat 70 | CV-circulatiepomp lbk WT-0796 | NB | -1.01 | Grundfos | UPS 25-30 180 | 2003 | 1
03BR | BS de Kring Beek | Hubertusstraat 70 | CV-ketel WT-0786 | 61 kW | Kelder / cv opstelling -1.02 | Remeha | Quinta pro 65 | 2004 | 1
03BR | BS de Kring Beek | Hubertusstraat 70 | CV-ketel WT-0786 | 61 kW | Kelder / cv opstelling -1.02 | Remeha | Quinta pro 65 | 2004 | 1
03BR | BS de Kring Beek | Hubertusstraat 70 | CV-ketel WT-0786 | 61 kW | -1.02 | Remeha | Quinta pro 65 | 2004 | 1
03BR | BS de Kring Beek | Hubertusstraat 70 | Leiding verzamelaar | 2-4 ketels |  | Remeha | Leidingverzamelaar | 2004 | 1
03BR | BS de Kring Beek | Hubertusstraat 70 | Leiding verzamelaar | 2-4 ketels |  | Remeha | Leidingverzamelaar | 2004 | 1
03BR | BS de Kring Beek | Hubertusstraat 70 | CV-leidingen |  |  |  |  | 0 | 1
03BR | BS de Kring Beek | Hubertusstraat 70 | Warmte wisselaar | NB |  | NB | NB | 2004 | 1
03BR | BS de Kring Beek | Hubertusstraat 70 | Warmte wisselaar | NB |  | NB | NB | 2004 | 1
03BR | BS de Kring Beek | Hubertusstraat 70 | Warmte wisselaar | NB |  | NB | NB | 2004 | 1
03BR | BS de Kring Beek | Hubertusstraat 70 | 3 wegregelklep met servomotor WT-0794 en WT-0793 | PN18 | Kelder / cv opstelling | Siemens | Acvatix SQS 35 | 2004 | 2
03BR | BS de Kring Beek | Hubertusstraat 70 | 3 wegregelklep met servomotor WT-0794 en WT-0793 | PN18 | -1.02 | Siemens | Acvatix SQS 35 | 2004 | 2
03BR | BS de Kring Beek | Hubertusstraat 70 | CV-expansievat WT-0791 | 110Liter 0.5bar |  | Flamco | Flexcom | 2003 | 1
03BR | BS de Kring Beek | Hubertusstraat 70 | CV-expansievat WT-0791 | 110Liter 0.5bar | -1.02 | Flamco | Flexcom | 2003 | 1
03BR | BS de Kring Beek | Hubertusstraat 70 | Verdeler cv leidingnet WT-0852-3 | NB | Kelder / cv opstelling | Onbekend | Staal | 2004 | 1
03BR | BS de Kring Beek | Hubertusstraat 70 | Verdeler cv leidingnet WT-0852-3 | NB | -1.02 | Onbekend | Staal | 2004 | 1
03BR | BS de Kring Beek | Hubertusstraat 70 | Leiding verzamelaar WT-0787 | 2-4 ketels | Kelder / cv opstelling -1.02 | Remeha | Leidingverzamelaar | 2004 | 1
03BR | BS de Kring Beek | Hubertusstraat 70 | Leiding verzamelaar WT-0787 | 2-4 ketels | -1.02 | Remeha | Leidingverzamelaar | 2004 | 1
03BR | BS de Kring Beek | Hubertusstraat 70 | Strangventiel | PN20 150 | Kelder / cv opstelling -1.02 | Stad | 1 DN25 | 2004 | 3
03BR | BS de Kring Beek | Hubertusstraat 70 | Strangventiel | PN20 150 | -1.02 | Stad | 1 DN25 | 2004 | 3
03BR | BS de Kring Beek | Hubertusstraat 70 | Verdeler vloerverwarming WT-0851-5 | NB | Bg. Copieer ruimte | Onbekend | Staal | 2004 | 1
03BR | BS de Kring Beek | Hubertusstraat 70 | Verdeler vloerverwarming WT-0851-5 | NB | -1.02 | Onbekend | Staal | 2004 | 1
03BR | BS de Kring Beek | Hubertusstraat 70 | 3wegklep met servomotor WT-0797 | NB | Kelder -1.01 | Siemens | Acvatix SQS 65 | 2004 | 1
03BR | BS de Kring Beek | Hubertusstraat 70 | 3wegklep met servomotor WT-0797 | NB | Kelder -1.01 | Siemens | Acvatix SQS 65 | 2004 | 1
03BR | BS de Kring Beek | Hubertusstraat 70 | Afsluiters | DN25 | Kelder -1.01 | ARi | NB | 2003 | 14
03BR | BS de Kring Beek | Hubertusstraat 70 | Afsluiters | DN25 | Kelder -1.01 | ARi | NB | 2003 | 14
03BR | BS de Kring Beek | Hubertusstraat 70 | Radiatorkranen | NB | Algemeen | Onbeken | Radiatorkraan | 2004 | 3
03BR | BS de Kring Beek | Hubertusstraat 70 | Radiatorkranen | NB | Algemeen | Onbeken | Radiatorkraan | 2004 | 3
03BR | BS de Kring Beek | Hubertusstraat 70 | Vervangen radiatoren | Diverse | Algemeen | Brugman | Paneel met convector | 2004 | 44
03BR | BS de Kring Beek | Hubertusstraat 70 | Vervangen radiatoren | Diverse | Algemeen | Brugman | Paneel met convector | 2004 | 44
03BR | BS de Kring Beek | Hubertusstraat 70 | Vervangen thermostaat radiatorknoppen | NB | Algemeen | Heimeier | M30 x 1.5 | 2004 | 38
03BR | BS de Kring Beek | Hubertusstraat 70 | Vervangen thermostaat radiatorknoppen | NB | Algemeen | Heimeier | M30 x 1.5 | 2004 | 38
03BR | BS de Kring Beek | Hubertusstraat 70 | Dakventilator algemeen WT-0852-5 | 0.08 kW | Dak | Rosenberg | KDV 310-6E | 2004 | 1
03BR | BS de Kring Beek | Hubertusstraat 70 | Dakventilator algemeen WT-0852-5 | 0.08 kW | Dak | Rosenberg | KDV 310-6E | 2004 | 1
03BR | BS de Kring Beek | Hubertusstraat 70 | Dakventilator algemeen WT-0853-1 | 0.08 kW | Dak | Rosenberg | KDV 310-6E | 2004 | 1
03BR | BS de Kring Beek | Hubertusstraat 70 | Dakventilator algemeen WT-0853-1 | 0.08 kW | Dak | Rosenberg | KDV 310-6E | 2004 | 1
03BR | BS de Kring Beek | Hubertusstraat 70 | Dakventilatoren WT-0856-5 | NB | Dak | Stork Air | Pijp dakventilator | 2004 | 1
03BR | BS de Kring Beek | Hubertusstraat 70 | Dakventilatoren WT-0856-5 | NB | Dak | Stork Air | Pijp dakventilator | 2004 | 1
03BR | BS de Kring Beek | Hubertusstraat 70 | Dakventilatoren WT-0857-1 | NB | Dak | Stork Air | Pijp dakventilator | 2004 | 1
03BR | BS de Kring Beek | Hubertusstraat 70 | Dakventilatoren WT-0857-1 | NB | Dak | Stork Air | Pijp dakventilator | 2004 | 1
03BR | BS de Kring Beek | Hubertusstraat 70 | LBK incl. kruiswisselaar WT-0795 | 1.58 m3 sec | Kelder -1.01 | Carrier | TLZ 280 | 2015 | 1
03BR | BS de Kring Beek | Hubertusstraat 70 | LBK incl. kruiswisselaar WT-0795 | 1.58 m3 sec | Kelder -1.01 | Carrier | TLZ 280 | 2015 | 1
03BR | BS de Kring Beek | Hubertusstraat 70 | Overwerkregeling WT-0857-2 | NB | Entree 0.15 | Royal | Dot-U/1 | 2004 | 1
03BR | BS de Kring Beek | Hubertusstraat 70 | Overwerkregeling WT-0857-2 | NB | 0.15 | Royal | Dot-U/1 | 2004 | 1
03BR | BS de Kring Beek | Hubertusstraat 70 | Klimaat regeling WT-0784 | NB | Kelder / cv opstelling -1.02 | Siemenss | Synco | 2004 | 1
03BR | BS de Kring Beek | Hubertusstraat 70 | Klimaat regeling WT-0784 | NB | Kelder / cv opstelling -1.02 | Siemenss | Synco | 2004 | 1
03BR | BS de Kring Beek | Hubertusstraat 70 | Lestijdensignalering |  |  |  |  | 0 | 3
03BR | BS de Kring Beek | Hubertusstraat 70 | Lestijdensignalering |  |  |  |  | 0 | 3
03WD | de Kingbeek Grevenbicht (Past. Franck) | Sint Catharinaplantsoen 4-6 | Overwerktimer WT-1082 en WT-1097 | 7h | Aula/Directie 0.21 | Cenvax |  | 2005 | 2
03WD | de Kingbeek Grevenbicht (Past. Franck) | Sint Catharinaplantsoen 4-6 | Overwerktimer WT-1082 en WT-1097 | 7h | 0.21 | Cenvax |  | 2005 | 2
03WD | de Kingbeek Grevenbicht (Past. Franck) | Sint Catharinaplantsoen 4-6 | CV- circulatiepomp WT-1026 | 700W | Berging / naast koffie ruimte 0.47 | Grundfos | Ups 50-120 F L=120 | 2006 | 1
03WD | de Kingbeek Grevenbicht (Past. Franck) | Sint Catharinaplantsoen 4-6 | CV- circulatiepomp WT-1026 | 700W | 0.47 | Grundfos | Ups 50-120 F L=120 | 2006 | 1
03WD | de Kingbeek Grevenbicht (Past. Franck) | Sint Catharinaplantsoen 4-6 | C.V.-ketel HR WT-1027 | 84.2 kW | Berging / naast koffie ruimte 0.47 | Remeha | Quinta 85. HR107 SV | 2006 | 1
03WD | de Kingbeek Grevenbicht (Past. Franck) | Sint Catharinaplantsoen 4-6 | C.V.-ketel HR WT-1027 | 84.2 kW | 0.47 | Remeha | Quinta 85. HR107 SV | 2006 | 1
03WD | de Kingbeek Grevenbicht (Past. Franck) | Sint Catharinaplantsoen 4-6 | CV-circulatiepomp tbv. Ketel 1 WT-1046 |  | -1.01 | Grundfos | UPS 25-55 180 | 2005 | 1
03WD | de Kingbeek Grevenbicht (Past. Franck) | Sint Catharinaplantsoen 4-6 | CV- circulatiepomp WT-1044 en WT-1045 |  | Kelder opstellings ruimte -1.01 | Willo | rs 30/70 | 1993 | 2
03WD | de Kingbeek Grevenbicht (Past. Franck) | Sint Catharinaplantsoen 4-6 | CV- circulatiepomp WT-1044 en WT-1045 |  | 1.01 | Willo | rs 30/70 | 1993 | 2
03WD | de Kingbeek Grevenbicht (Past. Franck) | Sint Catharinaplantsoen 4-6 | CV- circulatiepomp WT-1043 |  | Kelder opstellings ruimte -1.01 | Grundfos | UPS 32 80 180 | 1993 | 1
03WD | de Kingbeek Grevenbicht (Past. Franck) | Sint Catharinaplantsoen 4-6 | CV- circulatiepomp WT-1043 |  | -1.01 | Grundfos | UPS 32 80 180 | 1993 | 1
03WD | de Kingbeek Grevenbicht (Past. Franck) | Sint Catharinaplantsoen 4-6 | C.V.-ketel HR WT-1031 en WT-1032 en WT-1030 | 61kW | Kelder opstellings ruimte | Remeha | Quinta 65 HR107 SV | 2005 | 2
03WD | de Kingbeek Grevenbicht (Past. Franck) | Sint Catharinaplantsoen 4-6 | C.V.-ketel HR WT-1031 en WT-1032 en WT-1030 | 61kW | -1.01 | Remeha | Quinta 65 HR107 SV | 2005 | 2
03WD | de Kingbeek Grevenbicht (Past. Franck) | Sint Catharinaplantsoen 4-6 | CV-ketel Hr WT-1033 en WT-1034 | 85kW | Speelplaats/ opstellings ruimte 0.33 | Remeha | Quinta 85 | 2005 | 2
03WD | de Kingbeek Grevenbicht (Past. Franck) | Sint Catharinaplantsoen 4-6 | CV-ketel Hr WT-1033 en WT-1034 | 85kW | 0.33 | Remeha | Quinta 85 | 2005 | 2
03WD | de Kingbeek Grevenbicht (Past. Franck) | Sint Catharinaplantsoen 4-6 | Cv circulatiepomp WT-1035 t.m WT-1040 |  | Speelplaats/ opstellings ruimte 0.33 | Grundfos | UPS 25 60 180 | 2005 | 6
03WD | de Kingbeek Grevenbicht (Past. Franck) | Sint Catharinaplantsoen 4-6 | Cv circulatiepomp WT-1035 t.m WT-1040 |  | 0.33 | Grundfos | UPS 25 60 180 | 2005 | 6
03WD | de Kingbeek Grevenbicht (Past. Franck) | Sint Catharinaplantsoen 4-6 | Cv circulatiepomp tbv ketel 2 WT-1041 |  | Speelplaats/ opstellings ruimte 0.33 | Grundfos | UPS 25 50 180 | 2005 | 1
03WD | de Kingbeek Grevenbicht (Past. Franck) | Sint Catharinaplantsoen 4-6 | Cv circulatiepomp tbv ketel 2 WT-1041 |  | 0.33 | Grundfos | UPS 25 50 180 | 2005 | 1
03WD | de Kingbeek Grevenbicht (Past. Franck) | Sint Catharinaplantsoen 4-6 | Cv circulatiepomp tbv ketel 1 WT-1042 |  | Speelplaats/ opstellings ruimte 0.33 | Grundfos | UPS 25 55 180 | 2005 | 1
03WD | de Kingbeek Grevenbicht (Past. Franck) | Sint Catharinaplantsoen 4-6 | Cv circulatiepomp tbv ketel 1 WT-1042 |  | 0.33 | Grundfos | UPS 25 55 180 | 2005 | 1
03WD | de Kingbeek Grevenbicht (Past. Franck) | Sint Catharinaplantsoen 4-6 | Strangafsluiter | 1 1/4" | Berging / naast koffie kamer | Ta | PN 20 150 | 1988 | 2
03WD | de Kingbeek Grevenbicht (Past. Franck) | Sint Catharinaplantsoen 4-6 | Strangafsluiter | 1 1/4" | 0.47 | Ta | PN 20 150 | 1988 | 2
03WD | de Kingbeek Grevenbicht (Past. Franck) | Sint Catharinaplantsoen 4-6 | CV-verdeler incl. kleine appendages |  | Berging / naast koffie kamer 0.47 | Onbekend | Staal | 2006 | 1
03WD | de Kingbeek Grevenbicht (Past. Franck) | Sint Catharinaplantsoen 4-6 | CV-verdeler incl. kleine appendages |  | Berging / naast koffie kamer 0.47 | Onbekend | Staal | 2006 | 1
03WD | de Kingbeek Grevenbicht (Past. Franck) | Sint Catharinaplantsoen 4-6 | CV-expansievat WT-1074 | 80 liter | Berging / naast koffie kamer 0.47 | Cimm | ERE CE 80/254/005557 | 2005 | 1
03WD | de Kingbeek Grevenbicht (Past. Franck) | Sint Catharinaplantsoen 4-6 | CV-expansievat WT-1074 | 80 liter | 0.47 | Cimm | ERE CE 80/254/005557 | 2005 | 1
03WD | de Kingbeek Grevenbicht (Past. Franck) | Sint Catharinaplantsoen 4-6 | Strangventielen |  | Kelder opstellings ruimte | Stad | TA | 1993 | 3
03WD | de Kingbeek Grevenbicht (Past. Franck) | Sint Catharinaplantsoen 4-6 | Strangventielen |  | Kelder opstellings ruimte -1.01 | Stad | TA | 1993 | 3
03WD | de Kingbeek Grevenbicht (Past. Franck) | Sint Catharinaplantsoen 4-6 | Overstortventiel |  | Kelder opstellings ruimte -1.01 | Flamco | Prescor | 2013 | 3
03WD | de Kingbeek Grevenbicht (Past. Franck) | Sint Catharinaplantsoen 4-6 | Overstortventiel |  | Kelder opstellings ruimte -1.01 | Flamco | Prescor | 2013 | 3
03WD | de Kingbeek Grevenbicht (Past. Franck) | Sint Catharinaplantsoen 4-6 | CV-verdeler WT-1088 |  | Kelder opstellings ruimte -1.01 | Diverse | Diverse | 1963 | 1
03WD | de Kingbeek Grevenbicht (Past. Franck) | Sint Catharinaplantsoen 4-6 | CV-verdeler WT-1088 |  | Kelder opstellings ruimte -1.01 | Diverse | Diverse | 1963 | 1
03WD | de Kingbeek Grevenbicht (Past. Franck) | Sint Catharinaplantsoen 4-6 | CV-expansievat WT-1076 | 140/1.0 | Kelder opstellings ruimte -1.01 | Flamco | Flexcon | 2008 | 1
03WD | de Kingbeek Grevenbicht (Past. Franck) | Sint Catharinaplantsoen 4-6 | CV-expansievat WT-1076 | 140/1.0 | Kelder opstellings ruimte -1.01 | Flamco | Flexcon | 2008 | 1
03WD | de Kingbeek Grevenbicht (Past. Franck) | Sint Catharinaplantsoen 4-6 | CV-expansievat WT-1076 | 140/1.0 | Kelder/ speelplaats..opstelling -1.01 | Flamco | Flexcon | 2008 | 1
03WD | de Kingbeek Grevenbicht (Past. Franck) | Sint Catharinaplantsoen 4-6 | Afsluiters | Onbekend | Kelder opstellings ruimte -1.01 | Onbekend | Onbekend | 1993 | 11
03WD | de Kingbeek Grevenbicht (Past. Franck) | Sint Catharinaplantsoen 4-6 | Afsluiters | Onbekend | Kelder opstellings ruimte -1.01 | Onbekend | Onbekend | 1993 | 11
03WD | de Kingbeek Grevenbicht (Past. Franck) | Sint Catharinaplantsoen 4-6 | 3wegregelklep incl. servomotor WT-1085 |  | Kelder opstellings ruimte -1.01 | Siemens | Acvatix SQS35 | 2006 | 1
03WD | de Kingbeek Grevenbicht (Past. Franck) | Sint Catharinaplantsoen 4-6 | 3wegregelklep incl. servomotor WT-1085 |  | Kelder opstellings ruimte -1.01 | Siemens | Acvatix SQS35 | 2006 | 1
03WD | de Kingbeek Grevenbicht (Past. Franck) | Sint Catharinaplantsoen 4-6 | 3wegregelklep incl. servomotor WT-1084 en WT-1086 | PN16 DN25 Rg5 | Kelder opstellings ruimte -1.01 | Landis - Gri | SQK 33 | 1993 | 2
03WD | de Kingbeek Grevenbicht (Past. Franck) | Sint Catharinaplantsoen 4-6 | 3wegregelklep incl. servomotor WT-1084 en WT-1086 | PN16 DN25 Rg5 | Kelder opstellings ruimte -1.01 | Landis - Gri | SQK 33 | 1993 | 2
03WD | de Kingbeek Grevenbicht (Past. Franck) | Sint Catharinaplantsoen 4-6 | Overstortventiel |  | Speelplaats/ opstellings ruimte |  |  | 2005 | 2
03WD | de Kingbeek Grevenbicht (Past. Franck) | Sint Catharinaplantsoen 4-6 | Overstortventiel |  | Speelplaats/ opstellings ruimte 0.33 |  |  | 2005 | 2
03WD | de Kingbeek Grevenbicht (Past. Franck) | Sint Catharinaplantsoen 4-6 | CV-verdeler incl. kleine appendages WT-1096 |  | Speelplaats/ opstellings ruimte | Onbekend | Staal | 1969 | 1
03WD | de Kingbeek Grevenbicht (Past. Franck) | Sint Catharinaplantsoen 4-6 | CV-verdeler incl. kleine appendages WT-1096 |  | 0.33 | Onbekend | Staal | 1969 | 1
03WD | de Kingbeek Grevenbicht (Past. Franck) | Sint Catharinaplantsoen 4-6 | Strangventielen / inregelafsluiters | DN32 | Speelplaats/ opstellings ruimte 0.33 | Ballorex | 750 | 1969 | 6
03WD | de Kingbeek Grevenbicht (Past. Franck) | Sint Catharinaplantsoen 4-6 | Strangventielen / inregelafsluiters | DN32 | Speelplaats/ opstellings ruimte 0.33 | Ballorex | 750 | 1969 | 6
03WD | de Kingbeek Grevenbicht (Past. Franck) | Sint Catharinaplantsoen 4-6 | Open verdeler WT-1089 |  | Speelplaats/ opstellings ruimte 0.33 | Diverse | Diverse | 1963 | 1
03WD | de Kingbeek Grevenbicht (Past. Franck) | Sint Catharinaplantsoen 4-6 | Open verdeler WT-1089 |  | 0.33 | Diverse | Diverse | 1963 | 1
03WD | de Kingbeek Grevenbicht (Past. Franck) | Sint Catharinaplantsoen 4-6 | CV-expansievat collectief WT-1087 | 140/1.0 | Speelplaats/ opstellings ruimte 0.33 | Flamco | Flexcon | 2009 | 1
03WD | de Kingbeek Grevenbicht (Past. Franck) | Sint Catharinaplantsoen 4-6 | CV-expansievat collectief WT-1087 | 140/1.0 | Speelplaats/ opstellings ruimte 0.33 | Flamco | Flexcon | 2009 | 1
03WD | de Kingbeek Grevenbicht (Past. Franck) | Sint Catharinaplantsoen 4-6 | Afsluiters | PN6 L29/ L40 | Speelplaats/ opstellings ruimte 0.33 | Econ | GG-25 | 2005 | 2
03WD | de Kingbeek Grevenbicht (Past. Franck) | Sint Catharinaplantsoen 4-6 | Afsluiters | PN6 L29/ L40 | Speelplaats/ opstellings ruimte 0.33 | Econ | GG-25 | 2005 | 2
03WD | de Kingbeek Grevenbicht (Past. Franck) | Sint Catharinaplantsoen 4-6 | 3 wegkleppen met servomotor WT-1090 tm WT-1095 |  | Speelplaats/ opstellings ruimte 0.33 | Siemens | PN16 AB Rg5A 512B / Acvatix SQS35 | 2005 | 6
03WD | de Kingbeek Grevenbicht (Past. Franck) | Sint Catharinaplantsoen 4-6 | 3 wegkleppen met servomotor WT-1090 tm WT-1095 |  | 0.33 | Siemens | PN16 AB Rg5A 512B / Acvatix SQS35 | 2005 | 6
03WD | de Kingbeek Grevenbicht (Past. Franck) | Sint Catharinaplantsoen 4-6 | Thermostaat radiatorkranen |  | Algemeen | Econ | Thermostaat | 1963 | 44
03WD | de Kingbeek Grevenbicht (Past. Franck) | Sint Catharinaplantsoen 4-6 | Thermostaat radiatorkranen |  | Algemeen | Econ | Thermostaat | 1963 | 44
03WD | de Kingbeek Grevenbicht (Past. Franck) | Sint Catharinaplantsoen 4-6 | Radiatoren kolom |  | Algemeen | Onbekendu | kolom radiatoren | 1963 | 20
03WD | de Kingbeek Grevenbicht (Past. Franck) | Sint Catharinaplantsoen 4-6 | Radiatoren kolom |  | Algemeen | Onbekendu | kolom radiatoren | 1963 | 20
03WD | de Kingbeek Grevenbicht (Past. Franck) | Sint Catharinaplantsoen 4-6 | Radiatoren |  | Algemeen |  | Plaat radiator | 1969 | 34
03WD | de Kingbeek Grevenbicht (Past. Franck) | Sint Catharinaplantsoen 4-6 | Radiatoren |  | Algemeen |  | Plaat radiator | 1969 | 34
03WD | de Kingbeek Grevenbicht (Past. Franck) | Sint Catharinaplantsoen 4-6 | Convector radiator |  | Algemeen |  | Plaat radiator | 1969 | 22
03WD | de Kingbeek Grevenbicht (Past. Franck) | Sint Catharinaplantsoen 4-6 | Convector radiator |  | Algemeen |  | Plaat radiator | 1969 | 22
03WD | de Kingbeek Grevenbicht (Past. Franck) | Sint Catharinaplantsoen 4-6 | Pijpdakventilator WT-1056 |  | Dak | ORCON | MPV-7/ 14W | 2005 | 1
03WD | de Kingbeek Grevenbicht (Past. Franck) | Sint Catharinaplantsoen 4-6 | Pijpdakventilator WT-1056 |  | Dak | ORCON | MPV-7/ 14W | 2005 | 1
03WD | de Kingbeek Grevenbicht (Past. Franck) | Sint Catharinaplantsoen 4-6 | Dakventilator algemeen WT-1072 |  | Dak | Itho |  | 1988 | 1
03WD | de Kingbeek Grevenbicht (Past. Franck) | Sint Catharinaplantsoen 4-6 | Dakventilator algemeen WT-1072 |  | Dak | Itho |  | 1988 | 1
03WD | de Kingbeek Grevenbicht (Past. Franck) | Sint Catharinaplantsoen 4-6 | Dakventilator algemeen WT-1070 | 99Watt 700 min-1 1-2 ph | Dak | Itho | Cas eco- Fan 1100 | 2000 | 1
03WD | de Kingbeek Grevenbicht (Past. Franck) | Sint Catharinaplantsoen 4-6 | Dakventilator algemeen WT-1070 | 99Watt 700 min-1 1-2 ph | Dak | Itho | Cas eco- Fan 1100 | 2000 | 1
03WD | de Kingbeek Grevenbicht (Past. Franck) | Sint Catharinaplantsoen 4-6 | Dakventilator algemeen WT-1059,WT-1060,WT-1067,WT-1068 en WT-1069 |  | Dak | Bergschenhoek |  | 2000 | 5
03WD | de Kingbeek Grevenbicht (Past. Franck) | Sint Catharinaplantsoen 4-6 | Dakventilator algemeen WT-1059,WT-1060,WT-1067,WT-1068 en WT-1069 |  | Dak | Bergschenhoek |  | 2000 | 5
03WD | de Kingbeek Grevenbicht (Past. Franck) | Sint Catharinaplantsoen 4-6 | Dakventilator algemeen WT-1057 |  | dak | j.e. Stork ventilatoren bv. |  | 1988 | 1
03WD | de Kingbeek Grevenbicht (Past. Franck) | Sint Catharinaplantsoen 4-6 | Dakventilator algemeen WT-1057 |  | Dak | j.e. Stork ventilatoren bv. |  | 1988 | 1
03WD | de Kingbeek Grevenbicht (Past. Franck) | Sint Catharinaplantsoen 4-6 | Dakventilator algemeen WT-1057 |  | dak | j.e. Stork ventilatoren bv. |  | 1988 | 1
03WD | de Kingbeek Grevenbicht (Past. Franck) | Sint Catharinaplantsoen 4-6 | Dakventilator algemeen WT-1057 |  | Dak | j.e. Stork ventilatoren bv. |  | 1988 | 1
03WD | de Kingbeek Grevenbicht (Past. Franck) | Sint Catharinaplantsoen 4-6 | Dakventilator algemeen WT-1055, WT-1056, WT-1062 en WT-1063 | 660 min-1 | Dak | Bergschenhoek | RA 250 8ec | 2006 | 4
03WD | de Kingbeek Grevenbicht (Past. Franck) | Sint Catharinaplantsoen 4-6 | Dakventilator algemeen WT-1055, WT-1056, WT-1062 en WT-1063 | 660 min-1 | Dak | Bergschenhoek | RA 250 8ec | 2006 | 4
03WD | de Kingbeek Grevenbicht (Past. Franck) | Sint Catharinaplantsoen 4-6 | Cascaderegeling WT-1081 | 3 ketels | Kelder opstelling ruimte -1.01 | Rehema | Cascaderegeling | 2005 | 1
03WD | de Kingbeek Grevenbicht (Past. Franck) | Sint Catharinaplantsoen 4-6 | Cascaderegeling WT-1081 | 3 ketels | Kelder opstellings ruimte -1.01 | Rehema | Cascaderegeling | 2005 | 1
03WD | de Kingbeek Grevenbicht (Past. Franck) | Sint Catharinaplantsoen 4-6 | Overwerkregeling en groepregelaar WT-1082 |  | Kelder opstellings ruimte -1.01 | Cenvax | MG 315 / MG 316 | 2005 | 2
03WD | de Kingbeek Grevenbicht (Past. Franck) | Sint Catharinaplantsoen 4-6 | Overwerkregeling en groepregelaar WT-1082 |  | Kelder opstellings ruimte -1.01 | Cenvax | MG 315 / MG 316 | 2005 | 2
03WD | de Kingbeek Grevenbicht (Past. Franck) | Sint Catharinaplantsoen 4-6 | CV groepregeling WT-1097 |  | Speelplaats/ opstellings ruimte 0.33 | Cenvax | MG 315/316 | 2005 | 3
03WD | de Kingbeek Grevenbicht (Past. Franck) | Sint Catharinaplantsoen 4-6 | CV groepregeling WT-1097 |  | Speelplaats/ opstellings ruimte 0.33 | Cenvax | MG 315/316 | 2005 | 3
03WD | de Kingbeek Grevenbicht (Past. Franck) | Sint Catharinaplantsoen 4-6 | Cascaderegeling WT-1098 | 2 ketels | Speelplaats/ opstellings ruimte 0.33 | Remeha | Rematic MC | 2005 | 1
03WD | de Kingbeek Grevenbicht (Past. Franck) | Sint Catharinaplantsoen 4-6 | Cascaderegeling WT-1098 | 2 ketels | Speelplaats/ opstellings ruimte 0.33 | Remeha | Rematic MC | 2005 | 1
03WD1 | de Kingbeek Grevenbicht (Deeleman) | Sint Catharinaplantsoen 4-6 | CV-installatie |  |  |  |  | 0 | 1
03WD1 | de Kingbeek Grevenbicht (Deeleman) | Sint Catharinaplantsoen 4-6 | CV-installatie |  |  |  |  | 0 | 1
03WD1 | de Kingbeek Grevenbicht (Deeleman) | Sint Catharinaplantsoen 4-6 | CV-installatie |  |  |  |  | 0 | 1
04XL | KC Aelse bovenbouw | Bandkeramiekstraat 8 | Dakventilator | Diverse | Dak | Diverse | Diverse | 2000 | 1
04XL | KC Aelse bovenbouw | Bandkeramiekstraat 8 | Overstort ventiel | 165kW 3 bar | 1.06 | Flamco |  | 2010 | 2
04XL | KC Aelse bovenbouw | Bandkeramiekstraat 8 | Dak ventilatiekap | Diverse | Dak | Diverse | Diverse | 2000 | 5
04XL | KC Aelse bovenbouw | Bandkeramiekstraat 8 | CV- ketel | 12.6 - 40.0 KW 3 bar | 1.06 | Nefit Fasto | Ecomline HR 43 | 1998 | 1
04XL | KC Aelse bovenbouw | Bandkeramiekstraat 8 | CV-ketel | 12.6 - 40.0 KW 3 bar | 1.06 | Nefit Fasto | Ecomline HR 43 | 1998 | 1
04XL | KC Aelse bovenbouw | Bandkeramiekstraat 8 | CV-ketel | 13.0 - 40.5 KW 3 bar | 0.20 | Nefit | Ecomline HR 43 | 2004 | 1
04XL | KC Aelse bovenbouw | Bandkeramiekstraat 8 | CV-ketel | 18.3 - 61.2 KW 3 bar | 0.20 | Nefit | Ecomline HR 65 | 2004 | 1
04XL | KC Aelse bovenbouw | Bandkeramiekstraat 8 | CV-pomp |  | 0.20 | Grundfos | UPS 25-55 130 | 2004 | 1
04XL | KC Aelse bovenbouw | Bandkeramiekstraat 8 | CV-pomp |  | 0.20 | Grundfos | UPS 25-55 130 | 2004 | 1
04XL | KC Aelse bovenbouw | Bandkeramiekstraat 8 | CV-pomp |  | 1.06 | Grundfos | UPS 25-55 130 | 1998 | 1
04XL | KC Aelse bovenbouw | Bandkeramiekstraat 8 | CV-pomp |  | 1.06 | Grundfos | UPS 25-55 130 | 1998 | 1
04XL | KC Aelse bovenbouw | Bandkeramiekstraat 8 | CV-circulatiepomp |  | 0.20 | Grundfos | Upe 32-80 180 | 2004 | 1
04XL | KC Aelse bovenbouw | Bandkeramiekstraat 8 | CV-circulatiepomp |  | 0.20 | Grundfos | Upe 25-60 180 | 2004 | 1
04XL | KC Aelse bovenbouw | Bandkeramiekstraat 8 | CV-circulatiepomp |  | 0.20 | Grundfos | Upe 25-60 180 | 2004 | 1
04XL | KC Aelse bovenbouw | Bandkeramiekstraat 8 | CV-expansievat | 50 liter | 0.20 | Flamco | Flexon | 2004 | 1
04XL | KC Aelse bovenbouw | Bandkeramiekstraat 8 | CV-expansievat | 25 liter | 1.06 | Flexcon | Flamco | 1998 | 1
04XL | KC Aelse bovenbouw | Bandkeramiekstraat 8 | CV-expansievat | 25 liter | 1.06 | Flexcon | Flamco | 1998 | 1
04XL | KC Aelse bovenbouw | Bandkeramiekstraat 8 | CV- verdeler |  | 0.20 | Onbekend | Onbekend | 2004 | 1
04XL | KC Aelse bovenbouw | Bandkeramiekstraat 8 | Radiatoren paneel | Diverse | Algemeen | Diverse | Diverse | 1977 | 46
04XL | KC Aelse bovenbouw | Bandkeramiekstraat 8 | Boiler close-up | 15 Liter | 0.23 | Daalderop | 07.02.24.034 | 2004 | 1
04XL | KC Aelse bovenbouw | Bandkeramiekstraat 8 | Boiler close-in 10 liter | 10 Liter | 0.38 | ITHO Daalderop | Onbekend | 2004 | 1
04XL | KC Aelse bovenbouw | Bandkeramiekstraat 8 | Klokthermostaat |  | 0.36 | Nefit | Moduline 300 | 2004 | 2
04XL | KC Aelse bovenbouw | Bandkeramiekstraat 8 | Overwerkregeling |  | Algemeen | Onbekend | Onbekend | 2004 | 2
04XL | KC Aelse bovenbouw | Bandkeramiekstraat 8 | Terugstroom beveiliging |  | 1.06 | SYR | RAW | 2008 | 1
04XL | KC Aelse bovenbouw | Bandkeramiekstraat 8 | Drieweg regelklep met servomotor |  | 0.20 | Cenvax | Onbekend | 2004 | 1
04XL | KC Aelse bovenbouw | Bandkeramiekstraat 8 | Drieweg regelklep met servomotor |  | 0.20 | Cenvax | Onbekend | 2004 | 1
04XL | KC Aelse bovenbouw | Bandkeramiekstraat 8 | Afsluiters | Diverse | Algemeen | Comap | Kogel | 2004 | 12
04XL | KC Aelse bovenbouw | Bandkeramiekstraat 8 | Strang inregelafsluiter |  | 0.20 | KVS | 23-0 | 2004 | 1
04XL | KC Aelse bovenbouw | Bandkeramiekstraat 8 | Thermostaat knoppen | Diverse | Algemeen | Diverse | Diverse | 1977 | 47
04XL | KC Aelse bovenbouw | Bandkeramiekstraat 8 | Overstort ventiel | 3 bar |  | UDT | 015-C-00 | 2012 | 2
04XL | KC Aelse bovenbouw | Bandkeramiekstraat 8 | Convector | Onbekend | Algemeen | Onbekend | Onbekend | 1977 | 6
04XL | KC Aelse bovenbouw | Bandkeramiekstraat 8 | Dakventilator | 1320 min-1 |  | J.E. Storkair | VDA 225/4EC | 2000 | 1
04XL | KC Aelse bovenbouw | Bandkeramiekstraat 8 | Dakventilator | 1320 min-1 |  | J.E. Storkair | VDA 225/4EC | 2000 | 1
04XL | KC Aelse bovenbouw | Bandkeramiekstraat 8 | Dakventilator | 1320 min-1 |  | J.E. Storkair | VDA 225/4EC | 2000 | 1
04XL | KC Aelse bovenbouw | Bandkeramiekstraat 8 | Dakventilator | 1320 min-1 |  | J.E. Storkair | VDA 225/4EC | 2000 | 1
04XL | KC Aelse bovenbouw | Bandkeramiekstraat 8 | Dakventilator | 1320 min-1 |  | J.E. Storkair | VDA 225/4EC | 2000 | 1
04XL | KC Aelse bovenbouw | Bandkeramiekstraat 8 | Dakventilator | 1380 min-1 | Dak | J.E. Storkair | VDA 200/4EC | 2000 | 1
04XL | KC Aelse bovenbouw | Bandkeramiekstraat 8 | Dakventilator | 1380 min-1 | Dak | J.E. Storkair | VDA 200/4EC | 2000 | 1
04XL | KC Aelse bovenbouw | Bandkeramiekstraat 8 | Dakventilator | 1380 min-1 | Dak | J.E. Storkair | VDA 200/4EC | 2000 | 1
04XL | KC Aelse bovenbouw | Bandkeramiekstraat 8 | Ventiltor binnen | Onbekend |  | ITHO / diverse | Onbekend | 2004 | 1
04XL | KC Aelse bovenbouw | Bandkeramiekstraat 8 | Ventiltor binnen | Onbekend |  | ITHO / diverse | Onbekend | 2004 | 1
04XL-2 | KC Aelse onderbouw | Mrg. D''arbergstraat 10 | Luchtbehandelingskast | 80 mÂ³ / h | leslokaal boven systeemplafond | Euro air | KB800BYL | 2010 | 1
04XL-2 | KC Aelse onderbouw | Mrg. D''arbergstraat 10 | Luchtbehandelingskast | 80 mÂ³ / h | leslokaal boven systeemplafond | Euro air | KB800BYL | 2010 | 1
04XL-2 | KC Aelse onderbouw | Mrg. D''arbergstraat 10 | Luchtbehandelingskast | 80 mÂ³ / h | leslokaal boven systeemplafond | Euro air | KB800BYL | 2010 | 1
04XL-2 | KC Aelse onderbouw | Mrg. D''arbergstraat 10 | Luchtbehandelingskast | 80 mÂ³ / h | leslokaal boven systeemplafond | Euro air | KB800BYL | 2010 | 1
04XL-2 | KC Aelse onderbouw | Mrg. D''arbergstraat 10 | Luchtbehandelingskast | 80 mÂ³ / h | leslokaal boven systeemplafond | Euro air | KB800BYL | 2010 | 1
04XL-2 | KC Aelse onderbouw | Mrg. D''arbergstraat 10 | Luchtbehandelingskast | 80 mÂ³ / h | leslokaal boven systeemplafond | Euro air | KB800BYL | 2010 | 1
04XL-2 | KC Aelse onderbouw | Mrg. D''arbergstraat 10 | Luchtbehandelingskast | 80 mÂ³ / h | leslokaal boven systeemplafond | Euro air | KB800BYL | 2010 | 1
04XL-2 | KC Aelse onderbouw | Mrg. D''arbergstraat 10 | Luchtbehandelingskast | 80 mÂ³ / h | leslokaal boven systeemplafond | Euro air | KB800BYL | 2010 | 1
04XL-2 | KC Aelse onderbouw | Mrg. D''arbergstraat 10 | Luchtbehandelingskast | 80 mÂ³ / h | leslokaal boven systeemplafond | Euro air | KB800BYL | 2010 | 1
04XL-2 | KC Aelse onderbouw | Mrg. D''arbergstraat 10 | C.V.-ketel HR | 84kW | 0.17 | Remeha | Remeha quinta pro hr 90 | 2018 | 1
04XL-2 | KC Aelse onderbouw | Mrg. D''arbergstraat 10 | C.V.-ketel HR | 84kW | 0.17 | Remeha | Remeha quinta pro hr 90 | 2018 | 1
04XL-2 | KC Aelse onderbouw | Mrg. D''arbergstraat 10 | C.V.-ketel HR | 84kW | 0.17 | Remeha | Remeha quinta pro hr 90 | 2018 | 1
04XL-2 | KC Aelse onderbouw | Mrg. D''arbergstraat 10 | CV-pomp circulatie | 50 HZ 1Ëœ 230 V | 0.17 | Haes | Vario 30/180 | 1996 | 1
04XL-2 | KC Aelse onderbouw | Mrg. D''arbergstraat 10 | CV-pomp circulatie | 50 HZ 1Ëœ 230 V | 0.17 | Haes | Vario 30/180 | 1996 | 1
04XL-2 | KC Aelse onderbouw | Mrg. D''arbergstraat 10 | CV-pomp individueel | 50 HZ 3Ëœ 230 V - 400 V | 0.17 | Haes | CP 40-35 | 1996 | 1
04XL-2 | KC Aelse onderbouw | Mrg. D''arbergstraat 10 | CV-pomp circulatie | 50 HZ 3Ëœ 230 V - 400 V | 0.17 | Haes | CP 50-30 | 1996 | 1
04XL-2 | KC Aelse onderbouw | Mrg. D''arbergstraat 10 | CV-pomp circulatie | 50 HZ 3Ëœ 230 V - 400 V | 0.17 | Haes | CP 40-35 | 1996 | 1
04XL-2 | KC Aelse onderbouw | Mrg. D''arbergstraat 10 | CV-pomp circulatie onderbouw | 50 HZ 3˜ 230 V | 0.17 | Biral | Modula 32-4 180 | 2019 | 1
04XL-2 | KC Aelse onderbouw | Mrg. D''arbergstraat 10 | CV-pomp circulatie centraal | 50 HZ 1˜ 230 V | 0.17 | Biral | Primax 25-6 180 Red | 2018 | 1
04XL-2 | KC Aelse onderbouw | Mrg. D''arbergstraat 10 | CV-pomp circulatie centraal | 50 HZ 3˜ 230 V | 0.17 | Biral | Modula 32-4 180 | 2018 | 1
04XL-2 | KC Aelse onderbouw | Mrg. D''arbergstraat 10 | CV-pomp circulatie centraal | 50 HZ 1˜ 230 V | 0.17 | Biral | Primax 25-6 180 Red | 2018 | 1
04XL-2 | KC Aelse onderbouw | Mrg. D''arbergstraat 10 | CV-pomp circulatie centraal |  | 0.17 | Biral | Modula 50-6 240 Red | 2018 | 1
04XL-2 | KC Aelse onderbouw | Mrg. D''arbergstraat 10 | CV-expansievat | 50 liter 1 bar | 0.17 | Flamco | Flexion | 2009 | 1
04XL-2 | KC Aelse onderbouw | Mrg. D''arbergstraat 10 | CV-expansievat | 50 liter 1 bar | 0.17 | Flamco | Flexion | 2009 | 1
04XL-2 | KC Aelse onderbouw | Mrg. D''arbergstraat 10 | Radiatorkranen |  | Algemeen | MNG | Onbekend | 1980 | 14
04XL-2 | KC Aelse onderbouw | Mrg. D''arbergstraat 10 | Thermostaatknop |  | Algemeen | Danfos | Onbekend | 1980 | 28
04XL-2 | KC Aelse onderbouw | Mrg. D''arbergstraat 10 | Thermostaatknop |  | Algemeen | Comap | Onbekend | 2010 | 5
04XL-2 | KC Aelse onderbouw | Mrg. D''arbergstraat 10 | Radiatoren paneel | Diverse | Algemeen | Diverse | Diverse | 1980 | 44
04XL-2 | KC Aelse onderbouw | Mrg. D''arbergstraat 10 | Radiatoren | Diverse | Algemeen | Brugman | Diverse | 2010 | 5
04XL-2 | KC Aelse onderbouw | Mrg. D''arbergstraat 10 | Boiler close-in 10 liter | 10 liter | 0.17 | Daalderop | 70226031 | 2002 | 1
04XL-2 | KC Aelse onderbouw | Mrg. D''arbergstraat 10 | Geiser |  | 0.20 | Bosch |  | 1998 | 1
04XL-2 | KC Aelse onderbouw | Mrg. D''arbergstraat 10 | Regelkast met klimaat regeling |  | 0.17 | landis & Gyr | RVL 55 | 1997 | 1
04XL-2 | KC Aelse onderbouw | Mrg. D''arbergstraat 10 | Ketel regeling |  | 0.17 | Remeha | Celcia MC4 | 2018 | 1
04XL-2 | KC Aelse onderbouw | Mrg. D''arbergstraat 10 | Overwerkregeling |  | 0.39 | Onbekend | Onbekend | 2010 | 4
04XL-2 | KC Aelse onderbouw | Mrg. D''arbergstraat 10 | 3 wegkleppen en servo | PN 6 DN 40 | 0.17 | Landis en Gyr | SQX 31 | 1997 | 1
04XL-2 | KC Aelse onderbouw | Mrg. D''arbergstraat 10 | 3 wegkleppen en servo | PN 6 DN 40 | 0.17 | Landis en Gyr | SQX 31 | 1997 | 1
04XL-2 | KC Aelse onderbouw | Mrg. D''arbergstraat 10 | 3 wegkleppen en servo | PN 6 DN 40 | 0.17 | Landis en Gyr | SQX 31 | 1997 | 1
04XL-2 | KC Aelse onderbouw | Mrg. D''arbergstraat 10 | 3 wegkleppen en servo | PN 6 DN 40 | 0.17 | Landis en Gyr | SQX 31 | 1997 | 1
04XL-2 | KC Aelse onderbouw | Mrg. D''arbergstraat 10 | Afsluiters | DN 50 PN 6 | 0.17 | Econ | Rayon | 1997 | 6
04XL-2 | KC Aelse onderbouw | Mrg. D''arbergstraat 10 | Afsluiters | G 1Â¼ PN 16 | 0.17 | Econ | Rayon | 1997 | 6
04XL-2 | KC Aelse onderbouw | Mrg. D''arbergstraat 10 | Strang ventiel | DN 50 PN 25 | 0.17 | TA | Staf 50 | 1997 | 2
04XL-2 | KC Aelse onderbouw | Mrg. D''arbergstraat 10 | Strang ventiel | DN 32 1Â¼' | 0.17 | TA | Stad 32 | 1997 | 2
04XL-2 | KC Aelse onderbouw | Mrg. D''arbergstraat 10 | Verdeler |  | 0.17 | Onbekend | Onbekend | 1997 | 1
04XL-2 | KC Aelse onderbouw | Mrg. D''arbergstraat 10 | Dakventilator | Onbekend | Dak | W. Gebhardt | nr.8010/24010/43 | 1980 | 1
04XL-2 | KC Aelse onderbouw | Mrg. D''arbergstraat 10 | Dakventilator | 1810 min. -1 | Dak | J.e. stork air | MX 110 + WS | 2010 | 1
05FU | Bs De Bron | Beijensweide 19 | CV-circulatiepomp vloerverwarming / WT-0417 | 230 V˜ 50 Hz |  | Grundfos | UPS 25-50 130 | 2010 | 1
05FU | Bs De Bron | Beijensweide 19 | CV-circulatiepomp vloerverwarming / WT-0417 | 230 V˜ 50 Hz | 0.15 | Grundfos | UPS 25-50 130 | 2010 | 1
05FU | Bs De Bron | Beijensweide 19 | CV-circulatiepomp vloerverwarming / WT-0409 | 230 V˜ 50 Hz |  | Nathan | UPS 25-60 130 | 2005 | 1
05FU | Bs De Bron | Beijensweide 19 | CV-circulatiepomp vloerverwarming / WT-0409 | 230 V˜ 50 Hz | 0.19 | Nathan | UPS 25-60 130 | 2005 | 1
05FU | Bs De Bron | Beijensweide 19 | CV-circulatiepomp vloerverwarming / WT-0418 | 230 V˜ 50 Hz |  | Nathan | UPS 25-60 130 | 2005 | 1
05FU | Bs De Bron | Beijensweide 19 | CV-circulatiepomp vloerverwarming / WT-0418 | 230 V˜ 50 Hz | 0.19 | Nathan | UPS 25-60 130 | 2005 | 1
05FU | Bs De Bron | Beijensweide 19 | CV-circulatiepomp vloerverwarming / WT-0411 | 230 V˜ 50 Hz |  | Nathan | UPS 25-60 130 | 2005 | 1
05FU | Bs De Bron | Beijensweide 19 | CV-circulatiepomp vloerverwarming / WT-0411 | 230 V˜ 50 Hz | 1.04 | Nathan | UPS 25-60 130 | 2005 | 1
05FU | Bs De Bron | Beijensweide 19 | CV-circulatiepomp vloerverwarming / WT-0431 | 230 V˜ 50 Hz |  | Nathan | UPS 25-40 130 | 2005 | 1
05FU | Bs De Bron | Beijensweide 19 | CV-circulatiepomp vloerverwarming / WT-0431 | 230 V˜ 50 Hz | 1.15 | Nathan | UPS 25-40 130 | 2005 | 1
05FU | Bs De Bron | Beijensweide 19 | C.V.-ketel WT-0383 en WT-382 | 115kW |  | Remeha | Remeha Gas Eco-120 | 2005 | 2
05FU | Bs De Bron | Beijensweide 19 | C.V.-ketel WT-0383 en WT-382 | 115kW | 1.16 | Remeha | Remeha Gas Eco-120 | 2005 | 2
05FU | Bs De Bron | Beijensweide 19 | Circulatiepomp WT-0385 en WT-0389 | 1-230 V˜ 50Hz |  | Wilo | Stratos50/1-12 | 2005 | 2
05FU | Bs De Bron | Beijensweide 19 | Circulatiepomp WT-0385 en WT-0389 | 1-230 V˜ 50Hz | 1.16 | Wilo | Stratos50/1-12 | 2005 | 2
05FU | Bs De Bron | Beijensweide 19 | Circulatiepomp WT-0386 en WT-0387 | 1-230 V˜ 50Hz |  | Wilo | Stratos40/1-8 | 2005 | 2
05FU | Bs De Bron | Beijensweide 19 | Circulatiepomp WT-0386 en WT-0387 | 1-230 V˜ 50Hz | 1.16 | Wilo | Stratos40/1-8 | 2005 | 2
05FU | Bs De Bron | Beijensweide 19 | Circulatiepomp WT-0388 | 1-230-240 V˜ 50Hz |  | Wilo | Stratos TOP-S25/7 | 2004 | 1
05FU | Bs De Bron | Beijensweide 19 | Circulatiepomp WT-0388 | 1-230-240 V˜ 50Hz | 1.16 | Wilo | Stratos TOP-S25/7 | 2004 | 1
05FU | Bs De Bron | Beijensweide 19 | CV-circulatiepomp vloerverwarming / WT-0413 | 230 V˜ 50 Hz |  | Nathan | UPS 25-60 130 | 2005 | 1
05FU | Bs De Bron | Beijensweide 19 | CV-circulatiepomp vloerverwarming / WT-0413 | 230 V˜ 50 Hz | 1.19 | Nathan | UPS 25-60 130 | 2005 | 1
05FU | Bs De Bron | Beijensweide 19 | CV-circulatiepomp vloerverwarming / WT-0403 | 230 V˜ 50 Hz | 0.19 verdeler vloerverwarming | Nathan | UPS 25-60 130 | 2005 | 1
05FU | Bs De Bron | Beijensweide 19 | CV-circulatiepomp vloerverwarming / WT-0431 | 230 V˜ 50 Hz | 0.15 verdeler vloerverwarming | Nathan | UPS 25-40 130 | 2005 | 1
05FU | Bs De Bron | Beijensweide 19 | CV-circulatiepomp vloerverwarming / WT-0415 | 230 V˜ 50 Hz | 0.19 verdeler vloerverwarming | Nathan | UPS 25-60 130 | 2005 | 1
05FU | Bs De Bron | Beijensweide 19 | Circulatiepomp LBK WT-0376 en WT-0379 | Onbekend |  | Wilo | Top-S25/7 | 2005 | 2
05FU | Bs De Bron | Beijensweide 19 | Circulatiepomp LBK WT-0376 en WT-0379 | Onbekend | 2.0 | Wilo | Top-S25/7 | 2005 | 2
05FU | Bs De Bron | Beijensweide 19 | Circulatiepomp LBK | Onbekend | 2.01 | Wilo | Top-S25/7 | 2005 | 2
05FU | Bs De Bron | Beijensweide 19 | CV-circulatiepomp vloerverwarming / WT-0407 | 230 V˜ 50 Hz | 0.19 verdeler vloerverwarming | Nathan | UPS 25-60 130 | 2005 | 1
05FU | Bs De Bron | Beijensweide 19 | CV-circulatiepomp vloerverwarming / WT-0421 | 230 V˜ 50 Hz | 0.19 verdeler vloerverwarming | Nathan | UPS 25-60 130 | 2005 | 1
05FU | Bs De Bron | Beijensweide 19 | Boiler WT-0504 | 30 Liter 220-240 V˜ 450 W 800kPa | 0.19 | Daalderop | 07.04.18.041 | 2016 | 1
05FU | Bs De Bron | Beijensweide 19 | Boiler close-in WT-0404 | 15 Liter 220-240V˜ 2200W 800kPa |  | Daalderop | Close-In 15 / 07.02.24.034 | 2004 | 1
05FU | Bs De Bron | Beijensweide 19 | Boiler close-in WT-0404 | 15 Liter 220-240V˜ 2200W 800kPa | 1.04 | Daalderop | Close-In 15 / 07.02.24.034 | 2004 | 1
05FU | Bs De Bron | Beijensweide 19 | 2 Wegklep + servo WT-0392 en WT-0391 | Onbekend |  | Siemens | Acvatix SQL 33 | 2006 | 2
05FU | Bs De Bron | Beijensweide 19 | 2 Wegklep + servo WT-0392 en WT-0391 | Onbekend | 1.16 | Siemens | Acvatix SQL 33 | 2006 | 2
05FU | Bs De Bron | Beijensweide 19 | 3 Wegklep + servo WT-0400 en WT-0399 | Onbekend |  | Siemens | Acvatix SQS 65 | 2006 | 2
05FU | Bs De Bron | Beijensweide 19 | 3 Wegklep + servo WT-0400 en WT-0399 | Onbekend | 1.16 | Siemens | Acvatix SQS 65 | 2006 | 2
05FU | Bs De Bron | Beijensweide 19 | Afsluiters | DN50 | 1.16 | THEA | Vlinderklep | 2006 | 16
05FU | Bs De Bron | Beijensweide 19 | Afsluiters | DN50 |  | THEA | Vlinderklep | 2006 | 16
05FU | Bs De Bron | Beijensweide 19 | Afsluiters | DN50 | 1.16 | THEA | Vlinderklep | 2006 | 16
05FU | Bs De Bron | Beijensweide 19 | CV-expansievat | 18 Liter | 1.16 | reflex | 18n/0.5 | 2021 | 2
05FU | Bs De Bron | Beijensweide 19 | CV-expansievat WT-0384 | 200 Liter |  | Reflex | Reflex N | 2004 | 1
05FU | Bs De Bron | Beijensweide 19 | CV-expansievat WT-0384 | 200 Liter | 1.16 | Reflex | Reflex N | 2004 | 1
05FU | Bs De Bron | Beijensweide 19 | Lucht afscheider WT-0393 | Onbekend |  | Spirovent AIR | BA 065F | 2006 | 1
05FU | Bs De Bron | Beijensweide 19 | Lucht afscheider WT-0393 | Onbekend | 1.16 | Spirovent AIR | BA 065F | 2006 | 1
05FU | Bs De Bron | Beijensweide 19 | Afsluiters | DN50-80 | 1.16 | THEA | Vlinderklep | 2006 | 16
05FU | Bs De Bron | Beijensweide 19 | Aansturing warmte/flowemeter Master | Onbekend | 1e verd. cv ruimte | Kamstrup | M-Busmaster | 2014 | 1
05FU | Bs De Bron | Beijensweide 19 | Aansturing warmte/flowemeter Master | Onbekend | 1.16 | Kamstrup | M-Busmaster | 2014 | 1
05FU | Bs De Bron | Beijensweide 19 | Vuil afscheider WT-0390 | Onbekend |  | Spirovent DIRT | BE 065 F | 2006 | 1
05FU | Bs De Bron | Beijensweide 19 | Vuil afscheider WT-0390 | Onbekend | 1.16 | Spirovent DIRT | BE 065 F | 2006 | 1
05FU | Bs De Bron | Beijensweide 19 | Warmt/flowemeter | Onbekend | 1.16 | Kamstrup | Multical 66C82A1385 | 2014 | 5
05FU | Bs De Bron | Beijensweide 19 | 3 Wegklep + servo bij lbk WT-0377 - WT-0380 | Onbekend |  | Siemens | Acvatix SQS 65 | 2006 | 2
05FU | Bs De Bron | Beijensweide 19 | 3 Wegklep + servo bij lbk WT-0377 - WT-0380 | Onbekend | 2.0 | Siemens | Acvatix SQS 65 | 2006 | 2
05FU | Bs De Bron | Beijensweide 19 | Verdeler vloerverwarming | Onbekend |  | Onbekend | Onbekend | 2005 | 10
05FU | Bs De Bron | Beijensweide 19 | Verdeler vloerverwarming | Onbekend | Algemeen | Onbekend | Onbekend | 2005 | 10
05FU | Bs De Bron | Beijensweide 19 | Radiatoren paneel | Diverse |  | Onbekend | Paneel | 2006 | 4
05FU | Bs De Bron | Beijensweide 19 | Radiatoren paneel | Diverse | Algemeen | Onbekend | Paneel | 2006 | 4
05FU | Bs De Bron | Beijensweide 19 | Dak ventilatiekap | Onbekend | Dak | Onbekend | Onbekend | 2005 | 3
05FU | Bs De Bron | Beijensweide 19 | Ventilatie | Onbekend | Dak | Onbekend | Onbekend | 2006 | 1
05FU | Bs De Bron | Beijensweide 19 | Dakventilator WT-0426/0427 | 0.13 KW |  | Roofjett | RJVL 2528 4B40 | 2005 | 6
05FU | Bs De Bron | Beijensweide 19 | Dakventilator WT-0426/0427 | 0.13 KW | hoge dak | Roofjett | RJVL 2528 4B40 | 2005 | 6
05FU | Bs De Bron | Beijensweide 19 | Dakventilator WT-0372 | 0.13 KW |  | Roofjett | RJVL 2528 4B40 | 2005 | 1
05FU | Bs De Bron | Beijensweide 19 | Dakventilator WT-0372 | 0.13 KW | Lage dak | Roofjett | RJVL 2528 4B40 | 2005 | 1
05FU | Bs De Bron | Beijensweide 19 | Dakventilator WT-0373 | 0.13 KW |  | Roofjett | RJVL 2528 4B40 | 2005 | 1
05FU | Bs De Bron | Beijensweide 19 | Dakventilator WT-0373 | 0.13 KW | Lage dak | Roofjett | RJVL 2528 4B40 | 2005 | 1
05FU | Bs De Bron | Beijensweide 19 | Dakventilator WT-0374 | 0.13 KW |  | Roofjett | RJVL 2528 4B40 | 2005 | 1
05FU | Bs De Bron | Beijensweide 19 | Dakventilator WT-0374 | 0.13 KW | Lage dak | Roofjett | RJVL 2528 4B40 | 2005 | 1
05FU | Bs De Bron | Beijensweide 19 | LBK / Bassisschool WT-0378 | 3.19 m3/sec |  | GEA | ATPlus 25.15-IVBV | 2006 | 1
05FU | Bs De Bron | Beijensweide 19 | LBK / Bassisschool WT-0378 | 3.19 m3/sec | 2.0 | GEA | ATPlus 25.15-IVBV | 2006 | 1
05FU | Bs De Bron | Beijensweide 19 | LBK / Bassisschool WT-0378 | 3.19 m3/sec | 2.0 | GEA | ATPlus 25.15-IVBV | 2006 | 1
05FU | Bs De Bron | Beijensweide 19 | LBK / OBS-PZS WT-0375 | NB | 2e verd. technische ruimte | GEA | ATPlus 25.15-IVBV | 2006 | 1
05FU | Bs De Bron | Beijensweide 19 | LBK / OBS-PZS WT-0375 | NB | 2.0 | GEA | ATPlus 25.15-IVBV | 2006 | 1
05FU | Bs De Bron | Beijensweide 19 | LBK / OBS-PZS WT-0375 | NB | 2.0 | GEA | ATPlus 25.15-IVBV | 2006 | 1
05FU | Bs De Bron | Beijensweide 19 | Regelkast verlichting | Onbekend | 0.08 | Onbekend | Onbekend | 2006 | 1
05FU | Bs De Bron | Beijensweide 19 | Overwerk regeling WT-0423 | Onbekend |  | Royal | DOT-U/1 | 2006 | 2
05FU | Bs De Bron | Beijensweide 19 | Overwerk regeling WT-0423 | Onbekend | 0.08 | Royal | DOT-U/1 | 2006 | 2
05FU | Bs De Bron | Beijensweide 19 | Regelkast inclusief regeling WT-0424 en WT-0425 | Onbekend |  | Technische alternatieve | UVR16 | 2006 | 1
05FU | Bs De Bron | Beijensweide 19 | Regelkast inclusief regeling WT-0424 en WT-0425 | Onbekend | 1.16 | Technische alternatieve | UVR16 | 2006 | 1
05FU | Bs De Bron | Beijensweide 19 | Signaalhoorn buiten | 240 V˜ 50/60 Hz | Gevels | Grothe | Hupe 630 240V AC | 2006 | 3
05FU | Bs De Bron | Beijensweide 19 | Signaalhoorn binnen | 240 V˜ 50/60 Hz | Algemeen | Grothe | Hupe 630 240V AC | 2006 | 6
05FU | Bs De Bron | Beijensweide 19 | Lestijden regeling | Onbekend | 0.03 | Hager | EG103E | 2006 | 1
05FU | Bs De Bron | Beijensweide 19 | Bel Trafo | Onbekend | 0.03 | Grothe | GT 3173 | 2006 | 1
05JP | BS Avonturijn (na verbouwing) | Kerkstraat 19 | C.V.-ketel 1 WT-0867-2 | 3.5 bar 230V˜ 50Hz | Zolder cv ruimte | Remeha | Quinta 65 | 2022 | 1
05JP | BS Avonturijn (na verbouwing) | Kerkstraat 19 | C.V.-ketel 1 WT-0867-2 | 3.5 bar 230V˜ 50Hz | 1.01 | Remeha | Quinta 65 | 2022 | 1
05JP | BS Avonturijn (na verbouwing) | Kerkstraat 19 | C.V.-ketel 2 WT-0867-3 | 3.5 bar 230V˜ 50Hz | Zolder cv ruimte 1.01 | Remeha | Quinta 65 | 2022 | 1
05JP | BS Avonturijn (na verbouwing) | Kerkstraat 19 | C.V.-ketel 2 WT-0867-3 | 3.5 bar 230V˜ 50Hz | 1.01 | Remeha | Quinta 65 | 2022 | 1
05JP | BS Avonturijn (na verbouwing) | Kerkstraat 19 | CV-pomp circulatie WT-1016 | 23-240 V˜ 50-60 HZ | Zolder cv ruimte 1.01 | Grundfos | Magna 60-65 F | 2009 | 1
05JP | BS Avonturijn (na verbouwing) | Kerkstraat 19 | CV-pomp circulatie WT-1016 | 23-240 V˜ 50-60 HZ | 1.01 | Grundfos | Magna 60-65 F | 2009 | 1
05JP | BS Avonturijn (na verbouwing) | Kerkstraat 19 | CV-pomp circulatie WT-1019 | 230V˜ 50Hz | Zolder cv ruimte 1.01 | Grundfos | UPS 25-55 180 | 2003 | 1
05JP | BS Avonturijn (na verbouwing) | Kerkstraat 19 | CV-pomp circulatie WT-1019 | 230V˜ 50Hz | 1.01 | Grundfos | UPS 25-55 180 | 2003 | 1
05JP | BS Avonturijn (na verbouwing) | Kerkstraat 19 | CV-pomp circulatie WT-1020 | 230V˜ 50Hz | 1.01 | Grundfos | Magna 1 25-60 180 | 2019 | 1
05JP | BS Avonturijn (na verbouwing) | Kerkstraat 19 | Warmtepomp bron Lucht |  |  |  |  | 0 | 2
05JP | BS Avonturijn (na verbouwing) | Kerkstraat 19 | Boiler gas 80-250 liter direct gestookt WT-1021 | 9.2 KW 108 Liter 8bar | Zolder cv ruimte 1.01 | A.O. Smith | EQL 115 | 2022 | 1
05JP | BS Avonturijn (na verbouwing) | Kerkstraat 19 | Boiler gas 80-250 liter direct gestookt WT-1021 | 9.2 KW 108 Liter 8bar | 1.01 | A.O. Smith | EQL 115 | 2022 | 1
05JP | BS Avonturijn (na verbouwing) | Kerkstraat 19 | Boiler gas WT-1021 | 108L | Zolder cv ruimte 1.01 | A.O. Smith | Nitrol EQL 115 | 2022 | 1
05JP | BS Avonturijn (na verbouwing) | Kerkstraat 19 | Boiler gas WT-1021 | 108L | 1.01 | A.O. Smith | Nitrol EQL 115 | 2022 | 1
05JP | BS Avonturijn (na verbouwing) | Kerkstraat 19 | Koud water Boiler | 500 leter |  | Cordivari | 3001162131104 ACQ.REF. GC 20 500 V13 | 2022 | 1
05JP | BS Avonturijn (na verbouwing) | Kerkstraat 19 | Kogelafsluiters | Onbekend | Kelder -1.03 | CIM | Kogel | 2003 | 8
05JP | BS Avonturijn (na verbouwing) | Kerkstraat 19 | Kogelafsluiters | Onbekend | Kelder -1.03 | CIM | Kogel | 2003 | 8
05JP | BS Avonturijn (na verbouwing) | Kerkstraat 19 | Expansievat CV-installatie 100 liter WT-1024 | 100 / 1 bar | Kelder -1.03 |  |  | 2017 | 1
05JP | BS Avonturijn (na verbouwing) | Kerkstraat 19 | Expansievat CV-installatie 100 liter WT-1024 | 100 / 1 bar | Kelder -1.03 |  |  | 2017 | 1
05JP | BS Avonturijn (na verbouwing) | Kerkstraat 19 | Expansievat CV-installatie 100 liter WT-1024 | 100 / 1 bar | Kelder -1.03 | NB | NB | 2017 | 1
05JP | BS Avonturijn (na verbouwing) | Kerkstraat 19 | Kogelafsluiters WT-1025 | Onbekend | Kelder -1.03 | CIM | Kogel | 2003 | 6
05JP | BS Avonturijn (na verbouwing) | Kerkstraat 19 | Kogelafsluiters WT-1025 | Onbekend | Kelder -1.03 | CIM | Kogel | 2003 | 6
05JP | BS Avonturijn (na verbouwing) | Kerkstraat 19 | Strang inregel ventiel | Onbekend | Kelder -1.03 | TA | Stad 40 | 2003 | 5
05JP | BS Avonturijn (na verbouwing) | Kerkstraat 19 | Strang inregel ventiel | Onbekend | -1.03 | TA | Stad 40 | 2003 | 5
05JP | BS Avonturijn (na verbouwing) | Kerkstraat 19 | Verdeler WT-1025 | Onbekend | Kelder -1.03 | Onbekend | Onbekend | 1972 | 1
05JP | BS Avonturijn (na verbouwing) | Kerkstraat 19 | Verdeler WT-1025 | Onbekend | Kelder -1.03 | Onbekend | Onbekend | 1972 | 1
05JP | BS Avonturijn (na verbouwing) | Kerkstraat 19 | Expansievat CV-installatie 25 liter Caleffi 556 Serie | 100 / 1 bar | zolder |  |  | 2017 | 2
05JP | BS Avonturijn (na verbouwing) | Kerkstraat 19 | Afsluiters vlinderkleppen | Onbekend | Zolder cv ruimte 1.01 | Comap | Disc | 2003 | 2
05JP | BS Avonturijn (na verbouwing) | Kerkstraat 19 | Afsluiters vlinderkleppen | Onbekend | 1.01 | Comap | Disc | 2003 | 2
05JP | BS Avonturijn (na verbouwing) | Kerkstraat 19 | Open verdeler WT-1017 | Onbekend | Zolder cv ruimte 1.01 | Remeha | Onbekend | 2003 | 1
05JP | BS Avonturijn (na verbouwing) | Kerkstraat 19 | Open verdeler WT-1017 | Onbekend | 1.01 | Remeha | Onbekend | 2003 | 1
05JP | BS Avonturijn (na verbouwing) | Kerkstraat 19 | Overstortventiel | 125 KW 3bar | Zolder cv ruimte 1.01 | Flamco | Prescon | 2011 | 2
05JP | BS Avonturijn (na verbouwing) | Kerkstraat 19 | Overstortventiel | 125 KW 3bar | 1.01 | Flamco | Prescon | 2011 | 2
05JP | BS Avonturijn (na verbouwing) | Kerkstraat 19 | Radiatoren kolom | Onbekend | Algemeen | Onbekend | Onbekend | 1960 | 4
05JP | BS Avonturijn (na verbouwing) | Kerkstraat 19 | Radiatoren kolom | Onbekend | Algemeen | Onbekend | Onbekend | 1960 | 4
05JP | BS Avonturijn (na verbouwing) | Kerkstraat 19 | Radiatoren paneel | Diverse | Algemeen | Diverse | Diverse | 1970 | 36
05JP | BS Avonturijn (na verbouwing) | Kerkstraat 19 | Radiatoren paneel | Diverse | Algemeen | Diverse | Diverse | 1970 | 36
05JP | BS Avonturijn (na verbouwing) | Kerkstraat 19 | Thermosstaatknoppen | Diverse | Algemeen | Diverse | Diverse | 1970 | 46
05JP | BS Avonturijn (na verbouwing) | Kerkstraat 19 | Thermosstaatknoppen | Diverse | Algemeen | Diverse | Diverse | 1970 | 46
05JP | BS Avonturijn (na verbouwing) | Kerkstraat 19 | Convector | Onbekend | Algemeen | Onbekend | Onbekend | 1970 | 11
05JP | BS Avonturijn (na verbouwing) | Kerkstraat 19 | Convector | Onbekend | Algemeen | Onbekend | Onbekend | 1970 | 11
05JP | BS Avonturijn (na verbouwing) | Kerkstraat 19 | Ventilator Klimaat groep Holland | Onbekend |  | Onbekend | Onbekend | 2022 | 9
05JP | BS Avonturijn (na verbouwing) | Kerkstraat 19 | Dakventilator WT-0955 | Onbekend | Dak | Onbekend | Onbekend | 2000 | 1
05JP | BS Avonturijn (na verbouwing) | Kerkstraat 19 | Dakventilator WT-0955 | Onbekend | Dak | Onbekend | Onbekend | 2000 | 1
05JP | BS Avonturijn (na verbouwing) | Kerkstraat 19 | Ventilator toilet | Onbekend | Personeels toilet/ logopedie | Onbekend | Onbekend | 2010 | 1
05JP | BS Avonturijn (na verbouwing) | Kerkstraat 19 | Ventilator toilet | Onbekend | personeels toilet 0.25 | Onbekend | Onbekend | 2010 | 1
05JP | BS Avonturijn (na verbouwing) | Kerkstraat 19 | Mechanische ventilatieunit collectief | 420 W / 4.2 / 2.4 Mpa |  | LG | LZ-H080GXN4 | 2022 | 6
05JP | BS Avonturijn (na verbouwing) | Kerkstraat 19 | Mechanische ventilatieunit collectief | 420 W / 4.2 / 2.4 Mpa |  | LG | LZ-H080GXN4 | 2022 | 6
05JP | BS Avonturijn (na verbouwing) | Kerkstraat 19 | Overwerk regeling | Onbekend | Meterkast 0.30 | Onbekend | Onbekend | 2003 | 1
05JP | BS Avonturijn (na verbouwing) | Kerkstraat 19 | Overwerk regeling | Onbekend | 0.30 | Onbekend | Onbekend | 2003 | 1
05JP | BS Avonturijn (na verbouwing) | Kerkstraat 19 | Cascade regeling WT-1022 | 230 V˜ 50Hz 6VA | Zolder cv ruimte 1.01 | Remeha | 57429 | 2003 | 1
05JP | BS Avonturijn (na verbouwing) | Kerkstraat 19 | Cascade regeling WT-1022 | 230 V˜ 50Hz 6VA | Zolder cv ruimte 1.01 | Remeha | 57429 | 2003 | 1
05JP | BS Avonturijn (na verbouwing) | Kerkstraat 19 | Signaalhoorn | 110dB | Gevels algemeen | Grothe | Hupe 680 | 1977 | 2
06BA | Bs De Duizendpoot Locatie Lindenheuvel | Veermanstraat 9 | C.V.-ketel | 45 kW | 2e verd. | Remeha | Quinta 45 | 2005 | 1
06BA | Bs De Duizendpoot Locatie Lindenheuvel | Veermanstraat 9 | C.V.-ketel | 45 kW | 2.01 | Remeha | Quinta 45 | 2005 | 1
06BA | Bs De Duizendpoot Locatie Lindenheuvel | Veermanstraat 9 | C.V.-ketel | 45 kW | 2e verd. | Remeha | Quinta 45 | 2005 | 1
06BA | Bs De Duizendpoot Locatie Lindenheuvel | Veermanstraat 9 | C.V.-ketel | 45 kW | 2.01 | Remeha | Quinta 45 | 2005 | 1
06BA | Bs De Duizendpoot Locatie Lindenheuvel | Veermanstraat 9 | C.V.-ketel WT-0592 | 230 V˜ 50 Hz 90 W / 4 bar | 2e verd. | Remeha | Quinta 65 | 2005 | 1
06BA | Bs De Duizendpoot Locatie Lindenheuvel | Veermanstraat 9 | C.V.-ketel WT-0592 | 230 V˜ 50 Hz 90 W / 4 bar | 2e verd. | Remeha | Quinta 65 | 2005 | 1
06BA | Bs De Duizendpoot Locatie Lindenheuvel | Veermanstraat 9 | C.V.-ketel WT-0592 | 230 V˜ 50 Hz 90 W / 4 bar | 2.01 | Remeha | Quinta 65 | 2005 | 1
06BA | Bs De Duizendpoot Locatie Lindenheuvel | Veermanstraat 9 | CV-circulatiepomp | 15,01 t/m 463 W | 2e verd. | Grundfos | Magna 1 40-120 F 250 | 2014 | 1
06BA | Bs De Duizendpoot Locatie Lindenheuvel | Veermanstraat 9 | CV-circulatiepomp | 15,01 t/m 463 W | 2.01 | Grundfos | Magna 1 40-120 F 250 | 2014 | 1
06BA | Bs De Duizendpoot Locatie Lindenheuvel | Veermanstraat 9 | CV-circulatiepomp WT-0593 | 230-240 V˜ 50/60 Hz | 2e verd. | Grundfos | Magna UPE 65-60F | 2005 | 1
06BA | Bs De Duizendpoot Locatie Lindenheuvel | Veermanstraat 9 | CV-circulatiepomp WT-0593 | 230-240 V˜ 50/60 Hz | 2.01 | Grundfos | Magna UPE 65-60F | 2005 | 1
06BA | Bs De Duizendpoot Locatie Lindenheuvel | Veermanstraat 9 | C.V.-ketel WT-0590 | 230 V˜ 50 Hz 90 W / 4 bar | 2e verd. 2.01 | Remeha | Quinta 65 | 2005 | 1
06BA | Bs De Duizendpoot Locatie Lindenheuvel | Veermanstraat 9 | C.V.-ketel WT-0590 | 230 V˜ 50 Hz 90 W / 4 bar | 2.01 | Remeha | Quinta 65 | 2005 | 1
06BA | Bs De Duizendpoot Locatie Lindenheuvel | Veermanstraat 9 | C.V.-ketel WT-0591 | 230 V˜ 50 Hz 90 W / 4 bar | 2e verd. 2.01 | Remeha | Quinta 65 | 2005 | 1
06BA | Bs De Duizendpoot Locatie Lindenheuvel | Veermanstraat 9 | C.V.-ketel WT-0591 | 230 V˜ 50 Hz 90 W / 4 bar | 2..01 | Remeha | Quinta 65 | 2005 | 1
06BA | Bs De Duizendpoot Locatie Lindenheuvel | Veermanstraat 9 | Boiler close-in WT-0589 | 10 Liter | Bg. keukenblok 0.04 | ITHO Daalderop | Onbekend | 2007 | 1
06BA | Bs De Duizendpoot Locatie Lindenheuvel | Veermanstraat 9 | Boiler close-in WT-0589 | 10 Liter | 0.04 | ITHO Daalderop | Onbekend | 2007 | 1
06BA | Bs De Duizendpoot Locatie Lindenheuvel | Veermanstraat 9 | Boiler elektrisch 80 liter WT-0596 | 80 Liter | poetshok 0.32 | Daalderop | 07.14.18.049 | 2007 | 1
06BA | Bs De Duizendpoot Locatie Lindenheuvel | Veermanstraat 9 | Boiler elektrisch 80 liter WT-0596 | 80 Liter | 0.32 | Daalderop | 07.14.18.049 | 2007 | 1
06BA | Bs De Duizendpoot Locatie Lindenheuvel | Veermanstraat 9 | Afsluiters vlinder kleppen | Onbekend | 2e verd. Stookruimte | NB | Onbekend | 2005 | 2
06BA | Bs De Duizendpoot Locatie Lindenheuvel | Veermanstraat 9 | Afsluiters vlinder kleppen | Onbekend | 2.01 | NB | Onbekend | 2005 | 2
06BA | Bs De Duizendpoot Locatie Lindenheuvel | Veermanstraat 9 | Stad strangventiel | DN32 | 2e verd. Stookruimte | TA | Onbekend | 2005 | 1
06BA | Bs De Duizendpoot Locatie Lindenheuvel | Veermanstraat 9 | Stad strangventiel | DN32 | 2.01 | TA | Onbekend | 2005 | 1
06BA | Bs De Duizendpoot Locatie Lindenheuvel | Veermanstraat 9 | Stranginregelafsluiter | DN50 | 2e verd. Stookruimte | SAR | Onbekend | 2005 | 5
06BA | Bs De Duizendpoot Locatie Lindenheuvel | Veermanstraat 9 | Stranginregelafsluiter | DN50 | 2.01 | SAR | Onbekend | 2005 | 5
06BA | Bs De Duizendpoot Locatie Lindenheuvel | Veermanstraat 9 | Warmtewisselaar | NB | 2e verd. Stookruimte | NB | NB | 2005 | 1
06BA | Bs De Duizendpoot Locatie Lindenheuvel | Veermanstraat 9 | Warmtewisselaar | NB |  | NB | NB | 2005 | 1
06BA | Bs De Duizendpoot Locatie Lindenheuvel | Veermanstraat 9 | Warmtewisselaar | NB |  | NB | NB | 2005 | 1
06BA | Bs De Duizendpoot Locatie Lindenheuvel | Veermanstraat 9 | CV-expansievat WT-0596 | 50L | 2e verd. Stookruimte 2.01 | CIMM | ERE CE | 2006 | 1
06BA | Bs De Duizendpoot Locatie Lindenheuvel | Veermanstraat 9 | CV-expansievat WT-0596 | 50L | 2.01 | CIMM | ERE CE | 2006 | 1
06BA | Bs De Duizendpoot Locatie Lindenheuvel | Veermanstraat 9 | CV-expansievat WT-0596 | 140 Liter 0.5 bar | 2e verd. Stookruimte 2.01 | Flexcon | Flamco | 2010 | 1
06BA | Bs De Duizendpoot Locatie Lindenheuvel | Veermanstraat 9 | CV-expansievat WT-0596 | 140 Liter 0.5 bar | 2.01 | Flexcon | Flamco | 2010 | 1
06BA | Bs De Duizendpoot Locatie Lindenheuvel | Veermanstraat 9 | Kogelafsluiters | Onbekend | 2e verd. Stookruimte 2.01 | Cimval / Comap | Onbekend | 2005 | 6
06BA | Bs De Duizendpoot Locatie Lindenheuvel | Veermanstraat 9 | Kogelafsluiters | Onbekend | 2.01 | Cimval / Comap | Onbekend | 2005 | 6
06BA | Bs De Duizendpoot Locatie Lindenheuvel | Veermanstraat 9 | Open Verdeler WT-0606 | Onbekend | 2e verd. Stookruimte 2.01 | Remeha | Onbekend | 2005 | 2
06BA | Bs De Duizendpoot Locatie Lindenheuvel | Veermanstraat 9 | Open Verdeler WT-0606 | Onbekend | 2.01 | Remeha | Onbekend | 2005 | 2
06BA | Bs De Duizendpoot Locatie Lindenheuvel | Veermanstraat 9 | Overstort ventiel | Onbekend | 2e verd. Stookruimte 2.01 | Onbekend | Onbekend | 2005 | 3
06BA | Bs De Duizendpoot Locatie Lindenheuvel | Veermanstraat 9 | Overstort ventiel | Onbekend | 2.01 | Onbekend | Onbekend | 2005 | 3
06BA | Bs De Duizendpoot Locatie Lindenheuvel | Veermanstraat 9 | Verdeler drinkwaterleiding incl. appendages | Onbekend | Meterkast 0.25 | Onbekend | Onbekend | 1971 | 1
06BA | Bs De Duizendpoot Locatie Lindenheuvel | Veermanstraat 9 | Verdeler drinkwaterleiding incl. appendages | Onbekend | 0.25 | Onbekend | Onbekend | 1971 | 1
06BA | Bs De Duizendpoot Locatie Lindenheuvel | Veermanstraat 9 | Radiatoren kolom | Onbekend | algemeen | Onbekend | Kolom | 1971 | 38
06BA | Bs De Duizendpoot Locatie Lindenheuvel | Veermanstraat 9 | Radiatoren kolom | Onbekend | Algemeen | Onbekend | Kolom | 1971 | 38
06BA | Bs De Duizendpoot Locatie Lindenheuvel | Veermanstraat 9 | Radiatoren paneel | Onbekend | algemeen | Onbekend | Paneel | 2005 | 22
06BA | Bs De Duizendpoot Locatie Lindenheuvel | Veermanstraat 9 | Radiatoren paneel | Onbekend | Algemeen | Onbekend | Paneel | 2005 | 22
06BA | Bs De Duizendpoot Locatie Lindenheuvel | Veermanstraat 9 | Thermostaatknoppen | Diverse | algemeen | Diverse | Diverse | 1971 | 59
06BA | Bs De Duizendpoot Locatie Lindenheuvel | Veermanstraat 9 | Thermostaatknoppen | Diverse | Algemeen | Diverse | Diverse | 1971 | 59
06BA | Bs De Duizendpoot Locatie Lindenheuvel | Veermanstraat 9 | Dakventilator WT-0671 | Onbekend | Hoge dak | Onbekend | Onbekend | 2005 | 1
06BA | Bs De Duizendpoot Locatie Lindenheuvel | Veermanstraat 9 | Dakventilator WT-0671 | Onbekend | Dak | Onbekend | Onbekend | 2005 | 1
06BA | Bs De Duizendpoot Locatie Lindenheuvel | Veermanstraat 9 | Dakventilator / toegevoegd WT- 0609 | Onbekend | Lage dak | Vent-Axia | Onbekend | 2005 | 1
06BA | Bs De Duizendpoot Locatie Lindenheuvel | Veermanstraat 9 | Dakventilator / toegevoegd WT- 0609 | Onbekend | Lage dak | Vent-Axia | Onbekend | 2005 | 1
06BA | Bs De Duizendpoot Locatie Lindenheuvel | Veermanstraat 9 | Ventilator gevel WT-0604 | Onbekend | Ruimte naast Meterkast | Vent - Axia | Onbekend | 1971 | 1
06BA | Bs De Duizendpoot Locatie Lindenheuvel | Veermanstraat 9 | Ventilator gevel WT-0604 | Onbekend | 0.35 | Vent - Axia | Onbekend | 1971 | 1
06BA | Bs De Duizendpoot Locatie Lindenheuvel | Veermanstraat 9 | Cascaderegeling WT-0595 | 230 V˜ 50Hz 5VA | 2.01 | Remeha | 1.4d/H22 Rematic | 2016 | 1
06BA | Bs De Duizendpoot Locatie Lindenheuvel | Veermanstraat 9 | Overwerkregeling WT-0597 | NB | Receptie | Cenvax | onbekend | 2005 | 1
06BA | Bs De Duizendpoot Locatie Lindenheuvel | Veermanstraat 9 | Overwerkregeling WT-0597 | NB | 0.1 | Cenvax | onbekend | 2005 | 1
06BA | Bs De Duizendpoot Locatie Lindenheuvel | Veermanstraat 9 | Signaalhoorn | 110dB | Gevel 16 | Grothe | Hupe 640 | 1971 | 1
06BA-2 | Bs De Duizendpoot Locatie Frans Halsstraat | Frans Halsstraat | Keramische wandkachel | 220-240 V˜ 50 Hz 2000W | 1.09 | Euromac b.v. | Wall designheat 2000 | 2005 | 1
06BA-2 | Bs De Duizendpoot Locatie Frans Halsstraat | Frans Halsstraat | C.V.-ketel WT-0621 | 66.5 kW Nom.belasting onderwaarde | kelder | Nefit | Topline HR 70 | 2012 | 1
06BA-2 | Bs De Duizendpoot Locatie Frans Halsstraat | Frans Halsstraat | C.V.-ketel WT-0621 | 66.5 kW Nom.belasting onderwaarde | -1.02 | Nefit | Topline HR 70 | 2012 | 1
06BA-2 | Bs De Duizendpoot Locatie Frans Halsstraat | Frans Halsstraat | C.V.-ketel WT-0622 | 66.5 kW Nom.belasting onderwaarde | kelder | Nefit | Topline HR 70 | 2012 | 1
06BA-2 | Bs De Duizendpoot Locatie Frans Halsstraat | Frans Halsstraat | C.V.-ketel WT-0622 | 66.5 kW Nom.belasting onderwaarde | -1.02 | Nefit | Topline HR 70 | 2012 | 1
06BA-2 | Bs De Duizendpoot Locatie Frans Halsstraat | Frans Halsstraat | C.V.-ketel WT-0623 | 66.5 kW Nom.belasting onderwaarde | kelder | Nefit | Topline HR 70 | 2012 | 1
06BA-2 | Bs De Duizendpoot Locatie Frans Halsstraat | Frans Halsstraat | C.V.-ketel WT-0623 | 66.5 kW Nom.belasting onderwaarde | -1.02 | Nefit | Topline HR 70 | 2012 | 1
06BA-2 | Bs De Duizendpoot Locatie Frans Halsstraat | Frans Halsstraat | CV-pomp WT-0627 | 1˜230 - 240 V 50/60 Hz | kelder | Grundfos | Magna 50-60 / F | 2006 | 1
06BA-2 | Bs De Duizendpoot Locatie Frans Halsstraat | Frans Halsstraat | CV-pomp WT-0627 | 1˜230 - 240 V 50/60 Hz | -1.02 | Grundfos | Magna 50-60 / F | 2006 | 1
06BA-2 | Bs De Duizendpoot Locatie Frans Halsstraat | Frans Halsstraat | Boiler close-in 10 liter WT-0617 | 10 Liter | 1.09 | Itho Daarderop | Onbekend | 2015 | 1
06BA-2 | Bs De Duizendpoot Locatie Frans Halsstraat | Frans Halsstraat | Boiler close-up 15 liter | 10 Liter | 1.09 | Itho Daarderop | Onbekend | 2015 | 1
06BA-2 | Bs De Duizendpoot Locatie Frans Halsstraat | Frans Halsstraat | Boiler close-in 10 liter WT-0615 | 10 Liter | 0.13 | Itho Daarderop | 07.02.26.631 | 2015 | 1
06BA-2 | Bs De Duizendpoot Locatie Frans Halsstraat | Frans Halsstraat | Circulatiepomp ketels / toegevoegd WT-0624, WT-0625 en WT-0626 | 0,19kW | kelder | Grundfos | UPS 25-80 130 | 2012 | 3
06BA-2 | Bs De Duizendpoot Locatie Frans Halsstraat | Frans Halsstraat | Circulatiepomp ketels / toegevoegd WT-0624, WT-0625 en WT-0626 | 0,19kW | -1.02 | Grundfos | UPS 25-80 130 | 2012 | 3
06BA-2 | Bs De Duizendpoot Locatie Frans Halsstraat | Frans Halsstraat | Afsluiters | Onbekend | kelder -1.02 | Onbekend | Onbekend | 1970 | 1
06BA-2 | Bs De Duizendpoot Locatie Frans Halsstraat | Frans Halsstraat | Afsluiters | Onbekend | -1.02 | Onbekend | Onbekend | 1970 | 1
06BA-2 | Bs De Duizendpoot Locatie Frans Halsstraat | Frans Halsstraat | CV-expansievat WT-0610/WT-0611 | 80 Liter 1 bar | kelder -1.02 | Flexcom | Flamco | 2010 | 2
06BA-2 | Bs De Duizendpoot Locatie Frans Halsstraat | Frans Halsstraat | CV-expansievat WT-0610/WT-0611 | 80 Liter 1 bar | -1.02 | Flexcom | Flamco | 2010 | 2
06BA-2 | Bs De Duizendpoot Locatie Frans Halsstraat | Frans Halsstraat | CV-leidingen | NB | kelder -1.02 | NB | NB | 1970 | 1
06BA-2 | Bs De Duizendpoot Locatie Frans Halsstraat | Frans Halsstraat | CV-leidingen | NB | Algemeen | NB | NB | 1970 | 1
06BA-2 | Bs De Duizendpoot Locatie Frans Halsstraat | Frans Halsstraat | CV-leidingen | NB |  | NB | NB | 1970 | 1
06BA-2 | Bs De Duizendpoot Locatie Frans Halsstraat | Frans Halsstraat | Druk/Flow regelaar | PN16 DN15-50 | kelder | Danfoss | IVF | 1970 | 1
06BA-2 | Bs De Duizendpoot Locatie Frans Halsstraat | Frans Halsstraat | Druk/Flow regelaar | PN16 DN15-50 | -1.02 | Danfoss | IVF | 1970 | 1
06BA-2 | Bs De Duizendpoot Locatie Frans Halsstraat | Frans Halsstraat | Inregel afsluiter | Onbekend | -1.02 | Onbekend | Onbekend | 2012 | 2
06BA-2 | Bs De Duizendpoot Locatie Frans Halsstraat | Frans Halsstraat | Leiding verzamelaar cv ketels | Onbekend | -1.02 | Onbekend | Onbekend | 2012 | 1
06BA-2 | Bs De Duizendpoot Locatie Frans Halsstraat | Frans Halsstraat | Open verdeler | Onbekend | kelder -1.02 | Onbekend | Onbekend | 2000 | 1
06BA-2 | Bs De Duizendpoot Locatie Frans Halsstraat | Frans Halsstraat | Open verdeler | Onbekend | -1.02 | Onbekend | Onbekend | 2000 | 1
06BA-2 | Bs De Duizendpoot Locatie Frans Halsstraat | Frans Halsstraat | Radiatoren algemeen |  | Installatie |  |  | 0 | 1369
06BA-2 | Bs De Duizendpoot Locatie Frans Halsstraat | Frans Halsstraat | Radiatoren algemeen |  | Installatie |  |  | 0 | 1369
06BA-2 | Bs De Duizendpoot Locatie Frans Halsstraat | Frans Halsstraat | Radiatoren kolom | Diverse | algemeen | Onbekend | Kolom | 1970 | 24
06BA-2 | Bs De Duizendpoot Locatie Frans Halsstraat | Frans Halsstraat | Radiatoren kolom | Diverse | algemeen | Onbekend | Kolom | 1970 | 24
06BA-2 | Bs De Duizendpoot Locatie Frans Halsstraat | Frans Halsstraat | Radiatoren kolom | Diverse | algemeen | Onbekend | Kolom | 1970 | 24
06BA-2 | Bs De Duizendpoot Locatie Frans Halsstraat | Frans Halsstraat | Radiatoren paneel | Diverse | algemeen | Onbekend | Paneel | 2005 | 21
06BA-2 | Bs De Duizendpoot Locatie Frans Halsstraat | Frans Halsstraat | Radiatoren paneel | Diverse | -1.02 | Onbekend | Paneel | 2005 | 21
06BA-2 | Bs De Duizendpoot Locatie Frans Halsstraat | Frans Halsstraat | Thermostaatknop | Onbekend | algemeen | Diverse | Diverse | 2005 | 5
06BA-2 | Bs De Duizendpoot Locatie Frans Halsstraat | Frans Halsstraat | Thermostaatknop | Onbekend | algemeen | Diverse | Diverse | 2005 | 5
06BA-2 | Bs De Duizendpoot Locatie Frans Halsstraat | Frans Halsstraat | Thermostaatknop | Onbekend | algemeen | Hertz, Danfoss, Heiheimer | Diverse | 1970 | 39
06BA-2 | Bs De Duizendpoot Locatie Frans Halsstraat | Frans Halsstraat | Thermostaatknop | Onbekend | algemeen | Hertz, Danfoss, Heiheimer | Diverse | 1970 | 39
06BA-2 | Bs De Duizendpoot Locatie Frans Halsstraat | Frans Halsstraat | Thermostaatknop | Onbekend | Algemeen | Hertz, Danfoss, Heiheimer | Diverse | 1970 | 39
06BA-2 | Bs De Duizendpoot Locatie Frans Halsstraat | Frans Halsstraat | Convector | Onbekend | algemeen | Onbekend | Onbekend | 2005 | 1
06BA-2 | Bs De Duizendpoot Locatie Frans Halsstraat | Frans Halsstraat | Convector | Onbekend | Algemeen | Onbekend | Onbekend | 2005 | 1
06BA-2 | Bs De Duizendpoot Locatie Frans Halsstraat | Frans Halsstraat | Dak ventilatiekap | Diverse | Dak | Diverse | Diverse | 2005 | 17
06BA-2 | Bs De Duizendpoot Locatie Frans Halsstraat | Frans Halsstraat | Dak ventilatiekap | Diverse | Dak | Diverse | Diverse | 2005 | 17
06BA-2 | Bs De Duizendpoot Locatie Frans Halsstraat | Frans Halsstraat | Dakventilator WT-0618 | 0.32 m³S 0.08KW 220V˜ | Dak | Holland Heating | H-CDA 150 | 2008 | 1
06BA-2 | Bs De Duizendpoot Locatie Frans Halsstraat | Frans Halsstraat | Dakventilator WT-0618 | 0.32 m³S 0.08KW 220V˜ | Dak | Holland Heating | H-CDA 150 | 2008 | 1
06BA-2 | Bs De Duizendpoot Locatie Frans Halsstraat | Frans Halsstraat | Dakventilator WT-0619 | 0.32 m3/sec 0.08kW 230V | Dak | Holland Heating | H CDA 150 | 2008 | 1
06BA-2 | Bs De Duizendpoot Locatie Frans Halsstraat | Frans Halsstraat | Dakventilator WT-0619 | 0.32 m3/sec 0.08kW 230V | Dak | Holland Heating | H CDA 150 | 2008 | 1
06BA-2 | Bs De Duizendpoot Locatie Frans Halsstraat | Frans Halsstraat | Overwerk regeliing WT-0614 | Onbekend | kelder -1.01 | Onbekend | Onbekend | 2012 | 1
06BA-2 | Bs De Duizendpoot Locatie Frans Halsstraat | Frans Halsstraat | Overwerk regeliing WT-0614 | Onbekend | -1.01 | Onbekend | Onbekend | 2012 | 1
06BA-2 | Bs De Duizendpoot Locatie Frans Halsstraat | Frans Halsstraat | Regelkast incl. klimaatregeling WT-0612 | n.v.t | -1.02 | Eldon / Technische alternatieve | 4, 12,13 IK10 / UVR 1611 | 2012 | 1
06BA-2 | Bs De Duizendpoot Locatie Frans Halsstraat | Frans Halsstraat | Hoorn speaker | 40 Watt | Gevel 7 | Alecto | BS-60 | 2005 | 1
06FK | IKC de Triviant | De Halstraat 42 | Remeha cv ketel Quinta pro 90s | 90kW |  | Remeha |  | 2015 | 1
06FK | IKC de Triviant | De Halstraat 42 | Remeha cv ketel Quinta pro 90s | 90kW |  | Remeha |  | 2015 | 1
06FK | IKC de Triviant | De Halstraat 42 | CV-pomp individueel |  |  | Flamco |  | 2015 | 2
06FK | IKC de Triviant | De Halstraat 42 | CV-pomp collectief |  |  |  |  | 0 | 1
06FK | IKC de Triviant | De Halstraat 42 | Boilers |  |  | Daalderop |  | 0 | 4
06FK | IKC de Triviant | De Halstraat 42 | Boilers |  |  | Daalderop |  | 0 | 4
06FK | IKC de Triviant | De Halstraat 42 | CV-expansievat individueel |  |  | Fexcon |  | 0 | 2
06FK | IKC de Triviant | De Halstraat 42 | Buffervat |  |  | Nibe | UKV 500 | 2015 | 1
06FK | IKC de Triviant | De Halstraat 42 | Dakventilator algemeen |  |  |  | Rucon RDA32-3531-Ê | 0 | 1
06FK | IKC de Triviant | De Halstraat 42 | Dakventilator algemeen |  |  |  | Rucon RDA32-3531-Ê | 0 | 1
06FK | IKC de Triviant | De Halstraat 42 | Warmtepomp |  |  | IBK | domino hp 165z h sl-r410a | 2015 | 1
06FK | IKC de Triviant | De Halstraat 42 | Luchtbehandelingskast |  |  | Alko | AT4 20x12 | 2015 | 1
06FK | IKC de Triviant | De Halstraat 42 | Luchtbehandelingskast |  |  | Alko | AT4 20x12 | 2015 | 1
06FK | IKC de Triviant | De Halstraat 42 | Luchtbehandelingskast |  |  | Alko | AT4 20x12 | 2015 | 1
06MC | Bs Munstergeleen | Burg. Smeetsstraat 3 | CV circulatiepompen WT-0633 | 230 V˜ 50 Hz | 0.36 | Grundfos | UPS 25-55 180 | 2009 | 1
06MC | Bs Munstergeleen | Burg. Smeetsstraat 3 | CV circulatiepompen WT-0633 | 230 V˜ 50 Hz | 0.36 | Grundfos | UPS 25-55 180 | 2009 | 1
06MC | Bs Munstergeleen | Burg. Smeetsstraat 3 | CV circulatiepompen WT-0640 en WT-0639 | 230 - 240 V˜ 50/60 Hz | 0.36 | Grundfos | Magna 40-120 F | 2009 | 2
06MC | Bs Munstergeleen | Burg. Smeetsstraat 3 | CV circulatiepompen WT-0640 en WT-0639 | 230 - 240 V˜ 50/60 Hz | 0.36 | Grundfos | Magna 40-120 F | 2009 | 2
06MC | Bs Munstergeleen | Burg. Smeetsstraat 3 | CV ketel WT-0628, WT-0629 en WT-0630 | 86.0 KW 4bar | 0.36 | Remeha | Quinta 85 | 2009 | 3
06MC | Bs Munstergeleen | Burg. Smeetsstraat 3 | CV ketel WT-0628, WT-0629 en WT-0630 | 86.0 KW 4bar | 0.36 | Remeha | Quinta 85 | 2009 | 3
06MC | Bs Munstergeleen | Burg. Smeetsstraat 3 | LBK-pomp circulatie WT-0672 | NB | 1.16 | Grundfos | UPS 25-40 180 | 2009 | 1
06MC | Bs Munstergeleen | Burg. Smeetsstraat 3 | LBK-pomp circulatie WT-0672 | NB | 1.16 | Grundfos | UPS 25-40 180 | 2009 | 1
06MC | Bs Munstergeleen | Burg. Smeetsstraat 3 | LBK-pomp circulatie WT-0667 | NB | 1.20 | Grundfos | UPS 25-40 180 | 2009 | 1
06MC | Bs Munstergeleen | Burg. Smeetsstraat 3 | LBK-pomp circulatie WT-0667 | NB | 1.20 | Grundfos | UPS 25-40 180 | 2009 | 1
06MC | Bs Munstergeleen | Burg. Smeetsstraat 3 | Boiler close-in 10 liter WT-0647 | 10 Liter | 0.32 | Daalderop | 07.02.26.631 | 2009 | 1
06MC | Bs Munstergeleen | Burg. Smeetsstraat 3 | Boiler close-in 10 liter WT-0647 | 10 Liter | 0.32 | Daalderop | 07.02.26.631 | 2009 | 1
06MC | Bs Munstergeleen | Burg. Smeetsstraat 3 | Boiler Close-in 10 liter WT-0646 | 10 Liter | 1.18 | Daalderop | 07.02.21.634 | 2009 | 1
06MC | Bs Munstergeleen | Burg. Smeetsstraat 3 | Boiler Close-in 10 liter WT-0646 | 10 Liter | 1.18 | Daalderop | 07.02.21.634 | 2009 | 1
06MC | Bs Munstergeleen | Burg. Smeetsstraat 3 | Boiler close-up 15E WT-0653 | 15 Liter | 2027 | Daalderop | 07.02.21.034 | 2009 | 1
06MC | Bs Munstergeleen | Burg. Smeetsstraat 3 | Boiler close-up 15E WT-0653 | 15 Liter | 2027 | Daalderop | 07.02.21.034 | 2009 | 1
06MC | Bs Munstergeleen | Burg. Smeetsstraat 3 | Boiler Close-in 10 liter WT-0654 | 10 Liter | algemeen | Daalderop | 07.02.26.631 | 2020 | 1
06MC | Bs Munstergeleen | Burg. Smeetsstraat 3 | Boiler Close-in 10 liter WT-0654 | 10 Liter | Algemeen | Daalderop | 07.02.26.631 | 2020 | 1
06MC | Bs Munstergeleen | Burg. Smeetsstraat 3 | Boiler Close-in 10 liter WT-0656 | 10 Liter | algemeen | Daalderop | 07.02.21.634 | 2009 | 1
06MC | Bs Munstergeleen | Burg. Smeetsstraat 3 | Boiler Close-in 10 liter WT-0656 | 10 Liter | Algemeen | Daalderop | 07.02.21.634 | 2009 | 1
06MC | Bs Munstergeleen | Burg. Smeetsstraat 3 | Afsluiters | Diverse | 0.36 | CIM | Diverse | 2009 | 15
06MC | Bs Munstergeleen | Burg. Smeetsstraat 3 | Afsluiters | Diverse | cv ruimte 0.36 | CIM | Diverse | 2009 | 15
06MC | Bs Munstergeleen | Burg. Smeetsstraat 3 | CV-expansievat WT-0634 | 200 Liter 1 bar | 0.36 | Flamco | Flexcon | 2009 | 1
06MC | Bs Munstergeleen | Burg. Smeetsstraat 3 | CV-expansievat WT-0634 | 200 Liter 1 bar | 0.36 | Flamco | Flexcon | 2009 | 1
06MC | Bs Munstergeleen | Burg. Smeetsstraat 3 | Driewegklep met servomotor WT-0641 en WT-0642 | Diverse | 0.36 | Siemens | SQS65 | 2009 | 2
06MC | Bs Munstergeleen | Burg. Smeetsstraat 3 | Driewegklep met servomotor WT-0641 en WT-0642 | Diverse | 0.36 | Siemens | SQS65 | 2009 | 2
06MC | Bs Munstergeleen | Burg. Smeetsstraat 3 | Leiding verzamelaar WT-0652 | NB | 0.36 | Remeha | onbekend | 2009 | 1
06MC | Bs Munstergeleen | Burg. Smeetsstraat 3 | Leiding verzamelaar WT-0652 | NB | cv ruimte 0.36 | Remeha | onbekend | 2009 | 1
06MC | Bs Munstergeleen | Burg. Smeetsstraat 3 | Lucht afscheider WT-0636 | NB | 0.36 | Flamco | Flamcovent 65 S | 2009 | 1
06MC | Bs Munstergeleen | Burg. Smeetsstraat 3 | Lucht afscheider WT-0636 | NB | cv ruimte 0.36 | Flamco | Flamcovent 65 S | 2009 | 1
06MC | Bs Munstergeleen | Burg. Smeetsstraat 3 | Stranginregelafsluiters | Diverse | 0.36 | TA | Diverse | 2009 | 3
06MC | Bs Munstergeleen | Burg. Smeetsstraat 3 | Stranginregelafsluiters | Diverse | 0.36 | TA | Diverse | 2009 | 3
06MC | Bs Munstergeleen | Burg. Smeetsstraat 3 | Verdeler WT-0637 | NB | 0.36 | onbekend | onbekend | 2009 | 1
06MC | Bs Munstergeleen | Burg. Smeetsstraat 3 | Verdeler WT-0637 | NB | cv ruimte BG 0.36 | onbekend | onbekend | 2009 | 1
06MC | Bs Munstergeleen | Burg. Smeetsstraat 3 | 3 wegklep / LBK WT-0670 | NB | 1.16 | Siemens | SQS65 | 2009 | 1
06MC | Bs Munstergeleen | Burg. Smeetsstraat 3 | 3 wegklep / LBK WT-0670 | NB | 1.16 | Siemens | SQS65 | 2009 | 1
06MC | Bs Munstergeleen | Burg. Smeetsstraat 3 | 3 wegklep / LBK WT-0669 | NB | 1.20 | Siemens | SQS65 | 2009 | 1
06MC | Bs Munstergeleen | Burg. Smeetsstraat 3 | 3 wegklep / LBK WT-0669 | NB | 1.20 | Siemens | SQS65 | 2009 | 1
06MC | Bs Munstergeleen | Burg. Smeetsstraat 3 | Radiatoren paneel | Diverse | Algemeen | Brugman | Diverse | 2009 | 74
06MC | Bs Munstergeleen | Burg. Smeetsstraat 3 | Radiatoren paneel | Diverse | Algemeen | Brugman | Diverse | 2009 | 74
06MC | Bs Munstergeleen | Burg. Smeetsstraat 3 | Thermostaatknoppen | Diverse | Algemeen | Heimeier | Diverse | 2009 | 74
06MC | Bs Munstergeleen | Burg. Smeetsstraat 3 | Thermostaatknoppen | Diverse | Algemeen | Heimeier | Diverse | 2009 | 74
06MC | Bs Munstergeleen | Burg. Smeetsstraat 3 | Doorvoer dak ventilatiekap | Onbekend | Dak | Onbekend | Onbekend | 2009 | 4
06MC | Bs Munstergeleen | Burg. Smeetsstraat 3 | LBK WT-0673 | 3300 m3/h | 1.16 | GEA | ATP 15 05IVBV | 2009 | 1
06MC | Bs Munstergeleen | Burg. Smeetsstraat 3 | LBK WT-0673 | 3300 m3/h | 1.16 | GEA | ATP 15 05IVBV | 2009 | 1
06MC | Bs Munstergeleen | Burg. Smeetsstraat 3 | LBK WT-0662 | NB | 1.20 | GEA | ATP 15 05IVBV | 2009 | 1
06MC | Bs Munstergeleen | Burg. Smeetsstraat 3 | LBK WT-0662 | NB | 1.20 | GEA | ATP 15 05IVBV | 2009 | 1
06MC | Bs Munstergeleen | Burg. Smeetsstraat 3 | Dakventilator algemeen WT-00648 en WT-0661 | 890 1/min | Dak | Nicotra Gebhardt | RDA 21-4550-6ER | 2009 | 2
06MC | Bs Munstergeleen | Burg. Smeetsstraat 3 | Dakventilator algemeen WT-00648 en WT-0661 | 890 1/min | Dak | Nicotra Gebhardt | RDA 21-4550-6ER | 2009 | 2
06MC | Bs Munstergeleen | Burg. Smeetsstraat 3 | Dakventilator algemeen WT-0649 en WT-0659 | 1410 1/min | dak | Nicotra Gebhardt | RDA 31-3540-6ER | 2009 | 2
06MC | Bs Munstergeleen | Burg. Smeetsstraat 3 | Dakventilator algemeen WT-0649 en WT-0659 | 1410 1/min | Dak | Nicotra Gebhardt | RDA 31-3540-6ER | 2009 | 2
06MC | Bs Munstergeleen | Burg. Smeetsstraat 3 | Dakventilator algemeen WT-0656 en WT-0660 | 1360 1/min | dak | Nicotra Gebhardt | RDA 31-2528-4ER | 2008 | 2
06MC | Bs Munstergeleen | Burg. Smeetsstraat 3 | Dakventilator algemeen WT-0656 en WT-0660 | 1360 1/min | Dak | Nicotra Gebhardt | RDA 31-2528-4ER | 2008 | 2
06MC | Bs Munstergeleen | Burg. Smeetsstraat 3 | Dakventilator algemeen WT-0657 | Niet leesbaar | Dak | Nicotra Gebhardt | RDA 21-2225-4ER | 2009 | 1
06MC | Bs Munstergeleen | Burg. Smeetsstraat 3 | Dakventilator algemeen WT-0657 | Niet leesbaar | Dak | Nicotra Gebhardt | RDA 21-2225-4ER | 2009 | 1
06MC | Bs Munstergeleen | Burg. Smeetsstraat 3 | Dakventilator algemeen WT-0658 | 1410 1/min | dak | Nicotra Gebhardt | RDA 31-2531-4ER | 2009 | 1
06MC | Bs Munstergeleen | Burg. Smeetsstraat 3 | Dakventilator algemeen WT-0658 | 1410 1/min | Dak | Nicotra Gebhardt | RDA 31-2531-4ER | 2009 | 1
06MC | Bs Munstergeleen | Burg. Smeetsstraat 3 | Regelkast incl regeling WT-0644 |  | 0.36 |  |  | 2024 | 1
06MC | Bs Munstergeleen | Burg. Smeetsstraat 3 | Regelkast incl regeling WT-0644 |  | cv ruimte BG 0.36 |  |  | 2024 | 1
06MC | Bs Munstergeleen | Burg. Smeetsstraat 3 | Overwerk WT-0666 | NB | 0.40 | Timeline | 402 | 2009 | 2
06MC | Bs Munstergeleen | Burg. Smeetsstraat 3 | Overwerk WT-0666 | NB | 0.40 | Timeline | 402 | 2009 | 2
06MC | Bs Munstergeleen | Burg. Smeetsstraat 3 | Lestijdensignalering | Onbekend | 0.03 | Onbekend | Onbekend | 2009 | 1
06MC | Bs Munstergeleen | Burg. Smeetsstraat 3 | Signaalhoorn | Onbekend | Gevel 3 | RCS | Onbekend | 2009 | 2
07BV | Bs. De Bolleberg | Annendaalderweg 14 | Boiler close inn WT-0471 - WT-0470 | 10 liter | algemeen | Daalderop | Close in | 2001 | 2
07BV | Bs. De Bolleberg | Annendaalderweg 14 | Boiler close inn WT-0471 - WT-0470 | 10 liter | 0.01 en 0.11 | Daalderop | Close in | 2001 | 2
07BV | Bs. De Bolleberg | Annendaalderweg 14 | Leidingen algemeen |  | Installatie |  |  | 0 | 160
07BV | Bs. De Bolleberg | Annendaalderweg 14 | CV-expansievat WT-0467 | 50liter 1 bar | kelder -1.01 | Flamco | flexcom | 2008 | 1
07BV | Bs. De Bolleberg | Annendaalderweg 14 | CV-expansievat WT-0467 | 50liter 1 bar | kelder -1.01 | Flamco | flexcom | 2008 | 1
07BV | Bs. De Bolleberg | Annendaalderweg 14 | Leidingen algemeen |  | Installatie |  |  | 0 | 495
07BV | Bs. De Bolleberg | Annendaalderweg 14 | Radiatoren | NB | algemeen | VeHa | 11 | 1955 | 30
07BV | Bs. De Bolleberg | Annendaalderweg 14 | Radiatoren | NB | Algemeen | VeHa | 11 | 1955 | 30
07BV | Bs. De Bolleberg | Annendaalderweg 14 | Radiatorkranen | NB | algemeen | Danfoss | Mini | 1990 | 30
07BV | Bs. De Bolleberg | Annendaalderweg 14 | Radiatorkranen | NB | Algemeen | Danfoss | Mini | 1990 | 30
07BV | Bs. De Bolleberg | Annendaalderweg 14 | Dakventilator algemeen WT-0474 en WT-0475 | Onbekend | Dak | Itho daalderop | Serie CVD 545-5097 | 2001 | 2
07BV | Bs. De Bolleberg | Annendaalderweg 14 | Dakventilator algemeen WT-0474 en WT-0475 | Onbekend | Dak | Itho daalderop | Serie CVD 545-5097 | 2001 | 2
07NA | Baeks Kompas | Minkenbergstraat 5 | CV-pomp ketel2 WT-0779 | 230 V ˜ 50 HZ | Bg opstellings ruimte | Grundfos | UPS 25-80 130 | 2007 | 1
07NA | Baeks Kompas | Minkenbergstraat 5 | CV-pomp ketel2 WT-0779 | 230 V ˜ 50 HZ | 0.17 | Grundfos | UPS 25-80 130 | 2007 | 1
07NA | Baeks Kompas | Minkenbergstraat 5 | C.V.-ketel WT-0771 | 85 KW | Bg opstellings ruimte 0.17 | Remeha | Quinta pro 85 | 2007 | 1
07NA | Baeks Kompas | Minkenbergstraat 5 | C.V.-ketel WT-0771 | 85 KW | 0.17 | Remeha | Quinta pro 85 | 2007 | 1
07NA | Baeks Kompas | Minkenbergstraat 5 | C.V.-ketel WT-0771 | 85 KW | 0.17 | Remeha | Quinta pro 85 | 2007 | 1
07NA | Baeks Kompas | Minkenbergstraat 5 | C.V.-ketel WT-0772 | 85 KW 4 bar | Bg opstellings ruimte 0.17 | Remeha | Quinta pro 85 | 2007 | 1
07NA | Baeks Kompas | Minkenbergstraat 5 | C.V.-ketel WT-0772 | 85 KW 4 bar | 0.17 | Remeha | Quinta pro 85 | 2007 | 1
07NA | Baeks Kompas | Minkenbergstraat 5 | CV-pomp ketel1 WT-0778 | 230 V ˜ 50 HZ | Bg opstellings ruimte 0.17 | Grundfos | UPS 25-80 130 | 2007 | 1
07NA | Baeks Kompas | Minkenbergstraat 5 | CV-pomp ketel1 WT-0778 | 230 V ˜ 50 HZ | 0.17 | Grundfos | UPS 25-80 130 | 2007 | 1
07NA | Baeks Kompas | Minkenbergstraat 5 | CV-pomp WT-0773 | 230-240V 50-60 HZ | Bg opstellings ruimte 0.17 | Grundfos | Magna 50-60 F | 2007 | 1
07NA | Baeks Kompas | Minkenbergstraat 5 | CV-pomp WT-0773 | 230-240V 50-60 HZ | 0.17 | Grundfos | Magna 50-60 F | 2007 | 1
07NA | Baeks Kompas | Minkenbergstraat 5 | CV-pomp WT-0775 | 230-240V 50-60 HZ | Bg opstellings ruimte 0.17 | Grundfos | Magna 40-120 F | 2007 | 1
07NA | Baeks Kompas | Minkenbergstraat 5 | CV-pomp WT-0775 | 230-240V 50-60 HZ | 0.17 | Grundfos | Magna 40-120 F | 2007 | 1
07NA | Baeks Kompas | Op de Windhaspel 4 | C.V.-ketel WT-0805, WT-0806, WT-0807 en WT-0808 | 230 V˜ 50 Hz | Bg Stookruimte 0.38 | Remeha | Quinta 85 | 2003 | 4
07NA | Baeks Kompas | Op de Windhaspel 4 | C.V.-ketel WT-0805, WT-0806, WT-0807 en WT-0808 | 230 V˜ 50 Hz | Bg Stookruimte 0.38 | Remeha | Quinta 85 | 2003 | 4
07NA | Baeks Kompas | Op de Windhaspel 4 | CV-ciculatiepomp WT-0811, WT-0812, WT-0813 en WT-0814 | 230 V˜ 50 Hz | Bg Stookruimte 0.38 | Grundfos | UPS 25-55 180 | 2003 | 4
07NA | Baeks Kompas | Op de Windhaspel 4 | CV-ciculatiepomp WT-0811, WT-0812, WT-0813 en WT-0814 | 230 V˜ 50 Hz | Bg stookruimte 0.32 | Grundfos | UPS 25-55 180 | 2003 | 4
07NA | Baeks Kompas | Op de Windhaspel 4 | CV-ciculatiepomp WT-0818 | 220 V˜ 50 Hz | Bg Stookruimte 0.38 | Wilo | P40-1 | 2003 | 1
07NA | Baeks Kompas | Op de Windhaspel 4 | CV-ciculatiepomp WT-0818 | 220 V˜ 50 Hz | Bg Stookruimte 0.38 | Wilo | P40-1 | 2003 | 1
07NA | Baeks Kompas | Op de Windhaspel 4 | CV-ciculatiepomp WT-0819 | 1-230 V˜ 50 Hz | Bg Stookruimte 0.38 | Wilo | TOP S40/7 | 2011 | 1
07NA | Baeks Kompas | Op de Windhaspel 4 | CV-ciculatiepomp WT-0819 | 1-230 V˜ 50 Hz | Bg Stookruimte 0.38 | Wilo | TOP S40/7 | 2011 | 1
07NA | Baeks Kompas | Op de Windhaspel 4 | CV-ciculatiepomp WT-0820 | 220 V˜ 50 Hz | Bg Stookruimte 0.38 | Wilo | RS 30-1 | 1983 | 1
07NA | Baeks Kompas | Op de Windhaspel 4 | CV-ciculatiepomp WT-0820 | 220 V˜ 50 Hz | Bg Stookruimte 0.38 | Wilo | RS 30-1 | 1983 | 1
07NA | Baeks Kompas | Op de Windhaspel 4 | CV-ciculatiepomp WT-0821 | 220 V˜ 50 Hz | Bg Stookruimte 0.38 | Wilo | P40 / 100R | 1994 | 1
07NA | Baeks Kompas | Op de Windhaspel 4 | CV-ciculatiepomp WT-0821 | 220 V˜ 50 Hz | Bg Stookruimte 0.38 | Wilo | P40 / 100R | 1994 | 1
07NA | Baeks Kompas | Op de Windhaspel 4 | CV-ciculatiepomp WT-0822 | 230 V˜ 50 Hz | Bg Stookruimte 0.38 | Wilo | P40 / 100R PN6 | 2004 | 1
07NA | Baeks Kompas | Op de Windhaspel 4 | CV-ciculatiepomp WT-0822 | 230 V˜ 50 Hz | Bg Stookruimte 0.38 | Wilo | P40 / 100R PN6 | 2004 | 1
07NA | Baeks Kompas | Op de Windhaspel 4 | Boiler close-in 10 liter WT-0833 | 10 Liter 220-240 V˜ 2200 W | 0.14 | Daalderop | 07.02.26.631 | 2007 | 1
07NA | Baeks Kompas | Op de Windhaspel 4 | Boiler close-in 10 liter WT-0833 | 10 Liter 220-240 V˜ 2200 W | 0.14 | Daalderop | 07.02.26.631 | 2007 | 1
07NA | Baeks Kompas | Op de Windhaspel 4 | Boiler close-in 10 liter WT-0834 | 10 Liter 220-240 V˜ 2200 W | 0.54 | Daalderop | 07.02.26.631 | 2005 | 1
07NA | Baeks Kompas | Op de Windhaspel 4 | Boiler close-in 10 liter WT-0834 | 10 Liter 220-240 V˜ 2200 W | 0.54 | Daalderop | 07.02.26.631 | 2005 | 1
07NA | Baeks Kompas | Minkenbergstraat 5 | Boiler close-in 10 liter WT-0762 | 10 liter | 1e verd. keuken blok | Daalderop | Close-in 10 | 1990 | 1
07NA | Baeks Kompas | Minkenbergstraat 5 | Boiler close-in 10 liter WT-0762 | 10 liter | 1.07 | Daalderop | Close-in 10 | 1990 | 1
07NA | Baeks Kompas | Minkenbergstraat 5 | Boiler close-in 10 liter / toegevoegd WT-0800 | 10 liter | 0.18 | Daalderop | Close-in 10 | 2017 | 1
07NA | Baeks Kompas | Minkenbergstraat 5 | Boiler close in 10 liter WT-0757 | 10 liter | Bg. klaslokaal BSO de bron | Daalderop | plint boiler | 2019 | 1
07NA | Baeks Kompas | Op de Windhaspel 4 | Boiler close-in 10 liter WT-0636 | 10 Liter | Kinder opvang 0.15 | Daalderop | Onbekend | 2005 | 1
07NA | Baeks Kompas | Op de Windhaspel 4 | Boiler close-in 10 liter WT-0636 | 10 Liter | kinder opvang 0.15 | Daalderop | Onbekend | 2005 | 1
07NA | Baeks Kompas | Op de Windhaspel 4 | Boiler close-in 10 liter WT-0835 | 10 Liter | Kinder opvang 0.16 | Daalderop | Onbekend | 2017 | 1
07NA | Baeks Kompas | Op de Windhaspel 4 | Boiler 80 liter WT-0832 | 220-240 V˜ 1000 W | Peuters / poetshok 0.60 | Daalderop | 07.14.18.049 | 2014 | 1
07NA | Baeks Kompas | Op de Windhaspel 4 | Boiler 80 liter WT-0832 | 220-240 V˜ 1000 W | 0.60 | Daalderop | 07.14.18.049 | 2014 | 1
07NA | Baeks Kompas | Op de Windhaspel 4 | Boiler elektrisch 30 liter WT-0831 | 30 liter 2500W | Poetshok / aula 0.11 | Daalderop | mono plus | 2019 | 1
07NA | Baeks Kompas | Minkenbergstraat 5 | Leidingen algemeen |  | Installatie |  |  | 0 | 1545
07NA | Baeks Kompas | Op de Windhaspel 4 | Leidingen algemeen |  | Installatie |  |  | 0 | 2126
07NA | Baeks Kompas | Minkenbergstraat 5 | Afsluiters | NB | Bg opstellings ruimte 0.17 | ARI GG25 | NB | 1972 | 2
07NA | Baeks Kompas | Minkenbergstraat 5 | Afsluiters | NB | 0.17 | ARI GG25 | NB | 1972 | 2
07NA | Baeks Kompas | Minkenbergstraat 5 | Bypass ventiel | NB | Bg opstellings ruimte 0.17 | Onbekend | Onbekend | 1972 | 1
07NA | Baeks Kompas | Minkenbergstraat 5 | Bypass ventiel | NB | 0.17 | Onbekend | Onbekend | 1972 | 1
07NA | Baeks Kompas | Minkenbergstraat 5 | CV-expansievat individueel WT-0774 | 140 liter 10 bar |  | Reflex | 16R 0126 00497 | 2018 | 1
07NA | Baeks Kompas | Minkenbergstraat 5 | Leiding verzamelaar WT-0777 | NB | Bg opstellings ruimte 0.17 | Remeha | Onbekend | 2007 | 1
07NA | Baeks Kompas | Minkenbergstraat 5 | Leiding verzamelaar WT-0777 | NB | 0.17 | Remeha | Onbekend | 2007 | 1
07NA | Baeks Kompas | Minkenbergstraat 5 | Lucht afscheider WT-0780 | 17 liter 10 bar | 0.17 | Flexair | 65 SK | 1997 | 1
07NA | Baeks Kompas | Minkenbergstraat 5 | Lucht afscheider WT-0780 | 17 liter 10 bar | Bg opstellings ruimte 0.17 | Flexair | 65 SK | 1997 | 1
07NA | Baeks Kompas | Minkenbergstraat 5 | Lucht afscheider WT-0780 | 17 liter 10 bar | 0.17 | Flexair | 65 SK | 1997 | 1
07NA | Baeks Kompas | Minkenbergstraat 5 | Overstortventiel | 120 KW 3 bar | Bg opstellings ruimte 0.17 | Danfos | Prescor | 2017 | 2
07NA | Baeks Kompas | Minkenbergstraat 5 | Overstortventiel | 120 KW 3 bar | 0.17 | Danfos | Prescor | 2017 | 2
07NA | Baeks Kompas | Minkenbergstraat 5 | Strang inregel afsluiter | NB | Bg opstellings ruimte 0.17 | TA | Stad | 2007 | 2
07NA | Baeks Kompas | Minkenbergstraat 5 | Strang inregel afsluiter | NB | 0.17 | TA | Stad | 2007 | 2
07NA | Baeks Kompas | Minkenbergstraat 5 | Verdeler WT-0780 | NB | Bg opstellings ruimte 0.17 | Remeha | Onbekend | 2007 | 1
07NA | Baeks Kompas | Minkenbergstraat 5 | Verdeler WT-0780 | NB | 0.17 | Remeha | Onbekend | 2007 | 1
07NA | Baeks Kompas | Minkenbergstraat 5 | Warmtewisselaar WT-0782 |  |  |  |  | 2007 | 0
07NA | Baeks Kompas | Op de Windhaspel 4 | Afsluiters | Onbekend | 0.38 | Onbekend | Membraan | 1979 | 20
07NA | Baeks Kompas | Op de Windhaspel 4 | Afsluiters | Onbekend | Bg stookruimte 0.38 | Onbekend | Membraan | 1979 | 20
07NA | Baeks Kompas | Op de Windhaspel 4 | Afsluiters | Onbekend | Bg stookruimte 0.38 | Onbekend | Membraan | 1979 | 20
07NA | Baeks Kompas | Op de Windhaspel 4 | CV-expansievat WT-0809 WT-0810 | 150 Liter 0.5 bar | Bg stookruimte 0.38 | Onbekend | Onbekend | 2003 | 2
07NA | Baeks Kompas | Op de Windhaspel 4 | CV-expansievat WT-0809 WT-0810 | 150 Liter 0.5 bar | Bg Stookruimte 0.38 | Onbekend | Onbekend | 2003 | 2
07NA | Baeks Kompas | Op de Windhaspel 4 | 3 Wegklep + servo WT-0827 | Onbekend | bg. stookruimte | Landis & Gyr | SQL 33 | 2003 | 1
07NA | Baeks Kompas | Op de Windhaspel 4 | 3 Wegklep + servo WT-0827 | Onbekend | bg. stookruimte 0.38 | Landis & Gyr | SQL 33 | 2003 | 1
07NA | Baeks Kompas | Op de Windhaspel 4 | Leiding verzamelaar WT-0815 | 4ketels | bg. stookruimte 0.38 | Remeha | DN65 | 2003 | 1
07NA | Baeks Kompas | Op de Windhaspel 4 | Leiding verzamelaar WT-0815 | 4ketels | Bg. Stookruimte | Remeha | DN65 | 2003 | 1
07NA | Baeks Kompas | Op de Windhaspel 4 | Leiding verzamelaar WT-0815 | 4ketels | bg. stookruimte 0.38 | Remeha | DN65 | 2003 | 1
07NA | Baeks Kompas | Op de Windhaspel 4 | Overstortventielen | NB | Bg. Stookruimte | Flamco | 135 kW 3bar | 2011 | 4
07NA | Baeks Kompas | Op de Windhaspel 4 | Overstortventielen | NB | bg. stookruimte 0.38 | Flamco | 135 kW 3bar | 2011 | 4
07NA | Baeks Kompas | Op de Windhaspel 4 | Verdeler WT-0828 | Onbekend | bg. stookruimte 0.38 | Onbekend | Onbekend | 1979 | 1
07NA | Baeks Kompas | Op de Windhaspel 4 | Verdeler WT-0828 | Onbekend | Bg. Stookruimte | Onbekend | Onbekend | 1979 | 1
07NA | Baeks Kompas | Op de Windhaspel 4 | Verdeler WT-0828 | Onbekend | bg. stookruimte 0.38 | Onbekend | Onbekend | 1979 | 1
07NA | Baeks Kompas | Op de Windhaspel 4 | 3 Wegklep + servo WT-0823 en WT-0824 | Onbekend | bg. stookruimte 0.38 | Landis & Gyr | SQK 33 | 2003 | 2
07NA | Baeks Kompas | Op de Windhaspel 4 | 3 Wegklep + servo WT-0823 en WT-0824 | Onbekend | bg. stookruimte 0.38 | Landis & Gyr | SQK 33 | 2003 | 2
07NA | Baeks Kompas | Op de Windhaspel 4 | 3 Wegklep + servo WT-0823 en WT-0824 | Onbekend | bg. stookruimte 0.38 | Landis & Gyr | SQK 33 | 2003 | 2
07NA | Baeks Kompas | Op de Windhaspel 4 | 3 Wegklep + servo WT-0825 WT-0826 | Onbekend | bg. stookruimte 0.38 | Siemens | SQK 34 | 2003 | 2
07NA | Baeks Kompas | Op de Windhaspel 4 | 3 Wegklep + servo WT-0825 WT-0826 | Onbekend | Bg stookruimte 0.38 | Siemens | SQK 34 | 2003 | 2
07NA | Baeks Kompas | Op de Windhaspel 4 | Open verdeler WT-0816 | NB | 0.38 | NB | NB | 2003 | 1
07NA | Baeks Kompas | Op de Windhaspel 4 | Open verdeler WT-0816 | NB | bg. stookruimte 0.38 | NB | NB | 2003 | 1
07NA | Baeks Kompas | Op de Windhaspel 4 | Open verdeler WT-0816 | NB | bg. stookruimte 0.38 | NB | NB | 2003 | 1
07NA | Baeks Kompas | Op de Windhaspel 4 | Radiatoren paneel | Diverse | Algemeen | Onbekend | Paneel | 1979 | 43
07NA | Baeks Kompas | Op de Windhaspel 4 | Radiatoren paneel | Diverse | Algemeen | Onbekend | Paneel | 1979 | 43
07NA | Baeks Kompas | Op de Windhaspel 4 | Radiatorkranen | Onbekend | Algemeen | Econ | Onbekend | 1979 | 41
07NA | Baeks Kompas | Op de Windhaspel 4 | Radiatorkranen | Onbekend | Algemeen | Econ | Onbekend | 1979 | 41
07NA | Baeks Kompas | Op de Windhaspel 4 | Thermostaatknoppen | Diverse | Algemeen | Diverse | Diverse | 1979 | 42
07NA | Baeks Kompas | Op de Windhaspel 4 | Thermostaatknoppen | Diverse | Algemeen | Diverse | Diverse | 1979 | 42
07NA | Baeks Kompas | Minkenbergstraat 5 | Radiatoren Kolom | Diverse | 1.19 | Onbekend | Kolom | 1972 | 13
07NA | Baeks Kompas | Minkenbergstraat 5 | Radiatoren Kolom | Diverse | algemeen | Onbekend | Kolom | 1972 | 13
07NA | Baeks Kompas | Minkenbergstraat 5 | Radiatoren Kolom | Diverse | Algemeen | Onbekend | Kolom | 1972 | 13
07NA | Baeks Kompas | Minkenbergstraat 5 | Radiatoren paneel | Diverse | algemeen | Diverse | Diverse | 1972 | 25
07NA | Baeks Kompas | Minkenbergstraat 5 | Radiatoren paneel | Diverse | algemeen | Diverse | Diverse | 1972 | 25
07NA | Baeks Kompas | Minkenbergstraat 5 | Radiatorkranen Thermostaat | NB | algemeen | Onbekend | Diverse | 1972 | 36
07NA | Baeks Kompas | Minkenbergstraat 5 | Radiatorkranen Thermostaat | NB | Algemeen | Onbekend | Diverse | 1972 | 36
07NA | Baeks Kompas | Op de Windhaspel 4 | Convector | Onbekend | Algemeen | Onbekend | Onbekend | 1979 | 34
07NA | Baeks Kompas | Op de Windhaspel 4 | Convector | Onbekend | Algemeen | Onbekend | Onbekend | 1979 | 34
07NA | Baeks Kompas | Minkenbergstraat 5 | Plafond Ventilator | 75 m3/h | 1e verd. toileten | Itho | Douche-/toiletventilator | 2007 | 2
07NA | Baeks Kompas | Minkenbergstraat 5 | Plafond Ventilator | 75 m3/h | 1.21 / 1.22 | Itho | Douche-/toiletventilator | 2007 | 2
07NA | Baeks Kompas | Minkenbergstraat 5 | Dakventilator WT-0766 en WT-0767 | 230V ˜ 50 Hz | Hoge Dak gedeelte | J.E. Stork | RPU 17/2-3-25A | 1972 | 2
07NA | Baeks Kompas | Minkenbergstraat 5 | Dakventilator WT-0766 en WT-0767 | 230V ˜ 50 Hz | Dak | J.E. Stork | RPU 17/2-3-25A | 1972 | 2
07NA | Baeks Kompas | Minkenbergstraat 5 | Dakventilator WT-0768 | 230 V - 50 Hz - 0.31A | Hoge Dak gedeelte | Itho | CVD 473 WS | 2007 | 1
07NA | Baeks Kompas | Minkenbergstraat 5 | Dakventilator WT-0768 | 230 V - 50 Hz - 0.31A | Dak | Itho | CVD 473 WS | 2007 | 1
07NA | Baeks Kompas | Minkenbergstraat 5 | Dakventilator WT-0769 | NB | Hoge dak gedeelte | Ned Air | 400 / 4W | 1996 | 1
07NA | Baeks Kompas | Minkenbergstraat 5 | Dakventilator WT-0769 | NB | Hoge Dak gedeelte | Ned Air | 400 / 4W | 1996 | 1
07NA | Baeks Kompas | Minkenbergstraat 5 | Dakventilator WT-0770 | NB | Hoge Dak gedeelte | J.E. Stork | Onbekend | 1972 | 1
07NA | Baeks Kompas | Minkenbergstraat 5 | Dakventilator WT-0770 | NB | Hoge dak gedeelte | J.E. Stork | Onbekend | 1972 | 1
07NA | Baeks Kompas | Minkenbergstraat 5 | Boxventilator WT-0765 | 230V ˜ 50 Hz 33W | Bg magazijn 0.04 | Itho daalderop |  | 2007 | 1
07NA | Baeks Kompas | Minkenbergstraat 5 | Boxventilator WT-0765 | 230V ˜ 50 Hz 33W | 0.04 | Itho daalderop |  | 2007 | 1
07NA | Baeks Kompas | Minkenbergstraat 5 | Luchtbehandelingskast toevoer KB < 0,6 m3/s | 800 m³/h aanname | div. lokalen | Itho | DCW | 2010 | 6
07NA | Baeks Kompas | Minkenbergstraat 5 | Luchtbehandelingskast toevoer KB < 0,6 m3/s | 800 m³/h aanname | Diverse lokalen | Itho | DCW | 2010 | 6
07NA | Baeks Kompas | Minkenbergstraat 5 | Regelkast incl regeling WT-0776 | NB | Bg opstellings ruimte 0.17 | Eldon/ Cascade Rematic regeling | MAS0808030 | 2007 | 1
07NA | Baeks Kompas | Minkenbergstraat 5 | Regelkast incl regeling WT-0776 | NB | 0.17 | Eldon/ Cascade Rematic regeling | MAS0808030 | 2007 | 1
07NA | Baeks Kompas | Op de Windhaspel 4 | Overwerk regeling WT-0830 | Onbekend | Handenarbeid klas 0.32 | Onbekend | Timeline 202 | 2003 | 1
07NA | Baeks Kompas | Op de Windhaspel 4 | Overwerk regeling WT-0830 | Onbekend | 0.32 | Onbekend | Timeline 202 | 2003 | 1
07NA | Baeks Kompas | Minkenbergstraat 5 | Overwerk schakelaar WT-0783 | NB | Bg opstellings ruimte 0.17 | NB | NB | 2007 | 1
07NA | Baeks Kompas | Minkenbergstraat 5 | Overwerk schakelaar WT-0783 | NB | 0.17 | NB | NB | 2007 | 1
07NA | Baeks Kompas | Minkenbergstraat 5 | Signaalhoorn lestijden |  | Gevel 3 | Grothe | Signaalhoorn | 1972 | 1
07NA | Baeks Kompas | Minkenbergstraat 5 | Lestijden regeling |  | 1.16 | Hager | ERC 418 | 1998 | 1
07NA | Baeks Kompas | Op de Windhaspel 4 | Signaalhoorn | 108dB | Gevel 4 | Grothe | Hupe 610 | 1979 | 4
07NA | Baeks Kompas | Op de Windhaspel 4 | Lestijden regeling | Onbekend | 0.03 | Hager | 310GE | 2003 | 1
08QN | Bs De Sprong | In de Pollack 3 | C.V.-ketel Hr WT -0717 | 65 KW | 1.20 | Remeha | Quinta 65 | 2002 | 1
08QN | Bs De Sprong | In de Pollack 3 | C.V.-ketel Hr WT -0717 | 65 KW | 1.20 | Remeha | Quinta 65 | 2002 | 1
08QN | Bs De Sprong | In de Pollack 3 | CV-pomp transport WT-0665 | NB | 1e verd. Stookruimte 1.20 | Grundfos | Upe 50-60 F | 2001 | 1
08QN | Bs De Sprong | In de Pollack 3 | CV-pomp transport WT-0665 | NB | 1.20 | Grundfos | Upe 50-60 F | 2001 | 1
08QN | Bs De Sprong | In de Pollack 3 | C.V.-ketel HR WT-0663 | 130 KW | 2.03 | Remeha | Gas 210 eco | 2001 | 1
08QN | Bs De Sprong | In de Pollack 3 | C.V.-ketel HR WT-0663 | 130 KW | 2.03 | Remeha | Gas 210 eco | 2001 | 1
08QN | Bs De Sprong | In de Pollack 3 | CV-pomp collectief WT-0721 | NB | 2.03 | Grundfos | Alpha2 25-60. 180 | 2018 | 1
08QN | Bs De Sprong | In de Pollack 3 | CV-pomp transport WT-0664 | NB | 2.03 | Grundfos | Upe 40-30 F | 2000 | 1
08QN | Bs De Sprong | In de Pollack 3 | CV-pomp transport WT-0664 | NB | 2.03 | Grundfos | Upe 40-30 F | 2000 | 1
08QN | Bs De Sprong | In de Pollack 3 | Boiler close-in 10 liter WT-0677 | 10 liter | Bg keuken blok 1.11 | Itho Daaldrop | 07.02.26.631 | 2002 | 1
08QN | Bs De Sprong | In de Pollack 3 | Boiler close-in 10 liter WT-0677 | 10 liter | 1.11 | Itho Daaldrop | 07.02.26.631 | 2002 | 1
08QN | Bs De Sprong | In de Pollack 3 | Boiler elektrisch 50 liter WT-0682 | 50 liter | Souterain poetshok 0.21 | Daalderop | 07.04/8045 | 2001 | 1
08QN | Bs De Sprong | In de Pollack 3 | Boiler elektrisch 50 liter WT-0682 | 50 liter | 0.21 | Daalderop | 07.04/8045 | 2001 | 1
08QN | Bs De Sprong | In de Pollack 3 | Leidingen algemeen |  | Installatie |  |  | 0 | 2200
08QN | Bs De Sprong | In de Pollack 3 | Overstort Ventiel | 3 bar 120KW | 2.03 | Pentec | 0476 | 2017 | 1
08QN | Bs De Sprong | In de Pollack 3 | Overstort ventiel | 3 bar 120KW | 1.20 | Pentec | 0476 | 2001 | 1
08QN | Bs De Sprong | In de Pollack 3 | 2 wegklep incl. servo |  | 2.03 | Johnson Controls | VA 7200-1001 | 2002 | 1
08QN | Bs De Sprong | In de Pollack 3 | 2 wegklep incl. servo WT-0675 | NB | 1e verd. Stookruimte 2.03 | Johnson Controls | VA 7200-1001 | 2002 | 1
08QN | Bs De Sprong | In de Pollack 3 | 2 wegklep incl. servo WT-0675 | NB | 2.03 | Johnson Controls | VA 7200-1001 | 2002 | 1
08QN | Bs De Sprong | In de Pollack 3 | Afsluiters | DN5 2" | 1e verd. Stookruimte 2.03 | Comap | Onbekend | 2001 | 2
08QN | Bs De Sprong | In de Pollack 3 | Afsluiters | DN5 2" | 2.03 | Comap | Onbekend | 2001 | 2
08QN | Bs De Sprong | In de Pollack 3 | Afsluiters | DN 32 | 1e verd. Stookruimte 2.03 | Comap | Onbekend | 2001 | 6
08QN | Bs De Sprong | In de Pollack 3 | Afsluiters | DN 32 | 2.03 | Comap | Onbekend | 2001 | 6
08QN | Bs De Sprong | In de Pollack 3 | CV-expansievat WT-0674 | 50 liter | 1e verd. Stookruimte 2.03 | ERE | 646866 | 2001 | 1
08QN | Bs De Sprong | In de Pollack 3 | CV-expansievat WT-0674 | 50 liter | 2.03 | ERE | 646866 | 2001 | 1
08QN | Bs De Sprong | In de Pollack 3 | CV-leidingen verdeler WT-0676 | NB | 1e verd. Stookruimte 2.03 | Onbekend | Onbekend | 2001 | 1
08QN | Bs De Sprong | In de Pollack 3 | CV-leidingen verdeler WT-0676 | NB | 2.03 | Onbekend | Onbekend | 2001 | 1
08QN | Bs De Sprong | In de Pollack 3 | Overstort Ventiel | 3 bar 120KW | 1e verd. Stookruimte 2.03 | Pentec | 0476 | 2009 | 1
08QN | Bs De Sprong | In de Pollack 3 | Overstort Ventiel | 3 bar 120KW | 2.03 | Pentec | 0476 | 2009 | 1
08QN | Bs De Sprong | In de Pollack 3 | Stranginregelafsluiters | 2DN 50 | 1e verd. stookruimte 2.03 | TA | 50 | 2001 | 2
08QN | Bs De Sprong | In de Pollack 3 | Stranginregelafsluiters | 2DN 50 | 2.03 | TA | 50 | 2001 | 2
08QN | Bs De Sprong | In de Pollack 3 | Stranginregelafsluiters | NB | 1e verd. Stookruimte 2.03 | TA | 20, 40, 32 | 2001 | 4
08QN | Bs De Sprong | In de Pollack 3 | Stranginregelafsluiters | NB | 2.03 | TA | 20, 40, 32 | 2001 | 4
08QN | Bs De Sprong | In de Pollack 3 | Afsluiters | NB | Buiten speelplaats / berging 1.20 | Comap | Onbekend | 2001 | 5
08QN | Bs De Sprong | In de Pollack 3 | Afsluiters | NB | 1.20 | Comap | Onbekend | 2001 | 5
08QN | Bs De Sprong | In de Pollack 3 | CV-expansievat WT-0718 | 50 liter | Buiten speelplaats / berging 1.20 | ERE | NB | 2001 | 1
08QN | Bs De Sprong | In de Pollack 3 | CV-expansievat WT-0718 | 50 liter | 1.20 | ERE | NB | 2001 | 1
08QN | Bs De Sprong | In de Pollack 3 | Stranginregelafsluiters | NB | Buiten speelplaats / berging 1.20 | TA | Diverse | 2001 | 4
08QN | Bs De Sprong | In de Pollack 3 | Stranginregelafsluiters | NB | 1.20 | TA | Diverse | 2001 | 4
08QN | Bs De Sprong | In de Pollack 3 | Overstort ventiel | 3 bar 120KW | Buiten speelplaats / cv ruimte 1.20 | Pentec | 0476 | 2009 | 1
08QN | Bs De Sprong | In de Pollack 3 | Overstort ventiel | 3 bar 120KW | 1.20 | Pentec | 0476 | 2009 | 1
08QN | Bs De Sprong | In de Pollack 3 | Radiatoren | diverse | Algemeen | onbekend | paneel | 2001 | 67
08QN | Bs De Sprong | In de Pollack 3 | Radiatoren | diverse | Algemeen | onbekend | paneel | 2001 | 67
08QN | Bs De Sprong | In de Pollack 3 | Radiatorkranen | NB | Algemeen | Heimeier | Onbekend | 2001 | 11
08QN | Bs De Sprong | In de Pollack 3 | Radiatorkranen | NB | Algemeen | Heimeier | Onbekend | 2001 | 11
08QN | Bs De Sprong | In de Pollack 3 | Thermostaatknoppen | NB | Algemeen | Heimeier | Onbekend | 2001 | 58
08QN | Bs De Sprong | In de Pollack 3 | Thermostaatknoppen | NB | Algemeen | Heimeier | Onbekend | 2001 | 58
08QN | Bs De Sprong | In de Pollack 3 | Radiatoren stralingspaneel | Onbekend | Gymzaal peuterspeelzaal 1.12 | Onbekend | Stralings radiator | 2001 | 3
08QN | Bs De Sprong | In de Pollack 3 | Radiatoren stralingspaneel | Onbekend |  | Onbekend | Stralings radiator | 2001 | 3
08QN | Bs De Sprong | In de Pollack 3 | Dakventilator algemeen | 7 / 17 / 58 W | Dak | Orcon BV | MPV-7W serienr. 011420056 | 2001 | 6
08QN | Bs De Sprong | In de Pollack 3 | Dakventilator algemeen | 7 / 17 / 58 W | Dak | Orcon BV | MPV-7W serienr. 011420056 | 2001 | 6
08QN | Bs De Sprong | In de Pollack 3 | Dakventilator algemeen | 1350 L / 1 min | Dak | Orcon BV | RDV 315-4E | 2001 | 4
08QN | Bs De Sprong | In de Pollack 3 | Dakventilator algemeen | 1350 L / 1 min | Dak | Orcon BV | RDV 315-4E | 2001 | 4
08QN | Bs De Sprong | In de Pollack 3 | Dakventilator algemeen WT-0712 | 310 m³/ h | Dak | Codume | Caseco 2500 | 2001 | 1
08QN | Bs De Sprong | In de Pollack 3 | Dakventilator algemeen WT-0712 | 310 m³/ h | Dak | Codume | Caseco 2500 | 2001 | 1
08QN | Bs De Sprong | In de Pollack 3 | Regelkast incl. Centrale klimaatregeling WT-0719 | NB | 2.03 | Johnson | Onbekend | 2001 | 1
08QN | Bs De Sprong | In de Pollack 3 | Regelkast incl. Centrale klimaatregeling WT-0719 | NB | 2.03 | Johnson | Onbekend | 2001 | 1
08QN | Bs De Sprong | In de Pollack 3 | Regelkast incl. Centrale klimaatregeling WT -0719 | NB | Speelplaats/ berging 1.20 | Johnson controll | Onbekend | 2001 | 1
08QN | Bs De Sprong | In de Pollack 3 | Regelkast incl. Centrale klimaatregeling WT -0719 | NB | 1.20 | Johnson controll | Onbekend | 2001 | 1
08QN | Bs De Sprong | In de Pollack 3 | Zoemer lestijden |  | Algemeen | Philips | Onbekend | 2001 | 2
08QN | Bs De Sprong | In de Pollack 3 | Lestijden regeling |  | 1.09 | Hager | Onbekend | 2001 | 1
09FY1 | Bs De Maaskei | Middenveld 1 | CV transportpomp WT-0872 | 1˜230-240V 50/60Hz | Cv rumite 0.11 | Grundfos | UPE40-120/F | 2003 | 1
09FY1 | Bs De Maaskei | Middenveld 1 | CV transportpomp WT-0872 | 1˜230-240V 50/60Hz | 0.11 | Grundfos | UPE40-120/F | 2003 | 1
09FY1 | Bs De Maaskei | Middenveld 1 | Overwerkregeling WT-0884 | Onbekend | Directie 0.07 | Onbekend | Onbekend | 1982 | 1
09FY1 | Bs De Maaskei | Middenveld 1 | Overwerkregeling WT-0884 | Onbekend | 0.07 | Onbekend | Onbekend | 1982 | 1
09FY1 | Bs De Maaskei | Middenveld 1 | C.V.-ketel rechts WT-0896-5 | 85 KW | Cv ruimte | Remeha | Quinta | 2004 | 1
09FY1 | Bs De Maaskei | Middenveld 1 | C.V.-ketel rechts WT-0896-5 | 85 KW | 0.11 | Remeha | Quinta | 2004 | 1
09FY1 | Bs De Maaskei | Middenveld 1 | C.V.-ketel links WT-0869 | 85 KW | Cv ruimte 0.11 | Remeha | Quinta | 2004 | 1
09FY1 | Bs De Maaskei | Middenveld 1 | C.V.-ketel links WT-0869 | 85 KW | 0.11 | Remeha | Quinta | 2004 | 1
09FY1 | Bs De Maaskei | Middenveld 1 | CV pomp WT-0871 | 230V˜ 50Hz | Cv ruimte 0.11 | Grundfos | UPS 25-55 180 | 2003 | 1
09FY1 | Bs De Maaskei | Middenveld 1 | CV pomp WT-0871 | 230V˜ 50Hz | 0.11 | Grundfos | UPS 25-55 180 | 2003 | 1
09FY1 | Bs De Maaskei | Middenveld 1 | CV-pomp WT-0870 | 230V˜ 50Hz | Cv ruimte 0.11 | Grundfos | UPS 25-55 180 | 2000 | 1
09FY1 | Bs De Maaskei | Middenveld 1 | CV-pomp WT-0870 | 230V˜ 50Hz | 0.11 | Grundfos | UPS 25-55 180 | 2000 | 1
09FY1 | Bs De Maaskei | Middenveld 1 | Boiler elektrisch 10 liter WT-0878 | 10 Liter | Peuters 0.19 | itho daalderop | 07.02.86.632 | 2008 | 1
09FY1 | Bs De Maaskei | Middenveld 1 | Boiler elektrisch 10 liter WT-0878 | 10 Liter | 0.19 | itho daalderop | 07.02.86.632 | 2008 | 1
09FY1 | Bs De Maaskei | Middenveld 1 | Boiler elektrisch 50 liter WT-0877 | 50 Liter | 0.22 | Daalderop | 07.04.28.045 | 2016 | 1
09FY1 | Bs De Maaskei | Middenveld 1 | Afsluiters | DN50 | Cv ruimte 0.11 | Comap | Onbekend | 2004 | 2
09FY1 | Bs De Maaskei | Middenveld 1 | Afsluiters | DN50 | 0.11 | Comap | Onbekend | 2004 | 2
09FY1 | Bs De Maaskei | Middenveld 1 | Expansievat WT-0874 | 80Liter 1bar | Cv ruimte 0.11 | Flamco | Hexcon | 2004 | 1
09FY1 | Bs De Maaskei | Middenveld 1 | Expansievat WT-0874 | 80Liter 1bar | 0.11 | Flamco | Hexcon | 2004 | 1
09FY1 | Bs De Maaskei | Middenveld 1 | Leidingverzamelaar WT-0875 | 2 ketels | Cv ruimte 0.11 | Remeha | Onbekend | 2004 | 1
09FY1 | Bs De Maaskei | Middenveld 1 | Leidingverzamelaar WT-0875 | 2 ketels | 0.11 | Remeha | Onbekend | 2004 | 1
09FY1 | Bs De Maaskei | Middenveld 1 | Openverdeler WT-0876 | Onbekend | Cv ruimte 0.11 | Remeha | Onbekend | 2004 | 1
09FY1 | Bs De Maaskei | Middenveld 1 | Openverdeler WT-0876 | Onbekend | Cv ruimte 0.11 | Remeha | Onbekend | 2004 | 1
09FY1 | Bs De Maaskei | Middenveld 1 | Openverdeler WT-0876 | Onbekend | 0.11 | Remeha | Onbekend | 2004 | 1
09FY1 | Bs De Maaskei | Middenveld 1 | Overstort ventiel | 165 KW 3bar | Cv ruimte 0.11 | Flamco | Prescor | 2017 | 2
09FY1 | Bs De Maaskei | Middenveld 1 | Overstort ventiel | 165 KW 3bar | 0.11 | Flamco | Prescor | 2017 | 2
09FY1 | Bs De Maaskei | Middenveld 1 | Stranginregelafsluiter | Onbekend | Cv ruimte 0.11 | Onbekend | Onbekend | 2004 | 2
09FY1 | Bs De Maaskei | Middenveld 1 | Stranginregelafsluiter | Onbekend | 0.11 | Onbekend | Onbekend | 2004 | 2
09FY1 | Bs De Maaskei | Middenveld 1 | Strangventiel | DN32 | Cv ruimte 0.11 | TA | stad 32 | 2004 | 1
09FY1 | Bs De Maaskei | Middenveld 1 | Strangventiel | DN32 | 0.11 | TA | stad 32 | 2004 | 1
09FY1 | Bs De Maaskei | Middenveld 1 | Strangventiel | DN50 | Cv ruimte 0.11 | TA | stad 50 | 2004 | 1
09FY1 | Bs De Maaskei | Middenveld 1 | Strangventiel | DN50 | 0.11 | TA | stad 50 | 2004 | 1
09FY1 | Bs De Maaskei | Middenveld 1 | Radiatoren paneel | Diverse | Algemeen | Radson | Diverse | 1982 | 48
09FY1 | Bs De Maaskei | Middenveld 1 | Radiatoren paneel | Diverse | Algemeen | Radson | Diverse | 1982 | 48
09FY1 | Bs De Maaskei | Middenveld 1 | Thermosstaatknop | Diverse | Algemeen | Danfos / comap | Diverse | 1982 | 46
09FY1 | Bs De Maaskei | Middenveld 1 | Thermosstaatknop | Diverse | 0.11 | Danfos / comap | Diverse | 1982 | 46
09FY1 | Bs De Maaskei | Middenveld 1 | Doorvoer dak ventilatiekap | 150 / 90 | Dak | Anjo | Onbekend | 2010 | 10
09FY1 | Bs De Maaskei | Middenveld 1 | Dakventilator algemeen | Onbekend | Dak | De wit | RV 450 | 2019 | 4
09FY1 | Bs De Maaskei | Middenveld 1 | Dakventilator algemeen WT-0879 | 2,5 m³/h | dak | Zehnder | Mx 210 | 2021 | 1
09FY1 | Bs De Maaskei | Middenveld 1 | Cascaderegeling WT-0873 | 230V˜50Hz 5VA | Cv ruimte 0.11 | Remeha | Rematic Versie: 1. 4d/H22 | 2004 | 1
09FY1 | Bs De Maaskei | Middenveld 1 | Cascaderegeling WT-0873 | 230V˜50Hz 5VA | 0.11 | Remeha | Rematic Versie: 1. 4d/H22 | 2004 | 1
09FY1 | Bs De Maaskei | Middenveld 1 | Signaalhoorn | Onbekend | Algemeen | Grothe | Hupe 630 | 2000 | 2
09FY1 | Bs De Maaskei | Middenveld 1 | Lestijden regeling |  | 0.02 | Hager | EQ 103E | 2000 | 1
09FY2 | Bs De Maaskei | Dieterenstraat 2 | C.V.-ketel WT-0932 | 65 KW | 1.07 | Remeha | Quinta 65 | 2023 | 1
09FY2 | Bs De Maaskei | Dieterenstraat 2 | CV-circulatiepomp WT-0935 | 230 V˜ 50Hz | 1e verd. Opstellings ruimte 1.07 | Grundfos | UPS 25-50 180 | 2004 | 1
09FY2 | Bs De Maaskei | Dieterenstraat 2 | CV-circulatiepomp WT-0935 | 230 V˜ 50Hz | 1.07 | Grundfos | UPS 25-50 180 | 2004 | 1
09FY2 | Bs De Maaskei | Dieterenstraat 2 | CV-circulatiepomp WT-0936 | 230-240 V˜ 50 Hz | 1.07 | Grundfos | UPE 25-80 180 | 2004 | 1
09FY2 | Bs De Maaskei | Dieterenstraat 2 | CV-circulatiepomp LBK WT-0930 | 3˜400-415V 50Hz | Gymzaal / opslag 0.37 | Grundfos | UPS32-120. F8 | 2004 | 1
09FY2 | Bs De Maaskei | Dieterenstraat 2 | CV-circulatiepomp LBK WT-0930 | 3˜400-415V 50Hz | 0.37 | Grundfos | UPS32-120. F8 | 2004 | 1
09FY2 | Bs De Maaskei | Dieterenstraat 2 | CV-circulatiepomp vloerverwarming WT-0947 | 230 V˜ 50Hz | 1.07 | Grundfos | UPS 25-50 180 | 2004 | 1
09FY2 | Bs De Maaskei | Dieterenstraat 2 | CV-circulatiepomp vloerverwarming WT-0947 | 230 V˜ 50Hz | 0.37 | Grundfos | UPS 25-50 180 | 2004 | 1
09FY2 | Bs De Maaskei | Dieterenstraat 2 | C.V.-ketel WT-0916, WT-0917 en WT-0918 | 43 KW | 0.27 | Nefit | Nefit topline 45hr solo | 2016 | 3
09FY2 | Bs De Maaskei | Dieterenstraat 2 | C.V.-ketel WT-0919 | 30 KW | 0.27 | Nefit | Nefit topline hr 30combi / compact | 2016 | 1
09FY2 | Bs De Maaskei | Dieterenstraat 2 | CV-circulatiepomp WT-0920 | 230-240 V 1˜ 50 Hz | Opstellings ruimte / speelplaats 0.27 | Grundfos | UPE 40-120 F | 2000 | 1
09FY2 | Bs De Maaskei | Dieterenstraat 2 | CV-circulatiepomp WT-0920 | 230-240 V 1˜ 50 Hz | 0.27 | Grundfos | UPE 40-120 F | 2000 | 1
09FY2 | Bs De Maaskei | Dieterenstraat 2 | Boiler close-in 10 liter WT-0953 | 10 Liter | 0.33 | Daalderop | 070226631 | 2009 | 1
09FY2 | Bs De Maaskei | Dieterenstraat 2 | Boiler close-in 10 liter WT-0953 | 10 Liter | 0.33 | Daalderop | 070226631 | 2009 | 1
09FY2 | Bs De Maaskei | Dieterenstraat 2 | Boiler close-in 10 liter WT-0954 | 15 Liter | Bg. Keuken blok 0.12 | Daalderop | 15 close in | 2009 | 1
09FY2 | Bs De Maaskei | Dieterenstraat 2 | Boiler close-in 10 liter WT-0954 | 15 Liter | 0.12 | Daalderop | 15 close in | 2009 | 1
09FY2 | Bs De Maaskei | Dieterenstraat 2 | Boiler close-in 10 liter WT-0952 | 10 Liter | Bg. Oude Bso lokaal 0.01 | ITHO Daarlderop | 070226631 | 2015 | 1
09FY2 | Bs De Maaskei | Dieterenstraat 2 | Boiler close-in 10 liter WT-0952 | 10 Liter | 0.01 | ITHO Daarlderop | 070226631 | 2015 | 1
09FY2 | Bs De Maaskei | Dieterenstraat 2 | Leidingen algemeen |  | Installatie |  |  | 0 | 2041
09FY2 | Bs De Maaskei | Dieterenstraat 2 | Afsluiters | NB | 0.27 | Cimval | kogelkraan | 2000 | 10
09FY2 | Bs De Maaskei | Dieterenstraat 2 | Afsluiters | NB | 0.27 | Cimval | kogelkraan | 2000 | 10
09FY2 | Bs De Maaskei | Dieterenstraat 2 | Afsluiters | NB |  | Cimval | kogelkraan | 2000 | 10
09FY2 | Bs De Maaskei | Dieterenstraat 2 | Afsluiters | NB | 0.27 | Cimval | kogelkraan | 2000 | 10
09FY2 | Bs De Maaskei | Dieterenstraat 2 | CV-expansievat WT-0929 | 18Liter 1 bar | 0.27 | Flamco | Flexcon | 2016 | 1
09FY2 | Bs De Maaskei | Dieterenstraat 2 | CV-expansievat WT-0929 | 18Liter 1 bar | 0.27 | Flamco | Flexcon | 2016 | 1
09FY2 | Bs De Maaskei | Dieterenstraat 2 | 3 wegklep met servo | PN 16 RG5 | 1e verd. Opstellings ruimte 1.07 | Siemens | vatix SQS65 | 2004 | 2
09FY2 | Bs De Maaskei | Dieterenstraat 2 | 3 wegklep met servo | PN 16 RG5 | 1.07 | Siemens | vatix SQS65 | 2004 | 2
09FY2 | Bs De Maaskei | Dieterenstraat 2 | CV-expansievat WT-0939 | 35 Liter 0.5 bar | 1.07 | Flamco | Flexcon | 2016 | 1
09FY2 | Bs De Maaskei | Dieterenstraat 2 | Ontluchter / afschijder | T.max:110°C / P.max:10 bar | 1e verd. Opstellings ruimte 1.07 | Spirovent | air | 2004 | 1
09FY2 | Bs De Maaskei | Dieterenstraat 2 | Ontluchter / afschijder | T.max:110°C / P.max:10 bar | 1.07 | Spirovent | air | 2004 | 1
09FY2 | Bs De Maaskei | Dieterenstraat 2 | Open Verdeler WT-0937 | NB | 1e verd. Opstellings ruimte 1.07 | Onbekend | Onbekend | 2004 | 1
09FY2 | Bs De Maaskei | Dieterenstraat 2 | Open Verdeler WT-0937 | NB | 1.07 | Onbekend | Onbekend | 2004 | 1
09FY2 | Bs De Maaskei | Dieterenstraat 2 | Strangventiel | DN 32 1¼ " | 1e verd. Opstellings ruimte 1.07 | TA | Stad 32 | 2004 | 8
09FY2 | Bs De Maaskei | Dieterenstraat 2 | Strangventiel | DN 32 1¼ " | 1.07 | TA | Stad 32 | 2004 | 8
09FY2 | Bs De Maaskei | Dieterenstraat 2 | Verdeler vloerverwarming WT-0946 | NB | Gymzaal/ opslag 0.37 | WTH | Onbekend | 2004 | 1
09FY2 | Bs De Maaskei | Dieterenstraat 2 | Verdeler vloerverwarming WT-0946 | NB | 1.07 | WTH | Onbekend | 2004 | 1
09FY2 | Bs De Maaskei | Dieterenstraat 2 | Afsluiters | DN 50 PN6 | 0.27 | Onbekend | GG 25 | 1977 | 2
09FY2 | Bs De Maaskei | Dieterenstraat 2 | Afsluiters | DN 50 PN6 | Opstellings ruimte / speelplaats 0.27 | Onbekend | GG 25 | 1977 | 2
09FY2 | Bs De Maaskei | Dieterenstraat 2 | Afsluiters | DN 50 PN6 | 0.27 | Onbekend | GG 25 | 1977 | 2
09FY2 | Bs De Maaskei | Dieterenstraat 2 | CV-expansievat WT-0926 | 25 Liter 1 bar | 0.27 | Flamco | Flexcon | 2016 | 1
09FY2 | Bs De Maaskei | Dieterenstraat 2 | CV-expansievat WT-0927 | 200 liter 1 bar | 0.27 | Flamco | Flexcon | 2016 | 1
09FY2 | Bs De Maaskei | Dieterenstraat 2 | Omleidventiel | PN10 DN 20 | Opstellings ruimte / speelplaats 0.27 | Danfoss | AVDO | 2000 | 1
09FY2 | Bs De Maaskei | Dieterenstraat 2 | Omleidventiel | PN10 DN 20 | 0.27 | Danfoss | AVDO | 2000 | 1
09FY2 | Bs De Maaskei | Dieterenstraat 2 | Overstort ventiel | 120 KW 3 bar | Opstellings ruimte / speelplaats 0.27 | Pentec | Onbekend | 2016 | 2
09FY2 | Bs De Maaskei | Dieterenstraat 2 | Overstort ventiel | 120 KW 3 bar | 0.27 | Pentec | Onbekend | 2016 | 2
09FY2 | Bs De Maaskei | Dieterenstraat 2 | Verdeler WT-0922 | NB | 0.27 | Onbekend | Onbekend | 2004 | 1
09FY2 | Bs De Maaskei | Dieterenstraat 2 | Verdeler WT-0922 | NB |  | Onbekend | Onbekend | 2004 | 1
09FY2 | Bs De Maaskei | Dieterenstraat 2 | Verdeler WT-0922 | NB | 1.07 | Onbekend | Onbekend | 2004 | 1
09FY2 | Bs De Maaskei | Dieterenstraat 2 | Radiatoren kolom | Onbekend | Algemeen | Onbekend | Kolom | 1977 | 1
09FY2 | Bs De Maaskei | Dieterenstraat 2 | Radiatoren kolom | Onbekend | Algemeen | Onbekend | Kolom | 1977 | 1
09FY2 | Bs De Maaskei | Dieterenstraat 2 | Radiatoren panelen | Diverse | Algemeen | Brugman | Diverse | 2004 | 60
09FY2 | Bs De Maaskei | Dieterenstraat 2 | Radiatoren panelen | Diverse | Algemeen | Brugman | Diverse | 2004 | 60
09FY2 | Bs De Maaskei | Dieterenstraat 2 | Radiatorkranen | Onbekend | Algemeen | Heimeier | Onbekend | 2004 | 8
09FY2 | Bs De Maaskei | Dieterenstraat 2 | Radiatorkranen | Onbekend | Algemeen | Heimeier | Onbekend | 2004 | 8
09FY2 | Bs De Maaskei | Dieterenstraat 2 | Radiatorkranen thermosstaat | NB | Algemeen | Heimeir/ Danfos / comap | Diverse | 2004 | 53
09FY2 | Bs De Maaskei | Dieterenstraat 2 | Radiatorkranen thermosstaat | NB | Algemeen | Heimeir/ Danfos / comap | Diverse | 2004 | 53
09FY2 | Bs De Maaskei | Dieterenstraat 2 | LBK WT-0928 | 5500 / 5230 m³/h | Gymzaal / opslag 0.37 | Gea | ATP 15. 10IVBV | 2004 | 1
09FY2 | Bs De Maaskei | Dieterenstraat 2 | LBK WT-0928 | 5500 / 5230 m³/h | 0.37 | Gea | ATP 15. 10IVBV | 2004 | 1
09FY2 | Bs De Maaskei | Dieterenstraat 2 | LBK WT-0928 | 5500 / 5230 m³/h | 0.37 | Gea | ATP 15. 10IVBV | 2004 | 1
09FY2 | Bs De Maaskei | Dieterenstraat 2 | Dakventilator algemeen | 1000-2550 min-1 | Dak | Stork air | RPV 17 / 2-3-25 | 1994 | 2
09FY2 | Bs De Maaskei | Dieterenstraat 2 | Dakventilator algemeen | 1000-2550 min-1 | Dak | Stork air | RPV 17 / 2-3-25 | 1994 | 2
09FY2 | Bs De Maaskei | Dieterenstraat 2 | Dakventilator algemeen WT-0950 en. WT-0951 | 1000-2550 min-1 | Dak | Stork air | RPV 17 / 2-3-25 | 1994 | 2
09FY2 | Bs De Maaskei | Dieterenstraat 2 | Dakventilator algemeen WT-0950 en. WT-0951 | 1000-2550 min-1 | Dak | Stork air | RPV 17 / 2-3-25 | 1994 | 2
09FY2 | Bs De Maaskei | Dieterenstraat 2 | 3 wegklep met servo WT-0931 | RG5 | Gymzaal / opslag 0.37 | Siemens | Acvatix. SQS65 | 2000 | 1
09FY2 | Bs De Maaskei | Dieterenstraat 2 | 3 wegklep met servo WT-0931 | RG5 | 0.37 t.b.v LBH | Siemens | Acvatix. SQS65 | 2000 | 1
09FY2 | Bs De Maaskei | Dieterenstraat 2 | Strangventiel | 1¾ DN 32 | Gymzaal / opslag 0.37 | TA | Stad 32 | 2004 | 1
09FY2 | Bs De Maaskei | Dieterenstraat 2 | Strangventiel | 1¾ DN 32 | 0.37 t.b.v LBH | TA | Stad 32 | 2004 | 1
09FY2 | Bs De Maaskei | Dieterenstraat 2 | HVAC WT-0940 en WT-0941 | 50 Hz | 1e verd. Opstellings ruimte 1.07 | Danfoss | VLT 6000 | 2004 | 2
09FY2 | Bs De Maaskei | Dieterenstraat 2 | HVAC WT-0940 en WT-0941 | 50 Hz | 1e verd. Opstellings ruimte 1.07 | Danfoss | VLT 6000 | 2004 | 2
09FY2 | Bs De Maaskei | Dieterenstraat 2 | Regelkast RK 1 inclu. Regeling | Onbekend | 1e verd. Opstellings ruimte 1.07 | Technisch Alternative | UVR 16x2 | 2016 | 1
09FY2 | Bs De Maaskei | Dieterenstraat 2 | Temperatuur regeling | Onbekend | Gymzaal 0.36 | Honeywell | WTH | 2004 | 1
09FY2 | Bs De Maaskei | Dieterenstraat 2 | Temperatuur regeling | Onbekend | 0.36 | Honeywell | WTH | 2004 | 1
09FY2 | Bs De Maaskei | Dieterenstraat 2 | CV Universeel WT-0923 | Onbekend | 0.27 / 0.32 | Technisch Alternative | UVR 16x2 | 2016 | 2
09FY2 | Bs De Maaskei | Dieterenstraat 2 | Overwerk regeling WT-0924 | Onbekend | 0.27 | Onbekend | Onbekend | 2016 | 2
09FY2 | Bs De Maaskei | Dieterenstraat 2 | Signaalbel |  | Gevel | Friedland | Onbekend | 2004 | 2
10HU | KC Bonjour | Langhaagweg 85 | Overwerkregeling WT-0963 | Onbekend | Bg. Verdeler ruimte 0.23 | Onbekend | Onbekend | 2009 | 1
10HU | KC Bonjour | Langhaagweg 85 | Overwerkregeling WT-0963 | Onbekend | ruimte 0.23 | Onbekend | Onbekend | 2009 | 1
10HU | KC Bonjour | Langhaagweg 85 | Kamerthermostaat | Onbekend | Personeelskamer 0.24 | Honeywell | Chronotherm III | 1981 | 1
10HU | KC Bonjour | Langhaagweg 85 | Kamerthermostaat | Onbekend | personeelskamer 0.24 | Honeywell | Chronotherm III | 1981 | 1
10HU | KC Bonjour | Langhaagweg 85 | CV circulatiepomp WT-0958 | Onbekend | Bg. Verdeler ruimte 0.23 | Grundfos | UPS 25-40 | 2008 | 1
10HU | KC Bonjour | Langhaagweg 85 | CV circulatiepomp WT-0958 | Onbekend | Bg.Verdeler ruimte 0.23 | Grundfos | UPS 25-40 | 2008 | 1
10HU | KC Bonjour | Langhaagweg 85 | CV circulatiepomp WT-0959 | Onbekend | Bg. Verdeler ruimte 0.23 | Grundfos | UPS 25-40 | 2008 | 1
10HU | KC Bonjour | Langhaagweg 85 | CV circulatiepomp WT-0959 | Onbekend | Bg. Verdeler ruimte 0.23 | Grundfos | UPS 25-40 | 2008 | 1
10HU | KC Bonjour | Langhaagweg 85 | CV circulatiepomp WT-0960 | Onbekend | Bg. Verdeler ruimte 0.23 | Grundfos | UPS 40-30 F | 2009 | 1
10HU | KC Bonjour | Langhaagweg 85 | CV circulatiepomp WT-0960 | Onbekend | Bg. Verdeler ruimte 0.23 | Grundfos | UPS 40-30 F | 2009 | 1
10HU | KC Bonjour | Langhaagweg 85 | CV circulatiepomp WT-0961 | Onbekend | Bg. Verdeler ruimte 0.23 | Grundfos | Magna1. 40 120 F250 | 2014 | 1
10HU | KC Bonjour | Langhaagweg 85 | CV circulatiepomp WT-0961 | Onbekend | Bg. Verdeler ruimte 0.23 | Grundfos | Magna1. 40 120 F250 | 2014 | 1
10HU | KC Bonjour | Langhaagweg 85 | CV circulatiepomp WT-0962 | Onbekend | Bg. Verdeler ruimte 0.23 | Grundfos | Magna3 40 2120 F250 | 2016 | 1
10HU | KC Bonjour | Langhaagweg 85 | CV circulatiepomp WT-0982 | Onbekend | Bg. Verdeler ruimte 0.23 | Grundfos | UPS 50-30F | 1996 | 1
10HU | KC Bonjour | Langhaagweg 85 | CV circulatiepomp WT-0982 | Onbekend | Bg.Verdeler ruimte 0.23 | Grundfos | UPS 50-30F | 1996 | 1
10HU | KC Bonjour | Langhaagweg 85 | CV circulatiepomp WT-0982 | Onbekend | Bg. Verdeler ruimte 0.23 | Grundfos | UPS 50-30F | 1996 | 1
10HU | KC Bonjour | Langhaagweg 85 | C.V.-ketel WT-0971, 0972,-0973, 0974, 0975 | 95KW | Stookruimte 0.30 | Nefit | Topline HR100 | 2009 | 5
10HU | KC Bonjour | Langhaagweg 85 | C.V.-ketel WT-0971, 0972,-0973, 0974, 0975 | 95KW | Stookruimte 0.30 | Nefit | Topline HR100 | 2009 | 5
10HU | KC Bonjour | Langhaagweg 85 | C.V.-ketel WT-0971, 0972,-0973, 0974, 0975 | 95KW | stookruimte 0.30 | Nefit | Topline HR100 | 2009 | 5
10HU | KC Bonjour | Langhaagweg 85 | CV circulatiepomp WT-0976 | Onbekend | Stookruimte 0.30 | Grundfos | UPS 25-40 130 | 2008 | 1
10HU | KC Bonjour | Langhaagweg 85 | CV circulatiepomp WT-0976 | Onbekend | stookruimte 0.30 | Grundfos | UPS 25-40 130 | 2008 | 1
10HU | KC Bonjour | Langhaagweg 85 | Boiler 10 close Up WT-0983 | 10 Liter | kelder | ITHO | Close up 10 | 2011 | 1
10HU | KC Bonjour | Langhaagweg 85 | Boiler 10 close Up WT-0983 | 10 Liter | Kelder | ITHO | Close up 10 | 2011 | 1
10HU | KC Bonjour | Langhaagweg 85 | Boiler 10 liter WT-0985 | 10 Liter | Peuter speel 0.01 | ITHO | 070226031 | 2011 | 1
10HU | KC Bonjour | Langhaagweg 85 | Boiler 10 liter WT-0985 | 10 Liter | Peuter speel 0.01 | ITHO | 070226031 | 2011 | 1
10HU | KC Bonjour | Langhaagweg 85 | Boiler 10 liter WT-0984 | 10 Liter | Peuters speel 0.01 | Inventum | EDR10 | 1996 | 1
10HU | KC Bonjour | Langhaagweg 85 | Boiler 10 liter WT-0984 | 10 Liter | peuter speelzaal 0.01 | Inventum | EDR10 | 1996 | 1
10HU | KC Bonjour | Langhaagweg 85 | Geiser WT-0979 | 20KW | Bg. Stookruimte | Nefit | F2555 HE-N | 2009 | 1
10HU | KC Bonjour | Langhaagweg 85 | Geiser WT-0979 | 20KW | stookruimte 0.30 | Nefit | F2555 HE-N | 2009 | 1
10HU | KC Bonjour | Langhaagweg 85 | Leidingen algemeen |  | Installatie |  |  | 0 | 2435
10HU | KC Bonjour | Langhaagweg 85 | Afsluiters | DN65 PN16 | Bg. Stookruimte | ARI | Diverse | 2009 | 2
10HU | KC Bonjour | Langhaagweg 85 | Afsluiters | DN65 PN16 | stookruimte 0.30 | ARI | Diverse | 2009 | 2
10HU | KC Bonjour | Langhaagweg 85 | 3 Wegkleppen WT-0967, WT-0968 en WT-0969 | 7004 PN10 | Bg.Verdeler ruimte 0.23 | ESBE | CW602N | 1985 | 3
10HU | KC Bonjour | Langhaagweg 85 | 3 Wegkleppen WT-0967, WT-0968 en WT-0969 | 7004 PN10 | Bg. Verdeler ruimte | ESBE | CW602N | 1985 | 3
10HU | KC Bonjour | Langhaagweg 85 | 3 Wegkleppen WT-0967, WT-0968 en WT-0969 | 7004 PN10 | Bg.Verdeler ruimte 0.23 | ESBE | CW602N | 1985 | 3
10HU | KC Bonjour | Langhaagweg 85 | 3 Wegkleppen WT-0965 en WT-0966 | 7002 PN10 | Bg. Verdeler ruimte 0.23 | ESBE | CW602N | 1985 | 2
10HU | KC Bonjour | Langhaagweg 85 | 3 Wegkleppen WT-0965 en WT-0966 | 7002 PN10 | Bg.Verdeler ruimte 0.23 | ESBE | CW602N | 1985 | 2
10HU | KC Bonjour | Langhaagweg 85 | Afsluiters | Onbekend | Bg. Verdeler ruimte 0.23 | STH | Chicago | 2009 | 4
10HU | KC Bonjour | Langhaagweg 85 | Afsluiters | Onbekend | Bg.Verdeler ruimte 0.23 | STH | Chicago | 2009 | 4
10HU | KC Bonjour | Langhaagweg 85 | Afsluiters | DN40 | Bg.Verdeler ruimte 0.23 | STH | Boston | 2009 | 7
10HU | KC Bonjour | Langhaagweg 85 | Afsluiters | DN40 | Bg. Verdeler ruimte 0.23 | STH | Boston | 2009 | 7
10HU | KC Bonjour | Langhaagweg 85 | Afsluiters | DN40 | Bg.Verdeler ruimte 0.23 | STH | Boston | 2009 | 7
10HU | KC Bonjour | Langhaagweg 85 | Expansievat WT-0957 | 200/10 | Bg. Verdeler ruimte 0.23 | Flamco | Flexcon | 2010 | 1
10HU | KC Bonjour | Langhaagweg 85 | Expansievat WT-0957 | 200/10 | Bg.Verdeler ruimte 0.23 | Flamco | Flexcon | 2010 | 1
10HU | KC Bonjour | Langhaagweg 85 | Open verdeler WT-0970 | NB | Bg.Verdeler ruimte 0.23 | Onbekend | Onbekend | 2009 | 1
10HU | KC Bonjour | Langhaagweg 85 | Open verdeler WT-0970 | NB | Bg.Verdeler ruimte 0.23 | Onbekend | Onbekend | 2009 | 1
10HU | KC Bonjour | Langhaagweg 85 | Open verdeler WT-0970 | NB | Bg. Verdeler ruimte 0.23 | Onbekend | Onbekend | 2009 | 1
10HU | KC Bonjour | Langhaagweg 85 | Open verdeler WT-0970 | NB | Bg.Verdeler ruimte 0.23 | Onbekend | Onbekend | 2009 | 1
10HU | KC Bonjour | Langhaagweg 85 | Open verdeler WT-0970 | NB | stookruimte 0.30 | Onbekend | Onbekend | 2009 | 1
10HU | KC Bonjour | Langhaagweg 85 | Afsluiters | Diverse | Bg. Verdelerruimte | Onbekend | Diverse | 1985 | 7
10HU | KC Bonjour | Langhaagweg 85 | Afsluiters | Diverse | Bg.Verdeler ruimte 0.23 | Onbekend | Diverse | 1985 | 7
10HU | KC Bonjour | Langhaagweg 85 | 3 Wegkleppen WT-0977 | NB | Stookruimte 0.30 | Honeywell | VC8E15 | 2009 | 1
10HU | KC Bonjour | Langhaagweg 85 | 3 Wegkleppen WT-0977 | NB | stookruimte 0.30 | Honeywell | VC8E15 | 2009 | 1
10HU | KC Bonjour | Langhaagweg 85 | Open verdeler WT-0981 | NB | Stookruimte 0.30 | Onbekend | Onbekend | 2009 | 1
10HU | KC Bonjour | Langhaagweg 85 | Open verdeler WT-0981 | NB | stookruimte 0.30 | Onbekend | Onbekend | 2009 | 1
10HU | KC Bonjour | Langhaagweg 85 | Paneel radiator | Onbekend | Algemeen | Onbekend | Onbekend | 1985 | 91
10HU | KC Bonjour | Langhaagweg 85 | Paneel radiator | Onbekend | Algemeen | Onbekend | Onbekend | 1985 | 91
10HU | KC Bonjour | Langhaagweg 85 | Paneel radiator | Onbekend | Algemeen | Onbekend | Onbekend | 1985 | 91
10HU | KC Bonjour | Langhaagweg 85 | thermostaatknoppen | Onbekend | Algemeen | Onbekend | Onbekend | 1985 | 63
10HU | KC Bonjour | Langhaagweg 85 | thermostaatknoppen | Onbekend | Algemeen | Onbekend | Onbekend | 1985 | 63
10HU | KC Bonjour | Langhaagweg 85 | Dakventilator algemeen WT -1002 1013 1005 1006 | Onbekend | Dak | Onbekend | Onbekend | 1985 | 4
10HU | KC Bonjour | Langhaagweg 85 | Dakventilator algemeen WT -1002 1013 1005 1006 | Onbekend | Dak | Onbekend | Onbekend | 1985 | 4
10HU | KC Bonjour | Langhaagweg 85 | Dakventilator algemeen WT -1002 1013 1005 1006 | Onbekend | Dak | Onbekend | Onbekend | 1985 | 4
10HU | KC Bonjour | Langhaagweg 85 | Dakventilator algemeen WT-1012 | 2020 L/min | Dak | Gebhart | RDA 21-2225-2ER | 2005 | 1
10HU | KC Bonjour | Langhaagweg 85 | Dakventilator algemeen WT-1012 | 2020 L/min | Dak | Gebhart | RDA 21-2225-2ER | 2005 | 1
10HU | KC Bonjour | Langhaagweg 85 | Luchtbehandelingskast toevoer KB < 0,6 m3/s WT-0997 en WT-0998 | 1800 m³/h 22 KW | Berging / gemeenschappelijke ruimte 0.22 en 0.33 | Honing | Thermo air FA-800 | 1985 | 2
10HU | KC Bonjour | Langhaagweg 85 | Luchtbehandelingskast toevoer KB < 0,6 m3/s WT-0997 en WT-0998 | 1800 m³/h 22 KW | berging 0.22 en 0.33 | Honing | Thermo air FA-800 | 1985 | 2
10HU | KC Bonjour | Langhaagweg 85 | Luchtbehandelingskast toevoer KB < 0,6 m3/s | 800 m³/h | WT-0986 lokaal 08. 0.45 | Euro air | KB 800B BY | 2012 | 12
10HU | KC Bonjour | Langhaagweg 85 | Regelkasten incl. klimaatregeling WT-0964 | NB | Bg. Verdelerruimte | Eldon/ Siemens PMX20 | NB | 1996 | 1
10HU | KC Bonjour | Langhaagweg 85 | Regelkasten incl. klimaatregeling WT-0964 | NB | Bg.Verdeler ruimte 0.23 | Eldon/ Siemens PMX20 | NB | 1996 | 1
10HU | KC Bonjour | Langhaagweg 85 | Cascaderegeling WT-0980 | 5 | Stookruimte 0.30 | Nefit | MBC5 | 2009 | 1
10HU | KC Bonjour | Langhaagweg 85 | Cascaderegeling WT-0980 | 5 | stookruimte 0.30 | Nefit | MBC5 | 2009 | 1
10HU | KC Bonjour | Langhaagweg 85 | Zoemer Hupe 640 230V signaalhoorn lestijdensignalering inclusief schakelklok legrand alpharex D22 |  | Algemeen | Hupe | 640 230v gro signaalhoorn | 2023 | 3
10HU | KC Bonjour | Langhaagweg 85 | Luidsprekers voor lestijden binnen lestijdensignalering Hupe 630 |  | Algemeen | Hupe | 630 230v signaalhoorn | 2023 | 32
12QN | So/Vso Parkschool | Onderste Sittarderweg 4 | Circulatiepomp 2 | Onbekend | 0.01 | Biral | MXE 14 | 2011 | 2
12QN | So/Vso Parkschool | Onderste Sittarderweg 4 | Circulatiepomp | 1.5KW | 0.01 | Biral | EBZ 65V/4-170 GLYKOL | 2011 | 1
12QN | So/Vso Parkschool | Onderste Sittarderweg 4 | Circulatiepomp | Onbekend | 0.01 | Biral | M15 Redline | 2011 | 1
12QN | So/Vso Parkschool | Onderste Sittarderweg 4 | Circulatiepomp | Onbekend | 0.01 | Biral | A 501 V2 | 2011 | 1
12QN | So/Vso Parkschool | Onderste Sittarderweg 4 | Circulatiepomp | Onbekend | 0.01 | Grundfos | Magna3 65-120 F 340 | 2016 | 1
12QN | So/Vso Parkschool | Onderste Sittarderweg 4 | Circulatiepomp | Onbekend | 0.01 | Biral | A15 | 2011 | 1
12QN | So/Vso Parkschool | Onderste Sittarderweg 4 | C.V.-ketel | 90 KW | 0.01 | EHS | Ambassador 100 | 2011 | 2
12QN | So/Vso Parkschool | Onderste Sittarderweg 4 | C.V.-ketel | 90 KW |  | EHS | Ambassador 100 | 2011 | 2
12QN | So/Vso Parkschool | Onderste Sittarderweg 4 | CV-ketel tuinkas |  |  | Remeha | Calenta | 2014 | 1
12QN | So/Vso Parkschool | Onderste Sittarderweg 4 | CV-ketel tuinkas |  |  | Remeha | Calenta | 2014 | 1
12QN | So/Vso Parkschool | Onderste Sittarderweg 4 | warmtepomp | 29kW | 0,01 | Vriessmann | BW129 | 2011 | 1
12QN | So/Vso Parkschool | Onderste Sittarderweg 4 | warmtepomp | 29kW | 0.01 | Vriessmann | BW129 | 2011 | 1
12QN | So/Vso Parkschool | Onderste Sittarderweg 4 | warmtepomp | 29kW | 0.01 | Vriessmann | BW129 | 2011 | 1
12QN | So/Vso Parkschool | Onderste Sittarderweg 4 | warmtepomp | 29kW | 0.01 | Vriessmann | BW129 | 2011 | 1
12QN | So/Vso Parkschool | Onderste Sittarderweg 4 | Buffervat | 2000 | 0.01 | Vriessmann | Onbekend | 2011 | 1
12QN | So/Vso Parkschool | Onderste Sittarderweg 4 | Tapwaterpomp | PN10 | 0.01 | Wilo | TOP-Z25/10 | 2011 | 1
12QN | So/Vso Parkschool | Onderste Sittarderweg 4 | Boiler close-in 10 liter electrisch | 10 Liter |  | Daalderop | 070226631 | 2011 | 1
12QN | So/Vso Parkschool | Onderste Sittarderweg 4 | Boiler close-up 120 liter electrisch | 10 Liter | 1.18 | Daalderop | 070226631 | 2011 | 1
12QN | So/Vso Parkschool | Onderste Sittarderweg 4 | Boiler elektr. 80-250 liter | 120 Liter | 0.45 | Daalderop | 07141353 | 2011 | 1
12QN | So/Vso Parkschool | Onderste Sittarderweg 4 | Boiler gas 80-250 liter | 230 Liter 35 KW | 0.01 | Eco Heating | Compa / HR conseel | 2011 | 1
12QN | So/Vso Parkschool | Onderste Sittarderweg 4 | Boiler gas 80-250 liter | 230 Liter 35 KW | 0.01 | Eco Heating | Compa / HR conseel | 2011 | 1
12QN | So/Vso Parkschool | Onderste Sittarderweg 4 | Doorstroomverwarmer | 6.5 KW | 0.62 | Clage | MH7 | 2011 | 1
12QN | So/Vso Parkschool | Onderste Sittarderweg 4 | Strangventiel | DN40 | 0.01 | TA | Stad 40 | 2011 | 3
12QN | So/Vso Parkschool | Onderste Sittarderweg 4 | Strangventiel | DN80 | 0.01 | TA | Staf 80 | 2011 | 1
12QN | So/Vso Parkschool | Onderste Sittarderweg 4 | Strangventiel | DN50 | 0.01 | TA | Stad 50 | 2011 | 2
12QN | So/Vso Parkschool | Onderste Sittarderweg 4 | Strangventiel | Onbekend | 0.01 | TA | Staf 65-2 | 2011 | 1
12QN | So/Vso Parkschool | Onderste Sittarderweg 4 | Overstort ventiel | 1" 395K 3bar | 0.01 | Flamco | Prescor | 2011 | 1
12QN | So/Vso Parkschool | Onderste Sittarderweg 4 | Overstort ventiel | 125 K 3bar | 0.01 | Flamco | Prescor | 2011 | 5
12QN | So/Vso Parkschool | Onderste Sittarderweg 4 | Expansievat | 12/05 | 0.01 | Flamco | Flexcon | 2011 | 2
12QN | So/Vso Parkschool | Onderste Sittarderweg 4 | Expansievat | 420/05 | 0.01 | Flamco | Flexcon | 2011 | 1
12QN | So/Vso Parkschool | Onderste Sittarderweg 4 | Expansievat | 18/05 | 0.01 | Flamco | Flexcon | 2011 | 2
12QN | So/Vso Parkschool | Onderste Sittarderweg 4 | Expansievat | 24\05 | 0.01 | Flamco | Flexcon | 2011 | 1
12QN | So/Vso Parkschool | Onderste Sittarderweg 4 | 3 Weg klep + Servo |  | 0.01 | Belimo | SR 24 P | 2011 | 1
12QN | So/Vso Parkschool | Onderste Sittarderweg 4 | 3 Weg klep + Servo |  | 0.01 | Comfort Key | SR 24 AMP cel | 2011 | 1
12QN | So/Vso Parkschool | Onderste Sittarderweg 4 | 3 Weg klep + Servo |  | 0.01 | Belimo | SR 24 P | 2011 | 1
12QN | So/Vso Parkschool | Onderste Sittarderweg 4 | 3 Weg klep + Servo |  | 0.01 | Comfort Key | SR 24 AMP cel | 2011 | 1
12QN | So/Vso Parkschool | Onderste Sittarderweg 4 | Afsluiters | 2" DN50 | 0.01 | Comap | Kogel | 2011 | 7
12QN | So/Vso Parkschool | Onderste Sittarderweg 4 | Afsluiters | DN25 | 0.01 | Comap | Kogel | 2011 | 4
12QN | So/Vso Parkschool | Onderste Sittarderweg 4 | Afsluiters | DN50 | 0.01 | KSB | Vlinderklep | 2011 | 2
12QN | So/Vso Parkschool | Onderste Sittarderweg 4 | Afsluiters | Onbekend | 0.01 | KSB | Vlinderklep | 2011 | 12
12QN | So/Vso Parkschool | Onderste Sittarderweg 4 | 2 Wegklep | PN18 | 0.01 | Siemens | RG5 VVG 44.25-10 | 2011 | 1
12QN | So/Vso Parkschool | Onderste Sittarderweg 4 | Stralingspanelen | Onbekend | 0.03 | Onbekend | Onbekend | 2011 | 12
12QN | So/Vso Parkschool | Onderste Sittarderweg 4 | LBK toevoer | 4500 m³/h | Dak | GEA Happel | CAIRplus 096.064AVVV | 2011 | 1
12QN | So/Vso Parkschool | Onderste Sittarderweg 4 | LBK toe en afvoer | 2000 / 2200 m³/h | Dak | J.E. Stork AIR | WHR DA 9250 B (K) R 471700728 | 2011 | 1
12QN | So/Vso Parkschool | Onderste Sittarderweg 4 | Dak ventilatiekap | Diverse | Dak | ANJO | Diverse | 2011 | 14
12QN | So/Vso Parkschool | Onderste Sittarderweg 4 | Dakventilator algemeen | 1180 m³/h | Dak | GEA RoofJETT | RJVL.2528.4B40 | 2011 | 1
12QN | So/Vso Parkschool | Onderste Sittarderweg 4 | Dakventilator algemeen | 7330 m³/h | Dak | GEA RoofJETT | RVJM.4050.4A10 | 2011 | 1
12QN | So/Vso Parkschool | Onderste Sittarderweg 4 | Dakventilator algemeen | 2670 m³/h | Dak | GEA RoofJETT | RVJM.3135.4A10 (50) | 2011 | 1
12QN | So/Vso Parkschool | Onderste Sittarderweg 4 | Dakventilator algemeen | 4870 m³/h | Dak | GEA RoofJETT | RJVL.4045.4B40 | 2011 | 1
12QN | So/Vso Parkschool | Onderste Sittarderweg 4 | Dakventilator algemeen | 3650 m³/h | Dak | GEA RoofJETT | RJVL.3140.4B40 | 2011 | 1
12QN | So/Vso Parkschool | Onderste Sittarderweg 4 | LBK toe en afvoer | 1360 / 1500 m³/h |  | J.E. Stork AIR | WHR DA 9200 B R 471700620 | 2011 | 1
12QN | So/Vso Parkschool | Onderste Sittarderweg 4 | LBK toe en afvoer | 1360 / 1500 m³/h |  | J.E. Stork AIR | WHR DA 9200 B R 471700620 | 2011 | 1
12QN | So/Vso Parkschool | Onderste Sittarderweg 4 | LBK toe-/afvoer buitenopstelling |  |  |  |  | 0 | 1
12QN | So/Vso Parkschool | Onderste Sittarderweg 4 | LBK toe-/afvoer buitenopstelling |  |  |  |  | 0 | 1
12QN | So/Vso Parkschool | Onderste Sittarderweg 4 | LBK toe-/afvoer buitenopstelling |  |  |  |  | 0 | 1
12QN | So/Vso Parkschool | Onderste Sittarderweg 4 | Overwerk regeling |  | 0.32 | Timeline | 402 | 2011 | 4
12QN | So/Vso Parkschool | Onderste Sittarderweg 4 | CV bediengsdeel | Onbekend | 0.32 | Busch/Jaeger | Onbekend | 2011 | 1
12QN | So/Vso Parkschool | Onderste Sittarderweg 4 | RK1 regelkast |  | 0.01 | Eldon | VME14123R5 | 2011 | 1
12QN | So/Vso Parkschool | Onderste Sittarderweg 4 | Regelkast |  |  | Rexroth | MoWa drive Fe | 2011 | 1
12QN | So/Vso Parkschool | Onderste Sittarderweg 4 | Regelkast |  |  | Rexroth | MoWa drive Fe | 2011 | 1
12QN | So/Vso Parkschool | Onderste Sittarderweg 4 | Regelkast |  | 0.01 | Rexroth | MoWa drive Fe | 2011 | 1
12QN | So/Vso Parkschool | Onderste Sittarderweg 4 | HVAC |  | 0.01 | Danfoss | VLT | 2011 | 4
05FU | Bs De Bron | Beijensweide 19 | Splitsysteem multisplit > 10 kW | 12,5 kW / 4.99 kg |  | LG Multi V.S. | Arun040LSS0 | 2020 | 1
05FU | Bs De Bron | Beijensweide 19 | Splitsysteem multisplit > 10 kW | 12,5 kW / 4.99 kg |  | LG Multi V.S. | Arun040LSS0 | 2020 | 1
05FU | Bs De Bron | Beijensweide 19 | Splitsysteem enkelvoudig < 3 kW | 2,5 kW / 0.55 kg |  | Fujitsu | AOYG07KPCA | 2020 | 6
05FU | Bs De Bron | Beijensweide 19 | Splitsysteem enkelvoudig 6 - 10 kW | 6,3 kW / 0.85 kg |  | Fujitsu | AOYG18KLCA | 2020 | 6
05FU | Bs De Bron | Beijensweide 19 | Splitsysteem multisplit > 10 kW | 30,6 kW / 9.71 kg |  | LG Multi V.S. | Arun100LSS0 | 2020 | 1
05FU | Bs De Bron | Beijensweide 19 | Splitsysteem multisplit > 10 kW | 30,6 kW / 9.71 kg |  | LG Multi V.S. | Arun100LSS0 | 2020 | 1
05JP | BS Avonturijn (na verbouwing) | Kerkstraat 19 | Splitsysteem enkelvoudig 3 - 6 kW |  |  |  |  | 0 | 3
05JP | BS Avonturijn (na verbouwing) | Kerkstraat 19 | Splitsysteem enkelvoudig 3 - 6 kW |  |  |  |  | 0 | 3
05JP | BS Avonturijn (na verbouwing) | Kerkstraat 19 | Splitsysteem enkelvoudig 3 - 6 kW |  |  |  |  | 0 | 3
06BA | Bs De Duizendpoot Locatie Lindenheuvel | Veermanstraat 9 | Cassete splitsysteem binnen WT-0605 en WT-0600 | Onbekend | 1e verd. 2 maal lokalen | LG | Onbekend | 2005 | 2
06BA | Bs De Duizendpoot Locatie Lindenheuvel | Veermanstraat 9 | Cassete splitsysteem binnen WT-0605 en WT-0600 | Onbekend | 1e verdieping | LG | Onbekend | 2005 | 2
06BA | Bs De Duizendpoot Locatie Lindenheuvel | Veermanstraat 9 | Splitsysteem buiten WT-0608 en WT-0607 | Onbekend | Lage dak | LG | Inverter V | 2005 | 2
06BA | Bs De Duizendpoot Locatie Lindenheuvel | Veermanstraat 9 | Splitsysteem buiten WT-0608 en WT-0607 | Onbekend | Lage dak | LG | Inverter V | 2005 | 2
06BA | Bs De Duizendpoot Locatie Lindenheuvel | Veermanstraat 9 | Splitsysteem buiten WT-0608 en WT-0607 | Onbekend | lage dak | LG | Inverter V | 2005 | 2
07BV | Bs. De Bolleberg | Annendaalderweg 14 | Splitsysteem binnen unit | NB |  | Mitsubishi | FDC100 VNA-W | 2022 | 2
07BV | Bs. De Bolleberg | Annendaalderweg 14 | Splitsysteem binnen unit | NB |  | Mitsubishi | FDT71VH | 2022 | 2
07BV | Bs. De Bolleberg | Annendaalderweg 14 | Splitsysteem buitenunit | NB |  | Mitsubishi | FDS-serie | 2022 | 4
07NA | Baeks Kompas | Op de Windhaspel 4 | Splitsysteem WT-0837, WT-0838 en WT-0839 | 0.63 KG / 220-240 V˜ 50Hz / 220-230 V˜ 60Hz | Dak | Toshiba | RAS-077SVA-E5 | 2013 | 3
07NA | Baeks Kompas | Op de Windhaspel 4 | Splitsysteem WT-0837, WT-0838 en WT-0839 | 0.63 KG / 220-240 V˜ 50Hz / 220-230 V˜ 60Hz | Dak en ruimte 0.21 | Toshiba | RAS-077SVA-E5 | 2013 | 3
07NA | Baeks Kompas | Op de Windhaspel 4 | Splitsysteem WT-0837, WT-0838 en WT-0839 | 0.63 KG / 220-240 V˜ 50Hz / 220-230 V˜ 60Hz | Dak en ruimte 0.21 | Toshiba | RAS-077SVA-E5 | 2013 | 3
05JP | BS Avonturijn (na verbouwing) | Kerkstraat 19 | Warmtepomp bron Lucht |  |  |  |  | 0 | 2
07NA | Baeks Kompas | Op de Windhaspel 4 | Warmtewisselaar | NB |  | NB | NB | 2003 | 1
07NA | Baeks Kompas | Op de Windhaspel 4 | Warmtewisselaar | NB |  | NB | NB | 2003 | 1
07NA | Baeks Kompas | Op de Windhaspel 4 | Warmtewisselaar | NB |  | NB | NB | 2003 | 1
10HU | KC Bonjour | Langhaagweg 85 | Tapwaterpomp WT-0978 | NB | Stookruimte 0.30 | Grundfos | UP 20-15 N 150 | 2005 | 1
10HU | KC Bonjour | Langhaagweg 85 | Tapwaterpomp WT-0978 | NB | stookruimte 0.30 | Grundfos | UP 20-15 N 150 | 2005 | 1
12QN | So/Vso Parkschool | Onderste Sittarderweg 4 | warmtepomp | 29kW | 0,01 | Vriessmann | BW129 | 2011 | 1
12QN | So/Vso Parkschool | Onderste Sittarderweg 4 | warmtepomp | 29kW | 0.01 | Vriessmann | BW129 | 2011 | 1
12QN | So/Vso Parkschool | Onderste Sittarderweg 4 | warmtepomp | 29kW | 0.01 | Vriessmann | BW129 | 2011 | 1
12QN | So/Vso Parkschool | Onderste Sittarderweg 4 | warmtepomp | 29kW | 0.01 | Vriessmann | BW129 | 2011 | 1
12QN | So/Vso Parkschool | Onderste Sittarderweg 4 | Buffervat | 2000 | 0.01 | Vriessmann | Onbekend | 2011 | 1
12QN | So/Vso Parkschool | Onderste Sittarderweg 4 | Tapwaterpomp | 34-40W 0.21A | 0.01 | Biral | Wx12 | 2011 | 1
12QN | So/Vso Parkschool | Onderste Sittarderweg 4 | TSA | Onbekend | 0.01 | Onbekend | Onbekend | 2011 | 1
12QN | So/Vso Parkschool | Onderste Sittarderweg 4 | Lucht en vuil afschijder | 7 Liter | 0.01 | Spirocombi | BC065L | 2011 | 1

## Totaal install. perceel 2
Ter info treft u onderstaand een lijst aan met onderdelen die los van het preventief onderhoud voorkomen. Dit ten behoeve van het maken van een inschatting voor de visuele controle en met opdrachtgever vullen van het meerjarenplan
Sanitair en toiletpotten zijn hierin niet opgenomen.
Brinnr | Naam | Adres | Element | Capaciteit | Locatie | Fabricaat | Type | Bouwjaar | Hoeveelheid
01DM | SBO Het Mozaiek | Valkstraat 2 | CV-pomp WT-0020 en WT-0021 |  | cv ruimte kelder -1.01 | Grundfos | UPMXL 25-125 :180 | 2019 | 2
01DM | SBO Het Mozaiek | Valkstraat 2 | CV-ketel WT-0017 | 160 kw | cv ruimte kelder -1.01 | Remeha | Ace 160 | 2019 | 1
01DM | SBO Het Mozaiek | Valkstraat 2 | CV-ketel WT-0018 | 160 kw | cv ruimte kelder -1.01 | Remeha | Ace 160 | 2019 | 1
01DM | SBO Het Mozaiek | Valkstraat 2 | CV-pomp WT-0020 en WT-0021 | NB | -1.01 | Grundfos | UPMXL 25-125 :180 | 2019 | 2
01DM | SBO Het Mozaiek | Valkstraat 2 | CV-pomp WT-0022 | P 10-309 W 230 V |  | WILO | YONOS MAXO | 2021 | 1
01DM | SBO Het Mozaiek | Valkstraat 2 | CV-pomp WT-0023 | 25/1-4 230 V |  | WILO | YONOS PICO | 2021 | 1
01DM | SBO Het Mozaiek | Valkstraat 2 | CV-pomp WT-0024 | P 15-600W 230 V |  | WILO | YONOS MAXO 50/0.5-12 | 2021 | 1
01DM | SBO Het Mozaiek | Valkstraat 2 | CV-pomp WT-0025 | P 7-120 W 230 V |  | WILO | YONOS MAXO 40/0.5-4 | 2021 | 1
01DM | SBO Het Mozaiek | Valkstraat 2 | CV-ketel WT-0019 | NB | 0.65 | Nefit | Topline HR 45 | 2010 | 1
01DM | SBO Het Mozaiek | Valkstraat 2 | CV-ketel WT-0019 | NB | berging toilet 0.65 | Nefit | Topline HR 45 | 2010 | 1
01DM | SBO Het Mozaiek | Valkstraat 2 | Boiler WT-0027 | 80 Liter | -1.01 | Daalderop | Mono-plus koper / 07.14.28.049 | 2010 | 1
01DM | SBO Het Mozaiek | Valkstraat 2 | Boiler WT-0027 | 80 Liter | -1.01 | Daalderop | Mono-plus koper / 07.14.28.049 | 2010 | 1
01DM | SBO Het Mozaiek | Valkstraat 2 | Verdeler WT-0028 | Onbekend | -1.01 | Onbekend | Onbekend | 1970 | 1
01DM | SBO Het Mozaiek | Valkstraat 2 | Verdeler WT-0028 | Onbekend | kelder cv ruimte -1.01 | Onbekend | Onbekend | 1970 | 1
01DM | SBO Het Mozaiek | Valkstraat 2 | Verdeler WT-0028 | Onbekend | cv ruimte kelder -1.01 | Onbekend | Onbekend | 1970 | 1
01DM | SBO Het Mozaiek | Valkstraat 2 | Stranginregelafsluiters | PN18 DN80 | cv ruimte kelder -1.01 | TA | Staf | 2009 | 2
01DM | SBO Het Mozaiek | Valkstraat 2 | Overstort ventiel | (395kW 3bar)? | cv ruimte kelder -1.01 | Callefi | Sovrappress | 2019 | 2
01DM | SBO Het Mozaiek | Valkstraat 2 | CV-expansievat WT-0068 | 200 Liter 1 bar | cv ruimte kelder -1.01 | Flamco | Flexcon | 2019 | 1
01DM | SBO Het Mozaiek | Valkstraat 2 | Afsluiters vlinder kleppen | PN65 | cv ruimte kelder -1.01 | ERO | Vlinder | 2003 | 2
01DM | SBO Het Mozaiek | Valkstraat 2 | Afsluiters | Onbekend | cv ruimte kelder -1.01 | Onbekend | Onbekend | 2010 | 2
01DM | SBO Het Mozaiek | Valkstraat 2 | 3 Wegklep + servo WT-0071 | NB |  | Siemens | SAS61 | 2021 | 1
01DM | SBO Het Mozaiek | Valkstraat 2 | 3 Wegklep + servo WT-0072 WT-0073 WT0074 | NB |  | Siemens | SAS61 | 2021 | 2
01DM | SBO Het Mozaiek | Valkstraat 2 | Afsluiters | NB | -1.01 | NB | NB | 1971 | 10
01DM | SBO Het Mozaiek | Valkstraat 2 | Afsluiters | NB |  | NB | NB | 1971 | 10
01DM | SBO Het Mozaiek | Valkstraat 2 | Afsluiters vlinder kleppen | PN65 | -1.01 | ERO | Vlinder | 2003 | 2
01DM | SBO Het Mozaiek | Valkstraat 2 | Afsluiters vlinder kleppen | PN65 | -1.01 | ERO | Vlinder | 2003 | 2
01DM | SBO Het Mozaiek | Valkstraat 2 | Overstort ventiel | (395kW 3bar)? |  | Callefi | Sovrappress | 2019 | 2
01DM | SBO Het Mozaiek | Valkstraat 2 | Overstort ventiel | (395kW 3bar)? | cv ruimte kelder -1.01 | Callefi | Sovrappress | 2019 | 2
01DM | SBO Het Mozaiek | Valkstraat 2 | Stranginregelafsluiters | PN18 DN80 | -1.01 | TA | Staf | 2009 | 2
01DM | SBO Het Mozaiek | Valkstraat 2 | Stranginregelafsluiters | PN18 DN80 | -1.01 | TA | Staf | 2009 | 2
01DM | SBO Het Mozaiek | Valkstraat 2 | Verdeler WT-0028 | NVT |  | NVT | NVT | 2021 | 1
01DM | SBO Het Mozaiek | Valkstraat 2 | vlinderklep | n.v.t |  | Econ | n.v.t. | 2021 | 2
01DM | SBO Het Mozaiek | Valkstraat 2 | Overstort ventiel |  | Berging bij de Toiletten.0.65 | Flamco | 165kW 3bar | 2010 | 1
01DM | SBO Het Mozaiek | Valkstraat 2 | Overstort ventiel | NB |  | Flamco | 125kW 3bar | 2020 | 1
01DM | SBO Het Mozaiek | Valkstraat 2 | Afsluiters | Onbekend | -1.01 | Onbekend | Onbekend | 1971 | 10
01DM | SBO Het Mozaiek | Valkstraat 2 | Afsluiters | Onbekend | cv ruimte kelder -1.01 | Onbekend | Onbekend | 1971 | 10
01DM | SBO Het Mozaiek | Valkstraat 2 | Radiatoren kolom | Diverse | 0.19 | NB | Kolom | 1971 | 1
01DM | SBO Het Mozaiek | Valkstraat 2 | Radiatoren kolom | Diverse | algemeen | NB | Kolom | 1971 | 1
01DM | SBO Het Mozaiek | Valkstraat 2 | Radiatoren kolom | Diverse | algemeen | NB | Kolom | 1971 | 1
01DM | SBO Het Mozaiek | Valkstraat 2 | Radiatoren paneel | Diverse | algemeen | NB | Paneel | 1971 | 34
01DM | SBO Het Mozaiek | Valkstraat 2 | Radiatoren paneel | Diverse | Algemeen | NB | Paneel | 1971 | 34
01DM | SBO Het Mozaiek | Valkstraat 2 | Thermostaatknoppen | Diverse | algemeen | Danfos, diverse | Diverse | 1971 | 61
01DM | SBO Het Mozaiek | Valkstraat 2 | Thermostaatknoppen | Diverse | Algemeen | Danfos, diverse | Diverse | 1971 | 61
01DM | SBO Het Mozaiek | Valkstraat 2 | Convector | NB | algemeen | NB | NB | 1971 | 33
01DM | SBO Het Mozaiek | Valkstraat 2 | Convector | NB | Algemeen | NB | NB | 1971 | 33
01DM | SBO Het Mozaiek | Valkstraat 2 | Luchtbehandeling luchtverwarmer WT-0029 | NB | -1.01 | Klima | 70-6603 THSI-720 | 1971 | 1
01DM | SBO Het Mozaiek | Valkstraat 2 | Luchtbehandeling luchtverwarmer WT-0029 | NB | -1.01 | Klima | 70-6603 THSI-720 | 1971 | 1
01DM | SBO Het Mozaiek | Valkstraat 2 | Luchtbehandeling regelklep | NB | -1.01 | Sauter | NB | 1971 | 1
01DM | SBO Het Mozaiek | Valkstraat 2 | Luchtbehandeling regelklep | NB | cv ruimte kelder -1.01 | Sauter | NB | 1971 | 1
01DM | SBO Het Mozaiek | Valkstraat 2 | Luchtbehandeling /Nu -air WT-0031 | 0,245 kW | Dak | NU-AIR | Ventinox | 2010 | 1
01DM | SBO Het Mozaiek | Valkstraat 2 | Luchtbehandeling /Nu -air WT-0031 | 0,245 kW | Dak | NU-AIR | Ventinox | 2010 | 1
01DM | SBO Het Mozaiek | Valkstraat 2 | Luchtbehandeling /Nu -air WT-0031 | 0,245 kW | Dak keuken | NU-AIR | Ventinox | 2010 | 1
01DM | SBO Het Mozaiek | Valkstraat 2 | Ventilator gevel / itho rmv WT-0087 | 700 m3/h 43W |  | Itho | RMV | 2015 | 6
01DM | SBO Het Mozaiek | Valkstraat 2 | Ventilator gevel / itho rmv WT-0087 | 700 m3/h 43W | Algemeen | Itho | RMV | 2015 | 6
01DM | SBO Het Mozaiek | Valkstraat 2 | Dakventilator / J.E. Stork WT-0085 | NB | Dak | J.E. Stork | NB | 2000 | 1
01DM | SBO Het Mozaiek | Valkstraat 2 | Dakventilator / J.E. Stork WT-0085 | NB | Dak | J.E. Stork | NB | 2000 | 1
01DM | SBO Het Mozaiek | Valkstraat 2 | Dakventilator / toilet WT-0045 | NB | Dak | NB | NB | 2003 | 1
01DM | SBO Het Mozaiek | Valkstraat 2 | Dakventilator / toilet WT-0045 | NB | Dak | NB | NB | 2003 | 1
01DM | SBO Het Mozaiek | Valkstraat 2 | Dakventilator / torenjtes | 20-34-60W |  | JE Stork | RPM 19 / 24 | 2020 | 1
01DM | SBO Het Mozaiek | Valkstraat 2 | Dakventilator / torenjtes WT-0035 | 20-34-60W | Dak | JE Stork | RPM 19 / 24 | 2003 | 1
01DM | SBO Het Mozaiek | Valkstraat 2 | Dakventilator / torenjtes WT-0035 | 20-34-60W | Dak | JE Stork | RPM 19 / 24 | 2003 | 1
01DM | SBO Het Mozaiek | Valkstraat 2 | Dakventilator / torenjtes WT-0036 | 20-34-60W |  | JE Stork | RPM 19 / 24 | 2020 | 1
01DM | SBO Het Mozaiek | Valkstraat 2 | Dakventilator / torenjtes WT-0039 | 20-34-60W | Dak | JE Stork | RPM 19 / 24 | 2003 | 1
01DM | SBO Het Mozaiek | Valkstraat 2 | Dakventilator / torenjtes WT-0039 | 20-34-60W | Dak | JE Stork | RPM 19 / 24 | 2003 | 1
01DM | SBO Het Mozaiek | Valkstraat 2 | Dakventilator / torenjtes WT-0041 | 20-34-60W |  | JE Stork | RPM 19 / 24 | 2020 | 1
01DM | SBO Het Mozaiek | Valkstraat 2 | Dakventilator / torenjtes WT-0042 | 20-34-60W |  | JE Stork | RPM 19 / 24 | 2020 | 1
01DM | SBO Het Mozaiek | Valkstraat 2 | Dakventilator / torenjtes WT-0044 | 20-34-60W | Dak | JE Stork | RPM 19 / 24 | 2003 | 1
01DM | SBO Het Mozaiek | Valkstraat 2 | Dakventilator / torenjtes WT-0044 | 20-34-60W | Dak | JE Stork | RPM 19 / 24 | 2003 | 1
01DM | SBO Het Mozaiek | Valkstraat 2 | Dakventilator / Vent Axia WT- 0086 en WT-0046 | NB | Dak | Vent Axia | NB | 2003 | 2
01DM | SBO Het Mozaiek | Valkstraat 2 | Dakventilator / Vent Axia WT- 0086 en WT-0046 | NB | Dak | Vent Axia | NB | 2003 | 2
01DM | SBO Het Mozaiek | Valkstraat 2 | Dakventilator / zehnder vpm WT-0037 | NB |  | Zehnder | VPM | 2010 | 2
01DM | SBO Het Mozaiek | Valkstraat 2 | Dakventilator / zehnder vpm WT-0037 | NB | Dak | Zehnder | VPM | 2010 | 2
01DM | SBO Het Mozaiek | Valkstraat 2 | Dakventilator /MPV 7/14W WT-0033 en WT-0043 | 24/40/78 W | Dak | Orcon | MPV 7/14W | 2003 | 2
01DM | SBO Het Mozaiek | Valkstraat 2 | Dakventilator /MPV 7/14W WT-0033 en WT-0043 | 24/40/78 W | Dak | Orcon | MPV 7/14W | 2003 | 2
01DM | SBO Het Mozaiek | Valkstraat 2 | Ventilator toilet WT-0620 | NB | Toiletten handarbeid lokaal | Daalderop vent. | NB | 2010 | 1
01DM | SBO Het Mozaiek | Valkstraat 2 | Ventilator toilet WT-0620 | NB |  | Daalderop vent. | NB | 2010 | 1
01DM | SBO Het Mozaiek | Valkstraat 2 | Ventilator toilet WT-0620 | NB | toilet 0.21 | Daalderop vent. | NB | 2010 | 1
01DM | SBO Het Mozaiek | Valkstraat 2 | Overwerk regeling WT-0026 | NB | -1.01 | Cenvax | NB | 2003 | 4
01DM | SBO Het Mozaiek | Valkstraat 2 | Overwerk regeling WT-0026 | NB | cv ruimte kelder -1.01 | Cenvax | NB | 2003 | 4
01DM | SBO Het Mozaiek | Valkstraat 2 | Klimaat regeling | Onbekend | -1.01 | Cenvax | Onbekend | 2003 | 1
01DM | SBO Het Mozaiek | Valkstraat 2 | Klimaat regeling WT-0030 | NB |  | PRIVA | BLEU ID C$ C-MX34m | 2021 | 1
01DM | SBO Het Mozaiek | Valkstraat 2 | Lestijden regeling | Onbekend | 0.07 | Hager | Onbekend | 2000 | 1
01GE | SBO De Horst | Kerkveldsweg-Oost 7 | CV-expansievat. WT-1416 | 80 liter | 0.52 | Flamco | Flexcon | 2003 | 1
01GE | SBO De Horst | Kerkveldsweg-Oost 7 | CV-expansievat. WT-1416 | 80 liter | Cv ruimte/ poetshok 0.52 | Flamco | Flexcon | 2003 | 1
01GE | SBO De Horst | Kerkveldsweg-Oost 7 | Afsluiters | (PN25 / 1" )(1 1/2"PN25)(1 1/2"DN25) | 0.26 | SRP | kogel | 2003 | 8
01GE | SBO De Horst | Kerkveldsweg-Oost 7 | Afsluiters | (PN25 / 1" )(1 1/2"PN25)(1 1/2"DN25) | cv ruimte 0.24 | SRP | kogel | 2003 | 8
01GE | SBO De Horst | Kerkveldsweg-Oost 7 | CV-ciculatiepomp WT-1425 | NB | Cv ruimte/opslag 0.26 | Grundfos | UPE 25-80 180 | 2003 | 1
01GE | SBO De Horst | Kerkveldsweg-Oost 7 | Strang inregelafsluiter | DN 25 PN20 150 | Cv ruimte/ opslag 0.26 | TA | Stad 25 | 2003 | 5
01GE | SBO De Horst | Kerkveldsweg-Oost 7 | Strang inregelafsluiter | DN 25 PN20 150 | Cv ruimte/ opslag 0.26 | TA | Stad 25 | 2003 | 5
01GE | SBO De Horst | Kerkveldsweg-Oost 7 | C.V.-ketel HR WT-1413 | 61kW | Cv ruimte/ poetshok 0.52 | Remeha | Quinta 65 | 2003 | 1
01GE | SBO De Horst | Kerkveldsweg-Oost 7 | C.V.-ketel HR WT-1413 | 61kW | cv ruimte/ poetshok 0.52 | Remeha | Quinta 65 | 2003 | 1
01GE | SBO De Horst | Kerkveldsweg-Oost 7 | CV-ciculatiepomp WT-1412 | NB | Cv ruimte/ poetshok 0.52 | Grundfos | UPE 25-80 180 | 2003 | 1
01GE | SBO De Horst | Kerkveldsweg-Oost 7 | CV-expansievat. WT-1417 | 50 liter | Cv ruimte/ poetshok 0.52 | Flamco | Flexcon | 2003 | 1
01GE | SBO De Horst | Kerkveldsweg-Oost 7 | CV-expansievat. WT-1417 | 50 liter | Cv ruimte/ poetshok 0.52 | Flamco | Flexcon | 2003 | 1
01GE | SBO De Horst | Kerkveldsweg-Oost 7 | CV ketel 1 / HR WT-1420 | 40kW | cv ruimte 0.26 | Remeha | Quinta 45 | 2003 | 1
01GE | SBO De Horst | Kerkveldsweg-Oost 7 | CV ketel 2 /HR WT-1424 | 40kW | cv ruimte 0.26 | Remeha | Quinta 45 | 2003 | 1
01GE | SBO De Horst | Kerkveldsweg-Oost 7 | CV-ciculatiepomp WT-1394 | NB | Verlaagd plafond Handvaardigheid 0.28 | Grundfos | UPE 25-40 180 | 2003 | 1
01GE | SBO De Horst | Kerkveldsweg-Oost 7 | CV-ciculatiepomp WT-1394 | NB | Verlaagd plafond Handvaardigheid 0.28 | Grundfos | UPE 25-40 180 | 2003 | 1
01GE | SBO De Horst | Kerkveldsweg-Oost 7 | CV-ciculatiepomp WT-1394 | NB | Verlaagd plafond Speelzaal 0.28 | Grundfos | UPE 25-40 180 | 2003 | 1
01GE | SBO De Horst | Kerkveldsweg-Oost 7 | CV-ciculatiepomp WT-1394 | NB | Verlaagd plafond Speelzaal 0.28 | Grundfos | UPE 25-40 180 | 2003 | 1
01GE | SBO De Horst | Kerkveldsweg-Oost 7 | CV-ciculatiepomp WT-1408 | NB | Verlaagdplafond computer ruimte 0.08 | Grundfos | UPE 25-40 180 | 2003 | 1
01GE | SBO De Horst | Kerkveldsweg-Oost 7 | CV-ciculatiepomp WT-1408 | NB | Verlaagdplafond computer ruimte 0.08 | Grundfos | UPE 25-40 180 | 2003 | 1
01GE | SBO De Horst | Kerkveldsweg-Oost 7 | Warmtewisselaar WT-1422 |  |  |  |  | 2003 | 1
01GE | SBO De Horst | Kerkveldsweg-Oost 7 | Warmtewisselaar WT-1422 |  |  |  |  | 2003 | 1
01GE | SBO De Horst | Kerkveldsweg-Oost 7 | Warmtewisselaar WT-1422 |  |  |  |  | 2003 | 1
01GE | SBO De Horst | Kerkveldsweg-Oost 7 | Stelmotor WT-1415 | 2 W | Cv ruimte/poetshok 0.52 | Belimo | LR 24 - SR | 2003 | 1
01GE | SBO De Horst | Kerkveldsweg-Oost 7 | Open Verdeler WT-1423 | NB | Cv ruimt 0.26 | Remeha | NB | 2003 | 1
01GE | SBO De Horst | Kerkveldsweg-Oost 7 | Open Verdeler WT-1423 | NB | Cv ruimt 0.26 | Remeha | NB | 2003 | 1
01GE | SBO De Horst | Kerkveldsweg-Oost 7 | Open Verdeler WT-1423 | NB | cv ruimte 0.24 | Remeha | NB | 2003 | 1
01GE | SBO De Horst | Kerkveldsweg-Oost 7 | Stelmotor WT-1414 | 2 W | Cv ruimte/poetshok 0.52 | Belimo | LR 24 - SR | 2003 | 1
01GE | SBO De Horst | Kerkveldsweg-Oost 7 | Overstortventiel | 165kW 3bar | Cv ruimte/opslag 0.26 | Flamco | Prescon | 2003 | 3
01GE | SBO De Horst | Kerkveldsweg-Oost 7 | Overstortventiel | 165kW 3bar | cv ruimte 0.26 | Flamco | Prescon | 2003 | 3
01GE | SBO De Horst | Kerkveldsweg-Oost 7 | strangafsluiters | DN 40 1 1/2 PN20 150 | Cv ruimte/poetshok 0.52 | TA | Stad 40 | 2003 | 2
01GE | SBO De Horst | Kerkveldsweg-Oost 7 | strangafsluiters | DN 40 1 1/2 PN20 150 | Cv ruimte/poetshok 0.52 | TA | Stad 40 | 2003 | 2
01GE | SBO De Horst | Kerkveldsweg-Oost 7 | strangafsluiters | DN 40 1 1/2 PN20 150 | Cv ruimte/poetshok 0.52 | TA | Stad 40 | 2003 | 2
01GE | SBO De Horst | Kerkveldsweg-Oost 7 | Stelmotor WT-1395 | 2 W | Verlaagd plafond Handvaardigheid 0.28 | Belimo | LR 24 - SR | 2003 | 1
01GE | SBO De Horst | Kerkveldsweg-Oost 7 | Stelmotor WT-1395 | 2 W | Verlaagd plafond Handvaardigheid 0.28 | Belimo | LR 24 - SR | 2003 | 1
01GE | SBO De Horst | Kerkveldsweg-Oost 7 | Stelmotor WT-1409 | 2 W | Verlaagdplafond computer ruimte 0.08 | Belimo | LR 24 - SR | 2003 | 1
01GE | SBO De Horst | Kerkveldsweg-Oost 7 | Stelmotor WT-1409 | 2 W | Verlaagdplafond computer ruimte 0.08 | Belimo | LR 24 - SR | 2003 | 1
01GE | SBO De Horst | Kerkveldsweg-Oost 7 | Radiatoren | 450/600/900/10/12/13/16/18/20/21/22/2433/35/37/38X100Watt | Algemeen | Onbekend | 21/22/33 | 2003 | 41
01GE | SBO De Horst | Kerkveldsweg-Oost 7 | Radiatoren | 450/600/900/10/12/13/16/18/20/21/22/2433/35/37/38X100Watt | Algemeen | Onbekend | 21/22/33 | 2003 | 41
01GE | SBO De Horst | Kerkveldsweg-Oost 7 | Thermostaatkranen | NB | Algemeen | Comap | Sensity | 2003 | 41
01GE | SBO De Horst | Kerkveldsweg-Oost 7 | Thermostaatkranen | NB | Algemeen | Comap | Sensity | 2003 | 41
01GE | SBO De Horst | Kerkveldsweg-Oost 7 | Dakventilatiekap | zie lbk | Dak | Onbekend | Metaal | 2003 | 3
01GE | SBO De Horst | Kerkveldsweg-Oost 7 | Dakventilatiekap | zie lbk | Dak | Onbekend | Metaal | 2003 | 3
01GE | SBO De Horst | Kerkveldsweg-Oost 7 | ventilatorbox WT-1404 | 750m3/h opvoerhoogte 120Pa | Verlaagd plafond / WC ruimte 0.16 | inatherm | IRE 250 B | 2003 | 1
01GE | SBO De Horst | Kerkveldsweg-Oost 7 | ventilatorbox WT-1404 | 750m3/h opvoerhoogte 120Pa | Verlaagd plafond / WC ruimte 0.16 | inatherm | IRE 250 B | 2003 | 1
01GE | SBO De Horst | Kerkveldsweg-Oost 7 | ventilatorbox WT-1398 | 750m3/h opvoerhoogte 120Pa | Verlaagd plafond / WC ruimte 0.22 | inatherm | IRE 250 B | 2003 | 1
01GE | SBO De Horst | Kerkveldsweg-Oost 7 | ventilatorbox WT-1398 | 750m3/h opvoerhoogte 120Pa | Verlaagd plafond / WC ruimte 0.22 | inatherm | IRE 250 B | 2003 | 1
01GE | SBO De Horst | Kerkveldsweg-Oost 7 | ventilatorbox WT-1400 | 750m3/h opvoerhoogte 120Pa | Verlaagd plafond / WC ruimte 0.35 | inatherm | IRE 250 B | 2003 | 1
01GE | SBO De Horst | Kerkveldsweg-Oost 7 | ventilatorbox WT-1400 | 750m3/h opvoerhoogte 120Pa | Verlaagd plafond / WC ruimte 0.35 | inatherm | IRE 250 B | 2003 | 1
01GE | SBO De Horst | Kerkveldsweg-Oost 7 | ventilatorbox WT-1402 | 750m3/h opvoerhoogte 120Pa | Verlaagd plafond / WC ruimte 0.41 | inatherm | IRE 250 B | 2003 | 1
01GE | SBO De Horst | Kerkveldsweg-Oost 7 | ventilatorbox WT-1402 | 750m3/h opvoerhoogte 120Pa | Verlaagd plafond / WC ruimte 0.41 | inatherm | IRE 250 B | 2003 | 1
01GE | SBO De Horst | Kerkveldsweg-Oost 7 | ventilatorbox WT-1392 | 665/900m3/h opvoerhoogte 330/210Pa | Verlaagd plafond Conciërge kantoor 0.08 | inatherm | IRE 250 C | 2003 | 1
01GE | SBO De Horst | Kerkveldsweg-Oost 7 | ventilatorbox WT-1392 | 665/900m3/h opvoerhoogte 330/210Pa | Verlaagd plafond Conciërge kantoor 0.08 | inatherm | IRE 250 C | 2003 | 1
01GE | SBO De Horst | Kerkveldsweg-Oost 7 | ventilatorbox WT-1396 | NB | Verlaagd plafond Speelzaal 0.49 | inatherm | IRE 500 A | 2003 | 1
01GE | SBO De Horst | Kerkveldsweg-Oost 7 | ventilatorbox WT-1396 | NB | Verlaagd plafond Speelzaal 0.49 | inatherm | IRE 500 A | 2003 | 1
01GE | SBO De Horst | Kerkveldsweg-Oost 7 | Pijpventilator algemeen WT-1405 | NB | Verlaagd plafond WC ruimte 0.16 | Rucon | CK 125C aut. TK | 2003 | 1
01GE | SBO De Horst | Kerkveldsweg-Oost 7 | Pijpventilator algemeen WT-1405 | NB | Verlaagd plafond WC ruimte 0.16 | Rucon | CK 125C aut. TK | 2003 | 1
01GE | SBO De Horst | Kerkveldsweg-Oost 7 | Pijpventilator algemeen WT-1399 | NB | Verlaagd plafond WC ruimte 0.22 | Rucon | CK 125C aut. TK | 2003 | 1
01GE | SBO De Horst | Kerkveldsweg-Oost 7 | Pijpventilator algemeen WT-1399 | NB | Verlaagd plafond WC ruimte 0.22 | Rucon | CK 125C aut. TK | 2003 | 1
01GE | SBO De Horst | Kerkveldsweg-Oost 7 | Pijpventilator algemeen WT-1401 | NB | Verlaagd plafond WC ruimte 0.35 | Rucon | CK 125C aut. TK | 2003 | 1
01GE | SBO De Horst | Kerkveldsweg-Oost 7 | Pijpventilator algemeen WT-1401 | NB | Verlaagd plafond WC ruimte 0.35 | Rucon | CK 125C aut. TK | 2003 | 1
01GE | SBO De Horst | Kerkveldsweg-Oost 7 | Pijpventilator algemeen WT-1403 | NB | Verlaagd plafond WC ruimte 0.41 | Rucon | CK 125C aut. TK | 2003 | 1
01GE | SBO De Horst | Kerkveldsweg-Oost 7 | Pijpventilator algemeen WT-1403 | NB | Verlaagd plafond WC ruimte 0.41 | Rucon | CK 125C aut. TK | 2003 | 1
01GE | SBO De Horst | Kerkveldsweg-Oost 7 | Pijpventilator algemeen WT-1406 | NB | Verlaagdplafond Cv ruimte achterdoor 0.26 | Rucon | CK 125C aut. TK | 2003 | 1
01GE | SBO De Horst | Kerkveldsweg-Oost 7 | Pijpventilator algemeen WT-1406 | NB | Verlaagdplafond Cv ruimte achterdoor 0.26 | Rucon | CK 125C aut. TK | 2003 | 1
01GE | SBO De Horst | Kerkveldsweg-Oost 7 | Luchtbehandelingskast WT-1407 | SFP kW/m3/s 0.59 | 0.52 | GEA ATPicco | 10.05 IVBV | 2003 | 1
01GE | SBO De Horst | Kerkveldsweg-Oost 7 | Luchtbehandelingskast WT-1407 | SFP kW/m3/s 0.59 | 0.52 | GEA ATPicco | 10.05 IVBV | 2003 | 1
01GE | SBO De Horst | Kerkveldsweg-Oost 7 | Luchtbehandelingskast WT-1397 | SFP kW/m3/s 0.78 | Verlaagd plafond Speelzaal 0.49 | GEA | 15.06 IVBV | 2003 | 1
01GE | SBO De Horst | Kerkveldsweg-Oost 7 | Luchtbehandelingskast WT-1397 | SFP kW/m3/s 0.78 | Verlaagd plafond Speelzaal 0.49 | GEA | 15.06 IVBV | 2003 | 1
01GE | SBO De Horst | Kerkveldsweg-Oost 7 | Regelkast met klimaat regeling WT-1421 | NB | Cv ruimte / poetshok 0.52 | Priva | Compri HX | 2003 | 1
01GE | SBO De Horst | Kerkveldsweg-Oost 7 | Regelkast met klimaat regeling WT-1421 | NB | Cv ruimte / poetshok 0.52 | Priva | Compri HX | 2003 | 1
01GE | SBO De Horst | Kerkveldsweg-Oost 7 | Regelkast met klimaat regeling WT-1421 | NB | cv ruimte / poetshok 0.52 | Priva | Compri HX | 2003 | 1
03GW | Kindcentrum de Loft | Berkenlaan 52 | Gasketel Remeha Quinta 45 KW | 45 kw | Ruimte 17 | Remeha | Quinta 45 | 2006 | 1
03GW | Kindcentrum de Loft | Berkenlaan 52 | Gasketel Remeha Quinta 45 KW | 45 kw | Ruimte 17 | Remeha | Quinta 45 | 2006 | 1
03GW | Kindcentrum de Loft | Berkenlaan 52 | Gasketel Topline HR 30 | 30 KW | Ruimte 18 | Nefit | Topline HR 30 | 2010 | 1
03GW | Kindcentrum de Loft | Berkenlaan 52 | Gasketel Topline HR 30 | 30 KW | Ruimte 18 | Nefit | Topline HR 30 | 2010 | 1
03GW | Kindcentrum de Loft | Berkenlaan 52 | Gasketel Nefit economyline 43 KW | 43 kw | Ruimte 2 | Nefit | Ecomline exellent HR 43 | 2002 | 1
03GW | Kindcentrum de Loft | Berkenlaan 52 | Gasketel Nefit economyline 43 KW | 43 kw | Ruimte 2 | Nefit | Ecomline exellent HR 43 | 2002 | 1
03GW | Kindcentrum de Loft | Berkenlaan 52 | Voorraadboiler elektrisch 10 l | NB |  | NB | NB | 2021 | 3
03GW | Kindcentrum de Loft | Berkenlaan 52 | Voorraadboiler elektrisch < 30 l | 15 L | Ruimte 23 | Plieger | Close in | 2017 | 1
03GW | Kindcentrum de Loft | Berkenlaan 52 | Expansievat CV-installatie 18 - 25 liter | 25 L - 1 bar | Ruimte 17 | Reflex N | NB | 2006 | 1
03GW | Kindcentrum de Loft | Berkenlaan 52 | Expansievat CV-installatie 18 - 25 liter | 25 L - 1 bar | Ruimte 17 | Reflex N | NB | 2006 | 1
03GW | Kindcentrum de Loft | Berkenlaan 52 | Overstort ventiel | 3 bar - 120 kw | Ruimte 17 | Pentec | NB | 2006 | 1
03GW | Kindcentrum de Loft | Berkenlaan 52 | Overstort ventiel | 3 bar - 120 kw | Ruimte 17 | Pentec | NB | 2006 | 1
03GW | Kindcentrum de Loft | Berkenlaan 52 | Expansievat CV-installatie 18 - 25 liter | 25 liter - 1 bar | Ruimte 18 | Reflex | NB | 2010 | 1
03GW | Kindcentrum de Loft | Berkenlaan 52 | Expansievat CV-installatie 18 - 25 liter | 25 liter - 1 bar | Ruimte 18 | Reflex | NB | 2010 | 1
03GW | Kindcentrum de Loft | Berkenlaan 52 | Overstort ventiel | 3 Bar 125 kw | Ruimte 18 | Pentec | NB | 2010 | 1
03GW | Kindcentrum de Loft | Berkenlaan 52 | Overstort ventiel | 3 Bar 125 kw | Ruimte 18 | Pentec | NB | 2010 | 1
03GW | Kindcentrum de Loft | Berkenlaan 52 | Klepafsluiter warmtedistributie DN 32 | DN 32 | Ruimte 2 | NB | Kogelafsluiter | 2002 | 1
03GW | Kindcentrum de Loft | Berkenlaan 52 | Klepafsluiter warmtedistributie DN 32 | DN 32 | Ruimte 2 | NB | Kogelafsluiter | 2002 | 1
03GW | Kindcentrum de Loft | Berkenlaan 52 | Overstort ventiel | 3 Bar | Ruimte 2 | Flamco | 125 | 2020 | 1
03GW | Kindcentrum de Loft | Berkenlaan 52 | Plaatradiatoren algemeen | NB | Algemeen | NB | NB | 1989 | 1
03GW | Kindcentrum de Loft | Berkenlaan 52 | Plaatradiatoren algemeen | NB | Algemeen | NB | NB | 1989 | 1
03GW | Kindcentrum de Loft | Berkenlaan 52 | Thermostatische kraan radiator | NB | Algemeen | NB | NB | 1989 | 1
03GW | Kindcentrum de Loft | Berkenlaan 52 | Thermostatische kraan radiator | NB | Algemeen | NB | NB | 1989 | 1
03GW | Kindcentrum de Loft | Berkenlaan 52 | Expansievat CV-installatie 35 - 50 liter | 35 L 1 bar | Ruimte 2 | Flamco | Flexcon | 2002 | 1
03GW | Kindcentrum de Loft | Berkenlaan 52 | Expansievat CV-installatie 35 - 50 liter | 35 L 1 bar | Ruimte 2 | Flamco | Flexcon | 2002 | 1
03GW | Kindcentrum de Loft | Berkenlaan 52 | Luchtbehandelingskast toevoer + WTW 0,6 - 1,4 m3/s | NB | Ruimte 3,5,7,11,13,14,16,19,20,21 | Air master | Air master 2 - 800 | 2010 | 10
03GW | Kindcentrum de Loft | Berkenlaan 52 | Luchtbehandelingskast toevoer + WTW 0,6 - 1,4 m3/s | NB | Diverse ruimtes | Air master | Air master 2 - 800 | 2010 | 10
03GW | Kindcentrum de Loft | Berkenlaan 52 | Centrale regelkast CV-installatie / overwerktimer | NB | Ruimte 18 | UVR 1611 | NB | 2010 | 1
03GW | Kindcentrum de Loft | Berkenlaan 52 | Centrale regelkast CV-installatie / overwerktimer | NB | Ruimte 18 | UVR 1611 | NB | 2010 | 1
04EP1 | So/Vso Xaverius | Valkstraat 2a | CV-ketel 2 WT-0038 | 45kW | 1.11 | Remeha bv | Quinta pro 45 | 2016 | 1
04EP1 | So/Vso Xaverius | Valkstraat 2a | CV-ketel 1 WT-0049 | 60kW | 1e verdiep. opstellings ruimte 1.11 | Remeha bv | W60 eco | 2000 | 1
04EP1 | So/Vso Xaverius | Valkstraat 2a | CV-ketel 1 WT-0049 | 60kW | 1e verdiep. opstellings ruimte 1.11 | Remeha bv | W60 eco | 2000 | 1
04EP1 | So/Vso Xaverius | Valkstraat 2a | CV-pomp WT-0047 | 25-70 130 | 1.11 | Grundfoss | UPS | 2016 | 1
04EP1 | So/Vso Xaverius | Valkstraat 2a | CV-pomp WT-0048 | 32-80 180 | 1e verdiep. opstellings ruimte 1.11 | Grundfoss | UPS | 2009 | 1
04EP1 | So/Vso Xaverius | Valkstraat 2a | CV-pomp WT-0048 | 32-80 180 | 1.11 | Grundfoss | UPS | 2009 | 1
04EP1 | So/Vso Xaverius | Valkstraat 2a | CV-ketel 3 WT-0051 | 65kW | 1e verdiep. opstellings ruimte 1.11 | Remeha bv | Pro 65 | 2011 | 1
04EP1 | So/Vso Xaverius | Valkstraat 2a | CV-ketel 3 WT-0051 | 65kW | 1e verdiep. opstellings ruimte 1.11 | Remeha bv | Pro 65 | 2011 | 1
04EP1 | So/Vso Xaverius | Valkstraat 2a | CV-ketel 3 WT-0051 | 65kW | 1.11 | Remeha bv | Pro 65 | 2011 | 1
04EP1 | So/Vso Xaverius | Valkstraat 2a | CV-ketel 4 | 65kW | 1.11 | Remeha bv | Quinta ace 65 | 2020 | 1
04EP1 | So/Vso Xaverius | Valkstraat 2a | CV-pomp WT-0050 | 25-70 130 | 1e verdiep. opstellings ruimte 1.11 | Grundfoss | UPS | 2010 | 1
04EP1 | So/Vso Xaverius | Valkstraat 2a | CV-pomp WT-0050 | 25-70 130 | 1.11 | Grundfoss | UPS | 2010 | 1
04EP1 | So/Vso Xaverius | Valkstraat 2a | CV-pomp WT-0052 | 4 t/m 63 W |  | Grundfoss | UPM2 25-70 130 | 2020 | 1
04EP1 | So/Vso Xaverius | Valkstraat 2a | Leidingen algemeen |  | Installatie |  |  | 0 | 888
04EP1 | So/Vso Xaverius | Valkstraat 2a | Afsluiters | DN32 | 1e verdiep. opstellings ruimte 1.11 | Comap | NB | 2000 | 8
04EP1 | So/Vso Xaverius | Valkstraat 2a | Afsluiters | DN32 | 1.11 | Comap | NB | 2000 | 8
04EP1 | So/Vso Xaverius | Valkstraat 2a | CV-expansievat WT-0089, WT-0090 en WT-0091 | 50 liter 1bar | 1e verdiep. opstellings ruimte 1.11 | CIMM | ERE | 2000 | 3
04EP1 | So/Vso Xaverius | Valkstraat 2a | CV-expansievat WT-0089, WT-0090 en WT-0091 | 50 liter 1bar | 1.11 | CIMM | ERE | 2000 | 3
04EP1 | So/Vso Xaverius | Valkstraat 2a | Overstortventiel | 3bar 120kW | 1e verdiep. opstellings ruimte 1.11 | Pentec | NB | 2012 | 4
04EP1 | So/Vso Xaverius | Valkstraat 2a | Overstortventiel | 3bar 120kW | 1.11 | Pentec | NB | 2012 | 4
04EP1 | So/Vso Xaverius | Valkstraat 2a | Radiator thermostaatknop | NB | algemeen | Danfoss | Thermostaat | 2000 | 42
04EP1 | So/Vso Xaverius | Valkstraat 2a | Radiator thermostaatknop | NB | Algemeen | Danfoss | Thermostaat | 2000 | 42
04EP1 | So/Vso Xaverius | Valkstraat 2a | Radiatoren | Diverse | algemeen | NB | Paneel met convector | 2000 | 42
04EP1 | So/Vso Xaverius | Valkstraat 2a | Radiatoren | Diverse | Algemeen | NB | Paneel met convector | 2000 | 42
04EP1 | So/Vso Xaverius | Valkstraat 2a | Doorvoer dak ventilatiekap |  |  | Onbekend |  | 2000 | 2
04EP1 | So/Vso Xaverius | Valkstraat 2a | Doorvoer dak ventilatiekap |  |  | Onbekend |  | 2000 | 2
04EP1 | So/Vso Xaverius | Valkstraat 2a | Afzuigkap |  |  | Onbekend |  | 2000 | 2
04EP1 | So/Vso Xaverius | Valkstraat 2a | Afzuigkap |  | 0.14 | Onbekend |  | 2000 | 2
04EP1 | So/Vso Xaverius | Valkstraat 2a | Dakventilator algemeen WT-0081 en WT-0082 Hoge dak.WT-0083 en WT-0084 Lage dak | NB | Dak | J.E. Storkair | NB | 2000 | 4
04EP1 | So/Vso Xaverius | Valkstraat 2a | Dakventilator algemeen WT-0081 en WT-0082 Hoge dak.WT-0083 en WT-0084 Lage dak | NB | Dak | J.E. Storkair | NB | 2000 | 4
04EP1 | So/Vso Xaverius | Valkstraat 2a | Dakventilator algemeen WT-0081 en WT-0082 Hoge dak.WT-0083 en WT-0084 Lage dak | NB | Dak | J.E. Storkair | NB | 2000 | 4
04EP1 | So/Vso Xaverius | Valkstraat 2a | Regelkast | NB |  | NB | NB | 2013 | 1
04EP1 | So/Vso Xaverius | Valkstraat 2a | Regelkast | NB | 1.11 | NB | NB | 2013 | 1
04EP1 | So/Vso Xaverius | Valkstraat 2a | Vrijprogameerbare universele regeling WT-0054 | NB |  | Technische Alternative | UVR 1611 | 2013 | 1
04EP1 | So/Vso Xaverius | Valkstraat 2a | Vrijprogameerbare universele regeling WT-0054 | NB | 1.11 | Technische Alternative | UVR 1611 | 2013 | 1
04EP1 | So/Vso Xaverius | Valkstraat 2a | Overwerk regeling | NB | algemeen | Rovai | DOT-U/1 | 2000 | 2
04EP1 | So/Vso Xaverius | Valkstraat 2a | Overwerk regeling | NB | Algemeen | Rovai | DOT-U/1 | 2000 | 2
04EP3hoofdgebou | Hoofdgebouw Xaverius | Ovenhovenerstraat 31 | C.V.-ketel WT-0064 | 65kW | kelder -1.02 | Remeha | Quinta 65 | 2006 | 1
04EP3hoofdgebou | Hoofdgebouw Xaverius | Ovenhovenerstraat 31 | C.V.-ketel WT-0064 | 65kW | kelder -1.02 | Remeha | Quinta 65 | 2006 | 1
04EP3hoofdgebou | Hoofdgebouw Xaverius | Ovenhovenerstraat 31 | C.V.-ketel WT-0065 | 65kW | kelder -1.02 | Remeha | Quinta 65 | 2006 | 1
04EP3hoofdgebou | Hoofdgebouw Xaverius | Ovenhovenerstraat 31 | C.V.-ketel WT-0065 | 65kW | kelder -1.02 | Remeha | Quinta 65 | 2006 | 1
04EP3hoofdgebou | Hoofdgebouw Xaverius | Ovenhovenerstraat 31 | C.V.-ketel WT-0065 | 65kW | kelder -1.02 | Remeha | Quinta 65 | 2006 | 1
04EP3hoofdgebou | Hoofdgebouw Xaverius | Ovenhovenerstraat 31 | C.V.-ketel WT-0163 | 65kW | kelder -1.02 | Remeha | Quinta 65 | 2006 | 1
04EP3hoofdgebou | Hoofdgebouw Xaverius | Ovenhovenerstraat 31 | C.V.-ketel WT-0163 | 65kW | -1.02 | Remeha | Quinta 65 | 2006 | 1
04EP3hoofdgebou | Hoofdgebouw Xaverius | Ovenhovenerstraat 31 | C.V.-ketel WT-0163 | 65kW | kelder -1.02 | Remeha | Quinta 65 | 2006 | 1
04EP3hoofdgebou | Hoofdgebouw Xaverius | Ovenhovenerstraat 31 | CV-circulatiepomp WT-0167 | Onbekend | kelder -1.02 | Wilo | P 40/100 R PN6 | 1999 | 1
04EP3hoofdgebou | Hoofdgebouw Xaverius | Ovenhovenerstraat 31 | CV-circulatiepomp WT-0167 | Onbekend | kelder -1.02 | Wilo | P 40/100 R PN6 | 1999 | 1
04EP3hoofdgebou | Hoofdgebouw Xaverius | Ovenhovenerstraat 31 | C.V.-ketel WT-0058 | 45kW | Pavalioen / berging 0.13 | Nefit | Topline | 2014 | 1
04EP3hoofdgebou | Hoofdgebouw Xaverius | Ovenhovenerstraat 31 | C.V.-ketel WT-0058 | 45kW | berging N 0.13 | Nefit | Topline | 2014 | 1
04EP3hoofdgebou | Hoofdgebouw Xaverius | Ovenhovenerstraat 31 | Electro boiler 80-250 liter WT-0168 | 160 Liter 20 bar | -1.02 | Nibe | Pub2 DS1-160L | 2016 | 1
04EP3hoofdgebou | Hoofdgebouw Xaverius | Ovenhovenerstraat 31 | CV-expansievat WT-0159 | 50 Liter 6 bar | berging N 0.13 | Reflex | Refelx N | 2007 | 1
04EP3hoofdgebou | Hoofdgebouw Xaverius | Ovenhovenerstraat 31 | CV-expansievat WT-0159 | 50 Liter 6 bar | berging N 0.13 | Reflex | Refelx N | 2007 | 1
04EP3hoofdgebou | Hoofdgebouw Xaverius | Ovenhovenerstraat 31 | CV-expansievat WT-0159 | 50 Liter 6 bar | N 0.13 | Reflex | Refelx N | 2007 | 1
04EP3hoofdgebou | Hoofdgebouw Xaverius | Ovenhovenerstraat 31 | 3 Wegklep + servo WT-0182 | Onbekend | kelder -1.02 | Honywell | Elektrisch bediend | 2016 | 1
04EP3hoofdgebou | Hoofdgebouw Xaverius | Ovenhovenerstraat 31 | Afsluiters | Onbekend | -1.02 | WHB | 61975B | 1965 | 2
04EP3hoofdgebou | Hoofdgebouw Xaverius | Ovenhovenerstraat 31 | Afsluiters | Onbekend | kelder -1.02 | WHB | 61975B | 1965 | 2
04EP3hoofdgebou | Hoofdgebouw Xaverius | Ovenhovenerstraat 31 | Afsluiters | Onbekend | kelder -1.02 | WHB | 61975B | 1965 | 2
04EP3hoofdgebou | Hoofdgebouw Xaverius | Ovenhovenerstraat 31 | CV-expansievat WT-0166 | 200 Liter 1.5 bar | kelder -1.02 | Flamco | Flexcon | 2005 | 1
04EP3hoofdgebou | Hoofdgebouw Xaverius | Ovenhovenerstraat 31 | CV-expansievat WT-0166 | 200 Liter 1.5 bar | -1.02 | Flamco | Flexcon | 2005 | 1
04EP3hoofdgebou | Hoofdgebouw Xaverius | Ovenhovenerstraat 31 | Leidingverzamelaar WT-0173 | Aansluiting voor 4 ketels | -1.02 | Remeha | Onbekend | 2006 | 1
04EP3hoofdgebou | Hoofdgebouw Xaverius | Ovenhovenerstraat 31 | Leidingverzamelaar WT-0173 | Aansluiting voor 4 ketels | kelder -1.02 | Remeha | Onbekend | 2006 | 1
04EP3hoofdgebou | Hoofdgebouw Xaverius | Ovenhovenerstraat 31 | Leidingverzamelaar WT-0173 | Aansluiting voor 4 ketels | kelder -1.02 | Remeha | Onbekend | 2006 | 1
04EP3hoofdgebou | Hoofdgebouw Xaverius | Ovenhovenerstraat 31 | Leidingverzamelaar WT-0173 | Aansluiting voor 4 ketels | -1.02 | Remeha | Onbekend | 2006 | 1
04EP3hoofdgebou | Hoofdgebouw Xaverius | Ovenhovenerstraat 31 | Open verdeler WT-0174 | Onbekend | -1.02 | Onbekend | Onbekend | 2006 | 1
04EP3hoofdgebou | Hoofdgebouw Xaverius | Ovenhovenerstraat 31 | Open verdeler WT-0174 | Onbekend | kelder -1.02 | Onbekend | Onbekend | 2006 | 1
04EP3hoofdgebou | Hoofdgebouw Xaverius | Ovenhovenerstraat 31 | Open verdeler WT-0174 | Onbekend | -1.02 | Onbekend | Onbekend | 2006 | 1
04EP3hoofdgebou | Hoofdgebouw Xaverius | Ovenhovenerstraat 31 | Radiatoren kolom | Diverse | algemeen | Diverse | Diverse | 1965 | 31
04EP3hoofdgebou | Hoofdgebouw Xaverius | Ovenhovenerstraat 31 | Radiatoren kolom | Diverse | Algemeen | Diverse | Diverse | 1965 | 31
04EP3hoofdgebou | Hoofdgebouw Xaverius | Ovenhovenerstraat 31 | Radiatoren paneel | Diverse | algemeen | Thermorad | Diverse | 1990 | 29
04EP3hoofdgebou | Hoofdgebouw Xaverius | Ovenhovenerstraat 31 | Radiatoren paneel | Diverse | Algemeen | Thermorad | Diverse | 1990 | 29
04EP3hoofdgebou | Hoofdgebouw Xaverius | Ovenhovenerstraat 31 | Thermostaatknoppen | Diverse | 0.07 | Diverse | Diverse | 1970 | 59
04EP3hoofdgebou | Hoofdgebouw Xaverius | Ovenhovenerstraat 31 | Thermostaatknoppen | Diverse | algemeen | Diverse | Diverse | 1970 | 59
04EP3hoofdgebou | Hoofdgebouw Xaverius | Ovenhovenerstraat 31 | Thermostaatknoppen | Diverse | Algemeen | Diverse | Diverse | 1970 | 59
04EP3hoofdgebou | Hoofdgebouw Xaverius | Ovenhovenerstraat 31 | Cascade regeling WT-0581 | 203 V˜ 50 Hz 6VA | -1.02 | Remeha | rematic MC | 2006 | 1
04EP3hoofdgebou | Hoofdgebouw Xaverius | Ovenhovenerstraat 31 | Cascade regeling WT-0581 | 203 V˜ 50 Hz 6VA | kelder | Remeha | rematic MC | 2006 | 1
04EP3hoofdgebou | Hoofdgebouw Xaverius | Ovenhovenerstraat 31 | Cascade regeling WT-0581 | 203 V˜ 50 Hz 6VA | -1.02 | Remeha | rematic MC | 2006 | 1
04EP3hoofdgebou | Hoofdgebouw Xaverius | Ovenhovenerstraat 31 | Regelkast WT-0176 | Onbekend | kelder -1.02 | Onbekend | Onbekend | 1965 | 1
04EP3hoofdgebou | Hoofdgebouw Xaverius | Ovenhovenerstraat 31 | Regelkast WT-0176 | Onbekend | -1.02 | Onbekend | Onbekend | 1965 | 1
04EP3hoofdgebou | Hoofdgebouw Xaverius | Ovenhovenerstraat 31 | Regelklok / Overwerk | Onbekend | N.013 | Onbekend | Onbekend | 2006 | 1
04EP3hoofdgebou | Hoofdgebouw Xaverius | Ovenhovenerstraat 31 | Regelklok / Overwerk | Onbekend | N 0.13 | Onbekend | Onbekend | 2006 | 1
04EP3hoofdgebou | Hoofdgebouw Xaverius | Ovenhovenerstraat 31 | CV universele regeling WT-0161 | Onbekend | Prevap gebouw / technische ruimte N0.13 | Technische alternatieve | UVR 1611 | 2014 | 1
04EP3hoofdgebou | Hoofdgebouw Xaverius | Ovenhovenerstraat 31 | CV universele regeling WT-0161 | Onbekend | N 0.13 | Technische alternatieve | UVR 1611 | 2014 | 1
04EP3hoofdgebou | Hoofdgebouw Xaverius | Ovenhovenerstraat 31 | Overwerk regeling WT-0162 | Onbekend | Prevap gebouw / technische ruimte N0.13 | Onbekend | Onbekend | 2014 | 1
04EP3hoofdgebou | Hoofdgebouw Xaverius | Ovenhovenerstraat 31 | Overwerk regeling WT-0162 | Onbekend | N 0.13 | Onbekend | Onbekend | 2014 | 1
04EP3hoofdgebou | Hoofdgebouw Xaverius | Ovenhovenerstraat 31 | Signaalhoorn | Onbekend |  | Onbekend | Onbekend | 1992 | 4
04EP3hoofdgebou | Hoofdgebouw Xaverius | Ovenhovenerstraat 31 | Signaalhoorn | Onbekend |  | Onbekend | Onbekend | 1992 | 4
04EP3hoofdgebou | Hoofdgebouw Xaverius | Ovenhovenerstraat 31 | Lestijden regeling | Onbekend | 0.10 |  | Onbekend | 2019 | 1
06CQ | Bs De Driepas | Mispelstraat | Afsluiters | NB | 0.38 | ARI | L47 | 1988 | 19
06CQ | Bs De Driepas | Mispelstraat | Afsluiters | NB | 0.38 | ARI | L47 | 1988 | 19
06CQ | Bs De Driepas | Mispelstraat | CV transportpomp WT-0326 | NB | 0.38 | Grundfoss | Magna1 40-80F 220 | 2017 | 1
06CQ | Bs De Driepas | Mispelstraat | Inregelafsluiter | 1" | 0.38 | Mages | Dúk 1 | 1988 | 3
06CQ | Bs De Driepas | Mispelstraat | Inregelafsluiter | 1" | 0.38 | Mages | Dúk 1 | 1988 | 3
06CQ | Bs De Driepas | Mispelstraat | Regelafsluiter met servomoter WT-0320/WT-0319/WT-0318 | NB | 0.38 | Belimo | NR24-3 | 2007 | 3
06CQ | Bs De Driepas | Mispelstraat | Regelafsluiter met servomoter WT-0320/WT-0319/WT-0318 | NB | 0.38 | Belimo | NR24-3 | 2007 | 3
06CQ | Bs De Driepas | Mispelstraat | Regelafsluiter met servomoter WT-0320/WT-0319/WT-0318 | NB | 0.38 | Belimo | NR24-3 | 2007 | 3
06CQ | Bs De Driepas | Mispelstraat | Overwerk regeling WT-0343 | NB | 0.48 | Onbekend | Onbekend | 1988 | 1
06CQ | Bs De Driepas | Mispelstraat | Overwerk regeling WT-0343 | NB | 0.48 | Onbekend | Onbekend | 1988 | 1
06CQ | Bs De Driepas | Mispelstraat | C.V.-ketel Hr WT-0331 | 22kW | 0.54 | Nefit | Ecomline HR 22 | 1998 | 1
06CQ | Bs De Driepas | Mispelstraat | C.V.-ketel Hr WT-0331 | 22kW | 0.54 | Nefit | Ecomline HR 22 | 1998 | 1
06CQ | Bs De Driepas | Mispelstraat | Badgeiser | NB |  | Valiant | MAG | 1988 | 1
06CQ | Bs De Driepas | Mispelstraat | Badgeiser | NB |  | Valiant | MAG | 1988 | 1
06CQ | Bs De Driepas | Mispelstraat | C.V.-ketel Hr WT-0317 WT-0316 | 84kW | CV ruimte 0.38 | Remeha | quinta 85 | 2005 | 2
06CQ | Bs De Driepas | Mispelstraat | C.V.-ketel Hr WT-0317 WT-0316 | 84kW | cv ruimte 0.38 | Remeha | quinta 85 | 2005 | 2
06CQ | Bs De Driepas | Mispelstraat | CV circulatiepompen WT-0323/WT-0322/WT-0321 | NB | CV ruimte 0.38 | Wilo | Top-S25/7 | 2007 | 3
06CQ | Bs De Driepas | Mispelstraat | CV circulatiepompen WT-0323/WT-0322/WT-0321 | NB | 0.38 | Wilo | Top-S25/7 | 2007 | 3
06CQ | Bs De Driepas | Mispelstraat | CV-expansievat |  | Cv ruimte 0.38 | Flamco | Flexon | 2010 | 1
06CQ | Bs De Driepas | Mispelstraat | CV-expansievat |  | 0.38 | Flamco | Flexon | 2010 | 1
06CQ | Bs De Driepas | Mispelstraat | CV-expansievat |  | Cv ruimte 0.38 | Flamco | Flexon | 2010 | 1
06CQ | Bs De Driepas | Mispelstraat | CV-expansievat |  | 0.38 | Flamco | Flexon | 2010 | 1
06CQ | Bs De Driepas | Mispelstraat | CV-expansievat WT-0325 | NB | Cv ruimte 0.38 | Flamco | Flexon | 2010 | 1
06CQ | Bs De Driepas | Mispelstraat | CV-expansievat WT-0325 | NB | 0.38 | Flamco | Flexon | 2010 | 1
06CQ | Bs De Driepas | Mispelstraat | Regelkast incl. regeling WT-0324 | NB | Cv ruimte 0.38 | Eldon | Mas1208030 | 2004 | 1
06CQ | Bs De Driepas | Mispelstraat | Regelkast incl. regeling WT-0324 | NB | 0.38 | Eldon | Mas1208030 | 2004 | 1
06CQ | Bs De Driepas | Mispelstraat | CV-expansievat/Luchtafscheider WT-0328 | 17L | Poetshok 0.38 | Flexair | 65SK | 2010 | 1
06CQ | Bs De Driepas | Mispelstraat | CV-expansievat/Luchtafscheider WT-0328 | 17L | Poetshok 0.38 | Flexair | 65SK | 2010 | 1
06CQ | Bs De Driepas | Mispelstraat | CV-expansievat/Luchtafscheider WT-0328 | 17L | Poetshok 0.38 | Flexair | 65SK | 2010 | 1
06CQ | Bs De Driepas | Mispelstraat | Boiler close in WT-0329 | 10liter 8 bar | 0.21 | Itho daalderop | Hot-fill | 2015 | 1
06CQ | Bs De Driepas | Mispelstraat | Leidingen algemeen |  | Installatie |  |  | 0 | 1613
06CQ | Bs De Driepas | Mispelstraat | luchtafschijder | 24liter/ 1Bar | 0.38 | flamco | Flexair 65SK | 1997 | 1
06CQ | Bs De Driepas | Mispelstraat | luchtafschijder | 24liter/ 1Bar | 0.38 | flamco | Flexair 65SK | 1997 | 1
06CQ | Bs De Driepas | Mispelstraat | luchtafschijder/expansie vat | 24liter/ 1Bar | 0.38 | flamco | Flexair 65SK | 1997 | 1
06CQ | Bs De Driepas | Mispelstraat | luchtafschijder/expansie vat | 24liter/ 1Bar | 0.38 | flamco | Flexair 65SK | 1997 | 1
06CQ | Bs De Driepas | Mispelstraat | Radiatoren | NB | Algemeen | NB | NB | 1988 | 52
06CQ | Bs De Driepas | Mispelstraat | Radiatoren | NB | Algemeen | NB | NB | 1988 | 52
06CQ | Bs De Driepas | Mispelstraat | Radiatorkranen | NB | Algemeen | Danfoss | NB | 1988 | 53
06CQ | Bs De Driepas | Mispelstraat | Radiatorkranen | NB | Algemeen | Danfoss | NB | 1988 | 53
06CQ | Bs De Driepas | Mispelstraat | Dakventilator / WT-0345 | 910 1/min | Dak | Rucon | RGA 31-2528-6ER | 2008 | 1
06CQ | Bs De Driepas | Mispelstraat | Dakventilator / WT-0345 | 910 1/min | Dak | Rucon | RGA 31-2528-6ER | 2008 | 1
06CQ | Bs De Driepas | Mispelstraat | Dakventilator / WT-0349 _WT-0348 | NB | Dak | Itho | NB | 2002 | 2
06CQ | Bs De Driepas | Mispelstraat | Dakventilator / WT-0349 _WT-0348 | NB | Dak | Itho | NB | 2002 | 2
06CQ | Bs De Driepas | Mispelstraat | Dakventilator | NB | Dak | Zehnder | VPMe | 2024 | 1
06CQ | Bs De Driepas | Mispelstraat | Dakventilator / WT-0346 | 1180 m3/h | Dak | Wilhelm Gebhardt GMBH | DAe 225-6 | 1988 | 1
06CQ | Bs De Driepas | Mispelstraat | Dakventilator / WT-0346 | 1180 m3/h | Dak | Wilhelm Gebhardt GMBH | DAe 225-6 | 1988 | 1
06CQ | Bs De Driepas | Mispelstraat | Dakventilator algemeen WT-0351 | 1180 m3/h | Dak | Wilhelm Gebhardt GMBH | DAe 225-6 | 1988 | 1
06CQ | Bs De Driepas | Mispelstraat | Dakventilator algemeen WT-0351 | 1180 m3/h | Dak | Wilhelm Gebhardt GMBH | DAe 225-6 | 1988 | 1
06CQ | Bs De Driepas | Mispelstraat | Dakventilator WT-0344_WT-0347 | NB | Dak | Itho | TH-500/160 | 2014 | 2
06CQ-2 | Driepas locatie AZC | Pepinusbrug 2a | Gasketel WT-0356 | 45 kW |  | Nefit | Topline HR 45 | 2014 | 1
06CQ-2 | Driepas locatie AZC | Pepinusbrug 2a | Gasketel WT-0356 | 45 kW |  | Nefit | Topline HR 45 | 2014 | 1
06CQ-2 | Driepas locatie AZC | Pepinusbrug 2a | Expansievat CV-installatie 35 - 50 liter WT-0357 | 35L | CV ruimte | Reflex | N | 2007 | 1
06CQ-2 | Driepas locatie AZC | Pepinusbrug 2a | Expansievat CV-installatie 35 - 50 liter WT-0357 | 35L |  | Reflex | N | 2007 | 1
06CQ-2 | Driepas locatie AZC | Pepinusbrug 2a | Expansievat CV-installatie 35 - 50 liter WT-0357 | 35L |  | Reflex | N | 2007 | 1
06CQ-2 | Driepas locatie AZC | Pepinusbrug 2a | Plaatradiatoren | NB |  | NB | NB | 2001 | 1
06CQ-2 | Driepas locatie AZC | Pepinusbrug 2a | Plaatradiatoren | NB |  | NB | NB | 2001 | 1
06CQ-2 | Driepas locatie AZC | Pepinusbrug 2a | Thermostatische kraan radiator | NB |  | NB | NB | 2001 | 1
06CQ-2 | Driepas locatie AZC | Pepinusbrug 2a | Thermostatische kraan radiator | NB |  | NB | NB | 2001 | 1
06CQ-2 | Driepas locatie AZC | Pepinusbrug 2a | Universele regeling WT-0358 | NB |  | NB | UVR16x2 | 2001 | 1
06CQ-2 | Driepas locatie AZC | Pepinusbrug 2a | Universele regeling WT-0358 | NB |  | NB | UVR16x2 | 2001 | 1
07VS | Bs Leyenbroek | Leyenbroekweg 105 | Gasketel (atmosferisch) wand HR 25 - 50 kW WT-0231 | 45 kw |  | REMEHA | Quinta pro 45 | 2018 | 1
07VS | Bs Leyenbroek | Leyenbroekweg 105 | Gasketel Links WT-0254 | 45 kw |  | Remeha | QUinta ACE 45 | 2021 | 2
07VS | Bs Leyenbroek | Leyenbroekweg 105 | Gasketel Links WT-0235 | 45 kw |  | Remeha | QUinta ACE 45 | 2021 | 1
07VS | Bs Leyenbroek | Leyenbroekweg 105 | Gasketel Rechts WT-0236 | 45 kw |  | Remeha | QUinta ACE 45 | 2021 | 1
07VS | Bs Leyenbroek | Leyenbroekweg 105 | Voorraadboiler elektrisch < 30 l WT-0241 | 10 L | 0.16 | Plieger | NB | 2018 | 1
07VS | Bs Leyenbroek | Leyenbroekweg 105 | Voorraadboiler elektrisch < 30 l WT-0242 | NB | 2.08a | NB | NB | 2002 | 1
07VS | Bs Leyenbroek | Leyenbroekweg 105 | Voorraadboiler elektrisch < 30 l WT-0242 | NB | 2.08a | NB | NB | 2002 | 1
07VS | Bs Leyenbroek | Leyenbroekweg 105 | Leidingen algemeen |  | Installatie |  |  | 0 | 3330
07VS | Bs Leyenbroek | Leyenbroekweg 105 | Overstort ventiel | 120 KW 3 bar | 0.13 | Comfort line | 0620 | 2018 | 1
07VS | Bs Leyenbroek | Leyenbroekweg 105 | Circulatiepomp warmtedistributie toerenger. DN 25 WT-0232 | NB | 0.13 | NB | upm2 25-70 130 | 2018 | 1
07VS | Bs Leyenbroek | Leyenbroekweg 105 | Expansievat CV-installatie 18 - 25 liter WT-0233 | 18 L | 0.13 | NB | NB | 2017 | 1
07VS | Bs Leyenbroek | Leyenbroekweg 105 | Verdeler met verzamelleiding |  | 0.29 | Remeha | Onbekend | 2002 | 1
07VS | Bs Leyenbroek | Leyenbroekweg 105 | Overstort ventiel | 125 KW 3 bar | 0.29 | Flamco | Prescor | 2002 | 2
07VS | Bs Leyenbroek | Leyenbroekweg 105 | Expansievat CV-installatie 35 - 50 liter WT-0259 | 50L 0.5 bar |  | Flamco | NB | 2021 | 1
07VS | Bs Leyenbroek | Leyenbroekweg 105 | Transport pomp cv WT-0256 | 60 watt | 0.29 | Grundfos | Ups 25-40. 180 | 2002 | 1
07VS | Bs Leyenbroek | Leyenbroekweg 105 | Transport pomp cv WT-0256 | 60 watt | 0.29 | Grundfos | Ups 25-40. 180 | 2002 | 1
07VS | Bs Leyenbroek | Leyenbroekweg 105 | Verdeler/verzamelaar CV-installatie alg WT-0257 | NB | 0.29 | Remeha | 2 groeps | 2002 | 1
07VS | Bs Leyenbroek | Leyenbroekweg 105 | Verdeler/verzamelaar CV-installatie alg WT-0257 | NB |  | Remeha | 2 groeps | 2002 | 1
07VS | Bs Leyenbroek | Leyenbroekweg 105 | Inregelafsluiter warmtedistributie DN 32 | NB | 0.29 , 2.04 en 3.01 | TA | Stad 32 | 2002 | 6
07VS | Bs Leyenbroek | Leyenbroekweg 105 | Inregelafsluiter warmtedistributie DN 32 | NB | 0.29 , 2.04 en 3.01 | TA | Stad 32 | 2002 | 6
07VS | Bs Leyenbroek | Leyenbroekweg 105 | Inregelafsluiter warmtedistributie DN 50 | NB | 0.29 en 2.04 | TA | Stad 50 | 2002 | 4
07VS | Bs Leyenbroek | Leyenbroekweg 105 | Inregelafsluiter warmtedistributie DN 50 | NB | 0.29 en 2.04 | TA | Stad 50 | 2002 | 4
07VS | Bs Leyenbroek | Leyenbroekweg 105 | Strang ventiel | PN 20 2" DN 50 | 2.04 | TA | Stad 50 | 2002 | 1
07VS | Bs Leyenbroek | Leyenbroekweg 105 | Strang ventiel |  | 2.04 | TA | Stad 32 | 2002 | 1
07VS | Bs Leyenbroek | Leyenbroekweg 105 | Overstort ventiel | 120 KW 3 bar | 2.04 | Comfor line | 0620 | 2002 | 2
07VS | Bs Leyenbroek | Leyenbroekweg 105 | Expansievat CV-installatie 35 - 50 liter WT-0239 | 35L 0.5bar | 2.04 | Flamco | NB | 2021 | 1
07VS | Bs Leyenbroek | Leyenbroekweg 105 | Expansievat CV-installatie 35 - 50 liter WT-0240 | 35L 0.5bar |  | Flamco | NB | 2021 | 1
07VS | Bs Leyenbroek | Leyenbroekweg 105 | Transport pomp cv WT-0237 | 22 watt | 2.04 | Grundfos | alpha a2L 25-40. 180 | 2013 | 1
07VS | Bs Leyenbroek | Leyenbroekweg 105 | Transport pomp cv WT-0237 | 22 watt | 2.04 | Grundfos | alpha a2L 25-40. 180 | 2013 | 1
07VS | Bs Leyenbroek | Leyenbroekweg 105 | Verdeler/verzamelaar CV-installatie alg WT-0238 | NB | 2.04 | Remeha | 2 groeps | 2002 | 1
07VS | Bs Leyenbroek | Leyenbroekweg 105 | Verdeler/verzamelaar CV-installatie alg WT-0238 | NB |  | Remeha | 2 groeps | 2002 | 1
07VS | Bs Leyenbroek | Leyenbroekweg 105 | Verdeler WTW |  | 3.01 | Onbekend | Onbekend | 2002 | 1
07VS | Bs Leyenbroek | Leyenbroekweg 105 | Strang ventiel |  | 2.04 | TA | Stad 20 | 2002 | 1
07VS | Bs Leyenbroek | Leyenbroekweg 105 | 3 Wegklep met servo | PN 18 | 3.01 | Siemens Laudisenstaefa | RG 5 / SQS 65 | 2002 | 1
07VS | Bs Leyenbroek | Leyenbroekweg 105 | Circulatiepomp warmtedistributie WT-2045 | NB | 3.01 | NB | Vaillant ups 25-40-180 | 2019 | 1
07VS | Bs Leyenbroek | Leyenbroekweg 105 | Stelmotor warmtedistributie DN 32 WT-0246 | NB | 3.01 | NB | NB | 2001 | 1
07VS | Bs Leyenbroek | Leyenbroekweg 105 | Stelmotor warmtedistributie DN 32 WT-0246 | NB | 3.01 | NB | NB | 2001 | 1
07VS | Bs Leyenbroek | Leyenbroekweg 105 | Thermostatische kraan radiator | NB | Algemeen | Heimeier | NB | 2002 | 40
07VS | Bs Leyenbroek | Leyenbroekweg 105 | Thermostatische kraan radiator | NB | Algemeen | Heimeier | NB | 2002 | 40
07VS | Bs Leyenbroek | Leyenbroekweg 105 | Dakventilator < 0,04 m3/s WT-0260 | NB | Dak nieuwbouw | NB | NB | 2002 | 1
07VS | Bs Leyenbroek | Leyenbroekweg 105 | Dakventilator < 0,04 m3/s WT-0260 | NB | Dak nieuwbouw | NB | NB | 2002 | 1
07VS | Bs Leyenbroek | Leyenbroekweg 105 | Dakventilator < 0,04 m3/s WT-0261 | obekend | Dak nieuwbouw | NB | NB | 2002 | 1
07VS | Bs Leyenbroek | Leyenbroekweg 105 | Dakventilator < 0,04 m3/s WT-0261 | obekend | Dak nieuwbouw | NB | NB | 2002 | 1
07VS | Bs Leyenbroek | Leyenbroekweg 105 | Luchtbehandeling buitenlucht klep WT-0247 | NB | 3.01 | Siemens | GBB131 | 2002 | 1
07VS | Bs Leyenbroek | Leyenbroekweg 105 | Luchtbehandeling buitenlucht klep WT-0247 | NB | 3.01 | Siemens | GBB131 | 2002 | 1
07VS | Bs Leyenbroek | Leyenbroekweg 105 | Luchtbehandelingskast toevoer 5,6 - 8,4 m3/s WT-0244 | NB | 3.01 | NB | NB | 2001 | 1
07VS | Bs Leyenbroek | Leyenbroekweg 105 | Luchtbehandelingskast toevoer 5,6 - 8,4 m3/s WT-0244 | NB | 3.01 | NB | NB | 2001 | 1
07VS | Bs Leyenbroek | Leyenbroekweg 105 | Ruimte regelaar iSence WT-0234 | NB | 0.13 | Remeha | NB | 2018 | 1
07VS | Bs Leyenbroek | Leyenbroekweg 105 | Centrale regelkast CV-installatie WT-0258 | NB | 0.29 | Remeha | Versie 1.2/h10 | 2002 | 1
07VS | Bs Leyenbroek | Leyenbroekweg 105 | Centrale regelkast CV-installatie WT-0258 | NB | 0.29 | Remeha | Versie 1.2/h10 | 2002 | 1
07VS | Bs Leyenbroek | Leyenbroekweg 105 | Centrale regelkast klimaat algemeen WT-0251 | NB | 3.01 | eldon | NB | 2015 | 1
07VS | Bs Leyenbroek | Leyenbroekweg 105 | Centrale regelkast klimaat algemeen WT-0251 | NB |  | eldon | NB | 2015 | 1
07VS | Bs Leyenbroek | Leyenbroekweg 105 | Centrale regelkast klimaat algemeen WT-0252 | NB | 3.01 | Rensen + compri wt-0253 | NB | 2002 | 1
07VS | Bs Leyenbroek | Leyenbroekweg 105 | Centrale regelkast klimaat algemeen WT-0252 | NB | 3.01 | Rensen + compri wt-0253 | NB | 2002 | 1
07VS | Bs Leyenbroek | Leyenbroekweg 105 | Centrale regelkast lb-installatie universeele regeling UVR 16x2 WT-0248 | NB | 3.01 | TA | UVR 16x2 | 2003 | 1
07VS | Bs Leyenbroek | Leyenbroekweg 105 | Centrale regelkast lb-installatie universeele regeling UVR 16x2 WT-0248 | NB | 3.01 | TA | UVR 16x2 | 2003 | 1
07VS | Bs Leyenbroek | Leyenbroekweg 105 | Frequentieregelaar algemeen WT-0249 en WT-0250 | NB | 3.01 | Siemens | Sinamics V20 | 2003 | 2
07VS | Bs Leyenbroek | Leyenbroekweg 105 | Frequentieregelaar algemeen WT-0249 en WT-0250 | NB | 3.01 | Siemens | Sinamics V20 | 2003 | 2
07VS | Bs Leyenbroek | Leyenbroekweg 105 | Klimaat regeling UVR16x2 WT-0253 | NB |  | TA | UVR 16x2 | 2021 | 1
07VS | Bs Leyenbroek | Leyenbroekweg 105 | Zoemer lestijden |  | Gevel 12 | Friedland |  | 2002 | 1
07VS | Bs Leyenbroek | Leyenbroekweg 105 | Lestijden regeling | 230V 16A | -1.01 | Legrand | Onbekend | 2002 | 1
08QS | Kindcentrum de Eik | Burgemeester Willeme Plein 2 | Boiler close-in 10 liter |  |  |  |  | 0 | 1
08QW | Bs Petrus-Canisius | Kerkweg 107 | Overwerkregeling WT-0863-4 | 3 stuks |  | Onbekend | Onbekend | 1980 | 1
08QW | Bs Petrus-Canisius | Kerkweg 107 | Overwerkregeling WT-0863-4 | 3 stuks | 0.07 | Onbekend | Onbekend | 1980 | 1
08QW | Bs Petrus-Canisius | Kerkweg 107 | Regelkast universeelregeling WT-0864-5 | Onbekend | Kelder 0.07 | Technische alternatieve | uvr 16 | 2013 | 1
08QW | Bs Petrus-Canisius | Kerkweg 107 | Regelkast universeelregeling WT-0864-5 | Onbekend | 0.07 | Technische alternatieve | uvr 16 | 2013 | 1
08QW | Bs Petrus-Canisius | Kerkweg 107 | CV-circulatiepomp 1 WT-0863-5 | 1˜ 230 V 50 HZ |  | Wilo | yonos pico 25/1 - 6 - row | 2019 | 1
08QW | Bs Petrus-Canisius | Kerkweg 107 | CV-circulatiepomp WT-0864-1 | 1˜ 230 V 50 HZ | Kelder 0.07 | Wilo | yonos pico 25/1 - 6 - row ECO 25/1-5 | 2019 | 1
08QW | Bs Petrus-Canisius | Kerkweg 107 | CV-circulatiepomp WT-0864-2 | NB | Kelder 0.07 | Grundfos | UPS 25-60/180 | 2007 | 1
08QW | Bs Petrus-Canisius | Kerkweg 107 | CV-circulatiepomp WT-0864-2 | NB | Kelder 0.07 | Grundfos | UPS 25-60/180 | 2007 | 1
08QW | Bs Petrus-Canisius | Kerkweg 107 | C.V.-ketel 1 WT- 0862-5 | 65 KW | Zolder / cv ruimte | Nefit | Topline | 2005 | 1
08QW | Bs Petrus-Canisius | Kerkweg 107 | C.V.-ketel 1 WT- 0862-5 | 65 KW | cv ruimte zolder | Nefit | Topline | 2005 | 1
08QW | Bs Petrus-Canisius | Kerkweg 107 | C.V.-ketel 2 WT-0863-1 | 65kW | Zolder / cv ruimte | Nefit | Topline | 2005 | 1
08QW | Bs Petrus-Canisius | Kerkweg 107 | C.V.-ketel 2 WT-0863-1 | 65kW | cv ruimte zolder | Nefit | Topline | 2005 | 1
08QW | Bs Petrus-Canisius | Kerkweg 107 | CV-circulatiepomp WT-0860-5 | 230V ˜ 50 HZ | Zolder/ cv ruimte | Grundfos | UPS 40-50 F250 | 2006 | 1
08QW | Bs Petrus-Canisius | Kerkweg 107 | CV-circulatiepomp WT-0860-5 | 230V ˜ 50 HZ | cv ruimte zolder | Grundfos | UPS 40-50 F250 | 2006 | 1
08QW | Bs Petrus-Canisius | Kerkweg 107 | Boiler close-in 10 liter WT-0862-3 | 10 liter 8 bar | Keuken 0.14 | Daalderop | NB | 2019 | 1
08QW | Bs Petrus-Canisius | Kerkweg 107 | Leidingen algemeen |  | Installatie |  |  | 0 | 1180
08QW | Bs Petrus-Canisius | Kerkweg 107 | Afsluiters | NB | Kelder 0.07 | Onbekend | Onbekend | 2005 | 6
08QW | Bs Petrus-Canisius | Kerkweg 107 | Afsluiters | NB | Kelder 0.07 | Onbekend | Onbekend | 2005 | 6
08QW | Bs Petrus-Canisius | Kerkweg 107 | CV-expansievat individueel WT-0856-2 | 140 / 1.0 bar | Kelder 0.07 | Flamcon | Flexcon | 2011 | 1
08QW | Bs Petrus-Canisius | Kerkweg 107 | CV-expansievat individueel WT-0856-2 | 140 / 1.0 bar | Kelder 0.07 | Flamcon | Flexcon | 2011 | 1
08QW | Bs Petrus-Canisius | Kerkweg 107 | Strang ventielen | 1 ¼ " | Kelder 0.07 | TA | Stad | 2005 | 3
08QW | Bs Petrus-Canisius | Kerkweg 107 | Strang ventielen | 1 ¼ " | Kelder 0.07 | TA | Stad | 2005 | 3
08QW | Bs Petrus-Canisius | Kerkweg 107 | Afsluiters | 2"DN 50 | Zolder / cv ruimte | Comap | Onbekend | 2006 | 2
08QW | Bs Petrus-Canisius | Kerkweg 107 | Afsluiters | 2"DN 50 | Zolder/ cv ruimte | Comap | Onbekend | 2006 | 2
08QW | Bs Petrus-Canisius | Kerkweg 107 | Radiatoren kolom | NB | Algemeen | Onbekend | Kolom | 1960 | 6
08QW | Bs Petrus-Canisius | Kerkweg 107 | Radiatoren kolom | NB | Algemeen | Onbekend | Kolom | 1960 | 6
08QW | Bs Petrus-Canisius | Kerkweg 107 | Radiatoren paneel | NB | Algemeen | Onbekend | 19 | 1980 | 33
08QW | Bs Petrus-Canisius | Kerkweg 107 | Radiatoren paneel | NB | Algemeen | Onbekend | 19 | 1980 | 33
08QW | Bs Petrus-Canisius | Kerkweg 107 | Radiatorkranen | NB | Algemeen | Onbekend | Onbekend | 1980 | 20
08QW | Bs Petrus-Canisius | Kerkweg 107 | Radiatorkranen | NB | Algemeen | Onbekend | Onbekend | 1980 | 20
08QW | Bs Petrus-Canisius | Kerkweg 107 | Radiatorkranen | NB | Algemeen | Onbekend | Onbekend | 1980 | 20
08QW | Bs Petrus-Canisius | Kerkweg 107 | Radiatorkranen thermostaatknop | NB | Algemeen | Danfoss | Diverse | 1980 | 18
08QW | Bs Petrus-Canisius | Kerkweg 107 | Radiatorkranen thermostaatknop | NB | Algemeen | Danfoss | Diverse | 1980 | 18
08QW | Bs Petrus-Canisius | Kerkweg 107 | Ontluchter | 10bar 120°C | Zolder / cv ruimte | Flamcon | Flexvent super | 2005 | 1
08QW | Bs Petrus-Canisius | Kerkweg 107 | Ontluchter | 10bar 120°C | cv ruimte zolder | Flamcon | Flexvent super | 2005 | 1
08QW | Bs Petrus-Canisius | Kerkweg 107 | Ventilator gevel WT-0863-3 | NB | 0.21 | Xpelair | 90850 AW | 2002 | 1
08QW | Bs Petrus-Canisius | Kerkweg 107 | Ventilator gevel WT-0863-3 | NB | 0.21 | Xpelair | 90850 AW | 2002 | 1
08QW | Bs Petrus-Canisius | Kerkweg 107 | Dakventilator WT-0861-3 | NB | Dak | Je stork air | OR E 5/4 | 2005 | 1
08QW | Bs Petrus-Canisius | Kerkweg 107 | Dakventilator WT-0861-3 | NB | Dak | Je stork air | OR E 5/4 | 2005 | 1
08QW | Bs Petrus-Canisius | Kerkweg 107 | Ventilator toilet WT-0860-4 WT-0861-1 | NB | Nood gebouw/ toilet 0.35 | Xpelair | Toilet | 2005 | 2
08QW | Bs Petrus-Canisius | Kerkweg 107 | Ventilator toilet WT-0860-4 WT-0861-1 | NB | 0.35 | Xpelair | Toilet | 2005 | 2
08QW | Bs Petrus-Canisius | Kerkweg 107 | Lestijdenregeling |  | 0.30 | Hager | EG 203E | 2005 | 1
08QW | Bs Petrus-Canisius | Kerkweg 107 | Signaalhoorn |  | 0.27 | Grothe | 640 | 2005 | 1
08QW | Bs Petrus-Canisius | Kerkweg 107 | Signaalbel |  | Gevel 6 | Triedland | Onbekend | 1980 | 1
08QW | Bs Petrus-Canisius | Kerkweg 107 | Signaalhoorn |  | Gevel 20 | Grothe | 640 | 1980 | 1
09OF | Bs Angela | 09OF | Circulatiepomp WT-0437 | 230V P1 (w) min 10 max 180 max 10bar |  | Grundfos | Magna 32-100 180 | 2006 | 1
09OF | Bs Angela | 09OF | Circulatiepomp WT-0437 | 230V P1 (w) min 10 max 180 max 10bar | cv ruimte zolder | Grundfos | Magna 32-100 180 | 2006 | 1
09OF | Bs Angela | 09OF | Circulatiepomp WT-0438 | 230V Pt(w) 40min 250max max 10bar | cv ruimte zolder | Grundfos | UPE 32-80 180 | 1998 | 1
09OF | Bs Angela | 09OF | Circulatiepomp WT-0438 | 230V Pt(w) 40min 250max max 10bar | cv ruimte zolder | Grundfos | UPE 32-80 180 | 1998 | 1
09OF | Bs Angela | 09OF | Circulatiepomp WT-0439 | 230V MPa 1.0 | cv ruimte zolder | Grundfos | Alpha2B | 2013 | 1
09OF | Bs Angela | 09OF | Circulatiepomp WT-0439 | 230V MPa 1.0 | Cv ruimte zolder | Grundfos | Alpha2B | 2013 | 1
09OF | Bs Angela | 09OF | Rookgas afvoer cv ketel | NB | Cv ruimte zolder | Nefit | Kunstof en Aluminium | 2014 | 2
09OF | Bs Angela | 09OF | CV ketel 1 WT-0433 | 70kW | Cv ruimte zolder de ruimte heeft geen nummer | Nefit | HR 70 Topline | 2012 | 1
09OF | Bs Angela | 09OF | CV ketel 1 WT-0433 | 70kW | Cv ruimte zolder | Nefit | HR 70 Topline | 2012 | 1
09OF | Bs Angela | 09OF | CV ketel 2 WT-0434 | 100kW | Cv ruimte zolder de ruimte heeft geen nummer | Nefit | HR 100 Topline | 2012 | 1
09OF | Bs Angela | 09OF | CV ketel 2 WT-0434 | 100kW | Cv ruimte zolder | Nefit | HR 100 Topline | 2012 | 1
09OF | Bs Angela | 09OF | Close up WT-0450 | NB | 0.15 | Daalerop | Clos-up | 1998 | 1
09OF | Bs Angela | 09OF | Close up WT-0450 | NB | 0.15 | Daalerop | Clos-up | 1998 | 1
09OF | Bs Angela | 09OF | Close in boiler WT-0448 | NB | S.12 | Daalerop | Clos-up | 2015 | 1
09OF | Bs Angela | 09OF | Close in boiler WT-0448 | NB | S.12 | Daalerop | Clos-up | 2015 | 1
09OF | Bs Angela | 09OF | Leidingen algemeen |  | Installatie |  |  | 0 | 850
09OF | Bs Angela | 09OF | Leidingen algemeen |  | Installatie |  |  | 0 | 730
09OF | Bs Angela | 09OF | Afsluiters | G1 14, G2, G1 1/2 (PN16) | Cv ruimte zolder | Econ rayon | NB | 1998 | 3
09OF | Bs Angela | 09OF | Afsluiters | G1 14, G2, G1 1/2 (PN16) | Cv ruimte zolder | Econ rayon | NB | 1998 | 3
09OF | Bs Angela | 09OF | Circulatiepomp WT-0435 en WT-0436 | 135 t/m 190W |  | Grundfos | UPS 25-80 130 | 2012 | 2
09OF | Bs Angela | 09OF | Circulatiepomp WT-0435 en WT-0436 | 135 t/m 190W |  | Grundfos | UPS 25-80 130 | 2012 | 2
09OF | Bs Angela | 09OF | Expansievat CV-installatie WT-0443 | 80L |  | Reflex | N | 2021 | 1
09OF | Bs Angela | 09OF | strangafsluiters | DN40/ DN50/ DN32 (PN16) | Cv ruimte zolder | OV | NB | 1998 | 3
09OF | Bs Angela | 09OF | strangafsluiters | DN40/ DN50/ DN32 (PN16) | Cv ruimte zolder | OV | NB | 1998 | 3
09OF | Bs Angela | 09OF | Verdeler incl. appendages WT-0442 | NB | Cv ruimte zolder | NB | NB | 1998 | 1
09OF | Bs Angela | 09OF | Verdeler incl. appendages WT-0442 | NB | Cv ruimte zolder | NB | NB | 1998 | 1
09OF | Bs Angela | 09OF | Radiatoren | NB | 0.13 | NB | 22,21,33 | 1998 | 65
09OF | Bs Angela | 09OF | Radiatoren | NB | Algemeen | NB | 22,21,33 | 1998 | 65
09OF | Bs Angela | 09OF | Radiatoren | NB | Algemeen | NB | 22,21,33 | 1998 | 65
09OF | Bs Angela | 09OF | Thermostaat knoppen | NB | Algemeen | Danfoss | RA VL 2952 | 1998 | 50
09OF | Bs Angela | 09OF | Thermostaat knoppen | NB | Algemeen | Danfoss | RA VL 2952 | 1998 | 50
09OF | Bs Angela | 09OF | Afzuig ventilator | NB | 0.15 | Itho RMV 15 LC | NB | 1998 | 4
09OF | Bs Angela | 09OF | Afzuig ventilator | NB | 0.15 | Itho RMV 15 LC | NB | 1998 | 4
09OF | Bs Angela | 09OF | Afzuig ventilator box WT-0445 | NB | Zolder | Je Stork air | CML | 1998 | 2
09OF | Bs Angela | 09OF | Afzuig ventilator box WT-0445 | NB | Zolder | Je Stork air | CML | 1998 | 2
09OF | Bs Angela | 09OF | Afzuig ventilator box WT-0451 | 900 min -1 0.285Kw | Zolder | Je Stork air | CVM 400/6EC | 1998 | 2
09OF | Bs Angela | 09OF | Afzuig ventilator box WT-0451 | 900 min -1 0.285Kw | Zolder | Je Stork air | CVM 400/6EC | 1998 | 2
09OF | Bs Angela | 09OF | LBK WT-0454 | 1.39 m3/h | Dak | Verhulst | Verdyn-50 buiten | 2010 | 1
09OF | Bs Angela | 09OF | LBK WT-0454 | 1.39 m3/h | Dak | Verhulst | Verdyn-50 buiten | 2010 | 1
09OF | Bs Angela | 09OF | Regeling lbk | NB | 0.08 Meterkast | Carel | pGD user interface | 2010 | 2
09OF | Bs Angela | 09OF | Regeling lbk | NB | 203 | Carel | pGD user interface | 2010 | 2
09OF | Bs Angela | 09OF | Regeling overuren WT-0447 | Tot 9 uur | Algemeen | Onbekend | UVR 1611 | 2010 | 5
09OF | Bs Angela | 09OF | Regeling overuren WT-0447 | Tot 9 uur | Cv ruimte zolder | Onbekend | UVR 1611 | 2010 | 5
09OF | Bs Angela | 09OF | Signaalbel |  | Algemeen | Friedland | RAL7035 230VAC 108dB | 2015 | 2
09OF | Bs Angela | 09OF | lestijdenregeling |  |  | Hager | EG 203E | 2015 | 1
15FU | Bs Overhoven | Geldersestraat 28 | CV-circulatiepomp WT-0192 | NB | Stookruimte | Grundfos | UPS 40-30 F | 2002 | 1
15FU | Bs Overhoven | Geldersestraat 28 | CV-circulatiepomp WT-0192 | NB | 0.10 | Grundfos | UPS 40-30 F | 2002 | 1
15FU | Bs Overhoven | Geldersestraat 28 | CV-circulatiepomp WT-0191 | NB | Stookruimte 0.10 | Grundfos | Magna 40-120/F | 2005 | 1
15FU | Bs Overhoven | Geldersestraat 28 | CV-circulatiepomp WT-0191 | NB | 0.10 | Grundfos | Magna 40-120/F | 2005 | 1
15FU | Bs Overhoven | Geldersestraat 28 | CV-circulatiepomp WT-0193 | NB | Stookruimte 0.10 | Grundfos | Mafna 40-120 F | 2012 | 1
15FU | Bs Overhoven | Geldersestraat 28 | CV-circulatiepomp WT-0193 | NB | 0.10 | Grundfos | Mafna 40-120 F | 2012 | 1
15FU | Bs Overhoven | Geldersestraat 28 | CV-ketelpomp WT-0188, WT-0189, WT-0190 | NB | Stookruimte 0.10 | Grundfos | UPS 25-55 180 | 2005 | 3
15FU | Bs Overhoven | Geldersestraat 28 | CV-ketelpomp WT-0188, WT-0189, WT-0190 | NB | 0.10 | Grundfos | UPS 25-55 180 | 2005 | 3
15FU | Bs Overhoven | Geldersestraat 28 | Regeling WT-0186 | NB | Stookruimte 0.10 | Digicontrol GFR | ECS 3 | 2005 | 1
15FU | Bs Overhoven | Geldersestraat 28 | Regeling WT-0186 | NB | 0.10 | Digicontrol GFR | ECS 3 | 2005 | 1
15FU | Bs Overhoven | Geldersestraat 28 | Boiler close-in 10 liter WT-0198 | NB | 0.14 | Daalderop | Clos-in | 2010 | 2
15FU | Bs Overhoven | Geldersestraat 28 | Boiler close-in 10 liter WT-0198 | NB | 0.14 | Daalderop | Clos-in | 2010 | 2
15FU | Bs Overhoven | Geldersestraat 28 | Boiler close-up 10 liter WT-0199 | 10liter | 0.32a | Daalderop | Close up | 2017 | 1
15FU | Bs Overhoven | Geldersestraat 28 | CV-leidingen |  | Algemeen | Onbekend | Staal | 1965 | 110
15FU | Bs Overhoven | Geldersestraat 28 | Afsluiters | NW 40 50 | 0.10 | Econ | NB | 1965 | 6
15FU | Bs Overhoven | Geldersestraat 28 | Afsluiters | NW 40 50 | Stookruimte 0.10 | Econ | NB | 1965 | 6
15FU | Bs Overhoven | Geldersestraat 28 | Afsluiters | NW 40 50 | 0.10 | Econ | NB | 1965 | 6
15FU | Bs Overhoven | Geldersestraat 28 | CV-expansievat WT-0197 | 200 Liter 1 bar | Stookruimte 0.10 | Reflex Winkelmann | Reflex N | 2000 | 1
15FU | Bs Overhoven | Geldersestraat 28 | CV-expansievat WT-0197 | 200 Liter 1 bar | 0.10 | Reflex Winkelmann | Reflex N | 2000 | 1
15FU | Bs Overhoven | Geldersestraat 28 | Driewegklep met servomotor WT-0194, WT-0195, WT-0196 | Klep 1 1/2" ND 18 | 0.10 | Siemens / X3ir | Acvatix SQS35.53 | 2005 | 3
15FU | Bs Overhoven | Geldersestraat 28 | Driewegklep met servomotor WT-0194, WT-0195, WT-0196 | Klep 1 1/2" ND 18 | Stookruimte 0.10 | Siemens / X3ir | Acvatix SQS35.53 | 2005 | 3
15FU | Bs Overhoven | Geldersestraat 28 | Driewegklep met servomotor WT-0194, WT-0195, WT-0196 | Klep 1 1/2" ND 18 | 0.10 | Siemens / X3ir | Acvatix SQS35.53 | 2005 | 3
15FU | Bs Overhoven | Geldersestraat 28 | Ontluchters | NB | 0.10 | Spirovent | NB | 2005 | 6
15FU | Bs Overhoven | Geldersestraat 28 | Ontluchters | NB | Stookruimte 0.10 | Spirovent | NB | 2005 | 6
15FU | Bs Overhoven | Geldersestraat 28 | Ontluchters | NB |  | Spirovent | NB | 2005 | 6
15FU | Bs Overhoven | Geldersestraat 28 | Overstort ventiel | 3 bar 125kw | Stookruimte 0.10 | Flamco | NB | 2005 | 3
15FU | Bs Overhoven | Geldersestraat 28 | Overstort ventiel | 3 bar 125kw | 0.10 | Flamco | NB | 2005 | 3
15FU | Bs Overhoven | Geldersestraat 28 | Verdeler hoofd | NB | 0.10 | Diverse | NB | 1965 | 1
15FU | Bs Overhoven | Geldersestraat 28 | Verdeler hoofd | NB | Stookruimte 0.10 | Diverse | NB | 1965 | 1
15FU | Bs Overhoven | Geldersestraat 28 | Verdeler hoofd | NB | 0.10 | Diverse | NB | 1965 | 1
15FU | Bs Overhoven | Geldersestraat 28 | Verdeler ketels | NB | Stookruimte 0.10 | NB | NB | 2005 | 1
15FU | Bs Overhoven | Geldersestraat 28 | Verdeler ketels | NB | 0.10 | NB | NB | 2005 | 1
15FU | Bs Overhoven | Geldersestraat 28 | Radiatoren | diverse | algemeen | Onbekend | Plaatradiator | 1965 | 47
15FU | Bs Overhoven | Geldersestraat 28 | Radiatoren | diverse | Algemeen | Onbekend | Plaatradiator | 1965 | 47
15FU | Bs Overhoven | Geldersestraat 28 | Radiatorkranen | NB | algemeen | Onbekend | NB | 1965 | 23
15FU | Bs Overhoven | Geldersestraat 28 | Radiatorkranen | NB | Algemeen | Onbekend | NB | 1965 | 23
15FU | Bs Overhoven | Geldersestraat 28 | Radiatorthermostaat | NB | algemeen | Danfoss | NB | 2000 | 24
15FU | Bs Overhoven | Geldersestraat 28 | Radiatorthermostaat | NB | Algemeen | Danfoss | NB | 2000 | 24
15FU | Bs Overhoven | Geldersestraat 28 | Doorvoer dak ventilatiekap |  |  | Onbekend |  | 2005 | 4
15FU | Bs Overhoven | Geldersestraat 28 | Ventilator gevel WT-0206 |  | computerruimte | Xpelair |  | 2000 | 1
15FU | Bs Overhoven | Geldersestraat 28 | Ventilator gevel WT-0206 |  | computerruimte | Xpelair |  | 2000 | 1
15FU | Bs Overhoven | Geldersestraat 28 | Ventilator gevel WT-0206 | NB | computerruimte | Xpelair | NB | 2000 | 1
15FU | Bs Overhoven | Geldersestraat 28 | Ventilator gevel WT-0206 | NB | computerruimte | Xpelair | NB | 2000 | 1
15FU | Bs Overhoven | Geldersestraat 28 | Dakventilator algemeen | NB |  | zehnder | VPME | 2019 | 1
15FU | Bs Overhoven | Geldersestraat 28 | Dakventilator algemeen | 150W | Dak | Zehnder | NB | 2021 | 4
15FU | Bs Overhoven | Geldersestraat 28 | Dakventilator algemeen WT-0203 | 260m3/h | Dak | J.E. Storkair | RPM 19/24 | 2000 | 1
15FU | Bs Overhoven | Geldersestraat 28 | Dakventilator algemeen WT-0203 | 260m3/h | Dak | J.E. Storkair | RPM 19/24 | 2000 | 1
15FU | Bs Overhoven | Geldersestraat 28 | Gevel ventilator WT-0205 | NB | Dak | J.E. Storkair | VDA 250 6.8D/380V | 1980 | 1
15FU | Bs Overhoven | Geldersestraat 28 | Gevel ventilator WT-0205 | NB | Dak | J.E. Storkair | VDA 250 6.8D/380V | 1980 | 1
15FU | Bs Overhoven | Geldersestraat 28 | Gevel ventilator WT-0205 | NB | dak / gevel | J.E. Storkair | VDA 250 6.8D/380V | 1980 | 1
15FU | Bs Overhoven | Geldersestraat 28 | Rookgas afvoerkap | NB | Dak | NB | NB | 2007 | 1
15FU | Bs Overhoven | Geldersestraat 28 | Rookgas afvoerkap | NB | Dak | NB | NB | 2007 | 1
15FU | Bs Overhoven | Geldersestraat 28 | Rookgas afvoerkap | NB | Dak | NB | NB | 2007 | 1
15FU | Bs Overhoven | Geldersestraat 28 | Rookgas afvoerkap | NB | Dak | NB | NB | 2007 | 1
15XN | Bs Lahrhof | Romeinenstraat 30 | C.V.-ketel 1 (WT-0262) | 95 KW | 0.48 | Nefit | Topline | 2006 | 1
15XN | Bs Lahrhof | Romeinenstraat 30 | C.V.-ketel 1 (WT-0262) | 95 KW |  | Nefit | Topline | 2006 | 1
15XN | Bs Lahrhof | Romeinenstraat 30 | C.V.-ketel 2 (WT-0263) | 95 KW | 0.48 | Nefit | Topline | 2006 | 1
15XN | Bs Lahrhof | Romeinenstraat 30 | C.V.-ketel 2 (WT-0263) | 95 KW |  | Nefit | Topline | 2006 | 1
15XN | Bs Lahrhof | Romeinenstraat 30 | C.V.-ketel 3 (WT-0265) | 45 KW |  | Nefit | Topline | 2012 | 1
15XN | Bs Lahrhof | Romeinenstraat 30 | C.V.-ketel 3 (WT-0265) | 45 KW |  | Nefit | Topline | 2012 | 1
15XN | Bs Lahrhof | Romeinenstraat 30 | C.V.-ketel 4 (WT-0264) | 45 KW |  | Nefit | Topline | 2012 | 1
15XN | Bs Lahrhof | Romeinenstraat 30 | C.V.-ketel 4 (WT-0264) | 45 KW |  | Nefit | Topline | 2012 | 1
15XN | Bs Lahrhof | Romeinenstraat 30 | CV circulatie pomp | 3 t/m 18 W |  | Grundfoss | Alpha1 25-40 180 | 2022 | 1
15XN | Bs Lahrhof | Romeinenstraat 30 | CV circulatie pomp (WT-0268) | 10 t/m 180 W | Stookruimte | Grundfos | Magna 32-100 180 | 2013 | 1
15XN | Bs Lahrhof | Romeinenstraat 30 | CV circulatie pomp (WT-0268) | 10 t/m 180 W |  | Grundfos | Magna 32-100 180 | 2013 | 1
15XN | Bs Lahrhof | Romeinenstraat 30 | Boiler close-in 10 liter (WT-0273) | 10 Liter | 0.26 | Daalderop | 07.02.24.631 | 2002 | 1
15XN | Bs Lahrhof | Romeinenstraat 30 | Boiler close-in 10 liter (WT-0273) | 10 Liter |  | Daalderop | 07.02.24.631 | 2002 | 1
15XN | Bs Lahrhof | Romeinenstraat 30 | Boiler close-in 10 liter (WT-0272) | 10 Liter |  | Daalderop | 07.02.24.631 | 2002 | 1
15XN | Bs Lahrhof | Romeinenstraat 30 | Boiler close-in 10 liter (WT-0272) | 10 Liter |  | Daalderop | 07.02.24.631 | 2002 | 1
15XN | Bs Lahrhof | Romeinenstraat 30 | Leidingen algemeen |  | Installatie |  |  | 0 | 2552
15XN | Bs Lahrhof | Romeinenstraat 30 | 3 Wegklep + Servo (WT-0271) | Onbekend |  | Siemens | SQS 65 | 2009 | 1
15XN | Bs Lahrhof | Romeinenstraat 30 | 3 Wegklep + Servo (WT-0271) | Onbekend |  | Siemens | SQS 65 | 2009 | 1
15XN | Bs Lahrhof | Romeinenstraat 30 | Afsluiters | Onbekend | 0.49 | Comap | Diverse | 2009 | 8
15XN | Bs Lahrhof | Romeinenstraat 30 | Afsluiters | Onbekend |  | Comap | Diverse | 2009 | 8
15XN | Bs Lahrhof | Romeinenstraat 30 | Expansievat | 80/1 | 0.49 | Flamco | Flexcon | 2009 | 1
15XN | Bs Lahrhof | Romeinenstraat 30 | Expansievat | 80/1 |  | Flamco | Flexcon | 2009 | 1
15XN | Bs Lahrhof | Romeinenstraat 30 | Expansievat (WT-0274) | 50 L | 0.48 | Reflex | N | 2012 | 1
15XN | Bs Lahrhof | Romeinenstraat 30 | Expansievat (WT-0274) | 50 L |  | Reflex | N | 2012 | 1
15XN | Bs Lahrhof | Romeinenstraat 30 | Expansievat (WT-0275) | 25 L | 0.48 | Reflex | N | 2012 | 1
15XN | Bs Lahrhof | Romeinenstraat 30 | Expansievat (WT-0275) | 25 L |  | Reflex | N | 2012 | 1
15XN | Bs Lahrhof | Romeinenstraat 30 | Luchtafscheider (WT-0281) | 16 L | 0.49 | Flamco | FlexAIR 65SK | 1985 | 1
15XN | Bs Lahrhof | Romeinenstraat 30 | Luchtafscheider (WT-0281) | 16 L | Stookruimte | Flamco | FlexAIR 65SK | 1985 | 1
15XN | Bs Lahrhof | Romeinenstraat 30 | Luchtafscheider (WT-0281) | 16 L |  | Flamco | FlexAIR 65SK | 1985 | 1
15XN | Bs Lahrhof | Romeinenstraat 30 | Omleid ventiel | Onbekend |  | Danfoss | AVDO | 2012 | 1
15XN | Bs Lahrhof | Romeinenstraat 30 | Omleid ventiel | Onbekend | 0.48 | Danfoss | AVDO | 2012 | 1
15XN | Bs Lahrhof | Romeinenstraat 30 | Overstort ventiel | 120 KW 3bar |  | PenTec | Onbekend | 2012 | 1
15XN | Bs Lahrhof | Romeinenstraat 30 | Plaat radiatoren | Diverse | Algemeen | Diverse | Diverse | 1989 | 96
15XN | Bs Lahrhof | Romeinenstraat 30 | Plaat radiatoren | Diverse | Algemeen | Diverse | Diverse | 1989 | 96
15XN | Bs Lahrhof | Romeinenstraat 30 | Plaat radiatoren | Diverse |  | Diverse | Diverse | 1989 | 96
15XN | Bs Lahrhof | Romeinenstraat 30 | Radiatorkranen | Onbekend | Algemeen | Onbekend | Onbekend | 1989 | 7
15XN | Bs Lahrhof | Romeinenstraat 30 | Radiatorkranen | Onbekend |  | Onbekend | Onbekend | 1989 | 7
15XN | Bs Lahrhof | Romeinenstraat 30 | Thermostaatknoppen | Onbekend | 0.09 | Diverse | Diverse | 1989 | 85
15XN | Bs Lahrhof | Romeinenstraat 30 | Thermostaatknoppen | Onbekend | Algemeen | Diverse | Diverse | 1989 | 85
15XN | Bs Lahrhof | Romeinenstraat 30 | Thermostaatknoppen | Onbekend |  | Diverse | Diverse | 1989 | 85
15XN | Bs Lahrhof | Romeinenstraat 30 | Dak ventilatiekap | Diverse |  | Onbekend | Diverse | 1989 | 17
15XN | Bs Lahrhof | Romeinenstraat 30 | Dakventilator | Onbekend |  | J.E. Stork | RPV | 1989 | 1
15XN | Bs Lahrhof | Romeinenstraat 30 | Dakventilator | Onbekend |  | J.E. Stork | RPV | 1989 | 1
15XN | Bs Lahrhof | Romeinenstraat 30 | Dakventilator | 12 -2550 | Dak | J.E. Stork | RPV 174 | 1989 | 1
15XN | Bs Lahrhof | Romeinenstraat 30 | Dakventilator | 12 -2550 |  | J.E. Stork | RPV 174 | 1989 | 1
15XN | Bs Lahrhof | Romeinenstraat 30 | Dakventilator | 1700-2550 min­¹ | Dak | J.E. Stork | PRV 174325 | 1989 | 1
15XN | Bs Lahrhof | Romeinenstraat 30 | Dakventilator | 1700-2550 min­¹ |  | J.E. Stork | PRV 174325 | 1989 | 1
15XN | Bs Lahrhof | Romeinenstraat 30 | Dakventilator | 1700 | Dak | J.E. Stork | RPV | 1989 | 1
15XN | Bs Lahrhof | Romeinenstraat 30 | Dakventilator | 1700 |  | J.E. Stork | RPV | 1989 | 1
15XN | Bs Lahrhof | Romeinenstraat 30 | Dakventilator | 1400 |  | Exhausto A/S | VVR25041 | 2010 | 1
15XN | Bs Lahrhof | Romeinenstraat 30 | Dakventilator | 1400 |  | Exhausto A/S | VVR25041 | 2010 | 1
15XN | Bs Lahrhof | Romeinenstraat 30 | Dakventilator | Onbekend | Dak / 0.27 | J.E. Stork | VDA | 1989 | 1
15XN | Bs Lahrhof | Romeinenstraat 30 | Dakventilator | Onbekend | Dak | J.E. Stork | VDA | 1989 | 1
15XN | Bs Lahrhof | Romeinenstraat 30 | Dakventilator | Onbekend |  | J.E. Stork | VDA | 1989 | 1
15XN | Bs Lahrhof | Romeinenstraat 30 | Dakventilator | Onbekend | Dak | J.E. Stork | RPV | 1989 | 1
15XN | Bs Lahrhof | Romeinenstraat 30 | Dakventilator | Onbekend |  | J.E. Stork | RPV | 1989 | 1
15XN | Bs Lahrhof | Romeinenstraat 30 | Dakventilator | Onbekend | Dak | J.E. Stork | VDA.280/80 | 1989 | 1
15XN | Bs Lahrhof | Romeinenstraat 30 | Dakventilator | Onbekend |  | J.E. Stork | VDA.280/80 | 1989 | 1
15XN | Bs Lahrhof | Romeinenstraat 30 | Dakventilator | Onbekend | Dak | J.E. Stork | RPV | 1989 | 1
15XN | Bs Lahrhof | Romeinenstraat 30 | Dakventilator | Onbekend |  | J.E. Stork | RPV | 1989 | 1
15XN | Bs Lahrhof | Romeinenstraat 30 | Dakventilator | 1400 |  | Exhausto | VVR25041 | 2010 | 1
15XN | Bs Lahrhof | Romeinenstraat 30 | Dakventilator | 1400 |  | Exhausto | VVR25041 | 2010 | 1
15XN | Bs Lahrhof | Romeinenstraat 30 | Dakventilator | 1400 | Dak | Exhausto | VVR25041 | 2009 | 1
15XN | Bs Lahrhof | Romeinenstraat 30 | Dakventilator | 1400 |  | Exhausto | VVR25041 | 2009 | 1
15XN | Bs Lahrhof | Romeinenstraat 30 | Dakventilator | 1400 |  | Exhausto | VVR25041 | 2010 | 1
15XN | Bs Lahrhof | Romeinenstraat 30 | Dakventilator | 1400 |  | Exhausto | VVR25041 | 2010 | 1
15XN | Bs Lahrhof | Romeinenstraat 30 | Universeel regeling | Onbekend | 0.49 | Technische alternative | UVR16×2 | 2006 | 1
15XN | Bs Lahrhof | Romeinenstraat 30 | Universeel regeling | Onbekend |  | Technische alternative | UVR16×2 | 2006 | 1
15XN | Bs Lahrhof | Romeinenstraat 30 | Luidsprekers | Onbekend | Algemeen | Philips | Diverse | 1989 | 30
15XN | Bs Lahrhof | Romeinenstraat 30 | Lestijden regereling | Onbekend | 0.10 | Hager | EG 103 | 2007 | 1
17LH | Bs In 't Park | Reinoud van Gelderstraat 63 | C.V.-ketel HR WT-1313, WT-1314, WT-1315 | 84,2kW | Stookruimte/ speelplaats 0.50 | Remeha | NB | 2006 | 3
17LH | Bs In 't Park | Reinoud van Gelderstraat 63 | C.V.-ketel HR WT-1313, WT-1314, WT-1315 | 84,2kW | 0.50 | Remeha | NB | 2006 | 3
17LH | Bs In 't Park | Reinoud van Gelderstraat 63 | CV-circulatiepomp WT-1296 | NB | Reinigen | Grundfos | UPC 40-120 | 1987 | 1
17LH | Bs In 't Park | Reinoud van Gelderstraat 63 | CV-circulatiepomp WT-1296 | NB | Stookruimte/ speelplaats 0.50 | Grundfos | UPC 40-120 | 1987 | 1
17LH | Bs In 't Park | Reinoud van Gelderstraat 63 | CV-circulatiepomp WT-1296 | NB | 0.50 | Grundfos | UPC 40-120 | 1987 | 1
17LH | Bs In 't Park | Reinoud van Gelderstraat 63 | CV-circulatiepomp LBK WT-1302 | NB | Stookruimte/ speelplaats 0.50 | Wilo | RS25/5-3 P | 2006 | 1
17LH | Bs In 't Park | Reinoud van Gelderstraat 63 | CV-circulatiepomp LBK WT-1302 | NB | 0.50 | Wilo | RS25/5-3 P | 2006 | 1
17LH | Bs In 't Park | Reinoud van Gelderstraat 63 | CV-circulatiepomp WT-1295 | NB | 0.50 | Grundfos | Magna1 40-120 | 2016 | 1
17LH | Bs In 't Park | Reinoud van Gelderstraat 63 | CV-circulatiepomp WT-1307 | NB | Stookruimte/ speelplaats 0.50 | Grundfos | UPS 50-60 /4F | 1998 | 1
17LH | Bs In 't Park | Reinoud van Gelderstraat 63 | CV-circulatiepomp WT-1307 | NB | 0.50 | Grundfos | UPS 50-60 /4F | 1998 | 1
17LH | Bs In 't Park | Reinoud van Gelderstraat 63 | CV-pomp circulatiepomp WT-1303 | NB | Stookruimte/ speelplaats 0.50 | Wilo | Top-S25/7 | 2006 | 1
17LH | Bs In 't Park | Reinoud van Gelderstraat 63 | CV-pomp circulatiepomp WT-1303 | NB | 0.50 | Wilo | Top-S25/7 | 2006 | 1
17LH | Bs In 't Park | Reinoud van Gelderstraat 63 | CV-pomp circulatiepomp LBK WT-1301 | NB | Stookruimte/ speelplaats 0.50 | Grundfos | Alpha2L 25-60 180 | 2006 | 1
17LH | Bs In 't Park | Reinoud van Gelderstraat 63 | CV-pomp circulatiepomp LBK WT-1301 | NB | 0.50 | Grundfos | Alpha2L 25-60 180 | 2006 | 1
17LH | Bs In 't Park | Reinoud van Gelderstraat 63 | CV-pomp ketel1-2-3 WT-1310, WT-1311, WT-1312 | NB | Stookruimte/ speelplaats 0.50 | Grundfos | UPS 25-80 130 | 2006 | 3
17LH | Bs In 't Park | Reinoud van Gelderstraat 63 | CV-pomp ketel1-2-3 WT-1310, WT-1311, WT-1312 | NB | 0.50 | Grundfos | UPS 25-80 130 | 2006 | 3
17LH | Bs In 't Park | Reinoud van Gelderstraat 63 | Boiler elektrisch Quooker | 7L/800kPa (8bar) |  | Quooker |  | 2021 | 1
17LH | Bs In 't Park | Reinoud van Gelderstraat 63 | Voorraadboiler elektrisch < 30 l WT-1317 | NB | 0.15 | NB | NB | 2003 | 1
17LH | Bs In 't Park | Reinoud van Gelderstraat 63 | Voorraadboiler elektrisch < 30 l WT-1317 | NB |  | NB | NB | 2003 | 1
17LH | Bs In 't Park | Reinoud van Gelderstraat 63 | Boiler elektrisch 80 liter | 50 L | 0.15 | Inventum | EDOR 51 | 2021 | 1
17LH | Bs In 't Park | Reinoud van Gelderstraat 63 | Leidingen algemeen |  | Installatie |  |  | 0 | 1821
17LH | Bs In 't Park | Reinoud van Gelderstraat 63 | CV-leidingen |  | Algemeen |  |  | 1987 | 1
17LH | Bs In 't Park | Reinoud van Gelderstraat 63 | CV-leidingen |  | 0.50 |  |  | 1987 | 1
17LH | Bs In 't Park | Reinoud van Gelderstraat 63 | CV-leidingen |  | Algemeen |  |  | 1987 | 1
17LH | Bs In 't Park | Reinoud van Gelderstraat 63 | Mengventiel met servo WT-1297, 1304, 1306 | NB | Stookruimte/ speelplaats | Siemens | SSC31 | 2007 | 3
17LH | Bs In 't Park | Reinoud van Gelderstraat 63 | Mengventiel met servo WT-1297, 1304, 1306 | NB | 0.50 | Siemens | SSC31 | 2007 | 3
17LH | Bs In 't Park | Reinoud van Gelderstraat 63 | Ontluchting ventiel automatisch | NB | 0.5 | NB | 3/8" | 2006 | 4
17LH | Bs In 't Park | Reinoud van Gelderstraat 63 | Ontluchting ventiel automatisch | NB | Stookruimte/ speelplaats | NB | 3/8" | 2006 | 4
17LH | Bs In 't Park | Reinoud van Gelderstraat 63 | Ontluchting ventiel automatisch | NB | 0.50 | NB | 3/8" | 2006 | 4
17LH | Bs In 't Park | Reinoud van Gelderstraat 63 | Afsluiters | 40/50 | 0.50 | Econosto | NB | 1987 | 6
17LH | Bs In 't Park | Reinoud van Gelderstraat 63 | Afsluiters | 40/50 | Stookruimte/ speelplaats 0.50 | Econosto | NB | 1987 | 6
17LH | Bs In 't Park | Reinoud van Gelderstraat 63 | Afsluiters | 40/50 | 0.50 | Econosto | NB | 1987 | 6
17LH | Bs In 't Park | Reinoud van Gelderstraat 63 | Afsluiters | NB | 0.50 | CIM-Valvo | BS5154/B-PN20 | 1987 | 6
17LH | Bs In 't Park | Reinoud van Gelderstraat 63 | Afsluiters | NB | Stookruimte/ speelplaats 0.50 | CIM-Valvo | BS5154/B-PN20 | 1987 | 6
17LH | Bs In 't Park | Reinoud van Gelderstraat 63 | Afsluiters | NB | 0.50 | CIM-Valvo | BS5154/B-PN20 | 1987 | 6
17LH | Bs In 't Park | Reinoud van Gelderstraat 63 | CV-expansievat WT-1293 | 140 liter 0,5bar | Stookruimte/ speelplaats 0.50 | Flamco | Flexom | 2010 | 1
17LH | Bs In 't Park | Reinoud van Gelderstraat 63 | CV-expansievat WT-1293 | 140 liter 0,5bar | 0.50 | Flamco | Flexom | 2010 | 1
17LH | Bs In 't Park | Reinoud van Gelderstraat 63 | Luchtafschijder WT-1299 | 17 liter 10bar | 0.50 | Flamco | Flexair 65SK | 1987 | 1
17LH | Bs In 't Park | Reinoud van Gelderstraat 63 | Luchtafschijder WT-1299 | 17 liter 10bar | Stookruimte/ speelplaats 0.50 | Flamco | Flexair 65SK | 1987 | 1
17LH | Bs In 't Park | Reinoud van Gelderstraat 63 | Luchtafschijder WT-1299 | 17 liter 10bar | 0.50 | Flamco | Flexair 65SK | 1987 | 1
17LH | Bs In 't Park | Reinoud van Gelderstraat 63 | Mengventiel met servo WT-1298, WT-1297 | NB | Stookruimte/ speelplaats 0.50 | Siemens | Acvatix SSB31 | 2006 | 2
17LH | Bs In 't Park | Reinoud van Gelderstraat 63 | Mengventiel met servo WT-1298, WT-1297 | NB | 0.50 | Siemens | Acvatix SSB31 | 2006 | 2
17LH | Bs In 't Park | Reinoud van Gelderstraat 63 | Overstort ventiel | NB | Stookruimte/ speelplaats 0.50 | Flamco | Prescon 3/4" | 2006 | 3
17LH | Bs In 't Park | Reinoud van Gelderstraat 63 | Overstort ventiel | NB | 0.50 | Flamco | Prescon 3/4" | 2006 | 3
17LH | Bs In 't Park | Reinoud van Gelderstraat 63 | Strangregelafsluiters | NB |  | TA | NB | 1987 | 2
17LH | Bs In 't Park | Reinoud van Gelderstraat 63 | Strangregelafsluiters | NB | 0.50 | TA | NB | 1987 | 2
17LH | Bs In 't Park | Reinoud van Gelderstraat 63 | Verdeler WT-1316 | NB | 0.50 | NB | NB | 1987 | 1
17LH | Bs In 't Park | Reinoud van Gelderstraat 63 | Verdeler WT-1316 | NB | Stookruimte/ speelplaats 0.50 | NB | NB | 1987 | 1
17LH | Bs In 't Park | Reinoud van Gelderstraat 63 | Verdeler WT-1316 | NB | 0.50 | NB | NB | 1987 | 1
17LH | Bs In 't Park | Reinoud van Gelderstraat 63 | Wassermangelschicherung/watergebrekafzekering WT-1300 | NB | Stookruimte/ speelplaats 0.50 | Flamco | 800 wassermangelschicherung | 1989 | 1
17LH | Bs In 't Park | Reinoud van Gelderstraat 63 | Wassermangelschicherung/watergebrekafzekering WT-1300 | NB | 0.50 | Flamco | 800 wassermangelschicherung | 1989 | 1
17LH | Bs In 't Park | Reinoud van Gelderstraat 63 | Radiatoren | NB |  | Tt | Plaat radiatoren | 2003 | 101
17LH | Bs In 't Park | Reinoud van Gelderstraat 63 | Radiatoren | NB | Algemeen | Tt | Plaat radiatoren | 2003 | 101
17LH | Bs In 't Park | Reinoud van Gelderstraat 63 | Radiatoren | NB | Algemeen | Tt | Plaat radiatoren | 2003 | 101
17LH | Bs In 't Park | Reinoud van Gelderstraat 63 | Radiatorkranen | NB | Algemeen | Danfos | RA 2980 | 1987 | 82
17LH | Bs In 't Park | Reinoud van Gelderstraat 63 | Radiatorkranen | NB | Algemeen | Danfos | RA 2980 | 1987 | 82
17LH | Bs In 't Park | Reinoud van Gelderstraat 63 | Dak ventilatiekap WT-1327 | NB | Dak | Smitsair | NB | 2007 | 1
17LH | Bs In 't Park | Reinoud van Gelderstraat 63 | Dak ventilatiekap WT-1327 | NB | Dak | Smitsair | NB | 2007 | 1
17LH | Bs In 't Park | Reinoud van Gelderstraat 63 | Dakventilator 1420 WT-1334 | n N =1420 1/min | Dak | Nicotra/Gebhardt | RDA 31-32531-4ER | 2013 | 1
17LH | Bs In 't Park | Reinoud van Gelderstraat 63 | Dakventilator Gebhardt 880/40 WT-1329 en WT-1326 | NB | Dak | orcon | NB | 2006 | 2
17LH | Bs In 't Park | Reinoud van Gelderstraat 63 | Dakventilator Gebhardt 880/40 WT-1329 en WT-1326 | NB | Dak | orcon | NB | 2006 | 2
17LH | Bs In 't Park | Reinoud van Gelderstraat 63 | Dakventilator Gebhardt 880/40 WT-1331en WT-1332 | n N = 880 1/min | Dak | Gebhardt | RDA 31-3540-6ER | 2006 | 2
17LH | Bs In 't Park | Reinoud van Gelderstraat 63 | Dakventilator Gebhardt 880/40 WT-1331en WT-1332 | n N = 880 1/min | Dak | Gebhardt | RDA 31-3540-6ER | 2006 | 2
17LH | Bs In 't Park | Reinoud van Gelderstraat 63 | Dakventilator Gebhardt 920 WT-1318,WT-1319, WT-1320 , WT -1332 en WT-1326 | n N = 920 1/min | Dak | Gebhardt | RDA | 2006 | 4
17LH | Bs In 't Park | Reinoud van Gelderstraat 63 | Dakventilator Gebhardt 920 WT-1318,WT-1319, WT-1320 , WT -1332 en WT-1326 | n N = 920 1/min | Dak | Gebhardt | RDA | 2006 | 4
17LH | Bs In 't Park | Reinoud van Gelderstraat 63 | Dakventilator WT-1330, WT-1337, WT-1328 en WT-1336 | Onbekend | Dak | Onbekend | Onbekend | 1987 | 4
17LH | Bs In 't Park | Reinoud van Gelderstraat 63 | Dakventilator WT-1330, WT-1337, WT-1328 en WT-1336 | Onbekend | Dak | Onbekend | Onbekend | 1987 | 4
17LH | Bs In 't Park | Reinoud van Gelderstraat 63 | Luchtbehandelingsplafondkast WT-1322 | 3000m3/h Pa 50 31.4 kW | Stookruimte/ speelplaats 0.50 | Rosenberg | 0100 | 2007 | 1
17LH | Bs In 't Park | Reinoud van Gelderstraat 63 | Luchtbehandelingsplafondkast WT-1322 | 3000m3/h Pa 50 31.4 kW | 0.50 | Rosenberg | 0100 | 2007 | 1
17LH | Bs In 't Park | Reinoud van Gelderstraat 63 | Overwerk timer WT-1341 | NB | Directie 0.20 | Rovai | Dot-U/1 | 2007 | 2
17LH | Bs In 't Park | Reinoud van Gelderstraat 63 | Overwerk timer WT-1341 | NB | 0.20 | Rovai | Dot-U/1 | 2007 | 2
18ESc | KC Sittard C | Burg. Corbeijstraat 58 (Na de verbouwing) | CV-ketel Hr WT-1265 en WT-1266 | 41.2 kW |  | Remeha | Quinta Pro 45 | 2014 | 2
18ESc | KC Sittard C | Burg. Corbeijstraat 58 (Na de verbouwing) | CV-ketel Hr WT-1265 en WT-1266 | 41.2 kW |  | Remeha | Quinta Pro 45 | 2014 | 2
18ESc | KC Sittard C | Burg. Corbeijstraat 58 (Na de verbouwing) | CV-ketel | 115kW |  | Remeha | Quinta Ace 115 | 2019 | 1
18ESc | KC Sittard C | Burg. Corbeijstraat 58 (Na de verbouwing) | CV-circulatiepomp WT-1269 | NB |  | Grundfos | Magna1 32-100 180 | 2013 | 1
18ESc | KC Sittard C | Burg. Corbeijstraat 58 (Na de verbouwing) | CV-circulatiepomp WT-1269 | NB |  | Grundfos | Magna1 32-100 180 | 2013 | 1
18ESc | KC Sittard C | Burg. Corbeijstraat 58 (Na de verbouwing) | CV-circulatiepomp | NB |  | Grundfos | UPS 32-80 180 | 2019 | 1
18ESc | KC Sittard C | Burg. Corbeijstraat 58 (Na de verbouwing) | Boiler | 80L |  | Daalderop itho | 07.14.18.049 | 2019 | 1
18ESc | KC Sittard C | Burg. Corbeijstraat 58 (Na de verbouwing) | Boiler close-in 10 liter | 10 Liter |  | Daalderop | 07.02.24.631 close-in | 1998 | 1
18ESc | KC Sittard C | Burg. Corbeijstraat 58 (Na de verbouwing) | Boiler close-in 10 liter | 10 Liter | Algemeen | Daalderop | 07.02.24.631 close-in | 1998 | 1
18ESc | KC Sittard C | Burg. Corbeijstraat 58 (Na de verbouwing) | Boiler close-in 10 liter | 10 Liter |  | Daalderop | 07.02.24.631 close-in | 1998 | 1
18ESc | KC Sittard C | Burg. Corbeijstraat 58 (Na de verbouwing) | Boiler close-in 10 liter | 10 Liter | Algemeen | Daalderop | 07.02.24.631 close-in | 1998 | 1
18ESc | KC Sittard C | Burg. Corbeijstraat 58 (Na de verbouwing) | Verdeler incl. Appendages | NB | Diverse locaties | Onbekend | NB | 1965 | 1
18ESc | KC Sittard C | Burg. Corbeijstraat 58 (Na de verbouwing) | Verdeler incl. Appendages | NB |  | Onbekend | NB | 1965 | 1
18ESc | KC Sittard C | Burg. Corbeijstraat 58 (Na de verbouwing) | Verdeler incl. Appendages | NB |  | OR | 7507887 | 2014 | 1
18ESc | KC Sittard C | Burg. Corbeijstraat 58 (Na de verbouwing) | Overstortventiel | NB | -101 | NB | TVA | 1965 | 1
18ESc | KC Sittard C | Burg. Corbeijstraat 58 (Na de verbouwing) | Overstortventiel | NB |  | NB | TVA | 1965 | 1
18ESc | KC Sittard C | Burg. Corbeijstraat 58 (Na de verbouwing) | Overstortventiel | 3 bar 120kW | -1.03 | Comfort line | NB | 2007 | 1
18ESc | KC Sittard C | Burg. Corbeijstraat 58 (Na de verbouwing) | Overstortventiel | 3 bar 120kW |  | Comfort line | NB | 2007 | 1
18ESc | KC Sittard C | Burg. Corbeijstraat 58 (Na de verbouwing) | CV-expansievat collectief | 80 liter | -1.03 | Reflex Winkelmann | 'reflex N' | 2007 | 1
18ESc | KC Sittard C | Burg. Corbeijstraat 58 (Na de verbouwing) | CV-expansievat collectief | 80 liter |  | Reflex Winkelmann | 'reflex N' | 2007 | 1
18ESc | KC Sittard C | Burg. Corbeijstraat 58 (Na de verbouwing) | CV-expansievat | 100L |  | Reflex | n | 2019 | 3
18ESc | KC Sittard C | Burg. Corbeijstraat 58 (Na de verbouwing) | Afsluiter | DN50 | -1.03 | Cim-Val | PN25 | 2007 | 2
18ESc | KC Sittard C | Burg. Corbeijstraat 58 (Na de verbouwing) | Afsluiter | DN50 | -1.03 | Cim-Val | PN25 | 2007 | 2
18ESc | KC Sittard C | Burg. Corbeijstraat 58 (Na de verbouwing) | Afsluiter | DN50 |  | Cim-Val | PN25 | 2007 | 2
18ESc | KC Sittard C | Burg. Corbeijstraat 58 (Na de verbouwing) | Afsluiter | DN50 | -101 | Cim-Val | PN25 | 1998 | 2
18ESc | KC Sittard C | Burg. Corbeijstraat 58 (Na de verbouwing) | Afsluiter | DN50 |  | Cim-Val | PN25 | 1998 | 2
18ESc | KC Sittard C | Burg. Corbeijstraat 58 (Na de verbouwing) | Radiatorkranen | NB | kelder | Heimeier | Thermostaatkraan | 1965 | 39
18ESc | KC Sittard C | Burg. Corbeijstraat 58 (Na de verbouwing) | Radiatorkranen | NB | entree | Heimeier | Thermostaatkraan | 1965 | 39
18ESc | KC Sittard C | Burg. Corbeijstraat 58 (Na de verbouwing) | Radiatorkranen | NB | Algemeen | Heimeier | Thermostaatkraan | 1965 | 39
18ESc | KC Sittard C | Burg. Corbeijstraat 58 (Na de verbouwing) | Radiatorkranen | NB |  | Heimeier | Thermostaatkraan | 1965 | 39
18ESc | KC Sittard C | Burg. Corbeijstraat 58 (Na de verbouwing) | Radiatoren | NB | diverse radiatoren op de verdieping | Onbekend | Kolom radiatoren | 1965 | 39
18ESc | KC Sittard C | Burg. Corbeijstraat 58 (Na de verbouwing) | Radiatoren | NB | Algemeen | Onbekend | Kolom radiatoren | 1965 | 39
18ESc | KC Sittard C | Burg. Corbeijstraat 58 (Na de verbouwing) | Radiatoren | NB |  | Onbekend | Kolom radiatoren | 1965 | 39
18ESc | KC Sittard C | Burg. Corbeijstraat 58 (Na de verbouwing) | Doorvoer dak ventilatiekap | NB | Dak | Onbekend | NB | 1965 | 28
18ESc | KC Sittard C | Burg. Corbeijstraat 58 (Na de verbouwing) | Doorvoer dak ventilatiekap | NB |  | Onbekend | NB | 1965 | 28
18ESc | KC Sittard C | Burg. Corbeijstraat 58 (Na de verbouwing) | Ventilator | NB | 1.15 | Vortice | Bad/toilet ventilator | 2007 | 2
18ESc | KC Sittard C | Burg. Corbeijstraat 58 (Na de verbouwing) | Ventilator | NB | 1.15 | Vortice | Bad/toilet ventilator | 2007 | 2
18ESc | KC Sittard C | Burg. Corbeijstraat 58 (Na de verbouwing) | Ventilator | NB |  | Vortice | Bad/toilet ventilator | 2007 | 2
18ESc | KC Sittard C | Burg. Corbeijstraat 58 (Na de verbouwing) | Dakventilator algemeen | onbekend | Dak | Onbekend | onbekend | 1997 | 1
18ESc | KC Sittard C | Burg. Corbeijstraat 58 (Na de verbouwing) | Dakventilator algemeen | onbekend | Dak | Onbekend | onbekend | 1997 | 1
18ESc | KC Sittard C | Burg. Corbeijstraat 58 (Na de verbouwing) | Dakventilator algemeen | onbekend |  | Onbekend | onbekend | 1997 | 1
18ESc | KC Sittard C | Burg. Corbeijstraat 58 (Na de verbouwing) | Lestijdenregeling |  | 0.02 | Flash | Monotron 200 L | 1995 | 1
18ESc | KC Sittard C | Burg. Corbeijstraat 58 (Na de verbouwing) | Lestijden singnalering |  | 0.03 |  |  | 0 | 4
18ESc | KC Sittard C | Burg. Corbeijstraat 58 (Na de verbouwing) | Weersafhankelijk regeling | NB |  |  |  | 2022 | 1
18ESv | KC Sittard V | Vastradastraat 2 | CV circulatie pomp WT-0112 | 230 v | 1.04 | Grundfoss | Magna 32-100 180 mm | 2019 | 1
18ESv | KC Sittard V | Vastradastraat 2 | C.V.-ketel WT-0113 | 35KW | 1.04 | Nefit | Nefit | 2019 | 1
18ESv | KC Sittard V | Vastradastraat 2 | C.V.-ketel WT-0114 | 35KW | 1.04 | Nefit | 9000i | 2019 | 1
18ESv | KC Sittard V | Vastradastraat 2 | C.V.-ketel WT-0100 | 65KW | Opstellingsruimte | Remeha | Quinta | 2007 | 1
18ESv | KC Sittard V | Vastradastraat 2 | C.V.-ketel WT-0100 | 65KW | 0.03a | Remeha | Quinta | 2007 | 1
18ESv | KC Sittard V | Vastradastraat 2 | C.V.-ketel WT-0101 | 65KW | Opstellingsruimte 0.03a | Remeha | Quinta | 2007 | 1
18ESv | KC Sittard V | Vastradastraat 2 | C.V.-ketel WT-0101 | 65KW | 0.03a | Remeha | Quinta | 2007 | 1
18ESv | KC Sittard V | Vastradastraat 2 | C.V.-ketel WT-0102 | 23KW | Opstellingsruimte 0.03a | AWB | Thermomaster 23-28W | 2005 | 1
18ESv | KC Sittard V | Vastradastraat 2 | C.V.-ketel WT-0102 | 23KW | 0.03a | AWB | Thermomaster 23-28W | 2005 | 1
18ESv | KC Sittard V | Vastradastraat 2 | CV circulatie pomp WT-0106 | NB | Opstellingsruimte 0.03a | Grundfos | UPS 25-40 180 | 2010 | 1
18ESv | KC Sittard V | Vastradastraat 2 | CV circulatie pomp WT-0106 | NB | 0.03a | Grundfos | UPS 25-40 180 | 2010 | 1
18ESv | KC Sittard V | Vastradastraat 2 | CV circulatie pomp / bovenbouw WT-0104 | NB | Opstellingsruimte 0.03a | Wilo | Star RS 30/6 | 2007 | 1
18ESv | KC Sittard V | Vastradastraat 2 | CV circulatie pomp / bovenbouw WT-0104 | NB | 0.03a | Wilo | Star RS 30/6 | 2007 | 1
18ESv | KC Sittard V | Vastradastraat 2 | CV circulatie pomp / onderbouw WT-0103 | NB | Opstellingsruimte 0.03a | Wilo | Star RS 30/6 | 2007 | 1
18ESv | KC Sittard V | Vastradastraat 2 | CV circulatie pomp / onderbouw WT-0103 | NB | 0.03a | Wilo | Star RS 30/6 | 2007 | 1
18ESv | KC Sittard V | Vastradastraat 2 | CV-circulatie pomp | NB | 0.3a | Grundfos | UPS 25-40 180 | 1999 | 1
18ESv | KC Sittard V | Vastradastraat 2 | CV-circulatie pomp | NB |  | Grundfos | UPS 25-40 180 | 1999 | 1
18ESv | KC Sittard V | Vastradastraat 2 | CV-circulatie pomp | NB |  | Grundfos | UPS 25-40 180 | 1999 | 1
18ESv | KC Sittard V | Vastradastraat 2 | Boiler close-up 10 liter WT-0127 | 10 Liter | 0.30 | Daalderop | 07.02.24.031 | 2004 | 1
18ESv | KC Sittard V | Vastradastraat 2 | Boiler close-up 10 liter WT-0127 | 10 Liter | 0.30 | Daalderop | 07.02.24.031 | 2004 | 1
18ESv | KC Sittard V | Vastradastraat 2 | Boiler close-up 15 liter WT-0127 | 10 Liter | 0.30 | Daalderop | 07.02.24.034 | 2015 | 1
18ESv | KC Sittard V | Vastradastraat 2 | Boiler close-up 15 liter WT-0127 | 10 Liter | 0.30 | Daalderop | 07.02.24.034 | 2015 | 1
18ESv | KC Sittard V | Vastradastraat 2 | Boiler close-in 10 liter WT-0126 | 10 Liter | 0.53 | Daalderop | 07.02.24.631 | 1999 | 1
18ESv | KC Sittard V | Vastradastraat 2 | Boiler close-in 10 liter WT-0126 | 10 Liter | 0.53 | Daalderop | 07.02.24.631 | 1999 | 1
18ESv | KC Sittard V | Vastradastraat 2 | Boiler close-in 10 liter WT-0128 | 10 Liter | keukenblok 0.27 | ITHO Daalderop | 07.02.24.034 | 2005 | 1
18ESv | KC Sittard V | Vastradastraat 2 | Boiler close-in 10 liter WT-0128 | 10 Liter | 0.27 | ITHO Daalderop | 07.02.24.034 | 2005 | 1
18ESv | KC Sittard V | Vastradastraat 2 | Boiler close-in 10 liter WT-0129 | 10 Liter | keukenblok 0.10 | ITHO Daalderop | 07.02.24.034 | 2005 | 1
18ESv | KC Sittard V | Vastradastraat 2 | Boiler close-in 10 liter WT-0129 | 10 Liter | 0.10 | ITHO Daalderop | 07.02.24.034 | 2005 | 1
18ESv | KC Sittard V | Vastradastraat 2 | Leidingen algemeen |  | Installatie |  |  | 0 | 1119
18ESv | KC Sittard V | Vastradastraat 2 | Expansievat WT-0116 | 18 Liter 1 bar | 1.04 | flamco | NB | 2020 | 1
18ESv | KC Sittard V | Vastradastraat 2 | Expansievat WT-0117 | 18 Liter 1 bar | 1e verdieping berging 1.04 | Flamco | NB | 2020 | 1
18ESv | KC Sittard V | Vastradastraat 2 | Expansievat WT-0118 | 18 Liter 393K | 1e verdieping berging 1.04 | Reflex | N | 1999 | 1
18ESv | KC Sittard V | Vastradastraat 2 | Expansievat WT-0118 | 18 Liter 393K | 1.04 | Reflex | N | 1999 | 1
18ESv | KC Sittard V | Vastradastraat 2 | Open verdeler WT-0119 | Onbekend | 1e verdieping berging 1.04 | Onbekend | Onbekend | 1999 | 1
18ESv | KC Sittard V | Vastradastraat 2 | Open verdeler WT-0119 | Onbekend | 1.04 | Onbekend | Onbekend | 1999 | 1
18ESv | KC Sittard V | Vastradastraat 2 | Overstort ventiel | 100KW 3bar |  | NB | Diverse | 2020 | 2
18ESv | KC Sittard V | Vastradastraat 2 | Thermostaat WT-0121 | Onbekend | 1e verdieping bureau 1.04 | Cenvax | Onbekend | 1999 | 1
18ESv | KC Sittard V | Vastradastraat 2 | Thermostaat WT-0121 | Onbekend | 1.04 | Cenvax | Onbekend | 1999 | 1
18ESv | KC Sittard V | Vastradastraat 2 | Thermostaat WT-0122 | Onbekend | Koffie kamer BG 0.63a | Honeywell | Chronotherm IV | 2005 | 1
18ESv | KC Sittard V | Vastradastraat 2 | Thermostaat WT-0122 | Onbekend | 0.63a | Honeywell | Chronotherm IV | 2005 | 1
18ESv | KC Sittard V | Vastradastraat 2 | 3 Wegklep + Servo WT-0106 | DN20 | Opstellingsruimte 0.03a | Landis GYR | SQS 35 | 1989 | 1
18ESv | KC Sittard V | Vastradastraat 2 | 3 Wegklep + Servo WT-0106 | DN20 | Opstellingsruimte 0.03a | Landis GYR | SQS 35 | 1989 | 1
18ESv | KC Sittard V | Vastradastraat 2 | 3 Wegklep + Servo WT-0107 | DN20 | Opstellingsruimte 0.03a | Landis & Staefa | SQS 35 | 2000 | 1
18ESv | KC Sittard V | Vastradastraat 2 | 3 Wegklep + Servo WT-0107 | DN20 | Opstellingsruimte 0.03a | Landis & Staefa | SQS 35 | 2000 | 1
18ESv | KC Sittard V | Vastradastraat 2 | 3 Wegklep + Servo WT-0108 | DN25 | Opstellingsruimte 0.03a | Siemens | SQS 35 | 2003 | 1
18ESv | KC Sittard V | Vastradastraat 2 | 3 Wegklep + Servo WT-0108 | DN25 | Opstellingsruimte 0.03a | Siemens | SQS 35 | 2003 | 1
18ESv | KC Sittard V | Vastradastraat 2 | Afsluiter | Diverse | 0.03A | Ametal | TA 60 | 2007 | 11
18ESv | KC Sittard V | Vastradastraat 2 | Afsluiter | Diverse | Opstellingsruimte 0.03a | Ametal | TA 60 | 2007 | 11
18ESv | KC Sittard V | Vastradastraat 2 | Afsluiter | Diverse | Opstellingsruimte 0.03a | Ametal | TA 60 | 2007 | 11
18ESv | KC Sittard V | Vastradastraat 2 | Expansievat WT-0123 | 18 Liter | Opstellingsruimte 0.03a | Onbekend | Onbekend | 2005 | 1
18ESv | KC Sittard V | Vastradastraat 2 | Expansievat WT-0123 | 18 Liter | 0.03a | Onbekend | Onbekend | 2005 | 1
18ESv | KC Sittard V | Vastradastraat 2 | Expansievat WT-0124 | 140 Liter |  | Reflex | N | 2000 | 1
18ESv | KC Sittard V | Vastradastraat 2 | Expansievat WT-0124 | 140 Liter | 0.03a | Reflex | N | 2000 | 1
18ESv | KC Sittard V | Vastradastraat 2 | Leiding verzamelaar WT-0111 | Onbekend | 0.03A | Remeha | 110519 AJ | 2007 | 1
18ESv | KC Sittard V | Vastradastraat 2 | Leiding verzamelaar WT-0111 | Onbekend | Opstellingsruimte 0.03a | Remeha | 110519 AJ | 2007 | 1
18ESv | KC Sittard V | Vastradastraat 2 | Leiding verzamelaar WT-0111 | Onbekend | 0.03A | Remeha | 110519 AJ | 2007 | 1
18ESv | KC Sittard V | Vastradastraat 2 | Luchtafscheider | Onbekend | Opstellingsruimte 0.03a | Flamco | SK65 | 1989 | 1
18ESv | KC Sittard V | Vastradastraat 2 | Luchtafscheider | Onbekend | Opstellingsruimte 0.03a | Flamco | SK65 | 1989 | 1
18ESv | KC Sittard V | Vastradastraat 2 | Open verdeler | Onbekend | Opstellingsruimte 0.03a | Remeha | Onbekend | 2007 | 1
18ESv | KC Sittard V | Vastradastraat 2 | Open verdeler | Onbekend | Opstellingsruimte 0.03a | Remeha | Onbekend | 2007 | 1
18ESv | KC Sittard V | Vastradastraat 2 | Open verdeler | Onbekend | 0.03A | Remeha | Onbekend | 2007 | 1
18ESv | KC Sittard V | Vastradastraat 2 | Overstort ventiel | 165KW 3bar | Opstellingsruimte 0.03a | Flamco | Prescor | 2017 | 2
18ESv | KC Sittard V | Vastradastraat 2 | Overstort ventiel | 165KW 3bar | 0.03A | Flamco | Prescor | 2017 | 2
18ESv | KC Sittard V | Vastradastraat 2 | Strang ventiel | 1¼ | Opstellingsruimte 0.03a | TA | Stad | 2007 | 2
18ESv | KC Sittard V | Vastradastraat 2 | Strang ventiel | 1¼ | Opstellingsruimte 0.03a | TA | Stad | 2007 | 2
18ESv | KC Sittard V | Vastradastraat 2 | Strang ventiel | 1 | Opstellingsruimte 0.03a | TA | Stad | 2007 | 1
18ESv | KC Sittard V | Vastradastraat 2 | Strang ventiel | 1 | Opstellingsruimte 0.03a | TA | Stad | 2007 | 1
18ESv | KC Sittard V | Vastradastraat 2 | Verdeler WT-0109 | Onbekend | Opstellingsruimte 0.03a | Onbekend | Onbekend | 1989 | 1
18ESv | KC Sittard V | Vastradastraat 2 | Verdeler WT-0109 | Onbekend | Opstellingsruimte 0.03a | Onbekend | Onbekend | 1989 | 1
18ESv | KC Sittard V | Vastradastraat 2 | Verdeler WT-0109 | Onbekend | 0.03A | Onbekend | Onbekend | 1989 | 1
18ESv | KC Sittard V | Vastradastraat 2 | Verdeler WT-0109 | Onbekend | Opstellingsruimte 0.03a | Onbekend | Onbekend | 1989 | 1
18ESv | KC Sittard V | Vastradastraat 2 | Radiatoren paneel | Onbekend | algemeen | Onbekend | Onbekend | 1989 | 59
18ESv | KC Sittard V | Vastradastraat 2 | Radiatoren paneel | Onbekend | Opstellingsruimte 0.03a | Onbekend | Onbekend | 1989 | 59
18ESv | KC Sittard V | Vastradastraat 2 | Radiatorkranen | Onbekend | 0.11 / 0.44 | Onbekend | Onbekend | 1989 | 22
18ESv | KC Sittard V | Vastradastraat 2 | Radiatorkranen | Onbekend | algemeen | Onbekend | Onbekend | 1989 | 22
18ESv | KC Sittard V | Vastradastraat 2 | Radiatorkranen | Onbekend | algemeen | Onbekend | Onbekend | 1989 | 22
18ESv | KC Sittard V | Vastradastraat 2 | Thermostaatkranen | Diverse | 0.52 | Meges | Diverse | 1989 | 21
18ESv | KC Sittard V | Vastradastraat 2 | Thermostaatkranen | Diverse | algemeen | Meges | Diverse | 1989 | 21
18ESv | KC Sittard V | Vastradastraat 2 | Thermostaatkranen | Diverse | Algemeen | Meges | Diverse | 1989 | 21
18ESv | KC Sittard V | Vastradastraat 2 | Thermostaatkranen | Diverse | algemeen | Danfoss | Diverse | 1999 | 17
18ESv | KC Sittard V | Vastradastraat 2 | Thermostaatkranen | Diverse | Algemeen | Danfoss | Diverse | 1999 | 17
18ESv | KC Sittard V | Vastradastraat 2 | LBK + WTW WT-0130 t/m WT-0143 | 100 m3/h | div. lokalen | ITHO | DCW 100 | 2008 | 14
18ESv | KC Sittard V | Vastradastraat 2 | LBK + WTW WT-0130 t/m WT-0143 | 100 m3/h | diverse lokalen | ITHO | DCW 100 | 2008 | 14
18ESv | KC Sittard V | Vastradastraat 2 | Dakventilator WT-0092 | 700/1800 min-1 | Lage dak gedeelte | J.E. StorkAIR | MX 10/10 | 2003 | 1
18ESv | KC Sittard V | Vastradastraat 2 | Dakventilator WT-0092 | 700/1800 min-1 | Dak | J.E. StorkAIR | MX 10/10 | 2003 | 1
18ESv | KC Sittard V | Vastradastraat 2 | Dakventilator WT-0093, WT-0094 en WT-0096 | Onbekend | Lage dak gedeelte | Gebhardt | Onbekend | 1989 | 3
18ESv | KC Sittard V | Vastradastraat 2 | Dakventilator WT-0093, WT-0094 en WT-0096 | Onbekend | Dak | Gebhardt | Onbekend | 1989 | 3
18ESv | KC Sittard V | Vastradastraat 2 | Dakventilator WT-0095 | Onbekend |  | Gebhardt | Onbekend | 1989 | 1
18ESv | KC Sittard V | Vastradastraat 2 | Dakventilator WT-0095 | Onbekend | Lage dak gedeelte | Gebhardt | Onbekend | 1989 | 1
18ESv | KC Sittard V | Vastradastraat 2 | Dakventilator WT-0097 | Onbekend | Lage dak gedeelte | J.E. StorkAIR | RPM | 2003 | 1
18ESv | KC Sittard V | Vastradastraat 2 | Dakventilator WT-0097 | Onbekend | Lage dak gedeelte | J.E. StorkAIR | RPM | 2003 | 1
18ESv | KC Sittard V | Vastradastraat 2 | Regelkast incl.regeling WT-0125 | Onbekend | 0.03A | Eldon | 4.12.13 | 2007 | 1
18ESv | KC Sittard V | Vastradastraat 2 | Regelkast incl.regeling WT-0125 | Onbekend | Opstellingsruimte 0.03a | Eldon | 4.12.13 | 2007 | 1
18ESv | KC Sittard V | Vastradastraat 2 | Regelkast incl.regeling WT-0125 | Onbekend | Opstellingsruimte 0.03a | Eldon | 4.12.13 | 2007 | 1
18ESv | KC Sittard V | Vastradastraat 2 | Overwerk regeling | Onbekend | receptie 0.27 | Onbekend | Onbekend | 1989 | 1
18ESv | KC Sittard V | Vastradastraat 2 | Overwerk regeling | Onbekend | 0.27 | Onbekend | Onbekend | 1989 | 1
22JO | bs Aan de Meule | Kromstraat 31 | Ketel gasgestookt Nefit Topline HR 100 WT-0208 | 1 x 94 kw | 0.11 | Nefit | Topline HR 100 | 2006 | 1
22JO | bs Aan de Meule | Kromstraat 31 | Ketel gasgestookt Nefit Topline HR 100 WT-0208 | 1 x 94 kw | 0.11 | Nefit | Topline HR 100 | 2006 | 1
22JO | bs Aan de Meule | Kromstraat 31 | Ketel gasgestookt Nefit Topline HR 100 WT-0209 | 1 x 94 kw | Stookruimte begaande grond naast hoo | Nefit | Topline HR 100 | 2006 | 1
22JO | bs Aan de Meule | Kromstraat 31 | Ketel gasgestookt Nefit Topline HR 100 WT-0209 | 1 x 94 kw | 0.11 | Nefit | Topline HR 100 | 2006 | 1
22JO | bs Aan de Meule | Kromstraat 31 | Circulatiepomp WT-0216 | verschillend | 0.11 | Grundfos | UPE 32-60 180 Toeren geregeld | 2006 | 1
22JO | bs Aan de Meule | Kromstraat 31 | Circulatiepomp WT-0216 | verschillend | 0.11 | Grundfos | UPE 32-60 180 Toeren geregeld | 2006 | 1
22JO | bs Aan de Meule | Kromstraat 31 | Circulatiepomp WT-0216 | verschillend | 0.11 | Grundfos | UPE 32-60 180 Toeren geregeld | 2006 | 1
22JO | bs Aan de Meule | Kromstraat 31 | Circulatiepomp WT-0217 | Toeren geregeld | 0.11 | Grundfos | Grundfos Magna 40-100/F Toeren geregeld | 2006 | 1
22JO | bs Aan de Meule | Kromstraat 31 | Circulatiepomp WT-0217 | Toeren geregeld | 0.11 | Grundfos | Grundfos Magna 40-100/F Toeren geregeld | 2006 | 1
22JO | bs Aan de Meule | Kromstraat 31 | Circulatiepomp WT-0218 | verschillend | 0.11 | Grundfos | Magna 50-80 F | 2006 | 1
22JO | bs Aan de Meule | Kromstraat 31 | Circulatiepomp WT-0218 | verschillend | 0.11 | Grundfos | Magna 50-80 F | 2006 | 1
22JO | bs Aan de Meule | Kromstraat 31 | driewegkleppen WT-0213 - WT-0214 - WT-0215 | NB | 0.11 | Siemens | SQS65 | 2006 | 3
22JO | bs Aan de Meule | Kromstraat 31 | driewegkleppen WT-0213 - WT-0214 - WT-0215 | NB | 0.11 | Siemens | SQS65 | 2006 | 3
22JO | bs Aan de Meule | Kromstraat 31 | Expansievat WT-0210 | 200L | 0.11 | Flexcon | NB | 2017 | 1
22JO | bs Aan de Meule | Kromstraat 31 | Verdeler/verzamelaar CV-installatie alg WT-0227 | NB | 0.11 | NB | NB | 2006 | 1
22JO | bs Aan de Meule | Kromstraat 31 | Verdeler/verzamelaar CV-installatie alg WT-0227 | NB | 0.11 | NB | NB | 2006 | 1
22JO | bs Aan de Meule | Kromstraat 31 | Verdeler/verzamelaar CV-installatie alg WT-0227 | NB | 0.11 | NB | NB | 2006 | 1
22JO | bs Aan de Meule | Kromstraat 31 | Leidingen algemeen |  |  |  | Metaal | 2006 | 1537
22JO | bs Aan de Meule | Kromstraat 31 | Leidingen algemeen |  | Installatie |  | Metaal | 2006 | 1537
22JO | bs Aan de Meule | Kromstraat 31 | Radiatoren | NB | Algemeen | NB | NB | 2006 | 52
22JO | bs Aan de Meule | Kromstraat 31 | Radiatoren | NB | Algemeen | NB | NB | 2006 | 52
22JO | bs Aan de Meule | Kromstraat 31 | thermostatische radiatorkranen | NB | Algemeen | Hemeier | NB | 2006 | 18
22JO | bs Aan de Meule | Kromstraat 31 | thermostatische radiatorkranen | NB | Algemeen | Hemeier | NB | 2006 | 18
22JO | bs Aan de Meule | Kromstraat 31 | Dakventilator WT-0219 | NB |  | JE Stork | onbekend | 2006 | 1
22JO | bs Aan de Meule | Kromstraat 31 | Dakventilator WT-0219 | NB | Dak | JE Stork | onbekend | 2006 | 1
22JO | bs Aan de Meule | Kromstraat 31 | Dakventilator WT-0220 | NB | Dak | JE Stork | onbekend | 2006 | 1
22JO | bs Aan de Meule | Kromstraat 31 | Dakventilator WT-0220 | NB | Dak | JE Stork | onbekend | 2006 | 1
22JO | bs Aan de Meule | Kromstraat 31 | Dakventilator WT-0221 | NB | Dak | JE Stork | onbekend | 2006 | 1
22JO | bs Aan de Meule | Kromstraat 31 | Dakventilator WT-0221 | NB | Dak | JE Stork | onbekend | 2006 | 1
22JO | bs Aan de Meule | Kromstraat 31 | Dakventilator WT-0222 | NB |  | JE Stork | onbekend | 2006 | 1
22JO | bs Aan de Meule | Kromstraat 31 | Dakventilator WT-0222 | NB | Dak | JE Stork | onbekend | 2006 | 1
22JO | bs Aan de Meule | Kromstraat 31 | Dakventilator WT-0223 | NB |  | JE Stork | onbekend | 2006 | 1
22JO | bs Aan de Meule | Kromstraat 31 | Dakventilator WT-0223 | NB | Dak | JE Stork | onbekend | 2006 | 1
22JO | bs Aan de Meule | Kromstraat 31 | Overwerktimer WT-0224 | NB | 0.10 | Landis en Gyr | NB | 2006 | 1
22JO | bs Aan de Meule | Kromstraat 31 | Overwerktimer WT-0224 | NB | 0.10 | Landis en Gyr | NB | 2006 | 1
22JO | bs Aan de Meule | Kromstraat 31 | Afzuigventilator regelkast div. WT-0229 | NB | 0.11 | EMMpapst | NB | 2006 | 1
22JO | bs Aan de Meule | Kromstraat 31 | Afzuigventilator regelkast div. WT-0229 | NB |  | EMMpapst | NB | 2006 | 1
22JO | bs Aan de Meule | Kromstraat 31 | Centrale regelkast / toegevoegd | NB | 0.11 | NB | NB | 2006 | 1
22JO | bs Aan de Meule | Kromstraat 31 | Centrale regelkast / toegevoegd | NB | 0.11 | NB | NB | 2006 | 1
22JO | bs Aan de Meule | Kromstraat 31 | Frequentieregelaar algemeen WT-0230 | NB | 0.11 | Siemens | sinamics V20 | 2006 | 1
22JO | bs Aan de Meule | Kromstraat 31 | Frequentieregelaar algemeen WT-0230 | NB |  | Siemens | sinamics V20 | 2006 | 1
22JO | bs Aan de Meule | Kromstraat 31 | Weersafhankelijke regeling WT-0211 | NB | 0.11 | NB | UVR16X2 | 2013 | 1
22JO | bs Aan de Meule | Kromstraat 31 | Weersafhankelijke regeling WT-0211 | NB |  | NB | UVR16X2 | 2013 | 1
23CJ | Bs De Springdonk | Schoutlaan | Overwerktimer WT-1351 | NB | 1e verdieping buiten de cv ruimte 2.04 | Cenvax | NB | 1995 | 1
23CJ | Bs De Springdonk | Schoutlaan | Overwerktimer WT-1351 | NB | 2.04 | Cenvax | NB | 1995 | 1
23CJ | Bs De Springdonk | Schoutlaan | CV-ketel Hr WT-1346 | 62 kW | 1e verdieping cv ruimte | Remeha | Quinta 65 | 2009 | 1
23CJ | Bs De Springdonk | Schoutlaan | CV-ketel Hr WT-1346 | 62 kW | 1e verdieping cv ruimte 2.04 | Remeha | Quinta 65 | 2009 | 1
23CJ | Bs De Springdonk | Schoutlaan | CV-ketel Hr WT-1347 | 62 kW | 1e verdieping cv ruimte | Remeha | Quinta 65 | 2009 | 1
23CJ | Bs De Springdonk | Schoutlaan | CV-ketel Hr WT-1347 | 62 kW | 2.04 | Remeha | Quinta 65 | 2009 | 1
23CJ | Bs De Springdonk | Schoutlaan | Cascaderegelaar WT-1350 | NB | 1e verdieping cv ruimte 2.04 | Remeha | celcia MC4 | 2009 | 1
23CJ | Bs De Springdonk | Schoutlaan | Cascaderegelaar WT-1350 | NB | 2.04 | Remeha | celcia MC4 | 2009 | 1
23CJ | Bs De Springdonk | Schoutlaan | CV-circulatiepomp WT-1349 | NB | 1e verdieping cv ruimte 2.04 | Grundfos | 32-120 F | 2007 | 1
23CJ | Bs De Springdonk | Schoutlaan | CV-circulatiepomp WT-1349 | NB | 2.04 | Grundfos | 32-120 F | 2007 | 1
23CJ | Bs De Springdonk | Schoutlaan | CV-circulatiepomp WT-1360 | NB | 1e verdieping cv ruimte 2.04 | Grundfos | UPE 32-80 180 | 2002 | 1
23CJ | Bs De Springdonk | Schoutlaan | CV-circulatiepomp WT-1360 | NB | 1e verdieping cv ruimte 2.04 | Grundfos | UPE 32-80 180 | 2002 | 1
23CJ | Bs De Springdonk | Schoutlaan | CV-ketel Hr WT-1344 | 43 kW | 1e verdieping cv ruimte 2.04 | Remeha | Quinta 45 | 2009 | 1
23CJ | Bs De Springdonk | Schoutlaan | CV-ketel Hr WT-1344 | 43 kW | 2.04 | Remeha | Quinta 45 | 2009 | 1
23CJ | Bs De Springdonk | Schoutlaan | CV-ketel Hr WT-1348 | 62 kW | 1e verdieping cv ruimte 2.04 | Remeha | Quinta 65 | 2002 | 1
23CJ | Bs De Springdonk | Schoutlaan | CV-ketel Hr WT-1348 | 62 kW | 1e verdieping cv ruimte 2.04 | Remeha | Quinta 65 | 2002 | 1
23CJ | Bs De Springdonk | Schoutlaan | Isolatiewerk leidingen verdeler en appendages |  | Installatie |  |  | 0 | 1
23CJ | Bs De Springdonk | Schoutlaan | Boiler close-in 10 liter WT1377 | 10 liter | 1e verdiep. keukenblok 2.02 | Daalderop | 07.02.21.634 | 2015 | 1
23CJ | Bs De Springdonk | Schoutlaan | Boiler close-in 10 liter WT1377 | 10 liter | 2.02 | Daalderop | 07.02.21.634 | 2015 | 1
23CJ | Bs De Springdonk | Schoutlaan | Boiler close-in 10 liter WT-1379 | 10 liter | Bg. Bovenbouw | Daalderop | 07.02.21.634 | 2002 | 1
23CJ | Bs De Springdonk | Schoutlaan | Boiler close-in 10 liter WT-1379 | 10 liter | Bg. Bovenbouw | Daalderop | 07.02.21.634 | 2002 | 1
23CJ | Bs De Springdonk | Schoutlaan | Boiler close-in 10 liter WT-1380 | 10 liter | Bg. Bovenbouw | Daalderop | 07.02.21.634 | 2002 | 1
23CJ | Bs De Springdonk | Schoutlaan | Boiler close-in 10 liter WT-1380 | 10 liter | Bg. Bovenbouw | Daalderop | 07.02.21.634 | 2002 | 1
23CJ | Bs De Springdonk | Schoutlaan | Boiler close-in 10 liter WT-1388 | 10 liter | Bg. Bovenbouw | Daalderop | 07.02.21.634 | 2002 | 1
23CJ | Bs De Springdonk | Schoutlaan | Boiler close-in 10 liter WT-1388 | 10 liter | Bg. Bovenbouw | Daalderop | 07.02.21.634 | 2002 | 1
23CJ | Bs De Springdonk | Schoutlaan | Boiler close-in 10 liter WT1378 | 10 liter | Bg. Bovenbouw | Daalderop | 07.02.21.634 | 2015 | 1
23CJ | Bs De Springdonk | Schoutlaan | Boiler close-in 10 liter WT1378 | 10 liter | begane grond bovenbouw | Daalderop | 07.02.21.634 | 2015 | 1
23CJ | Bs De Springdonk | Schoutlaan | Boiler close-in 10 liter WT-1381 | 10 liter | Bg. Midden bouw | Daalderop | 07.02.21.634 | 2007 | 1
23CJ | Bs De Springdonk | Schoutlaan | Boiler close-in 10 liter WT-1381 | 10 liter | Bg. Midden bouw | Daalderop | 07.02.21.634 | 2007 | 1
23CJ | Bs De Springdonk | Schoutlaan | Boiler close-in 10 liter WT-1382 | 10 liter | Bg. Midden bouw | Daalderop | 07.02.21.634 | 2007 | 1
23CJ | Bs De Springdonk | Schoutlaan | Boiler close-in 10 liter WT-1382 | 10 liter | Bg. Midden bouw | Daalderop | 07.02.21.634 | 2007 | 1
23CJ | Bs De Springdonk | Schoutlaan | Boiler close-in 10 liter WT-1383 | 10 liter | Bg. Midden bouw | Daalderop | 07.02.21.634 | 2007 | 1
23CJ | Bs De Springdonk | Schoutlaan | Boiler close-in 10 liter WT-1383 | 10 liter | Bg. Midden bouw | Daalderop | 07.02.21.634 | 2007 | 1
23CJ | Bs De Springdonk | Schoutlaan | Boiler close-in 10 liter WT-1384 | 10 liter | Bg. Midden bouw | Daalderop | 07.02.21.634 | 2007 | 1
23CJ | Bs De Springdonk | Schoutlaan | Boiler close-in 10 liter WT-1384 | 10 liter | Bg Middenbouw | Daalderop | 07.02.21.634 | 2007 | 1
23CJ | Bs De Springdonk | Schoutlaan | Boiler close-in 10 liter WT-1385 | 10 liter | Bg. Onderbouw | Daalderop | 07.02.21.634 | 2002 | 1
23CJ | Bs De Springdonk | Schoutlaan | Boiler close-in 10 liter WT-1385 | 10 liter | Bg. Onderbouw | Daalderop | 07.02.21.634 | 2002 | 1
23CJ | Bs De Springdonk | Schoutlaan | Boiler close-in 10 liter WT-1386 | 10 liter | Bg. Onderbouw | Daalderop | 07.02.21.634 | 2002 | 1
23CJ | Bs De Springdonk | Schoutlaan | Boiler close-in 10 liter WT-1386 | 10 liter | Bg. Onderbouw | Daalderop | 07.02.21.634 | 2002 | 1
23CJ | Bs De Springdonk | Schoutlaan | Boiler close-in 10 liter WT-1387 | 10 liter | Bg. Onderbouw | Daalderop | 07.02.21.634 | 2002 | 1
23CJ | Bs De Springdonk | Schoutlaan | Boiler close-in 10 liter WT-1387 | 10 liter | Begane grond onderbouw | Daalderop | 07.02.21.634 | 2002 | 1
23CJ | Bs De Springdonk | Schoutlaan | Boiler close-in 10 liter WT-1389 | 10 liter | Bg. Onderbouw | Daalderop | 07.02.21.634 | 2002 | 1
23CJ | Bs De Springdonk | Schoutlaan | Boiler close-in 10 liter WT-1389 | 10 liter | Bg. Onderbouw | Daalderop | 07.02.21.634 | 2002 | 1
23CJ | Bs De Springdonk | Schoutlaan | Boiler elektrisch 30 liter WT-1373 | 30 Liter 1950W | Bg. Poetshok 1.15 | Daalderop | 07.04.38.041 | 2006 | 1
23CJ | Bs De Springdonk | Schoutlaan | Boiler elektrisch 30 liter WT-1373 | 30 Liter 1950W | 1.15 | Daalderop | 07.04.38.041 | 2006 | 1
23CJ | Bs De Springdonk | Schoutlaan | Boiler close-in 10 liter WT1376 | 10 liter | 0.02 | Daalderop | 07.02.21.634 | 2019 | 1
23CJ | Bs De Springdonk | Schoutlaan | Boiler close-in 10 liter WT-1371 | 10 liter | Keukenblok bib | Daalderop | 07.02.21.634 | 2002 | 1
23CJ | Bs De Springdonk | Schoutlaan | Boiler close-in 10 liter WT-1371 | 10 liter | Keukenblok bib | Daalderop | 07.02.21.634 | 2002 | 1
23CJ | Bs De Springdonk | Schoutlaan | Leidingen algemeen |  | Installatie |  |  | 0 | 565
23CJ | Bs De Springdonk | Schoutlaan | Leidingen algemeen |  | Installatie |  |  | 0 | 1135
23CJ | Bs De Springdonk | Schoutlaan | CV-verzamelleiding WT-1359 | tot 35kW | 2.04 | Remeha | DN65 | 2009 | 1
23CJ | Bs De Springdonk | Schoutlaan | Overstortventiel | 3/4" 3 Bar | 1e verdieping cv ruimte | SVE | H100-3 | 2009 | 2
23CJ | Bs De Springdonk | Schoutlaan | Overstortventiel | 3/4" 3 Bar | 2.04 | SVE | H100-3 | 2009 | 2
23CJ | Bs De Springdonk | Schoutlaan | Afsluiter | 2" | 1e verdieping cv ruimte 2.04 | Comap | DN 50 | 1995 | 2
23CJ | Bs De Springdonk | Schoutlaan | Afsluiter | 2" | 2.04 | Comap | DN 50 | 1995 | 2
23CJ | Bs De Springdonk | Schoutlaan | CV-expansievat WT-1352 en WT-1353 | NB | 1e verdieping cv ruimte 2.04 | Onbekend | 25 liter 1 bar | 2008 | 2
23CJ | Bs De Springdonk | Schoutlaan | CV-expansievat WT-1352 en WT-1353 | NB | 2.04 | Onbekend | 25 liter 1 bar | 2008 | 2
23CJ | Bs De Springdonk | Schoutlaan | CV-expansievat WT-1356 | 25 liter 1 Bar | 2.04 | Reflex | Rweflex N | 2020 | 1
23CJ | Bs De Springdonk | Schoutlaan | CV-expansievat WT-1357 | 35 liter 0.5 Bar | 1e verdieping cv ruimte 2.04 | Flamco | Flexcon | 2005 | 1
23CJ | Bs De Springdonk | Schoutlaan | CV-expansievat WT-1357 | 35 liter 0.5 Bar | 2.04 | Flamco | Flexcon | 2005 | 1
23CJ | Bs De Springdonk | Schoutlaan | CV-openverdeler WT-1358 | NB | 2.04 | Remeha | DN65 | 2009 | 1
23CJ | Bs De Springdonk | Schoutlaan | Luchtafscheider | NB | 1e verdieping cv ruimte 2.04 | Spirovent | Air/ microbubbel | 1995 | 1
23CJ | Bs De Springdonk | Schoutlaan | Luchtafscheider | NB | 2.04 | Spirovent | Air/ microbubbel | 1995 | 1
23CJ | Bs De Springdonk | Schoutlaan | Overstortventiel | 125kW 3 bar 1/3"-3 | 1e verdieping cv ruimte 2.04 | Flamco | Prescor | 2014 | 2
23CJ | Bs De Springdonk | Schoutlaan | Overstortventiel | 125kW 3 bar 1/3"-3 | 2.04 | Flamco | Prescor | 2014 | 2
23CJ | Bs De Springdonk | Schoutlaan | Strangventielen | Pn 21 180 | 1e verdieping cv ruimte 2.04 | Stad | DN25 | 1995 | 5
23CJ | Bs De Springdonk | Schoutlaan | Strangventielen | Pn 21 180 | 2.04 | Stad | DN25 | 1995 | 5
23CJ | Bs De Springdonk | Schoutlaan | Vuilafschijder | NB | 1e verdieping cv ruimte 2.04 | Spirovent | Dirt | 1995 | 1
23CJ | Bs De Springdonk | Schoutlaan | Vuilafschijder | NB | 2.04 | Spirovent | Dirt | 1995 | 1
23CJ | Bs De Springdonk | Schoutlaan | Radiatoren | Diverse | Algemeen | Onbekend | Paneel met convector | 1995 | 63
23CJ | Bs De Springdonk | Schoutlaan | Radiatoren | Diverse | Algemeen | Onbekend | Paneel met convector | 1995 | 63
23CJ | Bs De Springdonk | Schoutlaan | Thermostaatkranen | NB | Algemeen | Danfos en Heimeier | Thermostatische radiatorkraan | 1995 | 63
23CJ | Bs De Springdonk | Schoutlaan | Thermostaatkranen | NB | Algemeen | Danfos en Heimeier | Thermostatische radiatorkraan | 1995 | 63
23CJ | Bs De Springdonk | Schoutlaan | Dakventilator WT-1361 | 2250 m-1 | Dak | Velu ventiolatietechniek bv | VPV 190/125 | 2002 | 1
23CJ | Bs De Springdonk | Schoutlaan | Dakventilator WT-1361 | 2250 m-1 | Dak | Velu ventiolatietechniek bv | VPV 190/125 | 2002 | 1
23CJ | Bs De Springdonk | Schoutlaan | Dakventilator WT-1366 | 2500 m-1 | Dak | Stork Zehnder | Rpm 19/24 P | 2002 | 1
23CJ | Bs De Springdonk | Schoutlaan | Dakventilator WT-1366 | 2500 m-1 | Dak | Stork Zehnder | Rpm 19/24 P | 2002 | 1
23CJ | Bs De Springdonk | Schoutlaan | Dakventilator WT-1367 | 2500 m-1 |  | Stork Zehnder | Rpm 19/24 P | 2002 | 1
23CJ | Bs De Springdonk | Schoutlaan | Dakventilator WT-1367 | 2500 m-1 | Dak | Stork Zehnder | Rpm 19/24 P | 2002 | 1
23CJ | Bs De Springdonk | Schoutlaan | Dakventilator WT-1368 | 2500 m-1 |  | Stork Zehnder | RPME-P | 2021 | 1
23CJ | Bs De Springdonk | Schoutlaan | Ventilator gevel WT-1390 | 200m3/h 24W |  | ITHO-Daalderop | RMV 15LC | 1995 | 2
23CJ | Bs De Springdonk | Schoutlaan | Ventilator gevel WT-1390 | 200m3/h 24W | 0.024 | ITHO-Daalderop | RMV 15LC | 1995 | 2
23CJ | Bs De Springdonk | Schoutlaan | Centrale ventilatorbox WT-1354 | NB | Dak | Stork Air | NB | 2002 | 1
23CJ | Bs De Springdonk | Schoutlaan | Centrale ventilatorbox WT-1354 | NB | Dak | Stork Air | NB | 2002 | 1
23CJ | Bs De Springdonk | Schoutlaan | Centrale ventilatorbox WT-1355 | 1.78 A 230V |  | Zehnder | MX 210 | 2021 | 1
23CJ | Bs De Springdonk | Schoutlaan | Centrale ventilatorbox WT-1391 | 1.78 A 230V |  | Zehnder | MX 210 | 2021 | 1
23CJ | Bs De Springdonk | Schoutlaan | Dak ventilator WT-1362 | 1810 min -1 |  | Stork Air | MX110+WS | 2002 | 1
23CJ | Bs De Springdonk | Schoutlaan | Dak ventilator WT-1362 | 1810 min -1 | Dak | Stork Air | MX110+WS | 2002 | 1
23CJ | Bs De Springdonk | Schoutlaan | Dak ventilator WT-1363 | 1810 min -1 |  | Stork Air | MX110+WS | 2002 | 1
23CJ | Bs De Springdonk | Schoutlaan | Dak ventilator WT-1363 | 1810 min -1 | Dak | Stork Air | MX110+WS | 2002 | 1
23CJ | Bs De Springdonk | Schoutlaan | Dak ventilator WT-1364 | 1810 min -1 |  | Stork Air | MX110+WS | 2002 | 1
23CJ | Bs De Springdonk | Schoutlaan | Dak ventilator WT-1364 | 1810 min -1 | Dak | Stork Air | MX110+WS | 2002 | 1
23CJ | Bs De Springdonk | Schoutlaan | Dak ventilator WT-1365 | 1810 min -1 |  | Stork Air | MX110+WS | 2002 | 1
23CJ | Bs De Springdonk | Schoutlaan | Dak ventilator WT-1365 | 1810 min -1 | Dak | Stork Air | MX110+WS | 2002 | 1
23CJ | Bs De Springdonk | Schoutlaan | Ventilatorbox WT-1374 | NB | verlaagd plafofond ICT | Stork Air | CML | 2002 | 1
23CJ | Bs De Springdonk | Schoutlaan | Ventilatorbox WT-1374 | NB | Verlaagd plafond ICT ruimte | Stork Air | CML | 2002 | 1
23CJ | Bs De Springdonk | Schoutlaan | Ventilatorbox WT-1375 | NB | verlaagd plafofond Voorraad kleuters | Stork Air | CML | 2002 | 1
23CJ | Bs De Springdonk | Schoutlaan | Ventilatorbox WT-1375 | NB | verlaagd plafofond Voorraad kleuters | Stork Air | CML | 2002 | 1
23CJ | Bs De Springdonk | Schoutlaan | Ventilatorbox WT-1372 | NB | verlaagd plafofond wc groep 3A 3B | Stork Air | CML | 2002 | 1
23CJ | Bs De Springdonk | Schoutlaan | Ventilatorbox WT-1372 | NB | Verlaagd plafond wc groep 3a-3b | Stork Air | CML | 2002 | 1
30TE | Bs Loedoes | Hulsestraat 1 | Circulatiepomp WT-1190 | 1˜230V 50/60Hz | 1e verd. LBK ruimte/ voorraadhok | Wilo | Stratos 30/1-8 | 2002 | 1
30TE | Bs Loedoes | Hulsestraat 1 | Circulatiepomp WT-1190 | 1˜230V 50/60Hz | 1.04 | Wilo | Stratos 30/1-8 | 2002 | 1
30TE | Bs Loedoes | Hulsestraat 1 | CV-pomp WT-1170 | 1˜230V 50/60Hz | 1e verd. LBK ruimte/ voorraadhok | Wilo | Stratos 30/1-8 | 2002 | 1
30TE | Bs Loedoes | Hulsestraat 1 | CV-pomp WT-1170 | 1˜230V 50/60Hz | 1.04 | Wilo | Stratos 30/1-8 | 2002 | 1
30TE | Bs Loedoes | Hulsestraat 1 | CV-pomp WT-1189 | 1˜230V/50Hz, max 0.21A | 1e verd. LBK ruimte/ voorraadhok 1.04 | Wilo | Star-RS 15/4 | 2002 | 1
30TE | Bs Loedoes | Hulsestraat 1 | CV-pomp WT-1189 | 1˜230V/50Hz, max 0.21A | 1e verd. LBK ruimte/ voorraadhok | Wilo | Star-RS 15/4 | 2002 | 1
30TE | Bs Loedoes | Hulsestraat 1 | CV-pomp WT-1189 | 1˜230V/50Hz, max 0.21A | 1.04 | Wilo | Star-RS 15/4 | 2002 | 1
30TE | Bs Loedoes | Hulsestraat 1 | Circulatiepomp WT-1150 | NB | Bg. Poetshok | Grundfos | Magna 50-100 F240 | 2010 | 1
30TE | Bs Loedoes | Hulsestraat 1 | Circulatiepomp WT-1150 | NB | 0.02 | Grundfos | Magna 50-100 F240 | 2010 | 1
30TE | Bs Loedoes | Hulsestraat 1 | CV-pomp WT-1138 | NB | Bg. Poetshok | Grundfos | UPE 32-80-180 | 1997 | 1
30TE | Bs Loedoes | Hulsestraat 1 | CV-pomp WT-1138 | NB | 0.02 | Grundfos | UPE 32-80-180 | 1997 | 1
30TE | Bs Loedoes | Hulsestraat 1 | Elec boiler 10 liter WT-1201 | 10 Liter | Bso 0.21 | Heatflow | Onbekend | 2002 | 1
30TE | Bs Loedoes | Hulsestraat 1 | Elec boiler 10 liter WT-1201 | 10 Liter | 0.21 | Heatflow | Onbekend | 2002 | 1
30TE | Bs Loedoes | Hulsestraat 1 | Elec boiler 10 liter WT-1202 | 10 Liter | Bso | Daalderop | Onbekend | 2002 | 1
30TE | Bs Loedoes | Hulsestraat 1 | Elec boiler 10 liter WT-1202 | 10 Liter | 0.30 | Daalderop | Onbekend | 2002 | 1
30TE | Bs Loedoes | Hulsestraat 1 | Elec boiler 10 liter WT-1203 | 10 Liter | 0.28 | ITHO | 07 | 2016 | 1
30TE | Bs Loedoes | Hulsestraat 1 | Elec boiler 10 liter WT-1217 | 10 Liter |  | Daalderop | 070224634 | 2002 | 1
30TE | Bs Loedoes | Hulsestraat 1 | Elec boiler 10 liter WT-1217 | 10 Liter | 0.31 | Daalderop | 070224634 | 2002 | 1
30TE | Bs Loedoes | Hulsestraat 1 | Elec boiler 10 liter WT-1204 | 10 Liter | 0.45 | Daalderop | 070224634 | 2002 | 1
30TE | Bs Loedoes | Hulsestraat 1 | Elec boiler 10 liter WT-1199 | 10 Liter | Pantry 0.16 | Daalderop | Onbekend | 2002 | 1
30TE | Bs Loedoes | Hulsestraat 1 | Elec boiler 10 liter WT-1199 | 10 Liter | 0.16 | Daalderop | Onbekend | 2002 | 1
30TE | Bs Loedoes | Hulsestraat 1 | Elec boiler 10 liter WT-1208 | 10 Liter | Poetshok onder trappenhuis | Daalderop | Onbekend | 2002 | 1
30TE | Bs Loedoes | Hulsestraat 1 | Elec boiler 10 liter WT-1208 | 10 Liter | 0.40 | Daalderop | Onbekend | 2002 | 1
30TE | Bs Loedoes | Hulsestraat 1 | Leidingen algemeen |  | Installatie |  |  | 0 | 2664
30TE | Bs Loedoes | Hulsestraat 1 | Afsluiters | DN50 | Bg. Poetshok | Onbekend | Onbekend | 2002 | 5
30TE | Bs Loedoes | Hulsestraat 1 | Afsluiters | DN50 | 0.02 | Onbekend | Onbekend | 2002 | 5
30TE | Bs Loedoes | Hulsestraat 1 | Afsluiters | DN20 | 0.02 | Onbekend | Onbekend | 2002 | 4
30TE | Bs Loedoes | Hulsestraat 1 | Afsluiters | DN20 | 0.02 | Onbekend | Onbekend | 2002 | 4
30TE | Bs Loedoes | Hulsestraat 1 | Expansievat WT-1139 | 140 Liter 6 bar | Bg. Poetshok | Reflex | N | 2007 | 1
30TE | Bs Loedoes | Hulsestraat 1 | Expansievat WT-1139 | 140 Liter 6 bar | 0.02 | Reflex | N | 2007 | 1
30TE | Bs Loedoes | Hulsestraat 1 | Expansievat WT-1151 en WT-1152 | 35 Liter 4 bar | Bg. Poetshok | Flamco | Flexcon | 2002 | 2
30TE | Bs Loedoes | Hulsestraat 1 | Expansievat WT-1151 en WT-1152 | 35 Liter 4 bar | 0.02 | Flamco | Flexcon | 2002 | 2
30TE | Bs Loedoes | Hulsestraat 1 | Strang ventiel | NB | 0.02 | Herz | 2 | 2002 | 1
30TE | Bs Loedoes | Hulsestraat 1 | Strang ventiel | NB | 0.02 | Herz | 2 | 2002 | 1
30TE | Bs Loedoes | Hulsestraat 1 | Strang ventiel | NB | 0.02 | TA | stad 32 | 2002 | 1
30TE | Bs Loedoes | Hulsestraat 1 | Strang ventiel | NB | 0.02 | TA | stad 32 | 2002 | 1
30TE | Bs Loedoes | Hulsestraat 1 | Strang ventiel | NB | 0.02 | TA | stad 40 | 2002 | 1
30TE | Bs Loedoes | Hulsestraat 1 | Strang ventiel | NB | 0.02 | TA | stad 40 | 2002 | 1
30TE | Bs Loedoes | Hulsestraat 1 | Verdeler/verzamelaar CV-installatie alg | NB | 1.04 | NB | cv | 2010 | 1
30TE | Bs Loedoes | Hulsestraat 1 | Verdeler/verzamelaar CV-installatie alg | NB | 1.04 | NB | cv | 2010 | 1
30TE | Bs Loedoes | Hulsestraat 1 | Afsluiters | Onbekend |  | Onbekend | Onbekend | 2010 | 9
30TE | Bs Loedoes | Hulsestraat 1 | Afsluiters | Onbekend | 1e verd. LBK ruimte/ voorraadhok | Onbekend | Onbekend | 2010 | 9
30TE | Bs Loedoes | Hulsestraat 1 | Afsluiters | Onbekend | 1.04 | Onbekend | Onbekend | 2010 | 9
30TE | Bs Loedoes | Hulsestraat 1 | Automatische ontluchter | NB | 1.04 | Spirotech | Flexvent super | 2010 | 8
30TE | Bs Loedoes | Hulsestraat 1 | Automatische ontluchter | NB | 1e verd. LBK ruimte/ voorraadhok | Spirotech | Flexvent super | 2010 | 8
30TE | Bs Loedoes | Hulsestraat 1 | Automatische ontluchter | NB |  | Spirotech | Flexvent super | 2010 | 8
30TE | Bs Loedoes | Hulsestraat 1 | 3 Wegklep + servo 1 WT-1186 | NB | 1e verd. LBK ruimte/ voorraadhok 1.04 | Honeywell | PN16 40 | 2010 | 1
30TE | Bs Loedoes | Hulsestraat 1 | 3 Wegklep + servo 1 WT-1186 | NB | 1.04 | Honeywell | PN16 40 | 2010 | 1
30TE | Bs Loedoes | Hulsestraat 1 | 3 Wegklep + servo 2 WT-1187 | NB | 1e verd. LBK ruimte/ voorraadhok 1.04 | Honeywell | PN16 25 | 2010 | 1
30TE | Bs Loedoes | Hulsestraat 1 | 3 Wegklep + servo 2 WT-1187 | NB | 1.04 | Honeywell | PN16 25 | 2010 | 1
30TE | Bs Loedoes | Hulsestraat 1 | 3 Wegklep + servo 3 WT-1188 | Onbekend | 1e verd. LBK ruimte/ voorraadhok 1.04 | Honeywell | PN16 | 2010 | 1
30TE | Bs Loedoes | Hulsestraat 1 | 3 Wegklep + servo 3 WT-1188 | Onbekend | 1.04 | Honeywell | PN16 | 2010 | 1
30TE | Bs Loedoes | Hulsestraat 1 | Lucht afscheider WT-1196 | NB | 1e verd. LBK ruimte/ voorraadhok 1.04 | Spirotech | Onbekend | 2002 | 2
30TE | Bs Loedoes | Hulsestraat 1 | Lucht afscheider WT-1196 | NB | 1.04 | Spirotech | Onbekend | 2002 | 2
30TE | Bs Loedoes | Hulsestraat 1 | Strang ventiel | DN50 | 1e verd. LBK ruimte/ voorraadhok | TA | Stad 50 | 2010 | 3
30TE | Bs Loedoes | Hulsestraat 1 | Strang ventiel | DN50 | 1.04 | TA | Stad 50 | 2010 | 3
30TE | Bs Loedoes | Hulsestraat 1 | Strang ventiel | DN25 | 1e verd. LBK ruimte/ voorraadhok 1.04 | TA | Stad 25 | 2010 | 1
30TE | Bs Loedoes | Hulsestraat 1 | Strang ventiel | DN25 | 1.04 | TA | Stad 25 | 2010 | 1
30TE | Bs Loedoes | Hulsestraat 1 | Convector | NB | Algemeen | Onbekend | Onbekend | 2002 | 76
30TE | Bs Loedoes | Hulsestraat 1 | Convector | NB | Algemeen | Onbekend | Onbekend | 2002 | 76
30TE | Bs Loedoes | Hulsestraat 1 | Thermosst. Kranen incl. knoppen | NB | Algemeen | Onbekend | Onbekend | 2002 | 76
30TE | Bs Loedoes | Hulsestraat 1 | Thermosst. Kranen incl. knoppen | NB | Algemeen | Onbekend | Onbekend | 2002 | 76
30TE | Bs Loedoes | Hulsestraat 1 | Verdeler/verzamelaar CV-installatie alg | NB | Algemeen | NB | NB | 1997 | 3
30TE | Bs Loedoes | Hulsestraat 1 | Verdeler/verzamelaar CV-installatie alg | NB | Algemeen | NB | NB | 1997 | 3
30TE | Bs Loedoes | Hulsestraat 1 | Dakventilator | 890 1/min | Hoge dak | Gebhardt | RGA 32-3540-6ER | 2010 | 4
30TE | Bs Loedoes | Hulsestraat 1 | Dakventilator | 890 1/min | Hoge dak | Gebhardt | RGA 32-3540-6ER | 2010 | 4
30TE | Bs Loedoes | Hulsestraat 1 | Dakventilator | 1380 1/min | Hoge dak | Gebhardt | RGA 31-2528-4ER | 2010 | 2
30TE | Bs Loedoes | Hulsestraat 1 | Dakventilator | 1380 1/min | Hoge dak | Gebhardt | RGA 31-2528-4ER | 2010 | 2
30TE | Bs Loedoes | Hulsestraat 1 | Dakventilator | Onbekend | Hoge dak | Östberg | TKS 400 A RUCON | 2010 | 3
30TE | Bs Loedoes | Hulsestraat 1 | Dakventilator | Onbekend | Hoge dak | Östberg | TKS 400 A RUCON | 2010 | 3
30TE | Bs Loedoes | Hulsestraat 1 | Dakventilator | Diverse | Lage dak | J.E. StorkAir | Onbekend | 2002 | 7
30TE | Bs Loedoes | Hulsestraat 1 | Dakventilator | Diverse | Lage dak | J.E. StorkAir | Onbekend | 2002 | 7
30TE | Bs Loedoes | Hulsestraat 1 | Dakventilator | Diverse | Lage dak | Zehnder | Onbekend | 2002 | 4
30TE | Bs Loedoes | Hulsestraat 1 | Dakventilator | Diverse | Lage dak | Zehnder | Onbekend | 2002 | 4
30TE | Bs Loedoes | Hulsestraat 1 | Regelkasten WT-1197 | Onbekend | 1e verdiep. Lbk ruimte | Onbekend | Onbekend | 2010 | 1
30TE | Bs Loedoes | Hulsestraat 1 | Regelkasten WT-1197 | Onbekend | 1.04 | Onbekend | Onbekend | 2010 | 1
30TE | Bs Loedoes | Hulsestraat 1 | Regelkasten WT-1153 | Onbekend | Bg. Poetshok | Regeling Priva HX3 | NB | 2007 | 1
30TE | Bs Loedoes | Hulsestraat 1 | Regelkasten WT-1153 | Onbekend | 0.02 | Regeling Priva HX3 | NB | 2007 | 1
30TE | Bs Loedoes | Hulsestraat 1 | Universele regeling WT-1140 | Onbekend | Bg. Poetshok | TA | UVR | 2010 | 1
30TE | Bs Loedoes | Hulsestraat 1 | Universele regeling WT-1140 | Onbekend | 0.02 | TA | UVR | 2010 | 1
30TE | Bs Loedoes | Hulsestraat 1 | Centrale regelkast cv/lb-installatie WT-1193 | NB | 1e verdiep. Lbk ruimte 1.04 | Centerline | ..? | 1997 | 1
30TE | Bs Loedoes | Hulsestraat 1 | Centrale regelkast cv/lb-installatie WT-1193 | NB | 1.04 | Centerline | ..? | 1997 | 1
30TE | Bs Loedoes | Hulsestraat 1 | Frequentieregelaar algemeen | NB | 1e verdiep. Lbk ruimte | ? | HVAC07C2 | 1997 | 2
30TE | Bs Loedoes | Hulsestraat 1 | Frequentieregelaar algemeen | NB | 1.04 regelkast WT-1197 | ? | HVAC07C2 | 1997 | 2
01DM | SBO Het Mozaiek | Valkstraat 2 | Splitsysteem enkelvoudig 5kW |  |  |  |  | 0 | 2
01DM | SBO Het Mozaiek | Valkstraat 2 | Splitsysteem enkelvoudig 5kW |  |  |  |  | 0 | 2
01DM | SBO Het Mozaiek | Valkstraat 2 | Splitsysteem enkelvoudig 5kW |  |  |  |  | 0 | 2
01DM | SBO Het Mozaiek | Valkstraat 2 | Splitsysteem enkelvoudig 10kW |  |  |  |  | 0 | 2
01DM | SBO Het Mozaiek | Valkstraat 2 | Splitsysteem enkelvoudig 10kW |  |  |  |  | 0 | 2
01DM | SBO Het Mozaiek | Valkstraat 2 | Splitsysteem enkelvoudig 10kW |  |  |  |  | 0 | 2
04EP1 | So/Vso Xaverius | Valkstraat 2a | Splitsysteem binnenunit | NB |  | Mitsubishi | SRK 80ZR | 2022 | 9
04EP1 | So/Vso Xaverius | Valkstraat 2a | Splitsysteem buitenunit | NB |  | Mitsubishi | SRC80zr | 2022 | 9
04EP3hoofdgebou | Hoofdgebouw Xaverius | Ovenhovenerstraat 31 | Splitsysteem WT-0178 | NB | 0.02 | LG | Duel inventor | 2021 | 1
05FU | Bs De Bron | Beijensweide 19 | Splitsysteem multisplit > 10 kW | 12,5 kW / 4.99 kg |  | LG Multi V.S. | Arun040LSS0 | 2020 | 1
05FU | Bs De Bron | Beijensweide 19 | Splitsysteem multisplit > 10 kW | 12,5 kW / 4.99 kg |  | LG Multi V.S. | Arun040LSS0 | 2020 | 1
05FU | Bs De Bron | Beijensweide 19 | Splitsysteem enkelvoudig < 3 kW | 2,5 kW / 0.55 kg |  | Fujitsu | AOYG07KPCA | 2020 | 6
05FU | Bs De Bron | Beijensweide 19 | Splitsysteem enkelvoudig 6 - 10 kW | 6,3 kW / 0.85 kg |  | Fujitsu | AOYG18KLCA | 2020 | 6
05FU | Bs De Bron | Beijensweide 19 | Splitsysteem multisplit > 10 kW | 30,6 kW / 9.71 kg |  | LG Multi V.S. | Arun100LSS0 | 2020 | 1
05FU | Bs De Bron | Beijensweide 19 | Splitsysteem multisplit > 10 kW | 30,6 kW / 9.71 kg |  | LG Multi V.S. | Arun100LSS0 | 2020 | 1
05JP | BS Avonturijn (na verbouwing) | Kerkstraat 19 | Splitsysteem enkelvoudig 3 - 6 kW |  |  |  |  | 0 | 3
05JP | BS Avonturijn (na verbouwing) | Kerkstraat 19 | Splitsysteem enkelvoudig 3 - 6 kW |  |  |  |  | 0 | 3
05JP | BS Avonturijn (na verbouwing) | Kerkstraat 19 | Splitsysteem enkelvoudig 3 - 6 kW |  |  |  |  | 0 | 3
06BA | Bs De Duizendpoot Locatie Lindenheuvel | Veermanstraat 9 | Cassete splitsysteem binnen WT-0605 en WT-0600 | Onbekend | 1e verd. 2 maal lokalen | LG | Onbekend | 2005 | 2
06BA | Bs De Duizendpoot Locatie Lindenheuvel | Veermanstraat 9 | Cassete splitsysteem binnen WT-0605 en WT-0600 | Onbekend | 1e verdieping | LG | Onbekend | 2005 | 2
06BA | Bs De Duizendpoot Locatie Lindenheuvel | Veermanstraat 9 | Splitsysteem buiten WT-0608 en WT-0607 | Onbekend | Lage dak | LG | Inverter V | 2005 | 2
06BA | Bs De Duizendpoot Locatie Lindenheuvel | Veermanstraat 9 | Splitsysteem buiten WT-0608 en WT-0607 | Onbekend | Lage dak | LG | Inverter V | 2005 | 2
06BA | Bs De Duizendpoot Locatie Lindenheuvel | Veermanstraat 9 | Splitsysteem buiten WT-0608 en WT-0607 | Onbekend | lage dak | LG | Inverter V | 2005 | 2
06CQ | Bs De Driepas | Mispelstraat | Splitsysteem enkelvoudig < 3 kW | NB | Dak | LG | uu 30 wr u 40 | 2019 | 2
07BV | Bs. De Bolleberg | Annendaalderweg 14 | Splitsysteem binnen unit | NB |  | Mitsubishi | FDC100 VNA-W | 2022 | 2
07BV | Bs. De Bolleberg | Annendaalderweg 14 | Splitsysteem binnen unit | NB |  | Mitsubishi | FDT71VH | 2022 | 2
07BV | Bs. De Bolleberg | Annendaalderweg 14 | Splitsysteem buitenunit | NB |  | Mitsubishi | FDS-serie | 2022 | 4
07NA | Baeks Kompas | Op de Windhaspel 4 | Splitsysteem WT-0837, WT-0838 en WT-0839 | 0.63 KG / 220-240 V˜ 50Hz / 220-230 V˜ 60Hz | Dak | Toshiba | RAS-077SVA-E5 | 2013 | 3
07NA | Baeks Kompas | Op de Windhaspel 4 | Splitsysteem WT-0837, WT-0838 en WT-0839 | 0.63 KG / 220-240 V˜ 50Hz / 220-230 V˜ 60Hz | Dak en ruimte 0.21 | Toshiba | RAS-077SVA-E5 | 2013 | 3
07NA | Baeks Kompas | Op de Windhaspel 4 | Splitsysteem WT-0837, WT-0838 en WT-0839 | 0.63 KG / 220-240 V˜ 50Hz / 220-230 V˜ 60Hz | Dak en ruimte 0.21 | Toshiba | RAS-077SVA-E5 | 2013 | 3
08QW | Bs Petrus-Canisius | Kerkweg 107 | Multi-splitsysteem | 11.2/12.5 kW | Gevel 29 | LG | CV 09 NE 2 | 2017 | 6
08QW | Bs Petrus-Canisius | Kerkweg 107 | Splitsysteem buiten unit | R 410A - 0.90 kg | Dak | LG | USN W 096 B 8 FO | 2017 | 2
15XN | Bs Lahrhof | Romeinenstraat 30 | Splitsysteem buiten | R410-A 17KG | Dak | Fuji | J0254-406.08-2 | 2009 | 1
15XN | Bs Lahrhof | Romeinenstraat 30 | Splitsysteem buiten | R410-A 17KG | Dak | Fuji | J0254-406.08-2 | 2009 | 1
15XN | Bs Lahrhof | Romeinenstraat 30 | Splitsysteem buiten | R410-A 17KG | 0.27 | Fuji | J0254-406.08-2 | 2009 | 1
15XN | Bs Lahrhof | Romeinenstraat 30 | Splitsysteem buiten | R410-A 17KG | Dak | Fuji | J0254-406.08-2 | 2009 | 1
15XN | Bs Lahrhof | Romeinenstraat 30 | Splitsysteem buiten | R410-A 17KG |  | Fuji | J0254-406.08-2 | 2009 | 1
15XN | Bs Lahrhof | Romeinenstraat 30 | Splitsysteem buiten | R410-A 17KG | Dak | Fuji | J0254-406.08-1 | 2009 | 1
15XN | Bs Lahrhof | Romeinenstraat 30 | Splitsysteem buiten | R410-A 17KG | 0.27 | Fuji | J0254-406.08-1 | 2009 | 1
15XN | Bs Lahrhof | Romeinenstraat 30 | Splitsysteem buiten | R410-A 17KG | Dak | Fuji | J0254-406.08-1 | 2009 | 1
15XN | Bs Lahrhof | Romeinenstraat 30 | Splitsysteem buiten | R410-A 17KG |  | Fuji | J0254-406.08-1 | 2009 | 1
23CJ | Bs De Springdonk | Schoutlaan | Splitsysteem enkelvoudig 3 - 6 kW | 3.5 kw | Dak en 1.08 | LG | CAC CT12R.NRO | 2020 | 1
23CJ | Bs De Springdonk | Schoutlaan | Splitsysteem enkelvoudig < 3 kW | 2.5 kw | Dak en 2.03 | LG | RAC PC09SQ | 2020 | 1
24DB | Bs De Wissel | Jan van Salmstraat 5a | Splitsysteem enkelvoudig 3 - 6 kW WT-1222 + WT-1244 | 5.2kW cooling 6.0kW Heating | Dak | Fuji Electric | ROA18LACL | 2000 | 1
24DB | Bs De Wissel | Jan van Salmstraat 5a | Splitsysteem enkelvoudig 3 - 6 kW WT-1224 + WT-1240 | 10.7A cooling 13.4A Heating | Dak | LG | AUUW186D2 | 2001 | 1
24DB | Bs De Wissel | Jan van Salmstraat 5a | Splitsysteem enkelvoudig 3 - 6 kW WT-1224 + WT-1240 | 10.7A cooling 13.4A Heating | Dak | LG | AUUW186D2 | 2001 | 1
24DB | Bs De Wissel | Jan van Salmstraat 5a | Splitsysteem enkelvoudig 3 - 6 kW WT-1225 + WT-1256 | 10.7A cooling 13.4A Heating | Dak | LG | AUUW186D2 | 2001 | 1
24DB | Bs De Wissel | Jan van Salmstraat 5a | Splitsysteem enkelvoudig 3 - 6 kW WT-1226 + WT-1257 | 10.7A cooling 13.4A Heating | Dak | LG | AUUW186D2 | 2001 | 1
24DB | Bs De Wissel | Jan van Salmstraat 5a | Splitsysteem enkelvoudig 3 - 6 kW WT-1235 + WT-1246 | NB | Dak | Daikin | RXM50N2V1B | 2018 | 1
24DB | Bs De Wissel | Jan van Salmstraat 5a | Splitsysteem enkelvoudig 3 - 6 kW WT-1237 + WT-1238 | 2.5kW cooling 3.2kW Heating | Dak | Fuji Electric | ROR09LGC | 2000 | 1
24DB | Bs De Wissel | Jan van Salmstraat 5a | Splitsysteem enkelvoudig 3 - 6 kW WT-1236 | NB | Dak | Daikin | RXM60N2V1B | 2018 | 1
24DB | Bs De Wissel | Jan van Salmstraat 5a | Splitsysteem enkelvoudig 3 - 6 kW WT-1223 + WT-1239 | 10.7A cooling 13.4A Heating | Dak | LG | AUUW186D2 | 2001 | 1
24DB | Bs De Wissel | Jan van Salmstraat 5a | Splitsysteem enkelvoudig 3 - 6 kW WT-1262 | 6.25 kW | Dak + 1.18 | Fuji Electric | Inventor | 2021 | 1
24DB | Bs De Wissel | Jan van Salmstraat 5a | Rookgasdakdoorvoer metaal plat |  |  | Onbekend |  | 2015 | 2
24DB | Bs De Wissel | Jan van Salmstraat 5a | Doorvoer dak ventilatiekap | 125 |  | Anjo |  | 2012 | 12
24DB | Bs De Wissel | Jan van Salmstraat 5a | CV-ketel HR | 41,2kW |  | Remeha | Quinta pro 45 | 2015 | 1
24DB | Bs De Wissel | Jan van Salmstraat 5a | CV-ketel HR | 41,2kW |  | Remeha | Quinta pro 45 | 2015 | 1
24DB | Bs De Wissel | Jan van Salmstraat 5a | CV-circulatiepomp |  |  | Wilo | Stratos30/1-12 | 2015 | 1
24DB | Bs De Wissel | Jan van Salmstraat 5a | CV-circulatiepomp |  | 0.02 | Grundfos | UPS 25-40 S 180 | 1995 | 1
24DB | Bs De Wissel | Jan van Salmstraat 5a | CV-expansievat collectief | 50Liter 1bar |  | Flamco | Flexcon | 2014 | 1
24DB | Bs De Wissel | Jan van Salmstraat 5a | Verzamelleiding | 2 (4) ketels |  | Remeha | DN65 | 2015 | 1
24DB | Bs De Wissel | Jan van Salmstraat 5a | Radiator thermostaatkranen |  |  | Heimeier |  | 1992 | 38
24DB | Bs De Wissel | Jan van Salmstraat 5a | Radiatoren | Diverse | Algemeen | Radson | Plaat met convector | 1992 | 42
24DB | Bs De Wissel | Jan van Salmstraat 5a | Ventilator gevel |  |  | J.E. StorkAir | TKE-8S | 1998 | 1
24DB | Bs De Wissel | Jan van Salmstraat 5a | Rookgasafvoerkanalen binnen |  |  | Remeha |  | 2015 | 2
24DB | Bs De Wissel | Jan van Salmstraat 5a | Boiler close-in 15 liter | 15 liter 2200Watt |  | Daalderop | 07.02.26.634 | 2007 | 1
24DB | Bs De Wissel | Jan van Salmstraat 5a | Boiler elektr. 80-250 liter | 80 liter 2750Watt |  | Inventum | EDR 81 | 1997 | 1
05JP | BS Avonturijn (na verbouwing) | Kerkstraat 19 | Warmtepomp bron Lucht |  |  |  |  | 0 | 2
07NA | Baeks Kompas | Op de Windhaspel 4 | Warmtewisselaar | NB |  | NB | NB | 2003 | 1
07NA | Baeks Kompas | Op de Windhaspel 4 | Warmtewisselaar | NB |  | NB | NB | 2003 | 1
07NA | Baeks Kompas | Op de Windhaspel 4 | Warmtewisselaar | NB |  | NB | NB | 2003 | 1
10HU | KC Bonjour | Langhaagweg 85 | Tapwaterpomp WT-0978 | NB | Stookruimte 0.30 | Grundfos | UP 20-15 N 150 | 2005 | 1
10HU | KC Bonjour | Langhaagweg 85 | Tapwaterpomp WT-0978 | NB | stookruimte 0.30 | Grundfos | UP 20-15 N 150 | 2005 | 1
12QN | So/Vso Parkschool | Onderste Sittarderweg 4 | warmtepomp | 29kW | 0,01 | Vriessmann | BW129 | 2011 | 1
12QN | So/Vso Parkschool | Onderste Sittarderweg 4 | warmtepomp | 29kW | 0.01 | Vriessmann | BW129 | 2011 | 1
12QN | So/Vso Parkschool | Onderste Sittarderweg 4 | warmtepomp | 29kW | 0.01 | Vriessmann | BW129 | 2011 | 1
12QN | So/Vso Parkschool | Onderste Sittarderweg 4 | warmtepomp | 29kW | 0.01 | Vriessmann | BW129 | 2011 | 1
12QN | So/Vso Parkschool | Onderste Sittarderweg 4 | Buffervat | 2000 | 0.01 | Vriessmann | Onbekend | 2011 | 1
12QN | So/Vso Parkschool | Onderste Sittarderweg 4 | Tapwaterpomp | 34-40W 0.21A | 0.01 | Biral | Wx12 | 2011 | 1
12QN | So/Vso Parkschool | Onderste Sittarderweg 4 | TSA | Onbekend | 0.01 | Onbekend | Onbekend | 2011 | 1
12QN | So/Vso Parkschool | Onderste Sittarderweg 4 | Lucht en vuil afschijder | 7 Liter | 0.01 | Spirocombi | BC065L | 2011 | 1
30TE | Bs Loedoes | Hulsestraat 1 | Dak ventilatiekap | Diverse | Dak | Diverse | Diverse | 2002 | 10
30TE | Bs Loedoes | Hulsestraat 1 | CV-pomp | 1Ëœ230V 50/60Hz | 1.04 | Wilo | Stratos 30/1-8 | 2002 | 1
30TE | Bs Loedoes | Hulsestraat 1 | CV-pomp |  | 0.02 | Grundfos | UPE 32-80-180 | 1997 | 1
30TE | Bs Loedoes | Hulsestraat 1 | Circulatiepomp |  | 0.02 | Grundfos | Magna 50-100 F240 | 2010 | 1
30TE | Bs Loedoes | Hulsestraat 1 | Circulatiepomp | 1Ëœ230V 50/60Hz | 1.04 | Wilo | Stratos 30/1-8 | 2002 | 1
30TE | Bs Loedoes | Hulsestraat 1 | CV-pomp | 1Ëœ230V/50Hz, max 0.21A | 1.04 | Wilo | Star-RS 15/4 | 2002 | 1
30TE | Bs Loedoes | Hulsestraat 1 | Expansievat | 140 Liter 6 bar | 0.02 | Reflex | N | 2007 | 1
30TE | Bs Loedoes | Hulsestraat 1 | Expansievat | 35 Liter 4 bar | 0.02 | Flamco | Flexcon | 2002 | 1
30TE | Bs Loedoes | Hulsestraat 1 | Expansievat | 35 Liter 4 bar | 0.02 | Flamco | Flexcon | 2002 | 1
30TE | Bs Loedoes | Hulsestraat 1 | Elec boiler 10 liter | 10 Liter | 0.30 | Daalderop | Onbekend | 2002 | 1
30TE | Bs Loedoes | Hulsestraat 1 | Elec boiler 10 liter | 10 Liter | 0.16 | Daalderop | 70224634 | 2002 | 1
30TE | Bs Loedoes | Hulsestraat 1 | Elec boiler 10 liter | 10 Liter | 0.28 | Daalderop | Onbekend | 2002 | 1
30TE | Bs Loedoes | Hulsestraat 1 | Elec boiler 10 liter | 10 Liter | 0.45 | Daalderop | Onbekend | 2002 | 1
30TE | Bs Loedoes | Hulsestraat 1 | Elec boiler 10 liter | 10 Liter | 0.40 | Daalderop | Onbekend | 2002 | 1
30TE | Bs Loedoes | Hulsestraat 1 | Elec boiler 10 liter | 10 Liter | 0.31 | Daalderop | Onbekend | 2002 | 1
30TE | Bs Loedoes | Hulsestraat 1 | Elec boiler 10 liter | 10 Liter | 0.21 | Heat flow | 180100993 | 2014 | 1
30TE | Bs Loedoes | Hulsestraat 1 | Elec boiler 10 liter | 10 Liter | 0.28 | ITHO | 7 | 2016 | 1
30TE | Bs Loedoes | Hulsestraat 1 | Spuier | Diverse | Gevels algemeen | Onbekend | Onbekend | 2002 | 6
30TE | Bs Loedoes | Hulsestraat 1 | Spuier | Onbekend | Gevels algemeen | Onbekend | Onbekend | 2010 | 5
30TE | Bs Loedoes | Hulsestraat 1 | Splitsysteem | 7.43kW-6.65kW / 5,48 + 5.62 KW |  | Daikin | RXB50VC1B / FTXB50CV1B | 2017 | 1
30TE | Bs Loedoes | Hulsestraat 1 | Splitsysteem | 7.43kW-6.65kW / 5,48 + 5.62 KW |  | Daikin | RXB50VC1B / FTXB50CV1B | 2017 | 1
30TE | Bs Loedoes | Hulsestraat 1 | Splitsteem |  |  | LG | UU43W U32 / A3UW21QFAT | 2017 | 1
30TE | Bs Loedoes | Hulsestraat 1 | Splitsysteem |  |  | LG | MU3M21UE3 / A3UW21QFAT | 2017 | 1
30TE | Bs Loedoes | Hulsestraat 1 | Splitsysteem |  |  | LG | UU43W U32 / A3UW21QFAT | 2017 | 1
30TE | Bs Loedoes | Hulsestraat 1 | Splitsysteem |  |  | LG | MU3M21UE3 / A3UW21QFAT | 2017 | 1
30TE | Bs Loedoes | Hulsestraat 1 | Splitsysteem |  |  | LG | UU43W U32 / AUUW42802 | 2017 | 1
30TE | Bs Loedoes | Hulsestraat 1 | Splitsysteem | Diverse |  | Toshiba | RAS-107SAV-E5 | 2002 | 1
30TE | Bs Loedoes | Hulsestraat 1 | 3 Wegklep + servo | Onbekend | 1.04 | Honeywell | ML7420A6009 | 2010 | 1
30TE | Bs Loedoes | Hulsestraat 1 | 3 Wegklep + servo |  | 1.04 | Honeywell | KUS 25 | 2010 | 1
30TE | Bs Loedoes | Hulsestraat 1 | 3 Wegklep + servo |  | 1.04 | Honeywell | KUS 4 | 2010 | 1
30TE | Bs Loedoes | Hulsestraat 1 | Afsluiters | DN20 | 0.02 | Onbekend | Onbekend | 2002 | 4
30TE | Bs Loedoes | Hulsestraat 1 | Afsluiters | DN50 | 0.02 | Onbekend | Onbekend | 2002 | 5
30TE | Bs Loedoes | Hulsestraat 1 | Ontluchter |  | 0.02 | Spirovent | air | 2002 | 1
30TE | Bs Loedoes | Hulsestraat 1 | Automatische ontluchter |  | 1.04 | Spirotech | Flexvent super | 2010 | 8
30TE | Bs Loedoes | Hulsestraat 1 | Lucht afscheider |  | 1.04 | Spirotech | Onbekend | 2002 | 1
30TE | Bs Loedoes | Hulsestraat 1 | Strang ventiel |  | 0.02 | TA | stad 40 | 2002 | 1
30TE | Bs Loedoes | Hulsestraat 1 | Strang ventiel |  | 0.02 | TA | stad 32 | 2002 | 1
30TE | Bs Loedoes | Hulsestraat 1 | Strang ventiel | DN50 | 1.04 | TA | Stad 50 | 2010 | 3
30TE | Bs Loedoes | Hulsestraat 1 | Strang ventiel |  | 0.02 | Herz | 2 | 2002 | 1
30TE | Bs Loedoes | Hulsestraat 1 | Strang ventiel | DN25 | 1.04 | TA | Stad 25 | 2010 | 1
30TE | Bs Loedoes | Hulsestraat 1 | Vuilafscheider | Onbekend | 1.04 | Spirotech | Onbekend | 2010 | 1
30TE | Bs Loedoes | Hulsestraat 1 | Afsluiters | Onbekend | 1.04 | Onbekend | Onbekend | 2010 | 9
30TE | Bs Loedoes | Hulsestraat 1 | Convector |  | Algemeen | Onbekend | Onbekend | 2002 | 76
30TE | Bs Loedoes | Hulsestraat 1 | LBK | Onbekend | 1.04 | BO-AIR | CTL 70S | 2010 | 1
30TE | Bs Loedoes | Hulsestraat 1 | Dakventilator | Diverse | Dak | J.E. StorkAir | Onbekend | 2002 | 1
30TE | Bs Loedoes | Hulsestraat 1 | Dakventilator | Diverse | Dak | J.E. StorkAir | Onbekend | 2002 | 1
30TE | Bs Loedoes | Hulsestraat 1 | Dakventilator | Diverse | Dak | J.E. StorkAir | Onbekend | 2002 | 1
30TE | Bs Loedoes | Hulsestraat 1 | Dakventilator | Diverse | Dak | J.E. StorkAir | Onbekend | 2002 | 1
30TE | Bs Loedoes | Hulsestraat 1 | Dakventilator | Diverse | Dak | J.E. StorkAir | Onbekend | 2002 | 1
30TE | Bs Loedoes | Hulsestraat 1 | Dakventilator | Diverse | Dak | J.E. StorkAir | Onbekend | 2002 | 1
30TE | Bs Loedoes | Hulsestraat 1 | Dakventilator | Diverse | Dak | J.E. StorkAir | Onbekend | 2002 | 1
30TE | Bs Loedoes | Hulsestraat 1 | Dakventilator | Diverse | Dak | J.E. StorkAir | Onbekend | 2002 | 1
30TE | Bs Loedoes | Hulsestraat 1 | Dakventilator | Onbekend | Dak | Ã–stberg | TKS 400 A RUCON | 2010 | 1
30TE | Bs Loedoes | Hulsestraat 1 | Dakventilator | 1380 1/min | Dak | Gebhardt | RGA 31-2528-4ER | 2010 | 1
30TE | Bs Loedoes | Hulsestraat 1 | Dakventilator | 24/40/78 W | Dak | ORCON B.V. | MPV 7/14 W | 2010 | 1
30TE | Bs Loedoes | Hulsestraat 1 | Dakventilator | Onbekend | Dak | Ã–stberg | TKS 400 A RUCON | 2010 | 1
30TE | Bs Loedoes | Hulsestraat 1 | Dakventilator | Onbekend | Dak | Ã–stberg | TKS 400 A RUCON | 2010 | 1
30TE | Bs Loedoes | Hulsestraat 1 | Dakventilator | 24/40/78 W | Dak | ORCON B.V. | MPV 7/14 W | 2010 | 1
30TE | Bs Loedoes | Hulsestraat 1 | Dakventilator | 890 1/min |  | Gebhardt | RGA 32-3540-6ER | 2010 | 1
30TE | Bs Loedoes | Hulsestraat 1 | Dakventilator | Diverse | Dak | J.E. StorkAir | Onbekend | 2002 | 1
30TE | Bs Loedoes | Hulsestraat 1 | Dakventilator | Diverse | Dak | J.E. StorkAir | Onbekend | 2002 | 1
30TE | Bs Loedoes | Hulsestraat 1 | Dakventilator | Diverse | Dak | J.E. StorkAir | Onbekend | 2002 | 1
30TE | Bs Loedoes | Hulsestraat 1 | Dakventilator | 890 1/min | Dak | Gebhardt | RGA 31-3540-6ER | 2010 | 1
30TE | Bs Loedoes | Hulsestraat 1 | Dakventilator | 890 1/min | Dak | Gebhardt | RGA 31-3540-6ER | 2010 | 1
30TE | Bs Loedoes | Hulsestraat 1 | Dakventilator | 890 1/min | Dak | Gebhardt | RGA 31-3540-6ER | 2010 | 1
30TE | Bs Loedoes | Hulsestraat 1 | Dakventilator | 1380 1/min | Dak | Gebhardt | RGA 31-2528-4ER | 2010 | 1
30TE | Bs Loedoes | Hulsestraat 1 | Regelkasten | Onbekend | 0.02 | E.T.N. | CS-44/200 | 2007 | 1
30TE | Bs Loedoes | Hulsestraat 1 | Universele regeling | Onbekend | 0.02 | TA | UVR | 2010 | 1
30TE | Bs Loedoes | Hulsestraat 1 | Regelkasten | Onbekend |  | Onbekend | Onbekend | 2010 | 1
-
-
-
-
-
-