## Overzicht
Klant | Object | Template | Adres | Postcode | Plaats | Latitude | Longitude | Groep | Externe koppeling | Referentie | Zoekveld 1 | Zoekveld 1 | Project | Jaar | Opmerking | EAN | Renovatiejaar elektrisch | Renovatiejaar mechanisch | Renovatiejaar bouwkundig | Scada | Gehost door | Leverancier | Virtueel | OS | Netwerk | ADSL | ADSL geschikt | ADSL aanwezig | ADSL provider | ADSL provider klantnr | ADSL aansluiting | ADSL opmerkingen | GPRS | GPRS geschikt | GPRS aanwezig | GPRS sim verzorgt door | GPRS provider | GPRS provider klantnr | GPRS aansluiting | GPRS apn | GPRS opmerkingen | GSM | GSM provider | GSM baudrate | GSM sim verzorgt door | GSM opmerkingen | Klant informeren vooraf | Aantal dagen vooraf informeren | Nexicon IEC Driver aanwezig? | Année de rénovation - Electrique | Année de rénovation - Méchanique | energiebedrijf | KWh-meter | Année de rénovation électrique | Année de rénovation mécanique | Toekomstige template | Renovatie Mechanisch | Renovatie Elektrisch | Aansluitgegevens | Schakelkastnummer | Locatie | Eigenaar | In beheer | Netleverancier | Bemeterd | Mastlocatie | Aantal aangesloten woningen | Maaiveldhoogte (mNAP) | Adressen / Huisnummers | Locatie Voedingaansluiting | Opmerking | Boekingssleutel | Budgethouder / eigenaar | - | Locatie voedingsaansluiting | Auftragsnummer | Baujahr Bauwerk | Baujahr Elektrik | Seriennummer | Produktbezeichnung | Type | Kundenbezeichnung | Artikelnummer | Installationsjahr | Rifacimento parte elettrica | Rifacimento parte meccanica | Zubehör | STEP | Catégorie (EU / EP) | Instrumentation | Type poste | Barre anti-chute | Echelle | Coordonnées rejet refoulement | Renoveringsår mekaniskt | Renoveringsår elektrsikt | Renoveringsår byggnad | Renoveringsår El | Renoveringsår Mekanik | Renovation year electric | Mechanical renovation year | Bemalingsgebied | Kern | Wijk/Gebied | Afvoer van bemalingsgebied | Planzeit | Systeem geschikt voor aantal personen | Hekwerk | Opmerkingen | Nutrient Removal | Primary Treatment | Secondary Treatment | UV Installation | Chlorine Installation | O3 Installation | Sand Filters | Microfiltration | Biological Type | Real Plant Capacity (Avg flowrate)(m3/d) | Design Capacity (m3/d) | Tertiary treatment filtration technology | Desinfection&Oxidation Technology | Quaternary Treatment | Tertiary Treatment Real capacity (m3/d) | Tertiary Treatment Design Capacity (m3/d) | test | Operator | Baujahr Elektrisch | Schaltschrankhersteller | Seriennummer Schaltkasten | TEST | Schakelkast | Firmware | Software | Communicatie getest | APP Serienummer | HMI Serienummer | Modem/Router Serienummer | km's | Auto | Kenteken | Bestuurder | Projectleider | Engineer | Extra Locatie informatie | Offerte nummer | Bijzonderheden | DEZE GEGEVENS INVULLEN DOOR PL | Gecalculeerde Uren | Gewenste Datum Gereed | Baujahr elektrisch | Baujahr Objekt | Año renovación eléctrica | Año renovación mecánica | Anreise | Aandrijfriem | Type huidige aandrijfriem | Typ | Baujahr | Projekt-/Seriennummer | Prozessgas | Betriebsdruck [Bar] | Volumenstrom [m³/h] | Nennleistung O³ [g/h] | Naam bewoner | Telefoonnummer bewoner | Renoveringsår elektrisk | Renoveringsår mekanisk | Discharge Size (mm) | Submersible - MT/HT/LT/SH | Motor Size (kW) | Impeller Type | Impeller Size | Voltage(V) | EX or Standard | Engine Model/Motor Size | Hushpac/openset /trailer | Control Panel | Changeover Valve (Y/N) | Further detail | Weight | Dimensions | Commodity Code | Country of origin | Q max (l/s) | H max (mwk) | Amperage (A) | Cable Length | Tuned power (kW) | Pressure norm | Diameter 1 | Diameter 2 | Diameter 3 | Connection Type | Angle | Material | Length in meters | Country of Origin | Nom | Sous-installation | Capacité | Zugangsberechtigung / Werkschutz | Renoveringsår elektriskt | Asennus ajakohta | Montagenummer Xylem | Montagenummer Kastenbouwer | Elementnummer | Testdatum | Materiaal kast | Getest door | Bräddutlopp | Renoverad år | Bräddutlopp Longitud | Bräddutlopp Latitud | Bräddning | TA-plan | Bemerkung zu Fremdstrahlereinsatz | Datenabgleich Kunden / Station / Kontaktdaten | Allgemeine Stationsdaten | Kunde verwendet Fremdstrahler? | Datenabgleich | Bemerkungen Daten | Folgende Daten sind nur im Innendienst sichtbar | Hinweise zur Station | Volume | YearBuilt | question 1 | Question 2 | Renoveringsår | Kapacitet på station, tryck och flöde | UV-desinfektion | Volym | Vattenyta (m²) | Bräddnivå över botten | Dimensionerad belastning (pe) | Tillståndsgiven belastning (pe) | Fällningskemikalie | 2017 | Venttiin tyyppi | Venttiilin koko | Venttiilin toimittaja | Bouwjaar | Afgestelde waarde | Gestell / Container Ty-Nr. | Gewicht max. (kg) | Daten zum Packstück | Gewicht Packstück (kg) | Maße Packstück (Länge / Höhe / Breite) (cm) | Zugehörigkeit | Bezeichnung Typenschild | allgemeine Daten | Bemerkung | Mietdetails | voraussichtliches Mietende | Miet-ID | Laufende-Nr | Daten zum Gestell | Anlagen-Typ | Reservierung für / ab
Gemeente Hoeksche Waard | Project Haven gebouw waterschap | DR | Project Haven Deksel nr 9 | 3264 LC | Nieuw-Beijerland | 51.8122 | 4.335 | 007769B (Xylem) |  | B2660 |  |  | 98M0229 | 1998 | P1: CP 3085 Gemetselde kast. Schakelkst in stenen huisje bij waterinlaat, sleutel bij havenmeester Waterschap Hollandse Delta Sleutel verkrijgbaar bij Spuidijk no 9. | 871689290401544174
Gemeente Hoeksche Waard | 478 Langeweg 12 | DRT | Langeweg 12 | 3262 LE | Oud-Beijerland | 51.8146 | 4.4141 | 007392-D | oudbijer062 | 2009040057 |  |  | 22M0117 AV |  | P1: 3057,181 | 871689290401763308 | 2017 | 2017
Gemeente Hoeksche Waard | 482 Zinkweg 170 | DRT | Zinkweg 170 | 3262 BG | Oud-Beijerland | 51.8156 | 4.3943 | 007392-D | oudbijer040 | 2009040058 |  |  |  |  | P1: 3068,170 | 871689260009107248 | 2017 | 2017
Gemeente Hoeksche Waard | 483 Zinkweg 182 | DRT | Zinkweg 182 | 3262 BH | Oud-Beijerland | 51.813 | 4.3917 | 007392-D | oudbijer051 | 2009040059 |  |  |  |  | P1: 3068,170 | 871689260009107309 | 2018 | 2018
Gemeente Hoeksche Waard | 484 Zinkweg 189 | DRT | Zinkweg 189 | 3262 BH | Oud-Beijerland | 51.8089 | 4.3921 | 007392-D | oudbijer052 | 2009040060 |  |  |  |  | P1: 3068,170 | 871689260009107149 | 2018 | 2018
Gemeente Hoeksche Waard | 485 Zinkweg 262 | DRT | Zinkweg 262 | 3262 BH | Oud-Beijerland | 51.8015 | 4.3875 | 007392-D | oudbijer053 | 2009040061 |  |  |  |  | P1: 3068,170 | 871689260009107293
Gemeente Hoeksche Waard | 477.01 Kwakscheweg 2 | DRT | Kwakscheweg 2 | 3262 LE | Oud-Beijerland | 51.8123 | 4.4151 | 007392-D |  | 2009040062 |  |  |  |  | P1: 3068,170 |  | 2018 | 2018
Gemeente Hoeksche Waard | 477.02 Kwakscheweg 3 | DRCT | Kwakscheweg 3 | 3261 LG | Oud-Beijerland | 51.8118 | 4.4192 | 007392-D |  | 2009040063 |  |  |  | 2003 | P1: 3068,170 | 871689260009107279 | 2018 | 2018
Gemeente Hoeksche Waard | 477.03 Kwakscheweg 4 | DRT | Kwakscheweg 4 | 3261 LG | Oud-Beijerland | 51.8108 | 4.4274 | 007392-D |  | 2009040064 |  |  |  |  | P1: 3068,170 |  | 2018 | 2018
Gemeente Hoeksche Waard | 477.04 Kwakscheweg 5 | DRT | Kwakscheweg 5 | 3271 LA | Oud-Beijerland | 51.8103 | 4.4279 | 007392-D |  | 2009040065 |  |  |  |  | P1: 3068,170 |  | 2018 | 2018
Gemeente Hoeksche Waard | 410.01 Sportpark OSV | DRT | Langeweg 22 op voetbalterrein achter hek | 3261 LJ | Oud-Beijerland | 51.8094 | 4.4111 | 007392-D | oudbijer062 | 2009040067 |  |  | 05M0030/00 | 2005 |  |  | 2025 | 2025
Gemeente Hoeksche Waard | 479 Langeweg 5 | DRT | Langeweg 5 | 3261 NH | Oud-Beijerland | 51.8167 | 4.4151 | 007392-D | OUDBEIJER025 | 2009040053 |  |  |  |  | P1: 3068,170 installatie nr 479 | 871689260009107040
Gemeente Hoeksche Waard | 481 Paradijs 1 | DRT | Paradijs 1 | 3262 VA | Oud-Beijerland | 51.8186 | 4.4064 | 007392-D | oudbijer038 | 2009040054 |  |  |  | 2003 | P1: 3057,181 |  | 2017 | 2017
Gemeente Hoeksche Waard | 470 Beneden Oostdijk 50 | DRT | Beneden Oostdijk 50 | 3261 KX | Oud-Beijerland | 51.8231 | 4.4268 | 007392-D | oudbijer054 | 2009040051 |  |  |  | 2004 | Gemaal Langs huisnr 48.Dan door tuinhek .Dan naar links voetpad volgen. | 871689290400495248 | 2017 | 2017
Gemeente Hoeksche Waard | 480 HBS Laan 2 | DRT | HBS Laan 2 | 3262 JB | Oud-Beijerland | 51.8215 | 4.4127 | 007392-D | oudbijer037 | 2009040052 |  |  |  | 2003 | P1: 3067,180 | 871689260009107057 | 2017 | 2017
Gemeente Hoeksche Waard | 474.07 Stougjesdijk 273 | DRT | Stougjesdijk 273 | 3261 KV | Oud-Beijerland | 51.8181 | 4.4397 | Drukriolering Onderhoud |  | 2009040021 |  |  |  | 2000 | P1: 3068,170 |  | 2016 | 2016
Gemeente Hoeksche Waard | 474.04 Stougjesdijk 290 | DRT | Stougjesdijk 290 Bedrijventerrein Mako | 3261 KW | Oud-Beijerland | 51.8203 | 4.4421 | Drukriolering Onderhoud |  | 2009040022 |  |  |  |  | P1: 3068,170 Pompput ongeveer 2,5 mtr rechts van buitenkast.Als je met je rug naar buitenkast staat. |  | 2016 | 2016
Gemeente Hoeksche Waard | 475.02 Papeweg 7 | DRT | Papeweg 7 | 3261 KR | Oud-Beijerland | 51.8165 | 4.4393 | Drukriolering Onderhoud |  | 2009040023 |  |  |  |  | Kast en put staan op Papeweg 7 |  | 2016 | 2016
Gemeente Hoeksche Waard | 475.05 Stougjesdijk 255 | DRT | Stougjesdijk 255 | 3261 KV | Oud-Beijerland | 51.8163 | 4.4383 | Drukriolering Onderhoud |  | 2009040024 |  |  |  | 2000 | P1: 3068,170 |  | 2016 | 2016
Gemeente Hoeksche Waard | 475.01 Stougjesdijk 271 | DRT | Stougjesdijk 271 | 3261 KV | Oud-Beijerland | 51.8177 | 4.4395 | Drukriolering Onderhoud |  | 2009040025 |  |  |  |  | 22-03-2023: Brief naar bewoner gestuurd in verband met veel vet in de put. Zie documenten. |  | 2016 | 2016
Gemeente Hoeksche Waard | 475.03 Stougjesdijk 259 | DRT | Stougjesdijk 259 | 3261 KV | Oud-Beijerland | 51.8166 | 4.4386 | Drukriolering Onderhoud |  | 2009040026 |  |  |  | 2000 | P1: 3068,170 |  | 2016 | 2016
Gemeente Hoeksche Waard | 475.04 Stougjesdijk 251 | CVKT | Stougjesdijk 251 | 3261 KV | Oud-Beijerland | 51.8159 | 4.438 | Drukriolering Onderhoud |  | 2009040027 |  |  |  | 2000 | P1: 3068,170 | 871689290400474618 | 2016 | 2016
Gemeente Hoeksche Waard | 475.06 Stougjesdijk 243 | DRT | Stougjesdijk 243a | 3261 KV | Oud-Beijerland | 51.8154 | 4.4376 | Drukriolering Onderhoud |  | 2009040028 |  |  |  | 2000 | P1: 3068,170 |  | 2016 | 2016
Gemeente Hoeksche Waard | 475.07 Stougjesdijk 241 | DRT | Stougjesdijk 241 | 3261 KV | Oud-Beijerland | 51.8148 | 4.4372 | Drukriolering Onderhoud |  | 2009040029 |  |  |  |  | P1: 3068,170
Gemeente Hoeksche Waard | 475.08 Stougjesdijk 237 | DRT | Stougjesdijk 237 | 3261 KV | Oud-Beijerland | 51.8139 | 4.4367 | Drukriolering Onderhoud |  | 2009040030 |  |  |  |  | P1: 3068,170 Bij nr 235 tuinpad naar beneden.Dan aan rechterzijde bij sloot staat gemaal. |  | 2016 | 2016
Gemeente Hoeksche Waard | 476.01 Stougjesdijk 227 | DRT | Stougjesdijk 227 bij 229 in tuin. | 3261 KV | Oud-Beijerland | 51.8128 | 4.4362 | Drukriolering Onderhoud |  | 2009040031 |  |  |  | 2000 | Kast en put staan bij huisnummer 229 |  | 2016 | 2016
Gemeente Hoeksche Waard | 476.02 Stougjesdijk 223 | DRT | Stougjesdijk 223 | 3261 KV | Oud-Beijerland | 51.812 | 4.4359 | Drukriolering Onderhoud |  | 2009040032 |  |  |  |  | P1: 3068,170 |  | 2016 | 2016
Gemeente Hoeksche Waard | 476.03 Stougjesdijk 217 | DRCT | Stougjesdijk 217 | 3261 KV | Oud-Beijerland | 51.8112 | 4.4353 | Drukriolering Onderhoud | oudbijer031 | 2009040033 |  |  |  |  | P1: 3068,170 | 871689213001454834 | 2016 | 2016
Gemeente Hoeksche Waard | 476.04 Stougjesdijk 208 | DRT | Stougjesdijk 208 | 3261 GL | Oud-Beijerland | 51.8103 | 4.4357 | Drukriolering Onderhoud |  | 2009040034 |  |  |  | 2009 | P1: 3068,170 |  | 2016 | 2016
Gemeente Hoeksche Waard | 486.01 2e Kruisweg 1 | DRT | 2e Kruisweg 1 | 3262 LM | Oud-Beijerland | 51.793 | 4.385 | Drukriolering Onderhoud |  | 2009040036 |  |  |  | 2000 | P1: 3068,170 |  | 2016 | 2016
Gemeente Hoeksche Waard | 486.02 2e Kruisweg 2 | DRT | 2e Kruisweg 2 | 3262 LN | Oud-Beijerland | 51.7925 | 4.3868 | Drukriolering Onderhoud |  | 2009040037 |  |  |  |  | P1: 3068,170 |  | 2016 | 2016
Gemeente Hoeksche Waard | 486.03 2e Kruisweg 4 | DRT | 2e Kruisweg 4 | 3262 LN | Oud-Beijerland | 51.7923 | 4.3876 | 486 Drukriolering | Lon 1/Groep 3 | 2009040038 |  |  |  |  | P1: 2009040038
Gemeente Hoeksche Waard | 472.07 Oud-Beijerlandsedijk 32a | DRT | Oud-Beijerlandsedijk 32a | 3261 KT | Oud-Beijerland | 51.8219 | 4.4355 | Drukriolering Onderhoud |  | 2009040003 |  |  |  |  | P1: 3068,170 |  | 2016 | 2016
Gemeente Hoeksche Waard | 472.08 Oud-Beijerlandsedijk 34 | DRT | Oud-Beijerlandsedijk 34 | 3261 KT | Oud-Beijerland | 51.8221 | 4.4348 | Drukriolering Onderhoud |  | 2009040004 |  |  |  |  | P1: 3068,170 |  | 2016 | 2016
Gemeente Hoeksche Waard | 472.09 Oud-Beijerlandsedijk 36 | DRT | Oud-Beijerlandsedijk 36 | 3261 KT | Oud-Beijerland | 51.8223 | 4.4339 | Drukriolering Onderhoud |  | 2009040005 | [6 empty] | 2016 | 2016
Gemeente Hoeksche Waard | 472.10 Oud-Beijerlandsedijk 42 | DRT | Oud-Beijerlandsedijk 42 achter schuur. | 3261 KT | Oud-Beijerland | 51.8225 | 4.4332 | Drukriolering Onderhoud |  | 2009040006 |  |  |  |  | P1: 3085,172 |  | 2016 | 2016
Gemeente Hoeksche Waard | 472.01 Oud-Beijerlandsedijk 2a | DRT | Oud-Beijerlandsedijk 2a via ingang parkeerterrein BTG industrieterrein | 3261 KT | Oud-Beijerland | 51.821 | 4.4396 | Drukriolering Onderhoud |  | 2009040007 |  |  |  |  | P1: 3068,170 Adres Ingang BTG anthony fokkerstraat 21 oud beijerland |  | 2016 | 2016
Gemeente Hoeksche Waard | 472.02 Oud-Beijerlandsedijk 4 | DRT | Oud-Beijerlandsedijk 4 | 3261 KT | Oud-Beijerland | 51.8208 | 4.4397 | Drukriolering Onderhoud |  | 2009040008 |  |  |  |  | P1: 3068,170 |  | 2016 | 2016
Gemeente Hoeksche Waard | 472.03 Oud-Beijerlandsedijk 12 | DRT | Oud-Beijerlandsedijk 12 | 3261 KT | Oud-Beijerland | 51.8211 | 4.4388 | Drukriolering Onderhoud |  | 2009040009 |  |  |  |  | P1: 3068,170 |  | 2016 | 2016
Gemeente Hoeksche Waard | 472.04 Oud-Beijerlandsedijk 18 | DRT | Oud-Beijerlandsedijk 18 | 3261 KT | Oud-Beijerland | 51.8212 | 4.4382 | Drukriolering Onderhoud |  | 2009040010 |  |  |  |  | P1: 3068,170 |  | 2016 | 2016
Gemeente Hoeksche Waard | 472.05 Oud-Beijerlandsedijk 22 | DRT | Oud-Beijerlandsedijk 22 | 3261 KT | Oud-Beijerland | 51.8216 | 4.4369 | Drukriolering Onderhoud |  | 2009040011 |  |  |  |  | LET OP AFSPRAAK MAKEN via Dorinadurand@xs4all.nl ! |  | 2016 | 2016
Gemeente Hoeksche Waard | 487 Oud-Beijerlandsedijk 2 | DRT | Oud-Beijerlandsedijk 2 | 3261 KT | Oud-Beijerland | 51.8213 | 4.4409 | Drukriolering Onderhoud |  | 2009040012 |  |  |  |  | P1: 3068,170 | 871689260010046321 | 2016 | 2016
Gemeente Hoeksche Waard | 473 Nedato, Jan v.d. Heijdenstraat 48 | DRT | Jav v.d. Heijdenstraat 48 bij Nedato | 3261 LE | Oud-Beijerland | 51.8235 | 4.4404 | Drukriolering Onderhoud |  | 2009040013 |  |  |  | 2000 | P1: 3068,170 |  | 2016 | 2016
Gemeente Hoeksche Waard | 474.03 Stougjesdijk 289 | DRCT | Stougjesdijk 289 achterzijde woonhuis | 3261 KX | Oud-Beijerland | 51.8201 | 4.4405 | Drukriolering Onderhoud |  | 20090400 16 | 289 |  |  | 2000 | P1: 3068,170 | 871689290400474861 | 2016 | 2016
Gemeente Hoeksche Waard | 468 Beneden Oostdijk 66 | DRT | Beneden Oostdijk 66 bij v.d. Hoek Caravanboer | 3261 PC | Oud-Beijerland | 51.8215 | 4.4345 | Drukriolering Onderhoud | oudbeijer468 | 2009040069 |  |  | 16M0465 TLadavas | 2002 | 27-02-2017 Bestaande apparatuurkast voorzien van een nieuwe schakelautomaat FGC-313/MB en niveauregeling open meetbel. | 871689260009107217 | 2017
Gemeente Hoeksche Waard | 472.06 Oud-Beijerlandsedijk 28 | DRT | Oud-Beijerlandsedijk 28 | 3261 KT | Oud-Beijerland | 51.8217 | 4.4362 | Drukriolering Onderhoud |  | 2009040002 |  |  |  |  | P1: 3068170 |  | 2016 | 2016
Gemeente Hoeksche Waard | 486.04 Zinkweg 283 | DRT | Zinkweg 283 | 3262 BH | Oud-Beijerland | 51.7925 | 4.3852 | Drukriolering Onderhoud |  | 2009040039 |  |  |  |  | P1: 3068,170 |  | 2016 | 2016
Gemeente Hoeksche Waard | 486.06 Vuurbaken 2 | DRT | Vuurbaken 2 | 3262 LJ | Oud-Beijerland | 51.7913 | 4.3843 | Drukriolering Onderhoud |  | 2009040040 |  |  |  |  | Put niet te bereiken,bewoner aangesproken ging het opruimen |  | 2016 | 2016
Gemeente Hoeksche Waard | 486.07 Vuurbaken 4 | DRCT | Vuurbaken 4 | 3262 LJ | Oud-Beijerland | 51.7915 | 4.3859 | Drukriolering Onderhoud |  | 2009040041 |  |  |  |  | P1: 3068,170u | 871689290400337180 | 2016 | 2016
Gemeente Hoeksche Waard | 486.08 Vuurbaken 12 | DRT | Vuurbaken 12 | 3262 LJ | Oud-Beijerland | 51.791 | 4.3878 | Drukriolering Onderhoud |  | 2009040042 |  |  |  | 2000 | P1: 3668,170 |  | 2016 | 2016
Gemeente Hoeksche Waard | 486.09 Vuurbaken 14 | DRT | Vuurbaken 14 staat in tuin v.nr. 12 | 3262 LJ | Oud-Beijerland | 51.7909 | 4.3884 | Drukriolering Onderhoud |  | 2009040043 |  |  |  | 2000 | P1: 3068,170 |  | 2016 | 2016
Gemeente Hoeksche Waard | 486.05 Plaatseweg 2 | DRT | Plaatseweg 2 | 3262 LP | Oud-Beijerland | 51.7921 | 4.3836 | Drukriolering Onderhoud |  | 2009040044 |  |  |  | 2000 | P1: 3068,170 |  | 2016 | 2016
Gemeente Hoeksche Waard | 486.10 Vuurbaken 24 | DRT | Vuurbaken 24 | 3262 LJ | Oud-Beijerland | 51.7899 | 4.3915 | Drukriolering Onderhoud |  | 2009040045 |  |  |  | 2001 | Mijnheer wil graag gebeld zorgt dan dat de poort open is zijn telefoonnummer is 06-14138523
Gemeente Hoeksche Waard | 486.11 Vuurbaken 28 | DRT | Vuurbaken 28 | 3262 LJ | Oud-Beijerland | 51.7887 | 4.3942 | Drukriolering Onderhoud |  | 2009040046 |  |  |  | 2001 | P1: 3068,170 |  | 2016 | 2016
Gemeente Hoeksche Waard | 486.12 Vuurbaken 30 | DRT | Vuurbaken 30 | 3262 LJ | Oud-Beijerland | 51.7881 | 4.3943 | Drukriolering Onderhoud |  | 2009040047 |  |  |  | 2001 | P1: 3068,170 20-3-2010 AvdB: Moederkast - Stougjesdijk 294. |  | 2016 | 2016
Gemeente Hoeksche Waard | 486.13 Vuurbaken 32 | DRT | Vuurbaken 32 | 3262 LJ | Oud-Beijerland | 51.7875 | 4.3936 | Drukriolering Onderhoud |  | 2009040048 |  |  |  | 2001 | P1: 3068,170 |  | 2016 | 2016
Gemeente Hoeksche Waard | 486.14 Vuurbaken 19 | DRCT | Vuurbaken 19 | 3262 LJ | Oud-Beijerland | 51.7868 | 4.3937 | Drukriolering Onderhoud |  | 2009040049 |  |  |  | 2001 | P1: 3068,170 | 871689260009107071 | 2016 | 2016
Gemeente Hoeksche Waard | 486.15 Vuurbaken 34 | DRT | Vuurbaken 34 | 3262 LJ | Oud-Beijerland | 51.7867 | 4.3928 | Drukriolering Onderhoud |  | 2009040050 |  |  |  | 2001 | P1: 30680,210 |  | 2016 | 2016
Gemeente Hoeksche Waard | 474.02 Stougjesdijk 292 | DRT | Stougjesdijk 292 Bij Woonhuis Mako | 3261 KW | Oud-Beijerland | 51.8205 | 4.4414 | Drukriolering Onderhoud |  | 2009040017 |  |  |  |  | P1: 3068,170 |  | 2016 | 2016
Gemeente Hoeksche Waard | 474.01 Stougjesdijk 294 | DRT | Stougjesdijk 294 | 3261 PW | Oud-Beijerland | 51.8211 | 4.442 | Drukriolering Onderhoud |  | 2009040018 |  |  |  |  | P1: 3068,170 |  | 2016 | 2016
Gemeente Hoeksche Waard | 474.05 Stougjesdijk 287 | DRT | Stougjesdijk 287 | 3261 PW | Oud-Beijerland | 51.8196 | 4.4404 | Drukriolering Onderhoud |  | 2009040019 |  |  |  |  | P1: 3068,170 |  | 2016 | 2016
Gemeente Hoeksche Waard | 474.06 Stougjesdijk 281 | DRT | Stougjesdijk 281 | 3261 KV | Oud-Beijerland | 51.8189 | 4.44 | Drukriolering Onderhoud |  | 2009040020 |  |  |  |  | P1: 3068.170 |  | 2016 | 2016
Gemeente Hoeksche Waard | 472.00 Oud-Beijerlandsedijk 20/22 | CVKT | Oud-Beijerlandsedijk 20/22 | 3261 KT | Oud-Beijerland | 51.8213 | 4.4374 | 472 CVk Drukriool | oudbijer027 | [6 empty] | 871689290400477657
Gemeente Hoeksche Waard | 472.00b Oud-Beijerlandsedijk 34 | CVK | Oud-Beijerlandsedijk 34 | 3261 KT | Oud-Beijerland | 51.8221 | 4.4349 | 007392-CVK | [7 empty] | 871689290400477749 | 2016
Gemeente Hoeksche Waard | 475.00 Stougjesdijk 259 | CVKT | Stougjesdijk 259 | 3261 KW | Oud-Beijerland | 51.8168 | 4.4389 | 007392-CVK | oudbijer026 |  |  |  |  | 2000 |  | 871689290400474700 | 2016
Gemeente Hoeksche Waard | 378 Meeuwenoordseweg 3 | DRT | Meeuwenoordseweg 3 | 3291 LZ | Strijen | 51.7394 | 4.6084 | 378 Drukriool Meeuwenoordseweg 3 | 378
Gemeente Hoeksche Waard | 653.03 Bommelskoussedijk 54a | DRCT | Bommelskoussedijk 54 | 3286 LP | Klaaswaal | 51.7609 | 4.4251 | 653 Drukriool MK | CROMSTRIJEN653 |  | 653 |  |  |  | Put en kast staan links van de woning tussen de schuren | 871689290401676011
Gemeente Hoeksche Waard | 883.01 Opvoergemaal Rien Poortvliet | DRCT | Tiengemeten 12 | 3284 BE | Zuid-Beijerland | 51.7428 | 4.3218 | 883 Drukriool | Dg01/Groep 02 |  |  |  | 16M0235 AODI |  |  | ZASP009099351808
Gemeente Hoeksche Waard | Ver841.00 MK Molendijk 81 GW | CVKT | Molendijk 81 Goudswaard | 3267 AL | Goudswaard | 51.7877 | 4.3031 | 841 Drukriool | KORENDIJK841 |  |  |  | 16M0235 AODI |  | T1 4115 T2 3986
Gemeente Hoeksche Waard | 375 Ritselaarsdijk 8 | DRT | Ritselaarsdijk 8 | 3291 KA | Strijen | 51.7864 | 4.5036 | 375 Drukriool STA |  |  |  |  | 16M0059 |  | 0611377379
Gemeente Hoeksche Waard | 348 Schenkeldijk 71 | DRT | Schenkeldijk 71 | 3291 EP | Strijen | 51.7354 | 4.5622 | 348 Drukriool | [9 empty] | 2023
Gemeente Hoeksche Waard | 002.04 Stougjesdijk 115 b | DRCT | Stougjesdijk 115b | 3271 KB | Mijnsheerenland | 51.8002 | 4.4365 | 002 Drukriool CVK MK | Lon 4 / Groep 3 | [5 empty] | DD_FMC150_GNC2-FGC16_200_Nl.atf Opstellingsoverzicht pompkasten aanwezig (zie tekening electrisch bj 1999) | 871689290401525630
Gemeente Hoeksche Waard | 010.00b Oud Bonaventurasedijk TO 83 | CVKT | Oud Bonaventurasedijk TO 83 | 3299 LX | Maasdam | 51.7765 | 4.5584 | 010 Drukriool CVK MK | [7 empty] | 871689290401724538
Gemeente Hoeksche Waard | 015.00 Laan van Heemsteede | CVKT | Laan van Heemsteede | 3297 AJ | Puttershoek | 51.7994 | 4.5692 | 015 Drukriool CVK MK | [6 empty] | DD_APX711_GNC08_308_Nl.atf Opstellingsoverzicht pompkasten aanwezig (zie tekening electrisch bj 1999) | 871689290400808925
Gemeente Hoeksche Waard | 021.00 Munnikendijk t.o.69-73 | CVKT | Munnikendijk 69-71 | 3273 LD | Westmaas | 51.7824 | 4.4834 | 021 Drukriool CVK MK | [7 empty] | 871689290400844794
Gemeente Hoeksche Waard | 022.00 Kuipersveer 11 | CVKT | Kuipersveer 11 | 3274 KH | Heinenoord | 51.8189 | 4.5565 | 022 Drukriool CVK MK | [7 empty] | 871689290401732892
Gemeente Hoeksche Waard | 028.02 Polderdijk 47 | DRCT | Polderdijk 47 | 3299 LL | Maasdam | 51.7918 | 4.5409 | 028 Drukriool CVK MK | Lon 2 / Groep 7 | [5 empty] | DD_FMC150_GNC2-FGC24_200_Nl.atf Opstellingsoverzicht pompkasten aanwezig (zie tekening electrisch bj 1999) | 871689290401690086
Gemeente Hoeksche Waard | 029.03 Zwanegatsedijk 7 | DRCT | Zwanegatsedijk 7 | 3299 LT | Maasdam | 51.7933 | 4.5178 | 029 Drukriool CVK MK | Lon 3 / Groep 2 | [5 empty] | Template: DD_Fmc150_gnc-fgc16_101_nl.atf Opstellingsoverzicht pompkasten aanwezig (zie tekening electrisch bj 1999) | 871689290401690529
Gemeente Hoeksche Waard | 031.04 Zuiddijk 21b | DRCT | Zuiddijk 21b | 3291 LC | Maasdam | 51.7836 | 4.5203 | 031 Drukriool CVK MK | Lon 4 / Groep 4 | [5 empty] | DD_FMC150_GNC2-FGC16_200_Nl.atf Opstellingsoverzicht pompkasten aanwezig (zie tekening electrisch bj 1999) | 871689290401690901
Gemeente Hoeksche Waard | 033.00 Weverseinde Haven | CVK | weverseinde t.h.v. oosthavenzijde 2 | 3297 LH | Puttershoek | 51.8067 | 4.5767 | 033 Drukriool CVK MK | [6 empty] | cvk voor 033 Westhavenzijde 33 160 Oosthavenzijde 2 161 Oosthavenzijde 1 | P85D007266810899
Gemeente Hoeksche Waard | 034 Weverseinde 205 | DRT | Weverseinde 205 | 3297 AB | Puttershoek | 51.8089 | 4.5699 | 034 Drukriool STA | [6 empty] | ip adres 10.1.72.28 poort nummer 4006 | 871689290403631605
Gemeente Hoeksche Waard | 036 Blaaksedijk West 38 | CVKT | Blaaksedijk West 38 | 3274 LE | Heinenoord | 51.8217 | 4.4919 | 036 Drukriool CVK MK | [6 empty] | DD_FMC150_GNC2-FGC16_200_Nl.atf | 871689290401051108
Gemeente Hoeksche Waard | 037.00 Reedijk 3A | CVKT | Reedijk 3A | 3274 KE | Heinenoord | 51.8162 | 4.4985 | 037 Drukriool CVK MK | [6 empty] | DD_FMC150_GNC2-FGC16_200_Nl.atf Opstellingsoverzicht pompkasten aanwezig (zie tekening electrisch bj 1999) | 871689290401062982
Gemeente Hoeksche Waard | 038.00 Westdijk 41 Voedingskast | CVKT | Westdijk 41 | 3271 LL | Mijnsheerenland | 51.8006 | 4.4633 | 038 Drukriool CVK MK | [6 empty] | DD_FMC150_GNC2-FGC16_200_Nl.atf | 871689290403634118
Gemeente Hoeksche Waard | 041.00 Stougjesdijk 43 | CVKT | Stougjesdijk 43 | 3273 LM | Westmaas | 51.7866 | 4.4366 | 041 Drukriool CVK MK | [6 empty] | DD_FMC150_GNC2-FGC24_200_Nl.atf Opstellingsoverzicht pompkasten aanwezig (zie tekening electrisch bj 1999) | 871689290400833743
Gemeente Hoeksche Waard | 042.03 Stougjesdijk 179 | DRCT | Stougjesdijk 179 | 3271 KC | Mijnsheerenland | 51.8067 | 4.4345 | 042 Drukriool CVK MK | Lon 3 / Groep 4 |  |  |  | 22M0026 Alexander Vis LL Stoutjesdijk | 2022 | DD_FMC150_GNC2-FGC16_200_Nl.atf Opstellingsoverzicht pompkasten aanwezig (zie tekening electrisch bj 1999) | 871689290401525890
Gemeente Hoeksche Waard | 043.03 Brabersweg 10 | DRCT | Brabersweg 10 | 3271 LD | Mijnsheerenland | 51.8081 | 4.4421 | 043 Drukriool CVK MK | Lon 3 / Groep 6 |  |  |  | 22M0063 Alexander Vis | 2022 | DD_FMC150_GNC2-FGC16_200_Nl.atf Opstellingsoverzicht pompkasten aanwezig (zie tekening electrisch bj 1999) | 871689290401526521
Gemeente Hoeksche Waard | 047.02 Goidschalxoordsedijk 47 | DRCT | Goidschalxoordsedijk 47 | 3274 BG | Heinenoord | 51.8276 | 4.4545 | 047 Drukriool CVK MK | Lon 2 / Groep 1 | [5 empty] | DD_FMC150_GNC2-FGC16_200_Nl.atf Opstellingsoverzicht pompkasten aanwezig (zie tekening electrisch bj 1999) | 871689290401062067
Gemeente Hoeksche Waard | 048.04 Goidschalxoordsedijk 12 | DRCT | Goidschalxoordsedijk 12 | 3274 BH | Heinenoord | 51.8281 | 4.4588 | 048 Drukriool CVK MK | Lon 4 / Groep 2 | [5 empty] | DD_FMC150_GNC2-FGC16_200_Nl.atf Opstellingsoverzicht pompkasten aanwezig (zie tekening electrisch bj 1999) | 871689290401062135
Gemeente Hoeksche Waard | 049.05 Westdijk 32 | DRCT | Westdijk 32 | 3274 KG | Heinenoord | 51.8247 | 4.4581 | 049 Drukriool CVK MK | Lon 5 / Groep 3 | [5 empty] | Opstellingsoverzicht pompkasten aanwezig (zie tekening electrisch bj 1999) | 871689290401062692
Gemeente Hoeksche Waard | 052.02 Reedijk 8 | DRCT | Reedijk 8 | 3274 KE | Heinenoord | 51.8146 | 4.4964 | 052 Drukriool CVK MK | Lon 3 / Groep 6 | [5 empty] | DD_FMC150_GNC2-FGC16_200_Nl.atf Opstellingsoverzicht pompkasten aanwezig (zie tekening electrisch bj 1999) | 871689290401063057
Gemeente Hoeksche Waard | 053.06 Mollekade 31 | DRC | Mollekade 31 | 3274 LN | Heinenoord | 51.8204 | 4.5116 | 053 Drukriool CVK MK | Lon 6 / Groep 4 | [5 empty] | DD_FMC150_GNC2-FGC16_200_Nl.atf Opstellingsoverzicht pompkasten aanwezig (zie tekening electrisch bj 1999) | 871689290401065976
Gemeente Hoeksche Waard | 054.02 Camp. Gorzenweg 6B | DRCT | Gorzenweg 6B | 3274 LL | Heinenoord | 51.8196 | 4.5214 | 054 Drukriool CVK MK | Lon 2 / Groep 5 | [5 empty] | DD_FMC150_GNC2-FGC16_200_Nl.atf Opstellingsoverzicht pompkasten aanwezig (zie tekening electrisch bj 1999) | 871689290401065181
Gemeente Hoeksche Waard | 055 Dorpsstraat 3 | CVKT | Dorpsstraat 3 | 3274 BB | Heinenoord | 51.825 | 4.4793 | 055 Drukriool STA | [6 empty] | FGC_Std2p_200_Nl.atf Opstellingsoverzicht pompkasten aanwezig (zie tekening electrisch bj 1999) | 871689290401051986
Gemeente Hoeksche Waard | 058 Molenweg 3 | DRT | Molenweg 3 | 3274 LM | Heinenoord | 51.8265 | 4.4867 | 058 Drukriool STA | [6 empty] | FGC_Std2p_200_Nl.atf | 871689290401078105
Gemeente Hoeksche Waard | 059 Busstation Reedijk | DRT | Reedijk 6 | 3274 KE | Heinenoord | 51.8151 | 4.4966 | 059 Drukriool STA | [6 empty] | Voeding komt met grote waarschijnlijkheid uit het koffie gebouwje aldus Gerco
Gemeente Hoeksche Waard | 061.06 Blaaksedijk 222 | DRCT | Blaaksedijk 222 | 3271 LP | Puttershoek | 51.8094 | 4.5272 | 061 Drukriool CVK MK | Lon 6 / Groep 2 | [5 empty] | DD_FMC150_GNC2-FGC16_200_Nl.atf Opstellingsoverzicht pompkasten aanwezig (zie tekening electrisch bj 1999) | 871689290401523926
Gemeente Hoeksche Waard | 062.06 Blaaksedijk 249 | DRCT | Blaaksedijk 249 | 3271 LP | Puttershoek | 51.808 | 4.5335 | 062 Drukriool CVK MK | Lon 6 / Groep 3 | [5 empty] | DD_FMC150_GNC2-FGC16_200_Nl.atf Opstellingsoverzicht pompkasten aanwezig (zie tekening electrisch bj 1999) | 871689290401523650
Gemeente Hoeksche Waard | 065 Kop van Haven | DRT | Achterzijde huis buitendijk 5 ingang haven. | 3274 BR | Heinenoord | 51.8268 | 4.473 | 065 Drukriool STA | [6 empty] | FGC_Std2p_200_Nl.atf | 871689290401053362
Gemeente Hoeksche Waard | 067.02 Westdijk 21 | DRCT | Westdijk 21 | 3271 LL | Mijnsheerenland | 51.7967 | 4.4703 | 067 Drukriool CVK MK | Lon 2 / Groep 3 | [5 empty] | Kast naast het huis. Put achter het huis. Opstellingsoverzicht pompkasten aanwezig (zie tekening electrisch bj 1999) | 871689290401527023
Gemeente Hoeksche Waard | 068 Maasdijk 23 | DRT | Maasdijk 23 | 3271 CA | Mijnsheerenland | 51.7925 | 4.4744 | 068 Drukriool STA |  |  | 15 | 2088 |  |  | Stroom komt uit gemaal 039 HWA Maasdijk Bewoner Maasdijk 23 Dhr Metz 06-50202222 | stroom komt uit gemaal 039 HWA Maasdijk | 2021 | 2021
Gemeente Hoeksche Waard | 069 Maasdijk 43 | DRT | Maasdijk 43 | 3271 CA | Mijnsheerenland | 51.7913 | 4.4741 | 069 Drukriool STA | [6 empty] | Bewoner op maandag thuis.
Gemeente Hoeksche Waard | 070 Raadhuislaan | DRT | Raadhuislaan 42 | 3271 DA | Mijnsheerenland | 51.8009 | 4.4831 | 070 Drukriool STA | [6 empty] | Dit gemaaltje haalt zijn stroom uit de aula van de BG plaats
Gemeente Hoeksche Waard | 071 Watersport | DRT | Laan van Moerkerken 27A | 3271 VD | Mijnsheerenland | 51.7931 | 4.4847 | 071 Drukriool STA | [6 empty] | FGC_Std2p_200_Nl.atf | 871689290401528907
Gemeente Hoeksche Waard | 072 Wilhelminastraat | DRT | Wilhelminastraat 66 | 3271 BZ | Mijnsheerenland | 51.7964 | 4.4936 | 072 Drukriool STA | [6 empty] | FGC_Std2p_200_Nl.atf
Gemeente Hoeksche Waard | 073 RG Kreek Boonsweg 66 | DRT | Boonsweg 66 | 3274 LL | Heinenoord | 51.8242 | 4.5273 | 073 Drukriool STA | [6 empty] | FGC_Std2p_200_Nl.atf Stroom komt waarschijnlijk uit gebouw.
Gemeente Hoeksche Waard | 074.03 Schouteneinde 49 | DRCT | Schouteneinde 49 | 3297 AS | Puttershoek | 51.8046 | 4.5746 | 074 Drukriool CVK MK | Lon 3 / Groep 1 | [5 empty] | DD_FMC150_GNC2-FGC16_200_Nl.atf Opstellingsoverzicht pompkasten aanwezig (zie tekening electrisch bj 1999) | 871689290400809571
Gemeente Hoeksche Waard | 075.00 Molendijk 16 | CVKT | Molendijk 16 | 3297 LC | Puttershoek | 51.8018 | 4.5764 | 075 Drukriool CVK MK | [6 empty] | DD_FMC150_GNC2-FGC16_200_Nl.atf Opstellingsoverzicht pompkasten aanwezig (zie tekening electrisch bj 1999) | 871689290400808352
Gemeente Hoeksche Waard | 077.05 Maasdamsedijk 29 | DRCT | Maasdamsedijk 29 | 3297 AK | Puttershoek | 51.8004 | 4.5698 | 077 Drukriool CVK MK | Lon 5 / Groep 4 | [5 empty] | DD_FMC150_GNC2-FGC16_200_Nl.atf Opstellingsoverzicht pompkasten aanwezig (zie tekening electrisch bj 1999) | 871689290400808680
Gemeente Hoeksche Waard | 079.01 Groeneweg 14 | DRCT | Groeneweg 14 | 3297 LA | Puttershoek | 51.8042 | 4.5545 | 079 Drukriool CVK MK | Lon 1 / Groep 4 | [5 empty] | DD_FMC150_GNC2-FGC16_200_Nl.atf Opstellingsoverzicht pompkasten aanwezig (zie tekening electrisch bj 1999) Let op de pomp kabel moet 15 meter zijn | 871689290400811871
Gemeente Hoeksche Waard | 080 Mollenkade 26 | DRT | Mollekade 26 | 3274 LN | Heinenoord | 51.8163 | 4.5106 | 080 Drukriool STA | [6 empty] | FGC_Std2p_130_NL.atf | 871689290401756867
Gemeente Hoeksche Waard | 085.00 Hoeksedijk 87 | CVKT | Hoeksedijk 87 | 3299 AE | Maasdam | 51.7942 | 4.5627 | 085 Drukriool CVK MK | [6 empty] | DD_APX711_GNC16_301_Nl.atf Opstellingsoverzicht pompkasten aanwezig (zie tekening electrisch bj 1999) | 871689290401694152
Gemeente Hoeksche Waard | 086.00 Hoeksedijk Kromme Elleboog | CVKT | Hoeksedijk tussen 76a en 84 | 3299 AE | Maasdam | 51.7946 | 4.5638 | 086 Drukriool CVK MK | [6 empty] | DD_APX711_GNC16_301_Nl.atf Opstellingsoverzicht pompkasten aanwezig (zie tekening electrisch bj 1999) | 871689290401694800
Gemeente Hoeksche Waard | 091.00 Hoeksedijk 56a | CVKT | Hoeksedijk 56a | 3299 AD | Maasdam | 51.7913 | 4.5601 | 091 Drukriool CVK | BINNENMAAS091 | [5 empty] | FGC_Std2p_300_NL.atf | 871689290401724316
Gemeente Hoeksche Waard | 092.00 Munnikenweg 14B | CVKT | Munnikenweg 14B | 3273 LG | Westmaas | 51.7895 | 4.4872 | 092 Drukriool CVK MK | [6 empty] | DD_APX711_GNC16_301_Nl.atf | 871689213000462939
Gemeente Hoeksche Waard | 095.01 Oosteinde 1C | DRCT | Oosteinde 1c | 3274 KB | Heinenoord | 51.8229 | 4.4893 | 095 Drukriool CVK MK | Lon 1 / Groep 4 | [5 empty] | DD_APX711_GNC08_304_NL.atf | 871689213000459229
Gemeente Hoeksche Waard | 096 Provincialeweg 10 | DRT | Provincialeweg 10 | 3271LW | Mijnsheerenland | 51.7974 | 4.5392 | 096 Drukriool STA | [6 empty] | FGC_Std2p_300_NL.atf Telefoonnr bewoners 06_31644613 | 87452570
Gemeente Hoeksche Waard | 097 Wintersweg Oost | DRT | Wintersweg 8h | 3271 LZ | Mijnsheerenland | 51.7923 | 4.5087 | 097 Drukriool STA | [6 empty] | Rens van Dijk heeft de sleutel van het hek ivm zijn schapen,zijn telefoonnummer is 06-23691679 Let op! I.v.m. slechte bereikbaarheid in de winter; onderhoud in de zomerperiode.Graspad inrijden bij KVK naar hek toe.
Gemeente Hoeksche Waard | 251 Wintersweg 1a | DRT | Wintersweg 1a | 3271 LZ | Mijnsheerenland | 51.7954 | 4.5097 | 251 Drukriool STA |  |  |  |  | 20M0226 AVis | 2020
Gemeente Hoeksche Waard | 101 RG Sportzone | DRT | Sportlaan 9 | 3299 AD | Maasdam | 51.7951 | 4.5563 | 101 Rioolgemalen | [6 empty] | FGC_Std2p_300_NL.atf Let op put staat achter hek, sleutel bij gemeente ophalen | 871689213000699588
Gemeente Hoeksche Waard | 102 Sportlaan 36 naast Parkeerplaats | DRT | Sportlaan 36 | 3297 WP | Maasdam | 51.7948 | 4.5575 | 102 Drukriool STA | [6 empty] | De bramen zijn weggehaald dus put en kast zijn weer bereikbaar. | 871689213000488885
Gemeente Hoeksche Waard | 104 's-Gravendeelseweg | DRT | 's-Gravendeelseweg 5 | 3299 LP | Maasdam | 51.7868 | 4.5594 | 104 Drukriool STA | [7 empty] | 871689213000601505
Gemeente Hoeksche Waard | 105.07 Dorpsstraat 46 | DRT | Dorpsstraat 46 | 3299 BD | Maasdam | 51.7851 | 4.5572 | 105 Drukriool | Lon 7 / Groep 1 | [5 empty] | Met deze bewoner eerst een afspraak maken om langs te gaan dan maakt hij zelf de put toegankelijk en is het hek open telefoonnummer 06-51190183. Bewoners aanvullend een brief verstuurd i.v.m. AVG. zie documenten.
Gemeente Hoeksche Waard | 113 Begraafplaats | DRT | Oud-Heinenoordseweg 2A | 3274 KD | Heinenoord | 51.8236 | 4.4827 | 113 Drukriool STA | [6 empty] | FGC_Std2p_300_NL.atf
Gemeente Hoeksche Waard | 115 Molenweg 15 | DRT | Molenweg 15 | 3271 AM | Mijnsheerenland | 51.7949 | 4.4886 | 115 Drukriool STA | [6 empty] | FGC_Std2p_300_NL.atf | 871689213000882000
Gemeente Hoeksche Waard | 129.01 Zuiddijk 21 | DRT | Zuiddijk 21 | 3299 LR | Maasdam | 51.778 | 4.5386 | 129 Drukriool | Lon 1 / Groep 2
Gemeente Hoeksche Waard | 130.00 Zuiddijk 2 | CVKT | Zuiddijk 2 | 3299 LR | Maasdam | 51.7745 | 4.5459 | 130 Drukriool CVK MK | [6 empty] | DD_APX711_GNC08_305_Nl.atf Opstellingsoverzicht pompkasten aanwezig (zie tekening electrisch bj 1999) | 871689290401691014
Gemeente Hoeksche Waard | 132 Gemeentehuis | DRT | Sportlaan 22 | 3299 XG | Maasdam | 51.7925 | 4.5562 | 132 Drukriool STA | [6 empty] | FGC_Std2p_300_NL.atf
Gemeente Hoeksche Waard | 134 IJsbaan | DRC | Sportlaan 6 | 3297 WN | Puttershoek | 51.7957 | 4.5593 | 134 Drukriool STA | [6 empty] | werkschakelaar in de kast is niet van het drukriool | 871689290401763353
Gemeente Hoeksche Waard | 136 RG Campina | DRT | Zuivelstraat 2 | 3299 AL | Maasdam | 51.7923 | 4.547 | 136 Rioolgemalen | [6 empty] | Dubbele FGC Stroom komt binnen vandaan
Gemeente Hoeksche Waard | 137 Bommelstein | DRT | Lageweg 3 | 3299 AL | Maasdam | 51.7893 | 4.5495 | 137 Drukriool STA | [6 empty] | Gemaal in tuin van bewoners.Achter elektrisch hek.
Gemeente Hoeksche Waard | 138.01 Polderdijk 5 | DRT | Polderdijk 5 | 3299 LL | Maasdam | 51.7829 | 4.5514 | 138 Drukriool STA | [6 empty] | Voeding uit kast van der Doeslaan 8
Gemeente Hoeksche Waard | 215 Havenweg HKS | DRT | Havenweg 1C | 3295 XZ | 's-Gravendeel | 51.7841 | 4.6234 | 215 Drukriool STA | [6 empty] | FGC_Std2p_300_NL.atf | 871689290400157559
Gemeente Hoeksche Waard | 216 Gorsdijk 36 | DRT | Gorsdijk 36 | 3295 XG | 's-Gravendeel | 51.7815 | 4.6234 | 216 Drukriool STA |  |  |  | 1991 |  |  | FGC_Std2p_300_NL.atf | 871689290400123738
Gemeente Hoeksche Waard | 218.05 Molendijk 63 | DRCT | Molendijk 63 | 3295 LD | 's-Gravendeel | 51.7892 | 4.6043 | 218 Drukriool CVK MK | Lon 5 / Groep 3 |  |  | 1999 |  |  | DD_APX711_GNC08_308_Nl.atf | 871689290400156590
Gemeente Hoeksche Waard | 219 Molendijk 61 | DRT | Molendijk 61A | 3295 LD | 's-Gravendeel | 51.7854 | 4.6116 | 219 Drukriool STA | [6 empty] | FGC_Std2p_300_NL.atf | 871689290400157542
Gemeente Hoeksche Waard | 220 Boven Havendijk 46 | DRT | Boven Havendijk 46 | 3295 XD | 's-Gravendeel | 51.7809 | 4.6246 | 220 Drukriool STA |  |  |  | 1999 |  |  | FGC_Std2p_300_NL.atf geeft voeding aan nr 58 | 871689213000385894
Gemeente Hoeksche Waard | 222.05 Strijenseweg 135 | DRCT | Strijenseweg 135 | 3295 KP | 's-Gravendeel | 51.7658 | 4.6114 | 222 Drukriool CVK MK | Lon 5 / Groep 5 |  |  | 1985 |  |  | DD_APX711_GNC16_308_Nl.atf | 871689290400122625
Gemeente Hoeksche Waard | 223 Strijenseweg 143 | DRT | Strijenseweg 143 | 3295 KP | 's-Gravendeel | 51.7606 | 4.6115 | 223 Drukriool STA |  |  |  | 1985 |  |  | FGC_Std2p_300_NL.atf | 871689290400122694
Gemeente Hoeksche Waard | 225 Strijenseweg 112 | DRT | Strijenseweg 112 | 3295 KR | 's-Gravendeel | 51.774 | 4.6166 | 225 Drukriool STA |  |  | 1997 |  |  |  | FGC_Std2p_200_Nl.atf
Gemeente Hoeksche Waard | 226 Strijenseweg 146 | DRT | Strijenseweg 148 | 3295 KS | 's-Gravendeel | 51.7696 | 4.6135 | 226 Drukriool STA |  |  |  | 1985 |  |  | FGC_Std2p_200_Nl.atf
Gemeente Hoeksche Waard | 227.00 Boendersweg 2A | CVKT | Boendersweg 2A | 3295 LB | 's-Gravendeel | 51.7714 | 4.6137 | 227 Drukriool CVK MK | [6 empty] | DD_APX711_GNC08_308_Nl.atf | 871689290400119007
Gemeente Hoeksche Waard | 228 Maasdamseweg Begraafplaats | DRT | Maasdamseweg 1A | 3295 RD | 's-Gravendeel | 51.7819 | 4.6101 | 228 Drukriool STA | [6 empty] | Voeding komt uit het werkhok van de begraafplaats ip adres 10.1.71.67
Gemeente Hoeksche Waard | 229.00 De Wacht 12 | CVKT | De Wacht 12 | 3295 KB | 's-Gravendeel | 51.7516 | 4.6269 | 229 Drukriool CVK MK | [6 empty] | DD_APX711_GNC08_308_Nl.atf | 871689290400121932
Gemeente Hoeksche Waard | 232.00 Schenkeldijk 26 | CVKT | Schenkeldijk 26 | 3295 EG | 's-Gravendeel | 51.7478 | 4.5936 | 232 Drukriool CVK MK |  |  |  | 1985 |  |  | DD_APX711_GNC08_308_Nl.atf | 871689290400120324
Gemeente Hoeksche Waard | 234.05 Maasdamseweg 4 | DRCT | Maasdamseweg 4 | 3295 LC | 's-Gravendeel | 51.7823 | 4.6008 | 234 Drukriool CVK MK | Lon 4 / Groep 4 |  |  | 1999 |  |  | DD_APX711_GNC08_308_Nl.atf | 871689290400156668
Gemeente Hoeksche Waard | 236.00 Lagedijk 11 | CVKT | Lagedijk 11 | 3295 KB | 's-Gravendeel | 51.7535 | 4.6198 | 236 Drukriool CVK MK | [6 empty] | DD_APX711_GNC16_308_Nl.atf | 871689290400122199
Gemeente Hoeksche Waard | 237.05 Boendersweg 20 | DRCT | Boendersweg 20 | 3295 LB | 's-Gravendeel | 51.7719 | 4.6062 | 237 Drukriool CVK MK | Lon 5 / Groep 9 |  |  | 1985 |  |  | Bij nr. 22 zit ook nog een put om door te spuiten | 871689290400119229
Gemeente Hoeksche Waard | 238 Dokter van der Bijlplein 1 | DRT | Dokter van der Bijlplein 1 | 3295 XH | 's-Gravendeel | 51.7807 | 4.6194 | 238 Drukriool STA |  |  |  | 1991 |  |  | FGC_Std2p_200_Nl.atf Tel. mevr: 06-51756507 | 871689290400150062
Gemeente Hoeksche Waard | 241 Strijenseweg 57 | DRT | Strijenseweg 57 | 3295 KN | 's-Gravendeel | 51.7736 | 4.6157 | 241 Drukriool STA |  |  |  | 1985 |  |  | Tel. bewoner 0624327118 van tevoren contact opnemen dan zorgt de bewoner dat je normaal kan werken
Gemeente Hoeksche Waard | 143 Lageweg 11 | DRT | Lageweg 11 | 3299 XZ | Maasdam | 51.7931 | 4.5445 | 143 Drukriool STA | [6 empty] | FGC_Std2p_200_Nl.atf | 871689213000365384
Gemeente Hoeksche Waard | 217 Boven Havendijk 58 | DRT | Boven Havendijk 58 | 3295 XD | 's-Gravendeel | 51.7812 | 4.625 | 217 Drukriool STA | Voeding vanuit nr 46 |  |  | 1999 |  |  | FGC_Std2p_300_NL.atf
Gemeente Hoeksche Waard | 230 Meeuwenoordseweg 12 | DRT | Meeuwenoordseweg 12 | 3295 LH | 's-Gravendeel | 51.7375 | 4.6117 | 230 Drukriool STA | [6 empty] | FGC_Std2p_300_NL.atf
Gemeente Hoeksche Waard | 243 Eerste Kruisweg 22A | DRT | Eerste Kruisweg 22A | 3295 LG | 's-Gravendeel | 51.7672 | 4.6002 | 243 Drukriool STA | [6 empty] | FGC_Std2p_300_NL.atf Waar komt de voeding vandaan?
Gemeente Hoeksche Waard | 244 Drainage Begraafplaats | DG | Maasdamseweg 1A | 3295 LC | 's-Gravendeel | 51.7822 | 4.611 | 244 Drainage gemaal STA | [6 empty] | Voeding komt uit het werkhok van de begraafplaats
Gemeente Hoeksche Waard | 078 Ger Gem Kerk De Levensbron | DRT | Sportlaan 2A | 3297 TG | Puttershoek | 51.7993 | 4.5621 | 078 Drukriool STA | [6 empty] | Voeding vanuit gemaal De Grienden. FGC_Std2p_300_Nl.atf
Gemeente Hoeksche Waard | 246 Mijlweg 59A | DRT | Mijlweg 59A | 3295 KH | 's-Gravendeel | 51.7888 | 4.612 | 246 Drukriool STA | [6 empty] | FGC_Std2p_300_Nl.atf
Gemeente Hoeksche Waard | 247 Strijenseweg 134A | DRT | Strijenseweg 134A | 3295 KR | 's-Gravendeel | 51.7708 | 4.6142 | 247 Drukriool STA |  |  |  | 1985 |  |  | FGC_Std2p_300_Nl.atf Het start en stop niveau staat aan de lage kant, dit gedaan ivm problemen afvoer bewoners. nu werkt het goed | 871689290400122939
Gemeente Hoeksche Waard | 248 Strijenseweg 124A | DRT | Strijenseweg 124A | 3295 KR | 's-Gravendeel | 51.7722 | 4.6152 | 248 Drukriool STA |  |  |  | 1985 |  |  | FGC_Std2p_300_Nl.atf
Gemeente Hoeksche Waard | 249 Eerste kruisweg 14 | DRT | Eerste kruisweg 14 | 3295 LG | 's-Gravendeel | 51.7714 | 4.5997 | 249 Drukriool STA |  |  |  | 1985 |  |  | FGC_Std2p_300_Nl.atf | 871689290400118475
Gemeente Hoeksche Waard | 108.04 Polderdijk 17 | DRCT | Polderdijk 17 | 3299 LL | Maasdam | 51.7845 | 4.5482 | 108 Drukriool CVK MK | Lon 4 / Groep 1 | [5 empty] | DD_APX711_GNC08_308_Nl.atf Opstellingsoverzicht pompkasten aanwezig (zie tekening electrisch bj 1999) | 871689290401689882
Gemeente Hoeksche Waard | 109.02 Polderdijk 27 | DRCT | Polderdijk 27 | 3299 LL | Maasdam | 51.7877 | 4.5428 | 109 Drukriool CVK MK | Lon 2 / Groep 6 | [5 empty] | DD_APX711_GNC08_308_Nl.atf Opstellingsoverzicht pompkasten aanwezig (zie tekening electrisch bj 1999) | 871689290401689974
Gemeente Hoeksche Waard | 110.03 Polderdijk 77 | DRCT | Polderdijk 77 | 3299 LM | Maasdam | 51.7979 | 4.5309 | 110 Drukriool CVK MK | Lon 3 / Groep 8 | [5 empty] | DD_APX711_GNC08_308_Nl.atf Opstellingsoverzicht pompkasten aanwezig (zie tekening electrisch bj 1999) | 871689290401690260
Gemeente Hoeksche Waard | 853.00 Koninginneweg 31 | CVKT | Koninginneweg | 3284 KJ | Zuid-Beijerland | 51.7399 | 4.3646 | 853 MK Drukriool | KORENDIJK853 |  |  |  | 16M0235 AODI |  | 186669284 | 871689213001249652
Gemeente Hoeksche Waard | 838 Kreekkant 1a | DRT | Kreekkant 1a | 3264 LW | Nieuw-Beijerland | 51.8074 | 4.3459 | 838 Drukriool STA | 838 Drukriool STA |  |  |  | 16M0235 AODI |  | Met grote waarschijnlijkheid komt de voeding uit het riool gemaal aan de Wilhelminastraat. Proef vetblokken Macero in verband met extreem veel vet in de put.
Gemeente Hoeksche Waard | 854.00 Noorddijk 3 | CVKT | Noorddijk 3 | 3284 LB | Zuid-Beijerland | 51.7656 | 4.4017 | Drukriool | [7 empty] | 871689213000705807
Gemeente Hoeksche Waard | 630.00 Intratuin / Volgerlandseweg | CVKT | Groenekruisweg Carpool plaats | 3281 KV | Numansdorp | 51.7515 | 4.4223 | 630 Drukriool MK | CROMSTRIJEN630 | [5 empty] | APX 711 | 871689290401423011
Gemeente Hoeksche Waard | 675 Groene Kruisweg 8 | DRT | Groene Kruisweg 8 | 3281 KB | Numansdorp | 51.7492 | 4.4396 | 675 Drukriool STA |  |  |  |  | 20M0063 AVIS | 2020 |  |  | 2018 | 2018
Gemeente Hoeksche Waard | 633.00 Middelsluissedijk WZ 30 | CVKT | Middelsluissedijk Westzijde 30 | 3281 LJ | Numansdorp | 51.7393 | 4.4283 | 633 Drukriool Powerline | CROMSTRIJEN 633 |  | 633 | 00 | 18M0484 TLADAVAS 20M0064 AVIS |  | STN202.atf bereikbaar via oprit nr 30. Oude Moederkast verplaatst naar huis nr. 73 | 871689290401423141 | 2018 | 2018
Gemeente Hoeksche Waard | 634.00 Middelweg 33 | CVKT | Middelweg 33 | 3281 KH | Numansdorp | 51.7344 | 4.4517 | 634 Drukriool MK | CROMSTRIJEN634 | [6 empty] | 871689290401425060
Gemeente Hoeksche Waard | 635.04 Hallinxweg 48 | DRT | Hallinxweg 48 | 3281 KD | Numansdorp | 51.733 | 4.4165 |  | Lon4/groep 2
Gemeente Hoeksche Waard | 661.00 Schenkeldijk 1 | CVKT | Schenkeldijk 1 | 3286 LT | Klaaswaal | 51.7686 | 4.4345 |  | CROMSTRIJEN661 | [6 empty] | 871689290401676295
Gemeente Hoeksche Waard | 636 Lange Biesakkersweg 90 | DRT | Lange Biesakkerweg tov 90 | 3281 NL | Numansdorp | 51.7532 | 4.4444 |  | CROMSTRIJEN636 | [5 empty] | Persleiding gemaal zit rechtstreeks op de persleiding van het waterschap die loopt van Klaaswaal naar de Zijplaan | 871689290401361122
Gemeente Hoeksche Waard | 637.03 Middelsluissedijk OZ 33 | DRT | Middelsluissedijk Oostzijde 33 | 3281 LC | Numansdorp | 51.7415 | 4.4818 | 637 Drukriool | Lon 3 / Groep 6 |  | 637 |  |  |  | DD_FMC150_GNC2-FGC16_200_NL.atf |  | 2024
Gemeente Hoeksche Waard | 638.05 Middelsluissedijk OZ 58 | DRT | Middelsluissedijk OZ 58 | 3281 LE | Numansdorp | 51.7428 | 4.4589 |  | CROMSTRIJEN638 | [5 empty] | Put en kast staan links van het huis achter de heg richting sloot
Gemeente Hoeksche Waard | 659.00 Boomdijk 45A | CVKT | Boomdijk 45A | 3286 LD | Klaaswaal | 51.7529 | 4.4866 |  | CROMSTRIJEN659 | [5 empty] | DD_FMC150_GNC2-FGC16_200_NL.atf | 871689290401777565
Gemeente Hoeksche Waard | 664.07 Oud-Cromstrijensedijk OZ 105 | DRT | Oud-Cromstrijensedijk OZ 105 | 3286 BN | Klaaswaal | 51.7672 | 4.4633 |  | CROMSTRIJEN664
Gemeente Hoeksche Waard | 665.04 Oud-Cromstrijensedijk OZ 121 | DRT | Oud-Cromstrijensedijk OZ 121 | 3286 BN | Klaaswaal | 51.7672 | 4.4709 |  | CROMSTRIJEN665 | [5 empty] | DD_FMC150_GNC2-FGC16_200_NL.atf
Gemeente Hoeksche Waard | 666.04 Oud-Cromstrijensedijk WZ 73A | DRT | Oud-Cromstrijensedijk WZ 73A | 3286 BS | Klaaswaal | 51.7749 | 4.415 | Groep 1 lon 4 | CROMSTRIJEN666 | [5 empty] | DD_FMC150_GNC2-FGC16_200_NL.atf |  | 2024 | 2023
Gemeente Hoeksche Waard | 640.00 Schuringsedijk thv38 | CVKT | Schuringsedijk 36 | 3281 KP | Numansdorp | 51.727 | 4.4416 |  | CROMSTRIJEN640 | [5 empty] | Kast staat links van de afrit in de berm t.o nr 38 | 871689290401369937
Gemeente Hoeksche Waard | 641.00 Schuringsedijk 62 | CVKT | Schuringsedijk 62 | 3281 LA | Numansdorp | 51.729 | 4.4585 |  | CROMSTRIJEN641 | [5 empty] | Kast staat links van nr 62 rechts van de afrit . | 871689290401370070
Gemeente Hoeksche Waard | 642.05 Schuringse Havenkade 1 | DRCT | Schuringse Havenkade Westzijde 3 | 3281 KL | Numansdorp | 51.7294 | 4.4804 |  | CROMSTRIJEN642 | [5 empty] | Put en kast staan rechts naast het woonhuis. Kast staat tegen de achterkant van de garage en de put ligt 3m voor de kast | 871689290401371046 | 2024
Gemeente Hoeksche Waard | 643.00 Schuringsedk thv 138 | CVKT | Schuringsedijk 138 | 3281 KS | Numansdorp | 51.7294 | 4.4879 | 643 Drukriool | [6 empty] | Kast staat bij 138 | 871689290401370551
Gemeente Hoeksche Waard | 656.01 Boomdijk 3 | DRCT | Boomdijk 3 | 3286 LD | Klaaswaal | 51.7598 | 4.4452 |  | CROMSTRIJEN656 | [6 empty] | E0005001557501814
Gemeente Hoeksche Waard | 657.00 Boomdijk 35 | DRCT | Boomdijk 35 | 3286 LD | Klaaswaal | 51.7568 | 4.4719 | Drukriool | CROMSTRIJEN657 |  |  |  | 07M0774/00 |  | Gemaal staat op een afgesloten terrein, voor toegang Thomas v. Wanrooij bellen 06-30776172 | 871689290401675151
Gemeente Hoeksche Waard | 658.00 Boomdijk 27 | CVKT | Boomdijk 27 | 3286 LD | Klaaswaal | 51.7602 | 4.4544 |  | CROMSTRIJEN658 | [6 empty] | 871689290401674987
Gemeente Hoeksche Waard | 655 Driekus vd Giessenhof | DRT | Driekus vd Giessenhof | 3286 AN | Klaaswaal | 51.7683 | 4.4467 | 655 Drukriool STA | [7 empty] | 871689213000429390
Gemeente Hoeksche Waard | 654.00 Schenkeldijk 41 | CVKT | Schenkeldijk 41 | 3286 LN | Klaaswaal | 51.7596 | 4.4422 |  | CROMSTRIJEN654 | [5 empty] | apx 711 | 871689290401675557
Gemeente Hoeksche Waard | 631 Camping 't Volgerland | DRT | Volgerlandseweg 12 | 3281 KV | Numansdorp | 51.7531 | 4.4304 | 631Drukriool | CROMSTRIJEN631 | [5 empty] | APP721_20004_NL.atf
Gemeente Hoeksche Waard | 644.06 Molendijk 29 | DRT | Molendijk 29 | 3281 LT | Numansdorp | 51.726 | 4.4288 | 644 Drukriool | Lon06/Groep04 | [5 empty] | put staat bij 29 naast huis naar beneden (kant van 27)
Gemeente Hoeksche Waard | 663.05 Oud-Cromstrijensedijk OZ 87 | DRCT | Oud-Cromstrijensedijk Oostzijde 87 | 3286 BM | Klaaswaal | 51.7676 | 4.4553 |  | CROMSTRIJEN663 | [6 empty] | 871689290401673645
Gemeente Hoeksche Waard | 648.03 Middelsluissedijk WZ 5 | DRT | Middelsluissedijk WZ 5 | 3281 LG | Numansdorp | 51.7403 | 4.4392 |  | CROMSTRIJEN648 | [5 empty] | gemaal staat achter pand tussen 5 en 7 langs naar achteren |  | 2024
Gemeente Hoeksche Waard | 200 hoek Stadhoudersweg/Baljuwerf | DRT | hoek Stadhoudersweg/Baljuwerf | 3264 SH | Nieuw-Beijerland | 51.8109 | 4.3488 | [7 empty] | Deze heeft communicatie met station 813 Vroetschapstraat
Gemeente Hoeksche Waard | 370.09 Oudendijk 11a | DRT | Oudendijk 11a | 3291 LM | Strijen | 51.7441 | 4.522 | 370 Drukriool | Lon 9 / Groep 5
Gemeente Hoeksche Waard | 001 CVK Damsteeg 6 | CVK | Damsteeg 6 | 3264 AZ | Nieuw-Beijerland | 51.8105 | 4.334 | Nieuw-Beijerland (Stoutjesdijk) |  |  |  |  | *2024 |  | T1 4021 T2 3952 | 871689290401544327
Gemeente Hoeksche Waard | 701 DR Damsteeg 6 | DRT | Damsteeg 6 | 3264 AZ | Nieuw-Beijerland | 51.8106 | 4.3339 | 701 Drukriool STA | 701 Drukriool STA |  |  |  | *2024 |  |  |  | 2023 | 2023
Gemeente Hoeksche Waard | 702 Damsteeg 14 | DRT | Damsteeg 14 | 3264 AZ | Nieuw-Beijerland | 51.8097 | 4.3348 | 702 Drukriool STA | 702 Drukriool STA |  |  |  |  | 1985
Gemeente Hoeksche Waard | 703 Damsteeg 5 | DRT | Damsteeg 5 | 3264 AZ | Nieuw-Beijerland | 51.8111 | 4.3339 | Nieuw-Beijerland (Stoutjesdijk) |  |  |  |  | *2024 | 1985 |  |  | 2023
Gemeente Hoeksche Waard | 704 Spuidijk 2 | DRT | Spuidijk 2 | 3264 AZ | Nieuw-Beijerland | 51.8114 | 4.3341 | 704 Drukriool STA | 704 Drukriool STA |  |  |  |  | 1985 | tel bewoner 06-11105516
Gemeente Hoeksche Waard | 857.03 Spuidijk 9 | DRCT | Spuidijk 9 | 3264 LC | Nieuw-Beijerland | 51.8121 | 4.3349 | 857 Drukriool | Lon03/Groep01 |  |  |  | 16M0184 TLADAVAS | 2016 | Aparte sleutel gemeente.Sleutel ook te verkrijgen bij bewoners nr 9 | 871689290401543689
Gemeente Hoeksche Waard | 857.02 Spuidijk 3 | DRT | Spuidijk 3 | 3264 LC | Nieuw-Beijerland | 51.8119 | 4.3345 | 857 Drukriool | Groep 1 / Lon 2 |  |  |  | 16M0184 TLADAVAS
Gemeente Hoeksche Waard | 843.00 CVK Oudendijk 13 | DRCT | Oudendijk 13 | 3264 LN | Nieuw-Beijerland | 51.8105 | 4.3326 | 843 Drukriool | 843 Drukriool STA | [6 empty] | 871689213000025752
Gemeente Hoeksche Waard | 258 Buitenom 3p | DRCT | Buitenom 3 | 3264 TK | Nieuw-Beijerland | 51.8153 | 4.3465 | Nieuw-Beijerland | [6 empty] | op de put zit een was plaats van een tankstation er komt veel water binnen | 871689290401548455
Gemeente Hoeksche Waard | 004-01 DR 3264RN0 Stuifakker | DRT | Stuifakker | 3264 RA | Nieuw-Beijerland | 51.8092 | 4.3496 | 817 Drukriool STA | 817 Drukriool STA |  |  |  |  | 2006 | Voeding komt bij BBB Buitenom vandaan
Gemeente Hoeksche Waard | 845 Wilhelminastraat 61 | DRT | Wilhelmina straat 61 | 3264 LW | Nieuw-Beijerland | 51.8079 | 4.3443 | 845 Drukriool STA | 845 Drukriool STA |  |  |  |  | 2000 | Sleutel hek vragen bij gemeente
Gemeente Hoeksche Waard | 844.00b CVK Spuidijk 12 | CVK | Spuidijk 12 | 3264 LD | Nieuw-Beijerland | 51.8174 | 4.3537 | 844 Drukriool | [7 empty] | 871689213001066662
Gemeente Hoeksche Waard | 844.01 Spuidijk 10 | DRT | Spuidijk 10 achterzijde woonhuis | 3264 LD | Nieuw-Beijerland | 51.8169 | 4.3507 | 844 Drukriool | Lon 1 / Groep 1 |  |  |  |  | 2010 | Telefoon bewoners is 06-53143674
Gemeente Hoeksche Waard | 844.02 Spuidijk 12 | DRT | Spuidijk 12 | 3264 LD | Nieuw-Beijerland | 51.8173 | 4.3536 | 844 Drukriool | Lon 2 / Groep 1 |  |  |  |  | 2010
Gemeente Hoeksche Waard | 844.03 Spuidijk 14 | DRT | Spuidijk 14 | 3264 LD | Nieuw-Beijerland | 51.8173 | 4.3544 | 844 Drukriool | Lon 3 / Groep 1 |  |  |  |  | 2010
Gemeente Hoeksche Waard | 844.05 Spuidijk 16 | DRT | Spuidijk 16 | 3264 LD | Nieuw-Beijerland | 51.8169 | 4.3572 | 844 Drukriool | Lon 5/Groep 1 |  |  |  |  | 2010
Gemeente Hoeksche Waard | 844.04 Spuidijk 16a | DRT | Spuidijk 16a | 3264 LD | Nieuw-Beijerland | 51.8164 | 4.3562 | 844 Drukriool | Lon 4/ Groep 1 |  |  |  |  | 2010
Gemeente Hoeksche Waard | 844.06 Spuidijk 20 | DRT | Spuidijk 20 | 3264 LD | Nieuw-Beijerland | 51.8168 | 4.3588 | 844 Drukriool | Lon 6 / Groep 1 |  |  |  |  | 2010
Gemeente Hoeksche Waard | 844.00a CVK Spuidijk 28 | CVKT | Spuidijk 28 | 3264 LA | Nieuw-Beijerland | 51.8157 | 4.371 | 844 Drukriool | [7 empty] | 871689213001066723
Gemeente Hoeksche Waard | 844.07 Spuidijk 22-24 | DRT | Spuidijk 22-24 achterzijde schuurtje | 3264 LD | Nieuw-Beijerland | 51.8164 | 4.362 | 844 Drukriool | Lon 7 / Groep 1 |  |  |  |  | 2010
Gemeente Hoeksche Waard | 844.08 Spuidijk 26 | DRT | Spuidijk 26 | 3264 LD | Nieuw-Beijerland | 51.8159 | 4.3646 | 844 Drukriool | Lon 8 / Groep 1 |  |  |  |  | 2010
Gemeente Hoeksche Waard | 844.09 Langeweg 2 | DRT | Langeweg 2 | 3264 LA | Nieuw-Beijerland | 51.8141 | 4.3703 | 844 Drukriool | Lon 9 / Groep 1 |  |  |  |  | 2010 | put staat links van perceel langs de sloot in de hoek
Gemeente Hoeksche Waard | 873 DG Steegjesdijk 3 | DRCT | Steegjesdijk 3 | 3265 AE | Piershil | 51.7907 | 4.3117 | 873 Drukriool STA | 873 Drukriool STA |  |  |  |  | 2005 |  | 871689260011978898 |  | 2024
Gemeente Hoeksche Waard | 872 DR 3265AE Steegjesdijk 5 | DRT | Steegjesdijk 5 | 3265 AE | Piershil | 51.7908 | 4.3107 | 872 Drukriool STA | 872 Drukriool STA |  |  |  |  | 2005 | voeding komt bij Steegjesdijk 3 van daan.
Gemeente Hoeksche Waard | 102 CVK Oud-Piershilseweg 4 | CVK | Oud-Piershilseweg 4 | 3265 LG | Piershil | 51.794 | 4.3267 | Piershil (Stoutjesdijk) | [6 empty] | sleutel 4.1 aula phiershil
Gemeente Hoeksche Waard | 714 DR 3265BV45 Voorstraat | DRT | Voorstraat 45 | 3265 BP | Piershil | 51.7939 | 4.3187 | 714 Drukriool STA | 714 Drukriool STA |  |  |  |  | 1988
Gemeente Hoeksche Waard | 715 Oud Piershilseweg 7 | DRT | Oud Piershilseweg 7 | 3265 LG | Piershil | 51.7938 | 4.3209 | 715 Drukriool STA | 715 Drukriool STA |  |  |  |  | 1985
Gemeente Hoeksche Waard | 716 Oud Piershilseweg 9 | DRT | Oud Piershilseweg 9 | 3265 LG | Piershil | 51.7939 | 4.323 | 716 Drukriool STA | 716 Drukriool STA |  |  |  |  | 1985 | poort kan open even vragen in kantoor |  |  | 2023
Gemeente Hoeksche Waard | 717 Oud Piershilseweg 4a | CVKT | Oud Piershilseweg 4 a | 3265 LG | Piershil | 51.7939 | 4.3266 | 717 Drukriool STA | 717 Drukriool STA |  |  |  |  | 2003 |  | 871689290403633395 |  | 2023
Gemeente Hoeksche Waard | 718 DR 3265LM7 Buitenom | DRT | Buitenom 7 | 3265 LG | Piershil | 51.7921 | 4.3204 | 718 Drukriool STA | 718 Drukriool STA |  |  |  |  | 2003 | Voeding komt bij Nieuw-Piershilseweg 4a vandaan |  | 2023 | 2023
Gemeente Hoeksche Waard | 837 Kreekkant 1 | DRT | Kreekkant 1 | 3264 LW | Nieuw-Beijerland | 51.8072 | 4.3464 | 837 Drukriool STA | 837 Drukriool STA |  |  |  |  | 2005
Gemeente Hoeksche Waard | 839 Kreekkant 3 | DRT | Kreekkant 3 | 3264 LW | Nieuw-Beijerland | 51.8079 | 4.3491 | 839 Drukriool STA | 839 Drukriool STA |  |  |  |  | 2005 | DG2
Gemeente Hoeksche Waard | 105 CVK Nieuw-Piershilseweg 9 | CVK | Nieuw-Piershilseweg 9 | 3264 LA | Piershil | 51.7976 | 4.3607 | Piershil (Stoutjesdijk) | [7 empty] | 871689290401099889
Gemeente Hoeksche Waard | 105.01 DR Dorpsweg 11 | DREV | Dorpsweg 11 |  | Piershil | 51.8 | 4.3433 | Piershil (Stoutjesdijk) |  |  |  |  | 17M0079 AVIS | 2005 | Voeding komt uit het huis, mevrouw wil niet ongevraagd dat men haar terrein betreedt |  |  | 2023
Gemeente Hoeksche Waard | 721 DR Nieuw-Piershilseweg 3 | DRT | Nieuw-Piershilseweg 3 | 3265 LC | Piershil | 51.798 | 4.3568 | 721 Drukriool STA | 721 Drukriool STA |  |  |  |  | 1985 | Dhr Wander 06-12 29 18 45 |  | 2023
Gemeente Hoeksche Waard | 722 DR 3265LC9 Nieuw-Piershilseweg | DRT | Nieuw-Piershilseweg 9 | 3264 LA | Piershil | 51.7976 | 4.3607 | 722 Drukriool STA | 722 Drukriool STA |  |  |  |  | 1985
Gemeente Hoeksche Waard | 723 DR 3265LC11 Nieuw-Piershilseweg | DRT | Nieuw-Piershilseweg 11 | 3265 LC | Piershil | 51.7973 | 4.363 | Piershil (Stoutjesdijk) | [5 empty] | 1985
Gemeente Hoeksche Waard | 859.00 CVK Nieuw-Piershilseweg 4 | CVK | Nieuw-Piershilseweg 4 | 3265 LC | Piershil | 51.7987 | 4.3488 | Piershil (Stoutjesdijk) | [7 empty] | 871689290401099933 | 2024 | 2024
Gemeente Hoeksche Waard | 859 Nieuw Piershilseweg 4 | DRT | Nieuw Piershilseweg 4 | 3265 LC | Piershil | 51.7987 | 4.349 | 859 Drukriool STA | 859 Drukriool STA |  |  |  | 17M0079 AVIS | 1985 |  |  | 2023
Gemeente Hoeksche Waard | 858.00 CVK Oosthoek 13 | CVKT | Oosthoek 13 | 3265 LE | Piershil | 51.7997 | 4.3378 | 858 Drukriool |  |  |  |  | 17M0078 AVIS |  |  | 871689290401099667
Gemeente Hoeksche Waard | 858.07 Nieuw-Piershilseweg 1 | DRT | Nieuw-Piershilseweg 1 | 3265 LC | Piershil | 51.798 | 4.3422 | 858 Drukriool | lon 7 / Groep 1 |  |  |  |  | 1985
Gemeente Hoeksche Waard | 858.06 Oosthoek 23 | DRT | Oosthoek 23 | 3265 LE | Piershil | 51.7987 | 4.3402 | 858 Drukriool | Lon 6 / Groep 1 |  |  |  |  | 1985
Gemeente Hoeksche Waard | 858.05 Oosthoek 15 | DRT | Oosthoek 15 | 3265 LE | Piershil | 51.7996 | 4.3385 | 858 Drukriool | Lon 5 / Groep 1 |  |  |  |  | 1985
Gemeente Hoeksche Waard | 858.04 Oosthoek 13 | DRT | Oosthoek 13 | 3265 LE | Piershil | 51.7998 | 4.3378 | 858 Drukriool | Lon 4 / Groep 1 |  |  |  |  | 1985
Gemeente Hoeksche Waard | 858.03 Oosthoek 11 | DRT | Oosthoek 11 | 3265 LE | Piershil | 51.8007 | 4.3358 | 858 Drukriool | Lon 3 / Groep 1 |  |  |  |  | 1985
Gemeente Hoeksche Waard | 858.02 Oosthoek 7 | DRT | Oosthoek 7 | 3265 LE | Piershil | 51.8012 | 4.3347 | 858 Drukriool | Lon 2 / Groep 1 |  |  |  |  | 1985 | Mevrouw wil van te voren gebeld worden , haar nummer is 0186-691684
Gemeente Hoeksche Waard | 858.01 Oosthoek 1 | DRT | Oosthoek 1 | 3265 LE | Piershil | 51.8021 | 4.3327 | 858 Drukriool | Lon 1 / Groep 1 |  |  |  |  | 1985 | telefoonnummer bewoner 0681165609
Gemeente Hoeksche Waard | 847.00 CVK Oudendijk 7 | DRCT | Oudendijk 7 | 3265 AD | Piershil | 51.8008 | 4.3168 | 847 Drukriool | [7 empty] | 871689213000025714
Gemeente Hoeksche Waard | 847.02 Oudendijk 2 | DRT | Oudendijk 2 | 3265 AD | Piershil | 51.8005 | 4.3216 | 847 Drukriool | Lon 2 / Groep 6 |  |  |  |  | 2005
Gemeente Hoeksche Waard | 847.01 Oudendijk 4 | DRT | Oudendijk 4 | 3265 AD | Piershil | 51.8007 | 4.3231 | 847 Drukriool | Lon 1 / Groep 6 |  |  |  |  | 2005 |  |  |  | 2019
Gemeente Hoeksche Waard | 847.07 Oudendijk 1-3 | DRT | Oudendijk 1-3 | 3265 AD | Piershil | 51.8001 | 4.312 | 847 Drukriool | Lon 7 / Groep 6 |  |  |  |  | 2005 | Sleutel poort zit in de gemalen kast
Gemeente Hoeksche Waard | 847.06 Oudendijk 5/5a | DRT | Oudendijk 5 | 3265 AD | Piershil | 51.801 | 4.3154 | 847 Drukriool | Lon 6 / Groep 6 |  |  |  |  | 2005
Gemeente Hoeksche Waard | 847.05 Oudendijk 7 | DRT | Oudendijk 7 | 3265 AD | Piershil | 51.8008 | 4.3168 | 847 Drukriool | Lon 5 / Groep 6 |  |  |  |  | 2005 | 847.00 en 847.05 hetzelfde object?
Gemeente Hoeksche Waard | 847.04 Oudendijk 9 | DRT | Oudendijk 9 | 3265 AD | Piershil | 51.8009 | 4.3196 | 847 Drukriool | Lon 4 / Groep 6 |  |  |  |  | 2005
Gemeente Hoeksche Waard | 847.03 Oudendijk 11 | DRT | Oudendijk 11 | 3265 AD | Piershil | 51.8009 | 4.3216 | 847 Drukriool | Lon 3 / Groep 6 |  |  |  |  | 2005
Gemeente Hoeksche Waard | 847.09 Molendijk 2 | DRT | Molendijk 2 | 3265 AB | Piershil | 51.7989 | 4.3119 | 847 Drukriool | Lon 9 / Groep 6 |  |  |  |  | 2005
Gemeente Hoeksche Waard | 847.08 Molendijk 47 | DRT | Molendijk 47 | 3265 AB | Piershil | 51.7998 | 4.311 | 847 Drukriool | Lon 8 / Groep 6 |  |  |  |  | 2005
Gemeente Hoeksche Waard | 109 CVK Molendijk 37 | CVK | Molendijk 37 | 3265 AB | Piershil | 51.7961 | 4.3119 | Piershil (Stoutjesdijk) | [7 empty] | 871689290401100486
Gemeente Hoeksche Waard | 724 Molendijk 31 | DRT | Molendijk 31 | 3265 AB | Piershil | 51.7949 | 4.3118 | Drukriool | [5 empty] | 2019 | Put is verplaatst vanuit garage naar voorzijde zie bijgevoegde tekening. |  | 2019 | 2019
Gemeente Hoeksche Waard | 725 DR 3265AB33 Molendijk | DRT | Molendijk 33 | 3265 AB | Piershil | 51.7953 | 4.3117 | Piershil | [5 empty] | 1985 |  |  |  | 2023
Gemeente Hoeksche Waard | 726 DR 3265AB41 Molendijk | DRT | Molendijk 41 | 3265 AB | Piershil | 51.7971 | 4.3115 | Piershil (Stoutjesdijk) | [5 empty] | 1985 |  |  | 2018 | 2018
Gemeente Hoeksche Waard | 849 Sluisjesdijk 12 | DRCT | Sluisjesdijk 12 | 3265 LJ | Piershil | 51.7926 | 4.3122 | 849 Drukriool STA | 849 Drukriool STA | [5 empty] | Pompput achter in tuin bij nr 12. | 871689213001543446
Gemeente Hoeksche Waard | 727.01 DR 3265LH9 Sluisjesdijk | DRT | Sluisjesdijk 9 | 3265 LH | Piershil | 51.7917 | 4.3133 | Piershil (Stoutjesdijk) | 01-01 | Lon 1 groep 1 |  |  |  | 1985 | Voeding komt bij Sluisjesdijk 23 vandaan Voor in de toekomst Mark heeft dat geconstateerd dat er op de kruising waarschijnlijk ook een mof zit te zeuren |  |  | 2023
Gemeente Hoeksche Waard | 727.02 DR 3265LH17 Sluisjesdijk | DRT | Sluisjesdijk 17 | 3265 LH | Piershil | 51.7909 | 4.3138 | Piershil (Stoutjesdijk) | 01-02 | Groep 1 lon 2 |  |  |  | 1985 |  |  |  | 2023
Gemeente Hoeksche Waard | 727.03 DR Sluisjesdijk 23 | DRT | Sluisjesdijk 23 | 3265 LH | Piershil | 51.7903 | 4.3142 | Piershil (Stoutjesdijk) | [5 empty] | 1985 |  |  |  | 2023
Gemeente Hoeksche Waard | 727.04 DR 3265LH29 Sluisjesdijk | DRT | Sluisjesdijk 29 | 3265 LH | Piershil | 51.7883 | 4.3155 | Piershil (Stoutjesdijk) | 01-04 |  |  |  |  | 1985 | vrij verval jaarlijks reinigen laatste reiniging Juli 2019 |  |  | 2020
Gemeente Hoeksche Waard | 727.05 DR 3265LJ34 Sluisjesdijk | DRT | Sluisjesdijk 34 | 3265 LJ | Piershil | 51.7905 | 4.3135 | Piershil (Stoutjesdijk) |  |  |  |  | *2024 | 1985
Gemeente Hoeksche Waard | 727.06 DR 3265LJ36 Sluisjesdijk | DRT | Sluisjesdijk 36 | 3265 LJ | Piershil | 51.79 | 4.3139 | Piershil (Stoutjesdijk) | 01-06 |  |  |  |  | 1985
Gemeente Hoeksche Waard | 727.08 DR 3265LJ42 Sluisjesdijk | DRT | Sluisjesdijk 42 | 3265 LJ | Piershil | 51.7886 | 4.3149 | Piershil (Stoutjesdijk) | [5 empty] | 1985
Gemeente Hoeksche Waard | 850 CVK Pinksterweg 1 | CVKT | Pinksterweg 1 | 3284 KV | Piershil | 51.7773 | 4.324 | 850 Drukriool | [7 empty] | 871689290401226438
Gemeente Hoeksche Waard | 850.06 Sluisjesdijk 52/54 | DRT | Sluisjesdijk 54 | 3265 LJ | Piershil | 51.781 | 4.3214 | 850 Drukriool | Lon 6 / Groep 3 |  |  |  |  | 1985
Gemeente Hoeksche Waard | 850.04 Kostverlorendijk 1 | DRT | Kostverlorendijk 1 | 3265 LD | Piershil | 51.7811 | 4.3234 | 850 Drukriool | Lon 4 / Groep 3 |  |  |  |  | 2006
Gemeente Hoeksche Waard | 850.05 Kostverlorendijk 2 | DRT | Kostverlorendijk 2 | 3265 LD | Piershil | 51.7808 | 4.3224 | 850 Drukriool | Lon 5 / Groep 3 |  |  |  |  | 1985
Gemeente Hoeksche Waard | 850.07 Zwartsluisje 2/4 | DRT | Zwartsluisje 2 | 3265 LK | Piershil | 51.78 | 4.3221 | 850 Drukriool | Lon 7 / Groep 3 |  |  |  |  | 1985
Gemeente Hoeksche Waard | 850.08 Zwartsluisje 10 | DRT | Zwartsluisje 10 | 3265 LK | Piershil | 51.7791 | 4.3228 | 850 Drukriool | Lon 8 / Groep 3 |  |  |  |  | 1985
Gemeente Hoeksche Waard | 850.09 Zwartsluisje 14 | DRT | Zwartsluisje 14 | 3265 LK | Piershil | 51.7784 | 4.3235 | 850 Drukriool | lon 9 / Groep 3 |  |  |  |  | 1985
Gemeente Hoeksche Waard | 850.14 Zwartsluisje 22 | DRT | Zwartsluisje 22 | 3284 LM | Piershil | 51.7773 | 4.325 | 850 Drukriool | lon 14 / Groep 3 |  |  |  |  | 2008
Gemeente Hoeksche Waard | 850.15 Zwartsluisje 18 | DRT | Zwartsluisje 18 | 3284 LM | Piershil | 51.7767 | 4.3252 | 850 Drukriool | Lon 15 / Groep 3 |  |  |  |  | 2008
Gemeente Hoeksche Waard | 850.16 Zwartsluisje 16 | DRT | Zwartsluisje 16 | 3284 LM | Zuid-Beijerland | 51.7754 | 4.3265 | 850 Drukriool | Lon16 / Groep 3 |  |  |  |  | 2008 | Telefoonnummer bewoners 06-51419117 of 06-51416800
Gemeente Hoeksche Waard | 850.13 Zwartsluisje 91 | DRT | Zwartsluisje 91 | 3284 LL | Piershil | 51.7748 | 4.3263 | 850 Drukriool | Lon 13 / Groep 3 |  |  |  |  | 1985
Gemeente Hoeksche Waard | 850.12 Zwartsluisje 101 | DRT | Zwartsluisje 101 | 3284 LM | Piershil | 51.7756 | 4.3254 | 850 Drukriool | Lon 12 / Groep 3 |  |  |  |  | 1985
Gemeente Hoeksche Waard | 850.11 Zwartsluisje 117 | DRT | Zwartsluisje 117 | 3284 LM | Piershil | 51.7767 | 4.3244 | 850 Drukriool | DG 11/ Groep 03 |  |  |  |  | 1985 | put te bereiken via huisnummer 111a
Gemeente Hoeksche Waard | 850.10 Pinksterweg 1 | DRT | Pinksterweg 1 | 3284 KV | Piershil | 51.7772 | 4.3239 | 850 Drukriool | Lon 10 / Groep 3 |  |  |  |  | 1985
Gemeente Hoeksche Waard | 850.01 Pinksterweg 2 | DRT | Pinksterweg 2 | 3284 KV | Piershil | 51.7775 | 4.3204 | 850 Drukriool | Lon 1 / Groep 3 |  |  |  |  | 2005
Gemeente Hoeksche Waard | 850.03 Pinksterweg 3 | DRT | Pinksterweg 3 | 3284 KV | Piershil | 51.7773 | 4.3222 | 850 Drukriool | Lon 3 / Groep 3 |  |  |  |  | 2005
Gemeente Hoeksche Waard | 850.02 Pinksterweg 5 | DRT | Pinksterweg 5 | 3284 KV | Piershil | 51.7773 | 4.3208 | 850 Drukriool | Lon 2 /Groep 3 |  |  |  |  | 2005
Gemeente Hoeksche Waard | 860 CVK Zwartsluisje 63 | CVKT | Zwartsluisje 63 |  | Zuid-Beijerland | 51.7704 | 4.33 | Zuid-Beijerland (Stoutjesdijk) |  |  |  |  | 21M0178 AVIS | 2021 |  | 871689290401225967
Gemeente Hoeksche Waard | 860.07 DG 07 DR 3284LL55 Zwartsluisje 55 | DRT | Zwartsluisje 55 | 3284 LL | Zuid-Beijerland | 51.7692 | 4.3307 | Zuid-Beijerland (Stoutjesdijk) | [5 empty] | 1985
Gemeente Hoeksche Waard | 860.06 DG 06 DR 3284LL61 Zwartsluisje 61 | DRT | Zwartsluisje 61 | 3284 LL | Zuid-Beijerland | 51.7702 | 4.33 | Zuid-Beijerland (Stoutjesdijk) | [5 empty] | 1985 |  |  |  | 2019
Gemeente Hoeksche Waard | 860.05 DG 05 DR 3284KX1 Sluisjesweg 1 | DRT | Sluisjesweg 1 | 3284 KX | Zuid-Beijerland | 51.7726 | 4.3234 | Zuid-Beijerland (Stoutjesdijk) | [5 empty] | 2005
Gemeente Hoeksche Waard | 860.03 DG 03 DR 3284LL73 Zwartsluisje73 | DRT | Zwartsluisje 73 | 3284 LL | Zuid-Beijerland | 51.7721 | 4.3285 | Zuid-Beijerland (Stoutjesdijk) | [5 empty] | 1985 | Van bewoner mogen we bij de pomp put ook als ze niet thuis zijn. Telefoon nummer bewoner 06-50201512
Gemeente Hoeksche Waard | 860.02 DR 3284LL75 Zwartsluisje 75 | DRT | Zwartsluisje 75 | 3284 LL | Zuid-Beijerland | 51.7728 | 4.3279 | Zuid-Beijerland (Stoutjesdijk) | [5 empty] | 1985
Gemeente Hoeksche Waard | 860.01 DR Zwartsluisje 79 | DRT | Zwartsluisje 79 | 3284 LL | Zuid-Beijerland | 51.7737 | 4.3272 | Zuid-Beijerland (Stoutjesdijk) | [5 empty] | 1985
Gemeente Hoeksche Waard | 860.08 DG 08 DR 3284LK41 Zwartsluisje 41 | DRT | Zwartsluisje 41 | 3284 LK | Zuid-Beijerland | 51.7675 | 4.3319 | Zuid-Beijerland (Stoutjesdijk) | [5 empty] | 1985 | Mevr visser 06-23 22 63 52
Gemeente Hoeksche Waard | Zwartsluisje 2 | DREV | Zwartsluisje 2 | 3284 LM | Zuid-Beijerland | 51.763 | 4.3365 | Zuid-Beijerland (Stoutjesdijk) | [6 empty] | CVK kast zit in de schuur ,mijnheer betaalt zelf zijn stroom
Gemeente Hoeksche Waard | 860.09 DR 3284LM Zwartsluisje 10 | DRT | Zwartsluisje 10/12 | 3284 LM | Zuid-Beijerland | 51.7709 | 4.3319 |  | Lon 9 groep 1 |  |  |  |  | 2008 | Dhr. A.A. Wesdorp 0653416097 Voeding komt bij Zwartsluisje 63 vandaan groep 3
Gemeente Hoeksche Waard | 860.10 DR 3284LM Zwartsluisje 8 | DRT | Zwartsluisje 8 | 3284 LM | Zuid-Beijerland | 51.7684 | 4.332 | Zuid-Beijerland (Stoutjesdijk) | Lon10/groep 1 |  |  |  |  | 2008
Gemeente Hoeksche Waard | 860.11 DR 3284LM Zwartsluisje 6 | DRT | Zwartsluisje 6 | 3284 LM | Zuid-Beijerland | 51.7676 | 4.3326 | Zuid-Beijerland (Stoutjesdijk) | Lon11/groep1 |  |  |  |  | 2008
Gemeente Hoeksche Waard | 860.12 DR 3284LM Zwartsluisje 4 | DRT | Zwartsluisje 4 | 3284 LK | Zuid-Beijerland | 51.7671 | 4.3331 | Zuid-Beijerland (Stoutjesdijk) | Lon12/groep1 |  |  |  |  | 2008
Gemeente Hoeksche Waard | 203 CVK Zwartsluisje 27 | CVK | Zwartsluisje 27 | 3284 LK | Zuid-Beijerland | 51.7619 | 4.3368 | Zuid-Beijerland (Stoutjesdijk) | [7 empty] | 871689290401225721
Gemeente Hoeksche Waard | 768 DR Zwartsluisje 35b | DRT | Zwartsluisje 35 b | 3284 LK | Zuid-Beijerland | 51.7659 | 4.3332 | Zuid-Beijerland (Stoutjesdijk) | [5 empty] | 1985
Gemeente Hoeksche Waard | 203.02 Zwartsluisje 31 | DR | Zwartsluisje 31 | 3284 LK | Zuid-Beijerland | 51.7625 | 4.3362 | Zuid-Beijerland (Stoutjesdijk) | [5 empty] | 1985 | CVK staat bij nummer 25/27
Gemeente Hoeksche Waard | 203.03 Zwartsluisje 25 | DR | Zwartsluisje 25 | 3284 LK | Zuid-Beijerland | 51.7618 | 4.3368 | Zuid-Beijerland (Stoutjesdijk) | [5 empty] | 1985 | Pompput ongeveer 2 mtr voor kast
Gemeente Hoeksche Waard | 203-04 DR 3284KL2 Lange eendrachtsweg | DR | Lange eendrachtsweg 2 | 3284 KL | Zuid-Beijerland | 51.761 | 4.336 | Zuid-Beijerland (Stoutjesdijk) | [5 empty] | 1985
Gemeente Hoeksche Waard | 204 CVK Molendijk 135 | CVK | Molendijk 135 | 3284 LH | Zuid-Beijerland | 51.7578 | 4.3415 | Zuid-Beijerland (Stoutjesdijk) | [7 empty] | 871689290401225363
Gemeente Hoeksche Waard | 204-01 DR 3284LK9 Zwartsluisje | DR | Zwartsluisje 9 | 3284 LK | Zuid-Beijerland | 51.7597 | 4.3384 | Zuid-Beijerland (Stoutjesdijk) | [6 empty] | Bewoners moeten van te voor gebeld worden, Als iemand telefoon nummer kan regelen is dat handig let op |  | 2018 | 2018
Gemeente Hoeksche Waard | 204-02 DR 3284LH149 Molendijk | DR | Molendijk 149 | 3284 LH | Zuid-Beijerland | 51.7582 | 4.3396 | Zuid-Beijerland (Stoutjesdijk)
Gemeente Hoeksche Waard | 204-03 DR 3284LH135 Molendijk | DR | Molendijk 135 | 3284 LH | Zuid-Beijerland | 51.7577 | 4.3416 | Zuid-Beijerland (Stoutjesdijk)
Gemeente Hoeksche Waard | 204-04 DR 3284LH127 Molendijk | DR | Molendijk 127 | 3284 LH | Zuid-Beijerland | 51.7572 | 4.3426 | Zuid-Beijerland (Stoutjesdijk)
Gemeente Hoeksche Waard | 204-05 DR 3284LH121 Molendijk | DR | Molendijk 121 | 3284 LH | Zuid-Beijerland | 51.7566 | 4.3442 | Zuid-Beijerland (Stoutjesdijk) | [6 empty] | Voeding komt bij Molendijk 135 vandaan |  |  | 2022
Gemeente Hoeksche Waard | 204-06 DR 3284LH115 Molendijk | DR | Molendijk 115 | 3284 LH | Zuid-Beijerland | 51.7562 | 4.3455 | Zuid-Beijerland (Stoutjesdijk) | [6 empty] | Put zit bij nummer 115 en kast bij 117 Telefoon nummer van 115 is 06-41121073
Gemeente Hoeksche Waard | 204-07 DR 3284LJ30 Molendijk | DR | Molendijk 30 | 3284 LJ | Zuid-Beijerland | 51.7566 | 4.3465 | Zuid-Beijerland (Stoutjesdijk) | [9 empty] | 2022
Gemeente Hoeksche Waard | 204-08 DR 3284LJ32 Molendijk | DR | Molendijk 32 | 3284 LJ | Zuid-Beijerland | 51.757 | 4.3452 | Zuid-Beijerland (Stoutjesdijk)
Gemeente Hoeksche Waard | 205 CVK Molendijk 28 | CVK | Molendijk 28 | 3284 LJ | Zuid-Beijerland | 51.7554 | 4.3486 | Zuid-Beijerland (Stoutjesdijk) | [7 empty] | 871689290401225592
Gemeente Hoeksche Waard | 205-01 DR 3284LH109 Molendijk | DR | Molendijk 109 | 3284 LH | Zuid-Beijerland | 51.7558 | 4.3468 | Zuid-Beijerland (Stoutjesdijk)
Gemeente Hoeksche Waard | 205-02 DR 3284LG85 Molendijk | DR | Molendijk 85 | 3284 LG | Zuid-Beijerland | 51.7551 | 4.3485 | Zuid-Beijerland (Stoutjesdijk) | [6 empty] | Voeding komt bij Molendijk 45 vandaan.Bij huisnr 81a via achterzijde huis naar gemaal.
Gemeente Hoeksche Waard | 205-03 DR 3284LG79 Molendijk | DR | Molendijk 79 | 3284 LG | Zuid-Beijerland | 51.7547 | 4.3495 | Zuid-Beijerland (Stoutjesdijk) | [6 empty] | Voeding komt bij Molendijk 45 vandaan.Put en buitenkast staan bij nr 81 in de tuin.
Gemeente Hoeksche Waard | 205-04 DR 3284KK5 Kraagweg | DR | Kraagweg 5 | 3284 KK | Zuid-Beijerland | 51.7561 | 4.3505 | Zuid-Beijerland (Stoutjesdijk)
Gemeente Hoeksche Waard | 205-05 DR 3284LG75 Molendijk | DR | Molendijk 75 | 3284 LG | Zuid-Beijerland | 51.7546 | 4.3501 | Zuid-Beijerland (Stoutjesdijk) | [6 empty] | Voeding komt bij Molendijk 45 vandaan
Gemeente Hoeksche Waard | 205-06 DR 3284LG63 Molendijk | DR | Molendijk 63 | 3284 LG | Zuid-Beijerland | 51.7541 | 4.3516 | Zuid-Beijerland (Stoutjesdijk) | [6 empty] | Voeding komt bij Molendijk 45 vandaan
Gemeente Hoeksche Waard | 205-07 DR 3284LG53 Molendijk | DR | Molendijk 53 | 3284 LG | Zuid-Beijerland | 51.7534 | 4.3532 | Zuid-Beijerland (Stoutjesdijk)
Gemeente Hoeksche Waard | 205-08 DR 3284LJ22 Molendijk | DR | Molendijk 22 | 3284 LJ | Zuid-Beijerland | 51.7539 | 4.353 | Zuid-Beijerland (Stoutjesdijk) | [6 empty] | Voeding komt bij Molendijk 45 vandaan
Gemeente Hoeksche Waard | 205-09 DR 3284LJ28 Molendijk | DR | Molendijk 28 | 3284 LJ | Zuid-Beijerland | 51.7557 | 4.349 | Zuid-Beijerland (Stoutjesdijk)
Gemeente Hoeksche Waard | 206 CVK Molendijk 45 | CVK | Molendijk 45 | 3284 LE | Zuid-Beijerland | 51.753 | 4.3546 | Zuid-Beijerland (Stoutjesdijk) | [7 empty] | 871689290401224977
Gemeente Hoeksche Waard | 772 DR 3284LE45 Molendijk | DR | Molendijk 45a | 3284 LE | Zuid-Beijerland | 51.753 | 4.3545 | Zuid-Beijerland (Stoutjesdijk)
Gemeente Hoeksche Waard | 206-02 DR 3284LE37 Molendijk | DR | Molendijk 37 | 3284 LE | Zuid-Beijerland | 51.7528 | 4.3553 | Zuid-Beijerland (Stoutjesdijk) | [6 empty] | Mevrouw vooraf bellen voordat je het terrein wilt betreden!!! 06-24564111
Gemeente Hoeksche Waard | 206-03 DR 3284LE29a Molendijk | DR | Molendijk 29 a | 3284 LE | Zuid-Beijerland | 51.7524 | 4.3561 | Zuid-Beijerland (Stoutjesdijk)
Gemeente Hoeksche Waard | 206-04 DR 3284LE21 Molendijk | DR | Molendijk 21 | 3284 LE | Zuid-Beijerland | 51.7519 | 4.3578 | Zuid-Beijerland (Stoutjesdijk)
Gemeente Hoeksche Waard | 206-05 DR 3284LE17 Molendijk | DR | Molendijk 17 | 3284 LE | Zuid-Beijerland | 51.7513 | 4.3591 | Zuid-Beijerland (Stoutjesdijk) | [6 empty] | voeding komt bij nr 45 vandaan
Gemeente Hoeksche Waard | 207 CVK Molendijk 10 | CVK | Molendijk 10 | 3284 LE | Zuid-Beijerland | 51.7521 | 4.3578 | Zuid-Beijerland (Stoutjesdijk) | [7 empty] | 871689290401225486
Gemeente Hoeksche Waard | 207-01 DR 3284LJ2 Molendijk | DREV | Molendijk 2 | 3284 LJ | Zuid-Beijerland | 51.7517 | 4.361 | Zuid-Beijerland (Stoutjesdijk) | [6 empty] | tel bewoner, 06-54333765 voeding waarschijnlijk uit woonhuis
Gemeente Hoeksche Waard | 207-02 DR 3284LJ8 Molendijk | DR | Molendijk 8 | 3284 LE | Zuid-Beijerland | 51.7515 | 4.3597 | Zuid-Beijerland (Stoutjesdijk)
Gemeente Hoeksche Waard | 207-03 DR 3284LJ10 Molendijk | DR | Molendijk 10 | 3284 LE | Zuid-Beijerland | 51.7522 | 4.3575 | Zuid-Beijerland (Stoutjesdijk)
Gemeente Hoeksche Waard | 207-04 DR 328LJ14 Molendijk | DR | Molendijk 14 | 3284 LJ | Zuid-Beijerland | 51.7528 | 4.3561 | Zuid-Beijerland (Stoutjesdijk)
Gemeente Hoeksche Waard | 207-05 DR 3284LJ18 Molendijk | DR | Molendijk 18 | 3284 LJ | Zuid-Beijerland | 51.7533 | 4.355 | Zuid-Beijerland (Stoutjesdijk)
Gemeente Hoeksche Waard | 764 CVK Dorpsstraat 2a | DRCT | Dorpsstraat 2a | 3284 AJ | Zuid-Beijerland | 51.7489 | 4.3767 | 851 Drukriool
Gemeente Hoeksche Waard | 761 Dorpsstraat 2 | DRT | Dorpsstraat 2 | 3284 AJ | Zuid-Beijerland | 51.7494 | 4.3798 | 851 Drukriool | Lon1 / Groep 5 |  |  |  |  | 2005
Gemeente Hoeksche Waard | 765 Dorpsstraat 38 | DRT | Dorpstraat 38 | 3284 AJ | Zuid-Beijerland | 51.7491 | 4.3734 | 851 Drukriool | Lon 5 / Groep 5 |  |  |  |  | 2005
Gemeente Hoeksche Waard | 763 Ronduitweg 1 | DRT | Ronduitweg 1 | 3284 AC | Zuid-Beijerland | 51.7491 | 4.3776 | 851 Drukriool | Lon 3 / Groep 5
Gemeente Hoeksche Waard | 762 Ronduitweg 2 | DRT | Ronduitweg 2 | 3284 KW | Zuid-Beijerland | 51.7495 | 4.3789 | 851 Drukriool | Lon 2 / Groep 5 |  |  |  |  | 2005
Gemeente Hoeksche Waard | 853.00a Koninginneweg 17 | CVK | Koninginneweg 17 | 3284 KJ | Zuid-Beijerland | 51.7481 | 4.3659 | 853 Drukriool | [7 empty] | 871689290401229453
Gemeente Hoeksche Waard | 728 3284KJ17 Koninginneweg | DRT | Koninginneweg 17 | 3284 KJ | Zuid-Beijerland | 51.7481 | 4.3659 | Zuid-Beijerland (Stoutjesdijk)
Gemeente Hoeksche Waard | 210 Koninginneweg 25 | DREV | Koninginneweg 25 | 3284 KJ | Zuid-Beijerland | 51.7453 | 4.3654 | 210 Drukriool | [6 empty] | Voeding komt uit de aula |  |  | 2022
Gemeente Hoeksche Waard | 210 Koninginneweg 23a | DREV | Koninginneweg 23 a BG Plaats | 3284 KJ | Zuid-Beijerland | 51.7463 | 4.3658 | Zuid-Beijerland (Stoutjesdijk) | [6 empty] | Voeding komt uit de aula
Gemeente Hoeksche Waard | 211 CVK Oranjeweg 76 | CVK | Oranjeweg 76 | 3284 KT | Zuid-Beijerland | 51.758 | 4.3649 | Zuid-Beijerland (Stoutjesdijk) | [8 empty] | 2024 | 2024
Gemeente Hoeksche Waard | 856 Oranjeweg 76 Zuid-Beijerland | DRT | Oranjeweg 76 | 3284 KT | Zuid-Beijerland | 51.7581 | 4.3649 | Zuid-Beijerland
Gemeente Hoeksche Waard | 212 CVK Schenkeldijk 12 | CVK | Schenkeldijk 12 | 3284 LN | Zuid-Beijerland | 51.7471 | 4.3816 | Zuid-Beijerland (Stoutjesdijk) | [7 empty] | 871689290401228760
Gemeente Hoeksche Waard | 732.01 DR 3284LN1 Schenkeldijk | DRT | Schenkeldijk 1 | 3284 LN | Zuid-Beijerland | 51.7489 | 4.3812 | Zuid-Beijerland (Stoutjesdijk) |  | Groep 1 lon 1 | [7 empty] | 2023
Gemeente Hoeksche Waard | 732.02 DR 3284LN2a Schenkeldijk | DRT | Schenkeldijk 2 a | 3284 LN | Zuid-Beijerland | 51.7488 | 4.3808 | Zuid-Beijerland (Stoutjesdijk) |  | Groep 1 lon 2
Gemeente Hoeksche Waard | 732.03 DR 3284LN8 Schenkeldijk | DRT | Schenkeldijk 8 | 3284 LN | Zuid-Beijerland | 51.7476 | 4.3812 | Zuid-Beijerland |  | Groep 1 lon 3 |  |  |  |  | 23-05-22: Brief verzonden naar bewoners over doekjes in de pomp. Zie documenten. |  |  | 2022
Gemeente Hoeksche Waard | 732.04 DR 3284LN14 Schenkeldijk | DRT | Schenkeldijk 14 | 3284 LN | Zuid-Beijerland | 51.7468 | 4.3814 | Zuid-Beijerland (Stoutjesdijk) |  | Gr1 lon4
Gemeente Hoeksche Waard | 732.05 DR 3284LN18 Schenkeldijk | DRT | Schenkeldijk 18 | 3284 LN | Zuid-Beijerland | 51.7465 | 4.3816 | Zuid-Beijerland (Stoutjesdijk) |  | Lon5 groep 1 |  |  |  |  | Voeding komt bij Schenkeldijk nr. 12 vandaan |  |  | 2022
Gemeente Hoeksche Waard | 732.06 DR 3284LN28 Schenkeldijk | DRT | Schenkeldijk 28 | 3284 LN | Zuid-Beijerland | 51.7459 | 4.3817 | Zuid-Beijerland (Stoutjesdijk) |  | Lon 6 groep 1 | [7 empty] | 2023
Gemeente Hoeksche Waard | 732.07 DR 3284LN44 Schenkeldijk | DRT | Schenkeldijk 44 | 3284 LN | Zuid-Beijerland | 51.7445 | 4.3823 | Zuid-Beijerland (Stoutjesdijk) |  | Lon 7 groep 1
Gemeente Hoeksche Waard | 877 Schenkeldijk 52 | DRT | Schenkeldijk 52 | 3284 LP | Zuid-Beijerland | 51.7435 | 4.3826 | 877 schenkeldijk 52 | [6 empty] | Telefoon nummer bewoner 06-23748736 , voeding komt uit CVK naast schenkeldijk 48
Gemeente Hoeksche Waard | 732.10 DR 3284LP64 Schenkeldijk | DRT | Schenkeldijk 64 | 3284 LP | Zuid-Beijerland | 51.7423 | 4.3836 | Zuid-Beijerland (Stoutjesdijk) |  | Lon 10 groep 1
Gemeente Hoeksche Waard | 732.11 DR 3284LR3 Schoutsdijk | DRT | Schoutsdijk 3 | 3284 KW | Zuid-Beijerland | 51.7499 | 4.3835 | Zuid-Beijerland (Stoutjesdijk) |  | Lon 11 groep 1 | [7 empty] | 2023
Gemeente Hoeksche Waard | 732.12 DR 3284LR4 Schoutsdijk | DRT | Schoutsdijk 4 | 3284 LR | Zuid-Beijerland | 51.7494 | 4.382 | Zuid-Beijerland (Stoutjesdijk) |  | Lon 12 groep 1
Gemeente Hoeksche Waard | 732.13 DR 3284LR8 Schoutsdijk | DRT | Schoutsdijk 8 | 3284 LR | Zuid-Beijerland | 51.7494 | 4.3824 | Zuid-Beijerland (Stoutjesdijk) |  | Lon 13 groep 1 |  |  |  |  | Vantevoren bellen voor afspraak:bewoner 06-31538542.Dit in verband met vrij maken van gemaal in schuur.
Gemeente Hoeksche Waard | 213 CVK Schenkeldijk 72 | CVK | Schenkeldijk 72 | 3284 LP | Zuid-Beijerland | 51.7415 | 4.3857 | Zuid-Beijerland (Stoutjesdijk) | [7 empty] | 871689290401229040
Gemeente Hoeksche Waard | 733 Schenkeldijk 72 - ZB | DRT | Schenkeldijk 72 | 3284 LP | Zuid-Beijerland | 51.7414 | 4.3857 | Zuid-Beijerland (Stoutjesdijk) | [6 empty] | Vooraf bellen 0186-660409 06-22993162
Gemeente Hoeksche Waard | 734 DR 3284LP80 Schenkeldijk | DRT | Schenkeldijk 80 | 3284 LP | Zuid-Beijerland | 51.7409 | 4.3875 | Zuid-Beijerland (Stoutjesdijk)
Gemeente Hoeksche Waard | 735 DR 3284LP82 Schenkeldijk | DRT | Schenkeldijk 82 | 3284 LP | Zuid-Beijerland | 51.7405 | 4.3887 | Zuid-Beijerland (Stoutjesdijk)
Gemeente Hoeksche Waard | 214 CVK Schoutsdijk 16 | CVK | Schoutsdijk 16 | 3284 LR | Zuid-Beijerland | 51.7501 | 4.3863 | Zuid-Beijerland (Stoutjesdijk) | [7 empty] | 871689290401228593 | 2024 | 2024
Gemeente Hoeksche Waard | 736 DR 3284LR12 Schoutsdijk | DRT | Schoutsdijk 14 | 3284 LR | Zuid-Beijerland | 51.7499 | 4.3856 | Zuid-Beijerland (Stoutjesdijk) | [9 empty] | 2022
Gemeente Hoeksche Waard | 737 DR 3284LR16 Schoutsdijk | DRT | Schoutsdijk 18 | 3284 LR | Zuid-Beijerland | 51.75 | 4.3864 | Zuid-Beijerland (Stoutjesdijk)
Gemeente Hoeksche Waard | 738 DR 3284LR20 Schoutsdijk | DRT | Schoutsdijk 20 |  | Zuid-Beijerland | 51.7504 | 4.3905 | Zuid-Beijerland (Stoutjesdijk)
Gemeente Hoeksche Waard | 854.00a CVK Noordachterweg 2 | CVK | Noordachterweg 2 | 3284 KP | Zuid-Beijerland | 51.7542 | 4.3933 | Drukriool
Gemeente Hoeksche Waard | 854.06 Schoutsdijk 11 | DRT | Schoutsdijk 11 | 3284 LR | Zuid-Beijerland | 51.7599 | 4.3959 | Drukriool | Lon 6 / Groep 1 |  |  |  |  | 2008
Gemeente Hoeksche Waard | 854.07 Schoutsdijk 9 | DRT | Schoutsdijk 9 | 3284 LR | Zuid-Beijerland | 51.7592 | 4.396 | Drukriool | Lon 7 / Groep 1 |  |  |  |  | 2008
Gemeente Hoeksche Waard | 854.08 Schoutsdijk 5 | DRT | Schoutsdijk 5 | 3284 LR | Zuid-Beijerland | 51.7583 | 4.3958 | Drukriool | Lon 8 / Groep 1 |  |  |  |  | 2008
Gemeente Hoeksche Waard | 854.09 Noordachterweg 2 | DRT | Noordachterweg 2 / Schoutsdijk 2 | 3284 KP | Zuid-Beijerland | 51.7543 | 4.3933 | Drukriool | Lon 9 / Groep 1 |  |  |  |  | 2008
Gemeente Hoeksche Waard | 854.05 Schoutsdijk 26 | DRT | Schoutsdijk 26 | 3284 LR | Zuid-Beijerland | 51.7648 | 4.4034 | Drukriool | Lon 5 / Groep 1 |  |  |  |  | 2008 | Hond Arie is vriendelijk, als bewoners er niet zijn mogen we de tuin in.
Gemeente Hoeksche Waard | 854.04 Noorddijk 2 | DRT | Noorddijk 2 | 3286 LA | Zuid-Beijerland | 51.7655 | 4.4037 | Drukriool | Lon 4 / Groep 1 |  |  |  |  | 2008
Gemeente Hoeksche Waard | 854.03 Noorddijk 1 | DRT | Noorddijk 1 | 3284 LB | Zuid-Beijerland | 51.7653 | 4.4032 | Drukriool | Lon 3 / Groep 1 |  |  |  |  | 2008
Gemeente Hoeksche Waard | 854.02 Noorddijk 3 | DRT | Noorddijk 3 | 3284 LB | Zuid-Beijerland | 51.7655 | 4.4018 | Drukriool | Lon 2 / Groep 1 |  |  |  |  | 2008
Gemeente Hoeksche Waard | 854.01 Noorddijk 11 | DRT | Noorddijk 11 | 3284 LB | Zuid-Beijerland | 51.7657 | 4.4004 | Drukriool | Lon 1 / Groep 1 |  |  |  |  | 2008
Gemeente Hoeksche Waard | 852.01 Noorddijk 13 | DRT | Noorddijk 13 | 3284 LB | Zuid-Beijerland | 51.7659 | 4.3989 | 852 Drukriool | Lon 1 / Groep 2 |  |  |  |  | 2008
Gemeente Hoeksche Waard | 852.02 Noorddijk 15 | DRT | Noorddijk 15 | 3284 LB | Zuid-Beijerland | 51.7659 | 4.3983 | 852 Drukriool | Lon 2 / Groep 2 |  |  |  |  | 2008
Gemeente Hoeksche Waard | 852.03 Noorddijk 4 | DRT | Noorddijk 4 | 3284 LC | Zuid-Beijerland | 51.7669 | 4.398 | 852 Drukriool | Lon 3 / Groep 2 |  |  |  |  | 2008
Gemeente Hoeksche Waard | 852.04 Noorddijk 19 | DRT | Noorddijk 19 | 3284 LB | Zuid-Beijerland | 51.7661 | 4.3977 | 852 Drukriool | Lon 4 / Groep 2 |  |  |  |  | 2008
Gemeente Hoeksche Waard | 852.05 Noorddijk 21 | DRT | Noorddijk 21 | 3284 LB | Zuid-Beijerland | 51.766 | 4.3962 | 852 Drukriool | Lon 5 / Groep 2 |  |  |  |  | 2008
Gemeente Hoeksche Waard | 852.06 Noorddijk 6 | DRT | Noorddijk 6 | 3284 LA | Zuid-Beijerland | 51.7662 | 4.3949 | 852 Drukriool | Lon 6 / Groep 2 |  |  |  |  | 2008
Gemeente Hoeksche Waard | 852.07 Noorddijk 8 | DRT | Noorddijk 8 | 3284 LC | Zuid-Beijerland | 51.7655 | 4.3916 | 852 Drukriool | Lon 7 / Groep 2 |  |  |  |  | 2008
Gemeente Hoeksche Waard | 852.08 Noorddijk 12 | DRT | Noorddijk 12 | 3284 LC | Zuid-Beijerland | 51.7652 | 4.391 | 852 Drukriool | Lon 8 / Groep 2 |  |  |  |  | 2008
Gemeente Hoeksche Waard | 852.09 Noorddijk 25 | DRT | Noorddijk 27 | 3284 LB | Zuid-Beijerland | 51.7646 | 4.3907 | 852 Drukriool | Lon 9 / Groep 2 |  |  |  |  | 2008
Gemeente Hoeksche Waard | 852.10 Noorddijk 16 | DRT | Noorddijk 16 | 3284 LC | Zuid-Beijerland | 51.7643 | 4.3887 | 852 Drukriool | lon 10 / Groep 2 |  |  |  |  | 2008
Gemeente Hoeksche Waard | 218 CVK Gemaal Narvikstraat | CVK | Narvikstraat | 3267 LB | Nieuwendijk | 51.7552 | 4.317
Gemeente Hoeksche Waard | 218-01 DR 3284KR12 Nieuwendijk | DRCT | Nieuwendijk 12 | 3284 KR | Zuid-Beijerland | 51.7537 | 4.3226 | Zuid-Beijerland (Stoutjesdijk) | Lon1/groep1 |  |  |  |  | 2008 | DG1 | 871689213001066716
Gemeente Hoeksche Waard | 218-02 DR 3284KR10 Nieuwendijk | DRT | Nieuwendijk 10 | 3284 KR | Zuid-Beijerland | 51.7535 | 4.3238 | Zuid-Beijerland (Stoutjesdijk) | Lon2/groep1 |  |  |  |  | 2008
Gemeente Hoeksche Waard | 218-03 DR 3284KR8 Nieuwendijk | DRT | Nieuwendijk 8 | 3284 KR | Zuid-Beijerland | 51.7529 | 4.3262 |  | Lon3/groep1 |  |  |  |  | 2008 | Lon 3 Groep 1
Gemeente Hoeksche Waard | 218-04 DR 3284KR1 Nieuwendijk | DRT | Nieuwendijk 1 | 3284 KR | Zuid-Beijerland | 51.7544 | 4.318 | Zuid-Beijerland (Stoutjesdijk) | Lon4/groep1 |  |  |  |  | 2008 | Lon 4 Groep 1. Voeding komt uit het gemaal aan de Narvikstraat
Gemeente Hoeksche Waard | 853.02 Koninginneweg 29 | DRT | Koninginneweg 29 | 3284 KJ | Zuid-Beijerland | 51.7409 | 4.365 | 853 Drukriool | Lon02/Groep01 |  |  |  |  | 2010 | DG1
Gemeente Hoeksche Waard | 853.01 Koninginneweg 27 | DRT | Koninginneweg 27 | 3284 KJ | Zuid-Beijerland | 51.7415 | 4.3651 | 853 Drukriool | Lon 01 / Groep 01 |  |  |  |  | 2010 | DG2
Gemeente Hoeksche Waard | 853.03 Koninginneweg 31 | DRT | Koninginneweg 31 | 3284 KJ | Zuid-Beijerland | 51.7399 | 4.3646 | 853 Drukriool | Lon03 / Groep01 |  |  |  |  | 2010 | DG3
Gemeente Hoeksche Waard | 853-04 Buitendijk 2b | DRT | Buitendijk 2b | 3284 KC | Zuid-Beijerland | 51.7391 | 4.3653 | Zuid-Beijerland (Stoutjesdijk) | dg 04 gr 01 |  |  |  |  | 2010 | DG9
Gemeente Hoeksche Waard | 853.08 Hitsertsekade 20 | DRT | Hitsertsekade 20 | 3284 KC | Zuid-Beijerland | 51.7381 | 4.3659 | 653 Drukriool | Lon 08 / Groep 1 |  |  |  |  | 2010
Gemeente Hoeksche Waard | 853.09 Hitsertsekade 8 | DRT | Hitsertsekade 8 | 3284 KC | Zuid-Beijerland | 51.7384 | 4.3648 | 856 STA Drukriool | [5 empty] | 2010 | 16M0235 AODI Max looptijd op 30min ingesteld Vooraf contact opnemen met de Havenmeester 06-30 84 62 89
Gemeente Hoeksche Waard | 853.07 Buitendijk 2 | DRT | Buitendijk 2 | 3284 KC | Zuid-Beijerland | 51.7381 | 4.3687 | 853 Drukriool | Lon 7 / groep 1 |  |  |  |  | 2010 | DG7
Gemeente Hoeksche Waard | 853.05 Buitendijk 2a | DRT | Buitendijk 2 a | 3284 KC | Zuid-Beijerland | 51.7388 | 4.3653 | 853 Drukriool | Lon 05 / Groep 01 |  |  |  |  | 2010
Gemeente Hoeksche Waard | 842.01 Steegjesdijk 8 | DRT | Steegjesdijk 8 | 3265 AE | Goudswaard | 51.7912 | 4.3103 | 842.01 | 766 Drukriool STA |  |  |  |  | 2008 |  |  | 2023 | 2023
Gemeente Hoeksche Waard | 842.02 Steegjesdijk 12 | DRT | Steegjesdijk 12 | 3267 BA | Goudswaard | 51.7911 | 4.3061 | 842 Drukriool | Lon 2 / Groep 2 |  |  |  |  | 2008
Gemeente Hoeksche Waard | 842.03 Hogendijk 1 | DRC | Hogendijk 1 | 3267 LL | Goudswaard | 51.7898 | 4.307 | 842 Drukriool | Lon 3 / Groep 2 |  |  |  |  | 2008 |  | 871689213000705760 | 2024
Gemeente Hoeksche Waard | 842.04 Hogendijk 3 | DRT | Hogendijk 3 | 3267 LL | Goudswaard | 51.789 | 4.3068 | 842 Drukriool | 756 Drukriool STA |  |  |  |  | 2008 |  |  | 2023 | 2023
Gemeente Hoeksche Waard | 842.05 Hogendijk 5 | DRT | Hogendijk 5 | 3267 LL | Goudswaard | 51.7883 | 4.3068 |  | 757 Drukriool STA |  |  |  |  | 2008 |  |  | 2023 | 2023
Gemeente Hoeksche Waard | 842.06 Molendijk 98 | DRT | Molendijk 98 | 3267 AM | Goudswaard | 51.7925 | 4.2992 | 842 Drukriool | Lon 6 / Groep 2 |  |  |  |  | 2008
Gemeente Hoeksche Waard | 842.07 Molendijk 94 | DRT | Molendijk 94 | 3267 AM | Goudswaard | 51.7958 | 4.2957 | 842 Drukriool | Lon 7 / Groep 2 |  |  |  |  | 2008 | Mijnheer even bellen dan krijg je een code van de poort ,mijnheer zijn telfoonnummer is 06-51608870
Gemeente Hoeksche Waard | 842.08 Molendijk 90 | DRCT | Molendijk 90 | 3267 AM | Goudswaard | 51.7964 | 4.2948 | 842 Drukriool | Lon 8 / Groep 2 |  |  |  |  | 2008 |  | 871689213000705753
Gemeente Hoeksche Waard | 842.09 Molendijk 88 | DRT | Molendijk 88 | 3267 AM | Goudswaard | 51.7958 | 4.2894 | 842 Drukriool | Lon 9 / Groep 2 |  |  |  |  | 2008 | Mevrouw wil gebeld worden ,leeft in onmin met de gemeente haar nummer is 06-28935422
Gemeente Hoeksche Waard | 842.10 Jan Krijnsweg 1 | DRT | Jan Krijnsweg 1 | 3267 LM | Goudswaard | 51.7935 | 4.2886 | 842 Drukriool | Lon 10 / Groep 2 |  |  |  |  | 2008
Gemeente Hoeksche Waard | 842.11 Jan Krijnsweg 3 | DRT | Jan Krijnsweg 3 | 3267 LM | Goudswaard | 51.7923 | 4.289 | 842 Drukriool | Lon 11 / Groep 2 |  |  |  |  | 2008
Gemeente Hoeksche Waard | 841.00b CVK Oude Nieuwelandsedijk 3 | CVK | Oude Nieuwelandsedijk 3 | 3267 LP | Goudswaard | 51.7846 | 4.3056 | 841 Drukriool | [7 empty] | 871689213000987180
Gemeente Hoeksche Waard | 841.01 Hogendijk 9 | DRT | Hogendijk 9 | 3267 LL | Goudswaard | 51.7844 | 4.3086 | 841 Drukriool | Lon 1 / Groep 1 |  |  |  |  | 2008
Gemeente Hoeksche Waard | 841.03 Oude Nieuwelandsedijk 5 | DRT | Oude Nieuwelandsedijk 5 | 3267 LP | Goudswaard | 51.7843 | 4.3061 | 841 Drukriool | Lon 3 / Groep 1 |  |  |  |  | 2008
Gemeente Hoeksche Waard | 841.02 Oude Nieuwelandsedijk 7 | DRT | Oude Nieuwelandsedijk 7 | 3267 LP | Goudswaard | 51.7836 | 4.3062 | 841 Drukriool | Lon 2 / Groep1 |  |  |  |  | 2008
Gemeente Hoeksche Waard | 841.04 Oude Nieuwelandsedijk 3 | DRT | Oude Nieuwelandsedijk 3 | 3267 LP | Goudswaard | 51.7849 | 4.3056 | 841 Drukriool | Lon 4 / Groep 1 |  |  |  |  | 2008
Gemeente Hoeksche Waard | 841.05 Oude Nieuwelandsedijk 6 | DRT | Oude Nieuwelandsedijk 6 | 3267 LP | Goudswaard | 51.7856 | 4.3041 | 841 Drukriool | Lon 5 / Groep 1 |  |  |  |  | 2008
Gemeente Hoeksche Waard | 841.06 Oude Nieuwelandsedijk 2 | DRT | Oude Nieuwelandsedijk 2 | 3267 LP | Goudswaard | 51.7861 | 4.3032 | 841 Drukriool | Lon 6 / Groep1 |  |  |  |  | 2008
Gemeente Hoeksche Waard | 841.07 Oude Nieuwelandsedijk 1 | DRT | Oude Nieuwelandsedijk 1 | 3267 LP | Goudswaard | 51.7859 | 4.3042 | 841 Drukriool | Lon 7 / Groep 1 |  |  |  |  | 2008
Gemeente Hoeksche Waard | 841.00c CVK Molendijk 81 | CVKT | Molendijk 81 | 3267 AL | Goudswaard | 51.7879 | 4.3031 | 841 Drukriool | KORENDIJK841 | [6 empty] | 871689213000705784
Gemeente Hoeksche Waard | 841.08 Vaartweg 11 | DRT | Vaartweg 11 | 3267 LT | Goudswaard | 51.7885 | 4.2976 | 841 Drukriool | Lon 8 / Groep 1 |  |  |  |  | 2008
Gemeente Hoeksche Waard | 841.09 Vaartweg 9 | DRT | Vaartweg 9 | 3267 LT | Goudswaard | 51.7886 | 4.2967 | 841 Drukriool | Lon 9 / Groep 1 |  |  |  |  | 2008
Gemeente Hoeksche Waard | 841.10 Molendijk 81 | DRT | Molendijk 81 | 3267 AL | Goudswaard | 51.7877 | 4.3032 | 841 Drukriool | Lon 10 / Groep 1 |  |  |  |  | 2010
Gemeente Hoeksche Waard | 841.11 Molendijk 104 | DRT | Molendijk 104 | 3267 AM | Goudswaard | 51.7886 | 4.3026 | 841 Drukriool | Lon 11 / Groep 1 |  |  |  |  | 2008
Gemeente Hoeksche Waard | 841.12 Nieuweweg 1 | DRT | Nieuweweg 1 | 3267 AP | Goudswaard | 51.789 | 4.3029 | 841 Drukriool | Lon 12 / Groep 1 |  |  |  |  | 2008
Gemeente Hoeksche Waard | 305 CVK Molendijk 69-73 | CVK | Molendijk 69-73 | 3267 AL | Goudswaard | 51.7956 | 4.2788 | Goudswaard (Stoutjesdijk) | [7 empty] | 871689290401091487 | 2024
Gemeente Hoeksche Waard | 739 DR 3267AL65 Molendijk | DRT | Molendijk 65 | 3267 AL | Goudswaard | 51.7957 | 4.278 | Goudswaard (Stoutjesdijk)
Gemeente Hoeksche Waard | 305-02 DR 3267AL71a Molendijk | DR | Molendijk 71 a | 3267 AL | Goudswaard | 51.7953 | 4.2803 | Goudswaard (Stoutjesdijk) | [9 empty] | 2023
Gemeente Hoeksche Waard | 306-01 DR 3267AL61 Molendijk | DRC | Molendijk 61 | 3267 AL | Goudswaard | 51.7965 | 4.2762 | Goudswaard (Stoutjesdijk) | [7 empty] | 871689213000020207
Gemeente Hoeksche Waard | 740 3267AM4 Molendijk | DRT | Molendijk 4 | 3267 AM | Goudswaard | 51.7961 | 4.273 | Goudswaard (Stoutjesdijk) | [6 empty] | stroom komt uit huis (oude watergemaal)
Gemeente Hoeksche Waard | 308 CVK Westdijk 8 | CVK | Westdijk 8 | 3267 LV | Goudswaard | 51.7963 | 4.2708 | Goudswaard (Stoutjesdijk) | [7 empty] | 871689290401096307 | 2024 | 2024
Gemeente Hoeksche Waard | 741 Westdijk 2-4 | DREV | Westdijk 2-4 | 3267 LV | Goudswaard | 51.7968 | 4.2712 | 741 Drukriool STA | [6 empty] | Voeding komt uit het huis |  | 2023 | 2023
Gemeente Hoeksche Waard | 742 Westdijk 14a | DRT | Westdijk 14 a achterzijde woning | 3267 LV | Goudswaard | 51.7964 | 4.2704 | 742 Drukriool STA |  |  |  |  | *2024 |  | Stoep afrijden rijdt u zo tegen de kast aan |  | 2023 | 2022
Gemeente Hoeksche Waard | 743 DR 3267LG2B Achterweg | DRT | Achterweg 2B via voetbal terrein | 3267 LG | Goudswaard | 51.7952 | 4.2717 | 743 Drukriool STA | [8 empty] | 2023
Gemeente Hoeksche Waard | 309 CVK Oudendijk 24 | CVK | Oudendijk 24 | 3267 LS | Goudswaard | 51.7738 | 4.2697 | Goudswaard (Stoutjesdijk) | [7 empty] | 871689290401096697 | 2024 | 2024
Gemeente Hoeksche Waard | 744 Achterweg 8 | DRT | Achterweg 8 | 3267 LG | Goudswaard | 51.7756 | 4.2669 | Goudswaard (Stoutjesdijk)
Gemeente Hoeksche Waard | 745 DR Oudendijk 10 | DRT | Oudendijk 10 | 3267 LS | Goudswaard | 51.775 | 4.2661 | Drukriool
Gemeente Hoeksche Waard | 746 DR Oudendijk 12 | DRT | Oudendijk 12 | 3267 LS | Goudswaard | 51.7744 | 4.2677 | Goudswaard (Stoutjesdijk)
Gemeente Hoeksche Waard | 747 DR Oudendijk 24 | DRT | Oudendijk 24 | 3267 LS | Goudswaard | 51.7739 | 4.269 | Goudswaard (Stoutjesdijk)
Gemeente Hoeksche Waard | 748 DR 3267LS26 Oudendijk | DRT | Oudendijk 26 | 3267 LS | Goudswaard | 51.773 | 4.2715 | Goudswaard (Stoutjesdijk) | [9 empty] | 2023
Gemeente Hoeksche Waard | 310 CVK Oudendijk 34 | CVK | Oudendijk 34 | 3267 LS | Goudswaard | 51.7726 | 4.273 | Goudswaard (Stoutjesdijk) | [7 empty] | 871689290401096758 | 2024 | 2024
Gemeente Hoeksche Waard | 749 Oudendijk 36 | DRT | Oudendijk 36 | 3267 LS | Goudswaard | 51.7723 | 4.2731 | 749 Drukriool STA | [8 empty] | 2023 | 2023
Gemeente Hoeksche Waard | 750 3267LS46 Oudendijk | DRT | Oudendijk 46 | 3267 LS | Goudswaard | 51.7711 | 4.2766 | Goudswaard (Stoutjesdijk)
Gemeente Hoeksche Waard | 311 CVK Oudendijk 56 | CVKT | Oudendijk 56 | 3267 LR | Goudswaard | 51.7698 | 4.2808 | Goudswaard (Stoutjesdijk) |  |  | 2024 |  |  |  |  | 871689290401096871 | 2024 | 2024
Gemeente Hoeksche Waard | 311-01 DR 3267LS48 Oudendijk | DR | Oudendijk 48 | 3267 LS | Goudswaard | 51.7709 | 4.2771 | Goudswaard
Gemeente Hoeksche Waard | 311-02 DR 3267LS52 Oudendijk | DR | Oudendijk 52 | 3267 LS | Goudswaard | 51.7702 | 4.2784 | Goudswaard (Stoutjesdijk)
Gemeente Hoeksche Waard | 311-03 DR 3267LR60 Oudendijk | DR | Oudendijk 60 via schuttingdeur van nr 58. |  | Goudswaard | 51.7697 | 4.2815 | Goudswaard (Stoutjesdijk) | [6 empty] | Telnummer van huisnummer 60 is 06-26132860 en het nummer van huisnummer 58 is 06-22822705
Gemeente Hoeksche Waard | 311-04 DR 3267MB2 Groeneweg | DR | Groeneweg 2 | 3267 MB | Goudswaard | 51.7693 | 4.2791 | Goudswaard (Stoutjesdijk) | [8 empty] | 2024 | 2023
Gemeente Hoeksche Waard | 311-05 DR 3267LW1 Oudendijk | DR | Oudendijk 1 | 3267 LW | Goudswaard | 51.7707 | 4.2818 | Goudswaard | [9 empty] | 2023
Gemeente Hoeksche Waard | 311-06 DR 3267LW16 Zuidoordseweg | DR | Zuidoordseweg 16 | 3267 LW | Goudswaard | 51.7725 | 4.2826 | Goudswaard (Stoutjesdijk)
Gemeente Hoeksche Waard | 311.07 DR Zuidoordseweg 10 | DRC | Zuidoordseweg 10 | 3267 LW | Goudswaard | 51.7734 | 4.2828 | Goudswaard (Stoutjesdijk) | [7 empty] | 871689290401763933
Gemeente Hoeksche Waard | 311-08 DR 3267LW8 Zuidoordseweg | DREV | Zuidoordseweg 8 | 3267 LW | Goudswaard | 51.7784 | 4.285 | Goudswaard (Stoutjesdijk) | [6 empty] | Voeding komt uit meterkast woonhuis
Gemeente Hoeksche Waard | 312 CVK Oudendijk 72 | CVK | Oudendijk 72 | 3267 LR | Goudswaard | 51.7708 | 4.2889 | Goudswaard (Stoutjesdijk) | [7 empty] | 871689290401096963 |  | 2024
Gemeente Hoeksche Waard | 312.01 DR Oudendijk 68 | DR | Oudendijk 68 | 3267 LR | Goudswaard | 51.7702 | 4.2859 | Goudswaard | [6 empty] | put staat bij nr 66
Gemeente Hoeksche Waard | 312-02 DR 3267LR76 Oudendijk | DR | Oudendijk 72 | 3267 LR | Goudswaard | 51.7707 | 4.289 | Goudswaard | [6 empty] | Dhr Ruud Dahmen 06-29005383
Gemeente Hoeksche Waard | 312.03 DR Oudendijk 5 | DR | Oudendijk 5 |  | Goudswaard | 51.7711 | 4.2896 | Goudswaard
Gemeente Hoeksche Waard | 312.04 DR Oudendijk 3 | DR | Oudendijk 3 | 3267 LR | Goudswaard | 51.7708 | 4.2884 | Goudswaard
Gemeente Hoeksche Waard | 312.05 DR Oudendijk 78 | DR | Oudendijk 80 | 3267 LR | Goudswaard | 51.7709 | 4.2912 | Goudswaard
Gemeente Hoeksche Waard | 312.06 DR Oudendijk 82 | DR | Oudendijk 82 | 3267 LR | Goudswaard | 51.771 | 4.2921 | Goudswaard
Gemeente Hoeksche Waard | 312.07 DR Oudendijk 84 | DR | Oudendijk 84 | 3267 LR | Goudswaard | 51.7711 | 4.2933 | Goudswaard | [6 empty] | BELLEN VAN TE VOREN: 06-41388329 15-12-22: Brief gestuurd i.v.m. AVG, zie documenten + getekende brief retour.
Gemeente Hoeksche Waard | 313 CVK Nieuwendijk 11 | CVK | Nieuwendijk 11 | 3267 LZ | Goudswaard | 51.7565 | 4.3067 | Goudswaard (Stoutjesdijk) | [7 empty] | 871689290401098028 |  | 2024
Gemeente Hoeksche Waard | 313.01 DR Dwarsweg 4-6 | DR | Dwarsweg 4-6 | 3267 LX | Goudswaard | 51.7582 | 4.303 | Goudswaard (Stoutjesdijk) | [9 empty] | 2023
Gemeente Hoeksche Waard | 313-02 DR 3267LZ11 Nieuwendijk | DR | Nieuwendijk 11 | 3267 LZ | Goudswaard | 51.7565 | 4.3065 | Goudswaard (Stoutjesdijk) | [6 empty] | telefoonnummer bewoner 06-53846409 |  |  | 2022
Gemeente Hoeksche Waard | 313-03 DR 3267LZ19 Nieuwendijk | DR | Nieuwendijk 19 | 3267 LZ | Goudswaard | 51.7561 | 4.3094 | Goudswaard | [9 empty] | 2022
Gemeente Hoeksche Waard | 313-04 DR 3267LZ25 Nieuwendijk | DR | Nieuwendijk 25 | 3267 LZ | Goudswaard | 51.7558 | 4.3121 | Goudswaard (Stoutjesdijk) | [9 empty] | 2022
Gemeente Hoeksche Waard | 313-05 DR 3267LZ29a Nieuwendijk | DR | Nieuwendijk 29 a | 3267 LZ | Goudswaard | 51.7554 | 4.315 | Goudswaard (Stoutjesdijk) | [9 empty] | 2022
Gemeente Hoeksche Waard | 313-06 DR 3267LZ5 Nieuwendijk 5 | DR | Nieuwendijk 5 | 3267 LZ | Goudswaard | 51.7568 | 4.3045 | drukriool
Gemeente Hoeksche Waard | 844.10 Langeweg 3 | DRT | Langeweg 3 | 3264 LA | Nieuw-Beijerland | 51.8143 | 4.3705 | 844 Drukriool | Lon 10 / Groep 1 |  |  |  |  | 2010
Gemeente Hoeksche Waard | 844.11 Spuidijk 30-32 | DRT | Spuidijk 30-32 | 3264 LA | Nieuw-Beijerland | 51.8157 | 4.3709 | 844 Drukriool | Lon 11 / Groep 1 |  |  |  |  | 2010
Gemeente Hoeksche Waard | 844.12 Spuidijk 34 | DRT | Spuidijk 34 | 3264 LD | Nieuw-Beijerland | 51.8165 | 4.3726 | 844 Drukriool | Lon 12 / Groep 1 |  |  |  |  | 2010
Gemeente Hoeksche Waard | 844.00c CVK Spuidijk 38A | CVK | Spuidijk 38A | 3264 LX | Nieuw-Beijerland | 51.8196 | 4.3783 | 844 Drukriool | [6 empty] | Code toegangshek 0146.Daarna pijltje omhoog | 871689213001066709
Gemeente Hoeksche Waard | 844.13 Spuidijk 38 | DRT | Spuidijk 38 | 3264 LD | Nieuw-Beijerland | 51.8184 | 4.3747 | 844 Drukriool | Lon 13 / Groep 1 |  |  |  |  | 2010 | DG13
Gemeente Hoeksche Waard | 844.14 Spuidijk 38a | DRT | Spuidijk 38 a | 3264 LX | Nieuw-Beijerland | 51.8197 | 4.378 | 844 Drukriool | Lon 14 / Groep 1 |  |  |  |  | 2010 | Code toegangshek 0146
Gemeente Hoeksche Waard | 844.15 Spuidijk 40 | DRT | Spuidijk 40 | 3264 LD | Nieuw-Beijerland | 51.8211 | 4.3813 | 844 Drukriool | Lon 15 / Groep 1 |  |  |  |  | 2010
Gemeente Hoeksche Waard | 844.16 Spuidijk 44 | DRT | Spuidijk 44 | 3264 LD | Nieuw-Beijerland | 51.8217 | 4.3813 | 844 Drukriool | Lon 16 / Groep 1 |  |  |  |  | 2010
Gemeente Hoeksche Waard | 844.17 Spuidijk 46-48 | DRT | Spuidijk 46-48 | 3264 LD | Nieuw-Beijerland | 51.8222 | 4.3825 | 844 Drukriool | Lon 17 / Groep 1 |  |  |  |  | 2010
Gemeente Hoeksche Waard | 846.00 CVK Langeweg 2A | CVK | Langeweg 2 a | 3264 LA | Nieuw-Beijerland | 51.793 | 4.3645 | Nieuw-Beijerland (Stoutjesdijk) | KORENDIJK846 | [6 empty] | 871689290401543399 |  | 2024
Gemeente Hoeksche Waard | 846.01 Langeweg 2a | DRT | Langeweg 2 a | 3264 LA | Nieuw-Beijerland | 51.793 | 4.3643 | Drukriool | [5 empty] | 1985 | Stand alone GPRS
Gemeente Hoeksche Waard | 011 CVK Langeweg 13 | CVK | Langeweg 13 | 3264 LA | Nieuw-Beijerland | 51.7849 | 4.3624 | Nieuw-Beijerland (Stoutjesdijk) |  |  |  |  | *2024 |  |  | 871689290401543337 | 2023 | 2023
Gemeente Hoeksche Waard | 705 Langeweg 2b | DRT | Langeweg 2 b | 3264 LA | Nieuw-Beijerland | 51.7842 | 4.3621 | 705 Drukriool STA | 705 Drukriool STA |  |  |  |  | 1985
Gemeente Hoeksche Waard | 706 DR Langeweg 9 | DRT | Langeweg 9 | 3264 LA | Nieuw-Beijerland | 51.7862 | 4.363 | 706. Drukriool STA | 706 Drukriool STA |  |  |  |  | 1985
Gemeente Hoeksche Waard | 707 DR Langeweg 13 | DRT | Langeweg 13 | 3264 LA | Nieuw-Beijerland | 51.7848 | 4.363 | 707 Drukriool STA | 707 Drukriool STA |  |  |  | *2024
Gemeente Hoeksche Waard | 874 CVK Zuidzijdsedijk 22/24 | CVKT | Zuidzijdsedijk 22-24 | 3264 LH | Nieuw-Beijerland | 51.7816 | 4.3614 | Nieuw-Beijerland (Stoutjesdijk) | [7 empty] | 871689290401542910
Gemeente Hoeksche Waard | 874.01 Langeweg 4 | DRT | Langeweg 4 |  | Nieuw-Beijerland | 51.783 | 4.3618 | Nieuw-Beijerland (Stoutjesdijk) | Lon 1 Grroep 9 |  |  |  |  | 1985
Gemeente Hoeksche Waard | 874.02 DR Langeweg 6 | DRT | Langeweg 6 | 3264 LA | Nieuw-Beijerland | 51.7824 | 4.3616 | Nieuw-Beijerland (Stoutjesdijk) | Lon 2 Groep 9 |  |  |  |  | 1985 | dg 02 gr09
Gemeente Hoeksche Waard | 874.03 DR Langeweg 14 | DRT | Langeweg 14 | 3264 LA | Nieuw-Beijerland | 51.7822 | 4.3608 | Nieuw-Beijerland (Stoutjesdijk) | Lon 3 Groep 9 |  |  |  |  | 1985 | dg 03 groep 9
Gemeente Hoeksche Waard | 874.04 Zuidzijdsedijk 19 | DRT | Zuidzijdsedijk 19 via ingang langs fietspad | 3264 LG | Nieuw-Beijerland | 51.7817 | 4.3624 | Nieuw-Beijerland (Stoutjesdijk) | DG 04 GR 09 |  |  |  |  | 1985 | dg 04 gr09 |  |  | 2023
Gemeente Hoeksche Waard | 874.06 Zuidzijdsedijk 22 | DRT | Zuidzijdsedijk 22 | 3264 LH | Nieuw-Beijerland | 51.7816 | 4.3608 | Nieuw-Beijerland (Stoutjesdijk) | Lon 6 Groep 9 |  |  |  |  | 1985 |  |  |  | 2023
Gemeente Hoeksche Waard | 874.07 Zuidzijdsedijk 30 | DRT | Zuidzijdsedijk 30 | 3264 LH | Nieuw-Beijerland | 51.7812 | 4.3623 | Nieuw-Beijerland (Stoutjesdijk) | Lon 7 Groep 9 |  |  |  |  | 1985 | dg07 gr09 |  |  | 2023
Gemeente Hoeksche Waard | 874.08 Zuidzijdsedijk 36 | DRT | Zuidzijdsedijk 36 | 3264 LH | Nieuw-Beijerland | 51.7814 | 4.3635 | Nieuw-Beijerland (Stoutjesdijk) | DG08 GR09 |  |  |  |  | 1985 | dg 08 gr09
Gemeente Hoeksche Waard | 013 CVK Noorddijk 53 | CVKT | Noorddijk 53 | 3284 LB | Nieuw-Beijerland | 51.7809 | 4.365 | Nieuw-Beijerland (Stoutjesdijk) |  |  |  |  | *2024 |  |  | 871689290401227893 | 2024 | 2024
Gemeente Hoeksche Waard | 708.01 DR 3264LG25 Zuidzijdsedijk | DRT | Zuidzijdsedijk 25 | 3264 LG | Nieuw-Beijerland | 51.7816 | 4.3643 | Nieuw-Beijerland (Stoutjesdijk) | Lon01 groep 01 |  |  |  |  | 1985 | Voeding komt bij Kraag 9 vandaan |  | 2024
Gemeente Hoeksche Waard | 708.02 DR 3264LG27 Zuidzijdsedijk | DRT | Zuidzijdsedijk 27 | 3264 LG | Nieuw-Beijerland | 51.7815 | 4.3647 | Nieuw-Beijerland (Stoutjesdijk) | Lon 02 groep 1 |  |  |  |  | 1985
Gemeente Hoeksche Waard | 708.03 DR Zuidzijdsedijk 29 | DRT | Zuidzijdsedijk 29 | 3264 LG | Nieuw-Beijerland | 51.7814 | 4.3651 | Nieuw-Beijerland | Lon 3 groep 1 |  |  |  |  | 1985
Gemeente Hoeksche Waard | 708.04 DR Zuidzijdsedijk 35 | DRT | Zuidzijdsedijk 35 | 3264 LJ | Nieuw-Beijerland | 51.7814 | 4.3667 | Nieuw-Beijerland (Stoutjesdijk) | [5 empty] | 1985
Gemeente Hoeksche Waard | 708.05 DR 3264LG39 Zuidzijdsedijk | DRT | Zuidzijdsedijk 39 | 3264 LG | Nieuw-Beijerland | 51.7813 | 4.3679 | Nieuw-Beijerland (Stoutjesdijk) | Lon 5 gr 1 |  |  |  |  | 1985
Gemeente Hoeksche Waard | 708.06 DR 3264LJ52 Zuidzijdsedijk | DRT | Zuidzijdsedijk 52 | 3264 LJ | Nieuw-Beijerland | 51.7812 | 4.3659 | Nieuw-Beijerland (Stoutjesdijk) | [5 empty] | 1985
Gemeente Hoeksche Waard | 708.07 DR Noorddijk 53 | DRT | Noorddijk 53 | 3264 LJ | Nieuw-Beijerland | 51.7809 | 4.3648 | Nieuw-Beijerland (Stoutjesdijk) | [5 empty] | 1985
Gemeente Hoeksche Waard | 708.08 DR 3284LB41a Noorddijk | DRT | Noorddijk 41 | 3284 LB | Nieuw-Beijerland | 51.7787 | 4.3656 | Nieuw-Beijerland (Stoutjesdijk) | Lon 8 gr 1 |  |  |  |  | 1985
Gemeente Hoeksche Waard | 013-09 DR 3284LB37 Noorddijk | DRT | Noorddijk 37 | 3284 LB | Nieuw-Beijerland | 51.7776 | 4.367 | Nieuw-Beijerland (Stoutjesdijk) | Lon11/groep1 |  |  |  |  | 1985
Gemeente Hoeksche Waard | 013-10 DR 3284LC32 Noorddijk | DRT | Noorddijk 32 | 3284 LC | Nieuw-Beijerland | 51.7804 | 4.3653 | Nieuw-Beijerland (Stoutjesdijk) | Lon10/groep1 | [5 empty] | 7-2-23: Brief gestuurd naar bewoners nr. 30 en 32 i.v.m. doekjes in de pomp.
Gemeente Hoeksche Waard | 013-11 DR 3284LC26 Noorddijk | DRT | Noorddijk 26 | 3284 LC | Nieuw-Beijerland | 51.7791 | 4.3661 | Nieuw-Beijerland (Stoutjesdijk) | Lon9/groep1 |  |  |  |  | 1985
Gemeente Hoeksche Waard | 014 CVK Zuidzijdsedijk 76 | CVK | Zuidzijdsedijk 76 | 3264 LJ | Nieuw-Beijerland | 51.7805 | 4.3744 | Nieuw-Beijerland (Stoutjesdijk) | [7 empty] | 871689290401543153 | 2024 | 2024
Gemeente Hoeksche Waard | 709 DR Zuidzijdsedijk 47 | DRT | Zuidzijdsedijk 47 | 3264 LG | Nieuw-Beijerland | 51.781 | 4.3733 | 709 Drukriool STA | 709 Drukriool STA |  |  |  |  | 1985 |  |  | 2023 | 2022
Gemeente Hoeksche Waard | 710 DR Zuidzijdsedijk 53 | DRT | Zuidzijdsedijk 53 | 3264 LJ | Nieuw-Beijerland | 51.7806 | 4.3761 | 710 Drukriool STA | 710 Drukriool STA |  |  |  |  | 2008 |  |  | 2023 | 2022
Gemeente Hoeksche Waard | 711 DR 3264LJ62 Zuidzijdsedijk | DRT | Zuidzijdsedijk 62 | 3264 LJ | Nieuw-Beijerland | 51.7809 | 4.3692 | 711 Drukriool STA | 711 Drukriool STA |  |  |  | *2024 | 1985 |  |  | 2023 | 2023
Gemeente Hoeksche Waard | 712 DR Zuidzijdsedijk 68 | DRT | Zuidzijdsedijk 68 |  | Nieuw-Beijerland | 51.7807 | 4.3716 | 712 Drukriool STA | 712 Drukriool STA |  |  |  |  | 1985 |  |  | 2023 | 2023
Gemeente Hoeksche Waard | 758 DR 3264LJ76 Zuidzijdsedijk | DRT | Zuidzijdsedijk 76 | 3264 LJ | Nieuw-Beijerland | 51.7804 | 4.3745 | 758 Drukriool STA | 758 Drukriool STA |  |  |  | *2024 | 1985 |  |  | 2023 | 2023
Gemeente Hoeksche Waard | 014-06 Zuidzijdsedijk 84 | DR | Zuidzijdsedijk 84 | 3264 LJ | Nieuw-Beijerland | 51.7802 | 4.3771 | drukriool |  |  | 014
Gemeente Hoeksche Waard | 855.00 CVK Zuidzijdsedijk 102B | CVKT | Zuidzijdsedijk 102B | 3284 LD | Nieuw-Beijerland | 51.7795 | 4.3868 | Drukriool |  |  |  |  | 21M0451 (Losse levering) MMPO |  |  | 871689290401579503
Gemeente Hoeksche Waard | 855.12 Zuidzijdsedijk 92 | DRT | Zuidzijdsedijk 92 | 3264 LJ | Nieuw-Beijerland | 51.7796 | 4.3855 | Drukriool | Lon 12 / Groep 6 |  |  |  |  | 2001
Gemeente Hoeksche Waard | 855.13Zuidzijdsedijk 102a | DRT | Zuidzijdsedijk 102 a | 3284 LD | Nieuw-Beijerland | 51.7797 | 4.3829 | Drukriool | Lon 13 / Groep 6 |  |  |  |  | 2001
Gemeente Hoeksche Waard | 855.11 Zuidzijdsedijk 102b | DRT | Zuidzijdsedijk 102 b | 3284 LD | Nieuw-Beijerland | 51.7794 | 4.3871 | Drukriool | Lon 11 / Goep 6 |  |  |  |  | 2001 | Mijnheer wil altijd gebeld worden het telfoonnummer staat op het hek ,dan mag je er altijd op. en niet met zwaar materiaal naar beneden.
Gemeente Hoeksche Waard | 855.08 Vuurbaken 50 | DRT | Vuurbaken 50 | 3264 LE | Nieuw-Beijerland | 51.7799 | 4.3906 | Drukriool | Lon 8 / Groep 6 |  |  |  |  | 2001
Gemeente Hoeksche Waard | 855.10 Beijerlandsedijk 1 | DRT | Beijerlandsedijk 1 | 3264 LM | Nieuw-Beijerland | 51.7792 | 4.3911 | Drukriool | Lon 10/ Groep 6 |  |  |  |  | 2001
Gemeente Hoeksche Waard | 855.09 Beijerlandsedijk 2 | DRT | Beijerlandsedijk 2 | 3264 LM | Nieuw-Beijerland | 51.7791 | 4.3922 | Drukriool | Lon 09 / Groep 6 |  |  |  |  | 2001
Gemeente Hoeksche Waard | 666.16 Beijerlandsedijk 10 | DRT | Beijerlandsedijk 10 | 3264 LM | Nieuw-Beijerland | 51.7761 | 4.4096 | Drukriool | Lon 16 / Groep 1 |  |  |  |  | 2008
Gemeente Hoeksche Waard | 666.15 Beijerlandsedijk 11 | DRT | Beijerlandsedijk 11 | 3264 LM | Nieuw-Beijerland | 51.776 | 4.4102 | Drukriool | Lon 15 / Groep 1 |  |  |  |  | 2008
Gemeente Hoeksche Waard | 666.14 Beijerlandsedijk 14 | DRT | Beijerlandsedijk 14 | 3264 LM | Nieuw-Beijerland | 51.7759 | 4.4108 | Drukriool | Lon 14 / Groep 1 |  |  |  |  | 2008
Gemeente Hoeksche Waard | 666.13 Beijerlandsedijk 15 | DRCT | Beijerlandsedijk 15 | 3264 LM | Nieuw-Beijerland | 51.7759 | 4.4116 | Drukriool | Lon 13 / Groep 1 |  |  |  |  | 2008 |  | 871689213000705791
Gemeente Hoeksche Waard | 855.00A CVK Vuurbaken 38 | CVK | Vuurbaken 38 | 3264 LE | Nieuw-Beijerland | 51.7837 | 4.391 | Drukriool | [7 empty] | 871689290401579480
Gemeente Hoeksche Waard | 855.02 Vuurbaken 23 | DRT | Vuurbaken 23 | 3264 LE | Nieuw-Beijerland | 51.7854 | 4.3923 | Drukriool | Lon 2 / Groep 6 |  |  |  |  | 2001
Gemeente Hoeksche Waard | 855.01 Vuurbaken 36 | DRT | Vuurbaken 36 | 3264 LE | Nieuw-Beijerland | 51.7863 | 4.3923 | Drukriool | Lon 1 / Groep 6 |  |  |  |  | 2001
Gemeente Hoeksche Waard | 855.03 Vuurbaken 38 | DRT | Vuurbaken 38 | 3264 LE | Nieuw-Beijerland | 51.7837 | 4.3909 | Drukriool | Lon 3 / Groep 6 |  |  |  |  | 2001 |  |  | 2024
Gemeente Hoeksche Waard | 855.04 Vuurbaken 40 | DRT | Vuurbaken 40 | 3264 LE | Nieuw-Beijerland | 51.7825 | 4.3907 | Drukriool | Lon 4 /Groep 6
Gemeente Hoeksche Waard | 855.05 Vuurbaken 44 | DRT | Vuurbaken 44 | 3264 LE | Nieuw-Beijerland | 51.7818 | 4.3907 | Drukriool | Lon 5 / Groep 6 |  |  |  |  | 2001
Gemeente Hoeksche Waard | 855.06 Vuurbaken 46 | DRT | Vuurbaken 46 | 3264 LE | Nieuw-Beijerland | 51.7809 | 4.3906 | Drukriool | Lon 6 / Groep 6 |  |  |  |  | 2001
Gemeente Hoeksche Waard | 855.07 Vuurbaken 48 | DRT | Vuurbaken 48 | 3264 LE | Nieuw-Beijerland | 51.7804 | 4.3905 | Drukriool | Lon 7 Groep 6 |  |  |  |  | 2001
Gemeente Hoeksche Waard | 017 CVK Kraagweg 9 | CVKT | Kraagweg 9 | 3284 KK | Nieuw-Beijerland | 51.781 | 4.3534 | Nieuw-Beijerland (Stoutjesdijk) | kraagweg 9 | [6 empty] | 871689290401227527 | 2024 | 2024
Gemeente Hoeksche Waard | 713.01 DR Zuidzijdsedijk 2 | DRT | Zuidzijdsedijk 2 | 3264 LH | Nieuw-Beijerland | 51.7814 | 4.3494 | Nieuw-Beijerland | [5 empty] | 1985 | Voeding komt bij Kraagweg 9 vandaan
Gemeente Hoeksche Waard | 713.02 DR 3264LH10 Zuidzijdsedijk | DRT | Zuidzijdsedijk 10 | 3264 LH | Nieuw-Beijerland | 51.7815 | 4.3568 | Nieuw-Beijerland (Stoutjesdijk) | Lon2 gr 1 |  |  |  |  | 1985 | Voeding komt bij Kraagweg 9 vandaan |  | 2018 | 2018
Gemeente Hoeksche Waard | 713.03 DR 3264LH18a en 20Zuidzijdsedijk | DRT | Zuidzijdsedijk 18a en 20 | 3264 LH | Nieuw-Beijerland | 51.7815 | 4.3587 | Nieuw-Beijerland (Stoutjesdijk) | Lon 3 Groep 1 |  |  |  |  | 1985 | Voeding komt bij Kraagweg 9 vandaan |  |  | 2023
Gemeente Hoeksche Waard | 713.04 DR 3264LG7 Zuidzijdsedijk | DRT | Zuidzijdsedijk 7 | 3264 LH | Nieuw-Beijerland | 51.7819 | 4.3485 | Nieuw-Beijerland (Stoutjesdijk) |  | Groep 1 lon 4 |  |  |  | 1985 | Voeding komt bij Kraagweg 9 vandaan |  |  | 2023
Gemeente Hoeksche Waard | 713.05 DR 3264LG11 Zuidzijdsedijk | DRT | Zuidzijdsedijk 11 | 3264 LG | Nieuw-Beijerland | 51.7818 | 4.3511 | Nieuw-Beijerland (Stoutjesdijk) | [5 empty] | 1985 | Voeding komt bij Kraagweg 9 vandaan
Gemeente Hoeksche Waard | 713.06 DR 3264LG13 Zuidzijdsedijk | DRT | Zuidzijdsedijk 13 | 3264 LG | Nieuw-Beijerland | 51.7819 | 4.3531 | Nieuw-Beijerland (Stoutjesdijk) | Lon6 gr1 | Lon 6 gr 1 |  |  |  | 1985 | Voeding komt bij Kraagweg 9 vandaan
Gemeente Hoeksche Waard | 713.07 DR 3284KK9 Kraagweg | DRT | Kraagweg 9 | 3284 KK | Nieuw-Beijerland | 51.7805 | 4.3532 | Nieuw-Beijerland (Stoutjesdijk) | Lon 7 gr 1 | Gr 1 lon 7 |  |  |  | 1985
Gemeente Hoeksche Waard | 713.08 DR 3284KK13 Kraagweg | DRT | Kraagweg 13 | 3284 KK | Nieuw-Beijerland | 51.7813 | 4.3518 | Nieuw-Beijerland (Stoutjesdijk) | Lon 8 gr 1 |  |  |  |  | 1985 |  |  |  | 2023
Gemeente Hoeksche Waard | 376 Ritselaarsdijk 10 | DRT | Ritselaarsdijk 10 | 3291 KA | Strijen | 51.7864 | 4.5054 | 376 Drukriool Ritselaarsdijk 10 | 376 |  |  |  | 16M0059 | 2007
Gemeente Hoeksche Waard | 377 Ritselaarsdijk 14 | DRT | Ritselaarsdijk 14 | 3273 LH | Strijen | 51.7868 | 4.5075 | 377 Drukriool Ritselaarsdijk 14 | 377 |  |  |  | 16M0059 |  | Niveau op vlotters.Pompput op terrein van bewoner.Terrein met elektrisch hek.Bewoner fam.Vader.telnr:06-51123627 Let op vernieuwen van pomp of vlotters 20 meter kabel | 871689213000585317
Gemeente Hoeksche Waard | 379 Meeuwenoordseweg 9 | DRCT | Meeuwenoordseweg 9 | 3291 LZ | Strijen | 51.7387 | 4.6094 | 379 Drukriool Meeuwenoordseweg 9 | 379 |  |  |  | 16M0058 |  |  | 871689290401012666 | 2019 | 2019
Gemeente Hoeksche Waard | 146.00 Bedrijventerrein Reedijk | DRCT | Reedijk 7U | 3274 KE | Heinenoord | 51.8145 | 4.5023 | 146 Bedrijventerrein Reedijk CVK MK |  |  |  |  | 15M007 9 | 2016 | DD_APP721_20604_NL.atf | 871689260009552567
Gemeente Hoeksche Waard | 147 Maasdijk 23 B | DRT | Maasdijk 23B | 3271 CA | Mijnsheerenland | 51.7921 | 4.4742 | 147 Drukriool |  |  |  |  | 16M01 4 1 TLADAVAS | 2016 | Instalateur V.H.B. Elektro Service B.V. Krijgt voeding van 039 Maasdijk. eigenaar woont op nummer 24 er tegen over. Bij Maasdijk 24 aanbellen, zodat het hek voor toegang tot het perceel put open kan worden gemaakt.
Gemeente Hoeksche Waard | 667.00 Ambachtsheerenlaan 3a | CVKT | Ambachtsheerenlaan 3a | 3281 MZ | Numansdorp | 51.7242 | 4.4541 | Drukriool |  |  |  |  | 16M0142 AVIS | 2016 | LON groep 2, voedt, P10, P11 en P12, toekomstig P04, P05 P06 | 871689260009852759
Gemeente Hoeksche Waard | 645.00 Ambachtsheerenlaan | CVKT | Ambachtsherenlaan 11b | 3281 MZ | Numansdorp | 51.7237 | 4.4493 |  | CROMSTRIJEN645 |  |  |  | 16M0142 AVIS | 2013 | LON Groep 1: voedt P07, P08, P09 toekomstig P01. P02, P03 | 871689213001737487
Gemeente Hoeksche Waard | 857.01 Spuidijk 1 | DRT | Spuidijk 1 | 3264 LC | Nieuw-Beijerland | 51.8117 | 4.3337 | 857 Drukriool | Lon01/Groep01 |  |  |  | 16M0184 TLADAVAS | 2016
Gemeente Hoeksche Waard | 884.01 Kern Idahoeve | DRCT | Tiengemeten | 3284 BE | Zuid-Beijerland | 51.7396 | 4.3351 | 884 Drukriool | Dg01/Groep 03 |  |  |  | 16M0235 AODI |  |  | 871689213000868274
Gemeente Hoeksche Waard | 885 Tessahoeve | DRT | Tiengemeten | 3284 BE | Zuid-Beijerland | 51.7354 | 4.3544 |  | KORENDIJK885 |  |  |  | 16M0235 AODI
Gemeente Hoeksche Waard | 886 Oostelijke haven | DRT | Tiengemeten | 3284 BE | Zuid-Beijerland | 51.7334 | 4.3569 |  | KORENDIJK886 |  |  |  | 16M0235 AODI
Gemeente Hoeksche Waard | 882.01 Kern West | DRCT | Tiengemeten | 3267 LE | Zuid-Beijerland | 51.7489 | 4.294 |  | KORENDIJK882 |  |  |  | 16M0235 AODI
Gemeente Hoeksche Waard | 671 DR Parallelweg 17a | DRT | Parallelweg 17a | 3281 LM | Numansdorp | 51.7422 | 4.4457 | 671 Drukriool STA |  |  |  |  | 16M0361 TLADAVAS | 2016 |  | 871689260010054807
Gemeente Hoeksche Waard | Woonboot Steenplaats 44a | DR | Steenplaat 44a | 3291 EW | Strijen | 51.7325 | 4.5706 | Drukriool | [6 empty] | Storingen en onderhoud zijn voor de bewoner! Contact persoon Dhr Jan van Westen 0621236383 Woonboot: Deze perst direct op de persleiding.
Gemeente Hoeksche Waard | 860.04 DG 04 DR 3284LL65 Zwartsluisje 65 | DRT | zwartsluisje 65 | 3284 LL | Zuid-Beijerland | 51.7708 | 4.3294 | Zuid-Beijerland (Stoutjesdijk) | [5 empty] | 1985 |  |  | 2014 | 2018
Gemeente Hoeksche Waard | 152 Kooidieplaan 1-3 / Landgoed Bonaventura | DRT | Kooidieplaan 1-3 | 3299 BM | Maasdam | 51.7833 | 4.5626 | 152 Drukriool STA |  |  |  |  | 18M 0 1 4 8 (TLADAVAS) | 2018 | Meter heeft adres Trambaan 8 | 871689260010678935
Gemeente Hoeksche Waard | 036.01 Oosteinde 2 | DRT | Oosteinde 2 | 3274 KB | Heinenoord | 51.8241 | 4.488 | 036 Drukriool | Lon 1 / Groep 2
Gemeente Hoeksche Waard | 036.02 Blaaksedijk West 38 | DRT | Oosteinde 38 | 3274 LE | Heinenoord | 51.8219 | 4.4918 | 036 Drukriool | Lon 2 / Groep 2
Gemeente Hoeksche Waard | 036.03 Blaaksedijk West 36 | DRT | Blaaksedijk West 36 | 3274 LE | Heinenoord | 51.8211 | 4.4929 | 036 Drukriool | Lon 3 / Groep 2
Gemeente Hoeksche Waard | 037.01 Blaaksedijk West 53 | DRT | Blaaksedijk West 53 | 3274 LD | Heinenoord | 51.8189 | 4.4955 | 037 Drukriool | Lon 1 / Groep 3 | [5 empty] | let op bewoners hebben grote honden, als er niemand thuis is altijd bellen naar 06-10086480
Gemeente Hoeksche Waard | 037.02 Blaaksedijk West 51 | DRT | Blaaksedijk West 51 | 3274 LD | Heinenoord | 51.8187 | 4.4959 | 037 Drukriool | Lon 2 / Groep 3
Gemeente Hoeksche Waard | 037.04 Blaaksedijk West 45 | DRT | Blaaksedijk West 45 | 3274 LD | Heinenoord | 51.8182 | 4.4967 | 037 Drukriool | Lon 4 / Groep 3 | [5 empty] | Repeater geplaatst
Gemeente Hoeksche Waard | 037.03 Blaaksedijk West 49 | DRT | Blaaksedijk West 49 | 3274 LD | Heinenoord | 51.8185 | 4.4963 | 037 Drukriool | Lon 3 / Groep 3
Gemeente Hoeksche Waard | 037.07 Reedijk 1A | DRT | Reedijk 1A | 3274 KE | Heinenoord | 51.8169 | 4.4993 | 037 Drukriool | Lon 7 / Groep 3
Gemeente Hoeksche Waard | 037.05 Reedijk 4 | DRT | Reedijk 4 | 3274 KE | Heinenoord | 51.8172 | 4.4984 | 037 Drukriool | Lon 5 / Groep 3 | [5 empty] | Te bereiken via fietspad zie foto,s
Gemeente Hoeksche Waard | 037.06 Reedijk 3A | DRT | Reedijk 3A | 3274 KE | Heinenoord | 51.8162 | 4.4986 | 037 Drukriool | Lon 6 / Groep 3
Gemeente Hoeksche Waard | 047.01 Goidschalxoordsedijk 57 | DRT | Goidschalxoordsedijk 57 | 3274 BG | Heinenoord | 51.8271 | 4.4509 | 047 Drukriool | Lon 1 / Groep 1
Gemeente Hoeksche Waard | 047.03 Goidschalxoordsedijk 31 | DRT | Goidschalxoordsedijk 31 | 3274 BG | Heinenoord | 51.8277 | 4.4555 | 047 Drukriool | Lon 3 / Groep 1
Gemeente Hoeksche Waard | 047.04 Goidschalxoordsedijk 21 | DRT | Goidschalxoordsedijk 21 | 3274 BG | Heinenoord | 51.8278 | 4.4565 | 047 Drukriool | Lon 4 / Groep 1
Gemeente Hoeksche Waard | 047.05 Goidschalxoordsedijk 9 | DRT | Goidschalxoordsedijk 9 | 3274 BG | Heinenoord | 51.8278 | 4.4575 | 047 Drukriool | Lon 5 / Groep 1 | [8 empty] | 2022
Gemeente Hoeksche Waard | 047.06 Goidschalxoordsedijk 3 | DRT | Goidschalxoordsedijk 3 | 3274 BG | Heinenoord | 51.8274 | 4.457 | 047 Drukriool | Lon 6 / Groep 1
Gemeente Hoeksche Waard | 047.07 Goidschalxoordsedijk 55 | DRT | Goidschalxoordsedijk 55 | 3274BG | Heinenoord | 51.8274 | 4.4517 | 047 Drukriool | Lon 7 / Groep 1
Gemeente Hoeksche Waard | 048.01 Goidschalxoordsedijk 54 | DRT | Goidschalxoordsedijk 54 | 3274 BH | Heinenoord | 51.828 | 4.4544 | 048 Drukriool | Lon 1 / Groep 2
Gemeente Hoeksche Waard | 048.02 Goidschalxoordsedijk 32a | DRT | Goidschalxoordsedijk 32a | 3274 BH | Heinenoord | 51.8281 | 4.456 | 048 Drukriool | Lon 2 / Groep 2
Gemeente Hoeksche Waard | 048.03 Goidschalxoordsedijk 24 | DRT | Goidschalxoordsedijk 24 | 3274 BH | Heinenoord | 51.8283 | 4.4576 | 048 Drukriool | Lon 3 / Groep 2
Gemeente Hoeksche Waard | 048.06 Sluisendijk 6 | DRT | Sluisendijk 6 | 3274 BM | Heinenoord | 51.8278 | 4.4621 | 048 Drukriool | Lon 6 / Groep 2 | [5 empty] | Eerst even melden
Gemeente Hoeksche Waard | 048.05 Sluisendijk 10 | DRT | Sluisendijk 10 | 3274 BM | Heinenoord | 51.8281 | 4.4609 | 048 Drukriool | Lon 5 / Groep 2 | [5 empty] | Eerst even melden
Gemeente Hoeksche Waard | 049.01 Westdijk 2 | DRT | Westdijk 2 | 3274 KG | Heinenoord | 51.8275 | 4.4591 | 049 Drukriool | Lon 1 / Groep 3 | [5 empty] | Put in het tuinhuis.Mevrouw wil dat we van te voren contact opnemen het tel.nr. Van haar man is 06-20014734 of 06-19031466
Gemeente Hoeksche Waard | 049.02 Westdijk 12 | DRT | Westdijk 12 | 3274 KG | Heinenoord | 51.8263 | 4.4583 | 049 Drukriool | Lon 2 / Groep 3
Gemeente Hoeksche Waard | 049.03 Westdijk 16 | DRT | Westdijk 16 | 3274 KG | Heinenoord | 51.8259 | 4.4582 | 049 Drukriool | Lon 3 / Groep 3
Gemeente Hoeksche Waard | 049.04 Westdijk 24 | DRT | Westdijk 24 | 3274 KG | Heinenoord | 51.8253 | 4.4582 | 049 Drukriool | Lon 4 / Groep 3
Gemeente Hoeksche Waard | 049.06 Westdijk 34 | DRT | Westdijk 34 | 3274 KG | Heinenoord | 51.8244 | 4.4582 | 049 Drukriool | Lon 6 / Groep 3 | [5 empty] | put staat op erf scheiding bij 34
Gemeente Hoeksche Waard | 049.07 Westdijk 46 | DRT | Westdijk 46 | 3274 KG | Heinenoord | 51.8237 | 4.458 | 049 Drukriool | Lon 7 / Groep 3
Gemeente Hoeksche Waard | 049.08 Westdijk 48 | DRT | Westdijk 48 | 3274 KG | Heinenoord | 51.8233 | 4.458 | 049 Drukriool | Lon 8 / Groep 3
Gemeente Hoeksche Waard | 049.09 Westdijk 50 | DRT | Westdijk 50 | 3274 KG | Heinenoord | 51.8233 | 4.4565 | 049 Drukriool | Lon 9 / Groep 03
Gemeente Hoeksche Waard | 050.01 Westdijk 7 | DRT | Westdijk 7 | 3274 KG | Heinenoord | 51.8268 | 4.459 | 050 Drukriool | Lon 1 / Groep 4
Gemeente Hoeksche Waard | 050.02 Sluisendijk 35 | DRT | Sluisendijk 35 | 3274 BM | Heinenoord | 51.8277 | 4.4601 | 050 Drukriool | Lon 02 / Groep 04
Gemeente Hoeksche Waard | 050.04 Sluisendijk 27 | DRT | Sluisendijk 27 | 3274 BM | Heinenoord | 51.8271 | 4.4627 | 050 Drukriool | Lon 4 / Groep 4 | [5 empty] | 13-02-23: Brieven naar bewoners nr. 25, 27 en 29 gestuurd i.v.m. doekjes in de pomp. Zie documenten. |  |  | 2022
Gemeente Hoeksche Waard | 050.05 Sluisendijk 21A | DRT | Sluisendijk 21A | 3274 BM | Heinenoord | 51.827 | 4.4634 | 050 Drukriool | Lon 5 / Groep 4 | [5 empty] | afspraak maken met bewoner op tel 06-81078408
Gemeente Hoeksche Waard | 051.01 Sluisendijk 13A | DRT | Sluisendijk 13A | 3274 BM | Heinenoord | 51.8269 | 4.4643 | 051 Drukriool | Lon 1 / Groep 5
Gemeente Hoeksche Waard | 051.02 Sluisendijk 9 | DRT | Sluisendijk 9 | 3274 BM | Heinenoord | 51.8269 | 4.4651 | 051 Drukriool | Lon 2 / Groep 5 | [5 empty] | Pomp bevindt zich achterin de tuin ga door de bruine deur zie foto
Gemeente Hoeksche Waard | 051.04 Dorpsstraat 75 | DRCT | Dorpsstraat 75 | 3274 BC | Heinenoord | 51.8263 | 4.4698 | 051 Drukriool CVK MK | Lon 4 / Groep 5 | [6 empty] | 871689290401052372
Gemeente Hoeksche Waard | 051.03 Dorpsstraat 77 | DRT | Dorpsstraat 77 | 3274 BC | Heinenoord | 51.8265 | 4.4692 | 051 Drukriool | Lon 3 / Groep 5
Gemeente Hoeksche Waard | 052.01 Reedijk 5a | DRT | Reedijk 5a | 3274 LD | Heinenoord | 51.8154 | 4.4977 | 052 Drukriool | Lon 1 / Groep 6 | [5 empty] | Voeding komt bij de Rabobank vandaan groep 2
Gemeente Hoeksche Waard | 053.01 Mollekade 15 | DRT | Mollekade 15 | 3274 LN | Heinenoord | 51.8168 | 4.5104 | 053 Drukriool | Lon 1 / Groep 4 | [5 empty] | cvk staat bij Mollenkade 31
Gemeente Hoeksche Waard | 053.03 Mollekade 21 | DRT | Mollekade 21 | 3274 LN | Heinenoord | 51.8178 | 4.5107 | 053 Drukriool | Lon 3 / Groep 4 | [5 empty] | Telefoon bewoner als niemand thuis is 06-10977535 bas Visser of 06-24582035
Gemeente Hoeksche Waard | 053.04 Mollekade 26a | DRT | Mollekade 26a | 3274 LP | Heinenoord | 51.8179 | 4.5112 | 053 Drukriool | Lon 4 / Groep 4
Gemeente Hoeksche Waard | 053.05 Mollekade 25 | DRT | Mollekade 25 | 3274 LN | Heinenoord | 51.8188 | 4.5112 | 053 Drukriool | Lon 5 / Groep 4
Gemeente Hoeksche Waard | 053.07 Gorzenweg 10 | DRT | Gorzenweg 10 | 3274 LL | Heinenoord | 51.8204 | 4.5122 | 053 Drukriool | Lon 7 / Groep 4
Gemeente Hoeksche Waard | 053.08 Mollekade 39 | DRT | Mollekade 39 | 3274 LN | Heinenoord | 51.8215 | 4.5122 | 053 Drukriool | Lon 8 / Groep 4
Gemeente Hoeksche Waard | 053.09 Mollekade 28 | DRT | Mollekade 28 | 3274 LP | Heinenoord | 51.8219 | 4.513 | 053 Drukriool | Lon 9 / Groep 4
Gemeente Hoeksche Waard | 053.10 Mollekade 43 | DRT | Mollekade 43 | 3274 LN | Heinenoord | 51.8223 | 4.5124 | 053 Drukriool | Lon 10 / Groep 4 | [5 empty] | Put in de oprit.
Gemeente Hoeksche Waard | 053.11 Mollekade 32 | DRT | Mollekade 32 | 3274 LP | Heinenoord | 51.8231 | 4.5131 | 053 Drukriool | Lon 11 / Groep 4
Gemeente Hoeksche Waard | 053.12 Gorzenweg 6E vd Pligt | DRT | Gorzenweg 6E rechts van toegangsdeur. | 3274 LL | Heinenoord | 51.8228 | 4.5163 | 053 Drukriool | Lon 12 / Groep 4 | [5 empty] | Voeding komt bij Mollekade 31 vandaan groep 2
Gemeente Hoeksche Waard | 054.01 Gorzenweg 11 | DRT | Gorzenweg 11 | 3274 LL | Heinenoord | 51.8196 | 4.5203 | 054 Drukriool | Lon 1 / Groep 5
Gemeente Hoeksche Waard | 054.03 Gorzenweg 4A | DRT | Gorzenweg 4A | 3274 LL | Heinenoord | 51.8195 | 4.5223 | 054 Drukriool | Lon 3 / Groep 5
Gemeente Hoeksche Waard | 054.04 Gorzenweg 9 | DRT | Gorzenweg 9 | 3274 LL | Heinenoord | 51.8193 | 4.5227 | 054 Drukriool | Lon 4 / Groep 5
Gemeente Hoeksche Waard | 056 Gorzenweg 1 | DRT | Gorzenweg 1 | 3274 LL | Heinenoord | 51.8188 | 4.5269 | 056 Drukriool STA | [6 empty] | Opstellingsoverzicht pompkasten aanwezig (zie tekening electrisch bj 1999) | 871689290401065068
Gemeente Hoeksche Waard | 060.01 Langeweg 1 (Campo) | DRT | Langeweg 1 | 3274 KJ | Heinenoord | 51.8115 | 4.5211 | 060 Drukriool | Lon 1 / Groep 1 | [5 empty] | DD_FMC150_GNC2-FGC16_200_Nl.atf
Gemeente Hoeksche Waard | 060.02 Langeweg 2 | DRCT | Langeweg 2 | 3271 LT | Heinenoord | 51.8112 | 4.5229 | 060Drukriool CVK MK | Lon 2 / Groep 2 | [5 empty] | DD_FMC150_GNC2-FGC16_200_Nl.atf Opstellingsoverzicht pompkasten aanwezig (zie tekening electrisch bj 1999). Put met pomp ligt aan de overzijde bij mensen in de tuin. | 871689290401064153
Gemeente Hoeksche Waard | 060.04 Langeweg 5 | DRT | Langeweg 5 | 3274 LZ | Heinenoord | 51.8115 | 4.5243 | 060 Drukriool | Lon 4 / Groep 1
Gemeente Hoeksche Waard | 060.05 Langeweg 4 | DRT | Langeweg 4 | 3271 LT | Heinenoord | 51.8112 | 4.5252 | 060 Drukriool | Lon 5 / Groep 1
Gemeente Hoeksche Waard | 060.06 Blaaksedijk 6 | DRT | Blaaksedijk Oost 6 | 3274 LC | Heinenoord | 51.8109 | 4.5221 | 060 Drukriool | Lon 6 / Groep 1 | [5 empty] | Proef vetblokken Macero in verband met extreem veel vet in de put. Tijdens gemaal reinigen het bacteriënblok er uithalen, daarna voorzichtig terughangen. Bewoner heeft Macero mondeling toestemming gegeven om het terrein te betreden als hij niet thuis is
Gemeente Hoeksche Waard | 081 Blaaksedijk Oost 57 C | DRT | Blaaksedijk Oost 57 C | 3274 LB | Heinenoord | 51.8127 | 4.5086 | 081 Drukriool STA | [6 empty] | Voeding vanuit de schuur.
Gemeente Hoeksche Waard | 088 Dorpsstraat 11 De Bruin | DRT | Dorpsstraat 11 | 3274 BB | Heinenoord | 51.822 | 4.4796 | 088 Drukriool STA | [6 empty] | Gemaaltje staat evenwijdig aan de Tienvoet aan de kant van de N217
Gemeente Hoeksche Waard | 010.01 Oud bonaventurasedijk 99 | DRT | Oud bonaventurasedijk 99 | 3299 LX | Maasdam | 51.7805 | 4.5569 | 010 Drukriool | Lon 1 / Groep 2 | [5 empty] | Hond is niet te vertrouwen
Gemeente Hoeksche Waard | 010.03 Oud Bonaventurasedijk 91 | DRT | Oud Bonaventurasedijk 91 | 3299 LX | Maasdam | 51.7796 | 4.5565 | 010 Drukriool | Lon 3 / Groep 2
Gemeente Hoeksche Waard | 010.04 Oud Bonaventurasedijk 89a | DRT | Oud Bonaventurasedijk 89a | 3299 LX | Maasdam | 51.779 | 4.5566 | 010 Drukriool | Lon 4 / Groep 2
Gemeente Hoeksche Waard | 010.05 Oud Bonaventurasedijk 89 | DRT | Oud Bonaventurasedijk 89 | 3299 LX | Maasdam | 51.7783 | 4.5569 | 010 Drukriool | Lon 5 / Groep 2
Gemeente Hoeksche Waard | 010.06 Oud Bonaventurasedijk 85 | DRT | Oud Bonaventurasedijk 85 | 3299 LX | Maasdam | 51.7774 | 4.5577 | 010 Drukriool | Lon 6 / Groep 2
Gemeente Hoeksche Waard | 010.07 Oud Bonaventurasedijk 110a | DRT | Oud Bonaventurasedijk 110a | 3299 LX | Maasdam | 51.7771 | 4.5593 | 010 Drukriool | Lon 7 / Groep 2
Gemeente Hoeksche Waard | 010.08 Oud Bonaventurasedijk 83 | DRT | Oud Bonaventurasedijk 83 | 3299 LX | Maasdam | 51.7764 | 4.558 | 010 Drukriool | Lon 8 / Groep 2
Gemeente Hoeksche Waard | 010.09 Oud Bonaventurasedijk 81a | DRT | Oud Bonaventurasedijk 81a | 3299 LX | Maasdam | 51.7738 | 4.5584 | 010 Drukriool | Lon 9 / Groep 2
Gemeente Hoeksche Waard | 010.10 Boendersweg 58 | DRT | Boendersweg 58 | 3299 LW | Maasdam | 51.775 | 4.5593 | 010 Drukriool | Lon 10 / Groep 2
Gemeente Hoeksche Waard | 010.11 Boendersweg 56 | DRT | Boendersweg 56 | 3299 LW | Maasdam | 51.7749 | 4.5606 | 010 Drukriool | Lon 11 / Groep 2
Gemeente Hoeksche Waard | 010.00a Oud Bonaventurasedijk TO 89a | CVK | Oud Bonaventurasedijk TO 89a | 3299 LX | Maasdam | 51.779 | 4.5568 | 010 Drukriool CVK | [6 empty] | DD_APX711_GNC16_307_Nl.atf | 871689290401724521
Gemeente Hoeksche Waard | 108.01 Polderdijk 11 | DRT | Polderdijk 11 | 3299 LL | Maasdam | 51.7836 | 4.5501 | 108 Drukriool | Lon 1 / Groep 1 | [8 empty] | 2023
Gemeente Hoeksche Waard | 108.02 Polderdijk 15 | DRT | Polderdijk 15 | 3299 LL | Maasdam | 51.7841 | 4.5492 | 108 Drukriool | Lon 2 / Groep 1
Gemeente Hoeksche Waard | 108.03 Polderdijk 15A | DRT | Polderdijk 15A | 3299 LL | Maasdam | 51.7842 | 4.5484 | 108 Drukriool | Lon 3 / Groep1
Gemeente Hoeksche Waard | 108.05 Polderdijk 21 | DRT | Polderdijk 21 | 3299 LL | Maasdam | 51.7851 | 4.5468 | 108 Drukriool | Lon 5 / Groep 1 | [5 empty] | LET OP!!!!!!!!!!!!!!!!! Mevrouw wil van te voren gebeld worden dan doet ze de honden weg haar nummer is 06-25057066 (M) & 06-25344617 (V)
Gemeente Hoeksche Waard | 109.01 Polderdijk 23 | DRT | Polderdijk 23 | 3299 LL | Maasdam | 51.786 | 4.5446 | 109 Drukriool | Lon 1 / Groep 6 | [5 empty] | put 1 meter voor klasje. pomp kan niet via geleide buis er uit zitten te ver in de midden |  |  | 2022
Gemeente Hoeksche Waard | 109.03 Polderdijk 31 | DRT | Polderdijk 31 | 3299 LL | Maasdam | 51.7884 | 4.5406 | 109 Drukriool | Lon 3 / Groep 6 | [5 empty] | Let op! Bij het oprijden van het erf staat een bord met o.a. een telefoonnummer dat gebeld moet worden om je aan te melden voordat je aan het werk gaat.
Gemeente Hoeksche Waard | 028.01 Polderdijk 41 | DRT | Polderdijk 41 | 3299 LL | Maasdam | 51.791 | 4.5412 | 028 Drukriool | Lon 1 / Groep 7
Gemeente Hoeksche Waard | 028.03 Polderdijk 18 | DRT | Polderdijk 18 | 3299 LN | Maasdam | 51.7927 | 4.5403 | 028 Drukriool | Lon 3 / Groep 7
Gemeente Hoeksche Waard | 028.04 Polderdijk 49 | DRT | Polderdijk 49 | 3299 LM | Maasdam | 51.7949 | 4.5377 | 028 Drukriool | Lon 4 / Groep 7
Gemeente Hoeksche Waard | 028.05 Polderdijk 51 | DRCT | Polderdijk 51 | 3299 LM | Maasdam | 51.7956 | 4.5373 | 028 Drukriool | Lon 5 / Groep 7 | [6 empty] | 871689290401690130
Gemeente Hoeksche Waard | 028.06 Polderdijk 18A | DRT | Polderdijk 18A | 3299 LN | Maasdam | 51.7961 | 4.5371 | 028 Drukriool | Lon 6 / Groep 7
Gemeente Hoeksche Waard | 110.01 Polderdijk 57 | DRT | Polderdijk 57 | 3299 LM | Maasdam | 51.7972 | 4.5341 | 110 Drukriool | Lon 1 / Groep 8
Gemeente Hoeksche Waard | 110.02 Polderdijk 69 | DRT | Polderdijk 69 | 3299 LM | Maasdam | 51.7975 | 4.5324 | 110 Drukriool | Lon 2 / Groep 8
Gemeente Hoeksche Waard | 110.06 Polderdijk 20 | DRT | Polderdijk 20 | 3299 LN | Maasdam | 51.7988 | 4.5301 | 110 Drukriool | Lon 6 / Groep 8
Gemeente Hoeksche Waard | 110.04 Polderdijk 79 | DRT | Polderdijk 79 | 3299 LM | Maasdam | 51.7982 | 4.5287 | 110 Drukriool | Lon 4 / Groep 8
Gemeente Hoeksche Waard | 110.05 Zwanegatsedijk 2 | DRT | Zwanegatsedijk 2 | 3299 LT | Maasdam | 51.7985 | 4.5261 | 110 Drukriool | Lon 5 / Groep 8
Gemeente Hoeksche Waard | 029.01 Zwanegatsedijk 1A | DRT | Zwanegatsedijk 1A | 3299 LT | Maasdam | 51.795 | 4.5211 | 029 Drukriool | Lon 1 / Groep 2
Gemeente Hoeksche Waard | 029.02 Zwanegatsedijk 3 | DRCT | Zwanegatsedijk 3 | 3299 LT | Maasdam | 51.7943 | 4.5197 | 029 Drukriool CVK | Lon 2 / Groep 2 | [5 empty] | Opstellingsoverzicht pompkasten aanwezig (zie tekening electrisch bj 1999) | 871689290401690482
Gemeente Hoeksche Waard | 029.04 Zwanegatsedijk 4 | DRT | Zwanegatsedijk 4 | 3299 LT | Maasdam | 51.7929 | 4.517 | 029 Drukriool | Lon 4 / Groep 2
Gemeente Hoeksche Waard | 029.05 Zwanegatsedijk 21 | DRT | Zwanegatsedijk 21 | 3299 LT | Maasdam | 51.7922 | 4.5165 | 029 Drukriool | Lon 5 / Groep 2
Gemeente Hoeksche Waard | 029.06 Zwanegatsedijk 31 | DRT | Zwanegatsedijk 31 | 3299 LT | Maasdam | 51.7907 | 4.516 | 029 Drukriool | Lon 6 / Groep 2
Gemeente Hoeksche Waard | 029.07 Zwanegatsedijk 39 | DRT | Zwanegatsedijk 39 | 3299 LT | Maasdam | 51.7898 | 4.5159 | 029 Drukriool | Lon 7 / Groep 2
Gemeente Hoeksche Waard | 030.01 Zwanegatsedijk 4A | DRT | Zwanegatsedijk 4A | 3299 LT | Maasdam | 51.7885 | 4.5156 | 030 Drukriool | Lon 1 / Groep 3
Gemeente Hoeksche Waard | 030.02 Zwanegatsedijk 51 | DRT | Zwanegatsedijk 51 | 3299 LT | Maasdam | 51.7879 | 4.516 | 030 Drukriool | Lon 2 / Groep 3 | [5 empty] | Pas op loslopende hond op erf.Als bewoner niet thuis is bellen naar nr:06-2304760.Ewout Boers.
Gemeente Hoeksche Waard | 030.03 Zwanegatsedijk 8 | DRT | Zwanegatsedijk 8 | 3299 LT | Maasdam | 51.7877 | 4.5156 | 030 Drukriool | Lon 3 / Groep 3
Gemeente Hoeksche Waard | 030.00 Ritselaarsdijk 13 | CVKT | Ritselaarsdijk 13 | 3273 LH | Westmaas | 51.7873 | 4.5146 | 030 Drukriool CVK MK | Lon 4 / Groep 3 |  |  |  | DD_Fmc 1 50_gnc-fgc16_101_nl.atf |  | Opstellingsoverzicht pompkasten aanwezig (zie tekening electrisch bj 1999) | 871689290400842899
Gemeente Hoeksche Waard | 030.05 Zuiddijk 31 | DRT | Zuiddijk 31 | 3299 LT | Maasdam | 51.7872 | 4.5159 | 030 Drukriool | Lon 5 / Groep 3
Gemeente Hoeksche Waard | 030.06 Zuiddijk 29 | DRT | Zuiddijk 29 | 3299 LR | Maasdam | 51.7863 | 4.5169 | 030 Drukriool | Lon 6 / Groep 3
Gemeente Hoeksche Waard | 031.01 Zuiddijk 27 | DRT | Zuiddijk 27 | 3299 LR | Maasdam | 51.7849 | 4.5171 | 031 Drukriool | Lon 1 / Groep 4
Gemeente Hoeksche Waard | 031.02 Zuiddijk 23B | DRT | Zuiddijk 23 B | 3299 LR | Maasdam | 51.7841 | 4.5178 | 031 Drukriool | Lon 2 / Groep 4
Gemeente Hoeksche Waard | 031.03 Zuiddijk 23 | DRT | Zuiddijk 23 | 3299 LR | Maasdam | 51.7837 | 4.5186 | 031 Drukriool | Lon 3 / Groep 4
Gemeente Hoeksche Waard | 031.05 Zuiddijk 18 | DRT | Zuiddijk 18 | 3299 LS | Maasdam | 51.784 | 4.5204 | 031 Drukriool | Lon 5 / Groep 4
Gemeente Hoeksche Waard | 031.06 Zuiddijk 16 | DRT | Zuiddijk 16 | 3299 LS | Maasdam | 51.784 | 4.5223 | 031 Drukriool | Lon 6 / Groep 4
Gemeente Hoeksche Waard | 031.07 Zuiddijk 16 Spoelgemaal | DRT | Zuiddijk 16 Spoelgemaal | 3299 LS | Maasdam | 51.7836 | 4.5222 | 031 Spoelgemaal | [6 empty] | voeding komt uit cvk bij 21b pomp staat op instelling los draaien elke 12 uur 15minuten draaien
Gemeente Hoeksche Waard | 032.12 Gatsedijk 5 | DRT | Gatsedijk 5 | 3299 LA | Maasdam | 51.7817 | 4.5533 | 032 Drukriool | Lon 12 / Groep 5
Gemeente Hoeksche Waard | 032.11 Gatsedijk 11 | DRT | Gatsedijk 11 | 3299 LA | Maasdam | 51.7809 | 4.5531 | 032 Drukriool | Lon 11 / Groep 5
Gemeente Hoeksche Waard | 032.09 Gatsedijk 23 | DRT | Gatsedijk 23 | 3299 LA | Maasdam | 51.7802 | 4.5539 | 032 Drukriool | Lon 9 / Groep 5
Gemeente Hoeksche Waard | 032.08 Gatsedijk 21 | DRCT | Gatsedijk 21 | 3299 LA | Maasdam | 51.7801 | 4.5526 | 032 Drukriool CVK | Lon 8 / Groep 5 | [6 empty] | 871689290401691281
Gemeente Hoeksche Waard | 032.10 Gatsedijk 15 | DRT | Gatsedijk 15 | 3299 LA | Maasdam | 51.7804 | 4.5531 | 032 Drukriool | Lon 10 / Groep 5
Gemeente Hoeksche Waard | 032.03 Gatsedijk 35 | DRT | Gatsedijk 35 | 3299 LA | Maasdam | 51.777 | 4.5492 | 032 Drukriool | Lon 3 / Groep 5
Gemeente Hoeksche Waard | 032.00 Gatsedijk voor 35 | CVKT | Gatsedijk voor 35 | 3299 LC | Maasdam | 51.7772 | 4.5489 | 032 Drukriool CVK MK |  |  |  |  | 21M0361 | 2021 |  | 871689290401773956
Gemeente Hoeksche Waard | 032.01 Gatsedijk 39 | DRT | Gatsedijk 39 achterkant woonhuis | 3299 LA | Maasdam | 51.7755 | 4.5474 | 032 Drukriool | Lon 1 / Groep 5
Gemeente Hoeksche Waard | 032.02 Gatsedijk 37 | DRT | Gatsedijk 37 achterkant woonhuis | 3299 LA | Maasdam | 51.7761 | 4.5482 | 032 Drukriool | Lon 2 / Groep 5
Gemeente Hoeksche Waard | 032.04 Gatsedijk 33 | DRT | Gatsedijk 33 | 3299 LA | Maasdam | 51.7775 | 4.5497 | 032 Drukriool | Lon 4 / Groep 5
Gemeente Hoeksche Waard | 032.05 Gatsedijk 31 | DRT | Gatsedijk 31 | 3299 LA | Maasdam | 51.7782 | 4.5512 | 032 Drukriool | Lon 5 / Groep 5
Gemeente Hoeksche Waard | 032.06 Gatsedijk 29 | DRT | Gatsedijk 29 | 3299 LA | Maasdam | 51.7786 | 4.5509 | 032 Drukriool | Lon 6 / Groep 5
Gemeente Hoeksche Waard | 032.07 Gatsedijk 27 | DRT | Gatsedijk 27 | 3299 LA | Maasdam | 51.7791 | 4.5516 | 032 Drukriool | Lon 7 / Groep 5 | [5 empty] | Repeater |  |  | 2022
Gemeente Hoeksche Waard | 085.01 Hoeksedijk 109 | DRT | Hoeksedijk 109 | 3299 AE | Maasdam | 51.7975 | 4.5664 | 085 Drukriool | Lon 1 / Groep 1
Gemeente Hoeksche Waard | 085.02 Hoeksedijk 105 | DRT | Hoeksedijk 105 | 3299 AE | Maasdam | 51.797 | 4.5659 | 085 Drukriool | Lon 2 / Groep 1
Gemeente Hoeksche Waard | 085.03 Hoeksedijk 101 | DRT | Hoeksedijk 101 | 3299 AE | Maasdam | 51.7961 | 4.5647 | 085 Drukriool | Lon 3 / Groep 1
Gemeente Hoeksche Waard | 085.04 Hoeksedijk 95B | DRT | Hoeksedijk 95B | 3299 AE | Maasdam | 51.7954 | 4.564 | 085 Drukriool | Lon 4 / Groep 1 | [5 empty] | put staat rechts langs woonboot door poort naar boten loods rechts af achter schuur
Gemeente Hoeksche Waard | 085.05 Hoeksedijk 91 | DRT | Hoeksedijk 91 | 3299 AE | Maasdam | 51.7946 | 4.5629 | 085 Drukriool | Lon 5 / Groep 1
Gemeente Hoeksche Waard | 013.01 Rustenburgstraat 18 | DRCT | Rustenburgstraat 18 | 3297 LG | Puttershoek | 51.8061 | 4.5516 | 013 Drukriool CVK MK | Lon 1 / Groep 5 | [5 empty] | DD_FMC150_GNC2-FGC16_200_Nl.atf Opstellingsoverzicht pompkasten aanwezig (zie tekening electrisch bj 1999) | 871689290400811796
Gemeente Hoeksche Waard | 013.02 Rustenburgstraat 14a | DRT | Rustenburgstraat 14a | 3297 LG | Puttershoek | 51.8067 | 4.5523 | 013 Drukriool | Lon 2 / Groep 5
Gemeente Hoeksche Waard | 013.03 Rustenburgstraat 10 | DRT | Rustenburgstraat 10 | 3297 LG | Puttershoek | 51.8075 | 4.5531 | 013 Drukriool | Lon 3 / Groep 5
Gemeente Hoeksche Waard | 015.01 Laan van Heemstede 58/56a | DRT | Laan van Heemstede 58/56a | 3297 AJ | Puttershoek | 51.7984 | 4.5703 | 015 Drukriool | Lon 1 / Groep 1
Gemeente Hoeksche Waard | 015.02 Maasdamsedijk 26 | DRT | Maasdamsedijk 26 | 3297 AL | Puttershoek | 51.7987 | 4.5684 | 015 Drukriool | Lon 2 / Groep 1
Gemeente Hoeksche Waard | 015.03 Laan van Heemstede 16 | DRT | L. van Heemstede 16 | 3297 AL | Puttershoek | 51.8004 | 4.5704 | 015 Drukriool | Lon 3 / Groep 1
Gemeente Hoeksche Waard | 033 Westhavenzijde 11 | DRT | Westhavenzijde 11 | 3297 LH | Puttershoek | 51.8073 | 4.5765 | 033 Drukriool | [6 empty] | Stort soms negatief over bij hoge waterstand is oud 033.01
Gemeente Hoeksche Waard | 161 Oosthavenzijde 1 | DRT | Oosthavenzijde 1 | 3297LD | Puttershoek | 51.807 | 4.5771 | 161 Drukriool | [6 empty] | Geen standaard kast hangt aan de gevel oud 033.03 cvk staat boven langs de kade
Gemeente Hoeksche Waard | 061.01 Provincialeweg 1 | DRT | Provincialeweg 1 | 3271 LW | Puttershoek | 51.8099 | 4.5225 | 061 Drukriool | Lon 1 / Groep 2
Gemeente Hoeksche Waard | 061.02 Provincialeweg 2 | DRT | Provincialeweg 2 | 3271 LW | Puttershoek | 51.8095 | 4.5219 | 061 Drukriool | Lon 2 / Groep 2
Gemeente Hoeksche Waard | 061.03 Provincialeweg 3 | DRT | Provincialeweg 3 | 3271 LW | Puttershoek | 51.8097 | 4.5223 | 061 Drukriool | Lon 3 / Groep 2
Gemeente Hoeksche Waard | 061.04 Blaaksedijk 210 | DRT | Blaaksedijk 210 | 3271 LR | Mijnsheerenland | 51.8102 | 4.5233 | 061 Drukriool | Lon 4 / Groep 2 | [5 empty] | 26-10-202: Brief verstuurd betreffende doekjes in de pomp naar de huisnummers 202, 204, 206, 208, 210, 212 en 214. Zie documenten. |  |  | 2021
Gemeente Hoeksche Waard | 061.05 Blaaksedijk 218b | DRT | Blaaksedijk 218b | 3271 LR | Puttershoek | 51.8092 | 4.5257 | 061 Drukriool | Lon 5 / Groep 2 | [5 empty] | Bewoner heeft geen hond.
Gemeente Hoeksche Waard | 061.07 Blaaksedijk 228 | DRT | Blaaksedijk 228 | 3271 LR | Puttershoek | 51.8084 | 4.5293 | 061 Drukriool | Lon 7 / Groep 2
Gemeente Hoeksche Waard | 061.08 Blaaksedijk 236 | DRT | Blaaksedijk 236 | 3271 LR | Puttershoek | 51.8084 | 4.5305 | 061 Drukriool | Lon 8 / Groep 2
Gemeente Hoeksche Waard | 061.09 Blaaksedijk 244 | DRT | Blaaksedijk 244 | 3271 LR | Puttershoek | 51.8081 | 4.5318 | 061 Drukriool | Lon 9 / Groep 2
Gemeente Hoeksche Waard | 061.10 Blaaksedijk 248 | DRT | Blaaksedijk 248 | 3271 LR | Puttershoek | 51.8079 | 4.5325 | 061 Drukriool | Lon 10 / Groep 2 | [5 empty] | kastje bereikbaar via huisnummer 250 put zit bij huisnummer 248 (let op de hond). Voor put bij 248 mevr. Noot bellen 06-53175877
Gemeente Hoeksche Waard | 061.11 Blaaksedijk 252 | DRT | Blaaksedijk 252 | 3271 LR | Puttershoek | 51.8069 | 4.535 | 061 Drukriool | Lon 11 / Groep 2
Gemeente Hoeksche Waard | 061.12 Blaaksedijk 254 | DRT | Blaaksedijk 254 | 3271 LP | Puttershoek | 51.8071 | 4.5364 | 061 Drukriool | Lon 12 / Groep 2
Gemeente Hoeksche Waard | 062.01 Blaaksedijk 207 | DRT | Blaaksedijk 207 | 3271 LP | Puttershoek | 51.8104 | 4.5238 | 062 Drukriool | Lon 1 / Groep 3
Gemeente Hoeksche Waard | 062.02 Blaaksedijk 217 | DRT | Blaaksedijk 217 | 3271 LP | Puttershoek | 51.81 | 4.5259 | 062 Drukriool | Lon 2 / Groep 3 | [5 empty] | Even melden ivm de honden
Gemeente Hoeksche Waard | 062.03 Blaaksedijk 227 | DRT | Blaaksedijk 227 | 3271 LP | Puttershoek | 51.8093 | 4.5284 | 062 Drukriool | Lon 3 / Groep 3
Gemeente Hoeksche Waard | 062.04 Blaaksedijk 229 | DRT | Blaaksedijk 229 | 3271 LP | Puttershoek | 51.8091 | 4.5293 | 062 Drukriool | Lon 4 / Groep 3
Gemeente Hoeksche Waard | 062.05 Blaaksedijk 243 | DRT | Blaaksedijk 243 | 3271 LP | Puttershoek | 51.8085 | 4.5315 | 062 Drukriool | Lon 5 / Groep 3
Gemeente Hoeksche Waard | 062.07 Blaaksedijk 253 | DRT | Blaaksedijk 253 | 3271 LP | Puttershoek | 51.8076 | 4.5357 | 062 Drukriool | Lon 7 / Groep 3
Gemeente Hoeksche Waard | 062.08 Blaaksedijk 265 | DRT | Blaaksedijk 265 | 3271 LV | Puttershoek | 51.8066 | 4.54 | 062 Drukriool | Lon 8 / Groep 3
Gemeente Hoeksche Waard | 062.09 Blaaksedijk 273 | DRT | Blaaksedijk 273 | 3271 LP | Puttershoek | 51.806 | 4.5424 | 062 Drukriool | Lon 9 / Groep 3
Gemeente Hoeksche Waard | 062.10 Blaaksedijk 275 | DRT | Blaaksedijk 275 | 3271 LP | Puttershoek | 51.8058 | 4.5434 | 062 Drukriool | Lon 10 / Groep 3 | [8 empty] | 2023
Gemeente Hoeksche Waard | 074.01 Schouteneinde 11 | DRT | Schouteneinde 11 | 3297 AS | Puttershoek | 51.8061 | 4.5766 | 074 Drukriool | Lon 1 / Groep 1 | [5 empty] | gemaal staat bij nr.13
Gemeente Hoeksche Waard | 074.02 Schouteneinde 27 | DRT | Schouteneinde 27 | 3297 AS | Puttershoek | 51.8052 | 4.5755 | 074 Drukriool | Lon 2 / Groep 1
Gemeente Hoeksche Waard | 074.04 Schouteneinde 65-61 | DRT | Schouteneinde 65-61 | 3297 AV | Puttershoek | 51.8037 | 4.5735 | 074 Drukriool | Lon 5 / Groep 1 | [5 empty] | meer starts als normaal waarschijnlijk door negatieve overstort
Gemeente Hoeksche Waard | 075.02 Molendijk 8 | DRT | Molendijk 8 | 3297 LC | Puttershoek | 51.8024 | 4.576 | 075 Drukriool | Lon 2 / Groep 2
Gemeente Hoeksche Waard | 075.03 Molendijk 14 | DRT | Molendijk 14 | 3297 LC | Puttershoek | 51.8021 | 4.5771 | 075 Drukriool | Lon 3 / Groep 2
Gemeente Hoeksche Waard | 075.04 Molendijk 3a | DRT | Molendijk 3a | 3297 LC | Puttershoek | 51.8017 | 4.5758 | 075 Drukriool | Lon 4 / Groep 2
Gemeente Hoeksche Waard | 075.05 Molendijk 16 | DRT | Molendijk 16 | 3297 LC | Puttershoek | 51.8018 | 4.5766 | 075 Drukriool | Lon 5 / Groep 2
Gemeente Hoeksche Waard | 075.06 Molendijk 22 | DRT | Molendijk 22 | 3297 LC | Puttershoek | 51.8015 | 4.5772 | 075 Drukriool | Lon 6 / Groep 2
Gemeente Hoeksche Waard | 075.07 molendijk 26 | DRT | Molendijk 26 | 3297 LC | Puttershoek | 51.8013 | 4.5775 | 075 Drukriool | Lon 7 / Groep 2
Gemeente Hoeksche Waard | 075.08 Molendijk 28 | DRT | Molendijk 28 | 3297 LC | Puttershoek | 51.8012 | 4.5777 | 075 Drukriool | Lon 8 / Groep 2
Gemeente Hoeksche Waard | 076.01 Molendijk 32 | DRT | Molendijk 32 | 3297 LC | Puttershoek | 51.8005 | 4.5787 | 076 Drukriool | Lon 1 / Groep 3
Gemeente Hoeksche Waard | 076.02 Molendijk 34 | DRCT | Molendijk 34M | 3297 LC | Puttershoek | 51.8004 | 4.579 | 076 Drukriool CVK MK | Lon 2 / Groep 3 | [5 empty] | Opstellingsoverzicht pompkasten aanwezig (zie tekening electrisch bj 1999) | 871689290400808451
Gemeente Hoeksche Waard | 076.03 Molendijk 36 | DRT | Molendijk 36 | 3297 LC | Puttershoek | 51.8002 | 4.5792 | 076 Drukriool | Lon 3 / Groep 3
Gemeente Hoeksche Waard | 076.04 Molendijk 40 | DRT | Molendijk 40 | 3297 LC | Puttershoek | 51.7997 | 4.5801 | 076 Drukriool | Lon 4 / Groep 3
Gemeente Hoeksche Waard | 076.05 Molendijk 44 | DRT | Molendijk 44 | 3297 LC | Puttershoek | 51.7994 | 4.5805 | 076 Drukriool | Lon 5 / Groep 3
Gemeente Hoeksche Waard | 077.01 Laan van Heemstede 4 | DRT | Laan van Heemstede 4 | 3297 AV | Puttershoek | 51.8022 | 4.573 | 077 Drukriool | Lon 1 / Groep 4
Gemeente Hoeksche Waard | 077.02 Laan Van Heemstede 8 | DRT | L. Van Heemstede 8 | 3297 AJ | Puttershoek | 51.8016 | 4.5719 | 077 Drukriool | Lon 2 / Groep 4
Gemeente Hoeksche Waard | 077.03 Maasdamsedijk 3 | DRT | Maasdamsedijk 3 | 3297 AK | Puttershoek | 51.8022 | 4.572 | 077 Drukriool | Lon 3 / Groep 4 | [5 empty] | 11-10-22: Brief verstuurd aan huisnummers 3 en 5 in verband met extreem veel vet in de put. Zie documenten.
Gemeente Hoeksche Waard | 077.04 Maasdamsedijk 21 | DRT | Maasdamsedijk 21 | 3297 AK | Puttershoek | 51.8012 | 4.5708 | 077 Drukriool | Lon 4 / Groep 4
Gemeente Hoeksche Waard | 077.06 Maasdamsedijk 35 | DRT | Maasdamsedijk 35 | 3297 AK | Puttershoek | 51.7999 | 4.5693 | 077 Drukriool | Lon 6 / Groep 4
Gemeente Hoeksche Waard | 077.07 Maasdamsedijk 35a | DRT | Maasdamsedijk 35a | 3297 AK | Puttershoek | 51.7998 | 4.5692 | 077 Drukriool | Lon 7 / Groep 4
Gemeente Hoeksche Waard | 077.08 Maasdamsedijk 45 | DRT | Maasdamsedijk 45 | 3297 AK | Puttershoek | 51.7994 | 4.5687 | 077 Drukriool | Lon 8 / Groep 4 | [5 empty] | Bewoner wil van te voren gebeld worden dan maakt hij de vlonder los en de kast toegankelijk zijn nummer is 06-38115549
Gemeente Hoeksche Waard | 077.09 Maasdamsedijk 53 | DRT | Maasdamsedijk 53 | 3297 AK | Puttershoek | 51.7986 | 4.5678 | 077 Drukriool | Lon 9 / Groep 4
Gemeente Hoeksche Waard | 077.10 Maasdamsedijk 21B | DRT | Maasdamsedijk 21B | 3297 AK | Puttershoek | 51.8009 | 4.5705 | 077 Drukriool | Lon 10 / Groep 4
Gemeente Hoeksche Waard | 079.02 Groeneweg 3 | DRT | Groeneweg 3 | 3297 LA | Puttershoek | 51.8046 | 4.5529 | 079 Drukriool | Lon 2 / Groep 4
Gemeente Hoeksche Waard | 079.03 Groeneweg 4 | DRT | Groeneweg 4 | 3297 LA | Puttershoek | 51.8054 | 4.5521 | 079 Drukriool | Lon 3 / Groep 4
Gemeente Hoeksche Waard | 079.03 Groeneweg 6 | DRT | Groeneweg 6 | 3297 LA | Puttershoek | 51.8051 | 4.5527 | 079 Drukriool | Lon 4 / Groep 4
Gemeente Hoeksche Waard | 079.05 Groeneweg 10 | DRT | Groeneweg 10 | 3297 LA | Puttershoek | 51.8047 | 4.5534 | 079 Drukriool | Lon 5 / Groep 4
Gemeente Hoeksche Waard | 135 Begraafplaats Essenhof | DRT | Sportlaan 2 | 3297 TW | Puttershoek | 51.7986 | 4.5652 | 135 Drukriool STA
Gemeente Hoeksche Waard | 213 Kilweg 53 | DRT | Kilweg 53 | 3295 KC | 's-Gravendeel | 51.7587 | 4.6227 | 213 Drukriool STA | [6 empty] | Graag van te voren bellen met Jaco den hartog ( bewoner). 0615491779 | 871689290400146058
Gemeente Hoeksche Waard | 218.01 Molendijk 98 | DRT | Molendijk 98 | 3295 LE | 's-Gravendeel | 51.7858 | 4.6099 | 218 Drukriool | Lon 1 / Groep 3 | [5 empty] | DD_APX711_GNC08_308_Nl.atf
Gemeente Hoeksche Waard | 218.02 Molendijk 100 | DRT | Molendijk 100 | 3295 LD | 's-Gravendeel | 51.7861 | 4.6092 | 218 Drukriool | Lon 2 / Groep 3 |  |  | 1999 |  |  | DD_APX711_GNC08_308_Nl.atf
Gemeente Hoeksche Waard | 218.03 Molendijk 61C | DRT | Molendijk 61C | 3295 LD | 's-Gravendeel | 51.7878 | 4.6075 | 218 Drukriool | Lon 3 / Groep 3 |  |  | 1999 |  |  | DD_APX711_GNC08_308_Nl.atf
Gemeente Hoeksche Waard | 218.04 Molendijk 61D | DRT | Molendijk 61D | 3295 LD | 's-Gravendeel | 51.7873 | 4.6082 | 218 Drukriool | Lon 4 / Groep 3 |  |  | 1999
Gemeente Hoeksche Waard | 218.06 Molendijk 67 | DRT | Molendijk 67 | 3295 LD | 's-Gravendeel | 51.7915 | 4.5978 | 218 Drukriool | Lon 6 / Groep 3 |  |  | 1999 |  |  | DD_APX711_GNC08_308_Nl.atf
Gemeente Hoeksche Waard | 218.07 Molendijk 69 | DRT | Molendijk 69 | 3295 LD | 's-Gravendeel | 51.792 | 4.594 | 218 Drukriool | Lon 7 / Groep 3 |  |  | 1999 |  |  | DD_APX711_GNC08_308_Nl.atf
Gemeente Hoeksche Waard | 221 Strijenseweg 51 | DRT | Strijenseweg 51 | 3295 KN | 's-Gravendeel | 51.7741 | 4.6161 | 221 Drukriool STA |  |  |  | 1985 |  |  |  | 871689290400143637
Gemeente Hoeksche Waard | 222.01 Strijenseweg 123 | DRT | Strijenseweg 123 | 3295 KP | 's-Gravendeel | 51.7678 | 4.6123 | 222 Drukriool | Lon 1 / Groep 5 | [5 empty] | DD_APX711_GNC16_308_Nl.atf |  |  | 2019
Gemeente Hoeksche Waard | 222.02 Strijenseweg 123A | DRT | Strijenseweg 123A | 3295 KP | 's-Gravendeel | 51.7673 | 4.612 | 222 Drukriool | Lon 2 / Groep 5 |  |  | 1985 |  |  | DD_APX711_GNC16_308_Nl.atf
Gemeente Hoeksche Waard | 222.03 Strijenseweg 121 | DRT | Strijenseweg 121 | 3295 KP | 's-Gravendeel | 51.7681 | 4.6124 | 222 Drukriool | Lon 3 / Groep 5 |  |  | 1985 |  |  | DD_APX711_GNC16_308_Nl.atf
Gemeente Hoeksche Waard | 222.04 Strijenseweg 129A | DRT | Strijenseweg 129A | 3295 KP | 's-Gravendeel | 51.7666 | 4.6117 | 222 Drukriool | Lon 4 / Groep 5 | [5 empty] | DD_APX711_GNC16_308_Nl.atf
Gemeente Hoeksche Waard | 222.06 Strijenseweg 137 | DRT | Strijenseweg 137 | 3295 KP | 's-Gravendeel | 51.7644 | 4.611 | 222 Drukriool | Lon 6 / Groep 5 |  |  | 1985 |  |  | DD_APX711_GNC16_308_Nl.atf
Gemeente Hoeksche Waard | 222.07 Strijenseweg 166 | DRT | Strijenseweg 166 | 3295 KS | 's-Gravendeel | 51.7646 | 4.6115 | 222 Drukriool | Lon 7 / Groep 5 |  |  | 1985 |  |  | DD_APX711_GNC16_308_Nl.atf
Gemeente Hoeksche Waard | 222.08 Strijenseweg 158A | DRCT | Strijenseweg 158A | 3295 KS | 's-Gravendeel | 51.7667 | 4.6123 | 222 Drukriool CVK | Lon 8 / Groep 5 |  |  | 1985 |  |  | DD_APX711_GNC16_308_Nl.atf | 871689290400123097
Gemeente Hoeksche Waard | 222.09 Strijenseweg 156 | DRT | Strijenseweg 156 | 3295 KS | 's-Gravendeel | 51.7679 | 4.6128 | 222 Drukriool | Lon 9 / Groep 5 |  |  | 1985 |  |  | Pompput en kastje staat tussen 156 en 158 in het land.Pompput ongeveer 4 mtr voor kast.
Gemeente Hoeksche Waard | 225.00 Strijenseweg 112 | CVK | Strijenseweg 112 | 3295 KR | 's-Gravendeel | 51.774 | 4.6164 | 225 Drukriool CVK | [7 empty] | 871689290400122762
Gemeente Hoeksche Waard | 254 Strijenseweg 101 | DRT | Strijenseweg 101 | 3295 KN | 's-Gravendeel | 51.7706 | 4.6136 | 227 Drukriool |  |  |  | 1985 | 21M0152 MMPO |  | Voeding uit CVK Boenderweg 2A groep 3
Gemeente Hoeksche Waard | 253 Strijenseweg 109 | DRT | Strijenseweg 109 | 3295 KN | 's-Gravendeel | 51.77 | 4.6132 | 227 Drukriool |  |  |  |  | 21M0152 MMPO
Gemeente Hoeksche Waard | 255 Strijenseweg 111 | DRT | Strijenseweg 111 | 3295 KN | 's-Gravendeel | 51.7694 | 4.613 | 227 Drukriool |  |  |  |  | 21M0152 MMPO |  | Voeding vanuit CVK Boendersweg 2A
Gemeente Hoeksche Waard | 227Boendersweg 1 | DRT | Boendersweg 1 | 3295 LB | 's-Gravendeel | 51.7718 | 4.6117 | 227 Drukriool | 227 |  |  | 1985
Gemeente Hoeksche Waard | 256 Boendersweg 8 | DRT | Boendersweg 8 | 3295 LB | 's-Gravendeel | 51.7715 | 4.6119 | 227 Drukriool |  |  |  | 1985 | 21M0152 MMPO |  | Voeding uit CVK voor boendersweg 2A
Gemeente Hoeksche Waard | 229.01 De Wacht 25 | DRT | De Wacht 25 | 3295 KB | 's-Gravendeel | 51.7518 | 4.6287 | 229 Drukriool | Lon 1 / Groep 2 |  |  | 1985 |  |  | DD_APX711_GNC08_308_Nl.atf 7-10-22: Brief gestuurd i.v.m. toegang tot gemaal. Zie documenten.
Gemeente Hoeksche Waard | 229.02 De Wacht 21 | DRT | De Wacht 21 | 3295 KB | 's-Gravendeel | 51.752 | 4.6279 | 229 Drukriool | Lon 2 / Groep 2 |  |  | 1985 |  |  | DD_APX711_GNC08_308_Nl.atf
Gemeente Hoeksche Waard | 229.03 De Wacht 17 | DRT | De Wacht 17 | 3295 KB | 's-Gravendeel | 51.7514 | 4.6282 | 229 Drukriool | Lon 3 / Groep 2 |  |  | 1985 |  |  | DD_APX711_GNC08_308_Nl.atf
Gemeente Hoeksche Waard | 229.04 De Wacht 10 | DRT | De Wacht 10 | 3295 KB | 's-Gravendeel | 51.7514 | 4.6262 | 229 Drukriool | Lon 4 / Groep 2 |  |  | 1985 |  |  | DD_APX711_GNC08_308_Nl.atf
Gemeente Hoeksche Waard | 229.05 De Wacht 5 | DRT | De Wacht 5 | 3295 KB | 's-Gravendeel | 51.7514 | 4.6264 | 229 Drukriool | Lon 5 / Groep 2 |  |  | 1985 |  |  | DD_APX711_GNC08_308_Nl.atf
Gemeente Hoeksche Waard | 231 Meeuwenoordseweg 8 | DRT | Meeuwenoordseweg 8 | 3295 LH | 's-Gravendeel | 51.7378 | 4.6111 | 231 Drukriool STA | [7 empty] | 871689290400157573
Gemeente Hoeksche Waard | 232.01 Schenkeldijk 22 | DRT | Schenkeldijk 22 | 3295 EG | 's-Gravendeel | 51.7482 | 4.5932 | 232 Drukriool | Lon 1 / Groep 5 |  |  | 1985 |  |  | DD_APX711_GNC08_308_Nl.atf
Gemeente Hoeksche Waard | 232.02 Schenkeldijk 28 | DRT | Schenkeldijk 28 | 3295 EG | 's-Gravendeel | 51.7477 | 4.5939 | 232 Drukriool | Lon 2 / Groep 5 |  |  | 1985 |  |  | DD_APX711_GNC08_308_Nl.atf
Gemeente Hoeksche Waard | 232.03 Schenkeldijk 28A | DRT | Schenkeldijk 28A | 3295 EG | 's-Gravendeel | 51.7474 | 4.5943 | 232 Drukriool | Lon 3 / Groep 5 |  |  | 1985 |  |  | DD_APX711_GNC08_308_Nl.atf
Gemeente Hoeksche Waard | 233 Boomdijk 3 | DRCT | Boomdijk 3 | 3295 LZ | 's-Gravendeel | 51.741 | 4.614 | 233 Drukriool STA | [6 empty] | meter heeft het adres schenkeldijk 127 | 871689290400157566
Gemeente Hoeksche Waard | 234.03 Maasdamseweg 8 | DRT | Maasdamseweg 8 | 3295 LC | 's-Gravendeel | 51.7821 | 4.599 | 234 Drukriool | Lon 2 / Groep 4 |  |  | 1999 |  |  | DD_APX711_GNC08_308_Nl.atf put staat bij 8 op terrein.telnr fam v.d Waal :06-20190606.Vantevoren bellen
Gemeente Hoeksche Waard | 234.06 Maasdamseweg 12 | DRT | Maasdamseweg 12 | 3295 LC | 's-Gravendeel | 51.7826 | 4.5967 | 234 Drukriool | Lon 5 / Groep 4 |  |  | 1999 |  |  | DD_APX711_GNC08_308_Nl.atf
Gemeente Hoeksche Waard | 234.07 Maasdamseweg 18 | DRT | Maasdamseweg 18 | 3295 LC | 's-Gravendeel | 51.7828 | 4.5942 | 234 Drukriool | Lon 6 / Groep 4 |  |  | 1999 |  |  | DD_APX711_GNC08_308_Nl.atf |  |  | 2021
Gemeente Hoeksche Waard | 235 Boendersweg 34 | DRT | Boendersweg 34 | 3295 LG | 's-Gravendeel | 51.7724 | 4.597 | 235 Drukriool STA | [7 empty] | 871689290400157597
Gemeente Hoeksche Waard | 236.01 Lagedijk 4 | DRT | Lagedijk 4 | 3295 KD | 's-Gravendeel | 51.7526 | 4.6204 | 236 Drukriool | Lon 1 / Groep 1 |  |  | 1985 |  |  | DD_APX711_GNC16_308_Nl.atf
Gemeente Hoeksche Waard | 236.02 Lagedijk 13 | DRT | Lagedijk 13 | 3295 KD | 's-Gravendeel | 51.7528 | 4.62 | 236 Drukriool | Lon 2 / Groep 1 |  |  | 1985 |  |  | DD_APX711_GNC16_308_Nl.atf
Gemeente Hoeksche Waard | 236.03 Lagedijk 2 | DRT | Lagedijk 2 | 3295 KD | 's-Gravendeel | 51.7531 | 4.6208 | 236 Drukriool | Lon 3 / Groep 1 | [5 empty] | DD_APX711_GNC16_308_Nl.atf
Gemeente Hoeksche Waard | 236.04 Lagedijk 7 | DRT | Lagedijk 7 | 3295 KD | 's-Gravendeel | 51.7564 | 4.6213 | 236 Drukriool | Lon 4 / Groep 1 |  |  | 1985 |  |  | DD_APX711_GNC16_308_Nl.atf
Gemeente Hoeksche Waard | 236.05 Lagedijk 5a | DRT | Lagedijk 5a | 3295 KD | 's-Gravendeel | 51.7575 | 4.6224 | 236 Drukriool | Lon 5 / Groep 1 |  |  | 1985 |  |  | DD_APX711_GNC16_308_Nl.atf 3-10-22 Brief naar bewoners over tampons in de pomp. Zie documenten
Gemeente Hoeksche Waard | 236.06 Lagedijk 3 | DRT | Lagedijk 3 | 3295 KD | 's-Gravendeel | 51.7578 | 4.6234 | 236 Drukriool | Lon 6 / Groep 1 |  |  | 1985 |  |  | DD_APX711_GNC16_308_Nl.atf
Gemeente Hoeksche Waard | 236.07 Platte Schenkel 9 | DRT | Platte Schenkel 9 | 3295 KJ | 's-Gravendeel | 51.7547 | 4.6177 | 236 Drukriool | Lon 7 / Groep 1 | [5 empty] | DD_APX711_GNC16_308_Nl.atf
Gemeente Hoeksche Waard | 236.08 Platte Schenkel 3 | DRCT | Platte Schenkel 3 | 3295 KJ | 's-Gravendeel | 51.7556 | 4.6163 | 236 Drukriool CVK | Lon 8 / Groep 1 |  |  | 1985 |  |  | DD_APX711_GNC16_308_Nl.atf | 871689290400122281
Gemeente Hoeksche Waard | 236.09 Platte Schenkel 1A | DRT | Platte Schenkel 1A | 3295 KJ | 's-Gravendeel | 51.756 | 4.6158 | 236 Drukriool | Lon 9 / Groep 1 |  |  | 1985 |  |  | DD_APX711_GNC16_308_Nl.atf
Gemeente Hoeksche Waard | 237.02 Boendersweg 3 | DRT | Boendersweg 3 | 3295 LB | 's-Gravendeel | 51.7722 | 4.6043 | 237 Drukriool | Lon 2 / Groep 9 | [5 empty] | DD_APX711_GNC08_308_Nl.atf
Gemeente Hoeksche Waard | 237.04 Boendersweg 16 | DRT | Boendersweg 16 | 3295 LB | 's-Gravendeel | 51.7717 | 4.6084 | 237 Drukriool | Lon 4 / Groep 9 |  |  | 1985 |  |  | DD_APX711_GNC08_308_Nl.atf
Gemeente Hoeksche Waard | 237.06 Boendersweg 26 | DRT | Boendersweg 28 | 3295 LB | 's-Gravendeel | 51.772 | 4.6042 | 237 Drukriool | Lon 6 / Groep 9 | [5 empty] | DD_APX711_GNC08_308_Nl.atf
Gemeente Hoeksche Waard | 239 Eerste Kruisweg 13 | DRT | Eerste Kruisweg 13 | 3295 LG | 's-Gravendeel | 51.7691 | 4.5997 | 239 Drukriool STA | [7 empty] | 871689290400157054
Gemeente Hoeksche Waard | 240 Molendijk 4 | DRT | Molendijk 4 | 3295 LE | 's-Gravendeel | 51.781 | 4.6189 | 240 Drukriool STA | [6 empty] | FGC_Std2p_200_Nl.atf | 871689290400126944
Gemeente Hoeksche Waard | 242 Boendersweg 36 | DRT | Boendersweg 36 | 3295 LB | 's-Gravendeel | 51.7727 | 4.5941 | 235 Drukriool STA | [6 empty] | 16-4-2024: Overlast van grote mieren die storing in o.a. de printplaat veroorzaken. Proef vetblokken Macero in verband met extreem veel vet in de put. Tijdens gemaal reinigen het bacteriënblok er uithalen, daarna voorzichtig terughangen.
Gemeente Hoeksche Waard | 018 Stougjesdijk 13 | DRT | Stougjesdijk 13 | 3273 LL | Westmaas | 51.7823 | 4.437 | 018 Drukriool STA | [6 empty] | Opstellingsoverzicht pompkasten aanwezig (zie tekening electrisch bj 1999)
Gemeente Hoeksche Waard | 021.01 Munnikendijk 44 | DRT | Munnikendijk 44 | 3273 LE | Westmaas | 51.7833 | 4.4738 | 021 Drukriool | Lon 1 / Groep 1
Gemeente Hoeksche Waard | 021.02 Munnikendijk 46B | DRT | Munnikendijk 44A/44B | 3273 LE | Westmaas | 51.7831 | 4.4738 | 021 Drukriool | Lon 2 / Groep 1
Gemeente Hoeksche Waard | 021.03 Munnikendijk 46A | DRT | Munnikendijk 46A | 3273 LE | Westmaas | 51.7829 | 4.4751 | 021 Drukriool | Lon 3 / Groep 1 | [5 empty] | Gemaal te bereiken via nummer 46 |  |  | 2021
Gemeente Hoeksche Waard | 021.04 Munnikendijk 48 | DRT | Munnikendijk 48 | 3273 LE | Westmaas | 51.7828 | 4.4764 | 021 Drukriool | Lon 4 / Groep 1
Gemeente Hoeksche Waard | 021.05 Munnikendijk 61 | DRT | Munnikendijk 61 | 3273 LD | Westmaas | 51.7828 | 4.4787 | 021 Drukriool | Lon 5 / Groep 1
Gemeente Hoeksche Waard | 021.06 Munnikendijk 50 | DRT | Munnikendijk 50 | 3273 LE | Westmaas | 51.7825 | 4.4793 | 021 Drukriool | Lon 6 / Groep 1
Gemeente Hoeksche Waard | 021.07 Munnikendijk 63 | DRT | Munnikendijk 63 | 3273 LD | Westmaas | 51.7828 | 4.4796 | 021 Drukriool | Lon 7 / Groep 1
Gemeente Hoeksche Waard | 021.08 Munnikendijk 52 | DRT | Munnikendijk 52 | 3273 LD | Westmaas | 51.7825 | 4.4804 | 021 Drukriool | Lon 8 / Groep 1
Gemeente Hoeksche Waard | 021.09 Munnikendijk 54 | DRT | Munnikendijk 54 | 3273 LE | Westmaas | 51.7824 | 4.4815 | 021 Drukriool | Lon 9 / Groep 1
Gemeente Hoeksche Waard | 021.22 Munnikendijk 65 | DRT | Munnikendijk 65 | 3273 LD | Westmaas | 51.7827 | 4.4803 | 021 Drukriool | Lon 22 / Groep 1
Gemeente Hoeksche Waard | 021.10 Munnikendijk 67 | DRT | Munnikendijk 67 | 3273 LD | Westmaas | 51.7826 | 4.4824 | 021 Drukriool | Lon 10 / Groep 1 | [5 empty] | Kast plus put via de tuin van nr.69 14-12-22: Brief naar bewoners i.v.m. bereikbaarheid inspectieput. Zie documenten.
Gemeente Hoeksche Waard | 021.11 Munnikendijk 73 | DRT | Munnikendijk 73 | 3273 LD | Westmaas | 51.7826 | 4.4845 | 021 Drukriool | Lon 11 / Groep 1
Gemeente Hoeksche Waard | 021.12 Munnikendijk 77 | DRT | Munnikendijk 77 | 3273 LD | Westmaas | 51.7826 | 4.4849 | 021 Drukriool | Lon 12 / Groep 1
Gemeente Hoeksche Waard | 021.13 Munnikendijk 56 | DRT | Munnikendijk 56 | 3273 LE | Westmaas | 51.7823 | 4.4856 | 021 Drukriool | Lon 13 / Groep 1
Gemeente Hoeksche Waard | 021.14 Ritselaarsdijk 1B | DRT | Ritselaarsdijk 1B | 3273 LH | Westmaas | 51.7822 | 4.4871 | 021 Drukriool | Lon 14 / Groep 1
Gemeente Hoeksche Waard | 021.15 Ritselaarsdijk 1 | DRT | Ritselaarsdijk 1 | 3273 LH | Westmaas | 51.7819 | 4.4872 | 021 Drukriool | Lon 15 / Groep 1
Gemeente Hoeksche Waard | 021.16 Ritselaarsdijk 1A | DRT | Ritselaarsdijk 1A | 3273 LH | Westmaas | 51.7818 | 4.4875 | 021 Drukriool | Lon 16 / Groep 1
Gemeente Hoeksche Waard | 021.17 Ritselaarsdijk 2-4 | DRT | Ritselaarsdijk 2-4 | 3273 LH | Westmaas | 51.7815 | 4.4873 | 021 Drukriool | Lon 17 / Groep 1 | [5 empty] | 24-7-23: Brief naar bewoners van nr. 2 en 4, doekjes in de pomp.
Gemeente Hoeksche Waard | 021.18 Ritselaarsdijk 3 | DRT | Ritselaarsdijk 3 | 3273 LH | Westmaas | 51.7817 | 4.4879 | 021 Drukriool | Lon 18 / Groep 1
Gemeente Hoeksche Waard | 021.19 Ritselaarsdijk 5 | DRT | Ritselaarsdijk 5 | 3273 LH | Westmaas | 51.7814 | 4.4895 | 021 Drukriool | Lon 19 / Groep 1
Gemeente Hoeksche Waard | 021.20 Munnikendijk 58 | DRT | Munnikendijk 58 | 3273 LE | Westmaas | 51.7815 | 4.4866 | 021 Drukriool | Lon 20 / Groep 1
Gemeente Hoeksche Waard | 021.21 Munnikendijk 60 | DRT | Munnikendijk 60 | 3291 LM | Westmaas | 51.7811 | 4.4867 | 021 Drukriool | Lon 21 / Groep 1
Gemeente Hoeksche Waard | 040.01 Smidsweg 20 vervallen | DRT | Smidsweg 20 | 3273 LK | Westmaas | 51.7829 | 4.4413 | 040 Drukriool | Lon 1 / Groep 1 | [5 empty] | Gemaal verwijderd, kast en pomp meegenomen.
Gemeente Hoeksche Waard | 040.00 Smidsweg 20 | CVKT | Smidsweg 20 | 3273 LK | Westmaas | 51.7827 | 4.441 | 040 Drukriool CVK MK | [6 empty] | DD_APX711_GNC16_308_Nl.atf Opstellingsoverzicht pompkasten aanwezig (zie tekening electrisch bj 1999) | 871689290400833491
Gemeente Hoeksche Waard | 040.02 Smidsweg 24 | DRT | Smidsweg 22-24 | 3273 LK | Westmaas | 51.7825 | 4.4399 | 040 Drukriool | Lon 2 / Groep 1
Gemeente Hoeksche Waard | 040.03 Stougjesdijk 20 | DRT | Stougjesdijk 20 | 3273 LN | Westmaas | 51.7829 | 4.4381 | 040 Drukriool | Lon 3 / Groep 1
Gemeente Hoeksche Waard | 148.01 Stougjesdijk 17 | DRT | Stougjesdijk 17 | 3273 LL | Westmaas | 51.783 | 4.437 | 148 Drukriool | Lon 1 / Groep 4 | [8 empty] | 2021
Gemeente Hoeksche Waard | 148.02 Stougjesdijk 25 | DRT | Stougjesdijk 25 | 3273 LL | Westmaas | 51.7839 | 4.4369 | 148 Drukriool | Lon 2 / Groep 4 | [5 empty] | 14-12-22: Brief naar bewoners in verband met vet in de put. Zie documenten.
Gemeente Hoeksche Waard | 148.03 Stougjesdijk 31 | DRT | Stougjesdijk 31 | 3273 LL | Westmaas | 51.7847 | 4.4368 | 148 Drukriool | Lon 3 / Groep 4
Gemeente Hoeksche Waard | 148.04 Stougjesdijk 39 | DRT | Stougjesdijk 39 | 3273 LL | Westmaas | 51.7851 | 4.4363 | 148 Drukriool | Lon 4 / Groep 4
Gemeente Hoeksche Waard | 041.02 Stougjesdijk42a | DRT | Stougjesijk 42a | 3273 LN | Westmaas | 51.7855 | 4.4372 | 041 Drukriool | Lon 2 / Groep 2
Gemeente Hoeksche Waard | 041.03 Stougjesdijk 44 | DRT | Stougjesdijk 44 | 3273 LN | Westmaas | 51.7862 | 4.437 | 041 Drukriool | Lon 3 / Groep 2
Gemeente Hoeksche Waard | 041.04 Stougjesdijk 43 | DRT | Stougjesdijk 43 | 3273 LM | Westmaas | 51.7862 | 4.4364 | 041 Drukriool | Lon 4 / Groep 2 | [5 empty] | Pomp bouwjaar 2018 geplaatst 2019
Gemeente Hoeksche Waard | 041.05 Stougjesdijk 45 | DRT | Stougjesdijk 45 | 3273 LM | Westmaas | 51.7871 | 4.4363 | 041 Drukriool | Lon 5 / Groep 2
Gemeente Hoeksche Waard | 041.06 Stougjesdijk 49 | DRT | Stougjesdijk 49 | 3273 LM | Westmaas | 51.7877 | 4.4362 | 041 Drukriool | Lon 6 / Groep 2 | [8 empty] | 2021
Gemeente Hoeksche Waard | 041.07 Stougjesdijk 65 | DRT | Stougjesdijk 65 | 3273 LM | Westmaas | 51.7884 | 4.4369 | 041 Drukriool | Lon 7 / Groep 2
Gemeente Hoeksche Waard | 149.01 Stougjesdijk 69 | DRT | Stougjesdijk 69 | 3273 LM | Westmaas | 51.7889 | 4.4373 | 149 Drukriool | Lon 1 / Groep 3
Gemeente Hoeksche Waard | 149.02 Stougjesdijk 75 | DRT | Stougjesdijk 75 | 3273 LM | Westmaas | 51.7894 | 4.4377 | 149 Drukriool | Lon 2 / Groep 3
Gemeente Hoeksche Waard | 149.03 Stougjesdijk 79 | DRT | Stougjesdijk 79 | 3273 LM | Westmaas | 51.7899 | 4.4381 | 149 Drukriool | Lon 3 / Groep 3 | [5 empty] | Gemaal staat bij nr.81 |  |  | 2023
Gemeente Hoeksche Waard | 149.04 Stougjesdijk 82 | DRT | Stougjesdijk 82 | 3273 LN | Westmaas | 51.7907 | 4.4387 | 149 Drukriool | Lon 4 / Groep 3
Gemeente Hoeksche Waard | 149.05 Stougjesdijk 84 | DRT | Stougjesdijk 84 | 3273 LN | Westmaas | 51.792 | 4.4388 | 149 Drukriool | Lon 4 / Groep 3
Gemeente Hoeksche Waard | 041.08 Stougjesdijk 83a | DRT | Stougjesdijk 83a | 3273 LM | Westmaas | 51.7913 | 4.4412 | 041 Drukriool | Lon 8 / Groep 2 | [5 empty] | manege a
Gemeente Hoeksche Waard | 041.09 Stougjesdijk 83 | DRT | Stougjesdijk 83 | 3273 LM | Westmaas | 51.7916 | 4.4403 | 041 Drukriool | Lon 9 / Groep 2 | [5 empty] | manege c
Gemeente Hoeksche Waard | 041.10 Stougjesdijk 76 | DRT | Stougjesdijk 76 | 3273 LN | Westmaas | 51.7893 | 4.4383 | 041 Drukriool | Lon 10 / Groep 2 | [5 empty] | Kooyman
Gemeente Hoeksche Waard | 044 Smidsweg 20A RAD | DRT | Smidsweg 20A | 3273 LL | Westmaas | 51.7833 | 4.443 | 044 Drukriool STA | GPRS | [5 empty] | voeding komt vanuit RAD deze zit in de kast naast kantoor van de milieu straat dan is het K5
Gemeente Hoeksche Waard | 092.01 Munnikenweg 14 | DRT | Munnikenweg 14 | 3273 LG | Westmaas | 51.7888 | 4.4856 | 092 Drukriool | Lon 1 / Groep 1
Gemeente Hoeksche Waard | 092.02 Munnikenweg 14A | DRT | Munnikenweg 14A | 3273 LG | Westmaas | 51.7891 | 4.487 | 092 Drukriool | Lon 2 / Groep 1
Gemeente Hoeksche Waard | 092.03 Munnikenweg 16 | DRT | Munnikenweg 16 | 3273 LG | Westmaas | 51.7893 | 4.4879 | 092 Drukriool | Lon 3 / Groep 1
Gemeente Hoeksche Waard | 092.04 Munnikenweg 15 | DRT | Munnikenweg 15 | 3273 LG | Westmaas | 51.7906 | 4.4908 | 092 Drukriool | Lon 4 / Groep 1
Gemeente Hoeksche Waard | 092.05 Munnikenweg 17 | DRT | Munnikenweg 17 | 3271 AE | Westmaas | 51.7909 | 4.4921 | 092 Drukriool | Lon 5 / Groep 1
Gemeente Hoeksche Waard | 093.01 Munnikenweg 21 | DRT | Munnikenweg 21 | 3273 LG | Westmaas | 51.7906 | 4.5002 | 093 Drukriool | Lon 1 / Groep 2
Gemeente Hoeksche Waard | 093.02 Munnikenweg 18 | DRT | Munnikenweg 18 | 3273 LG | Westmaas | 51.7888 | 4.5009 | 093 Drukriool | Lon 2 / Groep 2
Gemeente Hoeksche Waard | 093.03 Munnikenweg 21a | DRT | Munnikenweg 21 a | 3273 LG | Westmaas | 51.7901 | 4.5028 | 093 Drukriool | Lon 3 / Groep 2
Gemeente Hoeksche Waard | 093.04 Ritselaarsdijk 7 | DRCT | Ritselaarsdijk 7 | 3273 LH | Westmaas | 51.7858 | 4.5024 | 093 Drukriool CVK MK | Lon 4 / Groep 2 | [5 empty] | DD_APX711_GNC16_301_Nl.atf | 871689213000460447
Gemeente Hoeksche Waard | 093.05 Ritselaarsdijk 9 | DRT | Ritselaarsdijk 9 | 3291 KA | Westmaas | 51.7869 | 4.5059 | 093 Drukriool | Lon 5 / Groep 2
Gemeente Hoeksche Waard | 094.01 Ritselaarsdijk 11 | DRCT | Ritselaarsdijk 11 | 3273 LH | Westmaas | 51.787 | 4.5074 | 094 Drukriool CVK MK | Lon 1 / Groep 3 | [5 empty] | DD_APX711_GNC16_301_Nl.atf | 871689213000460645
Gemeente Hoeksche Waard | 094.02 Ritselaarsdijk 190 | DRT | Ritselaarsdijk 190 | 3273 LH | Westmaas | 51.7893 | 4.5079 | 094 Drukriool | Lon 2 / Groep 3 | [5 empty] | Pompput bevindt zich bij vakantie huisjes,Je rijdt het pad in naast Ritselaarsdijk nr 11
Gemeente Hoeksche Waard | 094.03 Ritselaarsdijk 191 | DRT | Ritselaarsdijk 191 | 3273 LH | Westmaas | 51.7892 | 4.5085 | 094 Drukriool | Lon 3 / Groep 3 | [5 empty] | Pad volgen Ritselaarsdijk 11 richting vakantie huisjes
Gemeente Hoeksche Waard | 094.04 Ritselaarsdijk 192 | DRT | Ritselaarsdijk 192 | 3273 LH | Westmaas | 51.7887 | 4.5106 | 094 Drukriool | Lon 4 / Groep 3
Gemeente Hoeksche Waard | 085.06 Hoeksedijk 85 | DRT | Hoeksedijk 85 | 3299 AE | Maasdam | 51.7938 | 4.562 | 085 Drukriool | Lon 6 / Groep 1 | [5 empty] | Telnr bewoner in verband met hond:06-22494303
Gemeente Hoeksche Waard | 085.07 Hoeksedijk 81 | DRT | Hoeksedijk 81 | 3299 AD | Maasdam | 51.7933 | 4.5614 | 085 Drukriool | Lon 7 / Groep 1
Gemeente Hoeksche Waard | 085.08 Hoeksedijk 73 | DRT | Hoeksedijk 73 | 3299 AD | Maasdam | 51.7925 | 4.5608 | 085 Drukriool | Lon 8 / Groep 1
Gemeente Hoeksche Waard | 085.09 Hoeksedijk 67 | DRT | Hoeksedijk 67 | 3299 AD | Maasdam | 51.7918 | 4.5599 | 085 Drukriool | Lon 9 / Groep 1
Gemeente Hoeksche Waard | 085.10 Hoeksedijk 57 | DRT | Hoeksedijk 57 | 3299 AD | Maasdam | 51.7913 | 4.5591 | 085 Drukriool | Lon 10 / Groep 1
Gemeente Hoeksche Waard | 086.01 Hoeksedijk 96 | DRT | Hoeksedijk 96 | 3299 AH | Maasdam | 51.7966 | 4.5662 | 086 Drukriool | Lon 1 / Groep 2
Gemeente Hoeksche Waard | 086.02 Hoeksedijk 92 | DRT | Hoeksedijk 92 | 3299 AH | Maasdam | 51.7962 | 4.5656 | 086 Drukriool | Lon 2 / Groep 2 | [5 empty] | Kast staat ingegraven put niet gevonden zie foto , huis staat te koop aktie gemeente
Gemeente Hoeksche Waard | 086.03 Hoeksedijk 88 | DRT | Hoeksedijk 88 | 3299 AH | Maasdam | 51.7957 | 4.5651 | 086 Drukriool | Lon 3 / Groep 2
Gemeente Hoeksche Waard | 086.04 Hoeksedijk 84 | DRT | Hoeksedijk 84 | 3299 AH | Maasdam | 51.7953 | 4.5644 | 086 Drukriool | Lon 4 / Groep 2
Gemeente Hoeksche Waard | 086.05 Hoeksedijk 76 | DRT | Hoeksedijk 76 | 3299 AH | Maasdam | 51.7939 | 4.5628 | 086 Drukriool | Lon 5 / Groep 2 | [5 empty] | schuurtje is altijd open, via achterzijde bereikbaar
Gemeente Hoeksche Waard | 086.06 Hoeksedijk 70 | DRT | Hoeksedijk 70 | 3299 AH | Maasdam | 51.7932 | 4.5621 | 086 Drukriool | Lon 6 / Groep 2
Gemeente Hoeksche Waard | 086.07 Hoeksedijk 62 | DRT | Hoeksedijk 62 | 3299 AH | Maasdam | 51.7926 | 4.5614 | 086 Drukriool | Lon 7 / Groep 2
Gemeente Hoeksche Waard | 087.01 Hoeksedijk 43 | DRT | Hoeksedijk 43 | 3299 AC | Maasdam | 51.7903 | 4.558 | 087 Drukriool | Lon 1 / Groep 2
Gemeente Hoeksche Waard | 087.02 Hoeksedijk 31 | DRT | Hoeksedijk 31 | 3299 AC | Maasdam | 51.7898 | 4.5573 | 087 Drukriool | Lon 2 / Groep 2
Gemeente Hoeksche Waard | 087.03 Hoeksedijk 19a | DRT | Hoeksedijk 19a | 3299 AC | Maasdam | 51.7894 | 4.5568 | 087 Drukriool | Lon 3 / Groep 2
Gemeente Hoeksche Waard | 087.04 Hoeksedijk 15 | DRCT | Hoeksedijk 15 | 3299 AC | Maasdam | 51.7887 | 4.5561 | 087 Drukriool CVK MK | Lon 4 / Groep 2 | [5 empty] | Opstellingsoverzicht pompkasten aanwezig (zie tekening electrisch bj 1999) | 871689290401693827
Gemeente Hoeksche Waard | 087.05 Hoeksedijk 7 | DRT | Hoeksedijk 7 | 3299 AC | Maasdam | 51.7884 | 4.5558 | 087 Drukriool | Lon 5 / Groep 2
Gemeente Hoeksche Waard | 087.06 Hoeksedijk 1 | DRT | Hoeksedijk 1 | 3299 AP | Maasdam | 51.7878 | 4.5553 | 087 Drukriool | Lon 6 / Groep 2 | [5 empty] | Gemaal te bereiken via tuinpoort hoeksedijk 1.
Gemeente Hoeksche Waard | 091 Hoeksedijk 58 | DRT | Hoeksedijk 58 | 3299 AH | Maasdam | 51.7909 | 4.5615 | 091 Drukriool STA | [9 empty] | 2022
Gemeente Hoeksche Waard | 105.01 Raadhuisstraat 13 | DRT | Raadhuisstraat 13 | 3299 AW | Maasdam | 51.7874 | 4.5547 | 105 Drukriool | Lon 1 / Groep 1
Gemeente Hoeksche Waard | 105.02 Raadhuisstraat 7a | DRT | Raadhuisstraat 7a | 3299 AP | Maasdam | 51.7872 | 4.5553 | 105 Drukriool | Lon 2 / Groep 1
Gemeente Hoeksche Waard | 105.03 Dorpsstraat 6 | DRT | Dorpsstraat 6 | 3299 BC | Maasdam | 51.787 | 4.5563 | 105 Drukriool | Lon 3 / Groep 1 | [5 empty] | Gemaal bereikbaar via parkeerterrein hotel de Hoogt.
Gemeente Hoeksche Waard | 105.04 Dorpsstraat 18 | DRT | Dorpsstraat 18 | 3299 BC | Maasdam | 51.7867 | 4.5566 | 105 Drukriool | Lon 4 / Groep1 | [5 empty] | Om bij het gemaal te komen aanbellen bij nr.18, dan door de woning heen zo kom je bij het gemaal
Gemeente Hoeksche Waard | 105.05 Dorpsstraat 26 | DRT | Dorpsstraat 26 | 3299 BC | Maasdam | 51.7863 | 4.5568 | 105 Drukriool | Lon 5 / Groep 1
Gemeente Hoeksche Waard | 105.06 Dorpsstraat 38 | DRT | Dorpsstraat 38 | 3299 BC | Maasdam | 51.7856 | 4.5571 | 105 Drukriool | Lon 6 / Groep 1
Gemeente Hoeksche Waard | 105.00 Dorpsstraat 50 | CVKT | Dorpsstraat 50 | 3299 BD | Maasdam | 51.7848 | 4.5571 | 105 Drukriool CVK MK | [6 empty] | Opstellingsoverzicht pompkasten aanwezig (zie tekening electrisch bj 1999) | 871689290401695470
Gemeente Hoeksche Waard | 105.08 Dorpsstraat 54b | DRT | Dorpsstraat 54b | 3299 BD | Maasdam | 51.7843 | 4.5569 | 105 Drukriool | Lon 8 / Groep 1
Gemeente Hoeksche Waard | 105.09 Dorpsstraat 62 | DRT | Dorpsstraat 62 | 3299 BD | Maasdam | 51.7837 | 4.5566 | 105 Drukriool | Lon 9 / Groep 1
Gemeente Hoeksche Waard | 105.10 Dorpsstraat 68 | DRT | Dorpsstraat 68 | 3299 BD | Maasdam | 51.7832 | 4.5557 | 105 Drukriool | Lon 10 / Groep 1
Gemeente Hoeksche Waard | 105.11 Dorpsstraat 76 | DRT | Dorpsstraat 76 | 3299 BD | Maasdam | 51.7832 | 4.5549 | 105 Drukriool | Lon 11 / Groep 1
Gemeente Hoeksche Waard | 105.12 Dorpsstraat 70 | DRT | Dorpsstraat 70 | 3299 BD | Maasdam | 51.7832 | 4.5556 | 105 Drukriool | Lon 12 / Groep 1 | [5 empty] | Telefoonnummer bewoners 06-45002715 je moet door de garage om bij de put te komen
Gemeente Hoeksche Waard | 106.01 Dorpsstraat 35 | DRCT | Dorpsstraat 35 | 3299 BB | Maasdam | 51.784 | 4.5577 | 106 Drukriool CVK MK | Lon 1 / Groep 2 | [5 empty] | Opstellingsoverzicht pompkasten aanwezig (zie tekening electrisch bj 1999) | 871689290401695081
Gemeente Hoeksche Waard | 106.02 Dorpsstraat 43 | DRT | Dorpsstraat 43 | 3299 BB | Maasdam | 51.7836 | 4.5573 | 106 Drukriool | Lon 2 / Groep 2
Gemeente Hoeksche Waard | 106.03 Dorpsstraat 51 | DRT | Dorpsstraat 51 | 3299 BB | Maasdam | 51.7831 | 4.5565 | 106 Drukriool | Lon 3 / Groep 2
Gemeente Hoeksche Waard | 128.03 Oud Bonaventurasedijk 112 | DRT | Oud Bonaventurasedijk 112 | 3299 LX | Maasdam | 51.7824 | 4.5565 | 128 Drukriool | Lon 3 / Groep1 | [5 empty] | mogen pad gebruiken naast huis, zie foto,s | 871689290401696002
Gemeente Hoeksche Waard | 128.05 Oud Bonaventurasedijk 109 | DRT | Oud Bonaventurasedijk 109 | 3299 LX | Maasdam | 51.7826 | 4.5559 | 128 Drukriool | Lon 5 / Groep 1
Gemeente Hoeksche Waard | 128.04 Oud Bonaventurasedijk 107 | DRT | Oud Bonaventurasedijk 107 | 3299 LX | Maasdam | 51.7821 | 4.5561 | 128 Drukriool | Lon 4 / Groep 1
Gemeente Hoeksche Waard | 128.02 Oud Bonaventurasedijk 105 | DRT | Oud Bonaventurasedijk 105 | 3299 LX | Maasdam | 51.7818 | 4.5562 | 128 Drukriool | Lon 2 / Groep 1
Gemeente Hoeksche Waard | 128.01 Oud Bonaventurasedijk 101 | DRCT | Oud Bonaventurasedijk 101 | 3299 LX | Maasdam | 51.7812 | 4.556 | 128 Drukriool CVK MK | Lon 1 / Groep 1 | [5 empty] | Opstellingsoverzicht pompkasten aanwezig (zie tekening electrisch bj 1999) | 871689290401695906
Gemeente Hoeksche Waard | 128.06 Dorpsstraat 65 | DRT | Dorpsstraat 65 | 3299 BB | Maasdam | 51.7829 | 4.5552 | 128 Drukriool | Lon 6 / Groep 1
Gemeente Hoeksche Waard | 128.07 Dorpsstraat 67A | DRT | Dorpsstraat 67A kast nr 67.Put nr 67a. | 3299 BB | Maasdam | 51.7828 | 4.5544 | 128 Drukriool | Lon 7 / Groep 1 | [5 empty] | Buitenkast bij nr 67 voor schutting.Pompput bij 67a op het erf.Deze is afgesloten door hek.
Gemeente Hoeksche Waard | 129.00 Zuiddijk to19 | CVKT | Zuiddijk 19 | 3299 LR | Maasdam | 51.7773 | 4.5398 | 129 Drukriool CVK MK | [6 empty] | DD_APX711_GNC08_305_Nl.atf Opstellingsoverzicht pompkasten aanwezig (zie tekening electrisch bj 1999) | 871689290401691120
Gemeente Hoeksche Waard | 129.02 Zuiddijk 19 | DRT | Zuiddijk 19 | 3299 LR | Maasdam | 51.777 | 4.5398 | 129 Drukriool | Lon 2 / Groep 2
Gemeente Hoeksche Waard | 129.03 Zuiddijk 17 | DRT | Zuiddijk 17 | 3291 LC | Maasdam | 51.7762 | 4.5407 | 129 Drukriool | Lon 3 / Groep 2
Gemeente Hoeksche Waard | 129.04 Zuiddijk 14A | DRT | Zuiddijk 14A | 3299 LR | Maasdam | 51.7759 | 4.5422 | 129 Drukriool | Lon 4 / Groep 2
Gemeente Hoeksche Waard | 130.05 Zuiddijk 13 | DRT | Zuiddijk 13 | 3291 LC | Maasdam | 51.7752 | 4.5429 | 130 Drukriool | Lon 5 / Groep 3
Gemeente Hoeksche Waard | 130.03 Zuiddijk 1 | DRT | Zuiddijk 1 | 3291 CD | Maasdam | 51.7741 | 4.5457 | 130 Drukriool | Lon 3 / Groep 3
Gemeente Hoeksche Waard | 130.02 Gatsedijk 45 | DRT | Gatsedijk 45 | 3299 LC | Maasdam | 51.7745 | 4.5464 | 130 Drukriool | Lon 2 / Groep 3
Gemeente Hoeksche Waard | 130.01 Gatsedijk 41 | DRT | Gatsedijk 41 | 3299 LA | Maasdam | 51.7746 | 4.5467 | 130 Drukriool | Lon 1 / Groep 3
Gemeente Hoeksche Waard | 130.06 Zuiddijk 6 | DRT | Zuiddijk 6 | 3299 LS | Maasdam | 51.775 | 4.5447 | 130 Drukriool | Lon 6 / Groep 3
Gemeente Hoeksche Waard | 131.00 Voetbal Voeding | CVKT | Sportlaan 30 | 3299 XG | Maasdam | 51.7931 | 4.5568 | 131 Drukriool CVK MK | [7 empty] | 871689290401697702
Gemeente Hoeksche Waard | 131 Sportlaan 30a Voetbalver. Maasdam | DRT | Sportlaan 30A | 3299 XG | Maasdam | 51.7931 | 4.5572 | 131 Drukriool STA
Gemeente Hoeksche Waard | 133 Brandweergarage Maasdam | DRT | Brandweergarage Maasdam | 3299 XG | Maasdam | 51.7921 | 4.5573 | 133 Drukriool STA
Gemeente Hoeksche Waard | 153 Smidsweg 11 | DRT | Smidsweg 11 | 3299 BM | Maasdam | 51.7853 | 4.5598 | Maasdam | [6 empty] | Voeding komt bij het Hof van Weeda vandaan
Gemeente Hoeksche Waard | 138.00 van der Doeslaan 8 | CVK | Van der Doeslaan 8 | 3299 BR | Maasdam | 51.7823 | 4.5516 | Drukriool | [7 empty] | 871689290401725191
Gemeente Hoeksche Waard | 156.00 Polderdijk bij manege | DRC | Polderdijk to 15 | 3299 LV | Maasdam | 51.7844 | 4.5493 | schoonwatergemaal | [6 empty] | Voedt een bemalingspompje vanuit binnenmaas | 871689290401689349
Gemeente Hoeksche Waard | 144 Lageweg 7 | DRT | Lageweg 7 | 3299 AL | Maasdam | 51.7911 | 4.5479 | 144 Drukriool STA | [7 empty] | 871689213000272415
Gemeente Hoeksche Waard | 375.00 Ritselaarsdijk | CVK | Ritselaarsdijk t.o 8 | 3291 KA | Strijen | 51.7867 | 4.5045 | 375 Drukriool Ritselaarsdijk 8 | 375 | [6 empty] | 871689213000585287
Gemeente Hoeksche Waard | 672 Oud-Cromstrijensedijk WZ 41p | DRT | Oud-Cromstrijensedijk WZ 41c t/m 41G | 3286 BR | Klaaswaal | 51.7703 | 4.439 | 672 Drukriool STA |  |  |  |  | 18M0234 (TLADAVAS) | 2018 | Put pomp in vrijverval onder langs de dijk | 871689260010775016
Gemeente Hoeksche Waard | 358.00 Schelpweg 72 | CVKT | Schelpweg 72 | 3291 EM | Strijen | 51.7342 | 4.5649 | 358 Drukriool MK | [6 empty] | Staat in de tuin achter poort deze is altijd open | 871689290400950471
Gemeente Hoeksche Waard | 367.00b Kruisdijk 2 | CVK | Kruisdijk 2 overzijde | 3291 LH | Strijen | 51.7321 | 4.5283 | 367 Drukriool CVK | 367 | [6 empty] | 871689290403706976
Gemeente Hoeksche Waard | CVK Groene Kruisweg 8 | CVKT | Groene Kruisweg 8 | 3281 LW | Numansdorp | 51.7492 | 4.4387 | [5 empty] | 18M0483 (TLADAVAS) 20M0063 AVIS | 2018 | voeding van huisnummer 2,6,8,12 en 14 | 871689290401423028
Gemeente Hoeksche Waard | 668 Molendijk 164 | DRT | Molendijk 164 | 3286 BK | Klaaswaal | 51.7801 | 4.4373 | 668 Drukriool STA | [6 empty] | Put en kast staan links achter het huis in de weide Afspraakmaken met meneer 06-83543580 voor grote honden
Gemeente Hoeksche Waard | 669 Molendijk 168 | DRT | Molendijk 168 | 3273 LL | Klaaswaal | 51.7814 | 4.4371 | 669 Drukriool STA | [6 empty] | Put en kast staan in het gazon voor nr 168 |  |  | 2021
Gemeente Hoeksche Waard | 670 Smitsweg 1c | DRT | Smitsweg 1c | 3286 LC | Klaaswaal | 51.7816 | 4.4383 | 670 Drukriool STA | [6 empty] | Put en kast staan links achter het huis tegen de coniferen achter de schuur. Eerst melden en dan via bedrijf nr 1B achterom bereikbaar Voeding komt uit kast achter de heg
Gemeente Hoeksche Waard | 111 Kynologenclub | DRT | Vrouwehuisjesweg 5 | 3271 LX | Mijnsheerenland | 51.8017 | 4.5276 | 111 Drukriool STA | [6 empty] | FGC_Std2p_300_Nl.atf
Gemeente Hoeksche Waard | 002.01 Stougjesdijk 97 | DRT | Stougjesdijk 97 | 3273 LM | Mijnsheerenland | 51.7969 | 4.4379 | 002 Drukriool | Lon 1 / Groep 3
Gemeente Hoeksche Waard | 002.02 Stougjesdijk 101 | DRT | Stougjesdijk 101 | 3271 KB | Mijnsheerenland | 51.7978 | 4.4377 | 002 Drukriool | Lon 2 / Groep 3
Gemeente Hoeksche Waard | 002.03 Stougjesdijk 111 | DRT | Stougjesdijk 111 | 3271 KB | Mijnsheerenland | 51.7993 | 4.4367 | 002 Drukriool | Lon 3 / Groep 3
Gemeente Hoeksche Waard | 002.05 Stougjesdijk 123 | DRT | Stougjesdijk 123 | 3271 KB | Mijnsheerenland | 51.8009 | 4.4357 | 002 Drukriool | Lon 5 / Groep 3
Gemeente Hoeksche Waard | 002.06 Stougjesdijk 123a | DRT | Stougjesdijk 123a | 3271 KB | Mijnsheerenland | 51.8014 | 4.4353 | 002 Drukriool | Lon 6 / Groep 3
Gemeente Hoeksche Waard | 002.07 Stougjesdijk 137 | DRT | Stougjesdijk 137 | 3271 KB | Mijnsheerenland | 51.8029 | 4.4345 | 002 Drukriool | Lon 7 / Groep 3
Gemeente Hoeksche Waard | 002.08 Stougjesdijk 141 | DRT | Stougjesdijk 141 | 3271 KB | Mijnsheerenland | 51.8029 | 4.4341 | 002 Drukriool | Lon 8 / Groep 3
Gemeente Hoeksche Waard | 002.09 Stougjesdijk 141 | DRT | Stougjesdijk 141 | 3271 KB | Mijnsheerenland | 51.8029 | 4.4341 | 002 Drukriool | Lon 9 / Groep 3
Gemeente Hoeksche Waard | 003.01 Buyensweg 3 | DR | Buyensweg 3 | 3271 LE | Mijnsheerenland | 51.8079 | 4.4492 | Mijnsheerenland
Gemeente Hoeksche Waard | 003.02 Buyensweg 5 | DR | Buyensweg 5 | 3271 LG | Mijnsheerenland | 51.8074 | 4.4478 | Mijnsheerenland | [6 empty] | 14-12-22: Brief naar bewoners gestuurd i.v.m. vet in de put en doekjes in de pomp. Zie documenten.
Gemeente Hoeksche Waard | 022.01 Kuipersveer 31 | DRT | Kuipersveer 31 | 3274 KH | Heinenoord | 51.8232 | 4.5533 | 022 Drukriool | Lon 1 / Groep 1
Gemeente Hoeksche Waard | 022.02 Kuipersveer 19 | DRT | Kuipersveer 19 | 3274 KH | Heinenoord | 51.8225 | 4.5541 | 022 Drukriool | Lon 2 / Groep 1
Gemeente Hoeksche Waard | 022.03 Kuipersveer 15c | DRT | Kuipersveer 15c | 3274 KH | Heinenoord | 51.8222 | 4.5544 | 022 Drukriool | Lon 3 / Groep 1
Gemeente Hoeksche Waard | 022.04 Kuipersveer 15 | DRT | Kuipersveer 15 | 3274 KH | Heinenoord | 51.8218 | 4.5547 | 022 Drukriool | Lon 4 / Groep 1
Gemeente Hoeksche Waard | 022.05 Kuipersveer 13 | DRT | Kuipersveer 13 | 3274 KH | Heinenoord | 51.8212 | 4.5551 | 022 Drukriool | Lon 5 / Groep 1 | [5 empty] | Voeding komt bij Kuipersveer 11 vandaan groep 3
Gemeente Hoeksche Waard | 022.06 Kuipersveer 7 | DRT | Kuipersveer 7 | 3274 KH | Heinenoord | 51.8185 | 4.5565 | 022 Drukriool | Lon 6 / Groep 1 | [8 empty] | 2022
Gemeente Hoeksche Waard | 022.07 Kuipersveer 5 | DRT | Kuipersveer 5 | 3274 KH | Heinenoord | 51.8174 | 4.5571 | 022 Drukriool | Lon 7 / Groep 1
Gemeente Hoeksche Waard | 022.08 Kuipersveer 1 | DRT | Kuipersveer 1 | 3274 KH | Heinenoord | 51.8172 | 4.5568 | 022 Drukriool | Lon 8 / Groep 1
Gemeente Hoeksche Waard | 038.01 Westdijk Texaco | DRT | Westdijk Bezine pomp | 3271 LL | Mijnsheerenland | 51.8017 | 4.4622 | 038 Drukriool | Lon 1 / Groep 1
Gemeente Hoeksche Waard | 038.02 Westdijk 43 | DRT | Westdijk 43 | 3271 LL | Mijnsheerenland | 51.8019 | 4.4625 | 038 Drukriool | Lon 2 / Groep 1
Gemeente Hoeksche Waard | 038.03 Westdijk 41 | DRT | Westdijk 41 | 3271 LL | Mijnsheerenland | 51.8007 | 4.4631 | 038 Drukriool | Lon 3 / Groep 1
Gemeente Hoeksche Waard | 038.04 Westdijk 35 | DRT | Westdijk 35 | 3271 LL | Mijnsheerenland | 51.8001 | 4.4642 | 038 Drukriool | Lon 4 / Groep 1
Gemeente Hoeksche Waard | 042.01 Stougjesdijk 169 | DRT | Stougjesdijk 169 | 3271 KC | Mijnsheerenland | 51.8053 | 4.4344 | 042 Drukriool | Lon 1 / Groep 4
Gemeente Hoeksche Waard | 042.02 Stougjesdijk 171 | DRT | Stougjesdijk 171 | 3271 KC | Mijnsheerenland | 51.8059 | 4.4344 | 042 Drukriool | Lon 2 / Groep 4
Gemeente Hoeksche Waard | 042.04 Stougjesdijk 185 | DRT | Stougjesdijk 185 | 3271 KC | Mijnsheerenland | 51.8077 | 4.4345 | 042 Drukriool | Lon 4 / Groep 4
Gemeente Hoeksche Waard | 042.05 Stougjesdijk 199 | DRT | Stougjesdijk 199 | 3271 KC | Mijnsheerenland | 51.8091 | 4.4349 | 042 Drukriool | Lon 5 / Groep 4
Gemeente Hoeksche Waard | 042.06 Stougjesdijk 155 | DRT | Stougjesdijk 155 | 3271 KC | Mijnsheerenland | 51.8041 | 4.4341 | 042 Drukriool | Lon 6 / Groep 4
Gemeente Hoeksche Waard | 043.01 Brabersweg 23a | DRT | Brabersweg 23a | 3271 LD | Mijnsheerenland | 51.8075 | 4.4434 | 043 Drukriool | Lon 1 / Groep 6
Gemeente Hoeksche Waard | 043.02 Brabersweg 4 / 6 | DRT | Brabersweg 6 | 3271 LD | Mijnsheerenland | 51.8082 | 4.4434 | 043 Drukriool | Lon 2 / Groep 6
Gemeente Hoeksche Waard | 043.04 Camping Brabersweg | DRT | Camping Brabersweg | 3271 LD | Mijnsheerenland | 51.8099 | 4.441 | 043 Drukriool | Lon 4 / Groep 6 | [5 empty] | Met hele grote waarschijnlijkheid komt de voeding van het terrein af .Wij hebben op 1-3-2023 vanaf de CVK Brabersweg 10 getest en daar kwam de voeding niet vandaan
Gemeente Hoeksche Waard | 043.05 Brabersweg 14 | DRT | Brabersweg 14 | 3271 LD | Mijnsheerenland | 51.8079 | 4.4384 | 043 Drukriool | Lon 5 / Groep 6
Gemeente Hoeksche Waard | 043.06 Brabersweg 18 | DRT | Brabersweg 18 | 3271 LD | Mijnsheerenland | 51.8078 | 4.436 | 043 Drukriool | Lon 6 / Groep 6 | [5 empty] | 26-10-2022: Brief verstuurd i.v.m. doeken in de pomp. Zie documenten
Gemeente Hoeksche Waard | 066.01 Westdijk 4 | DRCT | Westdijk 4 | 3271 LL | Mijnsheerenland | 51.795 | 4.474 | 066 Drukriool CVK MK | Lon 1 / Groep 2 | [5 empty] | DD_FMC150_GNC2-FGC16_200_Nl.atf Opstellingsoverzicht pompkasten aanwezig (zie tekening electrisch bj 1999) 15-11-22 Brief verstuurd naar bewoners die op deze pomp zijn aangesloten i.v.m. doeken in de pomp. Zie doc. | 871689290401527498
Gemeente Hoeksche Waard | 066.02 Westdijk 1 | DRT | Westdijk 1 | 3271 LL | Mijnsheerenland | 51.7943 | 4.4739 | 066 Drukriool | Lon 2 / Groep 2
Gemeente Hoeksche Waard | 066.03 Westdijk 10 | DRT | Westdijk 10 | 3271 LL | Mijnsheerenland | 51.7961 | 4.472 | 066 Drukriool | Lon 3 / Groep 2 | [5 empty] | put staat bij schaapjes die zijn van huisnummer 11
Gemeente Hoeksche Waard | 067.01 Westdijk 11 | DRT | Westdijk 11 | 3271 LL | Mijnsheerenland | 51.7956 | 4.4721 | 067 Drukriool | Lon 1 / Groep 3
Gemeente Hoeksche Waard | 067.03 Westdijk 23a | DRT | Westdijk 23a | 3271 LL | Mijnsheerenland | 51.7973 | 4.4693 | 067 Drukriool | Lon 3 / Groep 3
Gemeente Hoeksche Waard | 067.04 Westdijk 29 | DRT | Westdijk 29 | 3271 LL | Mijnsheerenland | 51.7986 | 4.4667 | 067 Drukriool | Lon 4 / Groep 3 | [5 empty] | Gemaal bereikbaar via nr 31.
Gemeente Hoeksche Waard | 099.01 Wintersweg 7 | DRT | Wintersweg 7 | 3271 LZ | Mijnsheerenland | 51.7949 | 4.5122 | 099 Drukriool | Lon 1 / Groep 5
Gemeente Hoeksche Waard | 099.02 Wintersweg 8 | DRCT | Wintersweg 8 | 3271 LZ | Mijnsheerenland | 51.7943 | 4.5131 | 099 Drukriool CVK MK | Lon 2 / Groep 5 | [5 empty] | DD_APX711_GNC16_301_Nl.atf | 871689213000462946
Gemeente Hoeksche Waard | 099.03 Wintersweg -- | DRT | Wintersweg -- | 3271 LZ | Mijnsheerenland | 51.7941 | 4.5143 | 099 Drukriool | Lon 3 / Groep 5
Gemeente Hoeksche Waard | 099.04 Wintersweg 8a | DRT | Wintersweg 8a | 3271 LZ | Mijnsheerenland | 51.794 | 4.5143 | 099 Drukriool | Lon 4 / Groep 5
Gemeente Hoeksche Waard | 099.05 Wintersweg 8b | DRT | Wintersweg 8b | 3271 LZ | Mijnsheerenland | 51.7939 | 4.5138 | 099 Drukriool | Lon 5 / Groep 5
Gemeente Hoeksche Waard | 099.06 Wintersweg 8c | DRT | Wintersweg 8c | 3271 LZ | Mijnsheerenland | 51.7937 | 4.5139 | 099 Drukriool | Lon 6 / Groep 5
Gemeente Hoeksche Waard | 099.07 Wintersweg 8d | DRT | Wintersweg 8d | 3271 LZ | Mijnsheerenland | 51.7934 | 4.5136 | 099 Drukriool | Lon 7 / Groep 5
Gemeente Hoeksche Waard | 099.08 Wintersweg 8e | DRT | Wintersweg 8e | 3271 LZ | Mijnsheerenland | 51.7931 | 4.513 | 099 Drukriool | Lon 8 / Groep 5
Gemeente Hoeksche Waard | 099.09 Wintersweg 8f | DRT | Wintersweg 8f | 3271 LZ | Mijnsheerenland | 51.7928 | 4.5122 | 099 Drukriool | Lon 9 / Groep 5
Gemeente Hoeksche Waard | 236.10 Platte Schenkel 5 | DRT | Platte Schenkel 5 | 3295 KJ | 's-Gravendeel | 51.7552 | 4.6171 | 236 Drukriool | Lon 10 / Groep 1 |  |  |  | 18M0495 AVIS | 2018 | DD_APX711_GNC16_308_Nl.atf
Gemeente Hoeksche Waard | 380.00 Schenkeldijk tussen nr. 50 en 52 | CVK | Schenkeldijk tussen nr. 50 en 52 | 3291 ES | Strijen | 51.7372 | 4.5597 | 380 Drukriool | 380 |  |  |  | 17M0009 AVIS | 2017 | januari 2017, 3gr KvK vervangen (buitenkast bestaand) | 871689290400954486 | 2017
Gemeente Hoeksche Waard | 380.00b Schenkeldijk tussen nr. 62 en 64 | CVK | Schenkeldijk tussen nr. 62 en 64 | 3291 EP | Strijen | 51.7353 | 4.562 | 380 Drukriool | 380 |  |  |  | 17M0009 AVIS | 2017 | 3gr KvK januari 2017 vervangen | 871689290400954547
Gemeente Hoeksche Waard | 365.00b Weelsedijk 17/19 | CVK | Weelsedijk tussen nr. 17 en 19 | 3291 LR | Strijen | 51.739 | 4.5481 | 365 Drukriool | 365 |  |  |  | 17M0009 AVIS | 2017 | 3gr KvK vervangen januari 2017 | 871689290400954998
Gemeente Hoeksche Waard | 638.17 Middelsluissedijk OZ 11a | DRT | Middelsluissedijk OZ 11 | 3281 LC | Numansdorp | 51.7427 | 4.4517 | [5 empty] | 17M0093 TLADAVAS | 2017
Gemeente Hoeksche Waard | 840 Sluisjesweg 4 | DRT | Sluisjesweg 4 | 3284 KX | Zuid-Beijerland | 51.7724 | 4.3213 | Zuid-Beijerland (Stoutjesdijk) | [5 empty] | 2008
Gemeente Hoeksche Waard | 363.01 Oud Bondijk 98a | DRT | Oud Bondijk 98a | 3291 CL | Strijen | 51.7526 | 4.5605 | 363 Drukriool | Lon1 / Groep 3 |  |  |  |  | 2001 | ALTIJD EERST MELDEN BIJ BEWONER VOORDAT DE WERKZAAMHEDEN STARTEN !!
Gemeente Hoeksche Waard | 363.02 Oud Bonaventurasedijk 102 | DRCT | Oud Bonaventurasedijk 102 | 3291 CL | Strijen | 51.7535 | 4.5604 | 363 Drukriool MK | Lon 2 / Groep 3 |  |  |  |  | 2001 | Kast staat achter het huis. Let op honden aanwezig. Eerst telefonisch contact opnemen met eigenaar 06-40098584. Brief gestuurd i.v.m. AVG | 871689290400946887 |  | 2011
Gemeente Hoeksche Waard | 363.03 Broekseweg 3a | DRT | Broekseweg 3a | 3291 LA | Strijen | 51.7536 | 4.5622 | 363 Drukriool | Lon 3 / Groep 3
Gemeente Hoeksche Waard | 363.04 Oud Bondijk 106 | DRT | Oud Bondijk 106 | 3291 CL | Strijen | 51.7549 | 4.5609 | 363 Drukriool | Lon 4 / Groep 3 |  |  |  |  | 2001
Gemeente Hoeksche Waard | 364.01 Oud Bondijk 73 | DRT | Oud Bondijk 73 | 3291 CJ | Strijen | 51.756 | 4.5606 | 364 Drukriool | Lon 1 / Groep 9 |  |  |  |  | 2010
Gemeente Hoeksche Waard | 364.02 Oud Bonaventurasedijk dijk 75 | DRT | Oud Bondijk 75 | 3291 CG | Strijen | 51.7577 | 4.5602 | 364 Drukriool | Lon 2 / Groep 9 |  |  |  |  | 2001 | Pomp staat rechts naast het huis in de tuin. Telefoon nummer bewoner 06-49940481 als ze niet thuis zij even bellen.
Gemeente Hoeksche Waard | 364.03 Oud Bondijk 79 | DRT | Oud Bondijk 79 | 3291 CJ | Strijen | 51.7584 | 4.5602 | 364 Drukriool | Lon 3 / Groep 9 |  |  |  |  | 2010 | Kast staat wat naar voren door verzakking van straatwerk voor de kast.
Gemeente Hoeksche Waard | 364.04 Molenwegje Golfclub | DRT | Molenwegje 2 | 3291 CG | Strijen | 51.7591 | 4.5542 | 364 Drukriool | Lon 4 / Groep 9 |  |  |  |  | 2011
Gemeente Hoeksche Waard | 364.05 Molenwegje 2 | DRT | Molenwegje 2 | 3291 CG | Strijen | 51.7589 | 4.556 | 364 Drukriool | Lon 5 / Groep 9 |  |  |  |  | 2011 | Aan de achterzijde is grond weg gespoeld
Gemeente Hoeksche Waard | 364.06 Molenwegje 3 | DRT | Molenwegje 3 | 3291 CG | Strijen | 51.7593 | 4.5532 | 364 Drukriool | Lon 6 / Groep 9 |  |  |  |  | 2011
Gemeente Hoeksche Waard | 364.07 Oud Bondijk 108 | DRT | Oud Bondijk 108 | 3291 CN | Strijen | 51.7608 | 4.5601 | 364 Drukriool | Lon 7 / groep 9 |  |  |  |  | 2010
Gemeente Hoeksche Waard | 350.01 Keizersdijk 13 | DRT | Keizersdijk 13 | 3291 CE | Strijen | 51.7548 | 4.5461 | 350 Drukriool | Lon 1 / Groep 4 | [5 empty] | pomp put bereikbaar vanaf de straat
Gemeente Hoeksche Waard | 350.02 Nieuwestraat 88b | DRCT | Nieuwestraat 88b | 3291 AS | Strijen | 51.7542 | 4.5471 | 350 Drukriool MK | Lon 2 / Groep 4 | [5 empty] | Voeding komt bij Nieuwestraat 88b vandaan groep 1 | 871689290400960920
Gemeente Hoeksche Waard | 350.03 Nieuwestraat 86a | DRT | Nieuwstraat 86a | 3291 AS | Strijen | 51.7527 | 4.5479 | 350 Drukriool | Lon 3 / Groep 4 | [5 empty] | Voeding komt bij Nieuwestraat 88b vandaan groep 2
Gemeente Hoeksche Waard | 350.04 Nieuwestraat 83 | DRT | Nieuwstraat 83 | 3291 AP | Strijen | 51.7521 | 4.5474 | 350 Drukriool | Lon 4 / Groep 4 | [5 empty] | Voeding komt bij Nieuwestraat 88a vandaan groep 2
Gemeente Hoeksche Waard | 350.05 Nieuwestraat 85 | DRT | Nieuwstraat 85 | 3291 AP | Strijen | 51.7525 | 4.5475 | 350 Drukriool | Lon 5 / Groep 4 | [5 empty] | Voeding komt bij Niewenstraat 88b vandaan groep 2
Gemeente Hoeksche Waard | 350.06 Keizersdijk 4 | DRT | Keizersdijk 4 | 3291 CD | Strijen | 51.7558 | 4.5462 | 350 Drukriool | Lon 6 / Groep 4 |  |  |  |  | 2001
Gemeente Hoeksche Waard | 351.01 Keizersdijk 39 | DRD | Keizersdijk 39 | 3291 CD | Strijen | 51.7588 | 4.549 | 351 Drukriool | Lon 1 / Groep 3
Gemeente Hoeksche Waard | 351.02 Keizersdijk 26 | DRT | Keizersdijk 26 | 3291 CE | Strijen | 51.7589 | 4.5497 | 351 Drukriool | Lon 2 / Groep 3 | [5 empty] | Put ligt achter het woonhuis
Gemeente Hoeksche Waard | 351.03 Keizersdijk 29 | DRT | Keizersdijk 31 | 3291 CD | Strijen | 51.758 | 4.548 | 351 Drukriool | Lon 3 / Groep 3 | [5 empty] | staat bij 29 in de tuin
Gemeente Hoeksche Waard | 351.04 Keizersdijk 16 | DRCT | Keizerdijk 16 | 3291 CE | Strijen | 51.7574 | 4.5482 | 351 Drukriool MK | Lon 4 / Groep 3 |  |  |  |  | 2001 |  | 871689290400959276
Gemeente Hoeksche Waard | 351.05 Keizersdijk 23 | DRT | Keizersdijk 23 | 3291 CD | Strijen | 51.7571 | 4.5474 | 351 Drukriool | Lon 5 / Groep 3
Gemeente Hoeksche Waard | 351.06 Keizersdijk 12 | DRT | Keizersdijk 12 | 3291 CE | Strijen | 51.7566 | 4.5473 | 351 Drukriool | Lon 6 / Groep 3 | [5 empty] | Pas op voor het schrikdraad !!
Gemeente Hoeksche Waard | 351.07 Keizersdijk 15 | DRT | Keizersdijk 15 | 3291 CD | Strijen | 51.7559 | 4.5454 | 351 Drukriool | Lon 7 / Groep 3 | [5 empty] | toegankelijk via paardenstal
Gemeente Hoeksche Waard | 352.01 Keizersdijk 51 | DRT | Keizersdijk 51 | 3291 CD | Strijen | 51.7609 | 4.5475 | 352 Drukriool | Lon 1 / Groep 4 | [5 empty] | put en kast onder vlonder gebouwd pas op kan bij nat weer glad zijn tel bewoner 06-25145604
Gemeente Hoeksche Waard | 352.02 Keizersdijk 43 | DRCT | Keizersdijk 43 | 3291 CD | Strijen | 51.76 | 4.548 | 352 Drukriool MK | Lon 2 / Groep 4 |  |  |  |  | 2015 |  | 871689290400958521
Gemeente Hoeksche Waard | 352.03 Keizersdijk 26b | DRT | Keizersdijk 26b | 3291 CE | Strijen | 51.7593 | 4.5495 | 352 Drukriool | Lon 3 / Groep 4
Gemeente Hoeksche Waard | 352.04 Molenwegje 1 | DRT | Molenwegje 1 | 3291 CG | Strijen | 51.7594 | 4.5497 | 352 Drukriool | Lon 4 / Groep 4
Gemeente Hoeksche Waard | 353.01 Keizerdijk 75/77 | DRT | Keizersdijk 75/77 | 3291 CD | Strijen | 51.7646 | 4.5469 | 353 Drukriool | Lon 1 / Groep 5
Gemeente Hoeksche Waard | 362.01 Oud Bondijk 74 | DRT | Oud Bondijk 74 | 3291 CL | Strijen | 51.7484 | 4.5599 | 362 Drukriool | Lon 1 / Groep 2 |  |  |  |  | 2001 | Pompkast zeer slecht bereikbaar onder de heg.
Gemeente Hoeksche Waard | 362.02 Oud Bonaventurasedijk 86 | DRCT | Oud Bonaventurasedijk 86 | 3291 CL | Strijen | 51.7501 | 4.5606 | 362 Drukriool MK | Lon 2 / Groep 2 |  |  |  |  | 2001 | GPRS Kast staat links achter in de tuin. kast en put staan erg diep t.o.v. de tuin dit werkt erg lastig.Let op er kunnen honden loslopen in tuin. | 871689290400946801
Gemeente Hoeksche Waard | 362.03 Oud Bondijk 92 | DRT | Oud Bondijk 92 | 3291 CL | Strijen | 51.751 | 4.561 | 362 Drukriool | Lon 3 / Groep 2 |  |  |  |  | 2000
Gemeente Hoeksche Waard | 362.04 Oud Bondijk 98 | DRT | Oud Bondijk 98 | 3291 CL | Strijen | 51.7519 | 4.5607 | 362 Drukriool | Lon 4 / Groep 2 |  |  |  |  | 2001
Gemeente Hoeksche Waard | 361.01 Oud Bondijk 28 | DRT | Oud Bondijk 28 | 3291 CL | Strijen | 51.7463 | 4.5541 | 361 Drukriool | Lon 1 / Groep 1 | [5 empty] | Voeding komt bij Oud-Bonaventurensedijk 38 vandaan groep 1 |  | 2018
Gemeente Hoeksche Waard | 361.02 Oud Bondijk 34 | DRT | Oud Bondijk 34 | 3291 CL | Strijen | 51.7466 | 4.5554 | 361 Drukriool | Lon 2 / Groep 1 | [5 empty] | Voeding komt bij Oud-Bonaventurensedijk 38 vandaan groep 1
Gemeente Hoeksche Waard | 361.03 Oud Bonaventurasedijk 38 | DRCT | Oud Bonaventurasedijk 38 | 3291 CL | Strijen | 51.747 | 4.5557 | 361 Drukriool MK | Lon 3 / Groep 1 |  |  |  |  | 2001 | Voeding komt bij Oud Bonaventurensedijk 38 vandaan groep 1 | 871689290400946535
Gemeente Hoeksche Waard | 361.04 Oud Bondijk 44 | DRT | Oud Bondijk 44 | 3291 CL | Strijen | 51.7471 | 4.5563 | 361 Drukriool | Lon 4 / Groep 1 | [5 empty] | Voeding komt bij Oud-Bonaventurensedijk 38 vandaan groep 2 |  |  | 2024
Gemeente Hoeksche Waard | 361.05 Oud Bondijk 48 | DRT | Oud Bondijk 48 | 3291 CL | Strijen | 51.7472 | 4.5565 | 361 Drukriool | Lon 5 / Groep 1 | [5 empty] | Voeding komt bij Oud Bonaventurensedijk 38 vandaan groep 2
Gemeente Hoeksche Waard | 361.06 Oud Bondijk 52 | DRT | Oud Bondijk 52 | 3291 CL | Strijen | 51.7475 | 4.5571 | 361 Drukriool | Lon 6 / Groep 1 |  |  |  |  | 2001 |  |  | 2018
Gemeente Hoeksche Waard | 361.07 Oud Bondijk 58 | DRT | Oud Bondijk 58 | 3291 CL | Strijen | 51.7477 | 4.5581 | 361 Drukriool | Lon 7 / Groep 1 |  |  |  |  | 2001 | Voeding komt bij Oud-Bonaventurensedijk 38 vandaan groep 2
Gemeente Hoeksche Waard | 354.01 Keizersdijk 109 | DRT | Keizersdijk 109 | 3291 CD | Strijen | 51.7671 | 4.5471 | 354 Drukriool | Lon 1 / Groep 6
Gemeente Hoeksche Waard | 354.02 Keizersdijk 60 | DRCT | Keizersdijk 60 | 3291 CE | Strijen | 51.7666 | 4.548 | 354 Drukriool MK | Lon 2 / Groep 6 |  |  |  |  | 2001 | Er loopt een hond op het erf deze komt wat aanwezig over maar doet niks. | 871689290400959573 | 2018
Gemeente Hoeksche Waard | 354.03 Keizersdijk 89/91 | DRT | Keizersdijk 89/91 | 3291 CD | Strijen | 51.766 | 4.5473 | 354 Drukriool | Lon 3 / Groep 6 | [5 empty] | Kast op 91 en put in de vlonder bij nr. 89
Gemeente Hoeksche Waard | 354.04 Keizersdijk 56/58 | DRT | Keizerdijk 56/58 | 3291 CE | Strijen | 51.7655 | 4.5474 | 354 Drukriool | Lon 4 / Groep 6 | [5 empty] | Voeding komt bij Keizersdijk 60 vandaan groep 2
Gemeente Hoeksche Waard | 355.01 Keizerdijk 135 | DRT | Keizersdijk 135 | 3291 LE | Strijen | 51.7709 | 4.5445 | 355 Drukriool | Lon1 / Groep 2 | [5 empty] | Staat op het terrein van Waterschap Hollandse Delta. |  |  | 2023
Gemeente Hoeksche Waard | 355.02 Keizerdijk 127/129 | DRT | Keizersdijk 127/129 | 3291 CD | Strijen | 51.7694 | 4.5461 | 355 Drukriool | Lon 2 / Groep 2
Gemeente Hoeksche Waard | 355.03 Keizersdijk 70 | DRCT | Keizersdijk 70 | 3291 CE | Strijen | 51.7685 | 4.5473 | 355 Drukriool MK | Lon 3 / Groep 2 |  |  |  | 16MO461 AVIS |  | 2016-10-20: bijgeplaatst APX711-150 incl 3gr KvK | 871689290400959627 | 2016
Gemeente Hoeksche Waard | 355.04 Keizersdijk 117 | DRT | Keizersdijk 117 | 3291 CD | Strijen | 51.7686 | 4.5467 | 355 Drukriool | Lon 4 / Groep 2 | [5 empty] | Sleutel van de poort hangt achter linker paal van de poort.
Gemeente Hoeksche Waard | 355.05 Keizersdijk 78a | DRT | Keizersdijk 78a | 3291 CE | Strijen | 51.7701 | 4.5466 | 355 Drukriool | Lon 5 / Groep 2 | [5 empty] | Kastje is groen geverft en vaak overwoekerd door beplanting, daardoor slecht zichtbaar
Gemeente Hoeksche Waard | 356.01 Keizersdijk 106 | DRT | Keizersdijk 106 | 3291 CE | Strijen | 51.7734 | 4.5474 | 356 Drukriool | Lon 1 / Groep 1 | [5 empty] | Vanuit deze pompkast wordt het poldergemaaltje gevoed
Gemeente Hoeksche Waard | 356.02 Keizersdijk 104 | DRC | Keizersijk 104 | 3291 CE | Strijen | 51.773 | 4.5478 | 356 Drukriool | Lon 2 / Groep 1 | [6 empty] | 871689290400959870
Gemeente Hoeksche Waard | 356.03 Keizersdijk 92 | DRT | Keizersdijk 92 | 3291 CE | Strijen | 51.7723 | 4.5477 | 356 Drukriool | Lon 3 / Groep 1
Gemeente Hoeksche Waard | 356.04 Keizersdijk 88 | DRT | Keizersdijk 88 | 3291 CE | Strijen | 51.7717 | 4.5472 | 356 Drukriool | Lon 4 / Groep 1 | [5 empty] | Pomp is bereikbaar via terrein nr86 van hovenier CVK Kast staat bij Keizersdijk 104 groep 1
Gemeente Hoeksche Waard | 356.05 Keizersdijk 159/161 | DRT | Keizersdijk 159/161 | 3291 CD | Strijen | 51.7727 | 4.5465 | 356 Drukriool | Lon 5 / Groep 1 | [5 empty] | Toegang tot gemaal via tuindeur bij nr 161.
Gemeente Hoeksche Waard | 356.06 Keizersdijk 149 | DRT | Keizersdijk 149 | 3291 CD | Strijen | 51.772 | 4.5466 | 356 Drukriool | Lon6 / Groep 1 | [5 empty] | Put is moeilijk bereikbaar via vrij zware hangpoort rechts naast garage.
Gemeente Hoeksche Waard | 356.07 Keizersdijk 84 | DRC | Keizersdijk 84 | 3291 CE | Strijen | 51.7712 | 4.5471 | 356 Drukriool MK | Lon 6 / Groep 1 | [5 empty] | :50001 | 871689290400959740
Gemeente Hoeksche Waard | 356.08 Hoekseweg 2 | DRT | Hoekseweg 2 | 3291 LE | Strijen | 51.7712 | 4.5461 | 356 Drukriool | Lon 8 / Groep1
Gemeente Hoeksche Waard | 356.09 Keizersdijk 80 | DRT | Keizersdijk 80 | 3291 CE | Strijen | 51.7709 | 4.5467 | 356 Drukriool | Lon 9 / Groep 1
Gemeente Hoeksche Waard | 357.01 Schelpweg 58 | DRT | Schelpweg 58 | 3291 EM | Strijen | 51.7361 | 4.5626 | 357 Drukriool | Lon 1/ Groep 3
Gemeente Hoeksche Waard | 357.02 Schelpweg 52 | DRT | Schelpweg 52 | 3291 EM | Strijen | 51.7366 | 4.5619 | 357 Drukriool | Lon 2 / Groep 3 |  |  |  |  | 2001 | Voeding komt bij Schelpweg 46 vandaan groep 1
Gemeente Hoeksche Waard | 357.03 Schelpweg 46 | DRCT | Schelpweg 46 | 3291 EM | Strijen | 51.7373 | 4.561 | 357 Drukriool MK | Lon 3 / Groep 3 | [5 empty] | Gemaaltje bij nr 48 .Te bereiken via tuin nr 50 , Voeding komt bij Schelpweg 46 vandaan groep 2 | 871689290400950280
Gemeente Hoeksche Waard | 357.04 Schelpweg 38 | DRT | Schelpweg 38 | 3291 EL | Strijen | 51.738 | 4.5602 | 357 Drukriool | Lon 4 / Groep 3
Gemeente Hoeksche Waard | 357.05 Schelpweg 30 | DRT | Schelpweg 30 | 3291 EL | Strijen | 51.7382 | 4.5599 | 357 Drukriool | Lon 5 / Groep 3 | [5 empty] | Trampoline geplaatst op vlonder.Bewoner geeft bij storing dit te melden.Buitenkast onder vlonder.
Gemeente Hoeksche Waard | 359.01 Steenplaats 44 | DRT | Steenplaats 44 | 3291 EW | Strijen | 51.7324 | 4.57 | 359 drukriool | Lon 1 / groep 4
Gemeente Hoeksche Waard | 359.02 Steenplaats 13 | DRT | Steenplaats 13 | 3291 EW | Strijen | 51.7328 | 4.5703 | 359 Drukriool | Lon 2 / Groep 4 |  |  |  |  | 2001 | Voeding komt bij de hoek Kooilandsedijk/Steenplaats vandaan groep 1
Gemeente Hoeksche Waard | 359.03 Steenplaats 46 | DRT | Steenplaats 46 | 3291 EW | Strijen | 51.7327 | 4.571 | 359 Drukriool | lon3 / groep 4
Gemeente Hoeksche Waard | 359.04 Strijensedijk 2 | DRT | Strijensedijk 2 | 3291 LG | Strijen | 51.7336 | 4.5717 | 359 Drukriool | Lon 4 / Groep 4 |  |  |  |  | 2001
Gemeente Hoeksche Waard | 359.05 Kooilandsedijk 5 | DRT | Kooilandsedijk 5 | 3291 LG | Strijen | 51.7325 | 4.5726 | 359 Drukriool | Lon 5/ Groep 4 | [5 empty] | Voeding komt bij de hoek Kooilandsedijk/Steenplaats vandaan groep 2
Gemeente Hoeksche Waard | 359.00 Kooilandsedijk/Steenplaats | CVKT | Kooilandsedijk/Steenplaats | 3291 EW | Strijen | 51.7333 | 4.5716 | 359 Drukriool MK |  |  |  |  | 15M0504 AVIS | 2000 | Gprs | 871689290400949864 | 2015
Gemeente Hoeksche Waard | 360.01 Kooilandsedijk 6 | DRT | Kooilandsedijk 6 | 3291 LG | Strijen | 51.7312 | 4.5726 | 360 Drukriool | Lon 1 / Groep 5 | [5 empty] | Voeding komt bij Kooilandsedijk 15 vandaan groep 3
Gemeente Hoeksche Waard | 360.02 Kooilandsedijk 16 | DRT | Kooilandsedijk 16 | 3291 LG | Strijen | 51.7305 | 4.5738 | 360 Drukriool | Lon 2 / groep 5
Gemeente Hoeksche Waard | 360.03 Kooilandsedijk 18a | DRT | Kooilandsedijk 18a | 3291 LG | Strijen | 51.7302 | 4.5751 | 360 Drukriool | Lon 3 / Groep 5 | [5 empty] | Voeding komt bij Kooilandsedijk 15 vandaan groep 3
Gemeente Hoeksche Waard | 360.04 Kooilandsedijk 15 | DRT | Kooilandsedijk 15 | 3291 LG | Strijen | 51.7304 | 4.5755 | 360 Drukriool | Lon 4 / Groep 5 | [5 empty] | Voeding komt bij Kooilandsedijk 15 vandaan groep 1
Gemeente Hoeksche Waard | 360.00 Kooilandsedijk 15 | CVKT | Kooilandsedijk 15 | 3291 LG | Strijen | 51.7304 | 4.5757 | 360 Drukriool MK | [7 empty] | 871689290400950709
Gemeente Hoeksche Waard | 367.00 Buitendijk 23 | CVKT | to Buitendijk 23 | 3292 LA | Strijen | 51.7272 | 4.5289 | 367 Drukriool MK | 367 | [5 empty] | :50001 | 871689290403706952
Gemeente Hoeksche Waard | 353.02 Keizersdijk 50/52 | DRT | Keizersdijk 50/52 | 3291 CE | Strijen | 51.7651 | 4.5473 | 353 Drukriool | Lon 2 / Groep 5
Gemeente Hoeksche Waard | 353.03 Keizersdijk 48 | DRCT | Keizersdijk 48 | 3291 CD | Strijen | 51.7638 | 4.548 | 353 Drukriool MK | Lon 3 / Groep 5 | [6 empty] | 871689290400959498
Gemeente Hoeksche Waard | 353.04 Keizersdijk 65 | DRT | Keizersdijk 65 | 3291 CD | Strijen | 51.7636 | 4.5475 | 353 Drukriool | Lon 4 / Groep 5 |  |  |  |  | 2000 | Put ligt links achter in de tuin
Gemeente Hoeksche Waard | 353.05 Keizersdijk 44b | DRT | Keizersdijk 44b | 3291 CE | Strijen | 51.764 | 4.5488 | 353 Drukriool | Lon 5 / Groep 5 |  |  |  |  | 2001 | Put blijkt eigendom van gemeente en is in 2017 overgedragen.
Gemeente Hoeksche Waard | 353.06 Keizersdijk 44 | DRT | Keizersdijk 44 | 3291 CE | Strijen | 51.763 | 4.5485 | 353 Drukriool | Lon 6 / Groep 5 |  |  |  |  | 2001 | Lon6 / Groep5
Gemeente Hoeksche Waard | 353.07 Keizersdijk 40 | DRT | Keizersdijk 40 | 3291 CE | Strijen | 51.7618 | 4.5487 | 353 Drukriool | Lon 7 / Groep 5 / CVK groep 2 |  |  |  |  | 2001
Gemeente Hoeksche Waard | 358.01 Steenplaats 24 | DRT | Steenplaats 24 | 3291 EW | Strijen | 51.7327 | 4.5677 | 358 Drukriool | Lon 1 / Groep 2 | [5 empty] | Bij gesloten poort kunt uw mijnheer bellen zijn telefoonnummer is 06-52012509
Gemeente Hoeksche Waard | 358.02 Steenplaats 22 | DRCT | Steenplaats 22 | 3291 EW | Strijen | 51.7329 | 4.5674 | 358 Drukriool CVK | Lon 2 / groep 2 | [6 empty] | 871689290400949758
Gemeente Hoeksche Waard | 358.03 Steenplaats 18 | DRT | Steenplaats 18 | 3291 EW | Strijen | 51.7332 | 4.5669 | 358 Drukriool | Lon 3 / Groep 2
Gemeente Hoeksche Waard | 358.04 Steenplaats 14 | DRT | Steenplaats 14 | 3291 EW | Strijen | 51.7335 | 4.5662 | 358 Drukriool | Lon 4 / Groep 2 | [5 empty] | Nummer bewoner 06-53590872, Voeding komt bij Steenplaats 22 groep 3 vandaan
Gemeente Hoeksche Waard | 358.05 Schelpweg 76 | DRT | Schelpweg 76 | 3291 EM | Strijen | 51.7339 | 4.5653 | 358 Drukriool | Lon 5 / Groep 2 | [5 empty] | Put ligt onder de bestrating en mag van bewoner niet worden vrijgemaakt.
Gemeente Hoeksche Waard | 358.06 Schelpweg 72 | DRT | Schelpweg 72 | 3291 EM | Strijen | 51.7341 | 4.5649 | 358 Drukriool | Lon 6 / Groep 2 |  |  |  | 16M0064
Gemeente Hoeksche Waard | 358.07 Schelpweg 68 | DRT | Schelpweg 68 | 3291 EM | Strijen | 51.7343 | 4.5646 | 358 Drukriool | Lon 7 / Groep 2
Gemeente Hoeksche Waard | 358.08 Schelpweg 64 | DRT | Schelpweg 64 | 3291 EM | Strijen | 51.7346 | 4.5644 | 358 Drukriool | Lon 8 / Groep 2
Gemeente Hoeksche Waard | 358.10 Schelpweg 17a | DRT | Schelpweg 72 | 3291 EK | Strijen | 51.7346 | 4.5652 | 358 Drukriool | Lon10 / Groep2 | [5 empty] | Tussen gemaal en dijk ligt sloot.Tussen schelpweg 9a en 11 kun je de sloot over en vervolgens naar gemaal lopen.Voeding komt van Schelpweg 72 vandaan groep 3
Gemeente Hoeksche Waard | 358.09 Schelpweg 62a | DRT | Schelpweg 62a | 3291 EM | Strijen | 51.7349 | 4.564 | 358 Drukriool | Lon 09 / Groep 2 | [5 empty] | Bewoners hebben toestemming gegeven als ze er niet zijn om bij nr 62 door de tuin te gaan om het gemaal te benaderen
Gemeente Hoeksche Waard | 364.00 Molenwegje | CVKT | Molenwegje bij oversteek golfbaan | 3291 CG | Strijen | 51.7589 | 4.5595 | 364 Drukriool MK | 364 |  |  |  |  | 2011 | 0611029344 | 871689213001282376
Gemeente Hoeksche Waard | 365.01 Weelsedijk 41 | DRT | Weelsedijk 41 | 3291 LR | Strijen | 51.7364 | 4.5455 | 365 Drukriool | Lon 1 / Groep 2
Gemeente Hoeksche Waard | 365.02 Weelsedijk 38a | DRT | Weelsedijk 38a | 3291 LS | Strijen | 51.7363 | 4.5449 | 365 Drukriool | Lon 2 / Groep 2
Gemeente Hoeksche Waard | 365.03 Weelsedijk 30 | DRT | Weelsdijk 30 | 3291 LS | Strijen | 51.7377 | 4.5456 | 365 Drukriool | Lon 3 / Groep 2 | [5 empty] | put bereikbaar via wandelpad tussen 36en 38
Gemeente Hoeksche Waard | 365.04 Weelsedijk 26 | DRT | weelsedijk 26 | 3291 LS | Strijen | 51.7383 | 4.5466 | 365 Drukriool | Lon 4 / Groep 2
Gemeente Hoeksche Waard | 365.05 Weelsedijk 35 | DRT | Weelsedijk 35 | 3291 LR | Strijen | 51.7377 | 4.5463 | 365 Drukriool | Lon 5 / Groep 2
Gemeente Hoeksche Waard | 365.06 Weelsedijk 3 | DRT | Weelsedijk 3 | 3291 LR | Strijen | 51.7405 | 4.5504 | 365 Drukriool | Lon 6 / Groep 2
Gemeente Hoeksche Waard | 365.07 Weelsedijk 27 | DRT | Weelsedijk 27 | 3291 LR | Strijen | 51.7379 | 4.5475 | 365 Drukriool | Lon 7 / Groep 2 | [5 empty] | communicatie is onmogelijk via LON de voedingskabel loopt door de singel aan de achterzijde van de woning, mijnheer even bellen hij werkt op het Industrieterrein zijn nummer is 06-21887404
Gemeente Hoeksche Waard | 365.00 Weelsedijk 34 | CVKT | Weelsedijk 34 | 3291 LS | Strijen | 51.7374 | 4.5451 | 365 Drukriool MK |  |  |  |  | 16M0064 |  | Kast Staat rechts achter huis nr 34 langs de sloot. Appart energie gedeelte. Oude sleutel gebruiken. GPRS | 871689290400955353 | 2016
Gemeente Hoeksche Waard | 366.01 Weelsedijk 54 | DRT | weelsedijk 54 | 3291 LS | Strijen | 51.7353 | 4.5425 | 366 Drukriool | Lon1 / Groep 1
Gemeente Hoeksche Waard | 366.02 Weelsedijk 53 | DRCT | Weelsedijk 53 | 3291 LR | Strijen | 51.735 | 4.5428 | 366 Drukriool MK | Lon 2 / Groep 1 | [5 empty] | Kast staat achter de schuur LET OP het pad rechts naast de schuur is slecht begaanbaar. | 871689290400955148
Gemeente Hoeksche Waard | 366.03 Weelsedijk 49 | DRT | Weelsedijk 49 | 3291 LR | Strijen | 51.7355 | 4.5443 | 366 Drukriool | Lon 3 / Groep 1
Gemeente Hoeksche Waard | 366.04 Wielweg 2 | DRT | Wielweg 2 | 3291 LT | Strijen | 51.7348 | 4.5459 | 366 Drukriool | Lon 4 / Groep 1 | [5 empty] | Voeding komt bij Weelsedijk 53 groep 2
Gemeente Hoeksche Waard | 371.00a Oudendijk 25 | CVKT | Oudendijk 25 | 3291 LN | Strijen | 51.7494 | 4.5154 | 371 Drukriool MK | 371 |  |  |  | 22M0363 AVIS |  | GPRS | 871689290403707058
Gemeente Hoeksche Waard | 371.00b Oudendijk 39 | CVK | Oudendijk t.o. huis nr 39 | 3291 LM | Strijen | 51.7537 | 4.5088 | 371 Drukriool CVK | 371 | [6 empty] | 871689290403707072
Gemeente Hoeksche Waard | 371.01 Oudendijk 42 | DRT | Oudendijk 42 | 3291 LN | Strijen | 51.7553 | 4.5038 | 371 Drukriool | lon 1 / Groep 4 | [5 empty] | Telefoonnummer bewoner 06-44121860 graag bewoner i.v.m de honden
Gemeente Hoeksche Waard | 371.02 Oudendijk 40a | DRT | Oudendijk 40a | 3291 LM | Strijen | 51.7552 | 4.5047 | 371 Drukriool | Lon 2 / Groep 4
Gemeente Hoeksche Waard | 371.03 Oudendijk 43a | DRT | Oudendijk 43a | 3291 LM | Strijen | 51.7547 | 4.5047 | 371 Drukriool | Lon 3 / Groep 4
Gemeente Hoeksche Waard | 371.04 Oudendijk 43 | DRT | Oudendijk 43 | 3291 LM | Strijen | 51.7542 | 4.5069 | 371 Drukriool | Lon 4 / Groep 4
Gemeente Hoeksche Waard | 371.05 Oudendijk 41 | DRT | Oudendijk 41 | 3291 LM | Strijen | 51.7538 | 4.5082 | 371 Drukriool | Lon 5 / Groep 4
Gemeente Hoeksche Waard | 371.06 Oudendijk 39 | DRT | Oudendijk 39 | 3291 LM | Strijen | 51.7536 | 4.5086 | 371 Drukriool | Lon 6 / Groep 4
Gemeente Hoeksche Waard | 371.07 Oudendijk 37 | DRT | Oudedijk 37 | 3291 LM | Strijen | 51.753 | 4.5094 | 371 Drukriool | Lon 7 / Groep 4
Gemeente Hoeksche Waard | 371.08 Oudendijk 35 | DRT | Oudendijk 35 | 3291 LM | Strijen | 51.7527 | 4.51 | 371 Drukriool | Lon 8 / Groep 4
Gemeente Hoeksche Waard | 371.09 Oudendijk 40 | DRT | Oudendijk 40 | 3286 LL | Strijen | 51.7526 | 4.5107 | 371 Drukriool | Lon 9 / Groep 4
Gemeente Hoeksche Waard | 371.10 Oudendijk 38 | DRT | Oudendijk 38 | 3291 LN | Strijen | 51.7521 | 4.5116 | 371 Drukriool | Lon 10 / Groep 4
Gemeente Hoeksche Waard | 371.11 Oudendijk 33 | DRT | Oudendijk 33 | 3291 LM | Strijen | 51.7518 | 4.5113 | 371 Drukriool | Lon 11 / Groep 4
Gemeente Hoeksche Waard | 371.12 Oudendijk 29 | DRT | Oudendijk 29 | 3291 LM | Strijen | 51.7516 | 4.5116 | 371 Drukriool | Lon 12 / Groep 4
Gemeente Hoeksche Waard | 371.13 Oudendijk 36 | DRT | Oudendijk 36 | 3291 LN | Strijen | 51.7508 | 4.5134 | 371 Drukriool | 371
Gemeente Hoeksche Waard | 371.14 Oudendijk 27 | DRT | Oudendijk 27 | 3291 LM | Strijen | 51.7495 | 4.5149 | 371 Drukriool | Lon 14 / Groep 4
Gemeente Hoeksche Waard | 371.15 Oudendijk 25 | DRT | Oudendijk 25 | 3291 LM | Strijen | 51.7493 | 4.5153 | 371 Drukriool | Lon 15 / Groep 4
Gemeente Hoeksche Waard | 371.16 Oudendijk 30 | DRT | Oudendijk 30 | 3291 LN | Strijen | 51.7493 | 4.5161 | 371 Drukriool | Lon 16 / Groep 4
Gemeente Hoeksche Waard | 371.17 Oudendijk 23 | DRT | Oudendijk 23 | 3291 LM | Strijen | 51.7487 | 4.5164 | 371 Drukriool | Lon 17 / Groep 4
Gemeente Hoeksche Waard | 371.18 Oudendijk 26 | DRT | Oudendijk 26 | 3291 LN | Strijen | 51.7488 | 4.517 | 371 Drukriool | Lon 18 / Groep 4
Gemeente Hoeksche Waard | 371.19 Oudendijk 19 | DRT | Oudendijk 19 | 3291 LM | Strijen | 51.7484 | 4.517 | 371 Drukriool | Lon 19 / Groep 4
Gemeente Hoeksche Waard | 371.20 Oudendijk 24 | DRT | Oudendijk 24 | 3291 LN | Strijen | 51.7482 | 4.5179 | 371 Drukriool | Lon 20 / Groep 4
Gemeente Hoeksche Waard | 371.21 Oudendijk 34 | DRT | Oudendijk 34 | 3291 LN | Strijen | 51.7504 | 4.5142 | 371 Drukriool | Lon 21 / Groep 4
Gemeente Hoeksche Waard | 372.00 Oudendijk 58B | CVKT | Oudendijk 58B | 3291 LN | Strijen | 51.767 | 4.4872 | 372 Drukriool CVK | [6 empty] | GPRS | 871689290401737965
Gemeente Hoeksche Waard | 372.01 Oudendijk 72 | DRT | Oudendijk 72 | 3291 LN | Strijen | 51.7735 | 4.4878 | 372 Drukriool | Lon 1 / Groep 4 | [5 empty] | Voeding komt bij Oudendijk 65 vandaan groep 1
Gemeente Hoeksche Waard | 372.02 Oudendijk 70 | DRT | Oudendijk 70 | 3291 LN | Strijen | 51.7726 | 4.4877 | 372 Drukriool | Lon 2 / Groep 4 | [5 empty] | Voeding komt bij Oudendijk 65 vandaan groep nummer 1
Gemeente Hoeksche Waard | 372.03 Oudendijk 67 | DRT | Oudendijk 67 | 3291 LM | Strijen | 51.7722 | 4.4873 | 372 Drukriool | Lon 3 / Groep 4
Gemeente Hoeksche Waard | 372.04 Oudendijk 66a | DRT | Oudendijk 66a | 3291 LN | Strijen | 51.772 | 4.4878 | 372 Drukriool | Lon 4 / Groep 4 | [5 empty] | Voeding komt bij Oudendijk 65 groep 1
Gemeente Hoeksche Waard | 372.05 Oudendijk 65 | DRT | Oudendijk 65 | 3291 LM | Strijen | 51.7711 | 4.4874 | 372 Drukriool | Lon 5 / Groep 4 | [5 empty] | Voeding komt bij Oudendijk 66 vandaan groep 1
Gemeente Hoeksche Waard | 372.06 Oudendijk 66 | DRT | Oudendijk 66 | 3291 LN | Strijen | 51.7711 | 4.4878 | 372 Drukriool | Lon 6 / Groep 4 | [5 empty] | Voeding komt bij Oudendijk 66 vandaan groep 2
Gemeente Hoeksche Waard | 372.07 Oudendijk 64 | DRT | Oudendijk 64 | 3291 LN | Strijen | 51.7704 | 4.4877 | 372 Drukriool | Lon 7 / Groep 4 | [5 empty] | Voeding komt van Oudendijk 66 vandaan groep 2
Gemeente Hoeksche Waard | 372.08 Oudendijk 61/63 | DRT | Oudendijk 61/63 | 3291 LM | Strijen | 51.7701 | 4.4872 | 372 Drukriool | Lon 8 / Groep 4 | [5 empty] | Gemaal bij nr 61 in tuin. Voeding komt bij Oudendijk 65 vandaan groep 2
Gemeente Hoeksche Waard | 372.09 Hoekseweg 16/18 | DRT | Hoekseweg 16/18 | 3291 LE | Strijen | 51.77 | 4.4883 | 372 Drukriool | Lon 9 / Groep 4 | [5 empty] | Voeding komt bij Oudendijk 65 vandaan groep 2
Gemeente Hoeksche Waard | 372.10 Hoekseweg 14 | DRT | Hoekseweg 14 | 3291 LE | Strijen | 51.7701 | 4.4895 | 372 Drukriool | Lon 10 / Groep 4 | [5 empty] | Voeding komt bij Oudendijk 65 vandaan groep 2
Gemeente Hoeksche Waard | 372.11 Oudendijk 59 | DRT | Oudendijk 59 | 3291 LM | Strijen | 51.7694 | 4.4871 | 372 Drukriool | Lon 11 / Groep 4
Gemeente Hoeksche Waard | 372.12 Oudendijk 62 | DRT | Oudendijk 62 | 3291 LN | Strijen | 51.7678 | 4.4874 | 372 Drukriool | Lon 12 / Groep 4
Gemeente Hoeksche Waard | 372.13 Oudendijk 57 | DRT | Oudendijk 57 | 3291 LM | Strijen | 51.7672 | 4.4869 | 372 Drukriool | Lon 13 / Groep 4 | [5 empty] | Telefoonnummer bewoners is 06-46552267 Voeding komt bij Oudendijk 58 vandaan groep 2
Gemeente Hoeksche Waard | 372.14 Oudendijk 58b | DRT | Oudendijk 58 | 3291 LN | Strijen | 51.767 | 4.4873 | 372 Drukriool | Lon 14 / Groep 4 | [5 empty] | Voeding komt bij Oudendijk 58 vandaan groep 1
Gemeente Hoeksche Waard | 372.15 Oudendijk 60 | DRT | Oudendijk 60 | 3291 LN | Strijen | 51.7669 | 4.4879 | 372 Drukriool | 372 | [5 empty] | Voeding komt bij Oudendijk 58 vandaan groep 1
Gemeente Hoeksche Waard | 372.16 Oudendijk 55 | DRT | Oudendijk 55 | 3291 LM | Strijen | 51.767 | 4.4862 | 372 Drukriool | Lon16 Groep 4 | [5 empty] | Voeding komt bij Oudendijk 58 vandaan groep 2
Gemeente Hoeksche Waard | 372.17 Oudendijk 53 | DRT | Oudendijk 53 | 3291 LM | Strijen | 51.7664 | 4.487 | 372 Drukriool | Lon 17 / Groep 4 | [5 empty] | FGC is ingebouwd in schuur muur,voeding komt bij Oudendijk 58 vandaan groep 1
Gemeente Hoeksche Waard | 372.00b Oudendijk 66 | CVK | Oudendijk 66 | 3291 LN | Strijen | 51.7718 | 4.4876 | 372 Drukriool CVK | [7 empty] | 871689290400002712
Gemeente Hoeksche Waard | 373.00 Oudendijk 71/73 | CVKT | Oudendijk 71/73 | 3291 LM | Strijen | 51.7745 | 4.4872 | 373 Drukriool MK | 373 | [6 empty] | 871689290401737989
Gemeente Hoeksche Waard | 373.01 Oudendijk 84 | DRT | Oudendijk 84 | 3291 LN | Strijen | 51.7757 | 4.4875 | 373 Drukriool | Lon 1 / Groep 4
Gemeente Hoeksche Waard | 373.02 Oudendijk 82a | DRT | Oudendijk 82a | 3291 LN | Strijen | 51.7753 | 4.4877 | 373 Drukriool | Lon 2 / Groep 4 | [8 empty] | 2023
Gemeente Hoeksche Waard | 373.03 Oudendijk 73a | DRT | Oudendijk 73a | 3291 LM | Strijen | 51.7752 | 4.4871 | 373 Drukriool | Lon 3 / Groep 4 | [5 empty] | Voeding komt bij Oudendijk 71/73 vandaan groep 1
Gemeente Hoeksche Waard | 373.04 Oudendijk 82 | DRT | Oudendijk 82 | 3291 LN | Strijen | 51.7751 | 4.4876 | 373 Drukriool | Lon 4 / Groep 4 | [5 empty] | Voeding komt bij Oudendijk 71/73 vandaan groep 1
Gemeente Hoeksche Waard | 373.05 Oudendijk 80 | DRT | Oudendijk 80 | 3291 LN | Strijen | 51.7746 | 4.4877 | 373 Drukriool | Lon 5 / Groep 4 | [5 empty] | Voeding komt bij Oudendijk 71/73 vandaan groep 2
Gemeente Hoeksche Waard | 373.06 Oudendijk 71 | DRT | Oudendijk 71 | 3291 LM | Strijen | 51.7742 | 4.4872 | 373 Drukriool | Lon 6 / Groep 4 |  |  |  |  | 2001 | Voeding komt bij Oudendijk 71/73 vandaan groep 3
Gemeente Hoeksche Waard | 373.07 Oudendijk 76a | DRT | Oudendijk 76a | 3291 LN | Strijen | 51.7741 | 4.4876 | 373 Drukriool | Lon 7 / Groep 4 | [5 empty] | Voeding komt bij Oudendijk 71/73 vandaan groep 3
Gemeente Hoeksche Waard | 373.08 Oudendijk 69 | DRT | Oudendijk 69 | 3291 LM | Strijen | 51.7739 | 4.4871 | 373 Drukriool | Lon 8 / Groep 4 | [5 empty] | Voeding komt bij Oudendijk 71/73 vandaan groep 3
Gemeente Hoeksche Waard | 373.09 Oudendijk 78a | DRT | Oudendijk 78a | 3291 LN | Strijen | 51.7745 | 4.4883 | 373 Drukriool | Lon 9 / Groep 4 | [5 empty] | Voeding komt bij Oudendijk 71/73 vandaan groep 2
Gemeente Hoeksche Waard | 374.00 Oudendijk 88 | CVKT | Oudendijk 88 | 3291 LM | Strijen | 51.7775 | 4.487 | 374 Drukriool CVK MK | 374 |  |  |  | 21M0013 AVIS | 2021 | GPRS | 871689290400002675
Gemeente Hoeksche Waard | 374.01 Oudendijk 102 | DRT | Oudendijk 102 | 3291 LN | Strijen | 51.781 | 4.4872 | 374 Drukriool | Lon 1 / Groep 3 | [5 empty] | telefoonnummer 06-46186627 voeding komt bij Oudendijk 94/96 vandaan groep1
Gemeente Hoeksche Waard | 374.02 Oudendijk 85 | DRT | Oudendijk 85 | 3291 LM | Strijen | 51.7808 | 4.4867 | 374 Drukriool | Lon 2 / Groep 3 | [5 empty] | Voeding komt bij Oudendijk 94/96 vandaan groep 1
Gemeente Hoeksche Waard | 374.03 Oudendijk 98/100 | DRT | Oudendijk 98/100 | 3291 LN | Strijen | 51.7804 | 4.4871 | 374 Drukriool | Lon 3 / Groep 3 | [5 empty] | Voeding komt bij Oudendijk 94/96 vandaan groep 1
Gemeente Hoeksche Waard | 374.04 Oudendijk 83 | DRT | Oudendijk 83 | 3291 LM | Strijen | 51.7798 | 4.4868 | 374 Drukriool | Lon 4 / Groep 3 | [5 empty] | Kastje is zwart geverfd daardoor moeilijk zichtbaar Voeding komt bij 94/96 vandaan groep 1
Gemeente Hoeksche Waard | 374.05 Oudendijk 94/96 | DRT | Oudendijk 94/96 | 3291 LN | Strijen | 51.7796 | 4.4872 | 374 Drukriool | Lon 5 / Groep 3 | [5 empty] | Voeding komt bij Oudendijk 94/96 vandaan groep 2
Gemeente Hoeksche Waard | 374.06 Oudendijk 81 | DRT | Oudendijk 81 | 3291 LM | Strijen | 51.7794 | 4.4868 | 374 Drukriool | Lon 6 / Groep 3 | [5 empty] | Voeding komt bij Oudendijk 83/94 vandaan groep 3
Gemeente Hoeksche Waard | 374.07 Oudendijk 92 | DRT | Oudendijk 92 | 3291 LN | Strijen | 51.779 | 4.4869 | 374 Drukriool | Lon 7 / Groep 3 | [5 empty] | Voeding komt bij Oudendijk 94 vandaan groep 3
Gemeente Hoeksche Waard | 374.08 Oudendijk 79 | DRT | Oudendijk 79 | 3291 LM | Strijen | 51.7786 | 4.4863 | 374 Drukriool | Lon 8 / Groep 3
Gemeente Hoeksche Waard | 374.09 Oudendijk 90 | DRT | Oudendijk 90 | 3291 LN | Strijen | 51.7785 | 4.4869 | 374 Drukriool | Lon 9 / Groep 3
Gemeente Hoeksche Waard | 374.10 Oudendijk 88a | DRT | Oudendijk 88a | 3291 LN | Strijen | 51.7782 | 4.4875 | 374 Drukriool | Lon 10 / Groep 3
Gemeente Hoeksche Waard | 374.11 Kreupeleweg 2 | DRT | Kreupeleweg 2 /70 | 3273 LZ | Strijen | 51.7773 | 4.485 | 374 Drukriool | Lon 11 / Groep 3 | [5 empty] | Voeding komt bij CVK kast Oudendijk 88 vandaan groep 1
Gemeente Hoeksche Waard | 374.12 Oudendijk 77 | DRT | Oudendijk 77 | 3291 LM | Strijen | 51.7779 | 4.4868 | 374 Drukriool | Lon 12 / Groep 3 | [5 empty] | Voeding komt bij Oudendijk 77 vandaan groep 1
Gemeente Hoeksche Waard | 374.13 Oudendijk 88 | DRT | Oudendijk 88 | 3291 LN | Strijen | 51.7776 | 4.4874 | 374 Drukriool | Lon 13 / Groep 3 | [5 empty] | Voeding komt bij Oudendijk 88 vandaan groep 2
Gemeente Hoeksche Waard | 374.14 Oudendijk 75 | DRT | Oudendijk 75 | 3291 LM | Strijen | 51.7769 | 4.487 | 374 Drukriool | Lon 14 / Groep 3
Gemeente Hoeksche Waard | 374.15 Oudendijk 86 | DRT | Oudendijk 86 | 3291 LN | Strijen | 51.7765 | 4.4873 | 374 Drukriool | Lon 15 / Groep 3
Gemeente Hoeksche Waard | 374.16 Oudendijk 104 | DRT | Oudendijk 104 | 3291 LN | Strijen | 51.7813 | 4.4871 | 374 Drukriool | Lon 16 / Groep 3
Gemeente Hoeksche Waard | 374.17 Ritselaarsdijk 4a | DRT | Ritselaarsdijk 4a | 3291 KA | Strijen | 51.7812 | 4.4879 | 374 Drukriool | Lon 17 / Groep 3
Gemeente Hoeksche Waard | 380.01 Schenkeldijk 48a | DRT | Schenkeldijk 48a | 3291 ES | Strijen | 51.7378 | 4.5582 | 380 Drukriool | Lon 1 / Groep 1 | [5 empty] | DG komt te vervallen na bouwrijp maken Land van Essche 3. Huisnr. 48a wordt overgezet naar DWA riool.
Gemeente Hoeksche Waard | 344 Schenkeldijk 50 | DRT | Schenkeldijk 50 | 3291 ES | Strijen | 51.7373 | 4.5593 | 344 Drukgemalen | 344 stand alon
Gemeente Hoeksche Waard | 346 Schenkeldijk 61 | DRT | Schenkeldijk 61 | 3291 GA | Strijen | 51.7376 | 4.5595 | 346 Drukriool
Gemeente Hoeksche Waard | 345 Schenkeldijk 52 | DRT | Schenkeldijk 52 | 3291 ES | Strijen | 51.7365 | 4.5603 | 345 Drukriool
Gemeente Hoeksche Waard | 347 Schenkeldijk 62 | DRT | Schenkeldijk 62 | 3291 ES | Strijen | 51.7354 | 4.5616 | 347 Drukriool
Gemeente Hoeksche Waard | 349 Schenkeldijk 64 | DRT | Schenkeldijk 64 | 3291 LJ | Strijen | 51.735 | 4.5621 | 349 Drukriool
Gemeente Hoeksche Waard | 384 Schenkeldijk 66 | DRT | Schenkeldijk 66 | 3291 LJ | Strijen | 51.7346 | 4.5626 | 384 Drukriool | [6 empty] | Even melden mits bewoners thuis zijn i.v.m. beestenboel.Telnr bewoner:06-10105329
Gemeente Hoeksche Waard | 381.01 Mariaplein | DRT | Mariaplein | 3292 LD | Strijen | 51.7174 | 4.5901 | 381 Drukriool | Lon 1 / Groep 0
Gemeente Hoeksche Waard | 367.01 Buitendijk 21c | DRT | Buitendijk 21c | 3292 LA | Strijen | 51.7251 | 4.5292 | 367 Drukriool | DG 1 / Groep 3
Gemeente Hoeksche Waard | 367.02 Buitendijk 21a | DRT | Buitendijk 21a | 3292 LA | Strijen | 51.7261 | 4.5285 | 367 Drukriool | DG 2 / Groep 3
Gemeente Hoeksche Waard | 367.03 Buitendijk 21b | DRT | Buitendijk 21b | 3292 LA | Strijen | 51.7264 | 4.5281 | 367 Drukriool | DG 3 / Groep 3
Gemeente Hoeksche Waard | 367.04 Buitendijk 21 | DRT | Buitendijk 21 | 3292 LA | Strijen | 51.7261 | 4.5296 | 367 Drukriool | DG 4 / Groep 3 | Lon 4 / Groep 3 |  |  |  |  | Put ligt in de paardenbak , Mijnheer graag van te voren bellen zodat hij de paarden weg kan doen ,Telefoon nummer is 06-36599385
Gemeente Hoeksche Waard | 367.05 Buitendijk 25 | DRT | Buitendijk 25 | 3292 LA | Strijen | 51.7271 | 4.5285 | 367 Drukriool | DG 5 /Groep 3 | [8 empty] | 2023
Gemeente Hoeksche Waard | 367.06 Kruisdijk 10 | DRT | Kruisdijk 10 | 3291 LH | Strijen | 51.7283 | 4.528 | 367 Drukriool | DG 6 / Groep 3
Gemeente Hoeksche Waard | 367.07 Kruisdijk 8 | DRT | Kruisdijk 8 | 3291 LH | Strijen | 51.7286 | 4.528 | 367 Drukriool | Lon 7 / Groep 3
Gemeente Hoeksche Waard | 367.08 Kruisdijk 1 | DRT | Kruisdijk 1 | 3291 LH | Strijen | 51.7289 | 4.5287 | 367 Drukriool | DG 8 / Groep 3
Gemeente Hoeksche Waard | 367.09 Kruisdijk 6 | DRT | Kruisdijk 6 | 3291 LH | Strijen | 51.7293 | 4.5279 | 367 Drukriool | DG 9 / Groep 3
Gemeente Hoeksche Waard | 367.10 Kruisdijk 4a | DRT | Kruisdijk 4a | 3291 LH | Strijen | 51.7311 | 4.528 | 367 Drukriool | Lon 10 / Groep 3
Gemeente Hoeksche Waard | 367.11 Kruisdijk 4b | DRT | Kruisdijk 4b | 3291 LH | Strijen | 51.7301 | 4.5268 | 367 Drukriool | Lon 11 / Groep 3
Gemeente Hoeksche Waard | 367.12 Kruisdijk 2 | DRT | Kruisdijk | 3291 LH | Strijen | 51.732 | 4.528 | 367 Drukriool | DG 12 / Groep 3 | [5 empty] | Tel. bewoner 0622963802
Gemeente Hoeksche Waard | 367.13 Oudendijk 4 | DRT | Oudendijk 4 | 3291 LN | Strijen | 51.7328 | 4.5281 | 367 Drukriool | Lon 13 / Groep 3 | [5 empty] | Lanceer inrichting met afsluiters tegenover huis nr 4
Gemeente Hoeksche Waard | 367.14 Oudendijk 2 | DRT | Oudendijk 2 | 3291 LN | Strijen | 51.7326 | 4.5282 | 367 Drukriool | Lon 14 / Groep 3
Gemeente Hoeksche Waard | 367.15 Varkensdijk 10 | DRT | Varkensdijk 10 | 3291 LP | Strijen | 51.7329 | 4.5239 | 367 Drukriool | DG 15 / Groep 3 |  |  |  |  | 2004 | Bewoners geven toestemming om te bellen bij calamiteiten deze toestemming is terug te vinden onder het kopje documenten. telefoonnummer 06- 21253594
Gemeente Hoeksche Waard | 367.16 Oudendijk 3 | DRT | Oudendijk 3 | 3291 LM | Strijen | 51.7341 | 4.5264 | 367 Drukriool | DG 16 / Groep 3
Gemeente Hoeksche Waard | 367.17 Weelsedijk 61 | DRT | weelsedijk 61 | 3291 LR | Strijen | 51.7321 | 4.5316 | 367 Drukriool | DG 17 / Groep 3
Gemeente Hoeksche Waard | 367.18 Weelsedijk 63 | DRT | Weelsedijk 63 | 3291 LH | Strijen | 51.7322 | 4.5295 | 367 Drukriool | DG 18 / Groep 3 | [5 empty] | Lanceer inrichting met afsluiter persriool to. huis nr weelsedijk 63 Hier zit geen pomp in zit niets op aan gesloten
Gemeente Hoeksche Waard | 367.19 Weelsedijk 58 | DRT | Weelsedijk 58 | 3291 LS | Strijen | 51.7328 | 4.5353 | 367 Drukriool | DG 19 / Groep 3
Gemeente Hoeksche Waard | 367.20 Weelsedijk 56a | DRT | Weelsedijk 56a | 3291 LS | Strijen | 51.7337 | 4.5374 | 367 Drukriool | DG 20 / Groep 3
Gemeente Hoeksche Waard | 367.21 Weelsedijk 56 | DRT | weelsedijk 56 | 3291 LS | Strijen | 51.7338 | 4.5397 | 367 Drukriool | DG 21 / Groep 3
Gemeente Hoeksche Waard | 367.22 Weelsedijk 59 | DRT | Weelsedijk 59 | 3291 LR | Strijen | 51.734 | 4.5411 | 367 Drukriool | DG 21 / Groep 3
Gemeente Hoeksche Waard | 368.00b Gr Cromstrijensedijk 2 | CVKT | Gr Cromstrijensedijk 2 | 3291 LD | Strijen | 51.7333 | 4.5134 | 368 Drukriool MK | 368 | [6 empty] | 871689290403706914
Gemeente Hoeksche Waard | 368.00 Oudklemsedijk t.o. nr 3 | CVK | Oudeklemsedijk t.o. huis nr 3 | 3291 LL | Strijen | 51.7368 | 4.5134 | 368 Drukriool CVK | 368 | [6 empty] | 871689290403706938
Gemeente Hoeksche Waard | 367.00a Weelsedijk 58 | CVK | Weelsedijk 58 | 3291 LS | Strijen | 51.7327 | 4.5357 | 367 Drukriool CVK | 367 | [6 empty] | 871689290403706990
Gemeente Hoeksche Waard | 368.01 Bomendijk 1 | DRT | Bomendijk 1 | 3291 KC | Strijen | 51.737 | 4.513 | 368 Drukriool | Lon 1 / Groep 3
Gemeente Hoeksche Waard | 368.02 Bomendijk 3 | DRT | Bomendijk 3 | 3291 KC | Strijen | 51.7372 | 4.5127 | 368 Drukriool | Lon 2 / Groep 3
Gemeente Hoeksche Waard | 368.03 Groot Cromstrijensedijk 4 | DRT | Gr Cromstrijensedijk 4 | 3291 LD | Strijen | 51.7335 | 4.5126 | 368 Drukriool | Lon 3 / Groep 3
Gemeente Hoeksche Waard | 368.04 Oude Klemsedijk 1b | DRT | Oude Klemsedijk 1b | 3291 LL | Strijen | 51.7347 | 4.5125 | 368 Drukriool | Lon 4 / Groep 3
Gemeente Hoeksche Waard | 368.05 Oude Klemsedijk 3 | DRT | Oude klemsedijk 3 | 3291 KC | Strijen | 51.7368 | 4.513 | 368 Drukriool | Lon 5 / Groep 3
Gemeente Hoeksche Waard | 368.06 Lugtenburgsedijk 4 | DRT | Lugtenburgsedijk 4 | 3291 LK | Strijen | 51.7314 | 4.5144 | 368 Drukriool | Lon 6 / Groep 3
Gemeente Hoeksche Waard | 368.07 Lugtenburgsedijk 2 | DRT | Lugtenburgsedijk 2 | 3291 LK | Strijen | 51.7319 | 4.5141 | 368 Drukriool | Lon 7 / Groep 3
Gemeente Hoeksche Waard | 368.08 Varkensdijk 1 | DRT | Varkensdijk 1 | 3291 LP | Strijen | 51.733 | 4.5145 | 368 Drukriool | Lon 8 / Groep 3
Gemeente Hoeksche Waard | 368.09 Varkensdijk 12 | DRT | Varkensdijk 12 | 3291 LP | Strijen | 51.7335 | 4.5145 | 368 Drukriool | Lon 9 / Groep 3
Gemeente Hoeksche Waard | 368.10 Gr Cromstrijensedijk 2 | DRT | Gr Cromstrijensedijk 2 | 3291 LD | Strijen | 51.7335 | 4.5134 | 368 Drukriool | Lon 10 / Groep 3
Gemeente Hoeksche Waard | 368.11 Oude Klemsedijk 1a | DRT | Oude Klemsedijk 1a | 3291 LL | Strijen | 51.7337 | 4.5126 | 368 Drukriool | Lon 11 / Groep 3
Gemeente Hoeksche Waard | 369.00 Gr Cromstrijensedijk 17 | CVKT | Gr Cromstrijensedijk 17 | 3291 LD | Strijen | 51.734 | 4.508 | 369 Drukriool MK | [6 empty] | CVKT te benaderen door de wei LET OP HEK ALTIJD SLUITEN | 871689290403706891
Gemeente Hoeksche Waard | 369.01 Gr Cromstrijensedijk 7a | DRT | Gr Cromstrijensedijk 7a | 3291 LD | Strijen | 51.7333 | 4.5101 | 369 Drukriool | Lon 1 / Groep 2
Gemeente Hoeksche Waard | 369.02 Gr Cromstrijensedijk 7 | DRT | Gr Cromstrijensedijk 7 | 3291 LD | Strijen | 51.7333 | 4.5111 | 369 Drukriool | Lon 2 / Groep 2
Gemeente Hoeksche Waard | 369.03 Gr Cromstrijensedijk 5 | DRT | Gr Cromstrijensedijk 5 | 3291 LD | Strijen | 51.7332 | 4.5118 | 369 Drukriool | Lon 3 / Groep 2
Gemeente Hoeksche Waard | 369.04 Gr Cromstrijensedijk 3 | DRT | Gr Cromstrijensedijk 3 | 3291 LD | Strijen | 51.7331 | 4.5126 | 369 Drukriool | Lon 4 / Groep 2
Gemeente Hoeksche Waard | 369.05 Gr Cromstrijensedijk 1 | DRT | Gr Cromstrijensedijk 1 | 3291 LD | Strijen | 51.7329 | 4.5132 | 369 Drukriool | Lon 5 / Groep 2
Gemeente Hoeksche Waard | 369.06 Gr Cromstrijensedijk 45 | DRT | Gr Cromstrijensedijk 45 | 3281 LC | Strijen | 51.7354 | 4.5041 | 369 Drukriool | Lon 6 / Groep 2
Gemeente Hoeksche Waard | 369.07 Gr Cromstrijensedijk 47 | DRT | Gr Cromstrijensedijk 47 | 3281 LC | Strijen | 51.7345 | 4.5062 | 369 Drukriool | Lon 7 / Groep 2
Gemeente Hoeksche Waard | 369.08 Middelsluissedijk OZ 94 | DRT | Middelsluissedijk OZ 94 | 3281 LE | Numansdorp | 51.734 | 4.5056 | 369 Drukriool | Lon 8 / Groep 2 | [5 empty] | Pomp staat op grondgebied Numansdorp
Gemeente Hoeksche Waard | 369.09 Gr Cromstrijensedijk 19 | DRT | Gr Cromstrijensdijk 19 | 3291 LD | Strijen | 51.7339 | 4.5068 | 369 Drukriool | Lon 9/ Groep 2
Gemeente Hoeksche Waard | 369.10 Gr Cromstrijensedijk 17a | DRT | Gr Cromstrijensedijk 17a | 3291 LD | Strijen | 51.7335 | 4.5077 | 369 Drukriool | lon10 / Groep 2
Gemeente Hoeksche Waard | 369.11 Gr Cromstrijensedijk 13 | DRT | GR Cromstrijensedijk 13 | 3291 LD | Strijen | 51.7337 | 4.5084 | 369 Drukriool | Lon 11 / groep 2 | [8 empty] | 2022
Gemeente Hoeksche Waard | 369.12 Gr Cromstrijensedijk 11 | DRT | Gr Cromstrijensdijk 11 | 3291 LD | Strijen | 51.7336 | 4.5094 | 369 Drukriool | [6 empty] | Tel. bewoner 0653564993
Gemeente Hoeksche Waard | 370.00a Oudendijk 16 | CVKT | Oudendijk t.o. huis nr 16 | 3291 LN | Strijen | 51.7465 | 4.5205 | 370 Drukriool MK | 370 | [5 empty] | Om kast te bereiken moet er over omheining worden gestapt. | 871689290403707034
Gemeente Hoeksche Waard | 370.01 Oudendijk 22 | DRT | Oudendijk 22 | 3291 LN | Strijen | 51.7478 | 4.5188 | 370 Drukriool | Lon 1 / Groep 5
Gemeente Hoeksche Waard | 370.02 Oudendijk 20 | DRT | Oudendijk 20 | 3291 LN | Strijen | 51.7476 | 4.5191 | 370 Drukriool | Lon 2 / Groep 5
Gemeente Hoeksche Waard | 370.03 Oudendijk 18 | DRT | Oudendijk 18 | 3291 LN | Strijen | 51.7469 | 4.5202 | 370 Drukriool | Lon 3 / Groep 5
Gemeente Hoeksche Waard | 370.04 Oudendijk 16 | DRT | Oudendijk 16 | 3291 LN | Strijen | 51.7466 | 4.5207 | 370 Drukriool | Lon 4 / Groep 5
Gemeente Hoeksche Waard | 370.05 Oudendijk 14 | DRT | Oudendijk 14 | 3291 LN | Strijen | 51.7457 | 4.522 | 370 Drukriool | Lon 5 / Groep 5
Gemeente Hoeksche Waard | 370.06 Oudendijk 15 | DRT | Oudendijk 15 | 3291 LM | Strijen | 51.7453 | 4.5215 | 370 Drukriool | Lon 6 / Groep 5
Gemeente Hoeksche Waard | 370.07 Oudendijk 13 | DRT | Oudendijk 13 | 3291 LM | Strijen | 51.7448 | 4.5217 | 370 Drukriool | Lon 7 / Groep 5
Gemeente Hoeksche Waard | 370.08 Oudendijk 12 | DRT | Oudendijk 12 | 3291 LN | Strijen | 51.7454 | 4.5224 | 370 Drukriool | Lon 8 / Groep 5
Gemeente Hoeksche Waard | 370.10 Oudendijk 9 | DRT | Oudendijk 9 | 3291 LM | Strijen | 51.7434 | 4.5224 | 370 Drukriool | Lon 10 / Groep 5
Gemeente Hoeksche Waard | 370.11 Oudendijk 10 | DRT | Oudendijk 10 | 3291 LN | Strijen | 51.7433 | 4.523 | 370 Drukriool | Lon 11 / Groep 5
Gemeente Hoeksche Waard | 370.12 Oudendijk 5 | DRT | Oudendijk 5 | 3291 LM | Strijen | 51.7426 | 4.5225 | 370 Drukriool | Lon 12 / Groep 5
Gemeente Hoeksche Waard | 370.13 Oudendijk 8 | DRT | Oudendijk 8 | 3291 LN | Strijen | 51.7418 | 4.5235 | 370 Drukriool | Lon 13 / Groep 5 | [5 empty] | Graag van te voren een afspraak maken telnr is 06-41785539
Gemeente Hoeksche Waard | 370.14 Oudendijk 6 | DRT | Oudendijk 6 | 3291 LN | Strijen | 51.7407 | 4.524 | 370 Drukriool | Lon 14 / Groep 5
Gemeente Hoeksche Waard | 370.15 Oudendijk 12a | DRT | Oudendijk 12a | 3291 LN | Strijen | 51.7454 | 4.5222 | 370 Drukriool | Lon 15 / Groep 5 | [5 empty] | Telefoon nummer bewoners 06-10612832
Gemeente Hoeksche Waard | 370.00b Oudendijk T.o. nr 5 | CVK | t.o. Oudendijk nr 5 | 3291 LP | Strijen | 51.7427 | 4.5231 | 370 Drukriool CVK | 370 | [6 empty] | 871689290403707010
Gemeente Hoeksche Waard | 381.02 Mariapolder | DRT | Mariapolder | 3292 LC | Strijensas | 51.7173 | 4.5905 | 381 Drukriool | Lon 2 / Groep 0
Gemeente Hoeksche Waard | 383 Sassedijk 4 | DRT | Sassedijk 4 | 3292 LD | Strijen | 51.7143 | 4.5865 | 383 Strijen 2 Drukriool | 383 | [5 empty] | Netspanning incl meter komt van woonhuis Sassedijk 4 | 871689290403636587 | 2023
Gemeente Hoeksche Waard | 381.04 Westhaven Sas | DR | Buitendijk | 3292 LB | Strijensas | 51.7135 | 4.5862 | 381 Drukriool | 381 | [5 empty] | Installatie staat niet vermeld in Aquaview Geen communicatie met dit gemaal !
Gemeente Hoeksche Waard | 374.00b Oudendijk 94 / 96 | CVK | Oudendijk 94 / 96 | 3291 LM | Strijen | 51.7796 | 4.487 | 374 Drukriool CVK | 374 | [6 empty] | 871689290400002699
Gemeente Hoeksche Waard | 003.03 Buijensweg thv 4 | DR | Buijensweg thv 4 | 3271 LE | Mijnsheerenland | 51.8082 | 4.4515 | Mijnsheerenland |  |  |  |  | 17M0553 AVIS | 2018 | voeding komt van Buijensweg 3(doorgelust FGC)
Gemeente Hoeksche Waard | 643.05 Schuringsedijk 136 | DRT | Schuringsedijk 136 | 3281 KS | Numansdorp | 51.7293 | 4.487 | 643 Drukriool | Lon 5 / Groep 4 | [7 empty] | 2024
Gemeente Hoeksche Waard | 158 Dirk koyckpad 1 | DRT | Dirk Koyckpad 1 | 3271 SJ | Mijnsheerenland | 51.799 | 4.4901 | Drukriool |  |  |  |  | 19M0251 MLOBATODEMESQUITA | 2019 |  | 871689260011092204
Gemeente Hoeksche Waard | 250 Molendijk 38 | DRT | Molendijk 38 | 3295 LL | 's-Gravendeel | 51.7826 | 4.6158 | 250 Drukriool STA | [6 empty] | FGC_Std2p_300_Nl.atf 7-10-22: Brief verstuurd vanwege heg rondom gemaal. Zie documenten. Gemaal krijgt de stroom van gemaal 224 onder de molen
Gemeente Hoeksche Waard | 050.03 Sluisendijk 29A | DRCT | Sluisendijk 29A | 3274 BM | Heinenoord | 51.8276 | 4.4616 | 050 Drukriool CVK MK | Lon 3 / Groep 4 | [5 empty] | DD_FMC150_GNC2-FGC16_200_Nl.atf Opstellingsoverzicht pompkasten aanwezig (zie tekening electrisch bj 1999) | 871689290401061695
Gemeente Hoeksche Waard | 615 Rijksstraatweg 2 | DRCT | Rijksstraatweg 2 | 3281 LW | Numansdorp | 51.7409 | 4.44 | 612 Drukriool | [6 empty] | Kabellengte 15 meter. Persleiding komt bij persleiding Schoolweg. Inkomende leiding is een 1200-1500mm leiding | 871689290403646746
Gemeente Hoeksche Waard | 663.01 Oud-Cromstrijensedijk OZ 42/44 | DRT | Oud-Cromstrijensedijk OZ 44 | 3286 BP | Klaaswaal | 51.7681 | 4.4501
Gemeente Hoeksche Waard | 664.03 Oud-Cromstrijensedijk OZ 48a | DRT | Oud-Cromstrijensedijk OZ 48a | 3286 BP | Klaaswaal | 51.768 | 4.4596 | Drukriool | [6 empty] | Lon
Gemeente Hoeksche Waard | 259 Strijenseweg 93 | DRT | Strijenseweg 93 | 3295 KN | 's-Gravendeel | 51.7712 | 4.6139 | 259 Drukriool | ? |  |  | 1985 |  |  | DD_APX711_GNC08_308_Nl.atf 16-8: Brief gestuurd naar bewoners i.v.m. extreem veel doekjes in de pomp. Zie documenten.Voeding komt van Boendersweg 2a groep 3
Gemeente Hoeksche Waard | 234.04 Eerste Kruisweg 3 | DRT | Eerste Kruisweg 3 | 3295 LG | 's-Gravendeel | 51.7823 | 4.5982 | 234 Drukriool | Lon 3/ Groep 4 |  |  | 1999 |  |  | DD_APX711_GNC08_308_Nl.atf Gemaal staat in de tuin bij de buren van nr.10
Gemeente Hoeksche Waard | 234.01 Maasdamseweg 2 | DRT | Maasdamseweg 2 | 3295 GW | 's-Gravendeel | 51.782 | 4.6042 | 234 Drukriool | Lon 1 / Groep 4 | [5 empty] | DD_APX711_GNC08_308_Nl.atf Fam.Naaktgeboren telnr:06-40190737
Gemeente Hoeksche Waard | 237.01 Boendersweg 5 | DRT | Boendersweg 5 | 3295 LA | 's-Gravendeel | 51.7722 | 4.6029 | 237 Drukriool | Lon 1 / Groep 9 | [5 empty] | DD_APX711_GNC08_308_Nl.atf
Gemeente Hoeksche Waard | 237.03 Boendersweg 1A | DRT | Boendersweg 1A | 3295 LA | 's-Gravendeel | 51.7719 | 4.6091 | 237 Drukriool | Lon 3 / Groep 9 |  |  | 1985 |  |  | DD_APX711_GNC08_308_Nl.atf
Gemeente Hoeksche Waard | 637.09 Middelsluissedijk OZ 39 | DRT | Middelsluissedijk OZ 39 | 3281 LC | Numansdorp | 51.7413 | 4.4851 | 637 Drukriool | Lon 9 / Groep 6 |  | 637 | [5 empty] | 2024
Gemeente Hoeksche Waard | 665.14 Oud-Cromstrijensedijk OZ 135a | DRT | Oud-Cromstrijensedijk OZ 135a | 3286 BN | Klaaswaal | 51.7665 | 4.4838 | Drukriool | [6 empty] | Put staat links naast het huis achter de heg
Gemeente Hoeksche Waard | 095.02 Oosteinde 1B | DRT | Oosteinde 1B | 3274 KB | Heinenoord | 51.8228 | 4.4879 | 095 Drukriool | Lon 2 / Groep 4
Gemeente Hoeksche Waard | 037.08 Reedijk 2A | DRT | Reedijk 2A | 3274 KE | Heinenoord | 51.8178 | 4.4978 | 037 Drukriool | Lon 8 / Groep 3 | [5 empty] | Vantevoren afspraak maken.Aanhanger staat op de put.Martijn van der Grint.Telnr:06-50534939.
Gemeente Hoeksche Waard | 665.13 Oud-Cromstrijensedijk OZ 62 | DRT | Oud-Cromstrijensedijk OZ 62 | 3286 BP | Klaaswaal | 51.767 | 4.4832 | lon 13 groep 02
Gemeente Hoeksche Waard | 641.04 Schuringsedijk 60 | DRT | Schuringsedijk 60 | 3281 KP | Numansdorp | 51.7289 | 4.4575 | 641 Drukriool | DG 4/Groep 2 | [5 empty] | Put en de kast staan In de tuin links achter het huis achter de volière tegen de erfscheiding |  | 2024 | 2023
Gemeente Hoeksche Waard | 635.02 Molendijk 12 | DRT | Molendijk 12 | 3281 LT | Numansdorp | 51.7316 | 4.4141 | Drukriool | Lon2/groep2 |  |  | 1991
Gemeente Hoeksche Waard | 665.09 Oud-Cromstrijensedijk OZ 129 | DRT | Oud-Cromstrijensedijk OZ 129 | 3286 BN | Klaaswaal | 51.7668 | 4.4769
Gemeente Hoeksche Waard | 616 Rijksstraatweg 78 | DRCT | Rijksstraatweg 78 | 3281 LW | Numansdorp | 51.7477 | 4.442 | 616 drukriool | [6 empty] | De persleiding komt bij de persleiding van het waterschap van Klaaswaal naar Numansdorp | 871689290401367438
Gemeente Hoeksche Waard | 637.00b Middelsluissedijk OZ 43 | CVK | Middelsluisedijk oostzijde thv 43 | 3281 KS | Numansdorp | 51.7385 | 4.4962 | 637 Drukriool CVK |  |  | 637 |  |  |  |  | 871689290401754771
Gemeente Hoeksche Waard | 637.00c Middelsluissedijk OZ 88 | CVK | Middelsluissedijk OZ to 88 | 3281 LE | Numansdorp | 51.741 | 4.4874 | 637 Drukriool CVK |  |  | 637 |  |  |  |  | 871689290401754757
Gemeente Hoeksche Waard | 637.00 Middelsluissedijk OZ 33 | CVKT | Middelsluissedijk OZ thv nr33 | 3281 LC | Numansdorp | 51.7414 | 4.4818 | 637 Drukriool MK |  |  | 637 |  |  |  |  | 871689290401754740
Gemeente Hoeksche Waard | 638.00b Middelsluissedijk OZ 21 | CVK | Middelsluissedijk OZ 21 | 3281 LC | Numansdorp | 51.7422 | 4.4714 | [7 empty] | Kast staat rechts onderaan de afrit van nr 21 in het dijktalud. | 871689290401754733
Gemeente Hoeksche Waard | 638.00 Middelsluissedijk OZ 60 | CVKT | Middelsluissedijk OZ 60 | 3281 LN | Numansdorp | 51.7428 | 4.4604 | [8 empty] | 871689290401754764
Gemeente Hoeksche Waard | 647.03 Middelsluissedijk OZ 38-40 | DRCT | Middelsluisedijk oostzijde 40 | 3281 LD | Numansdorp | 51.742 | 4.4519 | [8 empty] | 871689290401368282
Gemeente Hoeksche Waard | 646.03 Middelsluissedijk OZ 22 | DRCT | Middelsluisedijk 22 | 3281 LD | Numansdorp | 51.7414 | 4.446 | 646 Drukriool MK | Lon 03/ groep 02 | [5 empty] | Put en de kast staan rechts naast het huis tegen de erfscheiding . | 871689290401368169
Gemeente Hoeksche Waard | 648.00 Middelsluissedijk WZ 7 | CVKT | Middelsluissedijk WZ 7 | 3281 LG | Numansdorp | 51.7405 | 4.4388 | [7 empty] | Lon 5 Groep 4 | 871689290401375099
Gemeente Hoeksche Waard | 633.15Middelsluissedijk WZ 73 | DRCT | Middelsluissedijk WZ 73 | 3281 LH | Numansdorp | 51.7392 | 4.4267 | 633 Drukriool Powerline MK |  |  | 633 |  |  |  | Put en de kast staan links aan het begin van de oprit | 871689290401375396
Gemeente Hoeksche Waard | 633.00b Middelsluissedijk WZ 36 | CVK | Middelsluissedijk WZ 36 | 3281 LH | Numansdorp | 51.7423 | 4.417 | 633 Drukriool Powerline |  |  | 633 | 00b |  |  |  | 871689290401423035
Gemeente Hoeksche Waard | 635.03 Hallinxweg 41 | DRCT | Hallinxweg 41 | 3281 KC | Numansdorp | 51.7314 | 4.4147 |  | Lon3/groep2 | [6 empty] | 871689290401425077
Gemeente Hoeksche Waard | 639.04 Hallinxweg 22c | DRCT | Hallinxweg 22c | 3281 KD | Numansdorp | 51.7341 | 4.4238 |  | Lon4/groep1 | [5 empty] | Put en de kast staan in een groenstrook links voor het huis. Bereikbaar vanaf de weg | 871689290401374870
Gemeente Hoeksche Waard | 650 Veerweg 16 | DRCT | Veerweg 18 | 3281 LX | Numansdorp | 51.7229 | 4.4198 | [8 empty] | 871689290401374382
Gemeente Hoeksche Waard | 630.00c Volgerlandseweg tov 2 | CVK | Volgerlandseweg 2 | 3281 KV | Numansdorp | 51.7469 | 4.4211 | 630 Drukriool | [7 empty] | 871689290401423004
Gemeente Hoeksche Waard | 644.00 Molendijk 4 | CVK | Molendijk 4 | 3281 LX | Numansdorp | 51.7263 | 4.4237 | [7 empty] | Kast staat onderaan de afrit. Kast is +- 10m verplaatst ivm herhaaldelijke schade. juni 2019. | 871689290401374054
Gemeente Hoeksche Waard | 644.05 Molendijk 19 | DRCT | Molendijk 19 | 3281 LT | Numansdorp | 51.726 | 4.4311 |  | Lon 5/groep4 | [6 empty] | 871689290401373859 |  | 2023
Gemeente Hoeksche Waard | 641.11 Schuringsedijk 88 | DRCT | Schuringsedijk 88/90 | 3281 KR | Numansdorp | 51.7295 | 4.469 | [7 empty] | Put en kast staan links naast het huis in de parkeervakken. Moederkast voor: Schuringsedijk 33 Schuringsedijk 84 Schuringsedijk 88-90 Schuringsedijk 35 Schuringsedijk 94 | 871689290401370216 | 2024
Gemeente Hoeksche Waard | 643.10 Schuringsedijk 152 | DRCT | Schuringsedijk 152 | 3281 KS | Numansdorp | 51.7288 | 4.4931 | 643 Drukriool | lon 10 / Groep 4 | [6 empty] | 871689290401370650 | 2024
Gemeente Hoeksche Waard | 676 Groene Kruisweg 6 | DRT | Groene Kruisweg 6 | 3281 KB | Numansdorp | 51.749 | 4.441 | 676 Drukriool STA |  |  |  |  | 20M0063 AVIS | 2020 |  |  | 2020
Gemeente Hoeksche Waard | 631.00 Volgerlandseweg 12 | CVK | Volgerlandseweg 12 | 3281 KV | Numansdorp | 51.754 | 4.4238 | 630 Drukriool MK | [6 empty] | Deze voeding is ook voor de camping (631 Camping t’Volgerland) | 871689290401424131
Gemeente Hoeksche Waard | 660.05 Bommelskoussedijk 28 | DRCT | Bommelskoussedijk 28 | 3286 LN | Klaaswaal | 51.7573 | 4.4374 | [8 empty] | 871689290401675823
Gemeente Hoeksche Waard | 657.00b Boomdijk to 39 | CVK | Boomdijk to 39 | 3286 LD | Klaaswaal | 51.7556 | 4.4773 | [8 empty] | 871689290401675212
Gemeente Hoeksche Waard | 665.00b Oud-Cromstrijensedijk OZ to 133 | CVK | Oud-Cromstrijensedijk OZ to 133 | 3286 BN | Klaaswaal | 51.7669 | 4.4802 | [8 empty] | 871689290403660469
Gemeente Hoeksche Waard | 665.00 Oud-Cromstrijensedijk OZ to 121 | CVKT | Oud-Cromstrijensedijk OZ to 121 | 3286 BN | Klaaswaal | 51.7674 | 4.4707 | [5 empty] | 23M0052 ML |  |  | 871689290403660421
Gemeente Hoeksche Waard | 664.00 Oud-Cromstrijensedijk OZ to 105 | CVKT | Oud-cromstrijensedijk OZ to 105 | 3286 BD | Klaaswaal | 51.7677 | 4.4635 | [8 empty] | 871689290403660445
Gemeente Hoeksche Waard | 630.00b Volgerlandseweg 5 | CVK | Volgerlandseweg tgv 5 |  | Numansdorp | 51.7576 | 4.4249 | 630 Drukriool MK | [7 empty] | 871689290401422991
Gemeente Hoeksche Waard | 662.00 Bommelskoussedijk to 70a | CVKT | Bommelskoussedijk to 70a | 3286 LP | Klaaswaal | 51.7655 | 4.4135 | [8 empty] | 871689290401777572
Gemeente Hoeksche Waard | 662.13 Bommelskoussedijk 70 | DRT | Bommelskousedijk 70 | 3286 LP | Klaaswaal | 51.7654 | 4.4137 | Groep 1 lon 13 | [8 empty] | 2024 | 2023
Gemeente Hoeksche Waard | 662.06 Bommelskoussedijk 86a | DRT | Bommelkousedijk 86 | 3286 LP | Klaaswaal | 51.7651 | 4.408 | Groep 1 lon 6 | [6 empty] | gemaal staat bij 86 |  | 2024 | 2023
Gemeente Hoeksche Waard | 727 Sluisjesdijk to 21 | CVKT | sluisjesdijk tov 21 | 3265 LH | Piershil | 51.7903 | 4.3138 | 01 | 01-01 |  | 2023 |  |  | 2023 |  | 871689290401102398 | 2024 | 2024
Gemeente Hoeksche Waard | 236.00b Lagedijk 5A | CVK | Lagedijk thv 5A | 3295 KD | 's-Gravendeel | 51.7576 | 4.6227 | 236 Drukriool CVK | [7 empty] | 871689290400122144
Gemeente Hoeksche Waard | 021.00a Munnikendijk 48 | CVK | Munnikendijk 48 | 3273 LE | Westmaas | 51.7828 | 4.4766 | 021 Drukriool CVK | [7 empty] | 871689290400844770
Gemeente Hoeksche Waard | 630.01 Intratuin, Volgerlandseweg 1a | DRT | Volgerlandseweg 1a | 3281 KV | Numansdorp | 51.7523 | 4.4216 | 630 Drukriool | Lon01/groep02 | [5 empty] | Put en de kast staan op het binnenterrein van Intratuin
Gemeente Hoeksche Waard | 640.01 Schuringsedijk 14 | DRT | Schuringsedijk 14 | 3281 KP | Numansdorp | 51.7264 | 4.4393 | [9 empty] | 2023 | 2023
Gemeente Hoeksche Waard | 069.00 Maasdijk 43 | CVK | Nieuwstraat 44 | 3271 AR | Westmaas | 51.7909 | 4.4736 | 069 Drukriool | [6 empty] | Voeding voor Maasdijk 43 Meter staat bij Nieuwstraat 44 Westmaas | 871689290400834931
Gemeente Hoeksche Waard | 673 Groene Kruisweg 14 | DRT | Groene Kruisweg 14 | 3281 KB | Numansdorp | 51.75 | 4.4344 | 673 Drukriool STA |  |  |  |  | 20M0063 AVIS | 2020
Gemeente Hoeksche Waard | 643.02 Schuringsedijk 43 | DRT | Schuringsedijk 43 | 3281 KS | numansdorp | 51.7299 | 4.4827 | 643 Drukriool | Lon 2 / Groep 4 |  |  |  | *2024 |  | Boogzinker gemaakt n.a.v. defect aan persleiding. Extra 50mm buis aangebracht t.b.v. mantelbuis (LEEG). Voedingskabel ligt door de dam gegraven |  | 2024
Gemeente Hoeksche Waard | 641.05 Schuringsedijk 25 | DRT | Schuringsedijk 25 | 3281 KM | Numansdorp | 51.7293 | 4.4585 | [9 empty] | 2024
Gemeente Hoeksche Waard | 639.01 Hallinxweg 18a | DRT | Hallinxweg 18a | 3281 KD | Numansdorp | 51.734 | 4.4296 |  | Lon1/groep1
Gemeente Hoeksche Waard | 639.02 Hallinxweg 20 | DRT | Hallinxweg 20 | 3281 KD | Numansdorp | 51.7341 | 4.428 |  | Lon2/groep1
Gemeente Hoeksche Waard | 639.03 Hallinxweg 22 | DRT | Hallinxweg 22 | 3281 KD | Numansdorp | 51.7342 | 4.4261 |  | Lon3/groep1 |  |  |  |  | 2019
Gemeente Hoeksche Waard | 639.05 Hallinxweg 40 | DRT | Hallinxweg 40 | 3281 KD | Numansdorp | 51.7337 | 4.4215 |  | Lon5/groep1 | [5 empty] | Put en kast staan rechts voor het huis in het gras
Gemeente Hoeksche Waard | 639.07Hallinxweg 39 | DRT | Hallinxweg 39 | 3281 KC | Numansdorp | 51.7331 | 4.42 | 639 Drukriool | Lon 7/ Groep 1
Gemeente Hoeksche Waard | 635.05 Hallinxweg 44/46 | DRT | Hallingsweg 46 | 3281 KD | Numansdorp | 51.7326 | 4.4174 |  | Lon5/groep2
Gemeente Hoeksche Waard | 639.06 Hallinxweg 42a | DRT | Hallinxweg 42a | 3281 KD | Numansdorp | 51.7335 | 4.4207 | 639 Drukriool | Lon06/Groep01 | [5 empty] | Belt via 639 Hallinxweg 22c
Gemeente Hoeksche Waard | 635.01 Derde Dwarsweg 4 | DRT | Derde Dwarsweg 4 | 3281 KZ | Numansdorp | 51.7324 | 4.4132 |  | Lon1/groep2
Gemeente Hoeksche Waard | 644.01 Havenkade 2 | DRT | Havenkade 2 | 3281 LS | Numansdorp | 51.7259 | 4.4361 |  | Lon1/groep4 | [5 empty] | Molendijk 1 staat ook op dit terein
Gemeente Hoeksche Waard | 644.03 Molendijk 3 | DRT | Molendijk 3 | 3281 LT | Numansdorp | 51.7262 | 4.4356 |  | Lon3/groep4
Gemeente Hoeksche Waard | 644.04 Molendijk 9 | DRT | Molendijk 9 | 3281 LT | Numansdorp | 51.7262 | 4.4341 |  | Lon 4/groep4
Gemeente Hoeksche Waard | 644.07 Molendijk 35 | DRT | Molendijk 35 | 3281 LT | Numansdorp | 51.7259 | 4.4272 |  | Lon7/groep4
Gemeente Hoeksche Waard | 644.10 Beneden Molendijk 6b | DRT | Beneden Molendijk 6b | 3281 LP | Numansdorp | 51.7268 | 4.4297 | 644 Drukriool | DG10/Groep04 | [7 empty] | 2024
Gemeente Hoeksche Waard | 644.09 Molendijk 4 | DRT | Molendijk 4 | 3281 LT | Numansdorp | 51.7264 | 4.4239 |  | Lon 9/groep4
Gemeente Hoeksche Waard | 644.08 Molendijk 6 | DRT | Molendijk 6 | 3281 LT | Numansdorp | 51.7274 | 4.4216 | 644 Drukriool | DG08/Groep 04
Gemeente Hoeksche Waard | 634.01 Middelweg 27 | DRT | Middelweg 27 | 3281 KH | Numansdorp | 51.7349 | 4.4488 | 634 Drukriool | DG 01 / Groep 01 |  | 634 | [6 empty] | 2023
Gemeente Hoeksche Waard | 634.02 Middelweg 29 | DRT | Middelweg 29 | 3281 KH | Numansdorp | 51.7345 | 4.451 | 634 Drukriool | DG 2 / Groep 1 |  | 634 | [6 empty] | 2023
Gemeente Hoeksche Waard | 634.03 Middelweg 33 | DRT | Middelweg 33 | 3281 KH | Numansdorp | 51.7346 | 4.4518 | 634 Drukriool | DG 3 / Groep 1 |  | 634 | [6 empty] | 2023
Gemeente Hoeksche Waard | 634.04 Middelweg 35 | DRT | Middelweg 35 | 3281 KH | Numansdorp | 51.7344 | 4.4532 | 634 Drukriool | DG 4 / Groep 1 |  | 634 | [6 empty] | 2023
Gemeente Hoeksche Waard | 634.05 Middelweg 37 | DRT | Middelweg 37 | 3281 KH | Numansdorp | 51.7343 | 4.4544 | 634 Drukriool | DG 5 / Groep 1 |  | 634 |  |  |  | 23--5-22: Brief gestuurd naar bewoners over overhangend groen. Zie documenten. |  |  | 2021
Gemeente Hoeksche Waard | 634.06 Middelweg 56 | DRT | Middelweg 56 | 3281 KH | Numansdorp | 51.734 | 4.4545 | 634 Drukriool | DG 6 / Groep 1 |  | 634 | [6 empty] | 2023
Gemeente Hoeksche Waard | 634.07 Middelweg 52 | DRT | Middelweg 52 | 3281 KH | Numansdorp | 51.7341 | 4.4522 | 634 Drukriool | DG 7 / Groep 1 |  | 634 | [5 empty] | 2024 | 2023
Gemeente Hoeksche Waard | 651 Veerweg Marina Haven | DRT | Veerweg veerhaven. | 3281 LX | Numansdorp | 51.7207 | 4.4178
Gemeente Hoeksche Waard | 652 Veerweg Veerhaven huis | DRT | Veerweg Marinahaven | 3281 LX | Numansdorp | 51.7207 | 4.4178
Gemeente Hoeksche Waard | 160 Oosthavenzijde 2 | DRT | Oosthavenzijde 2 | 3297 LD | Puttershoek | 51.8067 | 4.5769 | 160 Drukriool | [6 empty] | is oud 033.02 nummer
Gemeente Hoeksche Waard | 148.00 Stougjesdijk 25 | CVKT | Stougjesdijk 25 | 3273 LL | Westmaas | 51.7839 | 4.4371 | 148 Drukriool CVK MK | [6 empty] | DD_APX711_GNC08_308_Nl.atf Opstellingsoverzicht pompkasten aanwezig (zie tekening electrisch bj 1999) | 871689290400833651
Gemeente Hoeksche Waard | 099.00 Wintersweg t.h.v nr.1 | CVK | Wintersweg t.h.v nr.1 | 3271 LZ | Mijnsheerenland | 51.7952 | 4.5097 | 099 Drukriool CVK | [7 empty] | 871689213000455795
Gemeente Hoeksche Waard | 041.01 Stougjesdijk 42c | DRT | Stougjesdijk 42c | 3273 LN | Westmaas | 51.7848 | 4.4375 | 041 Drukriool | Lon 1 / Groep 2
Gemeente Hoeksche Waard | Torensteepolder DG1 | DRT | Ambachtsheerenlaan | 3281 ML | Numansdorp | 51.7225 | 4.4472 | [5 empty] | 19M0611 AVIS | 2019
Gemeente Hoeksche Waard | 663.08 Oud-Cromstrijensedijk OZ 44c | DRT | Oud-Cromstrijensedijk OZ 44c | 3286 BP | Klaaswaal | 51.7681 | 4.4531 | Drukriool |  |  |  |  | *2024 |  |  |  | 2024
Gemeente Hoeksche Waard | 072.00 Wilhelminastraat 66 | CVK | Wilhelminastraat 66 | 3271 BX | Mijnsheerenland | 51.797 | 4.494 | 072 Drukriool CVK | [7 empty] | 871689290401578391
Gemeente Hoeksche Waard | 053.02 Mollekade 29 | DRT | Mollekade 29 | 3274 LN | Heinenoord | 51.8199 | 4.5116 | 053 Drukriool | Lon 2 / Groep 4
Gemeente Hoeksche Waard | 359.06 Kooilandsedijk 2 | DRT | Kooilandsedijk 2 | 3291 LG | Strijen | 51.7322 | 4.5722 | 359 Drukriool | Lon 6 / Groep 4 | [5 empty] | Put ligt net onder straatwerk. Bewoner 0629061489 ,voeding komt bij de hoek Kooilandsedijk/ Steenplaats vandaan groep 2
Gemeente Hoeksche Waard | 359.07 Kooilandsedijk 4 | DRT | Kooilandsedijk 4 | 3291 LG | Strijen | 51.7317 | 4.5725 | 359 Drukriool | Lon 7 / Groep 4 | [5 empty] | Voeding komt bij de hoek Kooilandsedijk/Steenplaats groep 2
Gemeente Hoeksche Waard | 363.05 Broekseweg 10 | DRT | Broekseweg 10 | 3291 LA | Strijen | 51.7536 | 4.5646 | 363 Drukriool | Lon 5 / Groep 3 | [7 empty] | 2019
Gemeente Hoeksche Waard | 018.00 Stougjesdijkijk 13 | CVK | Molendijk 168/Stougjesdijk 13 | 3286 BK | Westmaas | 51.7816 | 4.4373 | 018 Drukriool CVK | [7 empty] | 871689290401672440
Gemeente Hoeksche Waard | 642.04 Schuringsedijk 41 | DRT | Schuringsedijk 41 | 3281 KN | Numansdorp | 51.73 | 4.4803 | [7 empty] | Put en de kast staan rechts voor het huis in de hoek van de tuin. |  | 2024 | 2023
Gemeente Hoeksche Waard | 666.09 Oud-Cromstrijensedijk WZ 71 | DRT | Oud-Cromstrijensedijk WZ 71 | 3286 BS | Klaaswaal | 51.774 | 4.4172 | Drukriool | Lon 9 / Groep 1 | [7 empty] | 2024 | 2023
Gemeente Hoeksche Waard | 666.00 Oud-Cromstrijensedijk WZ 71A | CVKT | Oud-Cromstrijensedijk WZ 71A | 3286 BS | Klaaswaal | 51.7744 | 4.4158 | Drukriool
Gemeente Hoeksche Waard | 087.07 Hoeksedijk 15a | DRT | Hoeksedijk 15a | 3299 AC | Maasdam | 51.789 | 4.5566 | 087 Drukriool | Lon 7 / Groep 2
Gemeente Hoeksche Waard | 110.07 Polderdijk 18D | DREV | Polderdijk 18D | 3299 LN | Maasdam | 51.7986 | 4.5312 | 110 Drukriool | Lon 7 / Groep 8 | [5 empty] | Voeding komt uit het woonhuis
Gemeente Hoeksche Waard | 130.04 Zuiddijk 9 | DRT | Zuiddijk 9 | 3299 LR | Maasdam | 51.7748 | 4.544 | 130 Drukriool | Lon 4 / Groep 3
Gemeente Hoeksche Waard | 653.01 Bommelskoussedijk 46 | DRT | Bommelskoussedijk 46 | 3286 LN | Klaaswaal | 51.7597 | 4.4289 | [7 empty] | Mijnheer en mevrouw werken onregelmatig graag van te voren bellen dan houden ze de poort open telefoonnummer is 0186-684634
Gemeente Hoeksche Waard | 653.02 Bommelskoussedijk 50 | DRT | Bommelskoussedijk 50 | 3286 LN | Klaaswaal | 51.7602 | 4.4274
Gemeente Hoeksche Waard | 653.04 Bommelskoussedijk 9a | DRT | Bommelskoussedijk 9a | 3286 LM | Klaaswaal | 51.7616 | 4.424
Gemeente Hoeksche Waard | 653.05 Bommelskoussedijk 58 | DRT | Bommelskoussedijk 58 | 3286 LP | Klaaswaal | 51.7615 | 4.4233
Gemeente Hoeksche Waard | 653.06 Bommelskoussedijk 62 | DRT | Bommelskoussedijk 62 | 3286 LP | Klaaswaal | 51.7625 | 4.4211
Gemeente Hoeksche Waard | 654.01 Bommelskoussedijk 3 | DRT | Bommelskoussedijk 3 | 3286 LM | Klaaswaal | 51.7599 | 4.4439
Gemeente Hoeksche Waard | 654.02 Bommelskoussedijk 6 | DRT | Bommelskoussedijk 6 | 3286 LN | Klaaswaal | 51.7596 | 4.4438
Gemeente Hoeksche Waard | 654.03 Bommelskoussedijk 10 | DRT | Bommelskoussedijk 10 | 3286 LN | Klaaswaal | 51.7596 | 4.4426 | [10 empty] | 2023
Gemeente Hoeksche Waard | 654.04 Bommelskoussedijk 7 | DRT | Bommelskoussedijk 7 | 3286 LM | Klaaswaal | 51.7598 | 4.4426
Gemeente Hoeksche Waard | 654.05 Schenkeldijk 39 | DRT | Schenkeldijk 39 | 3286 LT | Klaaswaal | 51.7596 | 4.442 | [7 empty] | Graag even eerst melden
Gemeente Hoeksche Waard | 654.06 Schenkeldijk 29 | DRT | Schenkeldijk 29 | 3286 LT | Klaaswaal | 51.761 | 4.4401
Gemeente Hoeksche Waard | 654.07 Schenkeldijk 25 | DRT | Schenkeldijk 25 | 3286 LT | Klaaswaal | 51.7626 | 4.4389 | [7 empty] | Gemaal staat bijnr. 23
Gemeente Hoeksche Waard | 654.08 Schenkeldijk 2 | DRT | Schenkeldijk 2 | 3286 LT | Klaaswaal | 51.761 | 4.4414
Gemeente Hoeksche Waard | 654.09 Schenkeldijk 37a | DRT | Schenkeldijk 37a | 3286 LT | Klaaswaal | 51.76 | 4.4409 | 654drukriool | lon09/groep6
Gemeente Hoeksche Waard | 656.02 Boomdijk 19/21 | DRT | Boomdijk 21 | 3286 LD | Klaaswaal | 51.7602 | 4.448 | [7 empty] | gemaal staat in de carpoort bij nr.21
Gemeente Hoeksche Waard | 656.03 Boomdijk 15 | DRT | Boomdijk 15 | 3286 LD | Klaaswaal | 51.7601 | 4.447
Gemeente Hoeksche Waard | 656.04 Boomdijk 7 | DRT | Boomdijk 9 | 3286 LD | Klaaswaal | 51.7599 | 4.4457 | 656 Drukriool | DG 04/Groep 03 | [5 empty] | gemaal staat bij nr.9
Gemeente Hoeksche Waard | 656.05 Boomdijk 2 | DRT | Boomdijk 2 | 3286 LE | Klaaswaal | 51.7602 | 4.4456 |  |  |  |  | 1985
Gemeente Hoeksche Waard | 656.06 Rijksstraatweg 100 | DRT | Rijksstraatweg 100 | 3281 LW | Numansdorp | 51.7598 | 4.4457
Gemeente Hoeksche Waard | 656.07 Rijksstraatweg 98 | DRT | Rijksstraatweg 98 | 3281 LW | klaaswaal | 51.7588 | 4.4448 | [7 empty] | voeding uit boomdijk 3 Gemaal staat op terrein van nr.100
Gemeente Hoeksche Waard | 657.01 Boomdijk 41 | DRT | Boomdijk 41 | 3286 LD | Klaaswaal | 51.7551 | 4.4785
Gemeente Hoeksche Waard | 657.02 Boomdijk 10 | DRT | Boomdijk 10 | 3286 LE | Klaaswaal | 51.7555 | 4.4781
Gemeente Hoeksche Waard | 657.03 Boomdijk 37 | DRT | Boomdijk 37 | 3286 LD | Klaaswaal | 51.7558 | 4.4755
Gemeente Hoeksche Waard | 657.04 Boomdijk 35b | DRT | Boomdijk 35b | 3286 LD | Klaaswaal | 51.7561 | 4.4744 | [7 empty] | Lon 4 Groep 4
Gemeente Hoeksche Waard | 657.05 Boomdijk 39 | DRT | Boomdijk 39 | 3286 LD | Klaaswaal | 51.7554 | 4.4771
Gemeente Hoeksche Waard | 657.06 Kloosterweg 7 | DRT | Kloosterweg 7 | 3286 LJ | Klaaswaal | 51.757 | 4.4786
Gemeente Hoeksche Waard | 657.07 Kloosterweg 9 | DRCT | Kloosterweg 9 | 3286 LJ | Klaaswaal | 51.7556 | 4.4795 | [8 empty] | 871689290401674567
Gemeente Hoeksche Waard | 658.01 Boomdijk 27 | DRT | Boomdijk 27 | 3286 LD | Klaaswaal | 51.76 | 4.4544 | [7 empty] | 23-06-22: Brief verzonden inzake rotzooi om het gemaal. Zie documenten.
Gemeente Hoeksche Waard | 658.02 Boomdijk 8a | DRCT | Boomdijk 8a | 3286 LE | Klaaswaal | 51.7591 | 4.4646 | [8 empty] | 871689290401675380
Gemeente Hoeksche Waard | 658.03 Boomdijk 29b | DRT | Boomdijk 29b | 3286 LD | Klaaswaal | 51.759 | 4.4612
Gemeente Hoeksche Waard | 658.04 Boomdijk 6 | DRT | Boomdijk 6 | 3286 LE | Klaaswaal | 51.7594 | 4.4632
Gemeente Hoeksche Waard | 658.05 Boomdijk 29d | DRT | Boomdijk 29d | 3286 LD | Klaaswaal | 51.7587 | 4.4642
Gemeente Hoeksche Waard | 658.06 Boomdijk 31 | DRT | Boomdijk 31 | 3286 LD | Klaaswaal | 51.7586 | 4.4649 | lon06 groep02
Gemeente Hoeksche Waard | 658.07 Boomdijk 33 | DRT | Boomdijk 33 | 3286 LD | Klaaswaal | 51.7582 | 4.4667
Gemeente Hoeksche Waard | 658.08 Boomdijk 23 | DRT | Boomdijk 23 | 3286 LD | Klaaswaal | 51.7605 | 4.451
Gemeente Hoeksche Waard | 658.09 Boomdijk 25 | DRT | Boomdijk 25 | 3286 LD | Klaaswaal | 51.7603 | 4.4528
Gemeente Hoeksche Waard | 658.10 Boomdijk 29 | DRT | Boomdijk 29 | 3286 LD | Klaaswaal | 51.7597 | 4.4572
Gemeente Hoeksche Waard | 659.01 Boomdijk 43/45 | DRT | Boomdijk 43 | 3286 LD | Klaaswaal | 51.7543 | 4.4812
Gemeente Hoeksche Waard | 659.02 Boomdijk 10a | DRT | Boomdijk 10a | 3286 LE | Klaaswaal | 51.7548 | 4.4819 | [9 empty] | 2024 | 2023
Gemeente Hoeksche Waard | 659.03 Boomdijk 12 | DRT | Boomdijk 12 | 3286 LE | Klaaswaal | 51.7543 | 4.483
Gemeente Hoeksche Waard | 659.04 Boomdijk 12a | DRT | Boomdijk 12a | 3286 LE | Klaaswaal | 51.7542 | 4.4841
Gemeente Hoeksche Waard | 659.05 Boomdijk 12b | DRT | Boomdijk 12b | 3286 LE | Klaaswaal | 51.7538 | 4.4856
Gemeente Hoeksche Waard | 659.06 Boomdijk 45a | DRT | Boomdijk 45a | 3286 LD | Klaaswaal | 51.7527 | 4.4864 | [9 empty] | 2024 | 2023
Gemeente Hoeksche Waard | 659.07 Boomdijk 45b | DRT | Boomdijk 45b | 3286 LD | Klaaswaal | 51.7525 | 4.4875 | [9 empty] | 2024 | 2022
Gemeente Hoeksche Waard | 659.08 Boomdijk 47 | DRT | Boomdijk 47 | 3286 LD | Klaaswaal | 51.7514 | 4.4914 | [9 empty] | 2024 | 2023
Gemeente Hoeksche Waard | 659.09 Boomdijk 51 | DRT | Boomdijk 51 | 3286 LD | Klaaswaal | 51.7512 | 4.4922 | [9 empty] | 2024
Gemeente Hoeksche Waard | 659.10 Korteweg 1 | DRT | Korteweg 1 | 3286 LK | Klaaswaal | 51.7514 | 4.4932 | [9 empty] | 2024 | 2023
Gemeente Hoeksche Waard | 661.15 Oud-Cromstrijensedijk WZ 69 | DRT | Oud-Cromstrijensedijk WZ 69 | 3286 BS | Klaaswaal | 51.7695 | 4.4302 | 661Drukriool | Lon15/Groep 02
Gemeente Hoeksche Waard | 633.14 Middelsluissedijk WZ 26 | DRT | Middelsluissedijk WZ 26 | 3281 LJ | Numansdorp | 51.74 | 4.4329 | 633 Drukriool Powerline |  |  | 633 |  | 20M0064 AVIS | 2020
Gemeente Hoeksche Waard | 060.03 Langeweg 1C achter hek. | DRT | Langeweg 1C | 3274 LZ | Heinenoord | 51.8114 | 4.5227 | 060 Drukriool | Lon 3 / Groep 1 | [5 empty] | Voeding vanuit woning 1B. Gemaal achter hek van opslag
Gemeente Hoeksche Waard | 679 Burg de Zeeuwstraat 195 | DRT | Burgemeester de Zeeuwstraat 195 | 3281 AH | Numansdorp | 51.7388 | 4.4385 | 679 drukriool
Gemeente Hoeksche Waard | 075.01 Molendijk 4 | DRT | Molendijk 4 | 3297 LC | Puttershoek | 51.8024 | 4.5757 | 075 Drukriool | Lon 1 / Groep 2 |  |  | 1991
Gemeente Hoeksche Waard | 656.08 Rijksstraatweg 94 | DRCT | Rijksstraatweg 94 | 3281 LW | Numansdorp | 51.7559 | 4.4458 | 656 Drukriool | DG 08/Groep 03 | [5 empty] | Let op de persleiding zit bij die van het waterschap ( Van klaaswaal, rijksstraatweg naar numansdorp,Zijplaan,) | 871689290401367605
Gemeente Hoeksche Waard | 641.01 Schuringsedijk 44 | DRT | Schuringsedijk 44 | 3281 KP | Numansdorp | 51.7287 | 4.452 | 641 Drukriool | Lon1/Groep 2 | [7 empty] | 2024 | 2024
Gemeente Hoeksche Waard | 665.01 Oud-Cromstrijensedijk OZ 54a | DRT | Oud Cromstrijensedijk OZ 54a | 3286 BP | Klaaswaal | 51.7678 | 4.4683 | 665 Drukriool | Lon1/Groep 2
Gemeente Hoeksche Waard | 660.01 Bommelskoussedijk 16a | DRT | Bommelskoussedijk 16a | 3286 LN | Klaaswaal | 51.7588 | 4.4417
Gemeente Hoeksche Waard | 660.02 Bommelskoussedijk 24 | DRT | Bommelskoussedijk 24 | 3286 LN | Klaaswaal | 51.7576 | 4.4405
Gemeente Hoeksche Waard | 660.03 Bommelskoussedijk 30 | DRT | Bommelskoussedijk 30 | 3286 LN | Klaaswaal | 51.7577 | 4.4357
Gemeente Hoeksche Waard | 660.04 Bommelskoussedijk 26 | DRT | Bommelskoussedijk 26 | 3286 LN | Klaaswaal | 51.7573 | 4.4395
Gemeente Hoeksche Waard | 660.06 Bommelskoussedijk 34 | DRT | Bommelskoussedijk 34 | 3286 LN | Klaaswaal | 51.7582 | 4.4338
Gemeente Hoeksche Waard | 660.07 Bommelskoussedijk 40 | DRT | Bommelskoussedijk 40 | 3286 LN | Klaaswaal | 51.7588 | 4.4321
Gemeente Hoeksche Waard | 661.01 Schenkeldijk 19 | DRT | Schenkeldijk 19 | 3286 LT | Klaaswaal | 51.7646 | 4.4373
Gemeente Hoeksche Waard | 661.02 Schenkeldijk 15 | DRT | Schenkeldijk 15 | 3286 LT | Klaaswaal | 51.7663 | 4.4362 | 661 Drukriool | Lon 02/Groep02
Gemeente Hoeksche Waard | 661.03 Schenkeldijk 3 | DRT | Schenkeldijk 3 | 3286 LT | Klaaswaal | 51.7682 | 4.4347
Gemeente Hoeksche Waard | 661.04 Oud-Cromstrijensedijk WZ 74 | DRT | Oud-Cromstrijensedijk WZ 74 | 3286 BV | Klaaswaal | 51.7687 | 4.4338 | lon4 groep2
Gemeente Hoeksche Waard | 661.05 Oud-Cromstrijensedijk WZ 80 | DRT | Oud-Cromstrijensedijk WZ 80 | 3286 BV | Klaaswaal | 51.7687 | 4.4331
Gemeente Hoeksche Waard | 661.06 Oud-Cromstrijensedijk WZ 82 | DRT | Oud-Cromstrijensedijk WZ 82 | 3286 BV | Klaaswaal | 51.7684 | 4.4314
Gemeente Hoeksche Waard | 661.07 Oud-Cromstrijensedijk WZ 90 | DRT | Oud-Cromstrijensedijk WZ 90 | 3286 BV | Klaaswaal | 51.769 | 4.4298
Gemeente Hoeksche Waard | 661.08 Oud-Cromstrijensedijk WZ 94 | DRT | Oud-Cromstrijensedijk WZ 94 | 3286 BV | Klaaswaal | 51.7694 | 4.4284 | [7 empty] | Let op! Graag een dag van tevoren contact opnemen met bewoner: 06-51306909. Bij geen gehoor: 06-41116466
Gemeente Hoeksche Waard | 661.09 Oud-Cromstrijensedijk WZ 96 | DRT | Oud-Cromstrijensedijk WZ 96 | 3286 BV | Klaaswaal | 51.7696 | 4.4278
Gemeente Hoeksche Waard | 661.10 Oud-Cromstrijensedijk WZ 100 | DRT | Oud-Cromstrijensedijk WZ 100 | 3286 BV | Klaaswaal | 51.7696 | 4.4267
Gemeente Hoeksche Waard | 661.11 Oud-Cromstrijensedijk WZ 102 | DRT | Oud-Cromstrijensedijk WZ 102 | 3286 BV | Klaaswaal | 51.7701 | 4.4258
Gemeente Hoeksche Waard | 661.12 Oud-Cromstrijensedijk WZ 104/108 | DRT | Oud-Cromstrijensedijk WZ 106 | 3286 BV | Klaaswaal | 51.7705 | 4.4248 | [7 empty] | Let op! Een dag van tevoren contact opnemen met bewoner: 06-22290143
Gemeente Hoeksche Waard | 661.13 Oud-Cromstrijensedijk WZ 110 | DRT | Oud-Cromstrijensedijk WZ 110 | 3286 BV | Klaaswaal | 51.7709 | 4.4234 | [7 empty] | dg 13 gr 02
Gemeente Hoeksche Waard | 661.14 Oud-Cromstrijensedijk WZ 67a | DRT | Oud-Cromstrijensedijk WZ 67a | 3286 BS | Klaaswaal | 51.7692 | 4.4307
Gemeente Hoeksche Waard | 662.01 Bommelskoussedijk 90 | DRT | Bommelskoussedijk 90 | 3286 LP | Klaaswaal | 51.7652 | 4.4049 | 1 |  | Lon1 | [6 empty] | 2024 | 2023
Gemeente Hoeksche Waard | 662.02 Scheidweg 2 | DRT | Scheidweg 2 | 3286 LA | Klaaswaal | 51.7654 | 4.4049 | Groep 1 lon 2 | [8 empty] | 2024 | 2023
Gemeente Hoeksche Waard | 662.03 Bommelskoussedijk 15 | DRT | Bommelskoussedijk 15 | 3286 LM | Klaaswaal | 51.7654 | 4.4059 | [7 empty] | Gemaal staat achter hek.Afspraak maken vantevoren met bewoner.telnr:06-46435144 |  | 2024
Gemeente Hoeksche Waard | 662.04 Bommelskoussedijk 88 | DRT | Bommelskoussedijk 88 | 3286 LP | Klaaswaal | 51.7651 | 4.4066 | Lon 4 groep1 | [8 empty] | 2024 | 2023
Gemeente Hoeksche Waard | 662.05 Bommelskoussedijk 13a | DRT | Bommelskoussedijk 13a | 3286 LM | Klaaswaal | 51.7655 | 4.4071 | Groep 1 lon 5 | [8 empty] | 2024 | 2023
Gemeente Hoeksche Waard | 662.07 Bommelskoussedijk 82 | DRT | Bommelskoussedijk 82 | 3286 LP | Klaaswaal | 51.7652 | 4.4091
Gemeente Hoeksche Waard | 662.08 Bommelskoussedijk 80 | DRT | Bommelskoussedijk 80 | 3286 LP | Klaaswaal | 51.7652 | 4.41 | Groep 1 lon 8 | [8 empty] | 2024 | 2023
Gemeente Hoeksche Waard | 662.09 Bommelskoussedijk 13 | DRT | Bommelskoussedijk 13 | 3286 LM | Klaaswaal | 51.7657 | 4.4099 | Groep 1 lon 9 | [8 empty] | 2024 | 2023
Gemeente Hoeksche Waard | 662.10 Bommelskoussedijk 76 | DRT | Bommelskoussedijk 76 | 3286 LP | Klaaswaal | 51.7653 | 4.4114 | [10 empty] | 2023
Gemeente Hoeksche Waard | 662.11 Bommelskoussedijk 72/74 | DRT | Bommelskoussedijk 74 | 3286 LP | Klaaswaal | 51.7653 | 4.4123 | 662 Drukriool | Lon11/Groep01 | [7 empty] | 2023 | 2023
Gemeente Hoeksche Waard | 662.14 Bommelskoussedijk 68 | DRT | Bommelskoussedijk 68 | 3286 LP | Klaaswaal | 51.765 | 4.4156 | Groep 1 lon 14 | [8 empty] | 2024 | 2023
Gemeente Hoeksche Waard | 662.15 Bommelskoussedijk 66 | DRT | Bommelskoussedijk 66a | 3286 LP | Klaaswaal | 51.7645 | 4.4167 | Groep 1 lon 15 | [8 empty] | 2024 | 2023
Gemeente Hoeksche Waard | 662.16 Bommelskoussedijk 64b | DRT | Bommelskoussedijk 64b | 3286 LP | Klaaswaal | 51.7631 | 4.4181 | [9 empty] | 2024 | 2023
Gemeente Hoeksche Waard | 662.17 Bommelskoussedijk 64a | DRT | Bommelskoussedijk 64a | 3286 LP | Klaaswaal | 51.7634 | 4.4191 | Groep 1 lon 17 | [8 empty] | 2024 | 2023
Gemeente Hoeksche Waard | 663.03 Oud-Cromstrijensedijk OZ 71a | DRT | Oud-Cromstrijensedijk OZ 71a | 3286 BL | Klaaswaal | 51.7677 | 4.4516 | [7 empty] | Van te voren bewoner bellen of aanbellen zodat hij weet dat jullie komen. Telefoonnummer bewoner is: 06-21826159
Gemeente Hoeksche Waard | 759 Oud-Cromstrijensedijk OZ 75 | DRT | Oud-Cromstrijensedijk OZ 75 | 3286 BM | Klaaswaal | 51.7677 | 4.454 | [5 empty] | *2024 |  |  |  | 2023 | 2023
Gemeente Hoeksche Waard | 760 Oud-Cromstrijensedijk OZ 93 | DRT | Oud-Cromstrijensedijk OZ 93 | 3286 BM | Klaaswaal | 51.7676 | 4.4574 | [9 empty] | 2024
Gemeente Hoeksche Waard | 663.07 Oud-Cromstrijensedijk OZ 97 | DRT | Oud-Cromstrijensedijk OZ 97 | 3286 BM | Klaaswaal | 51.7676 | 4.4595 | [9 empty] | 2024
Gemeente Hoeksche Waard | 663.00 Oud-Cromstrijensedijk OZ 44b | CVK | Oud-Cromstrijensedijk OZ 44b | 3286 BP | Klaaswaal | 51.768 | 4.4515 | [8 empty] | 871689290401674062
Gemeente Hoeksche Waard | 664.01 Oud-Cromstrijensedijk OZ 46 | DRT | Oud-Cromstrijensedijk OZ 46 | 3286 BP | Klaaswaal | 51.7679 | 4.4578
Gemeente Hoeksche Waard | 664.02 Oud-Cromstrijensedijk OZ 48 | DRT | Oud-Cromstrijensedijk OZ 48 | 3286 BP | Klaaswaal | 51.7681 | 4.459
Gemeente Hoeksche Waard | 664.04 Oud-Cromstrijensedijk OZ 50 | DRT | Oud-Cromstrijensedijk OZ 50a | 3286 BP | Klaaswaal | 51.7679 | 4.4619 | [7 empty] | staat in voortuin 50a
Gemeente Hoeksche Waard | 664.05 Oud-Cromstrijensedijk OZ 103 | DRT | Oud-Cromstrijensedijk OZ 103 | 3286 BM | Klaaswaal | 51.7676 | 4.462
Gemeente Hoeksche Waard | 664.06 Moerweg 2 | DRT | Moerweg 2 | 3286 BD | Klaaswaal | 51.7662 | 4.4628 | [10 empty] | 2022
Gemeente Hoeksche Waard | 664.08 Oud-Cromstrijensedijk OZ 107/109 | DRT | Oud-Cromstrijensedijk OZ 107/109 | 3286 BN | Klaaswaal | 51.7675 | 4.4642
Gemeente Hoeksche Waard | 664.09 Oud-Cromstrijensedijk OZ 52 | DRT | Oud-Cromstrijensedijk OZ 52 | 3286 BP | Klaaswaal | 51.7678 | 4.4648
Gemeente Hoeksche Waard | 664.10 Oud-Cromstrijensedijk OZ 113 | DRT | Oud-Cromstrijensedijk OZ 113 | 3286 BN | Klaaswaal | 51.7674 | 4.466
Gemeente Hoeksche Waard | 664.11 Oud-Cromstrijensedijk OZ 54 | DRT | Oud-Cromstrijensedijk OZ 54 | 3286 BP | Klaaswaal | 51.7677 | 4.4678
Gemeente Hoeksche Waard | 664.12 Oud-Cromstrijensedijk OZ 117 | DRT | Oud-Cromstrijensedijk OZ 117 | 3286 BN | Klaaswaal | 51.7674 | 4.4669
Gemeente Hoeksche Waard | 665.02 Oud-Cromstrijensedijk OZ 119 | DRT | Oud-Cromstrijensedijk OZ 119 | 3286 BN | Klaaswaal | 51.7673 | 4.4685
Gemeente Hoeksche Waard | 665.03 Oud-Cromstrijensedijk OZ 56 | DRT | Oud-Cromstrijensedijk OZ 56 | 3286 BP | Klaaswaal | 51.7677 | 4.4695
Gemeente Hoeksche Waard | 665.05 Oud-Cromstrijensedijk OZ 123 | DRT | Oud-Cromstrijensedijk OZ 123 | 3286 BN | Klaaswaal | 51.7671 | 4.472
Gemeente Hoeksche Waard | 665.06 Oud-Cromstrijensedijk OZ 58 | DRT | Oud-Cromstrijensedijk OZ 58 | 3286 BP | Klaaswaal | 51.7675 | 4.4747 | [7 empty] | Let op honden ,bewoner zegt dat ze niets doen Telefoon nummer bewoner is 06-15215105
Gemeente Hoeksche Waard | 665.07 Oud-Cromstrijensedijk OZ 125 | DRT | Oud-Cromstrijensedijk OZ 125 | 3286 BN | Klaaswaal | 51.7669 | 4.4755
Gemeente Hoeksche Waard | 665.08 Oud-Cromstrijensedijk OZ 127 | DRT | Oud-Cromstrijensedijk OZ 127 | 3286 BN | Klaaswaal | 51.767 | 4.476
Gemeente Hoeksche Waard | 665.10 Oud-Cromstrijensedijk OZ 131 | DRT | Oud-Cromstrijensedijk OZ 131 | 3286 BN | Klaaswaal | 51.7668 | 4.4791
Gemeente Hoeksche Waard | 665.11 Oud-Cromstrijensedijk OZ 133 | DRT | Oud-Cromstrijensedijk OZ 133 | 3286 BN | Klaaswaal | 51.7667 | 4.4804
Gemeente Hoeksche Waard | 665.12 Oud-Cromstrijensedijk OZ 135 | DRT | Oud-Cromstrijensedijk OZ 135 | 3286 BN | Klaaswaal | 51.7666 | 4.4829
Gemeente Hoeksche Waard | 665.15 Oud-Cromstrijensedijk OZ 137 | DRT | Oud-Cromstrijensedijk OZ 137 | 3286 BN | Klaaswaal | 51.7664 | 4.4855
Gemeente Hoeksche Waard | 666.01 Oud-Cromstrijensedijk WZ 132 | DRT | Oud-Cromstrijensedijk WZ 132 | 3286 BV | Klaaswaal | 51.7757 | 4.4121 | Groep 1 lon 1 | [8 empty] | 2024 | 2023
Gemeente Hoeksche Waard | 666.02 Oud-Cromstrijensedijk WZ 128/130 | DRT | Oud-Cromstrijensedijk WZ 130 | 3286 BV | Klaaswaal | 51.7754 | 4.4129 | Drukriool | [8 empty] | 2024 | 2023
Gemeente Hoeksche Waard | 666.03 Oud-Cromstrijensedijk WZ 75 | DRT | Oud-Cromstrijensedijk WZ 75 | 3286 BS | Klaaswaal | 51.7753 | 4.4141 | Groep 1 lon 3 | [6 empty] | Telnr bewoner:06-22451747 van tevoren bellen |  | 2024 | 2023
Gemeente Hoeksche Waard | 666.05 Oud-Cromstrijensedijk WZ 126 | DRT | Oud-Cromstrijensedijk WZ 126 | 3286 BV | Klaaswaal | 51.7744 | 4.415 | Groep 1 lon 5 | [8 empty] | 2024 | 2023
Gemeente Hoeksche Waard | 666.06 Oud-Cromstrijensedijk WZ 71a/73 | DRT | Oud-Cromstrijensedijk WZ 71a | 3286 BS | Klaaswaal | 51.7746 | 4.4162 | Drukriool | [8 empty] | 2024
Gemeente Hoeksche Waard | 666.07 Oud-Cromstrijensedijk WZ 124 | DRT | Oud-Cromstrijensedijk WZ 124 | 3286 BV | Klaaswaal | 51.7741 | 4.4155 | Drukriool | [8 empty] | 2024 | 2023
Gemeente Hoeksche Waard | 666.08 Oud-Cromstrijensedijk WZ 122 | DRT | Oud-Cromstrijensedijk WZ 122 | 3286 BS | Klaaswaal | 51.7739 | 4.4163 | Drukriool |  | Groep 1 lon 8 | 2024 | [5 empty] | 2024 | 2023
Gemeente Hoeksche Waard | 666.10 Oud-Cromstrijensedijk WZ 120 | DRT | Oud-Cromstrijensedijk WZ 120 | 3286 BV | Klaaswaal | 51.7731 | 4.4173 | Drukriool | [8 empty] | 2024 | 2023
Gemeente Hoeksche Waard | 666.11 Oud-Cromstrijensedijk WZ 118 | DRT | Oud-Cromstrijensedijk WZ 118 | 3286 BV | Klaaswaal | 51.7721 | 4.4203 | Drukriool | [8 empty] | 2024 | 2022
Gemeente Hoeksche Waard | 666.12 Oud-Cromstrijensedijk WZ 116 | DRT | Oud-Cromstrijensedijk WZ 116 | 3286 BV | Klaaswaal | 51.7717 | 4.421 | Drukriool
Gemeente Hoeksche Waard | 611 Fortlaan 11 | DRCT | Fortlaan 11 | 3281 KA | Numansdorp | 51.7231 | 4.4381 |  |  | PPE | 18M0179/00 |  | 18M0179/00 | 2019 | Met bewoonster gesproken, even van te voren contacten maakt ze de put vrij . Niet zelf doen ivm met de robot maaier | 871689260011201163
Gemeente Hoeksche Waard | 612 Fortlaan 25 | DRCT | Fortlaan 25 | 3281 KA | Numansdorp | 51.7218 | 4.4375 |  |  | PPD | 18M0179/00 |  | 18M0179/00 | 2019 | Drukgemaal is nog niet opgeleverd | 871689260011201149
Gemeente Hoeksche Waard | 613 Fortlaan 37 | DRT | Fortlaan 37 | 3281 MK | Numansdorp | 51.7199 | 4.4375 |  |  | PPC2 | 18M0179/00 |  | 18M0179/00 | 2019 | Drukgemaal is nog niet opgeleverd | 871689260011199071
Gemeente Hoeksche Waard | 633.09 Middelsluissedijk WZ 89 | DRT | Middelsluissedijk WZ 89 | 3281 LH | Numansdorp | 51.7419 | 4.4172 | 633 Drukriool Powerline |  |  |  |  | 20M0064 AVIS |  | 2 waakhonden aanwezig!!!. tel. 0657518998
Gemeente Hoeksche Waard | 661.00b Oud-Cromstrijensedijk WZ 102 | CVK | Oud-Cromstrijensedijk WZ 102 | 3286 BV | Klaaswaal | 51.7701 | 4.4259 | [7 empty] | kast staat links van de inrit benedendijks naar nr 104 | 871689290401677438
Gemeente Hoeksche Waard | 674 Groene Kruisweg 12 | DRT | Groene Kruisweg 12 | 3281 KB | Numansdorp | 51.7499 | 4.4355 | 674 Drukriool STA |  |  |  |  | 20M0063 AVIS | 2021
Gemeente Hoeksche Waard | 630.11Groene kruisweg 14a | DRT | Groene kruisweg 14a | 3281 KB | Numansdorp | 51.7512 | 4.4268 | 630 Drukriool | Lon11/Groep02
Gemeente Hoeksche Waard | 630.10 Groene kruisweg 20 | DRT | Groene kruisweg 20 | 3281 KB | Numansdorp | 51.7523 | 4.4169 | 630 Drukriool | Lon 10/Groep 02
Gemeente Hoeksche Waard | 630.12 Groene kruisweg 16 | DRT | Groene kruisweg 16 | 3281 KB | Numansdorp | 51.752 | 4.4191 | 630 Drukriool | Lon 12/ Groep02
Gemeente Hoeksche Waard | 884.02 Idahoeve | DRT | Tiengemeten | 3284 BE | Zuid-Beijerland | 51.7394 | 4.3355 |  | Dg02/groep03
Gemeente Hoeksche Waard | 642.01 Schuringsedijk 37 | DRT | Schuringsedijk 37 | 3281 KN | Numansdorp | 51.73 | 4.4756 | 642 Drukriool | Lon1/Groep 3 | [5 empty] | Kast staat direct links na het toegangshek tussen de struiken, put midden van oprit |  | 2024
Gemeente Hoeksche Waard | 630.01 Volgerlandseweg 1 | DRT | Volgerlandseweg 1 | 3281 KV | Numansdorp | 51.7535 | 4.4233 | 630 Drukriool | Lon01/Groep02
Gemeente Hoeksche Waard | 630.03 Volgerlandseweg 3 | DRT | Volgerlandseweg 3 | 3281 KV | Numansdorp | 51.7561 | 4.4243 | 630 Drukriool | Lon03/Groep02
Gemeente Hoeksche Waard | 630.04 Volgerlandseweg 5 | DRT | Volgerlandseweg 5 | 3281 KV | Numansdorp | 51.7575 | 4.4247 | 630 Drukriool | Lon04/Groep02
Gemeente Hoeksche Waard | 630.05 Volgerlandseweg 2a | DRT | Volgerlandseweg 2a | 3281 KV | Numansdorp | 51.7474 | 4.4215 | 630 Drukriool | Lon05/groep02
Gemeente Hoeksche Waard | 630.06 Volgerlandseweg 8 | DRT | Volgerlandseweg 8 | 3281 KV | Numansdorp | 51.7496 | 4.4223 | 630 Drukriool | Lon06/Groep02 | [5 empty] | 2-2-23: Brief naar bewoners van nr. 8 en nr. 10 over doekjes in de pomp. Zie documenten.
Gemeente Hoeksche Waard | 630.07 Volgerlandseweg 12a | DRT | Volgerlandseweg 12a | 3281 KV | Numansdorp | 51.7572 | 4.425 | 630 Drukriool | Lon07/Groep02
Gemeente Hoeksche Waard | 630.08 Volgerlandseweg 14 | DRT | Volgerlandseweg 14 | 3281 KV | Numansdorp | 51.7573 | 4.4269 | 630 Drukriool | Lon08/Groep02
Gemeente Hoeksche Waard | 630.09 Volgerlandseweg 16 | DRT | Volgerlandseweg 16 | 3281 KV | Numansdorp | 51.7579 | 4.4257 | 630 Drukriool | Lon09/Groep02
Gemeente Hoeksche Waard | Groene Kruisweg 2 | DRT | Groene Kruisweg 2 | 3281 KB | Numansdorp | 51.749 | 4.4416
Gemeente Hoeksche Waard | 633.01 Middelsluissedijk WZ 28 | DRT | Middelsluissedijk WZ 28 | 3281 LJ | Numansdorp | 51.7398 | 4.431 | 633 Drukriool Powerline |  |  | 633 |  | 20M0064 AVIS | 2020
Gemeente Hoeksche Waard | 633.02 Middelsluissedijk WZ 30 | DRT | Middelsluissedijk WZ 30 | 3281 LJ | Numansdorp | 51.7395 | 4.4285 | 633 Drukriool Powerline |  |  | 633 |  | 20M0064 AVIS | 2020
Gemeente Hoeksche Waard | 633.03 Middelsluissedijk WZ 32 | DRT | Middelsluissedijk WZ 32 | 3281 LJ | Numansdorp | 51.7394 | 4.4271 | 633 Drukriool Powerline |  |  | 633 |  | 20M0064 AVIS | 2020
Gemeente Hoeksche Waard | 633.04 Middelsluissedijk WZ 34 | DRT | Middelsluissedijk WZ 34 | 3281 LJ | Numansdorp | 51.7398 | 4.4261 | 633 Drukriool Powerline |  |  | 633 |  | 20M0064 AVIS | 2020 | Brief naar bewoners gestuurd i.v.m. doekjes en tampons in de pomp. Zie documenten.
Gemeente Hoeksche Waard | 633.05 Middelsluissedijk WZ 81 | DRT | Middelsluissedijk WZ 81 | 3281 LH | Numansdorp | 51.7401 | 4.4234 | 633 Drukriool Powerline |  |  | 633 |  | 20M0064 AVIS | 2020
Gemeente Hoeksche Waard | 633.06 Middelsluissedijk WZ 83 | DRT | Middelsluissedijk WZ 83 | 3281 LH | Numansdorp | 51.7407 | 4.4214 | 633 Drukriool Powerline |  |  | 633 |  | 20M0064 AVIS | 2020
Gemeente Hoeksche Waard | 633.07 Middelsluissedijk WZ 85 | DRT | Middelsluissedijk WZ 85 | 3281 LH | Numansdorp | 51.7413 | 4.4192 | 633 Drukriool Powerline |  |  | 633 |  | 20M0064 AVIS | 2020
Gemeente Hoeksche Waard | 633.08 Middelsluissedijk WZ 87 | DRT | Middelsluissedijk WZ 87 | 3281 LH | Numansdorp | 51.7416 | 4.4182 | 633 Drukriool Powerline |  |  | 633 |  | 20M0064 AVIS | 2020
Gemeente Hoeksche Waard | 633.11 Middelsluissedijk WZ 40 | DRT | Middelsluissedijk WZ 40 | 3281 LJ | Numansdorp | 51.7429 | 4.4149 | 633 Drukriool Powerline |  |  | 633 |  | 20M0064 AVIS | 2020
Gemeente Hoeksche Waard | 633.10 Middelsluissedijk WZ 36/38 | DRT | Middelsluissedijk WZ 36/38 | 3281 LJ | Numansdorp | 51.7425 | 4.4165 | 633 Drukriool Powerline |  |  | 633 |  | 20M0064 AVIS | 2020
Gemeente Hoeksche Waard | 633.12 Derde Dwarsweg 3 | DRT | Derde Dwarsweg 3 | 3281 KZ | Numansdorp | 51.7418 | 4.4136 | 633 Drukriool Powerline |  |  | 633
Gemeente Hoeksche Waard | 633.13 Middelsluissedijk WZ 22 | DREV | Middelsluissedijk WZ 22 | 3281 LJ | Numansdorp | 51.7406 | 4.4352 | 633 Drukriool Powerline |  |  | 633 |  | 20M0064 AVIS | 2020 | Stroom komt uit boerderij van Visser
Gemeente Hoeksche Waard | 637.01 Middelsluissedijk OZ 23 | DRT | Middelsluissedijk OZ 23 | 3281 LE | Numansdorp | 51.7416 | 4.4804 | 637 Drukriool | Lon 1 / Groep 6 |  | 637
Gemeente Hoeksche Waard | 637.02 Middelsluissedijk OZ 31 | DRT | Middelsluissedijk OZ 31 | 3281 LC | Numansdorp | 51.7415 | 4.4812 | 637 Drukriool | Lon 2 / Groep 6 |  | 637 | [5 empty] | 2024
Gemeente Hoeksche Waard | 637.04 Middelsluissedijk OZ 80 | DRT | Middelsluissedijk OZ 80 | 3281 LE | Numansdorp | 51.7411 | 4.4823 | 637 Drukriool | Lon 4 / Groep 6 |  | 637 | [5 empty] | 2024
Gemeente Hoeksche Waard | 637.05 Middelsluissedijk OZ 35 | DRT | Middelsluissedijk OZ 35 | 3281 LC | Numansdorp | 51.7415 | 4.4826 | 637 Drukriool | Lon 5 / Groep 6 |  | 637
Gemeente Hoeksche Waard | 637.06 Middelsluissedijk OZ 82 | DRT | Middelsluissedijk OZ 82 | 3281 LE | Numansdorp | 51.7411 | 4.4833 | 637 Drukriool | Lon 6 / Groep 6 |  | 637
Gemeente Hoeksche Waard | 637.08 Middelsluissedijk OZ 37 | DRT | Middelsluissedijk OZ 37 | 3281 LC | Numansdorp | 51.7414 | 4.4841 | 637 Drukriool | Lon 8 / Groep 6 | [7 empty] | 2024
Gemeente Hoeksche Waard | 637.10 Middelsluissedijk OZ 86 | DRT | Middelsluissedijk OZ 86 | 3281 LE | Numansdorp | 51.7409 | 4.4864 | 637 Drukriool | Lon 10 / Groep 6 | [7 empty] | 2024 | 2023
Gemeente Hoeksche Waard | 637.11 Middelsluissedijk OZ 88 | DRT | Middelsluissedijk OZ 88 | 3281 LE | Numansdorp | 51.7408 | 4.4874 | 637 Drukriool | Lon 11 / Groep 6 | [7 empty] | 2024 | 2023
Gemeente Hoeksche Waard | 637.12 Middelsluissedijk OZ 41 | DRT | Middelsluissedijk OZ 41 | 3281 LC | Numansdorp | 51.7411 | 4.4883 | 637 Drukriool | Lon 12 / Groep 6 |  | 637 | [5 empty] | 2024
Gemeente Hoeksche Waard | 637.13 Middelsluissedijk OZ 90 | DRT | Middelsluissedijk OZ 90 | 3281 LE | Numansdorp | 51.7404 | 4.4913 | 637 Drukriool | Lon 13 / Groep 6 |  | 637 | [5 empty] | 2024
Gemeente Hoeksche Waard | 637.14 Middelsluissedijk OZ 43 | DRT | Middelsluissedijk OZ 43 | 3281 LC | Numansdorp | 51.7384 | 4.4972 | 637 Drukriool | Lon 14 / Groep 6 |  | 637
Gemeente Hoeksche Waard | 637.15 Middelsluissedijk OZ 92 | DRT | Middelsluissedijk OZ 92 | 3281 LE | Numansdorp | 51.738 | 4.497 | 637 Drukriool | Lon 15 / Groep 6 |  | 637
Gemeente Hoeksche Waard | 643.09 Schuringsedijk 146 | DRT | Schuringsedijk 146 | 3281 KS | Numansdorp | 51.7288 | 4.4902 | 643 Drukriool | Lon 09/ Groep04 | [7 empty] | 2024
Gemeente Hoeksche Waard | 638.02 Middelsluissedijk OZ 13 | DRT | Middelsluissedijk OZ 13 | 3281 LC | Numansdorp | 51.7429 | 4.4543 | [5 empty] | *2024 |  | Put en de kast staan achter het pand in de slootkant |  | 2024 | 2023
Gemeente Hoeksche Waard | 146.01 Reedijk 9 | DRT | Reedijk 9 | 3274 LD | Heinenoord | 51.8122 | 4.5013 | 146 Drukriool | Lon 1 / Groep 1
Gemeente Hoeksche Waard | 146.02 Reedijk 8 | DRT | Reedijk 8 | 3274 KE | Heinenoord | 51.8142 | 4.4979 | 146 Drukriool | Lon2 / Groep 1 | [5 empty] | Voeding komt bij reedijk 7 vandaan.
Gemeente Hoeksche Waard | 638.03 Middelsluissedijk OZ 54 | DRT | Middelsluissedijk OZ 54 | 3281 LD | Numansdorp | 51.7426 | 4.457 | [5 empty] | *2024 |  |  |  | 2024
Gemeente Hoeksche Waard | 638.04 Middelsluissedijk OZ 54b | DRT | Middelsluissedijk OZ 54b | 3281 LD | Numansdorp | 51.7419 | 4.4565 | [5 empty] | *2024 |  |  |  | 2024 | 2023
Gemeente Hoeksche Waard | 638.06 Middelsluissedijk OZ 17 | DRT | Middelsluissedijk OZ 17 | 3281 LC | Numansdorp | 51.7431 | 4.459 | [7 empty] | Put en kast staan in een weide rechts van het huis aan het einde van de laatste schuur
Gemeente Hoeksche Waard | 638.07 Middelsluissedijk OZ 62 | DRT | Middelsluissedijk OZ 62 | 3281 LE | Numansdorp | 51.7426 | 4.4617 | [7 empty] | Put en de kast staan links van het huis in de hoek van de achtertuin tegen de erfgrens en de akker.Bij niet thuis bereikbaar via nr 64.
Gemeente Hoeksche Waard | 638.08 2e Dwarsweg 2 | DRT | 2e Dwarsweg 2 | 3281 LN | Numansdorp | 51.7423 | 4.4643 | [7 empty] | Put en de kast staan rechts voor het huis tegen het hekwerk onderaan de dijk
Gemeente Hoeksche Waard | 638.09 Middelsluissedijk OZ 19 | DRT | Middelsluissedijk OZ 19 | 3281 LC | Numansdorp | 51.7426 | 4.4673 | [7 empty] | Put en de kast staan in de voortuin thv 2e raam links |  | 2024
Gemeente Hoeksche Waard | 638.10 Middelsluissedijk OZ 68 | DRT | Middelsluissedijk OZ 68 | 3281 LE | Numansdorp | 51.7421 | 4.468 | [7 empty] | Put en de kast vanaf het toegangshek rechtdoor blijven lopen langs het huis helemaal tegen de erfscheiding tussen de buxusstruiken.Put ligt 3m rechts van de kast
Gemeente Hoeksche Waard | 638.11 Middelsluissedijk OZ 70 | DRT | Middelsluissedijk OZ 70 | 3281 LE | Numansdorp | 51.742 | 4.4706 | [7 empty] | Put en kast staan links naast het huis 2m uit de gevel,krijgt zijn voeding bij Middelsluisdijk 21 vandaan |  | 2024
Gemeente Hoeksche Waard | 638.12 Middelsluissedijk OZ 21 | DRT | Middelsluissedijk OZ 21 | 3281 LC | Numansdorp | 51.7423 | 4.4714 | [5 empty] | *2024 |  | Put ligt rechts onderaan de afrit in het asfalt en de kast staat achter de beukhaag |  | 2024 | 2023
Gemeente Hoeksche Waard | 638.13 Middelsluissedijk OZ 72 | DRT | Middelsluissedijk OZ 72 | 3281 LE | Numansdorp | 51.7418 | 4.4722 | [7 empty] | Put en de kast staan links naast het huis in de slootkant |  | 2024
Gemeente Hoeksche Waard | 638.14 Middelsluissedijk OZ 74 | DRT | Middelsluissedijk OZ 74 | 3281 LE | Numansdorp | 51.7417 | 4.4735 | [7 empty] | Put en de kast staan aan het einde van de oprit rechts. Kast staat in de heg en de put ligt er 1m voor ,voeding komt bij Middelsluisdijk 21 vandaan |  | 2024
Gemeente Hoeksche Waard | 638.15 Middelsluissedijk OZ 78 | DRT | Middelsluissedijk OZ 78 | 3281 LE | Numansdorp | 51.7415 | 4.4781 | [7 empty] | Put en kast staan rechts van nr 78 onderaan de dijk
Gemeente Hoeksche Waard | 638.16 Middelsluissedijk OZ 11b | DRT | Middelsluissedijk OZ 11b | 3281 LC | Numansdorp | 51.7428 | 4.4535 | [7 empty] | Put en kast staan rechts van de oprit bij de vuilcontainers
Gemeente Hoeksche Waard | 638.01 Middelsluissedijk OZ 11 | DRT | Middelsluissedijk OZ 11 | 3281 NK | Numansdorp | 51.7425 | 4.4524
Gemeente Hoeksche Waard | 783 Schuringsedijk 28 | DRT | Schuringsedijk 28 | 3281 KP | Numansdorp | 51.7266 | 4.4409 | [9 empty] | 2023 | 2023
Gemeente Hoeksche Waard | 640.03 Schuringsedijk 38 | DRT | Schuringsedijk 38 | 3281 KP | Numansdorp | 51.727 | 4.442 | [9 empty] | 2023 | 2023
Gemeente Hoeksche Waard | 641.02 Schuringsedijk 48 | DRT | Schuringsedijk 48 | 3281 KP | Numansdorp | 51.7288 | 4.4544 | Lon 2 groep 2 | [6 empty] | Put en de kast staan links van het huis in de tuin 5m van de erfgrens |  | 2024
Gemeente Hoeksche Waard | 641.03 Schuringsedijk 56 | DRT | Schuringsedijk 56 | 3281 KP | Numansdorp | 51.7288 | 4.4559 | Lon 3 groep 2 | [6 empty] | Put en de kast staan rechts achter het huis in het straatwerk |  | 2024
Gemeente Hoeksche Waard | 641.06 Schuringsedijk 66/68 | DRT | Schuringsedijk 66/68 | 3281 KR | Numansdorp | 51.729 | 4.4597 | 641 Drukriool | Lon6/Groep 2 | [7 empty] | 2024 | 2023
Gemeente Hoeksche Waard | 641.07 Schuringsedijk 70 | DRT | Schuringsedijk 70 | 3281 KR | Numansdorp | 51.7288 | 4.46 | 641 Drukriool | Lon 07/ Groep 2 | [7 empty] | 2024
Gemeente Hoeksche Waard | 641.08 Schuringsedijk 74 | DRT | Schuringsedijk 74 | 3281 KR | Numansdorp | 51.7291 | 4.4612 | [9 empty] | 2023
Gemeente Hoeksche Waard | 641.09 Schuringsedijk 33 | DRT | Schuringsedijk 33 | 3281 KJ | Numansdorp | 51.7295 | 4.4636 | [9 empty] | 2024
Gemeente Hoeksche Waard | 641.10 Schuringsedijk 84 | DRT | Schuringsedijk 84 | 3281 KR | Numansdorp | 51.7292 | 4.465 | [7 empty] | Put en kast staan links van het huis onderaan de oprit links |  | 2024
Gemeente Hoeksche Waard | 641.12 Schuringsedijk 35 | DRT | Schuringsedijk 35 | 3281 KN | Numansdorp | 51.7299 | 4.4692 | [9 empty] | 2024
Gemeente Hoeksche Waard | 641.13 Schuringsedijk 94 | DRT | Schuringsedijk 94 | 3281 KR | Numansdorp | 51.7295 | 4.473 | [7 empty] | Put en de kast staan in de tuin bij 94a rechts tegen de erfscheiding |  | 2024
Gemeente Hoeksche Waard | 641.14 Schuringshof 3 | DRT | Schuringshof 3 | 3281 LA | Numansdorp | 51.7297 | 4.4593 | [7 empty] | put in midden van de weg |  | 2023
Gemeente Hoeksche Waard | 642.02 Schuringsedijk 100 | DRT | Schuringsedijk 100 | 3281 KR | Numansdorp | 51.7296 | 4.4774 | [7 empty] | Put en kast staan links achter het huis en de schuur, kast staat tegen houten schuur |  | 2024
Gemeente Hoeksche Waard | 642.03 Schuringsedijk 39 | DRT | Schuringsedijk 39 | 3281 KN | Numansdorp | 51.7299 | 4.4782 | [7 empty] | Put en kast staan In de voortuin rechts van het huis tegen de sloot in het gazon. |  | 2024
Gemeente Hoeksche Waard | 642.06 Schuringsedijk 108 | DRT | Schuringsedijk 108 | 3281 KR | Numansdorp | 51.7295 | 4.4798 | [7 empty] | Put en de kast staan in de tuin links achter het huis 108 tegen de erfscheiding
Gemeente Hoeksche Waard | 642.07 Schuringse Havenkade 4 | DRT | Schuringse Havenkade 4 | 3281 KL | Numansdorp | 51.729 | 4.4801 | [7 empty] | Put en kast staan links onderaan de oprit rechts van het huis |  | 2024
Gemeente Hoeksche Waard | 642.08 Schuringse Havenkade 8 | DRT | Schuringse Havenkade 8 | 3281 KL | Numansdorp | 51.7284 | 4.4801 | [7 empty] | Put en de kast staan links van het huis onderaan de oprit links |  | 2024 | 2023
Gemeente Hoeksche Waard | 642.09 Schuringse Havenkade 12 | DRT | Schuringse Havenkade 12 | 3281 KL | Numansdorp | 51.7281 | 4.48 | [7 empty] | Put en de kast staan links van het huis onderaan de oprit links |  | 2024
Gemeente Hoeksche Waard | 643.01 Schuringsedijk 118 | DRT | Schuringsedijk 118 | 3281 KK | Numansdorp | 51.7296 | 4.482 | 643 Drukriool | Lon 1 / Groep 4 | [7 empty] | 2024
Gemeente Hoeksche Waard | 643.03 Schuringsedijk 120 | DRT | Schuringsedijk 120 | 3281 KS | Numansdorp | 51.7294 | 4.4836 | 643 Drukriool | Lon 3 / Groep 4 |  |  |  | *2024 |  |  |  | 2024
Gemeente Hoeksche Waard | 643.04 Schuringsedijk 128a | DRT | Schuringsedijk 128a | 3281 KS | Numansdorp | 51.7294 | 4.4847 | 643 Drukriool | Lon 4 / Groep 4 | [7 empty] | 2024
Gemeente Hoeksche Waard | 643.06 Schuringsedijk 55 | DRT | Schuringsedijk 55 | 3281 KN | Numansdorp | 51.7296 | 4.4881 | 643 Drukriool | Lon4/Groep 4 | [7 empty] | 2024 | 2023
Gemeente Hoeksche Waard | 643.07 Schuringsedijk 140 | DRT | Schuringsedijk 140 | 3281 KS | Numansdorp | 51.7291 | 4.4882 | 643 Drukriool | Lon 7 / Groep 4 | [5 empty] | Put ligt rechts van huis nr 140 tegen de coniferen en de kast staat bij nr 138 links na de oprit achter en naast de schuur links. |  | 2024
Gemeente Hoeksche Waard | 643.08 Schuringsedijk 57 | DRT | Schuringsedijk 57 | 3281 KS | Numansdorp | 51.7298 | 4.489 | 643 Drukriool | Lon 8 / Groep 4 | [5 empty] | Kast staat tegen een schuur t.o de voordeur en de put ligt in de weide links diagonaal |  | 2024
Gemeente Hoeksche Waard | 149.00 Stougjesdijk 79 | CVKT | Stougjesdijk 79 | 3273 LM | Westmaas | 51.7898 | 4.4384 | 149 Drukriool CVK MK | [6 empty] | Opstellingsoverzicht pompkasten aanwezig (zie tekening electrisch bj 1999) | 871689290400833897
Gemeente Hoeksche Waard | 643.11 Schuringsedijk 156 | DRT | Schuringsedijk 156 | 3281 KS | Numansdorp | 51.7287 | 4.496 | 643 Drukriool | Lon 11 / Groep 4 | [7 empty] | 2024
Gemeente Hoeksche Waard | 643.12 Schuringsedijk 158 | DRT | Schuringsedijk 158 | 3281 KS | Numansdorp | 51.7286 | 4.4978 | 643 Drukriool | Lon 12 / Groep 4 | [5 empty] | Put en de kast staan links achter het huis achter een portacabin
Gemeente Hoeksche Waard | 645.01 Ambachtsheerenlaan 12 | DRT | Ambachtsheerenlaan 12 | 3281 MZ | Numansdorp | 51.7228 | 4.4491 |  | Lon1/groep1
Gemeente Hoeksche Waard | 645.02 Ambachtsheerenlaan 10a | DRT | Ambachtsheerenlaan 10a | 3281 MZ | Numansdorp | 51.7231 | 4.4502 | 645 drukriool | Lon02/groep01
Gemeente Hoeksche Waard | 645.03 Ambachtsheerenlaan 8a | DRT | Ambachtsheerenlaan 8a | 3281 MZ | Numansdorp | 51.7234 | 4.4516 |  | Lon3/groep1
Gemeente Hoeksche Waard | 645.04 Ambachtsheerenlaan 11 | DRT | Ambachtsheerenlaan 11 | 3281 MZ | Numansdorp | 51.7238 | 4.4483 |  | Lon4/groep1
Gemeente Hoeksche Waard | 645.05 Ambachtsheerenlaan 9b | DRT | Ambachtsheerenlaan 9b | 3281 MZ | Numansdorp | 51.7241 | 4.4497 |  | Lon5/groep1 |  |  |  | 21M0456 AV
Gemeente Hoeksche Waard | 645.06 Ambachtsheerenlaan 7 | DRT | Ambachtsheerenlaan 7 | 3281 MZ | Numansdorp | 51.7243 | 4.4513 |  | Lon6/groep1
Gemeente Hoeksche Waard | 646.01 Middelsluissedijk OZ 2 | DRT | Middelsluissedijk OZ 2 | 3281 LC | Numansdorp | 51.7407 | 4.4402 | [7 empty] | Kast staat links onderaan de oprit in de carport achter een zijldoek en de put ligt rechts midden in de oprit
Gemeente Hoeksche Waard | 646.02 Middelsluissedijk OZ 16 | DRT | Middelsluissedijk OZ 16 | 3281 LD | Numansdorp | 51.7411 | 4.4438
Gemeente Hoeksche Waard | 646.04 Middelsluissedijk OZ 26 | DRT | Middelsluissedijk OZ 26 | 3281 LD | Numansdorp | 51.7415 | 4.4468
Gemeente Hoeksche Waard | 646.05 Middelsluissedijk OZ 28 | DRT | Middelsluissedijk OZ 28 | 3281 LD | Numansdorp | 51.7416 | 4.4477
Gemeente Hoeksche Waard | 646.06 Middelsluissedijk OZ 8 | DRT | Middelsluissedijk OZ 8 | 3281 LD | Numansdorp | 51.7408 | 4.4414 | [7 empty] | Put en de kast staan rechts naast huisnummer 8 onder een carport
Gemeente Hoeksche Waard | 647.01 Middelsluissedijk OZ 30-32 | DRT | Middelsluissedijk OZ 32 | 3281 LD | Numansdorp | 51.7419 | 4.4496 | 647 Drukriool | Lon01/groep03
Gemeente Hoeksche Waard | 647.02 Middelsluissedijk OZ 34 | DRT | Middelsluissedijk OZ 34 | 3281 LD | Numansdorp | 51.742 | 4.4513 | 647 Drukriool | Lon02groep03
Gemeente Hoeksche Waard | 647.04 Middelsluissedijk OZ 46-48 | DRT | Middelsluissedijk OZ 46 | 3281 NK | Numansdorp | 51.7422 | 4.4531
Gemeente Hoeksche Waard | 647.05 Middelsluissedijk OZ 52 | DRT | Middelsluissedijk OZ 52 | 3281 LD | Numansdorp | 51.7424 | 4.4542
Gemeente Hoeksche Waard | 648.01 Middelsluissedijk WZ 2 | DRT | Middelsluissedijk WZ 2 | 3281 LJ | Numansdorp | 51.7409 | 4.4392
Gemeente Hoeksche Waard | 648.02 Middelsluissedijk WZ 8 | DRT | Middelsluissedijk WZ 8 | 3281 LJ | Numansdorp | 51.7407 | 4.4389
Gemeente Hoeksche Waard | 648.04 Middelsluissedijk WZ 16 | DRT | Middelsluissedijk WZ 16 | 3281 LJ | Numansdorp | 51.7406 | 4.438
Gemeente Hoeksche Waard | 648.05 Middelsluissedijk WZ 20 | DRT | Middelsluissedijk WZ 20 | 3281 LJ | Numansdorp | 51.7406 | 4.4374
Gemeente Hoeksche Waard | 633. 16Middelsluissedijk WZ 63 | DRT | Middelsluissedijk WZ 63 | 3281 LH | Numansdorp | 51.7392 | 4.4291
Gemeente Hoeksche Waard | 633.17 Middelsluissedijk WZ 77 | DRT | Middelsluissedijk WZ 77 | 3281 LH | Numansdorp | 51.7396 | 4.4251 | 633 Drukriool Powerline |  |  | 633
Gemeente Hoeksche Waard | 663.09 Oud Cromstrijensedijk OZ 44E | DRT | Oud-Cromstrijensedijk OZ 44e | 3286 BM | Klaaswaal | 51.7682 | 4.4552 | Drukriool |  | lon9 / Groep4 |  |  | 20M0103 AVis | 2020 | Losse levering Stoutjesdijk |  |  | 2023
Gemeente Hoeksche Waard | 853.06 Hitsertsekade 20a | DRT | hitsertsekade 20a | 3284 KC | Zuid-beijerland | 51.7373 | 4.3681 | 853 Drukriool | Lon 6 / Groep 1
Gemeente Hoeksche Waard | 374 Oudendijk 104 | CVK | Oudendijk 104 | 3291 LN | Strijen | 51.7815 | 4.487 | 374 Drukriool CVK | [7 empty] | 871689290400844787
Gemeente Hoeksche Waard | 882.02 Sluiswachterwoning | DRT | Tiengemeten | 3267 LE | Zuid-Beijerland | 51.7491 | 4.2928
Gemeente Hoeksche Waard | 883.02 Helenahoeve | DRT | Tiengemeten | 3284 BE | Zuid-Beijerland | 51.743 | 4.3214
Gemeente Hoeksche Waard | 883.03 Smederij | DRT | Tiengemeten | 3284 BE | Zuid-Beijerland | 51.7421 | 4.3196
Gemeente Hoeksche Waard | 678 De Meestoof | DRCT | De Meestoof 5 | 3281 AZ | Numansdorp | 51.7396 | 4.4399 | Drukriool | 678 Drukriool STA |  |  | 2017 | stoutjesdijk | 2017 |  | 871689260010755728 | 2019 | 2019
Gemeente Hoeksche Waard | 667.06 Ambachtsheerenlaan 1 | DRT | Ambachtsheerenlaan 1 | 3281 MZ | Numansdorp | 51.7249 | 4.4558 | 667 Drukriool | Lon6/groep2 | Lon 06/ Groep02
Gemeente Hoeksche Waard | 667.05 Ambachtsheerenlaan 3 | DRT | Ambachtsheerenlaan 3 | 3281 MZ | Numansdorp | 51.7247 | 4.4543 | 667 Drukriool | Lon5/groep2 |  |  |  |  | 2016
Gemeente Hoeksche Waard | 667.04 ambachtsheerenlaan 5 | DRT | Ambachtsheerenlaan 5 | 3281 MZ | Numansdorp | 51.7245 | 4.4528 | 667 Drukriool | Lon4/groep2 |  |  |  |  | 2016
Gemeente Hoeksche Waard | 667.03 Ambachtsheerenlaan 2b | DRT | Ambachtsheerenlaan 2b | 3281 MZ | Numansdorp | 51.724 | 4.4557 | 667 Drukriool | Lon3/groep3 |  |  |  |  | 2016
Gemeente Hoeksche Waard | 667.02 Ambachtsheerenlaan | DRT | Ambachtsheerenlaan 4a | 3281 MZ | Numansdorp | 51.7238 | 4.4542 | 667 Drukriool | Lon2/groep2 |  |  |  |  | 2017 | put zit 60 cm te laag
Gemeente Hoeksche Waard | 667.01 Ambachtsheerenlaan | DRT | Ambachtsheerenlaan 6 | 3281 MZ | Numansdorp | 51.7239 | 4.4516 | 667 Drukriool | Lon1/groep2 |  |  |  |  | 2016
Gemeente Hoeksche Waard | DG 488 Dokwerkerlaan | DRT | Dokwerkerlaan 9 | 3262 GB | Oud-Beijerland | 51.819 | 4.4029 | Drukgemalen |  |  |  |  | 20M0212 AVIS | 2020 | Op dit gemaal zitten alleen de 12 split-level woningen aangesloten. | 871689260011435018 | 2035 | 2035
Gemeente Hoeksche Waard | Communicatie | DR | Communicatie |  | Hoekse Waard | [7 empty] | 20M0270 AVIS | 2020
Gemeente Hoeksche Waard | 637.07 Middelsluissedijk OZ 35a | DRT | Middelsluissedijk OZ 35a | 3281 LE | Numansdorp | 51.7414 | 4.4837 | 637 Drukriool | Lon 7 / Groep 6 |  | 637 |  |  | 2020
Gemeente Hoeksche Waard | Torensteepolder DG2 | DRT | Ambachtsheerenlaan | 3281 ML | Numansdorp | 51.7218 | 4.4455 | [5 empty] | 19M0611 AVIS
Gemeente Hoeksche Waard | Torensteepolder DG3 | DRT | Ambachtsheerenlaan | 3281 ML | Numansdorp | 51.721 | 4.4434 | [5 empty] | 19M0611 AVIS | 2019
Gemeente Hoeksche Waard | 680 Torensteepolder CVK | CVKT | Ambachtsheerenlaan | 3281 ME | Numansdorp | 51.7222 | 4.4447 | [5 empty] | 19M0611 AVIS | 2019 |  | 871689260011449374
Gemeente Hoeksche Waard | 245 Fonteinkruid DWA | DRT | Fonteinkruid | 3295WJ | 's-Gravendeel | 51.7739 | 4.6233 | 's Gravendeel¦02 Drukgemalen | BINNENMAAS245 |  |  |  | 20M0328/01 KBAL | 2020 |  | 871689260011593114
Gemeente Hoeksche Waard | 155 DG Tienvoet | DRCT | Tienvoet 4 | 3274 BK | Heinenoord | 51.824 | 4.4768 | Drukriool |  |  | 155 |  | A. Verstraten | 2020 |  | 871689260011530140 | 2035 | 2035
Gemeente Hoeksche Waard | 159 BRM en WRM Sint Antoniepolder | DRT | BRM en WRM Sint Antoniepolder |  | Maasdam | 51.7847 | 4.5475 | [5 empty] | 20M0589 AVIS | 2020 | Gemaail van Kuipers
Gemeente Hoeksche Waard | cvk voor iba en sta | CVK | Tiengemeten 6A |  | Zuid-Beijerland | 51.7355 | 4.3543 | [8 empty] | 871689213000868243
Gemeente Hoeksche Waard | 382 Hoge Weide | DRT | Grote Weel 4 | 3291 AX | Strijen | 51.7518 | 4.5467 | 382 Drukriool | [6 empty] | IP adres 10.1.72.106 | 871689290400957432
Gemeente Hoeksche Waard | 614 Kapitein 6 (PPC) | DRT | Ambachtsheerenlaan |  | Numansdorp | 51.7204 | 4.4399 |  |  |  | 18M0179/00 |  | 18M0179/00 | 2019 | nog niet overgenomen | 871689260011201156
Gemeente Hoeksche Waard | Ambachtsheerenlaan 9 | DR | Ambachtsheerenlaan 9 |  | Numansdorp | [7 empty] | 21M0341 AVIS | 2021
Gemeente Hoeksche Waard | 662.12 Bommelskoussedijk 70b | DRT | Bommelskoussedijk 70b | 3286LP | Klaaswaal | 51.7652 | 4.4133 | Groep 1 lon 12 | [9 empty] | 2023
Gemeente Hoeksche Waard | 074.05 Schouteneinde 58D | DRT | Schouteneinde 58D (Oude Posthoorn) |  | Puttershoek | 51.8034 | 4.5744 | lon 05 groep 01 |  |  |  |  | 21M0495 AlexanderVis | 2021
Gemeente Hoeksche Waard | 374.18 Oudendijk 84a | DRT | Oudendijk 84a |  | Strijen | 51.776 | 4.4872 | 374 Drukriool | Lon18/Groep3
Gemeente Hoeksche Waard | 422 DG Tiny Houses | DRT | Langeweg 12A | 3262 LE | Oud-Beijerland | 51.8139 | 4.4137 |  |  |  |  | 2022 | 22M117 | 2022 | Voedings vanuit CVK Langeweg 12 |  | 2037 | 2037 | 2089
Gemeente Hoeksche Waard | 644.02 Molendijk 1 | DRT | Molendijk 1 |  | Numansdorp | 51.726 | 4.4359 |  | Lon2/groep4
Gemeente Hoeksche Waard | 357.07 schelpweg 60a | DRT | schelpweg 60a |  | Strijen | 51.7357 | 4.5631 | 357.07 | 357.07 | [5 empty] | Groep 3 lon 7
Gemeente Hoeksche Waard | 357.06 Schelpweg 5a | DRT | Schelpweg 5a |  | Strijen | 51.7385 | 4.5603 | 357.06 | 357.06
Gemeente Hoeksche Waard | Landgoed Huizer Ambachtsheerenlaan | DRT | Landgoed Huizer Ambachtsheerenlaan |  | Numansdorp | 51.7252 | 4.458 | [5 empty] | 22M0414 AV | 2022
Gemeente Hoeksche Waard | 010.02 Oud-Bonaventurasedijk 97 | DRT | Oud-Bonaventdk 97 | 3299 LX | Maasdam | 51.7802 | 4.5565 | 010 Drukriool | Lon 02/ Groep 2
Gemeente Hoeksche Waard | 878 Schenkeldijk 48 | DRT | Schenkeldijk 48 | 3284 LP | Zuid-Beijerland | 51.7437 | 4.3824 | 878 schenkeldijk 48 | [5 empty] | 2022 | Gestuurde boring gemaakt t.b.v. aansluiten voeding van nummer 52. Extra buis meegetrokken t.b.v. reserve leiding. Gemaal is op 27-02-2024 verplaats i.v.m. bouwplannen | 871689260012241014
Gemeente Hoeksche Waard | CVK Burg de Zeeuwstraat 195 | CVK | Zijplaan | 3281 LG | Numansdorp | 51.7389 | 4.4373 | [7 empty] | voeding voor 679 burg de Zeeuwstraat 195 | 871689290401425107
Gemeente Hoeksche Waard | 260 Eerste Kruisweg 20b | DRT | Eerste Kruisweg 20b | 3295 LG | 's-Gravendeel | 51.7701 | 4.5998 |  |  |  |  | 2022 |  | 2022 | • 871689260012315890 (EAN)
Gemeente Hoeksche Waard | CVK Recreatieoord | CVK | Vrouwehuisjesweg 1 | 3271LX | Mijnsheerenland | 51.8026 | 4.5196 | [8 empty] | 871689290401524336
Gemeente Hoeksche Waard | cvk Hallinxweg begraafplaads | CVK | Hallinxweg 37 |  | Numansdorp | 51.7337 | 4.4297 | [7 empty] | voeding voor kantine berging begraafplaads en schoonwater opvoer gemaal achter begraafplaats | 871689260011150362
Gemeente Hoeksche Waard | 010.12 doorspoel persleiding | DRT | oud Bonaventuursedijk |  | maasdam | 51.774 | 4.559 | 010 oud bonaventurasedijk |  | DG 12 GR 02 | 2023
Gemeente Hoeksche Waard | 098 Wintersweg west | DRT | Wintersweg West |  | Mijnsheerenland | 51.7939 | 4.5019 | 098 Wintersweg West
Gemeente Hoeksche Waard | Beneden Molendijk | DRT | Beneden Molendijk/Perceel E302 |  | Numansdorp | 51.7261 | 4.425 | [5 empty] | 23M0062 Mikel Lobato de Mesquita | 2023 | Is dit gemaal al opgeleverd? Wie betaalt de stroom?
Gemeente Hoeksche Waard | Dorpshaven | DR | Dorpshaven |  | Numansdorp | 51.725 | 4.4379 | [7 empty] | Voeding uit het gebouw van de watersport
Gemeente Hoeksche Waard | 355.06 Keizersdijk 135 | DRT | Keizersdijk 135 | 3291 CD | Strijen | 51.7703 | 4.5459 | 355 Keizersdijk 70 |  |  |  | 2023 |  | 2023 | Put staat op het terrein van Waterschap Hollandse delta
Gemeente Hoeksche Waard | 130.07 Zuiddijk 3/3a | DRT | Zuiddijk 3a | 3299LR | Maasdam | 51.7747 | 4.545 |  |  |  |  | 2023 |  | 2023 | Lon 07 Groep 03
Gemeente Hoeksche Waard | CVK RG Nieuwe Haven | CVK | Nieuwe haven |  | Strijen | 51.7379 | 4.5587 | [7 empty] | Meter 1 E0003300003820714 is buitengebruik (Actie ligt bij Patrick) Meter 2 E0003300003948714 is voor RG Nieuwe Haven | 871689290400976204
Gemeente Hoeksche Waard | 486.00 CVK Zinkweg 283 | CVKT | Zinkweg 283 |  | Oud-Beijerland | 51.7922 | 4.385 | [8 empty] | 871689290400662954 | 2016 | 2016 | 2016
Gemeente Hoeksche Waard | Bommelskoussedijk 30a | DRT | Bommelskoussedijk 30a | 3286 LN | Klaaswaal | 51.7576 | 4.4356 |  |  |  |  | 2023 |  | 2023
Gemeente Hoeksche Waard | 142 Lageweg 9 | DRT | Lageweg 9 | 3299 AL | Maasdam | 51.79 | 4.5453 |  |  |  |  | 2023 |  | 2023 |  |  | 2038 | 2038 | 2090
Gemeente Hoeksche Waard | ATV ommoord | DR | Koperpad 45 | 3068PP | Rotterdam | 51.9523 | 4.5472 | VTV's | [5 empty] | 2018
Gemeente Hoeksche Waard | 352.05 Verlengde molenweg 28a (Smits) | DRT | Verlengde molenweg |  | Strijen | 51.7612 | 4.549 | 352.05 |  |  |  | 2019 |  | 2019
Gemeente Hoeksche Waard | Begraafplaats s’Gravendeel | CVK | Maasdamseweg 1a |  |  | 51.7828 | 4.6119 | [7 empty] | Kast staat achter de schuur achterop de begraafplaats. HW sleutel
Gemeente Hoeksche Waard | 010.03 | DRT | Oud Bonaventurasedijk 91 |  | Maasdam | 51.7796 | 4.5565 | [7 empty] | Put ligt bij ZHE op het terrein, kast bij nr 91
Gemeente Hoeksche Waard | CVK Schenkeldijk 48 | CVK | Schenkeldijk 48 |  | Zuid-Beijerland | 51.7437 | 4.3827 |  |  |  |  | 2024 |  |  | EAN • 871689260012241014 voor Schenkeldijk 50 GMA, 3284 LP Zuid-Beijerland (E)
Gemeente Hoeksche Waard | 030.04 Ritselaarsdijk 13 | DRT | Ritselaarsdijk 13 |  | Westmaas | 51.7874 | 4.5144 | [6 empty] | 2024