## 1. Invulinstructies
Bijlage 2 Prijzenblad EA Onderhoud Brand- en Inbraakinstallaties - Stichting Yuverta
Nadere toelichting ten behoeve van het Prijzenblad
In deze Bijlage, tabblad 2 'Totaalprijs per jaar', worden de prijzen automatisch ingevuld vanuit tabblad 3, 4 en 5.
Tabblad 3, 4 en 5 worden door de inschrijver ingevuld. Inschrijver vult enkel de gele cellen in en neemt alle directe en indirecte kosten (behorende bij de desbetreffende handeling) hierin mee.
Over de opgegeven prijzen worden dus geen extra toeslagen meer gerekend. Alle kosten dienen hierin inbegrepen te zijn. Het is niet toegestaan om naast de vastgestelde prijzen, tarieven en toeslagen nog ander kosten op te voeren zoals voorrijkosten, inspectiekosten, keuringskosten, garantiekosten, rapportagekosten, projectcoördinatie, proceskosten, schoonmaakkosten, vergaderkosten of welke andere kosten dan ook (niet-limitatief).
Ter verduidelijking van de All-in uurtarieven volgt hieronder een nadere definiëring die in het contract gehanteerd zal worden:
All-in uurtarieven
All-in uuruurtarieven - geldig voor alle disciplines én onderaannemers. De uurtarieven en toeslagen zijn geldig voor alle soorten onderhoud (correctief, preventief en planmatig), modificaties, kleine klussen en projecten (niet-limitatief). Niet genoemde functieniveaus en toeslagen mogen achteraf niet in rekening worden gebracht.
Zijn genoteerd in euro’s, exclusief BTW en inclusief alle kosten, zoals en voor zover van toepassing, maar niet uitputtend: engineering, voorbereiding, beheer- en begeleidingswerkzaamheden, uitvoering, nazorg, overhead, vergaderingen, vakantietoeslag, gratificaties, wettelijk verzuim, vakantie- en feestdagen, kosten voor het werken buiten reguliere werktijden, wettelijke sociale lasten, pensioenfonds en overige branche fondsen, regeling ATV, reis- en verblijfkosten, parkeergelden, reisuren vergoeding en voorrijkosten, gereedschap- en kleed- en koffiegeld, werkvoorbereiding en administratie, engineering, veiligheidsmiddelen, montage leiding, kosten voor opruimen, kosten voor het verzorgen en inkopen van materiaal, materieelkosten voor uitvoering van de werkzaamheden, bereikbaarheidsvoorzieningen tot een hoogte van 6m1, winst en risico, kosten voor verzorgen van inkoop, algemene bouwplaats kosten, kosten voor precario en andere kosten (niet-limitatief).
Overige werkzaamheden (maatwerkopdrachten)
Wanneer het noodzakelijk blijkt dat Opdrachtnemer werkzaamheden opneemt in een offerte die niet zijn te ondervangen in de assetlijst, dan worden deze werkzaamheden separaat gecalculeerd en opgenomen in de open-begroting volgens het tabblad 5. Tarieven + toeslagen. opgenomen uurtarieven en toeslagen.
Ter verduidelijking van de toeslagen volgt hieronder een nadere definiëring die in het contract gehanteerd zal worden:
Toeslag materiaal
Toeslag die wordt berekend bovenop de netto-catalogus prijs (inkoopprijs) die voor Opdrachtnemer van toepassing is. Toeslag materiaal kan niet worden geindexeerd.
Toeslag Winst en Risico (W&R)
Winst en risico mogen enkel opgenomen worden bij projecten, ter vergroting van de bedrijfswinst met daarin tevens de dekking voor alle onvoorziene omstandigheden, uitvoeringsrisico's en niet verrekenbare loon- en prijsstijgingen. Ook renteverlies, het niet kunnen verrichten van werkzaamheden door regen, wachturen door te late leverantie of reparaties aan materieel vallen hieronder (niet-limitatief). Toeslag Winst en Risico kan niet worden geindexeerd.
Toeslag Onderaanneming
Toeslag die wordt berekend bovenop de netto prijs voor de eventuele inzet voor onderaannemers. Deze toeslag kan echter alleen gehanteerd worden bij werkzaamheden die niet zijn opgenomen in de werkomschrijving van het PvE en door onderaannemers uitgevoerd worden. Deze toeslagen zijn all-in, denk hierbij o.a. aan kosten ter dekking van de inkoop, uitvoering van de coördinatie, begeleiding op locatie, oplevering en garantie van de uitgevoerde werkzaamheden door derden (niet-limitatief). Levering van materialen kunnen niet opgenomen worden onder toeslag onderaannemer. Toeslag onderaanneming kan niet worden geindexeerd.
Legenda
Door inschrijver in te vullen cel(len)
Cel wordt automatisch berekend

## 2. Totaalprijs per jaar
Bijlage 2 Prijzenblad EA Onderhoud Brand- en Inbraakinstallaties - Stichting Yuverta
| Omschrijving |  | Totaal (fictief) bedrag in € excl. BTW
| Tabblad "3. Assetlijst" Totaalbedrag All-in preventief onderhoud per jaar excl. BTW |  | 0
| Tabblad "4. Blusmiddelen + add. kosten " subtotaal fictieve kosten |  | 0
| Tabblad "5. Tarieven + toeslagen" subtotaal fictieve kosten |  | 72790
| Tabblad "6. Onderhoud inbraakinstallatie" Totaalbedrag All-in preventief onderhoud per jaar excl. BTW |  | 128
| Tabblad "7. Nieuwe inbraakinstallatie" Totaalbedrag nieuwe inbraakinstallatie excl. BTW |  | 146
| Tabblad "8. Onderhoud BMI-ORI" Totaalbedrag All-in preventief onderhoud per jaar excl. BTW |  | 143
| Tabblad "9. Nieuwe BMI-ORI" Totaalbedrag nieuwe BMI-ORI excl. BTW |  | 267
| Totaalprijs t.b.v. beoordeling prijs |  | 73474
Ondertekening
| Naam | Datum en plaats
| Functie | Onderneming en adres
Handtekening

## 3. Assetlijst
Perceel | Regio | Locatiecode/ Kostenplaats | Objectcode / Gebouwcode | Naam | Adres | Plaats | locatie / Ruimte | Discipline | Ruimte gebied / cluster | Element | Hoeveelheid | Eenheid | Conditie | NL/SfB2 | NL/SfB | Hoofdgroep | Fabricaat | Type | Capaciteit | Bouwjaar | Opmerking | Levensduur | Vervangingswaarde | Omschrijving | Bedrag All-in preventief onderhoud per jaar/ per Eenheid excl. BTW | Totaalbedrag All-in preventief onderhoud per jaar excl. BTW = kolom "L" x kolom "Z"
1 | Groot-Amsterdam | HV17460AA | 1010 | Aalsmeer MBO - Hoofdgebouw | Linnaeuslaan 2 | Aalsmeer | i000 - installaties algemeen | Blusmiddel | Installatie | Brandslanghaspel | 7 | STK | 2 | 65 | 6513.220.00 | Beveiliging |  |  | 9.3 | 0 |  |  |  |  | 0 | 0
1 | Groot-Amsterdam | HV17460AA | 1010 | Aalsmeer MBO - Hoofdgebouw | Linnaeuslaan 2 | Aalsmeer | i000 - installaties algemeen | Blusmiddel | Installatie | Handblusser | 8 | STK | 2 | 65 | 6513.210.00 | Beveiliging |  |  | 8 | 0 |  |  |  |  | 0 | 0
1 | Groot-Amsterdam | HV17460AA | 1010 | Aalsmeer MBO - Hoofdgebouw | Linnaeuslaan 2 | Aalsmeer | i000 - installaties algemeen | IMC | Installatie | Inbraaksignalering kabels en appendages | 4779 | BVO | 2 | 65 | 6521.460.00 | Beveiliging |  |  |  | 0 |  |  |  |  | 0 | 0
1 | Groot-Amsterdam | HV17460AA | 1010 | Aalsmeer MBO - Hoofdgebouw | Linnaeuslaan 2 | Aalsmeer | i000 - installaties algemeen | IMC | Installatie | Inbraaksignalering centrale | 1 | STK | 2 | 65 | 6521.410.00 | Beveiliging | Aritech | ATS advanced |  | 2022 |  |  |  | 20 Zone's | 0 | 0
1 | Groot-Amsterdam | HV17460AA | 1010 | Aalsmeer MBO - Hoofdgebouw | Linnaeuslaan 2 | Aalsmeer | i000 - installaties algemeen | BMI | Installatie | Brandmeldinstallatie kabels en appendages | 4779 | BVO | 1 | 65 | 6511.180.00 | Beveiliging |  |  |  | 0 |  |  |  |  | 0 | 0
1 | Groot-Amsterdam | HV17460AA | 1010 | Aalsmeer MBO - Hoofdgebouw | Linnaeuslaan 2 | Aalsmeer | i000 - installaties algemeen | BMI | Installatie | Brandmeldinstallatie centrale 16 zones | 1 | STK | 1 | 65 | 6511.112.00 | Beveiliging | Penta 5000 | Solisto |  | 2015 |  |  |  | Ter plaatse van receptie. | 0 | 0
1 | Groot-Amsterdam | HV17460AA | 1099 | Aalsmeer MBO - Terrein | Linnaeuslaan 2 | Aalsmeer | t001 - terrein (West-zijde Spoorlijnpad) | Blusmiddel | Terrein | Handblusser | 0 | STK | 1 | 65 | 6513.210.00 | Beveiliging |  |  |  | 0 |  |  |  | Ter plaatse van gevel dierenverblijf. | 0 | 0
1 | Groot-Amsterdam | HV17440AA | 1110 | Aalsmeer VMBO - Hoofdgebouw | Jac. P. Thijsselaan 18 | Aalsmeer | i000 - installaties algemeen | Blusmiddel | Installatie | Brandslanghaspel | 17 | STK | 3 | 65 | 6513.220.00 | Beveiliging |  |  |  | 2000 |  |  |  |  | 0 | 0
1 | Groot-Amsterdam | HV17440AA | 1110 | Aalsmeer VMBO - Hoofdgebouw | Jac. P. Thijsselaan 18 | Aalsmeer | i000 - installaties algemeen | Blusmiddel | Installatie | Handblusser | 36 | STK | 1 | 65 | 6513.210.00 | Beveiliging |  |  |  | 2017 |  |  |  | Diverse bouwjaren. BJ 2015 -2020. | 0 | 0
1 | Groot-Amsterdam | HV17440AA | 1110 | Aalsmeer VMBO - Hoofdgebouw | Jac. P. Thijsselaan 18 | Aalsmeer | i000 - installaties algemeen | IMC | Installatie | Inbraaksignalering kabels en appendages | 3990 | BVO | 3 | 65 | 6521.460.00 | Beveiliging |  |  |  | 2010 |  |  |  |  | 0 | 0
1 | Groot-Amsterdam | HV17440AA | 1110 | Aalsmeer VMBO - Hoofdgebouw | Jac. P. Thijsselaan 18 | Aalsmeer | i017 - server ruimte 017 (HVK) | IMC | Installatie | Inbraaksignalering centrale | 1 | STK | 3 | 65 | 6521.410.00 | Beveiliging | Aritech | ATS Classic |  | 2010 |  |  |  | 60 Zone's | 0 | 0
1 | Groot-Amsterdam | HV17440AA | 1110 | Aalsmeer VMBO - Hoofdgebouw | Jac. P. Thijsselaan 18 | Aalsmeer | i000 - installaties algemeen | ORI | Installatie | Omroep-/ontruimingsinstallatie kabels en appendages | 3990 | BVO | 3 | 65 | 6511.220.00 | Beveiliging |  |  |  | 2010 |  |  |  |  | 0 | 0
1 | Groot-Amsterdam | HV17440AA | 1110 | Aalsmeer VMBO - Hoofdgebouw | Jac. P. Thijsselaan 18 | Aalsmeer | i011 - conciërge ruimte 011 | ORI | Installatie | Omroep-/ontruimingsinstallatie centrale 16 zones | 1 | STK | 3 | 65 | 6511.211.00 | Beveiliging | Algo-Tec | 6300 |  | 2010 |  |  |  |  | 0 | 0
1 | Groot-Amsterdam | HV17440AA | 1120 | Aalsmeer VMBO -Dependance (de Populier) | Jac. P. Thijsselaan 18 | Aalsmeer | i000 - installaties algemeen | Blusmiddel | Installatie | Brandslanghaspel | 0 | STK | 1 | 65 | 6513.220.00 | Beveiliging |  |  |  | 2021 |  |  |  |  | 0 | 0
1 | Groot-Amsterdam | HV17440AA | 1120 | Aalsmeer VMBO -Dependance (de Populier) | Jac. P. Thijsselaan 18 | Aalsmeer | i000 - installaties algemeen | Blusmiddel | Installatie | Handblusser | 0 | STK | 1 | 65 | 6513.210.00 | Beveiliging |  |  |  | 0 |  |  |  |  | 0 | 0
1 | Groot-Amsterdam | HV17440AA | 1120 | Aalsmeer VMBO -Dependance (de Populier) | Jac. P. Thijsselaan 18 | Aalsmeer | i000 - installaties algemeen | IMC | Installatie | Inbraaksignalering kabels en appendages | 896 | BVO | 2 | 65 | 6521.460.00 | Beveiliging |  |  |  | 0 |  |  |  |  | 0 | 0
1 | Groot-Amsterdam | HV17440AA | 1120 | Aalsmeer VMBO -Dependance (de Populier) | Jac. P. Thijsselaan 18 | Aalsmeer | i002 - meterkast | IMC | Installatie | Inbraaksignalering centrale | 1 | STK | 2 | 65 | 6521.410.00 | Beveiliging | Aritech | ATS advanced |  | 0 |  |  |  | 23 Zone's | 0 | 0
1 | Groot-Amsterdam | HV17440AA | 1120 | Aalsmeer VMBO -Dependance (de Populier) | Jac. P. Thijsselaan 18 | Aalsmeer | i000 - installaties algemeen | BMI | Installatie | Brandmeldinstallatie kabels en appendages | 896 | BVO | 1 | 65 | 6511.180.00 | Beveiliging |  |  |  | 0 |  |  |  |  | 0 | 0
1 | Groot-Amsterdam | HV17440AA | 1120 | Aalsmeer VMBO -Dependance (de Populier) | Jac. P. Thijsselaan 18 | Aalsmeer | i002 - meterkast | BMI | Installatie | Brandmeldinstallatie centrale 16 zones | 1 | STK | 1 | 65 | 6511.112.00 | Beveiliging | Hertek | Penta |  | 2015 |  |  |  |  | 0 | 0
1 | Groot-Amsterdam | HV17440AA | 1140 | Aalsmeer VMBO - Gymzaal (dubbele zaal) | Jac. P. Thijsselaan 18 | Aalsmeer | i000 - installaties algemeen | Blusmiddel | Installatie | Brandslanghaspel | 0 | STK | 2 | 65 | 6513.220.00 | Beveiliging |  |  |  | 2010 |  |  |  |  | 0 | 0
1 | Groot-Amsterdam | HV17440AA | 1140 | Aalsmeer VMBO - Gymzaal (dubbele zaal) | Jac. P. Thijsselaan 18 | Aalsmeer | i000 - installaties algemeen | Blusmiddel | Installatie | Handblusser | 0 | STK | 2 | 65 | 6513.210.00 | Beveiliging |  |  |  | 2010 |  |  |  |  | 0 | 0
1 | Groot-Amsterdam | HV17440AA | 1140 | Aalsmeer VMBO - Gymzaal (dubbele zaal) | Jac. P. Thijsselaan 18 | Aalsmeer | i000 - installaties algemeen | IMC | Installatie | Inbraaksignalering kabels en appendages | 936 | BVO | 3 | 65 | 6521.460.00 | Beveiliging |  |  |  | 2010 |  |  |  |  | 0 | 0
1 | Groot-Amsterdam | HV17440AA | 1140 | Aalsmeer VMBO - Gymzaal (dubbele zaal) | Jac. P. Thijsselaan 18 | Aalsmeer | i001 - meterkast | IMC | Installatie | Inbraaksignalering centrale | 1 | STK | 3 | 65 | 6521.410.00 | Beveiliging | Aritech | ATS classic |  | 2010 |  |  |  |  | 0 | 0
1 | Groot-Amsterdam | HV17440AA | 1170 | Aalsmeer VMBO - Dierenverblijf | Jac. P. Thijsselaan 18 | Aalsmeer | i000 - installaties algemeen | Blusmiddel | Installatie | Handblusser | 0 | STK | 1 | 65 | 6513.210.00 | Beveiliging |  |  |  | 0 |  |  |  |  | 0 | 0
1 | Groot-Amsterdam | HV17450AA | 1210 | Aalsmeer MAVO - Hoofdgebouw | 1e J.C. Mensinglaan 40 | Aalsmeer | i000 - installaties algemeen | Blusmiddel | Installatie | Brandslanghaspel | 5 | STK | 3 | 65 | 6513.220.00 | Beveiliging |  |  |  | 1960 |  |  |  |  | 0 | 0
1 | Groot-Amsterdam | HV17450AA | 1210 | Aalsmeer MAVO - Hoofdgebouw | 1e J.C. Mensinglaan 40 | Aalsmeer | i000 - installaties algemeen | Blusmiddel | Installatie | Handblusser | 12 | STK | 1 | 65 | 6513.210.00 | Beveiliging |  |  |  | 0 |  |  |  |  | 0 | 0
1 | Groot-Amsterdam | HV17450AA | 1210 | Aalsmeer MAVO - Hoofdgebouw | 1e J.C. Mensinglaan 40 | Aalsmeer | i000 - installaties algemeen | IMC | Installatie | Inbraaksignalering kabels en appendages | 2884 | BVO | 3 | 65 | 6521.460.00 | Beveiliging |  |  |  | 2011 |  |  |  |  | 0 | 0
1 | Groot-Amsterdam | HV17450AA | 1210 | Aalsmeer MAVO - Hoofdgebouw | 1e J.C. Mensinglaan 40 | Aalsmeer | i000 - installaties algemeen | IMC | Installatie | Inbraaksignalering centrale | 1 | STK | 3 | 65 | 6521.410.00 | Beveiliging | Honneywell | Galaxy |  | 2011 |  |  |  | 35 zone's | 0 | 0
1 | Groot-Amsterdam | HV17450AA | 1210 | Aalsmeer MAVO - Hoofdgebouw | 1e J.C. Mensinglaan 40 | Aalsmeer | i000 - installaties algemeen | BMI | Installatie | Brandmeldinstallatie kabels en appendages | 2884 | BVO | 3 | 65 | 6511.180.00 | Beveiliging |  |  |  | 2011 |  |  |  |  | 0 | 0
1 | Groot-Amsterdam | HV17450AA | 1210 | Aalsmeer MAVO - Hoofdgebouw | 1e J.C. Mensinglaan 40 | Aalsmeer | i000 - installaties algemeen | BMI | Installatie | Brandmeldinstallatie centrale 8 zones | 1 | STK | 3 | 65 | 6511.111.00 | Beveiliging | Hertek | Solisto |  | 2011 |  |  |  |  | 0 | 0
1 | Groot-Amsterdam | HV17450AA | 1240 | Aalsmeer MAVO - Gymzaal | 1e J.C. Mensinglaan 40 | Aalsmeer | i000 - installaties algemeen | Blusmiddel | Installatie | Handblusser | 0 | STK | 1 | 65 | 6513.210.00 | Beveiliging |  |  |  | 0 |  |  |  |  | 0 | 0
2 | Gouwe-Rijnland | HV17050AR | 1310 | Alphen aan den Rijn VMBO - Hoofdgebouw | Kalkovenweg 62 | Alphen aan den Rijn | i000 - installaties algemeen | Blusmiddel | Installatie | Brandslanghaspel | 11 | STK | 2 | 65 | 6513.220.00 | Beveiliging |  |  |  | 0 |  |  |  |  | 0 | 0
2 | Gouwe-Rijnland | HV17050AR | 1310 | Alphen aan den Rijn VMBO - Hoofdgebouw | Kalkovenweg 62 | Alphen aan den Rijn | i000 - installaties algemeen | Blusmiddel | Installatie | Handblusser | 20 | STK | 2 | 65 | 6513.210.00 | Beveiliging |  |  |  | 0 |  |  |  |  | 0 | 0
2 | Gouwe-Rijnland | HV17050AR | 1310 | Alphen aan den Rijn VMBO - Hoofdgebouw | Kalkovenweg 62 | Alphen aan den Rijn | i000 - installaties algemeen | IMC | Installatie | Inbraaksignalering kabels en appendages | 3782 | BVO | 3 | 65 | 6521.460.00 | Beveiliging |  |  |  | 2000 |  |  |  |  | 0 | 0
2 | Gouwe-Rijnland | HV17050AR | 1310 | Alphen aan den Rijn VMBO - Hoofdgebouw | Kalkovenweg 62 | Alphen aan den Rijn | i000 - installaties algemeen | IMC | Installatie | Inbraaksignalering centrale | 1 | STK | 3 | 65 | 6521.410.00 | Beveiliging | Alpatronics | ML |  | 2000 |  |  |  |  | 0 | 0
2 | Gouwe-Rijnland | HV17050AR | 1310 | Alphen aan den Rijn VMBO - Hoofdgebouw | Kalkovenweg 62 | Alphen aan den Rijn | i000 - installaties algemeen | ORI | Installatie | Omroep-/ontruimingsinstallatie kabels en appendages | 3782 | BVO | 1 | 65 | 6511.220.00 | Beveiliging |  |  |  | 2019 |  |  |  |  | 0 | 0
2 | Gouwe-Rijnland | HV17050AR | 1310 | Alphen aan den Rijn VMBO - Hoofdgebouw | Kalkovenweg 62 | Alphen aan den Rijn | i002 - conciërge ruimte 002 | ORI | Installatie | Omroep-/ontruimingsinstallatie centrale 16 zones | 1 | STK | 1 | 65 | 6511.211.00 | Beveiliging | Hertek | Expera |  | 2019 |  |  |  | PvE is aanwezig. | 0 | 0
2 | Gouwe-Rijnland | HV17050AR | 1331 | Alphen aan den Rijn VMBO - Noodgebouw (2016) | Kalkovenweg 62 | Alphen aan den Rijn | i000 - installaties algemeen | Blusmiddel | Installatie | Brandslanghaspel | 0 | STK | 1 | 65 | 6513.220.00 | Beveiliging |  |  |  | 2016 |  |  |  |  | 0 | 0
2 | Gouwe-Rijnland | HV17050AR | 1370 | Alphen aan de Rijn VMBO - Dierenverblijf | Kalkovenweg 62 | Alphen aan den Rijn | i000 - installaties algemeen | Blusmiddel | Installatie | Handblusser | 0 | STK | 1 | 65 | 6513.210.00 | Beveiliging |  |  |  | 2018 |  |  |  |  | 0 | 0
2 | Gouwe-Rijnland | HV17050AR | 1380 | Alphen aan den Rijn VMBO - Kas | Kalkovenweg 62 | Alphen aan den Rijn | i000 - installaties algemeen | Blusmiddel | Installatie | Handblusser | 0 | STK | 1 | 65 | 6513.210.00 | Beveiliging |  |  |  | 2017 |  |  |  |  | 0 | 0
1 | Heuvelrug en Rivierengebied | HV17820AF | 1410 | Amersfoort VMBO - Hoofdgebouw | Bergenboulevard 11 | Amersfoort | i000 - installaties algemeen | Blusmiddel | Installatie | Brandslanghaspel | 18 | STK | 3 | 65 | 6513.220.00 | Beveiliging |  |  |  | 2004 |  |  |  |  | 0 | 0
1 | Heuvelrug en Rivierengebied | HV17820AF | 1410 | Amersfoort VMBO - Hoofdgebouw | Bergenboulevard 11 | Amersfoort | i000 - installaties algemeen | Blusmiddel | Installatie | Handblusser | 18 | STK | 1 | 65 | 6513.210.00 | Beveiliging |  |  |  | 2015 |  |  |  |  | 0 | 0
1 | Heuvelrug en Rivierengebied | HV17820AF | 1410 | Amersfoort VMBO - Hoofdgebouw | Bergenboulevard 11 | Amersfoort | i000 - installaties algemeen | IMC | Installatie | Inbraaksignalering kabels en appendages | 5916 | BVO | 3 | 65 | 6521.460.00 | Beveiliging |  |  |  | 2004 |  |  |  |  | 0 | 0
1 | Heuvelrug en Rivierengebied | HV17820AF | 1410 | Amersfoort VMBO - Hoofdgebouw | Bergenboulevard 11 | Amersfoort | i010 - receptie/ concierge 0-10 | IMC | Installatie | Inbraaksignalering centrale | 1 | STK | 3 | 65 | 6521.410.00 | Beveiliging | Aritech | CD 7201 |  | 2005 |  |  |  | 127 zone's Bouwjaar ingeschat. | 0 | 0
1 | Heuvelrug en Rivierengebied | HV17820AF | 1410 | Amersfoort VMBO - Hoofdgebouw | Bergenboulevard 11 | Amersfoort | i000 - installaties algemeen | BMI | Installatie | Brandmeldinstallatie kabels en appendages | 5916 | BVO | 1 | 65 | 6511.180.00 | Beveiliging |  |  |  | 2021 |  |  |  |  | 0 | 0
1 | Heuvelrug en Rivierengebied | HV17820AF | 1410 | Amersfoort VMBO - Hoofdgebouw | Bergenboulevard 11 | Amersfoort | i024 - sprinkler ruimte 0-24 | BMI | Installatie | Brandmeldinstallatie centrale 16 zones/(sprinkler) | 1 | STK | 3 | 65 | 6511.112.00 | Beveiliging | ESSER | 8000 |  | 2005 |  |  |  |  | 0 | 0
1 | Heuvelrug en Rivierengebied | HV17820AF | 1410 | Amersfoort VMBO - Hoofdgebouw | Bergenboulevard 11 | Amersfoort | i010 - receptie/ concierge 0-10 | BMI | Installatie | Brandmeldinstallatie centrale 8 zones | 1 | STK | 1 | 65 | 6511.111.00 | Beveiliging | Hertek | Penta 600 |  | 2021 |  |  |  |  | 0 | 0
1 | Heuvelrug en Rivierengebied | HV17820AF | 1470 | Amersfoort VMBO - Dierenverblijf | Bergenboulevard 11 | Amersfoort | i000 - installaties algemeen | Blusmiddel | Installatie | Brandslanghaspel | 0 | STK | 3 | 65 | 6513.220.00 | Beveiliging |  |  |  | 2004 |  |  |  |  | 0 | 0
1 | Heuvelrug en Rivierengebied | HV17820AF | 1470 | Amersfoort VMBO - Dierenverblijf | Bergenboulevard 11 | Amersfoort | i000 - installaties algemeen | Blusmiddel | Installatie | Handblusser | 0 | STK | 2 | 65 | 6513.210.00 | Beveiliging |  |  |  | 2010 |  |  |  |  | 0 | 0
1 | Groot-Amsterdam | HV17430AW(vmbo/ V17470AM (mbo) | 1610 | Amsterdam West - Hoofdgebouw | Jan van Zutphenstraat 60 | Amsterdam | i000 - installaties algemeen | Blusmiddel | Installatie | Brandslanghaspel | 8 | STK | 1 | 65 | 6513.220.00 | Beveiliging |  |  |  | 2019 |  |  |  |  | 0 | 0
1 | Groot-Amsterdam | HV17430AW(vmbo/ V17470AM (mbo) | 1610 | Amsterdam West - Hoofdgebouw | Jan van Zutphenstraat 60 | Amsterdam | i000 - installaties algemeen | Blusmiddel | Installatie | Handblusser | 14 | STK | 1 | 65 | 6513.210.00 | Beveiliging |  |  |  | 2017 |  |  |  |  | 0 | 0
1 | Groot-Amsterdam | HV17430AW(vmbo/ V17470AM (mbo) | 1610 | Amsterdam West - Hoofdgebouw | Jan van Zutphenstraat 60 | Amsterdam | i000 - installaties algemeen | BMI | Installatie | Brandmeldinstallatie kabels en appendages | 2895 | BVO | 1 | 65 | 6511.180.00 | Beveiliging |  |  |  | 2020 |  |  |  |  | 0 | 0
1 | Groot-Amsterdam | HV17430AW(vmbo/ V17470AM (mbo) | 1610 | Amsterdam West - Hoofdgebouw | Jan van Zutphenstraat 60 | Amsterdam | i000 - installaties algemeen | BMI | Installatie | Brandmeldinstallatie centrale 8 zones | 1 | STK | 1 | 65 | 6511.111.00 | Beveiliging | Hertek | Penta |  | 2020 |  |  |  |  | 0 | 0
1 | Groot-Amsterdam | HV17430AW(vmbo/ V17470AM (mbo) | 1620 | Amsterdam West - Dependance | Jan van Zutphenstraat 60 | Amsterdam | i000 - installaties algemeen | Blusmiddel | Installatie | Brandslanghaspel | 0 | STK | 1 | 65 | 6513.220.00 | Beveiliging |  |  |  | 2019 |  |  |  |  | 0 | 0
1 | Groot-Amsterdam | HV17430AW(vmbo/ V17470AM (mbo) | 1620 | Amsterdam West - Dependance | Jan van Zutphenstraat 60 | Amsterdam | i000 - installaties algemeen | Blusmiddel | Installatie | Handblusser | 0 | STK | 1 | 65 | 6513.210.00 | Beveiliging |  |  |  | 0 |  |  |  |  | 0 | 0
1 | Groot-Amsterdam | HV17430AW(vmbo/ V17470AM (mbo) | 1620 | Amsterdam West - Dependance | Jan van Zutphenstraat 60 | Amsterdam | i000 - installaties algemeen | IMC | Installatie | Inbraaksignalering kabels en appendages | 627 | BVO | 1 | 65 | 6521.460.00 | Beveiliging |  |  |  | 0 |  |  |  |  | 0 | 0
1 | Groot-Amsterdam | HV17430AW(vmbo/ V17470AM (mbo) | 1620 | Amsterdam West - Dependance | Jan van Zutphenstraat 60 | Amsterdam | i000 - installaties algemeen | IMC | Installatie | Inbraaksignalering centrale | 1 | STK | 1 | 65 | 6521.410.00 | Beveiliging | UTC | ATS Advanced |  | 0 |  |  |  | 82 zone's ,Schakeling doormiddel van tags, Gehele terrein is 1 systeem. | 0 | 0
1 | Groot-Amsterdam | HV17430AW(vmbo/ V17470AM (mbo) | 1620 | Amsterdam West - Dependance | Jan van Zutphenstraat 60 | Amsterdam | i000 - installaties algemeen | BMI | Installatie | Brandmeldinstallatie kabels en appendages | 627 | BVO | 1 | 65 | 6511.180.00 | Beveiliging |  |  |  | 0 |  |  |  |  | 0 | 0
1 | Groot-Amsterdam | HV17430AW(vmbo/ V17470AM (mbo) | 1620 | Amsterdam West - Dependance | Jan van Zutphenstraat 60 | Amsterdam | i000 - installaties algemeen | BMI | Installatie | Brandmeldinstallatie centrale 8 zones | 1 | STK | 1 | 65 | 6511.111.00 | Beveiliging | Onbekend | Onbekend |  | 2019 |  |  |  |  | 0 | 0
1 | Groot-Amsterdam | HV17430AW(vmbo/ V17470AM (mbo) | 1640 | Amsterdam West - Gymzaal | Jan van Zutphenstraat 60 | Amsterdam | i000 - installaties algemeen | Blusmiddel | Installatie | Brandslanghaspel | 0 | STK | 1 | 65 | 6513.220.00 | Beveiliging |  |  |  | 2019 |  |  |  |  | 0 | 0
1 | Groot-Amsterdam | HV17430AW(vmbo/ V17470AM (mbo) | 1640 | Amsterdam West - Gymzaal | Jan van Zutphenstraat 60 | Amsterdam | i000 - installaties algemeen | Blusmiddel | Installatie | Handblusser | 0 | STK | 1 | 65 | 6513.210.00 | Beveiliging |  |  |  | 0 |  |  |  |  | 0 | 0
1 | Groot-Amsterdam | HV17430AW(vmbo/ V17470AM (mbo) | 1640 | Amsterdam West - Gymzaal | Jan van Zutphenstraat 60 | Amsterdam | i000 - installaties algemeen | IMC | Installatie | Inbraaksignalering kabels en appendages | 722 | BVO | 1 | 65 | 6521.460.00 | Beveiliging |  |  |  | 0 |  |  |  |  | 0 | 0
1 | Groot-Amsterdam | HV17430AW(vmbo/ V17470AM (mbo) | 1640 | Amsterdam West - Gymzaal | Jan van Zutphenstraat 60 | Amsterdam | i000 - installaties algemeen | IMC | Installatie | Inbraaksignalering centrale | 1 | STK | 1 | 65 | 6521.410.00 | Beveiliging | UTC | ATS Advanced |  | 0 |  |  |  | 82 zone's ,Schakeling doormiddel van tags, Gehele terrein is 1 systeem. | 0 | 0
1 | Groot-Amsterdam | HV17430AW(vmbo/ V17470AM (mbo) | 1640 | Amsterdam West - Gymzaal | Jan van Zutphenstraat 60 | Amsterdam | i000 - installaties algemeen | BMI | Installatie | Brandmeldinstallatie kabels en appendages | 722 | BVO | 3 | 65 | 6511.180.00 | Beveiliging |  |  |  | 2000 |  |  |  |  | 0 | 0
1 | Groot-Amsterdam | HV17430AW(vmbo/ V17470AM (mbo) | 1670 | Amsterdam West - Dierenverblijf | Jan van Zutphenstraat 60 | Amsterdam | i000 - installaties algemeen | Blusmiddel | Installatie | Handblusser | 0 | STK | 1 | 65 | 6513.210.00 | Beveiliging |  |  |  | 2017 |  |  |  |  | 0 | 0
1 | Groot-Amsterdam | HV17430AW(vmbo/ V17470AM (mbo) | 1670 | Amsterdam West - Dierenverblijf | Jan van Zutphenstraat 60 | Amsterdam | i000 - installaties algemeen | BMI | Installatie | Brandmeldinstallatie kabels en appendages | 234 | BVO | 1 | 65 | 6511.180.00 | Beveiliging |  |  |  | 0 |  |  |  |  | 0 | 0
1 | Groot-Amsterdam | HV17430AW(vmbo/ V17470AM (mbo) | 1670 | Amsterdam West - Dierenverblijf | Jan van Zutphenstraat 60 | Amsterdam | i000 - installaties algemeen | BMI | Installatie | Brandmeldinstallatie centrale 8 zones | 1 | STK | 1 | 65 | 6511.111.00 | Beveiliging | Onbekend | Onbekend |  | 0 |  |  |  |  | 0 | 0
1 | Groot-Amsterdam | HV17430AW(vmbo/ V17470AM (mbo) | 1680 | Amsterdam West - Kas | Jan van Zutphenstraat 60 | Amsterdam | i000 - installaties algemeen | Blusmiddel | Installatie | Handblusser | 0 | STK | 3 | 65 | 6513.210.00 | Beveiliging |  |  |  | 2000 |  |  |  |  | 0 | 0
1 | Groot-Amsterdam | HV17430AW(vmbo/ V17470AM (mbo) | 1680 | Amsterdam West - Kas | Jan van Zutphenstraat 60 | Amsterdam | i000 - installaties algemeen | IMC | Installatie | Inbraaksignalering kabels en appendages | 337 | BVO | 3 | 65 | 6521.460.00 | Beveiliging |  |  |  | 1999 |  |  |  |  | 0 | 0
1 | Groot-Amsterdam | HV17430AW(vmbo/ V17470AM (mbo) | 1680 | Amsterdam West - Kas | Jan van Zutphenstraat 60 | Amsterdam | i000 - installaties algemeen | IMC | Installatie | Inbraaksignalering centrale/(afdeling 2) | 1 | STK | 3 | 65 | 6521.410.00 | Beveiliging | CWO Volmatic | LCC 90-8 |  | 1999 |  |  |  |  | 0 | 0
1 | Groot-Amsterdam | HV17430AW(vmbo/ V17470AM (mbo) | 1680 | Amsterdam West - Kas | Jan van Zutphenstraat 60 | Amsterdam | i000 - installaties algemeen | IMC | Installatie | Inbraaksignalering centrale/(afdeling 1) | 1 | STK | 3 | 65 | 6521.410.00 | Beveiliging | CWO Volmatic | LCC 90-8 |  | 1999 |  |  |  | 82 zone's ,Schakeling doormiddel van tags, Gehele terrein is 1 systeem. | 0 | 0
1 | Groot-Amsterdam | HV17430AW(vmbo/ V17470AM (mbo) | 1680 | Amsterdam West - Kas | Jan van Zutphenstraat 60 | Amsterdam | i000 - installaties algemeen | BMI | Installatie | Brandmeldinstallatie kabels en appendages | 337 | BVO | 3 | 65 | 6511.180.00 | Beveiliging |  |  |  | 2000 |  |  |  |  | 0 | 0
2 | Gouwe-Rijnland | HV17040BK | 1710 | Boskoop VMBO - Hoofdgebouw | Zijde 105 | Boskoop | i000 - installaties algemeen | Blusmiddel | Installatie | Brandslanghaspel | 9 | STK | 2 | 65 | 6513.220.00 | Beveiliging |  |  |  | 2014 |  |  |  |  | 0 | 0
2 | Gouwe-Rijnland | HV17040BK | 1710 | Boskoop VMBO - Hoofdgebouw | Zijde 105 | Boskoop | i000 - installaties algemeen | Blusmiddel | Installatie | Handblusser | 21 | STK | 2 | 65 | 6513.210.00 | Beveiliging |  |  |  | 2014 |  |  |  |  | 0 | 0
2 | Gouwe-Rijnland | HV17040BK | 1710 | Boskoop VMBO - Hoofdgebouw | Zijde 105 | Boskoop | i000 - installaties algemeen | IMC | Installatie | Inbraaksignalering kabels en appendages | 3701 | BVO | 2 | 65 | 6521.460.00 | Beveiliging |  |  |  | 2013 |  |  |  |  | 0 | 0
2 | Gouwe-Rijnland | HV17040BK | 1710 | Boskoop VMBO - Hoofdgebouw | Zijde 105 | Boskoop | i031 - server ruimte 0.31 | IMC | Installatie | Inbraaksignalering centrale | 1 | STK | 2 | 65 | 6521.410.00 | Beveiliging | Honeywell | Galaxy |  | 2014 |  |  |  | 40 zone's, gehele terrein is 1 systeem | 0 | 0
2 | Gouwe-Rijnland | HV17040BK | 1710 | Boskoop VMBO - Hoofdgebouw | Zijde 105 | Boskoop | i000 - installaties algemeen | BMI | Installatie | Brandmeldinstallatie kabels en appendages | 3701 | BVO | 2 | 65 | 6511.180.00 | Beveiliging |  |  |  | 2013 |  |  |  |  | 0 | 0
2 | Gouwe-Rijnland | HV17040BK | 1710 | Boskoop VMBO - Hoofdgebouw | Zijde 105 | Boskoop | i023 - conciërge ruimte 0-23 | BMI | Installatie | Brandmeldinstallatie centrale 8 zones | 1 | STK | 2 | 65 | 6511.111.00 | Beveiliging | Bosch | FPA 1200 |  | 2014 |  |  |  |  | 0 | 0
2 | Gouwe-Rijnland | HV17040BK | 1720 | Boskoop VMBO - Dependance (Zwarte Pad) | Zwarte Pad 1 | Boskoop | i000 - installaties algemeen | Blusmiddel | Installatie | Brandslanghaspel | 0 | STK | 2 | 65 | 6513.220.00 | Beveiliging |  |  |  | 2014 |  |  |  |  | 0 | 0
2 | Gouwe-Rijnland | HV17040BK | 1720 | Boskoop VMBO - Dependance (Zwarte Pad) | Zwarte Pad 1 | Boskoop | i000 - installaties algemeen | Blusmiddel | Installatie | Handblusser | 0 | STK | 2 | 65 | 6513.210.00 | Beveiliging |  |  |  | 2014 |  |  |  |  | 0 | 0
2 | Gouwe-Rijnland | HV17040BK | 1720 | Boskoop VMBO - Dependance (Zwarte Pad) | Zwarte Pad 1 | Boskoop | i000 - installaties algemeen | IMC | Installatie | Inbraaksignalering kabels en appendages | 161 | BVO | 2 | 65 | 6521.460.00 | Beveiliging |  |  |  | 2014 |  |  |  |  | 0 | 0
2 | Gouwe-Rijnland | HV17040BK | 1720 | Boskoop VMBO - Dependance (Zwarte Pad) | Zwarte Pad 1 | Boskoop | i000 - installaties algemeen | IMC | Installatie | Inbraaksignalering centrale | 1 | STK | 2 | 65 | 6521.410.00 | Beveiliging | UTC | Advanced |  | 2014 |  |  |  |  | 0 | 0
2 | Gouwe-Rijnland | HV17040BK | 1730 | Boskoop VMBO - Noodgebouw | Zijde 105 | Boskoop | i000 - installaties algemeen | Blusmiddel | Installatie | Handblusser | 0 | STK | 1 | 65 | 6513.210.00 | Beveiliging |  |  |  | 2018 |  |  |  |  | 0 | 0
2 | Gouwe-Rijnland | HV17040BK | 1730 | Boskoop VMBO - Noodgebouw | Zijde 105 | Boskoop | i000 - installaties algemeen | IMC | Installatie | Inbraaksignalering kabels en appendages | 126 | BVO | 1 | 65 | 6521.460.00 | Beveiliging |  |  |  | 2018 |  |  |  |  | 0 | 0
2 | Gouwe-Rijnland | HV17040BK | 1730 | Boskoop VMBO - Noodgebouw | Zijde 105 | Boskoop | i000 - installaties algemeen | IMC | Installatie | Inbraaksignalering centrale | 1 | STK | 1 | 65 | 6521.410.00 | Beveiliging | Honneywell | Galaxy |  | 2018 |  |  |  |  | 0 | 0
2 | Gouwe-Rijnland | HV17040BK | 1770 | Boskoop VMBO - Dierenverblijf | Zijde 105 | Boskoop | g101 - gevel 101 | Blusmiddel | Gevel | Handblusser | 0 | STK | 2 | 65 | 6513.210.00 | Beveiliging |  |  |  | 2014 |  |  |  |  | 0 | 0
2 | Gouwe-Rijnland | HV17040BK | 1770 | Boskoop VMBO - Dierenverblijf | Zijde 105 | Boskoop | i000 - installaties algemeen | Blusmiddel | Installatie | Handblusser | 0 | STK | 2 | 65 | 6513.210.00 | Beveiliging |  |  |  | 2014 |  |  |  |  | 0 | 0
2 | Gouwe-Rijnland | HV17040BK | 1770 | Boskoop VMBO - Dierenverblijf | Zijde 105 | Boskoop | i000 - installaties algemeen | IMC | Installatie | Inbraaksignalering kabels en appendages | 147 | BVO | 2 | 65 | 6521.460.00 | Beveiliging |  |  |  | 2014 |  |  |  |  | 0 | 0
2 | Gouwe-Rijnland | HV17040BK | 1770 | Boskoop VMBO - Dierenverblijf | Zijde 105 | Boskoop | i000 - installaties algemeen | IMC | Installatie | Inbraaksignalering centrale | 1 | STK | 2 | 65 | 6521.410.00 | Beveiliging | Honneywell | Galaxy |  | 2014 |  |  |  | 40 zone's, gehele terrein is 1 systeem | 0 | 0
2 | Gouwe-Rijnland | HV17040BK | 1780 | Boskoop VMBO - Kas | Zijde 105 | Boskoop | i000 - installaties algemeen | Blusmiddel | Installatie | Handblusser | 0 | STK | 1 | 65 | 6513.210.00 | Beveiliging |  |  |  | 2018 |  |  |  |  | 0 | 0
2 | Gouwe-Rijnland | HV17040BK | 1780 | Boskoop VMBO - Kas | Zijde 105 | Boskoop | i000 - installaties algemeen | IMC | Installatie | Inbraaksignalering kabels en appendages | 256 | BVO | 2 | 65 | 6521.460.00 | Beveiliging |  |  |  | 2014 |  |  |  |  | 0 | 0
2 | Gouwe-Rijnland | HV17040BK | 1780 | Boskoop VMBO - Kas | Zijde 105 | Boskoop | i000 - installaties algemeen | IMC | Installatie | Inbraaksignalering centrale | 1 | STK | 2 | 65 | 6521.410.00 | Beveiliging | Honeywell security | Galaxy |  | 2014 |  |  |  | 40 zone's, gehele terrein is 1 systeem | 0 | 0
3 | Groenblauwe Delta | HV16420BR | 1810 | Brielle VMBO - Hoofdgebouw | Anna Hoevestraat 2 | Brielle | i000 - installaties algemeen | Blusmiddel | Installatie | Brandslanghaspel | 16 | STK | 3 | 65 | 6513.220.00 | Beveiliging |  |  |  | 2005 |  |  |  | Merk Saval, bouwjaar diverse. | 0 | 0
3 | Groenblauwe Delta | HV16420BR | 1810 | Brielle VMBO - Hoofdgebouw | Anna Hoevestraat 2 | Brielle | i000 - installaties algemeen | Blusmiddel | Installatie | Handblusser | 25 | STK | 2 | 65 | 6513.210.00 | Beveiliging |  |  |  | 2010 |  |  |  |  | 0 | 0
3 | Groenblauwe Delta | HV16420BR | 1810 | Brielle VMBO - Hoofdgebouw | Anna Hoevestraat 2 | Brielle | i000 - installaties algemeen | IMC | Installatie | Inbraaksignalering kabels en appendages | 6880 | BVO | 1 | 65 | 6521.460.00 | Beveiliging |  |  |  | 2020 |  |  |  |  | 0 | 0
3 | Groenblauwe Delta | HV16420BR | 1810 | Brielle VMBO - Hoofdgebouw | Anna Hoevestraat 2 | Brielle | i000 - installaties algemeen | IMC | Installatie | Inbraaksignalering centrale | 1 | STK | 1 | 65 | 6521.410.00 | Beveiliging | UTC | ATS Advanced |  | 2020 |  |  |  | 50 zone's, In ruimte 0.79. | 0 | 0
3 | Groenblauwe Delta | HV16420BR | 1810 | Brielle VMBO - Hoofdgebouw | Anna Hoevestraat 2 | Brielle | i000 - installaties algemeen | BMI | Installatie | Brandmeldinstallatie kabels en appendages | 6880 | BVO | 2 | 65 | 6511.180.00 | Beveiliging |  |  |  | 2016 |  |  |  |  | 0 | 0
3 | Groenblauwe Delta | HV16420BR | 1810 | Brielle VMBO - Hoofdgebouw | Anna Hoevestraat 2 | Brielle | i002 - conciërge ruimte 0.02 | BMI | Installatie | Brandmeldinstallatie centrale 16 zones | 1 | STK | 2 | 65 | 6511.112.00 | Beveiliging | NSC | Solution F1 |  | 2016 |  |  |  |  | 0 | 0
3 | Groenblauwe Delta | HV16420BR | 1850 | Brielle VMBO - Loods A&O | Anna Hoevestraat 2 | Brielle | i000 - installaties algemeen | Blusmiddel | Installatie | Handblusser | 0 | STK | 1 | 65 | 6513.210.00 | Beveiliging |  |  |  | 2016 |  |  |  |  | 0 | 0
3 | Groenblauwe Delta | HV16420BR | 1870 | Brielle VMBO - Dierenverblijf 1 | Anna Hoevestraat 2 | Brielle | i000 - installaties algemeen | Blusmiddel | Installatie | Brandslanghaspel | 0 | STK | 3 | 65 | 6513.220.00 | Beveiliging |  |  |  | 2000 |  |  |  |  | 0 | 0
3 | Metropoolregio Rotterdam Den Haag | HV17220DM | 1910 | Den Haag Madestein - Hoofdgebouw | Madesteinweg 25 | Den Haag | i000 - installaties algemeen | Blusmiddel | Installatie | Brandslanghaspel | 11 | STK | 2 | 65 | 6513.220.00 | Beveiliging |  |  |  | 2012 |  |  |  | Merk Saval/ Ajax. | 0 | 0
3 | Metropoolregio Rotterdam Den Haag | HV17220DM | 1910 | Den Haag Madestein - Hoofdgebouw | Madesteinweg 25 | Den Haag | i000 - installaties algemeen | Blusmiddel | Installatie | Handblusser | 19 | STK | 1 | 65 | 6513.210.00 | Beveiliging |  |  |  | 2015 |  |  |  | Diverse bouwjaren. | 0 | 0
3 | Metropoolregio Rotterdam Den Haag | HV17220DM | 1910 | Den Haag Madestein - Hoofdgebouw | Madesteinweg 25 | Den Haag | i000 - installaties algemeen | IMC | Installatie | Inbraaksignalering kabels en appendages | 3886 | BVO | 3 | 65 | 6521.460.00 | Beveiliging |  |  |  | 2011 |  |  |  |  | 0 | 0
3 | Metropoolregio Rotterdam Den Haag | HV17220DM | 1910 | Den Haag Madestein - Hoofdgebouw | Madesteinweg 25 | Den Haag | i033 - technische ruimte 0.33 (HVK) | IMC | Installatie | Inbraaksignalering centrale | 1 | STK | 3 | 65 | 6521.410.00 | Beveiliging | UTC | ATS Advanced |  | 2012 |  |  |  | 50 zone's | 0 | 0
3 | Metropoolregio Rotterdam Den Haag | HV17220DM | 1910 | Den Haag Madestein - Hoofdgebouw | Madesteinweg 25 | Den Haag | i000 - installaties algemeen | BMI | Installatie | Brandmeldinstallatie kabels en appendages | 3886 | BVO | 3 | 65 | 6511.180.00 | Beveiliging |  |  |  | 2011 |  |  |  |  | 0 | 0
3 | Metropoolregio Rotterdam Den Haag | HV17220DM | 1910 | Den Haag Madestein - Hoofdgebouw | Madesteinweg 25 | Den Haag | i033 - technische ruimte 0.33 (HVK) | BMI | Installatie | Brandmeldinstallatie centrale 8 zones | 1 | STK | 3 | 65 | 6511.111.00 | Beveiliging | Argina |  |  | 2011 |  |  |  |  | 0 | 0
3 | Metropoolregio Rotterdam Den Haag | HV17220DM | 1970 | DH Madestein - Dierenverblijf | Madesteinweg 25 | Den Haag | i000 - installaties algemeen | Blusmiddel | Installatie | Brandslanghaspel | 0 | STK | 2 | 65 | 6513.220.00 | Beveiliging |  |  |  | 2011 |  |  |  |  | 0 | 0
3 | Metropoolregio Rotterdam Den Haag | HV17220DM | 1970 | DH Madestein - Dierenverblijf | Madesteinweg 25 | Den Haag | i000 - installaties algemeen | Blusmiddel | Installatie | Handblusser | 0 | STK | 2 | 65 | 6513.210.00 | Beveiliging |  |  |  | 2011 |  |  |  |  | 0 | 0
3 | Metropoolregio Rotterdam Den Haag | HV17220DM | 1970 | DH Madestein - Dierenverblijf | Madesteinweg 25 | Den Haag | i000 - installaties algemeen | IMC | Installatie | Inbraaksignalering kabels en appendages | 241 | BVO | 3 | 65 | 6521.460.00 | Beveiliging |  |  |  | 2011 |  |  |  |  | 0 | 0
3 | Metropoolregio Rotterdam Den Haag | HV17220DM | 1970 | DH Madestein - Dierenverblijf | Madesteinweg 25 | Den Haag | i000 - installaties algemeen | IMC | Installatie | Inbraaksignalering centrale | 1 | STK | 3 | 65 | 6521.410.00 | Beveiliging | Honneywell | Galaxy |  | 2011 |  |  |  | 6 zone's | 0 | 0
3 | Metropoolregio Rotterdam Den Haag | HV17220DM | 1980 | DH Madestein - Kas | Madesteinweg 25 | Den Haag | i000 - installaties algemeen | Blusmiddel | Installatie | Handblusser | 0 | STK | 2 | 65 | 6513.210.00 | Beveiliging |  |  |  | 2011 |  |  |  |  | 0 | 0
3 | Metropoolregio Rotterdam Den Haag | HV17230DW | 2010 | Den Haag Westvliet - Hoofdgebouw | Westvlietweg 42 | Den Haag | i000 - installaties algemeen | Blusmiddel | Installatie | Brandslanghaspel | 20 | STK | 3 | 65 | 6513.220.00 | Beveiliging |  |  |  | 2008 |  |  |  |  | 0 | 0
3 | Metropoolregio Rotterdam Den Haag | HV17230DW | 2010 | Den Haag Westvliet - Hoofdgebouw | Westvlietweg 42 | Den Haag | i000 - installaties algemeen | Blusmiddel | Installatie | Handblusser | 6 | STK | 1 | 65 | 6513.210.00 | Beveiliging |  |  |  | 2015 |  |  |  | Diverse bouwjaren. | 0 | 0
3 | Metropoolregio Rotterdam Den Haag | HV17230DW | 2010 | Den Haag Westvliet - Hoofdgebouw | Westvlietweg 42 | Den Haag | i000 - installaties algemeen | IMC | Installatie | Inbraaksignalering kabels en appendages | 6014 | BVO | 3 | 65 | 6521.460.00 | Beveiliging |  |  |  | 2009 |  |  |  |  | 0 | 0
3 | Metropoolregio Rotterdam Den Haag | HV17230DW | 2010 | Den Haag Westvliet - Hoofdgebouw | Westvlietweg 42 | Den Haag | i000 - installaties algemeen | IMC | Installatie | Inbraaksignalering centrale | 1 | STK | 3 | 65 | 6521.410.00 | Beveiliging | Honneywell | Galaxy |  | 2009 |  |  |  | 80 zone's | 0 | 0
3 | Metropoolregio Rotterdam Den Haag | HV17230DW | 2010 | Den Haag Westvliet - Hoofdgebouw | Westvlietweg 42 | Den Haag | i014 - receptie ruimte 0.14 | ORI | Installatie | Omroep-/ontruimingsinstallatie centrale 16 zones | 1 | STK | 3 | 65 | 6511.211.00 | Beveiliging | TOA | RM-200X |  | 2008 |  |  |  |  | 0 | 0
3 | Metropoolregio Rotterdam Den Haag | HV17230DW | 2010 | Den Haag Westvliet - Hoofdgebouw | Westvlietweg 42 | Den Haag | i000 - installaties algemeen | BMI | Installatie | Brandmeldinstallatie kabels en appendages | 6014 | BVO | 1 | 65 | 6511.180.00 | Beveiliging |  |  |  | 2021 |  |  |  |  | 0 | 0
3 | Metropoolregio Rotterdam Den Haag | HV17230DW | 2010 | Den Haag Westvliet - Hoofdgebouw | Westvlietweg 42 | Den Haag | i001 - sprinklerhuisje op het terrein | BMI | Installatie | Brandmeldinstallatie centrale 8 zones/(sprinkler) | 1 | STK | 3 | 65 | 6511.111.00 | Beveiliging | Esser | IQ8 |  | 2008 |  |  |  |  | 0 | 0
1 | Groot-Amsterdam | HV17430AW(vmbo/ V17470AM (mbo) | 1680 | Amsterdam West - Kas | Jan van Zutphenstraat 60 | Amsterdam | i000 - installaties algemeen | BMI | Installatie | Brandmeldinstallatie centrale | 1 | STK | 3 | 65 | 6511.180.00 | Beveiliging | Hertek | Penta 6000 |  | 2000 |  |  |  | Aantal zones onbekend. | 0 | 0
3 | Metropoolregio Rotterdam Den Haag | HV17230DW | 2010 | Den Haag Westvliet - Hoofdgebouw | Westvlietweg 42 | Den Haag | i014 - receptie ruimte 0.14 | BMI | Installatie | Brandmeldinstallatie centrale 8 zones | 1 | STK | 1 | 65 | 6511.111.00 | Beveiliging | Hertek | Penta 6000 |  | 2021 |  |  |  |  | 0 | 0
3 | Groenblauwe Delta | HV16460DO | 2110 | Dordrecht MBO - Hoofdgebouw | Groenezoom 398 | Dordrecht | i000 - installaties algemeen | Blusmiddel | Installatie | Brandslanghaspel | 9 | STK | 1 | 65 | 6513.220.00 | Beveiliging |  |  |  | 2020 |  |  |  |  | 0 | 0
3 | Groenblauwe Delta | HV16460DO | 2110 | Dordrecht MBO - Hoofdgebouw | Groenezoom 398 | Dordrecht | i000 - installaties algemeen | Blusmiddel | Installatie | Handblusser | 20 | STK | 1 | 65 | 6513.210.00 | Beveiliging |  |  |  | 2020 |  |  |  |  | 0 | 0
3 | Groenblauwe Delta | HV16460DO | 2110 | Dordrecht MBO - Hoofdgebouw | Groenezoom 398 | Dordrecht | i000 - installaties algemeen | IMC | Installatie | Inbraaksignalering kabels en appendages | 2950 | BVO | 1 | 65 | 6521.460.00 | Beveiliging |  |  |  | 2020 |  |  |  |  | 0 | 0
3 | Groenblauwe Delta | HV16460DO | 2110 | Dordrecht MBO - Hoofdgebouw | Groenezoom 398 | Dordrecht | i0.16 - meterkast 0.16 | IMC | Installatie | Inbraaksignalering centrale | 1 | STK | 1 | 65 | 6521.410.00 | Beveiliging | Honeywell | Galaxy 48 |  | 2019 |  |  |  | 55 zone's | 0 | 0
3 | Groenblauwe Delta | HV16460DO | 2110 | Dordrecht MBO - Hoofdgebouw | Groenezoom 398 | Dordrecht | i000 - installaties algemeen | BMI | Installatie | Brandmeldinstallatie kabels en appendages | 2950 | BVO | 1 | 65 | 6511.180.00 | Beveiliging |  |  |  | 2020 |  |  |  |  | 0 | 0
3 | Groenblauwe Delta | HV16460DO | 2110 | Dordrecht MBO - Hoofdgebouw | Groenezoom 398 | Dordrecht | i0.01 - entree 0.01 | BMI | Installatie | Brandmeldinstallatie centrale 8 zones | 1 | STK | 1 | 65 | 6511.111.00 | Beveiliging | NSC | Solution F1 |  | 2019 |  |  |  |  | 0 | 0
3 | Groenblauwe Delta | HV16450DO | 2310 | Dordrecht VMBO: Hoofdgebouw | Chico Mendesring 825 | Dordrecht | i000 - installaties algemeen | Blusmiddel | Installatie | Brandslanghaspel | 13 | STK | 1 | 65 | 6513.220.00 | Beveiliging |  |  |  | 0 |  |  |  |  | 0 | 0
3 | Groenblauwe Delta | HV16450DO | 2310 | Dordrecht VMBO: Hoofdgebouw | Chico Mendesring 825 | Dordrecht | i000 - installaties algemeen | Blusmiddel | Installatie | Handblusser | 8 | STK | 1 | 65 | 6513.210.00 | Beveiliging |  |  |  | 0 |  |  |  |  | 0 | 0
3 | Groenblauwe Delta | HV16450DO | 2310 | Dordrecht VMBO: Hoofdgebouw | Chico Mendesring 825 | Dordrecht | i000 - installaties algemeen | IMC | Installatie | Inbraaksignalering kabels en appendages | 6454 | BVO | 1 | 65 | 6521.460.00 | Beveiliging |  |  |  | 2022 |  |  |  |  | 0 | 0
3 | Groenblauwe Delta | HV16450DO | 2310 | Dordrecht VMBO: Hoofdgebouw | Chico Mendesring 825 | Dordrecht | i0.44 - congierge | IMC | Installatie | Inbraaksignalering centrale | 1 | STK | 1 | 65 | 6521.410.00 | Beveiliging | Alpatronics | Unii |  | 2022 |  |  |  | 60 zone's | 0 | 0
3 | Groenblauwe Delta | HV16450DO | 2310 | Dordrecht VMBO: Hoofdgebouw | Chico Mendesring 825 | Dordrecht | i000 - installaties algemeen | BMI | Installatie | Brandmeldinstallatie kabels en appendages | 6454 | BVO | 1 | 65 | 6511.180.00 | Beveiliging |  |  |  | 2022 |  |  |  |  | 0 | 0
3 | Groenblauwe Delta | HV16450DO | 2310 | Dordrecht VMBO: Hoofdgebouw | Chico Mendesring 825 | Dordrecht | i0.44 - congierge | BMI | Installatie | Brandmeldinstallatie centrale 16 zones | 1 | STK | 1 | 65 | 6511.112.00 | Beveiliging | Hertek | Penta Solisto |  | 2020 |  |  |  |  | 0 | 0
2 | Gouwe-Rijnland | HV17060GO | 2610 | Hoofdgebouw | Ronsseweg 555 | Gouda | i000 - installaties algemeen | Blusmiddel | Installatie | Brandslanghaspel | 17 | STK | 1 | 65 | 6513.220.00 | Beveiliging |  |  |  | 0 |  |  |  |  | 0 | 0
2 | Gouwe-Rijnland | HV17060GO | 2610 | Hoofdgebouw | Ronsseweg 555 | Gouda | i000 - installaties algemeen | Blusmiddel | Installatie | Handblusser | 18 | STK | 1 | 65 | 6513.210.00 | Beveiliging |  |  |  | 0 |  |  |  |  | 0 | 0
2 | Gouwe-Rijnland | HV17060GO | 2610 | Hoofdgebouw | Ronsseweg 555 | Gouda | i000 - installaties algemeen | IMC | Installatie | Inbraaksignalering kabels en appendages | 5776 | BVO | 2 | 65 | 6521.460.00 | Beveiliging |  |  |  | 2016 |  |  |  |  | 0 | 0
2 | Gouwe-Rijnland | HV17060GO | 2610 | Hoofdgebouw | Ronsseweg 555 | Gouda | i000 - installaties algemeen | IMC | Installatie | Inbraaksignalering centrale | 1 | STK | 2 | 65 | 6521.410.00 | Beveiliging | UTC | ATS3500A |  | 2016 |  |  |  | 80 zone's | 0 | 0
2 | Gouwe-Rijnland | HV17060GO | 2610 | Hoofdgebouw | Ronsseweg 555 | Gouda | i000 - installaties algemeen | BMI | Installatie | Brandmeldinstallatie kabels en appendages | 5776 | BVO | 1 | 65 | 6511.180.00 | Beveiliging |  |  |  | 2017 |  |  |  | BMI bestaat uit: 1st BMC, 31st Optische rookmelders, 2st Multi Sesormelders, 18 st handmelders, 5st i/o module. | 0 | 0
2 | Gouwe-Rijnland | HV17060GO | 2610 | Hoofdgebouw | Ronsseweg 555 | Gouda | i000 - installaties algemeen | BMI | Installatie | Brandmeldinstallatie centrale 8 zones | 1 | STK | 1 | 65 | 6511.111.00 | Beveiliging | Hertek | Penta 5400 |  | 2017 |  |  |  | BMC met 6 zones zonder certificatie plicht. | 0 | 0
2 | Gouwe-Rijnland | HV17060GO | 2670 | Gouda: Dierenverblijf | Ronsseweg 555 | Gouda | i000 - installaties algemeen | Blusmiddel | Installatie | Handblusser | 0 | STK | 1 | 65 | 6513.210.00 | Beveiliging |  |  |  | 2018 |  |  |  |  | 0 | 0
2 | Gouwe-Rijnland | HV17060GO | 2680 | Gouda: Kas | Ronsseweg 555 | Gouda | i000 - installaties algemeen | Blusmiddel | Installatie | Handblusser | 0 | STK | 1 | 65 | 6513.210.00 | Beveiliging |  |  |  | 2015 |  |  |  |  | 0 | 0
2 | Gouwe-Rijnland | HV17060GO | 2680 | Gouda: Kas | Ronsseweg 555 | Gouda | i003 - technische ruimte | IMC | Installatie | Inbraaksignalering centrale | 1 | STK | 2 | 65 | 6521.410.00 | Beveiliging | UTC | ATS 1000A |  | 2015 |  |  |  |  | 0 | 0
2 | Midden-Nederland | HV16240HU (vmbo)/ HV16250HU (mbo | 2910 | Houten VMBO-MBO - Hoofdgebouw | Randhoeve 2 | Houten | i000 - installaties algemeen | Blusmiddel | Installatie | Brandslanghaspel | 21 | STK | 2 | 65 | 6513.220.00 | Beveiliging |  |  |  | 0 |  |  |  |  | 0 | 0
2 | Midden-Nederland | HV16240HU (vmbo)/ HV16250HU (mbo | 2910 | Houten VMBO-MBO - Hoofdgebouw | Randhoeve 2 | Houten | i000 - installaties algemeen | Blusmiddel | Installatie | Handblusser | 28 | STK | 1 | 65 | 6513.210.00 | Beveiliging |  |  |  | 0 |  |  |  |  | 0 | 0
2 | Midden-Nederland | HV16240HU (vmbo)/ HV16250HU (mbo | 2910 | Houten VMBO-MBO - Hoofdgebouw | Randhoeve 2 | Houten | i000 - installaties algemeen | Blusmiddel | Installatie | Droge stijgleiding | 1 | STK | 1 | 65 | 6513.110.00 | Beveiliging | Onbekend | Onbekend | Onbekend | 1987 |  |  |  |  | 0 | 0
2 | Midden-Nederland | HV16240HU (vmbo)/ HV16250HU (mbo | 2910 | Houten VMBO-MBO - Hoofdgebouw | Randhoeve 2 | Houten | i000 - installaties algemeen | IMC | Installatie | Inbraaksignalering kabels en appendages | 10606 | BVO | 3 | 65 | 6521.460.00 | Beveiliging |  |  |  | 2012 |  |  |  | Inbraakinstallatie bestaat uit: 11st magneetcontacten, 96st PIR. IMC van alle locaties bij de randhoeve zitten aan elkaar verbonden | 0 | 0
2 | Midden-Nederland | HV16240HU (vmbo)/ HV16250HU (mbo | 2910 | Houten VMBO-MBO - Hoofdgebouw | Randhoeve 2 | Houten | i000 - installaties algemeen | IMC | Installatie | Inbraaksignalering centrale | 1 | STK | 3 | 65 | 6521.410.00 | Beveiliging | Aritech | ATS Classic |  | 2012 |  |  |  | Inbraakinstallatie is een groot systeem voor diverse panden op het terrein. | 0 | 0
2 | Midden-Nederland | HV16240HU (vmbo)/ HV16250HU (mbo | 2910 | Houten VMBO-MBO - Hoofdgebouw | Randhoeve 2 | Houten | i000 - installaties algemeen | BMI | Installatie | Brandmeldinstallatie kabels en appendages | 10606 | BVO | 3 | 65 | 6511.180.00 | Beveiliging |  |  |  | 2012 |  |  |  | BMI bestaat uit: 1st BMC, 32st optische rookmelders, 10st multisensors, 146st slow whoop, 26 st handmelders. | 0 | 0
2 | Midden-Nederland | HV16240HU (vmbo)/ HV16250HU (mbo | 2910 | Houten VMBO-MBO - Hoofdgebouw | Randhoeve 2 | Houten | i000 - installaties algemeen | BMI | Installatie | Brandmeldinstallatie centrale 16 zones | 1 | STK | 3 | 65 | 6511.112.00 | Beveiliging | Labor Staus | BC216-1 |  | 2012 |  |  |  |  | 0 | 0
2 | Midden-Nederland | HV16240HU (vmbo)/ HV16250HU (mbo | 2920 | Houten VMBO/MBO- Dependance | Oude Wulfseweg 7 | Houten | i000 - installaties algemeen | Blusmiddel | Installatie | Brandslanghaspel | 9 | STK | 3 | 65 | 6513.220.00 | Beveiliging |  |  |  | 0 |  |  |  |  | 0 | 0
2 | Midden-Nederland | HV16240HU (vmbo)/ HV16250HU (mbo | 2920 | Houten VMBO/MBO- Dependance | Oude Wulfseweg 7 | Houten | i000 - installaties algemeen | Blusmiddel | Installatie | Handblusser | 9 | STK | 1 | 65 | 6513.210.00 | Beveiliging |  |  |  | 0 |  |  |  |  | 0 | 0
2 | Midden-Nederland | HV16240HU (vmbo)/ HV16250HU (mbo | 2920 | Houten VMBO/MBO- Dependance | Oude Wulfseweg 7 | Houten | i000 - installaties algemeen | IMC | Installatie | Inbraaksignalering kabels en appendages | 1279 | BVO | 2 | 65 | 6521.460.00 | Beveiliging |  |  |  | 0 |  |  |  |  | 0 | 0
2 | Midden-Nederland | HV16240HU (vmbo)/ HV16250HU (mbo | 2920 | Houten VMBO/MBO- Dependance | Oude Wulfseweg 7 | Houten | i000 - installaties algemeen | IMC | Installatie | Inbraaksignalering centrale | 1 | STK | 2 | 65 | 6521.410.00 | Beveiliging | Aritech | ATS Classic |  | 0 |  |  |  |  | 0 | 0
2 | Midden-Nederland | HV16240HU (vmbo)/ HV16250HU (mbo | 2920 | Houten VMBO/MBO- Dependance | Oude Wulfseweg 7 | Houten | i000 - installaties algemeen | BMI | Installatie | Brandmeldinstallatie kabels en appendages | 1279 | BVO | 1 | 65 | 6511.180.00 | Beveiliging |  |  |  | 0 |  |  |  |  | 0 | 0
2 | Midden-Nederland | HV16240HU (vmbo)/ HV16250HU (mbo | 2920 | Houten VMBO/MBO- Dependance | Oude Wulfseweg 7 | Houten | i0.28 - technische CV ruimte | BMI | Installatie | Brandmeldinstallatie centrale 8 zones | 1 | STK | 3 | 65 | 6511.111.00 | Beveiliging | Hertek | BSX 80E |  | 2003 |  |  |  |  | 0 | 0
2 | Midden-Nederland | HV16240HU (vmbo)/ HV16250HU (mbo | 2921 | Houten VMBO/MBO: paviljoen Yuvertapark | Oude Wulfseweg 7 | Houten | i000 - installaties algemeen | Blusmiddel | Installatie | Brandslanghaspel | 0 | STK | 2 | 65 | 6513.220.00 | Beveiliging |  |  |  | 0 |  |  |  |  | 0 | 0
2 | Midden-Nederland | HV16240HU (vmbo)/ HV16250HU (mbo | 2921 | Houten VMBO/MBO: paviljoen Yuvertapark | Oude Wulfseweg 7 | Houten | i000 - installaties algemeen | Blusmiddel | Installatie | Handblusser | 0 | STK | 1 | 65 | 6513.210.00 | Beveiliging |  |  |  | 0 |  |  |  |  | 0 | 0
2 | Midden-Nederland | HV16240HU (vmbo)/ HV16250HU (mbo | 2921 | Houten VMBO/MBO: paviljoen Yuvertapark | Oude Wulfseweg 7 | Houten | i000 - installaties algemeen | IMC | Installatie | Inbraaksignalering kabels en appendages | 496 | BVO | 2 | 65 | 6521.460.00 | Beveiliging |  |  |  | 0 |  |  |  |  | 0 | 0
2 | Midden-Nederland | HV16240HU (vmbo)/ HV16250HU (mbo | 2921 | Houten VMBO/MBO: paviljoen Yuvertapark | Oude Wulfseweg 7 | Houten | i000 - installaties algemeen | IMC | Installatie | Inbraaksignalering centrale | 1 | STK | 2 | 65 | 6521.410.00 | Beveiliging | Aritech | Classic |  | 0 |  |  |  |  | 0 | 0
2 | Midden-Nederland | HV16240HU (vmbo)/ HV16250HU (mbo | 2921 | Houten VMBO/MBO: paviljoen Yuvertapark | Oude Wulfseweg 7 | Houten | i000 - installaties algemeen | BMI | Installatie | Brandmeldinstallatie kabels en appendages | 496 | BVO | 2 | 65 | 6511.180.00 | Beveiliging |  |  |  | 0 |  |  |  |  | 0 | 0
2 | Midden-Nederland | HV16240HU (vmbo)/ HV16250HU (mbo | 2921 | Houten VMBO/MBO: paviljoen Yuvertapark | Oude Wulfseweg 7 | Houten | i000 - installaties algemeen | BMI | Installatie | Brandmeldinstallatie centrale 8 zones | 1 | STK | 2 | 65 | 6511.111.00 | Beveiliging |  |  |  | 0 |  |  |  |  | 0 | 0
2 | Midden-Nederland | HV16240HU (vmbo)/ HV16250HU (mbo | 2931 | Houten VMBO/MBO - Noodgebouw | Oude Wulfseweg 7 | Houten | i000 - installaties algemeen | Blusmiddel | Installatie | Brandslanghaspel | 0 | STK | 3 | 65 | 6513.220.00 | Beveiliging |  |  |  | 2003 |  |  |  |  | 0 | 0
2 | Midden-Nederland | HV16240HU (vmbo)/ HV16250HU (mbo | 2931 | Houten VMBO/MBO - Noodgebouw | Oude Wulfseweg 7 | Houten | i000 - installaties algemeen | Blusmiddel | Installatie | Handblusser | 0 | STK | 2 | 65 | 6513.210.00 | Beveiliging |  |  |  | 2014 |  |  |  |  | 0 | 0
2 | Midden-Nederland | HV16240HU (vmbo)/ HV16250HU (mbo | 2931 | Houten VMBO/MBO - Noodgebouw | Oude Wulfseweg 7 | Houten | i000 - installaties algemeen | IMC | Installatie | Inbraaksignalering kabels en appendages | 331 | BVO | 2 | 65 | 6521.460.00 | Beveiliging |  |  |  | 2013 |  |  |  |  | 0 | 0
2 | Midden-Nederland | HV16240HU (vmbo)/ HV16250HU (mbo | 2931 | Houten VMBO/MBO - Noodgebouw | Oude Wulfseweg 7 | Houten | i002 - meterkast | IMC | Installatie | Inbraaksignalering centrale | 1 | STK | 2 | 65 | 6521.410.00 | Beveiliging | Aritech | ATS1201 |  | 2013 |  |  |  |  | 0 | 0
2 | Midden-Nederland | HV16240HU (vmbo)/ HV16250HU (mbo | 2932 | Houten VMBO/MBO - Noodgebouw (op parkeerplaats) | Randhoeve 2 | Houten | i000 - installaties algemeen | Blusmiddel | Installatie | Brandslanghaspel | 0 | STK | 2 | 65 | 6513.220.00 | Beveiliging |  |  |  | 2016 |  |  |  | Bouwjaar onbekend. | 0 | 0
2 | Midden-Nederland | HV16240HU (vmbo)/ HV16250HU (mbo | 2932 | Houten VMBO/MBO - Noodgebouw (op parkeerplaats) | Randhoeve 2 | Houten | i001 - technische ruimte | IMC | Installatie | Inbraaksignalering kabels en appendages | 495 | BVO | 2 | 65 | 6521.460.00 | Beveiliging |  |  |  | 2016 |  |  |  | Interlogix, ATS1000A-IP-MM | 0 | 0
2 | Midden-Nederland | HV16240HU (vmbo)/ HV16250HU (mbo | 2932 | Houten VMBO/MBO - Noodgebouw (op parkeerplaats) | Randhoeve 2 | Houten | i000 - installaties algemeen | IMC | Installatie | Inbraaksignalering kabels en appendages | 495 | BVO | 2 | 65 | 6521.460.00 | Beveiliging |  |  |  | 2016 |  |  |  |  | 0 | 0
2 | Midden-Nederland | HV16240HU (vmbo)/ HV16250HU (mbo | 2932 | Houten VMBO/MBO - Noodgebouw (op parkeerplaats) | Randhoeve 2 | Houten | i000 - installaties algemeen | BMI | Installatie | Brandmeldinstallatie kabels en appendages | 495 | BVO | 2 | 65 | 6511.180.00 | Beveiliging |  |  |  | 2016 |  |  |  |  | 0 | 0
2 | Midden-Nederland | HV16240HU (vmbo)/ HV16250HU (mbo | 2932 | Houten VMBO/MBO - Noodgebouw (op parkeerplaats) | Randhoeve 2 | Houten | i000 - installaties algemeen | BMI | Installatie | Brandmeldinstallatie centrale 8 zones | 1 | STK | 2 | 65 | 6511.111.00 | Beveiliging | Morley |  |  | 2016 |  |  |  |  | 0 | 0
2 | Midden-Nederland | HV16240HU (vmbo)/ HV16250HU (mbo | 2951 | Houten VMBO/MBO - A&O-loods | Oude Wulfseweg 7 | Houten | i000 - installaties algemeen | Blusmiddel | Installatie | Handblusser | 1 | STK | 2 | 65 | 6513.210.00 | Beveiliging |  |  |  | 0 |  |  |  |  | 0 | 0
2 | Midden-Nederland | HV16240HU (vmbo)/ HV16250HU (mbo | 2951 | Houten VMBO/MBO - A&O-loods | Oude Wulfseweg 7 | Houten | i000 - installaties algemeen | IMC | Installatie | Inbraaksignalering kabels en appendages | 282 | BVO | 1 | 65 | 6521.460.00 | Beveiliging |  |  |  | 2017 |  |  |  |  | 0 | 0
2 | Midden-Nederland | HV16240HU (vmbo)/ HV16250HU (mbo | 2951 | Houten VMBO/MBO - A&O-loods | Oude Wulfseweg 7 | Houten | i000 - installaties algemeen | IMC | Installatie | Inbraaksignalering centrale | 1 | STK | 1 | 65 | 6521.410.00 | Beveiliging | Aritech | ATS1201 |  | 2017 |  |  |  |  | 0 | 0
2 | Midden-Nederland | HV16240HU (vmbo)/ HV16250HU (mbo | 2952 | Houten VMBO/MBO - Stal/schuur | Oude Wulfseweg 7 | Houten | i000 - installaties algemeen | Blusmiddel | Installatie | Handblusser | 0 | STK | 1 | 65 | 6513.210.00 | Beveiliging |  |  |  | 0 |  |  |  |  | 0 | 0
2 | Midden-Nederland | HV16240HU (vmbo)/ HV16250HU (mbo | 2953 | Houten VMBO/MBO: Zandhal | Oude Wulfseweg 7 | Houten | i000 - installaties algemeen | Blusmiddel | Installatie | Brandslanghaspel | 2 | STK | 2 | 65 | 6513.220.00 | Beveiliging |  |  |  | 0 |  |  |  |  | 0 | 0
2 | Midden-Nederland | HV16240HU (vmbo)/ HV16250HU (mbo | 2953 | Houten VMBO/MBO: Zandhal | Oude Wulfseweg 7 | Houten | i000 - installaties algemeen | Blusmiddel | Installatie | Handblusser | 0 | STK | 2 | 65 | 6513.210.00 | Beveiliging |  |  |  | 2014 |  |  |  |  | 0 | 0
2 | Midden-Nederland | HV16240HU (vmbo)/ HV16250HU (mbo | 2953 | Houten VMBO/MBO: Zandhal | Oude Wulfseweg 7 | Houten | i000 - installaties algemeen | IMC | Installatie | Inbraaksignalering kabels en appendages | 655 | BVO | 2 | 65 | 6521.460.00 | Beveiliging |  |  |  | 2013 |  |  |  |  | 0 | 0
2 | Midden-Nederland | HV16240HU (vmbo)/ HV16250HU (mbo | 2953 | Houten VMBO/MBO: Zandhal | Oude Wulfseweg 7 | Houten | i000 - installaties algemeen | IMC | Installatie | Inbraaksignalering centrale | 1 | STK | 2 | 65 | 6521.410.00 | Beveiliging | Aritech | ATS1201 |  | 2013 |  |  |  |  | 0 | 0
2 | Midden-Nederland | HV16240HU (vmbo)/ HV16250HU (mbo | 2953 | Houten VMBO/MBO: Zandhal | Oude Wulfseweg 7 | Houten | i000 - installaties algemeen | BMI | Installatie | Brandmeldinstallatie kabels en appendages | 655 | BVO | 3 | 65 | 6511.180.00 | Beveiliging |  |  |  | 2008 |  |  |  |  | 0 | 0
2 | Midden-Nederland | HV16240HU (vmbo)/ HV16250HU (mbo | 2953 | Houten VMBO/MBO: Zandhal | Oude Wulfseweg 7 | Houten | i000 - installaties algemeen | BMI | Installatie | Brandmeldinstallatie centrale 8 zones | 1 | STK | 3 | 65 | 6511.111.00 | Beveiliging | Ajax | CFP 05-07 |  | 2008 |  |  |  |  | 0 | 0
2 | Midden-Nederland | HV16240HU (vmbo)/ HV16250HU (mbo | 2970 | Houten VMBO/MBO - Dierenverblijf | Oude Wulfseweg 7 | Houten | i000 - installaties algemeen | Blusmiddel | Installatie | Brandslanghaspel | 0 | STK | 2 | 65 | 6513.220.00 | Beveiliging |  |  |  | 2014 |  |  |  |  | 0 | 0
2 | Midden-Nederland | HV16240HU (vmbo)/ HV16250HU (mbo | 2970 | Houten VMBO/MBO - Dierenverblijf | Oude Wulfseweg 7 | Houten | i000 - installaties algemeen | IMC | Installatie | Inbraaksignalering kabels en appendages | 294 | BVO | 1 | 65 | 6521.460.00 | Beveiliging |  |  |  | 2017 |  |  |  |  | 0 | 0
2 | Midden-Nederland | HV16240HU (vmbo)/ HV16250HU (mbo | 2970 | Houten VMBO/MBO - Dierenverblijf | Oude Wulfseweg 7 | Houten | i000 - installaties algemeen | IMC | Installatie | Inbraaksignalering centrale | 1 | STK | 1 | 65 | 6521.410.00 | Beveiliging | Aritech | ATS Classic |  | 2017 |  |  |  |  | 0 | 0
2 | Midden-Nederland | HV16240HU (vmbo)/ HV16250HU (mbo | 2998 | Houten VMBO/MBO - Terrein | Oude Wulfseweg 3/7 | Houten | i000 - installaties algemeen | Blusmiddel | Installatie | Handblusser | 0 | STK | 2 | 65 | 6513.210.00 | Beveiliging |  |  |  | 0 |  |  |  |  | 0 | 0
3 | Groenblauwe Delta | HV16430KL | 3110 | Klaaswaal VMBO - Hoofdgebouw | Rijksstraatweg 30B | Klaaswaal | i000 - installaties algemeen | Blusmiddel | Installatie | Brandslanghaspel | 9 | STK | 1 | 65 | 6513.220.00 | Beveiliging |  |  |  | 0 |  |  |  |  | 0 | 0
3 | Groenblauwe Delta | HV16430KL | 3110 | Klaaswaal VMBO - Hoofdgebouw | Rijksstraatweg 30B | Klaaswaal | i000 - installaties algemeen | Blusmiddel | Installatie | Handblusser | 20 | STK | 1 | 65 | 6513.210.00 | Beveiliging |  |  |  | 0 |  |  |  |  | 0 | 0
3 | Groenblauwe Delta | HV16430KL | 3110 | Klaaswaal VMBO - Hoofdgebouw | Rijksstraatweg 30B | Klaaswaal | i0.45 - receptie 0.45 | ORI | Installatie | Omroep-/ontruimingsinstallatie centrale 16 zones | 1 | STK | 3 | 65 | 6511.211.00 | Beveiliging | Onbekend | Onbekend |  | 2009 |  |  |  |  | 0 | 0
3 | Groenblauwe Delta | HV16430KL | 3110 | Klaaswaal VMBO - Hoofdgebouw | Rijksstraatweg 30B | Klaaswaal | i000 - installaties algemeen | BMI | Installatie | Brandmeldinstallatie kabels en appendages | 3828 | BVO | 3 | 65 | 6511.180.00 | Beveiliging |  |  |  | 2009 |  |  |  |  | 0 | 0
3 | Groenblauwe Delta | HV16430KL | 3110 | Klaaswaal VMBO - Hoofdgebouw | Rijksstraatweg 30B | Klaaswaal | i0.45 - receptie 0.45 | BMI | Installatie | Brandmeldinstallatie centrale 16 zones | 1 | STK | 3 | 65 | 6511.112.00 | Beveiliging | Penta | 5000 |  | 2009 |  |  |  |  | 0 | 0
3 | Groenblauwe Delta | HV16430KL | 3120 | Klaaswaal VMBO - Dependance | Rijksstraatweg 30B | Klaaswaal | i000 - installaties algemeen | Blusmiddel | Installatie | Brandslanghaspel | 0 | STK | 2 | 65 | 6513.220.00 | Beveiliging |  |  |  | 2011 |  |  |  |  | 0 | 0
3 | Groenblauwe Delta | HV16430KL | 3120 | Klaaswaal VMBO - Dependance | Rijksstraatweg 30B | Klaaswaal | i000 - installaties algemeen | IMC | Installatie | Inbraaksignalering kabels en appendages | 556 | BVO | 1 | 65 | 6521.460.00 | Beveiliging |  |  |  | 2021 |  |  |  | 65 zone's | 0 | 0
3 | Groenblauwe Delta | HV16430KL | 3120 | Klaaswaal VMBO - Dependance | Rijksstraatweg 30B | Klaaswaal | i001 - technische ruimte | IMC | Installatie | Inbraaksignalering centrale | 1 | STK | 1 | 65 | 6521.410.00 | Beveiliging | Aritech | ATS1500A-IP-MM |  | 2021 |  |  |  |  | 0 | 0
3 | Groenblauwe Delta | HV16430KL | 3120 | Klaaswaal VMBO - Dependance | Rijksstraatweg 30B | Klaaswaal | i000 - installaties algemeen | BMI | Installatie | Brandmeldinstallatie kabels en appendages | 556 | BVO | 3 | 65 | 6511.180.00 | Beveiliging |  |  |  | 2011 |  |  |  |  | 0 | 0
3 | Groenblauwe Delta | HV16430KL | 3120 | Klaaswaal VMBO - Dependance | Rijksstraatweg 30B | Klaaswaal | i000 - installaties algemeen | BMI | Installatie | Brandmeldinstallatie centrale 8 zones | 1 | STK | 3 | 65 | 6511.111.00 | Beveiliging | Notifier | NFS 2-8 |  | 2011 |  |  |  |  | 0 | 0
3 | Groenblauwe Delta | HV16430KL | 3150 | Klaaswaal VMBO - Kapschuur | Rijksstraatweg 30B | Klaaswaal | i000 - installaties algemeen | Blusmiddel | Installatie | Handblusser | 0 | STK | 1 | 65 | 6513.210.00 | Beveiliging |  |  |  | 2021 |  |  |  |  | 0 | 0
3 | Groenblauwe Delta | HV16430KL | 3170 | Klaaswaal VMBO - Dierenverblijf | Rijksstraatweg 30B | Klaaswaal | i000 - installaties algemeen | Blusmiddel | Installatie | Handblusser | 0 | STK | 1 | 65 | 6513.210.00 | Beveiliging |  |  |  | 2019 |  |  |  |  | 0 | 0
3 | Groenblauwe Delta | HV16430KL | 3199 | Klaaswaal VMBO - Terrein | Rijksstraatweg 30B | Klaaswaal | t000 - terrein | Blusmiddel | Terrein | Handblusser | 0 | STK | 1 | 65 | 6513.210.00 | Beveiliging |  |  |  | 2021 |  |  |  |  | 0 | 0
2 | Midden-Nederland | HV16220MO | 3210 | Montfoort VMBO - Hoofdgebouw | Doeldijk 16 | Montfoort | i000 - installaties algemeen | Blusmiddel | Installatie | Brandslanghaspel | 12 | STK | 3 | 65 | 6513.220.00 | Beveiliging |  |  |  | 0 |  |  |  |  | 0 | 0
2 | Midden-Nederland | HV16220MO | 3210 | Montfoort VMBO - Hoofdgebouw | Doeldijk 16 | Montfoort | i000 - installaties algemeen | Blusmiddel | Installatie | Handblusser | 18 | STK | 2 | 65 | 6513.210.00 | Beveiliging |  |  |  | 0 |  |  |  |  | 0 | 0
2 | Midden-Nederland | HV16220MO | 3210 | Montfoort VMBO - Hoofdgebouw | Doeldijk 16 | Montfoort | i000 - installaties algemeen | IMC | Installatie | Inbraaksignalering kabels en appendages | 6633 | BVO | 3 | 65 | 6521.460.00 | Beveiliging |  |  |  | 1982 |  |  |  |  | 0 | 0
2 | Midden-Nederland | HV16220MO | 3210 | Montfoort VMBO - Hoofdgebouw | Doeldijk 16 | Montfoort | i000 - installaties algemeen | IMC | Installatie | Inbraaksignalering centrale | 1 | STK | 2 | 65 | 6521.410.00 | Beveiliging | Aritech | ATS Classic |  | 2015 |  |  |  | 67 zone's | 0 | 0
2 | Midden-Nederland | HV16220MO | 3210 | Montfoort VMBO - Hoofdgebouw | Doeldijk 16 | Montfoort | i000 - installaties algemeen | BMI | Installatie | Brandmeldinstallatie kabels en appendages | 6633 | BVO | 1 | 65 | 6511.180.00 | Beveiliging |  |  |  | 2017 |  |  |  |  | 0 | 0
2 | Midden-Nederland | HV16220MO | 3210 | Montfoort VMBO - Hoofdgebouw | Doeldijk 16 | Montfoort | i000 - installaties algemeen | BMI | Installatie | Brandmeldinstallatie centrale 8 zones | 1 | STK | 1 | 65 | 6511.111.00 | Beveiliging | Siemens | FC724 |  | 2017 |  |  |  | BMC met 5 groepen | 0 | 0
2 | Midden-Nederland | HV16220MO | 3231 | Montfoort VMBO - Noodgebouw | Doeldijk 16 | Montfoort | i000 - installaties algemeen | Blusmiddel | Installatie | Handblusser | 0 | STK | 1 | 65 | 6513.210.00 | Beveiliging |  |  |  | 2022 |  |  |  |  | 0 | 0
2 | Midden-Nederland | HV16220MO | 3250 | Montfoort VMBO - Stal/schuur | Doeldijk 16 | Montfoort | i000 - installaties algemeen | Blusmiddel | Installatie | Handblusser | 0 | STK | 2 | 65 | 6513.210.00 | Beveiliging |  |  |  | 2012 |  |  |  |  | 0 | 0
2 | Midden-Nederland | HV16220MO | 3270 | Montfoort VMBO - Dierenverblijf | Doeldijk 16 | Montfoort | i000 - installaties algemeen | Blusmiddel | Installatie | Brandslanghaspel | 0 | STK | 1 | 65 | 6513.220.00 | Beveiliging |  |  |  | 2017 |  |  |  |  | 0 | 0
1 | Heuvelrug en Rivierengebied | HV17830NA | 3310 | Naarden VMBO - Hoofdgebouw | Amersfoortsestraatweg 7 | Naarden | i000 - installaties algemeen | Blusmiddel | Installatie | Brandslanghaspel | 9 | STK | 2 | 65 | 6513.220.00 | Beveiliging |  |  |  | 2019 |  |  |  |  | 0 | 0
1 | Heuvelrug en Rivierengebied | HV17830NA | 3310 | Naarden VMBO - Hoofdgebouw | Amersfoortsestraatweg 7 | Naarden | i000 - installaties algemeen | Blusmiddel | Installatie | Handblusser | 17 | STK | 1 | 65 | 6513.210.00 | Beveiliging |  |  |  | 2017 |  |  |  |  | 0 | 0
1 | Heuvelrug en Rivierengebied | HV17830NA | 3310 | Naarden VMBO - Hoofdgebouw | Amersfoortsestraatweg 7 | Naarden | i000 - installaties algemeen | IMC | Installatie | Inbraaksignalering kabels en appendages | 3086 | BVO | 1 | 65 | 6521.460.00 | Beveiliging |  |  |  | 2018 |  |  |  |  | 0 | 0
1 | Heuvelrug en Rivierengebied | HV17830NA | 3310 | Naarden VMBO - Hoofdgebouw | Amersfoortsestraatweg 7 | Naarden | i1.018 - Techniek | IMC | Installatie | Inbraaksignalering centrale | 1 | STK | 1 | 65 | 6521.410.00 | Beveiliging | Honeywell Security | Galaxi Power RIO |  | 2018 |  |  |  | 70 zone's IMC is een groot systeem | 0 | 0
1 | Heuvelrug en Rivierengebied | HV17830NA | 3310 | Naarden VMBO - Hoofdgebouw | Amersfoortsestraatweg 7 | Naarden | i000 - installaties algemeen | BMI | Installatie | Brandmeldinstallatie kabels en appendages | 3086 | BVO | 1 | 65 | 6511.180.00 | Beveiliging |  |  |  | 2018 |  |  |  |  | 0 | 0
1 | Heuvelrug en Rivierengebied | HV17830NA | 3310 | Naarden VMBO - Hoofdgebouw | Amersfoortsestraatweg 7 | Naarden | i0.002 - congierge | BMI | Installatie | Brandmeldinstallatie centrale 16 zones | 1 | STK | 1 | 65 | 6511.112.00 | Beveiliging | Hertek | Penta Solisto |  | 2018 |  |  |  |  | 0 | 0
1 | Heuvelrug en Rivierengebied | HV17830NA | 3370 | Naarden VMBO - Dierenverblijf | Amersfoortsestraatweg 7 | Naarden | i000 - installaties algemeen | Blusmiddel | Installatie | Handblusser | 0 | STK | 1 | 65 | 6513.210.00 | Beveiliging |  |  |  | 2017 |  |  |  |  | 0 | 0
1 | Heuvelrug en Rivierengebied | HV17830NA | 3380 | Naarden VMBO - Kas | Amersfoortsestraatweg 7 | Naarden | i000 - installaties algemeen | Blusmiddel | Installatie | Handblusser | 0 | STK | 1 | 65 | 6513.210.00 | Beveiliging |  |  |  | 2019 |  |  |  |  | 0 | 0
1 | Heuvelrug en Rivierengebied | HV17830NA | 3380 | Naarden VMBO - Kas | Amersfoortsestraatweg 7 | Naarden | i002 - technische ruimte kas 2 | IMC | Installatie | Inbraaksignalering kabels en appendages | 291 | BVO | 1 | 65 | 6521.460.00 | Beveiliging |  |  |  | 2019 |  |  |  |  | 0 | 0
1 | Heuvelrug en Rivierengebied | HV17830NA | 3380 | Naarden VMBO - Kas | Amersfoortsestraatweg 7 | Naarden | i002 - technische ruimte kas 2 | IMC | Installatie | Inbraaksignalering centrale | 1 | STK | 1 | 65 | 6521.410.00 | Beveiliging | Honeywell | Galaxy |  | 2019 |  |  |  | IMC is een groot systeem | 0 | 0
2 | Gouwe-Rijnland | HV17030OE | 3410 | Oegstgeest VMBO - Hoofdgebouw | Lange Voort 70 | Oegstgeest | i000 - installaties algemeen | Blusmiddel | Installatie | Brandslanghaspel | 11 | STK | 3 | 65 | 6513.220.00 | Beveiliging |  |  |  | 2007 |  |  |  |  | 0 | 0
2 | Gouwe-Rijnland | HV17030OE | 3410 | Oegstgeest VMBO - Hoofdgebouw | Lange Voort 70 | Oegstgeest | i000 - installaties algemeen | Blusmiddel | Installatie | Brandslanghaspel | 0 | STK | 3 | 65 | 6513.220.00 | Beveiliging |  |  |  | 1999 |  |  |  |  | 0 | 0
2 | Gouwe-Rijnland | HV17030OE | 3410 | Oegstgeest VMBO - Hoofdgebouw | Lange Voort 70 | Oegstgeest | i000 - installaties algemeen | Blusmiddel | Installatie | Handblusser | 23 | STK | 1 | 65 | 6513.210.00 | Beveiliging |  |  |  | 2018 |  |  |  |  | 0 | 0
2 | Gouwe-Rijnland | HV17030OE | 3410 | Oegstgeest VMBO - Hoofdgebouw | Lange Voort 70 | Oegstgeest | i000 - installaties algemeen | IMC | Installatie | Inbraaksignalering kabels en appendages | 3848 | BVO | 1 | 65 | 6521.460.00 | Beveiliging |  |  |  | 2018 |  |  |  |  | 0 | 0
2 | Gouwe-Rijnland | HV17030OE | 3410 | Oegstgeest VMBO - Hoofdgebouw | Lange Voort 70 | Oegstgeest | i0.04 - technische ruimte | IMC | Installatie | Inbraaksignalering centrale | 1 | STK | 1 | 65 | 6521.410.00 | Beveiliging | Aritech | ATS3500A-IP-MM |  | 2018 |  |  |  | 30 zone's | 0 | 0
2 | Gouwe-Rijnland | HV17030OE | 3410 | Oegstgeest VMBO - Hoofdgebouw | Lange Voort 70 | Oegstgeest | i000 - installaties algemeen | BMI | Installatie | Brandmeldinstallatie kabels en appendages | 3848 | BVO | 2 | 65 | 6511.180.00 | Beveiliging |  |  |  | 2015 |  |  |  |  | 0 | 0
2 | Gouwe-Rijnland | HV17030OE | 3410 | Oegstgeest VMBO - Hoofdgebouw | Lange Voort 70 | Oegstgeest | i000 - installaties algemeen | BMI | Installatie | Brandmeldinstallatie centrale 8 zones | 1 | STK | 2 | 65 | 6511.111.00 | Beveiliging | Siemens | Cerberus |  | 2015 |  |  |  |  | 0 | 0
2 | Gouwe-Rijnland | HV17030OE | 3430 | Oegstgeest VMBO - Noodgebouw | Lange Voort 70 | Oegstgeest | i000 - installaties algemeen | Blusmiddel | Installatie | Handblusser | 0 | STK | 1 | 65 | 6513.210.00 | Beveiliging |  |  |  | 2019 |  |  |  |  | 0 | 0
2 | Gouwe-Rijnland | HV17030OE | 3430 | Oegstgeest VMBO - Noodgebouw | Lange Voort 70 | Oegstgeest | i000 - installaties algemeen | IMC | Installatie | Inbraaksignalering kabels en appendages | 171 | BVO | 1 | 65 | 6521.460.00 | Beveiliging |  |  |  | 2019 |  |  |  |  | 0 | 0
2 | Gouwe-Rijnland | HV17030OE | 3430 | Oegstgeest VMBO - Noodgebouw | Lange Voort 70 | Oegstgeest | i001 - meterkast | IMC | Installatie | Inbraaksignalering centrale | 1 | STK | 1 | 65 | 6521.410.00 | Beveiliging | Honeywell | FX020 |  | 2019 |  |  |  |  | 0 | 0
2 | Gouwe-Rijnland | HV17030OE | 3430 | Oegstgeest VMBO - Noodgebouw | Lange Voort 70 | Oegstgeest | i000 - installaties algemeen | BMI | Installatie | Brandmeldinstallatie kabels en appendages | 171 | BVO | 1 | 65 | 6511.180.00 | Beveiliging |  |  |  | 2019 |  |  |  | 13 zone's | 0 | 0
2 | Gouwe-Rijnland | HV17030OE | 3430 | Oegstgeest VMBO - Noodgebouw | Lange Voort 70 | Oegstgeest | i000 - installaties algemeen | BMI | Installatie | Brandmeldinstallatie centrale 8 zones | 1 | STK | 1 | 65 | 6511.111.00 | Beveiliging | Notifier | NFS 2-8 |  | 2019 |  |  |  |  | 0 | 0
2 | Gouwe-Rijnland | HV17030OE | 3480 | Oegstgeest VMBO - Kas | Lange Voort 70 | Oegstgeest | i000 - installaties algemeen | Blusmiddel | Installatie | Brandslanghaspel | 0 | STK | 1 | 65 | 6513.220.00 | Beveiliging |  |  |  | 2021 |  |  |  |  | 0 | 0
2 | Gouwe-Rijnland | HV17030OE | 3480 | Oegstgeest VMBO - Kas | Lange Voort 70 | Oegstgeest | i000 - installaties algemeen | Blusmiddel | Installatie | Handblusser | 0 | STK | 1 | 65 | 6513.210.00 | Beveiliging |  |  |  | 2018 |  |  |  |  | 0 | 0
2 | Gouwe-Rijnland | HV17030OE | 3480 | Oegstgeest VMBO - Kas | Lange Voort 70 | Oegstgeest | i000 - installaties algemeen | ORI | Installatie | Omroep-/ontruimingsinstallatie kabels en appendages | 565 | BVO | 3 | 65 | 6511.220.00 | Beveiliging |  |  |  | 2009 |  |  |  |  | 0 | 0
2 | Gouwe-Rijnland | HV17030OE | 3480 | Oegstgeest VMBO - Kas | Lange Voort 70 | Oegstgeest | i000 - installaties algemeen | ORI | Installatie | Omroep-/ontruimingsinstallatie centrale 16 zones | 1 | STK | 3 | 65 | 6511.211.00 | Beveiliging | Siemens | Cerberus |  | 2009 |  |  |  |  | 0 | 0
3 | Groenblauwe Delta | HV16440OT | 3510 | Ottoland VMBO - Hoofdgebouw | B 140 | Ottoland | i000 - installaties algemeen | Blusmiddel | Installatie | Brandslanghaspel | 12 | STK | 3 | 65 | 6513.220.00 | Beveiliging |  |  |  | 0 |  |  |  |  | 0 | 0
3 | Groenblauwe Delta | HV16440OT | 3510 | Ottoland VMBO - Hoofdgebouw | B 140 | Ottoland | i000 - installaties algemeen | Blusmiddel | Installatie | Handblusser | 25 | STK | 3 | 65 | 6513.210.00 | Beveiliging |  |  |  | 0 |  |  |  |  | 0 | 0
3 | Groenblauwe Delta | HV16440OT | 3510 | Ottoland VMBO - Hoofdgebouw | B 140 | Ottoland | i000 - installaties algemeen | IMC | Installatie | Inbraaksignalering kabels en appendages | 2850 | BVO | 1 | 65 | 6521.460.00 | Beveiliging |  |  |  | 0 |  |  |  |  | 0 | 0
3 | Groenblauwe Delta | HV16440OT | 3510 | Ottoland VMBO - Hoofdgebouw | B 140 | Ottoland | i0.03 - concierge 0.03 | IMC | Installatie | Inbraaksignalering centrale | 1 | STK | 1 | 65 | 6521.410.00 | Beveiliging | Aritech | ATS Advanced |  | 0 |  |  |  | 40 zone's, meerder panden vallen onder 1 systeem | 0 | 0
3 | Groenblauwe Delta | HV16440OT | 3510 | Ottoland VMBO - Hoofdgebouw | B 140 | Ottoland | i000 - installaties algemeen | ORI | Installatie | Omroep-/ontruimingsinstallatie kabels en appendages | 2850 | BVO | 1 | 65 | 6511.220.00 | Beveiliging |  |  |  | 0 |  |  |  |  | 0 | 0
3 | Groenblauwe Delta | HV16440OT | 3510 | Ottoland VMBO - Hoofdgebouw | B 140 | Ottoland | i0.03 - concierge 0.03 | ORI | Installatie | Omroep-/ontruimingsinstallatie centrale 16 zones | 1 | STK | 1 | 65 | 6511.211.00 | Beveiliging | Onbekend | Onbekend |  | 2017 |  |  |  |  | 0 | 0
3 | Groenblauwe Delta | HV16440OT | 3510 | Ottoland VMBO - Hoofdgebouw | B 140 | Ottoland | i000 - installaties algemeen | BMI | Installatie | Brandmeldinstallatie kabels en appendages | 2850 | BVO | 1 | 65 | 6511.180.00 | Beveiliging |  |  |  | 0 |  |  |  |  | 0 | 0
3 | Groenblauwe Delta | HV16440OT | 3510 | Ottoland VMBO - Hoofdgebouw | B 140 | Ottoland | i0.03 - concierge 0.03 | BMI | Installatie | Brandmeldinstallatie centrale 8 zones | 1 | STK | 1 | 65 | 6511.111.00 | Beveiliging | Notifier | NF3000 |  | 2017 |  |  |  |  | 0 | 0
3 | Groenblauwe Delta | HV16440OT | 3512 | Ottoland VMBO - Dependance, gebouw 2 | B 140 | Ottoland | i000 - installaties algemeen | Blusmiddel | Installatie | Brandslanghaspel | 0 | STK | 3 | 65 | 6513.220.00 | Beveiliging |  |  |  | 0 |  |  |  |  | 0 | 0
3 | Groenblauwe Delta | HV16440OT | 3512 | Ottoland VMBO - Dependance, gebouw 2 | B 140 | Ottoland | i000 - installaties algemeen | Blusmiddel | Installatie | Handblusser | 0 | STK | 1 | 65 | 6513.210.00 | Beveiliging |  |  |  | 0 |  |  |  |  | 0 | 0
3 | Groenblauwe Delta | HV16440OT | 3512 | Ottoland VMBO - Dependance, gebouw 2 | B 140 | Ottoland | i000 - installaties algemeen | IMC | Installatie | Inbraaksignalering kabels en appendages | 763 | BVO | 1 | 65 | 6521.460.00 | Beveiliging |  |  |  | 0 |  |  |  |  | 0 | 0
3 | Groenblauwe Delta | HV16440OT | 3512 | Ottoland VMBO - Dependance, gebouw 2 | B 140 | Ottoland | i000 - installaties algemeen | IMC | Installatie | Inbraaksignalering centrale | 1 | STK | 1 | 65 | 6521.410.00 | Beveiliging | Aritech | ATS Advanced |  | 0 |  |  |  |  | 0 | 0
3 | Groenblauwe Delta | HV16440OT | 3540 | Ottoland VMBO - Gymzaal | B 140 | Ottoland | i000 - installaties algemeen | Blusmiddel | Installatie | Brandslanghaspel | 0 | STK | 1 | 65 | 6513.220.00 | Beveiliging |  |  |  | 2016 |  |  |  |  | 0 | 0
3 | Groenblauwe Delta | HV16440OT | 3540 | Ottoland VMBO - Gymzaal | B 140 | Ottoland | i000 - installaties algemeen | Blusmiddel | Installatie | Handblusser | 0 | STK | 1 | 65 | 6513.210.00 | Beveiliging |  |  |  | 0 |  |  |  |  | 0 | 0
3 | Groenblauwe Delta | HV16440OT | 3570 | Ottoland VMBO - Dierenverblijf, gebouw 3 | B 140 | Ottoland | i000 - installaties algemeen | Blusmiddel | Installatie | Brandslanghaspel | 0 | STK | 3 | 65 | 6513.220.00 | Beveiliging |  |  |  | 1996 |  |  |  |  | 0 | 0
3 | Groenblauwe Delta | HV16440OT | 3570 | Ottoland VMBO - Dierenverblijf, gebouw 3 | B 140 | Ottoland | i000 - installaties algemeen | Blusmiddel | Installatie | Handblusser | 0 | STK | 1 | 65 | 6513.210.00 | Beveiliging |  |  |  | 2017 |  |  |  |  | 0 | 0
3 | Groenblauwe Delta | HV16440OT | 3570 | Ottoland VMBO - Dierenverblijf, gebouw 3 | B 140 | Ottoland | i000 - installaties algemeen | BMI | Installatie | Brandmeldinstallatie kabels en appendages | 570 | BVO | 3 | 65 | 6511.180.00 | Beveiliging |  |  |  | 1996 |  |  |  |  | 0 | 0
3 | Groenblauwe Delta | HV16440OT | 3570 | Ottoland VMBO - Dierenverblijf, gebouw 3 | B 140 | Ottoland | i000 - installaties algemeen | BMI | Installatie | Brandmeldinstallatie centrale 8 zones | 1 | STK | 3 | 65 | 6511.111.00 | Beveiliging | Argina | CM+ |  | 1996 |  |  |  |  | 0 | 0
3 | Groenblauwe Delta | HV16440OT | 3580 | Ottoland VMBO- Kas | B 140 | Ottoland | i000 - installaties algemeen | Blusmiddel | Installatie | Handblusser | 0 | STK | 1 | 65 | 6513.210.00 | Beveiliging |  |  |  | 0 |  |  |  |  | 0 | 0
3 | Groenblauwe Delta | HV16440OT | 3580 | Ottoland VMBO- Kas | B 140 | Ottoland | i000 - installaties algemeen | BMI | Installatie | Brandmeldinstallatie kabels en appendages | 557 | BVO | 2 | 65 | 6511.180.00 | Beveiliging |  |  |  | 0 |  |  |  |  | 0 | 0
3 | Groenblauwe Delta | HV16440OT | 3580 | Ottoland VMBO- Kas | B 140 | Ottoland | i000 - installaties algemeen | BMI | Installatie | Brandmeldinstallatie centrale 8 zones | 1 | STK | 2 | 65 | 6511.111.00 | Beveiliging | Siemens | FC120 |  | 0 |  |  |  |  | 0 | 0
3 | Metropoolregio Rotterdam Den Haag | HV17240RW | 3710 | Rijswijk MBO - Hoofdgebouw | Huis te Landelaan 2 | Rijswijk | i000 - installaties algemeen | Blusmiddel | Installatie | Brandslanghaspel | 7 | STK | 3 | 65 | 6513.220.00 | Beveiliging |  |  |  | 0 |  |  |  |  | 0 | 0
3 | Metropoolregio Rotterdam Den Haag | HV17240RW | 3710 | Rijswijk MBO - Hoofdgebouw | Huis te Landelaan 2 | Rijswijk | i000 - installaties algemeen | Blusmiddel | Installatie | Handblusser | 20 | STK | 1 | 65 | 6513.210.00 | Beveiliging |  |  |  | 0 |  |  |  |  | 0 | 0
3 | Metropoolregio Rotterdam Den Haag | HV17240RW | 3710 | Rijswijk MBO - Hoofdgebouw | Huis te Landelaan 2 | Rijswijk | i007 - concierge ruimte 0-20 | IMC | Installatie | Inbraaksignalering kabels en appendages | 2842 | BVO | 1 | 65 | 6521.460.00 | Beveiliging |  |  |  | 0 |  |  |  |  | 0 | 0
3 | Metropoolregio Rotterdam Den Haag | HV17240RW | 3710 | Rijswijk MBO - Hoofdgebouw | Huis te Landelaan 2 | Rijswijk | i007 - concierge ruimte 0-20 | IMC | Installatie | Inbraaksignalering centrale | 1 | STK | 1 | 65 | 6521.410.00 | Beveiliging | Aritech | ATS Advanced |  | 0 |  |  |  | 44 zone's | 0 | 0
3 | Metropoolregio Rotterdam Den Haag | HV17240RW | 3710 | Rijswijk MBO - Hoofdgebouw | Huis te Landelaan 2 | Rijswijk | i007 - concierge ruimte 0-20 | BMI | Installatie | Brandmeldinstallatie kabels en appendages | 2842 | BVO | 1 | 65 | 6511.180.00 | Beveiliging |  |  |  | 0 |  |  |  |  | 0 | 0
3 | Metropoolregio Rotterdam Den Haag | HV17240RW | 3710 | Rijswijk MBO - Hoofdgebouw | Huis te Landelaan 2 | Rijswijk | i007 - concierge ruimte 0-20 | BMI | Installatie | Brandmeldinstallatie centrale 8 zones | 1 | STK | 1 | 65 | 6511.111.00 | Beveiliging | Penta | 6000 |  | 0 |  |  |  |  | 0 | 0
3 | Metropoolregio Rotterdam Den Haag | HV17240RW | 3720 | Rijswijk MBO - Dependance | Huis te Landelaan 2 | Rijswijk | i000 - installaties algemeen | Blusmiddel | Installatie | Brandslanghaspel | 0 | STK | 3 | 65 | 6513.220.00 | Beveiliging |  |  |  | 1999 |  |  |  |  | 0 | 0
3 | Metropoolregio Rotterdam Den Haag | HV17240RW | 3720 | Rijswijk MBO - Dependance | Huis te Landelaan 2 | Rijswijk | i000 - installaties algemeen | Blusmiddel | Installatie | Handblusser | 0 | STK | 2 | 65 | 6513.210.00 | Beveiliging |  |  |  | 0 |  |  |  |  | 0 | 0
3 | Metropoolregio Rotterdam Den Haag | HV17240RW | 3720 | Rijswijk MBO - Dependance | Huis te Landelaan 2 | Rijswijk | i000 - installaties algemeen | IMC | Installatie | Inbraaksignalering kabels en appendages | 300 | BVO | 1 | 65 | 6521.460.00 | Beveiliging |  |  |  | 0 |  |  |  |  | 0 | 0
3 | Metropoolregio Rotterdam Den Haag | HV17240RW | 3720 | Rijswijk MBO - Dependance | Huis te Landelaan 2 | Rijswijk | i000 - installaties algemeen | IMC | Installatie | Inbraaksignalering centrale | 1 | STK | 1 | 65 | 6521.410.00 | Beveiliging | Aritech | ATS Advanced |  | 0 |  |  |  |  | 0 | 0
3 | Metropoolregio Rotterdam Den Haag | HV17240RW | 3721 | Rijswijk MBO - Dependance, orangerie | Huis te Landelaan 2 | Rijswijk | i000 - installaties algemeen | Blusmiddel | Installatie | Handblusser | 0 | STK | 1 | 65 | 6513.210.00 | Beveiliging |  |  |  | 0 |  |  |  |  | 0 | 0
3 | Metropoolregio Rotterdam Den Haag | HV17240RW | 3721 | Rijswijk MBO - Dependance, orangerie | Huis te Landelaan 2 | Rijswijk | i000 - installaties algemeen | BMI | Installatie | Brandmeldinstallatie kabels en appendages | 420 | BVO | 2 | 65 | 6511.180.00 | Beveiliging |  |  |  | 0 |  |  |  |  | 0 | 0
3 | Metropoolregio Rotterdam Den Haag | HV17240RW | 3721 | Rijswijk MBO - Dependance, orangerie | Huis te Landelaan 2 | Rijswijk | i000 - installaties algemeen | BMI | Installatie | Brandmeldinstallatie centrale 8 zones | 1 | STK | 2 | 65 | 6511.111.00 | Beveiliging | Argina | CM+ |  | 0 |  |  |  |  | 0 | 0
3 | Metropoolregio Rotterdam Den Haag | HV17240RW | 3750 | Rijswijk MBO - Loods, dierenbescherming | Huis te Landelaan 2 | Rijswijk | i000 - installaties algemeen | Blusmiddel | Installatie | Handblusser | 0 | STK | 1 | 65 | 6513.210.00 | Beveiliging |  |  |  | 0 |  |  |  |  | 0 | 0
3 | Metropoolregio Rotterdam Den Haag | HV17240RW | 3750 | Rijswijk MBO - Loods, dierenbescherming | Huis te Landelaan 2 | Rijswijk | i000 - installaties algemeen | IMC | Installatie | Inbraaksignalering kabels en appendages | 656 | BVO | 2 | 65 | 6521.460.00 | Beveiliging |  |  |  | 0 |  |  |  |  | 0 | 0
3 | Metropoolregio Rotterdam Den Haag | HV17240RW | 3750 | Rijswijk MBO - Loods, dierenbescherming | Huis te Landelaan 2 | Rijswijk | i000 - installaties algemeen | IMC | Installatie | Inbraaksignalering centrale | 1 | STK | 1 | 65 | 6521.410.00 | Beveiliging | Honneywell | Galaxy Dimension GD-48 |  | 0 |  |  |  | 35 zone's | 0 | 0
3 | Metropoolregio Rotterdam Den Haag | HV17240RW | 3750 | Rijswijk MBO - Loods, dierenbescherming | Huis te Landelaan 2 | Rijswijk | i000 - installaties algemeen | BMI | Installatie | Brandmeldinstallatie kabels en appendages | 656 | BVO | 2 | 65 | 6511.180.00 | Beveiliging |  |  |  | 0 |  |  |  |  | 0 | 0
3 | Metropoolregio Rotterdam Den Haag | HV17240RW | 3750 | Rijswijk MBO - Loods, dierenbescherming | Huis te Landelaan 2 | Rijswijk | i000 - installaties algemeen | BMI | Installatie | Brandmeldinstallatie centrale 8 zones | 1 | STK | 2 | 65 | 6511.111.00 | Beveiliging | Safetyproof | Onbekend |  | 0 |  |  |  |  | 0 | 0
3 | Metropoolregio Rotterdam Den Haag | HV17240RW | 3751 | Rijswijk MBO - A&O loods | Huis te Landelaan 2 | Rijswijk | i000 - installaties algemeen | Blusmiddel | Installatie | Brandslanghaspel | 0 | STK | 3 | 65 | 6513.220.00 | Beveiliging |  |  |  | 2001 |  |  |  |  | 0 | 0
3 | Metropoolregio Rotterdam Den Haag | HV17240RW | 3751 | Rijswijk MBO - A&O loods | Huis te Landelaan 2 | Rijswijk | i000 - installaties algemeen | Blusmiddel | Installatie | Handblusser | 3 | STK | 1 | 65 | 6513.210.00 | Beveiliging |  |  |  | 2016 |  |  |  |  | 0 | 0
3 | Metropoolregio Rotterdam Den Haag | HV17240RW | 3751 | Rijswijk MBO - A&O loods | Huis te Landelaan 2 | Rijswijk | i000 - installaties algemeen | IMC | Installatie | Inbraaksignalering kabels en appendages | 304 | BVO | 2 | 65 | 6521.460.00 | Beveiliging |  |  |  | 2016 |  |  |  |  | 0 | 0
3 | Metropoolregio Rotterdam Den Haag | HV17240RW | 3751 | Rijswijk MBO - A&O loods | Huis te Landelaan 2 | Rijswijk | i000 - installaties algemeen | IMC | Installatie | Inbraaksignalering centrale | 1 | STK | 2 | 65 | 6521.410.00 | Beveiliging | Aritech | ATS Advanced |  | 2016 |  |  |  |  | 0 | 0
2 | Midden-Nederland | HV16230UT | 3910 | Utrecht VMBO Hoofdgebouw | Theo Thijssenplein 32 | Utrecht | i000 - installaties algemeen | Blusmiddel | Installatie | Brandslanghaspel | 9 | STK | 1 | 65 | 6513.220.00 | Beveiliging |  |  |  | 2017 |  |  |  |  | 0 | 0
2 | Midden-Nederland | HV16230UT | 3910 | Utrecht VMBO Hoofdgebouw | Theo Thijssenplein 32 | Utrecht | i000 - installaties algemeen | Blusmiddel | Installatie | Handblusser | 17 | STK | 1 | 65 | 6513.210.00 | Beveiliging |  |  |  | 2017 |  |  |  |  | 0 | 0
2 | Midden-Nederland | HV16230UT | 3910 | Utrecht VMBO Hoofdgebouw | Theo Thijssenplein 32 | Utrecht | i000 - installaties algemeen | IMC | Installatie | Inbraaksignalering kabels en appendages | 4184 | BVO | 1 | 65 | 6521.460.00 | Beveiliging |  |  |  | 2017 |  |  |  |  | 0 | 0
2 | Midden-Nederland | HV16230UT | 3910 | Utrecht VMBO Hoofdgebouw | Theo Thijssenplein 32 | Utrecht | i0504 - server ruimte 0.504 | IMC | Installatie | Inbraaksignalering centrale | 1 | STK | 1 | 65 | 6521.410.00 | Beveiliging | HONEYWELL | Galaxy |  | 2017 |  |  |  | 75 zone's, gehele terrein is 1 systeem | 0 | 0
2 | Midden-Nederland | HV16230UT | 3910 | Utrecht VMBO Hoofdgebouw | Theo Thijssenplein 32 | Utrecht | i000 - installaties algemeen | BMI | Installatie | Brandmeldinstallatie kabels en appendages | 4184 | BVO | 1 | 65 | 6511.180.00 | Beveiliging |  |  |  | 2017 |  |  |  |  | 0 | 0
2 | Midden-Nederland | HV16230UT | 3910 | Utrecht VMBO Hoofdgebouw | Theo Thijssenplein 32 | Utrecht | i013 - conciërge ruimte 0.13 | BMI | Installatie | Brandmeldinstallatie centrale 8 zones | 1 | STK | 1 | 65 | 6511.111.00 | Beveiliging | Siemens | FC 724 |  | 2017 |  |  |  |  | 0 | 0
2 | Midden-Nederland | HV16230UT | 3970 | Utrecht VMBO: Dierenverblijf | Theo Thijssenplein 32 | Utrecht | i000 - installaties algemeen | Blusmiddel | Installatie | Brandslanghaspel | 0 | STK | 1 | 65 | 6513.220.00 | Beveiliging |  |  |  | 2016 |  |  |  |  | 0 | 0
2 | Midden-Nederland | HV16230UT | 3970 | Utrecht VMBO: Dierenverblijf | Theo Thijssenplein 32 | Utrecht | i000 - installaties algemeen | Blusmiddel | Installatie | Handblusser | 0 | STK | 1 | 65 | 6513.210.00 | Beveiliging |  |  |  | 2016 |  |  |  |  | 0 | 0
2 | Midden-Nederland | HV16230UT | 3970 | Utrecht VMBO: Dierenverblijf | Theo Thijssenplein 32 | Utrecht | i000 - installaties algemeen | IMC | Installatie | Inbraaksignalering kabels en appendages | 158 | BVO | 2 | 65 | 6521.460.00 | Beveiliging |  |  |  | 2016 |  |  |  |  | 0 | 0
2 | Midden-Nederland | HV16230UT | 3970 | Utrecht VMBO: Dierenverblijf | Theo Thijssenplein 32 | Utrecht | i000 - installaties algemeen | IMC | Installatie | Inbraaksignalering centrale | 1 | STK | 2 | 65 | 6521.410.00 | Beveiliging | Honeywell | GALAXY power RIO P026 |  | 2016 |  |  |  |  | 0 | 0
2 | Midden-Nederland | HV16230UT | 3970 | Utrecht VMBO: Dierenverblijf | Theo Thijssenplein 32 | Utrecht | i000 - installaties algemeen | BMI | Installatie | Brandmeldinstallatie kabels en appendages | 158 | BVO | 2 | 65 | 6511.180.00 | Beveiliging |  |  |  | 2016 |  |  |  |  | 0 | 0
2 | Midden-Nederland | HV16230UT | 3970 | Utrecht VMBO: Dierenverblijf | Theo Thijssenplein 32 | Utrecht | i000 - installaties algemeen | BMI | Installatie | Brandmeldinstallatie centrale 8 zones | 1 | STK | 2 | 65 | 6511.111.00 | Beveiliging | Siemens | Cerberus |  | 2016 |  |  |  |  | 0 | 0
2 | Midden-Nederland | HV16230UT | 3980 | Utrecht VMBO: Kas | Theo Thijssenplein 32 | Utrecht | i000 - installaties algemeen | Blusmiddel | Installatie | Handblusser | 0 | STK | 1 | 65 | 6513.210.00 | Beveiliging |  |  |  | 2017 |  |  |  |  | 0 | 0
2 | Midden-Nederland | HV16230UT | 3980 | Utrecht VMBO: Kas | Theo Thijssenplein 32 | Utrecht | i000 - installaties algemeen | IMC | Installatie | Inbraaksignalering kabels en appendages | 303 | BVO | 1 | 65 | 6521.460.00 | Beveiliging |  |  |  | 2017 |  |  |  |  | 0 | 0
2 | Midden-Nederland | HV16230UT | 3980 | Utrecht VMBO: Kas | Theo Thijssenplein 32 | Utrecht | i000 - installaties algemeen | IMC | Installatie | Inbraaksignalering centrale | 1 | STK | 1 | 65 | 6521.410.00 | Beveiliging | Honeywell | Galaxy Power RIO P026 |  | 2017 |  |  |  |  | 0 | 0
2 | Midden-Nederland | HV16230UT | 3980 | Utrecht VMBO: Kas | Theo Thijssenplein 32 | Utrecht | i000 - installaties algemeen | BMI | Installatie | Brandmeldinstallatie kabels en appendages | 303 | BVO | 1 | 65 | 6511.180.00 | Beveiliging |  |  |  | 2017 |  |  |  |  | 0 | 0
2 | Midden-Nederland | HV16230UT | 3980 | Utrecht VMBO: Kas | Theo Thijssenplein 32 | Utrecht | i000 - installaties algemeen | BMI | Installatie | Brandmeldinstallatie centrale 8 zones | 1 | STK | 1 | 65 | 6511.111.00 | Beveiliging | Siemens | FC122 |  | 2017 |  |  |  |  | 0 | 0
5 | Brabant Limburg | HV17640HL (VMBO)/ HV17660HL (MBO) | 5010 | Heerlen VMBO/MBO - Hoofdgebouw | Heldevierlaan 12 | Heerlen | i000 - installaties algemeen | Blusmiddel | Installatie | Brandslanghaspel | 11 | STK | 3 | 65 | 6513.220.00 | Beveiliging |  |  |  | 2008 |  |  |  |  | 0 | 0
5 | Brabant Limburg | HV17640HL (VMBO)/ HV17660HL (MBO) | 5010 | Heerlen VMBO/MBO - Hoofdgebouw | Heldevierlaan 12 | Heerlen | i000 - installaties algemeen | Blusmiddel | Installatie | Handblusser | 18 | STK | 1 | 65 | 6513.210.00 | Beveiliging |  |  |  | 2015 |  |  |  |  | 0 | 0
5 | Brabant Limburg | HV17640HL (VMBO)/ HV17660HL (MBO) | 5010 | Heerlen VMBO/MBO - Hoofdgebouw | Heldevierlaan 12 | Heerlen | i004 - BG, technische ruimte (HVK) | IMC | Installatie | Inbraaksignalering centrale | 1 | STK | 1 | 65 | 6521.410.00 | Beveiliging | Interlogix /EPM | ATS |  | 2020 |  |  |  |  | 0 | 0
5 | Brabant Limburg | HV17640HL (VMBO)/ HV17660HL (MBO) | 5010 | Heerlen VMBO/MBO - Hoofdgebouw | Heldevierlaan 12 | Heerlen | i000 - installaties algemeen | IMC | Installatie | Inbraaksignalering centrale | 1 | STK | 1 | 65 | 6521.410.00 | Beveiliging | Interlogix/EPM | ATS |  | 2020 |  |  |  |  | 0 | 0
5 | Brabant Limburg | HV17640HL (VMBO)/ HV17660HL (MBO) | 5010 | Heerlen VMBO/MBO - Hoofdgebouw | Heldevierlaan 12 | Heerlen | i000 - installaties algemeen | ORI | Installatie | Omroep-/ontruimingsinstallatie kabels en appendages | 4885 | BVO | 2 | 65 | 6511.220.00 | Beveiliging |  |  |  | 2015 |  |  |  |  | 0 | 0
5 | Brabant Limburg | HV17640HL (VMBO)/ HV17660HL (MBO) | 5010 | Heerlen VMBO/MBO - Hoofdgebouw | Heldevierlaan 12 | Heerlen | is02 - soutterain, technische ruimte geluid 0.41 | ORI | Installatie | Omroep-/ontruimingsinstallatie centrale 16 zones/(geluid centrale) | 1 | STK | 1 | 65 | 6511.211.00 | Beveiliging | Bosch |  |  | 2020 |  |  |  | Bouwjaar volgens opgave beheerder. | 0 | 0
5 | Brabant Limburg | HV17640HL (VMBO)/ HV17660HL (MBO) | 5010 | Heerlen VMBO/MBO - Hoofdgebouw | Heldevierlaan 12 | Heerlen | i002 - BG, concierge ruimte | ORI | Installatie | Omroep-/ontruimingsinstallatie centrale 16 zones | 1 | STK | 2 | 65 | 6511.211.00 | Beveiliging | Hertek | Penta |  | 2015 |  |  |  | 18 zones. | 0 | 0
5 | Brabant Limburg | HV17640HL (VMBO)/ HV17660HL (MBO) | 5010 | Heerlen VMBO/MBO - Hoofdgebouw | Heldevierlaan 12 | Heerlen | d007 - plat dak 007 | RWA | Installatie | Brandventilatievoorziening rookluik | 1 | STK | 1 | 65 | 6513.610.00 | Beveiliging |  |  |  | 2018 |  |  |  |  | 0 | 0
5 | Brabant Limburg | HV17640HL (VMBO)/ HV17660HL (MBO) | 5020 | Heerlen lokalen in bijgebouw | Heldevierlaan 12 | Heerlen | i000 - installaties algemeen | Blusmiddel | Installatie | Brandslanghaspel | 1 | STK | 2 | 65 | 6513.220.00 | Beveiliging |  |  |  | 2014 |  |  |  |  | 0 | 0
5 | Brabant Limburg | HV17640HL (VMBO)/ HV17660HL (MBO) | 5020 | Heerlen lokalen in bijgebouw | Heldevierlaan 12 | Heerlen | i000 - installaties algemeen | Blusmiddel | Installatie | Handblusser | 4 | STK | 1 | 65 | 6513.210.00 | Beveiliging |  |  |  | 2017 |  |  |  | Lokalen: 1 stuk. Dierenverblijven : 3 stuks. | 0 | 0
5 | Brabant Limburg | HV17640HL (VMBO)/ HV17660HL (MBO) | 5020 | Heerlen lokalen in bijgebouw | Heldevierlaan 12 | Heerlen | i000 - installaties algemeen | IMC | Installatie | Inbraaksignalering kabels en appendages | 1004 | BVO | 1 | 65 | 6521.460.00 | Beveiliging |  |  |  | 2017 |  |  |  |  | 0 | 0
5 | Brabant Limburg | HV17640HL (VMBO)/ HV17660HL (MBO) | 5020 | Heerlen lokalen in bijgebouw | Heldevierlaan 12 | Heerlen | i1.01a - verdeelkast nabij entree | IMC | Installatie | Inbraaksignalering centrale | 1 | STK | 1 | 65 | 6521.410.00 | Beveiliging | Interfix | ATS1203E |  | 2017 |  |  |  |  | 0 | 0
5 | Brabant Limburg | HV17640HL (VMBO)/ HV17660HL (MBO) | 5020 | Heerlen lokalen in bijgebouw | Heldevierlaan 12 | Heerlen | i000 - installaties algemeen | BMI | Installatie | Brandmeldinstallatie kabels en appendages | 1004 | BVO | 3 | 65 | 6511.180.00 | Beveiliging |  |  |  | 2010 |  |  |  |  | 0 | 0
5 | Brabant Limburg | HV17640HL (VMBO)/ HV17660HL (MBO) | 5020 | Heerlen lokalen in bijgebouw | Heldevierlaan 12 | Heerlen | i1.05 - dierverblijf entree verdeelkast | BMI | Installatie | Brandmeldinstallatie centrale 8 zones | 1 | STK | 3 | 65 | 6511.111.00 | Beveiliging | LST | BC016-2 |  | 2010 |  |  |  |  | 0 | 0
5 | Brabant Limburg | HV17640HL (VMBO)/ HV17660HL (MBO) | 5080 | Heerlen Kas | Heldevierlaan 12 | Heerlen | i000 - installaties algemeen | Blusmiddel | Installatie | Handblusser | 1 | STK | 2 | 65 | 6513.210.00 | Beveiliging |  |  |  | 2014 |  |  |  |  | 0 | 0
5 | Brabant Limburg | HV17630RM (vmbo)/ HV17650RM (mbo) | 5110 | Roermond VMBO - MBO Hoofdgebouw | Jagerstraat 6 | Roermond | i000 - installaties algemeen | Blusmiddel | Installatie | Brandslanghaspel | 16 | STK | 1 | 65 | 6513.220.00 | Beveiliging |  |  |  | 2023 |  |  |  |  | 0 | 0
5 | Brabant Limburg | HV17630RM (vmbo)/ HV17650RM (mbo) | 5110 | Roermond VMBO - MBO Hoofdgebouw | Jagerstraat 6 | Roermond | i000 - installaties algemeen | Blusmiddel | Installatie | Handblusser | 6 | STK | 1 | 65 | 6513.210.00 | Beveiliging |  |  |  | 2023 |  |  |  |  | 0 | 0
5 | Brabant Limburg | HV17630RM (vmbo)/ HV17650RM (mbo) | 5110 | Roermond VMBO - MBO Hoofdgebouw | Jagerstraat 6 | Roermond | i000 - installaties algemeen | IMC | Installatie | Inbraaksignalering kabels en appendages | 7457 | BVO | 1 | 65 | 6521.460.00 | Beveiliging |  |  |  | 2023 |  |  |  |  | 0 | 0
5 | Brabant Limburg | HV17630RM (vmbo)/ HV17650RM (mbo) | 5110 | Roermond VMBO - MBO Hoofdgebouw | Jagerstraat 6 | Roermond | iA0.06 - technische ruimte A0.06 | IMC | Installatie | Inbraaksignalering centrale/(LK-A0.54) | 1 | STK | 1 | 65 | 6521.410.00 | Beveiliging | Aritech | ATS4500A-IP-LM |  | 2020 |  |  |  |  | 0 | 0
5 | Brabant Limburg | HV17630RM (vmbo)/ HV17650RM (mbo) | 5110 | Roermond VMBO - MBO Hoofdgebouw | Jagerstraat 6 | Roermond | i000 - installaties algemeen | ORI | Installatie | Omroep-/ontruimingsinstallatie kabels en appendages | 7457 | BVO | 1 | 65 | 6511.220.00 | Beveiliging |  |  |  | 2023 |  |  |  |  | 0 | 0
5 | Brabant Limburg | HV17630RM (vmbo)/ HV17650RM (mbo) | 5110 | Roermond VMBO - MBO Hoofdgebouw | Jagerstraat 6 | Roermond | iC0.24 - receptie C0.24 | ORI | Installatie | Omroep-/ontruimingsinstallatie centrale 16 zones | 1 | STK | 1 | 65 | 6511.211.00 | Beveiliging | Bodet | Onbekend |  | 2022 |  |  |  |  | 0 | 0
5 | Brabant Limburg | HV17630RM (vmbo)/ HV17650RM (mbo) | 5110 | Roermond VMBO - MBO Hoofdgebouw | Jagerstraat 6 | Roermond | i000 - installaties algemeen | BMI | Installatie | Brandmeldinstallatie kabels en appendages | 7457 | BVO | 1 | 65 | 6511.180.00 | Beveiliging |  |  |  | 2023 |  |  |  |  | 0 | 0
5 | Brabant Limburg | HV17630RM (vmbo)/ HV17650RM (mbo) | 5110 | Roermond VMBO - MBO Hoofdgebouw | Jagerstraat 6 | Roermond | iA0.06 - technische ruimte A0.06 | BMI | Installatie | Brandmeldinstallatie centrale 16 zones/(LK-A0.55) | 1 | STK | 1 | 65 | 6511.112.00 | Beveiliging | Hertek | Penta |  | 2022 |  |  |  | 9 zones | 0 | 0
5 | Brabant Limburg | HV17620NW | 5310 | Nederweert VMBO - Hoofdgebouw | Pastoor van der Steenstraat 5 | Nederweert | i000 - installaties algemeen | Blusmiddel | Installatie | Brandslanghaspel | 4 | STK | 2 | 65 | 6513.220.00 | Beveiliging |  |  |  | 0 |  |  |  |  | 0 | 0
5 | Brabant Limburg | HV17620NW | 5310 | Nederweert VMBO - Hoofdgebouw | Pastoor van der Steenstraat 5 | Nederweert | i000 - installaties algemeen | Blusmiddel | Installatie | Handblusser | 9 | STK | 2 | 65 | 6513.210.00 | Beveiliging |  |  |  | 0 |  |  |  |  | 0 | 0
5 | Brabant Limburg | HV17620NW | 5310 | Nederweert VMBO - Hoofdgebouw | Pastoor van der Steenstraat 5 | Nederweert | i000 - installaties algemeen | IMC | Installatie | Inbraaksignalering kabels en appendages | 3027 | BVO | 3 | 65 | 6521.460.00 | Beveiliging |  |  |  | 2008 |  |  |  |  | 0 | 0
5 | Brabant Limburg | HV17620NW | 5310 | Nederweert VMBO - Hoofdgebouw | Pastoor van der Steenstraat 5 | Nederweert | i000 - installaties algemeen | IMC | Installatie | Inbraaksignalering centrale | 1 | STK | 3 | 65 | 6521.410.00 | Beveiliging | Aritech | ATS Advanced |  | 2008 |  |  |  |  | 0 | 0
5 | Brabant Limburg | HV17620NW | 5310 | Nederweert VMBO - Hoofdgebouw | Pastoor van der Steenstraat 5 | Nederweert | i000 - installaties algemeen | BMI | Installatie | Brandmeldinstallatie kabels en appendages | 3027 | BVO | 1 | 65 | 6511.180.00 | Beveiliging |  |  |  | 2020 |  |  |  |  | 0 | 0
5 | Brabant Limburg | HV17620NW | 5310 | Nederweert VMBO - Hoofdgebouw | Pastoor van der Steenstraat 5 | Nederweert | i000 - installaties algemeen | BMI | Installatie | Brandmeldinstallatie centrale 8 zones | 1 | STK | 1 | 65 | 6511.111.00 | Beveiliging | Penta | 6000 |  | 2020 |  |  |  | C.a. 2 jaar oud | 0 | 0
5 | Brabant Limburg | HV17620NW | 5380 | Nederweert VMBO - Kas | Pastoor van der Steenstraat 5 | Nederweert | i000 - installaties algemeen | Blusmiddel | Installatie | Handblusser | 1 | STK | 1 | 65 | 6513.210.00 | Beveiliging |  |  |  | 2022 |  |  |  |  | 0 | 0
4 | Brabant Limburg | HV16630HS (vmbo)/ HV16660HS (mbo) | 5410 | Horst VMBO/MBO - Hoofdgebouw | Spoorweg 8 | Horst | i000 - installaties algemeen | Blusmiddel | Installatie | Brandslanghaspel | 12 | STK | 1 | 65 | 6513.220.00 | Beveiliging |  |  |  | 0 |  |  |  |  | 0 | 0
4 | Brabant Limburg | HV16630HS (vmbo)/ HV16660HS (mbo) | 5410 | Horst VMBO/MBO - Hoofdgebouw | Spoorweg 8 | Horst | i000 - installaties algemeen | Blusmiddel | Installatie | Handblusser | 11 | STK | 1 | 65 | 6513.210.00 | Beveiliging |  |  |  | 0 |  |  |  |  | 0 | 0
4 | Brabant Limburg | HV16630HS (vmbo)/ HV16660HS (mbo) | 5410 | Horst VMBO/MBO - Hoofdgebouw | Spoorweg 8 | Horst | i000 - installaties algemeen | IMC | Installatie | Inbraaksignalering kabels en appendages | 5554 | BVO | 2 | 65 | 6521.460.00 | Beveiliging |  |  |  | 0 |  |  |  |  | 0 | 0
4 | Brabant Limburg | HV16630HS (vmbo)/ HV16660HS (mbo) | 5410 | Horst VMBO/MBO - Hoofdgebouw | Spoorweg 8 | Horst | i016 - ruimte cctv | IMC | Installatie | Inbraaksignalering centrale | 1 | STK | 2 | 65 | 6521.410.00 | Beveiliging | Honeywell | GALAXY 264 |  | 0 |  |  |  |  | 0 | 0
4 | Brabant Limburg | HV16630HS (vmbo)/ HV16660HS (mbo) | 5410 | Horst VMBO/MBO - Hoofdgebouw | Spoorweg 8 | Horst | i000 - installaties algemeen | BMI | Installatie | Brandmeldinstallatie kabels en appendages | 5554 | BVO | 2 | 65 | 6511.180.00 | Beveiliging |  |  |  | 0 |  |  |  |  | 0 | 0
4 | Brabant Limburg | HV16630HS (vmbo)/ HV16660HS (mbo) | 5410 | Horst VMBO/MBO - Hoofdgebouw | Spoorweg 8 | Horst | i001 - balie hoofdentree | BMI | Installatie | Brandmeldinstallatie centrale 24 zones | 1 | STK | 2 | 65 | 6511.113.00 | Beveiliging | Hertek | Penta |  | 0 |  |  |  | Aantal zones onbekend. Aanname van gedaan. Doormelding aanwezig. | 0 | 0
4 | Brabant Limburg | HV16630HS (vmbo)/ HV16660HS (mbo) | 5450 | Horst VMBO/MBO - Loods | Spoorweg 8 | Horst | i000 - installaties algemeen | Blusmiddel | Installatie | Handblusser | 1 | STK | 1 | 65 | 6513.210.00 | Beveiliging |  |  |  | 2018 |  |  |  |  | 0 | 0
4 | Brabant Limburg | HV16630HS (vmbo)/ HV16660HS (mbo) | 5450 | Horst VMBO/MBO - Loods | Spoorweg 8 | Horst | i000 - installaties algemeen | IMC | Installatie | Inbraaksignalering kabels en appendages | 684 | BVO | 2 | 65 | 6521.460.00 | Beveiliging |  |  |  | 0 |  |  |  |  | 0 | 0
4 | Brabant Limburg | HV16630HS (vmbo)/ HV16660HS (mbo) | 5450 | Horst VMBO/MBO - Loods | Spoorweg 8 | Horst | i000 - installaties algemeen | IMC | Installatie | Inbraaksignalering centrale | 1 | STK | 2 | 65 | 6521.410.00 | Beveiliging | Texis | Onbekend |  | 0 |  |  |  |  | 0 | 0
4 | Brabant Limburg | HV16630HS (vmbo)/ HV16660HS (mbo) | 5480 | Horst VMBO/MBO - Kas | Spoorweg 8 | Horst | i000 - installaties algemeen | Blusmiddel | Installatie | Handblusser | 4 | STK | 1 | 65 | 6513.210.00 | Beveiliging |  |  |  | 2015 |  |  |  |  | 0 | 0
4 | Brabant Limburg | HV16630HS (vmbo)/ HV16660HS (mbo) | 5480 | Horst VMBO/MBO - Kas | Spoorweg 8 | Horst | i000 - installaties algemeen | IMC | Installatie | Inbraaksignalering kabels en appendages | 1025 | BVO | 3 | 65 | 6521.460.00 | Beveiliging |  |  |  | 2008 |  |  |  |  | 0 | 0
4 | Brabant Limburg | HV16630HS (vmbo)/ HV16660HS (mbo) | 5480 | Horst VMBO/MBO - Kas | Spoorweg 8 | Horst | i000 - installaties algemeen | IMC | Installatie | Inbraaksignalering centrale | 1 | STK | 3 | 65 | 6521.410.00 | Beveiliging | Honeywell | Galaxy Power RIO P026 |  | 2008 |  |  |  |  | 0 | 0
4 | Heuvelrug en Rivierengebied | HV17860GE | 5610 | Geldermalsen MBO - Hoofdgebouw | Burgemeester Roozeveld van der Venlaan 7 | Geldermalsen | i000 - installaties algemeen | Blusmiddel | Installatie | Brandslanghaspel | 3 | STK | 2 | 65 | 6513.220.00 | Beveiliging |  |  |  | 2014 |  |  |  |  | 0 | 0
4 | Heuvelrug en Rivierengebied | HV17860GE | 5610 | Geldermalsen MBO - Hoofdgebouw | Burgemeester Roozeveld van der Venlaan 7 | Geldermalsen | i000 - installaties algemeen | Blusmiddel | Installatie | Handblusser | 12 | STK | 2 | 65 | 6513.210.00 | Beveiliging |  |  |  | 2014 |  |  |  |  | 0 | 0
4 | Heuvelrug en Rivierengebied | HV17860GE | 5610 | Geldermalsen MBO - Hoofdgebouw | Burgemeester Roozeveld van der Venlaan 7 | Geldermalsen | i000 - installaties algemeen | IMC | Installatie | Inbraaksignalering kabels en appendages | 2535 | BVO | 2 | 65 | 6521.460.00 | Beveiliging |  |  |  | 2014 |  |  |  |  | 0 | 0
4 | Heuvelrug en Rivierengebied | HV17860GE | 5610 | Geldermalsen MBO - Hoofdgebouw | Burgemeester Roozeveld van der Venlaan 7 | Geldermalsen | i001 - watermeter | IMC | Installatie | Inbraaksignalering centrale | 1 | STK | 2 | 65 | 6521.410.00 | Beveiliging | Aritech | ATS classic |  | 2014 |  |  |  |  | 0 | 0
4 | Heuvelrug en Rivierengebied | HV17860GE | 5610 | Geldermalsen MBO - Hoofdgebouw | Burgemeester Roozeveld van der Venlaan 7 | Geldermalsen | i000 - installaties algemeen | BMI | Installatie | Brandmeldinstallatie kabels en appendages | 2535 | BVO | 2 | 65 | 6511.180.00 | Beveiliging |  |  |  | 2014 |  |  |  |  | 0 | 0
4 | Heuvelrug en Rivierengebied | HV17860GE | 5610 | Geldermalsen MBO - Hoofdgebouw | Burgemeester Roozeveld van der Venlaan 7 | Geldermalsen | iM0.22 - administratie | BMI | Installatie | Brandmeldinstallatie centrale 16 zones | 1 | STK | 2 | 65 | 6511.112.00 | Beveiliging | LST | BC216-1 |  | 2014 |  |  |  |  | 0 | 0
4 | Heuvelrug en Rivierengebied | HV17860GE | 5650 | Geldermalsen MBO - Loods | Burgemeester Roozeveld van der Venlaan 7 | Geldermalsen | i000 - installaties algemeen | Blusmiddel | Installatie | Brandslanghaspel | 1 | STK | 1 | 65 | 6513.220.00 | Beveiliging |  |  |  | 2016 |  |  |  |  | 0 | 0
4 | Heuvelrug en Rivierengebied | HV17860GE | 5650 | Geldermalsen MBO - Loods | Burgemeester Roozeveld van der Venlaan 7 | Geldermalsen | i000 - installaties algemeen | BMI | Installatie | Brandmeldinstallatie centrale 8 zones | 1 | STK | 2 | 65 | 6511.111.00 | Beveiliging | Hertek | Penta Solisto |  | 2016 |  |  |  |  | 0 | 0
4 | Heuvelrug en Rivierengebied | HV17840KE | 5710 | Kesteren VMBO Hoofdgebouw | Industrieweg 10 | Kesteren | i000 - installaties algemeen | Blusmiddel | Installatie | Brandslanghaspel | 7 | STK | 1 | 65 | 6513.220.00 | Beveiliging |  |  |  | 2016 |  |  |  |  | 0 | 0
4 | Heuvelrug en Rivierengebied | HV17840KE | 5710 | Kesteren VMBO Hoofdgebouw | Industrieweg 10 | Kesteren | i000 - installaties algemeen | Blusmiddel | Installatie | Handblusser | 20 | STK | 3 | 65 | 6513.210.00 | Beveiliging |  |  |  | 2008 |  |  |  |  | 0 | 0
4 | Heuvelrug en Rivierengebied | HV17840KE | 5710 | Kesteren VMBO Hoofdgebouw | Industrieweg 10 | Kesteren | i000 - installaties algemeen | IMC | Installatie | Inbraaksignalering kabels en appendages | 3069 | BVO | 3 | 65 | 6521.460.00 | Beveiliging |  |  |  | 1999 |  |  |  |  | 0 | 0
4 | Heuvelrug en Rivierengebied | HV17840KE | 5710 | Kesteren VMBO Hoofdgebouw | Industrieweg 10 | Kesteren | i003 - technische ruimte (HKL) | IMC | Installatie | Inbraaksignalering centrale | 1 | STK | 3 | 65 | 6521.410.00 | Beveiliging | Aritech | ATS Advanced |  | 1999 |  |  |  |  | 0 | 0
4 | Heuvelrug en Rivierengebied | HV17840KE | 5710 | Kesteren VMBO Hoofdgebouw | Industrieweg 10 | Kesteren | i000 - installaties algemeen | BMI | Installatie | Brandmeldinstallatie kabels en appendages | 3069 | BVO | 3 | 65 | 6511.180.00 | Beveiliging |  |  |  | 2010 |  |  |  | BMI bestaat uit: 1st brandmeldcentrale, 7st handmelders en 12 st slowwhoop. | 0 | 0
4 | Heuvelrug en Rivierengebied | HV17840KE | 5710 | Kesteren VMBO Hoofdgebouw | Industrieweg 10 | Kesteren | i000 - installaties algemeen | BMI | Installatie | Brandmeldinstallatie centrale 8 zones | 1 | STK | 3 | 65 | 6511.111.00 | Beveiliging | Labor Strauss | BC016 |  | 2010 |  |  |  |  | 0 | 0
4 | Heuvelrug en Rivierengebied | HV17840KE | 5770 | Kesteren VMBO: Dierenverblijf | Industrieweg 10 | Kesteren | i000 - installaties algemeen | Blusmiddel | Installatie | Brandslanghaspel | 0 | STK | 3 | 65 | 6513.220.00 | Beveiliging |  |  |  | 2007 |  |  |  |  | 0 | 0
4 | Heuvelrug en Rivierengebied | HV17840KE | 5770 | Kesteren VMBO: Dierenverblijf | Industrieweg 10 | Kesteren | i000 - installaties algemeen | Blusmiddel | Installatie | Handblusser | 0 | STK | 1 | 65 | 6513.210.00 | Beveiliging |  |  |  | 2016 |  |  |  |  | 0 | 0
4 | Heuvelrug en Rivierengebied | HV17840KE | 5770 | Kesteren VMBO: Dierenverblijf | Industrieweg 10 | Kesteren | i000 - installaties algemeen | BMI | Installatie | Brandmeldinstallatie kabels en appendages | 167 | BVO | 2 | 65 | 6511.180.00 | Beveiliging |  |  |  | 2013 |  |  |  |  | 0 | 0
4 | Heuvelrug en Rivierengebied | HV17840KE | 5770 | Kesteren VMBO: Dierenverblijf | Industrieweg 10 | Kesteren | i000 - installaties algemeen | BMI | Installatie | Brandmeldinstallatie centrale 8 zones | 1 | STK | 2 | 65 | 6511.111.00 | Beveiliging | Ziton |  |  | 2013 |  |  |  |  | 0 | 0
4 | Heuvelrug en Rivierengebied | HV17840KE | 5780 | Kesteren VMBO: Kas | Industrieweg 10 | Kesteren | i000 - installaties algemeen | Blusmiddel | Installatie | Handblusser | 0 | STK | 1 | 65 | 6513.210.00 | Beveiliging |  |  |  | 0 |  |  |  |  | 0 | 0
5 | Brabant Limburg | HV16620DB | 5810 | Den Bosch VMBO Hoofdgebouw | Hervensebaan 7 | 's-Hertogenbosch | i000 - installaties algemeen | Blusmiddel | Installatie | Brandslanghaspel | 11 | STK | 1 | 65 | 6513.220.00 | Beveiliging |  |  |  | 2015 |  |  |  |  | 0 | 0
5 | Brabant Limburg | HV16620DB | 5810 | Den Bosch VMBO Hoofdgebouw | Hervensebaan 7 | 's-Hertogenbosch | i000 - installaties algemeen | Blusmiddel | Installatie | Handblusser | 11 | STK | 1 | 65 | 6513.210.00 | Beveiliging |  |  |  | 2015 |  |  |  |  | 0 | 0
5 | Brabant Limburg | HV16620DB | 5810 | Den Bosch VMBO Hoofdgebouw | Hervensebaan 7 | 's-Hertogenbosch | i000 - installaties algemeen | IMC | Installatie | Inbraaksignalering kabels en appendages | 5989 | BVO | 2 | 65 | 6521.460.00 | Beveiliging |  |  |  | 2015 |  |  |  | Inbraakinstallatie bestaat uit: 2st inbraakcentrales, 41st PIR, 10st deurcontacten (magneetcontact), 1st flitslicht. | 0 | 0
5 | Brabant Limburg | HV16620DB | 5810 | Den Bosch VMBO Hoofdgebouw | Hervensebaan 7 | 's-Hertogenbosch | i005 - technische ruimte 0.22 (HVK) | IMC | Installatie | Inbraaksignalering centrale | 1 | STK | 2 | 65 | 6521.410.00 | Beveiliging | Aritech | ATS3001 |  | 2015 |  |  |  |  | 0 | 0
5 | Brabant Limburg | HV16620DB | 5810 | Den Bosch VMBO Hoofdgebouw | Hervensebaan 7 | 's-Hertogenbosch | i004 - technische ruimte 1.23b (serv ruimte) | IMC | Installatie | Inbraaksignalering centrale | 1 | STK | 2 | 65 | 6521.410.00 | Beveiliging | Aritech | ATS1201 |  | 2015 |  |  |  | DI-4 | 0 | 0
5 | Brabant Limburg | HV16620DB | 5810 | Den Bosch VMBO Hoofdgebouw | Hervensebaan 7 | 's-Hertogenbosch | i000 - installaties algemeen | BMI | Installatie | Brandmeldinstallatie kabels en appendages | 5989 | BVO | 2 | 65 | 6511.180.00 | Beveiliging |  |  |  | 2015 |  |  |  | BMI bestaat uit: 1st BMV, 1st doormeldapp, 41st optische rookmelders, 14st handmelders, 4st i/o module, 100st slowhoop. | 0 | 0
5 | Brabant Limburg | HV16620DB | 5810 | Den Bosch VMBO Hoofdgebouw | Hervensebaan 7 | 's-Hertogenbosch | i000 - installaties algemeen | BMI | Installatie | Brandmeldinstallatie centrale 16 zones | 1 | STK | 2 | 65 | 6511.112.00 | Beveiliging | UTC | 2x-E2 Bosec TCC2 - K871/b |  | 2015 |  |  |  |  | 0 | 0
5 | Brabant Limburg | HV16620DB | 5870 | Den Bosch VMBO - Dierenverblijf | Hervensebaan 7 | 's-Hertogenbosch | i000 - installaties algemeen | Blusmiddel | Installatie | Handblusser | 1 | STK | 2 | 65 | 6513.210.00 | Beveiliging |  |  |  | 2010 |  |  |  |  | 0 | 0
5 | Brabant Limburg | HV16650DB | 5910 | Den Bosch MBO - Hoofdgebouw | Vlijmenseweg 1A | 's-Hertogenbosch | i000 - installaties algemeen | Blusmiddel | Installatie | Brandslanghaspel | 7 | STK | 1 | 65 | 6513.220.00 | Beveiliging |  |  |  | 0 |  |  |  |  | 0 | 0
5 | Brabant Limburg | HV16650DB | 5910 | Den Bosch MBO - Hoofdgebouw | Vlijmenseweg 1A | 's-Hertogenbosch | i000 - installaties algemeen | Blusmiddel | Installatie | Handblusser | 20 | STK | 1 | 65 | 6513.210.00 | Beveiliging |  |  |  | 0 |  |  |  |  | 0 | 0
5 | Brabant Limburg | HV16650DB | 5910 | Den Bosch MBO - Hoofdgebouw | Vlijmenseweg 1A | 's-Hertogenbosch | i000 - installaties algemeen | IMC | Installatie | Inbraaksignalering kabels en appendages | 5330 | BVO | 3 | 65 | 6521.460.00 | Beveiliging |  |  |  | 2010 |  |  |  | inbraakcentrale bestaat uit,13 x Magneetcontact, 2 x Magneetcontact SLK48, 13x Detector,5x Detector, 3x Sirene | 0 | 0
5 | Brabant Limburg | HV16650DB | 5910 | Den Bosch MBO - Hoofdgebouw | Vlijmenseweg 1A | 's-Hertogenbosch | i000 - installaties algemeen | IMC | Installatie | Inbraaksignalering centrale | 1 | STK | 3 | 65 | 6521.410.00 | Beveiliging | Aritech | ATS Classic |  | 2010 |  |  |  |  | 0 | 0
5 | Brabant Limburg | HV16650DB | 5910 | Den Bosch MBO - Hoofdgebouw | Vlijmenseweg 1A | 's-Hertogenbosch | i000 - installaties algemeen | BMI | Installatie | Brandmeldinstallatie kabels en appendages | 5330 | BVO | 3 | 65 | 6511.180.00 | Beveiliging |  |  |  | 2010 |  |  |  | BMI bestaat uit: 1st BMC, 8st optische rookmelders, 10st handmelders, | 0 | 0
5 | Brabant Limburg | HV16650DB | 5910 | Den Bosch MBO - Hoofdgebouw | Vlijmenseweg 1A | 's-Hertogenbosch | i000 - installaties algemeen | BMI | Installatie | Brandmeldinstallatie centrale 8 zones | 1 | STK | 3 | 65 | 6511.111.00 | Beveiliging | Hertek | Penta |  | 2010 |  |  |  |  | 0 | 0
4 | Heuvelrug en Rivierengebied | HV17880VE | 6110 | Velp MBO - Hoofdgebouw | Larensteinselaan 26B | Velp | i000 - installaties algemeen | Blusmiddel | Installatie | Brandslanghaspel | 12 | STK | 1 | 65 | 6513.220.00 | Beveiliging |  |  |  | 0 |  |  |  |  | 0 | 0
4 | Heuvelrug en Rivierengebied | HV17880VE | 6110 | Velp MBO - Hoofdgebouw | Larensteinselaan 26B | Velp | i001 - technische ruimte SR A201 | Blusmiddel | Installatie | Handblusser | 1 | STK | 1 | 65 | 6513.210.00 | Beveiliging |  |  |  | 2020 |  |  |  |  | 0 | 0
4 | Heuvelrug en Rivierengebied | HV17880VE | 6110 | Velp MBO - Hoofdgebouw | Larensteinselaan 26B | Velp | i000 - installaties algemeen | Blusmiddel | Installatie | Handblusser | 37 | STK | 1 | 65 | 6513.210.00 | Beveiliging |  |  |  | 0 |  |  |  |  | 0 | 0
4 | Heuvelrug en Rivierengebied | HV17880VE | 6110 | Velp MBO - Hoofdgebouw | Larensteinselaan 26B | Velp | i000 - installaties algemeen | IMC | Installatie | Inbraaksignalering kabels en appendages | 5995 | BVO | 1 | 65 | 6521.460.00 | Beveiliging |  |  |  | 2023 |  |  |  |  | 0 | 0
4 | Heuvelrug en Rivierengebied | HV17880VE | 6110 | Velp MBO - Hoofdgebouw | Larensteinselaan 26B | Velp | i004 - technische ruimte C201 | IMC | Installatie | Inbraaksignalering centrale/(zone 193 t/m 224) | 1 | STK | 2 | 65 | 6521.410.00 | Beveiliging | Aritech | ATS1201 |  | 2013 |  |  |  |  | 0 | 0
4 | Heuvelrug en Rivierengebied | HV17880VE | 6110 | Velp MBO - Hoofdgebouw | Larensteinselaan 26B | Velp | i000 - installaties algemeen | IMC | Installatie | Inbraaksignalering centrale | 1 | STK | 1 | 65 | 6521.410.00 | Beveiliging | Aritech | ATS Classic |  | 2023 |  |  |  |  | 0 | 0
4 | Heuvelrug en Rivierengebied | HV17880VE | 6110 | Velp MBO - Hoofdgebouw | Larensteinselaan 26B | Velp | i000 - installaties algemeen | BMI | Installatie | Brandmeldinstallatie kabels en appendages | 5995 | BVO | 2 | 65 | 6511.180.00 | Beveiliging |  |  |  | 2013 |  |  |  | BMI/ ontruiming bestaat uit: 1st BMC, 58 st optische rookmelders, 16st Multisensormelders, 3st Thermische melders, 12st handmelders, 64st slowwhoop. | 0 | 0
4 | Heuvelrug en Rivierengebied | HV17880VE | 6110 | Velp MBO - Hoofdgebouw | Larensteinselaan 26B | Velp | i000 - installaties algemeen | BMI | Installatie | Brandmeldinstallatie centrale 16 zones | 1 | STK | 2 | 65 | 6511.112.00 | Beveiliging | Labor Straus | BC216-1 |  | 2013 |  |  |  | BMC met 11 zones | 0 | 0
4 | Heuvelrug en Rivierengebied | HV17880VE | 6110 | Velp MBO - Hoofdgebouw | Larensteinselaan 26B | Velp | d001 - plat dak 001 | RWA | Installatie | Brandventilatievoorziening rookluik | 6 | STK | 3 | 65 | 6513.610.00 | Beveiliging |  |  |  | 1995 |  |  |  |  | 0 | 0
4 | Heuvelrug en Rivierengebied | HV17880VE | 6150 | Velp MBO - Kapschuur | Larensteinselaan 26B | Velp | i000 - installaties algemeen | Blusmiddel | Installatie | Handblusser | 1 | STK | 1 | 65 | 6513.210.00 | Beveiliging |  |  |  | 2019 |  |  |  |  | 0 | 0
4 | Heuvelrug en Rivierengebied | HV17880VE | 6150 | Velp MBO - Kapschuur | Larensteinselaan 26B | Velp | i000 - installaties algemeen | IMC | Installatie | Inbraaksignalering kabels en appendages | 605 | BVO | 3 | 65 | 6521.460.00 | Beveiliging |  |  |  | 0 |  |  |  |  | 0 | 0
4 | Heuvelrug en Rivierengebied | HV17880VE | 6150 | Velp MBO - Kapschuur | Larensteinselaan 26B | Velp | i000 - installaties algemeen | IMC | Installatie | Inbraaksignalering centrale | 1 | STK | 3 | 65 | 6521.410.00 | Beveiliging | Aritech | ATS1201 |  | 0 |  |  |  |  | 0 | 0
5 | Brabant Limburg | HV16820EH | 6210 | Eindhoven VMBO -Hoofdgebouw | Locatellistraat 5 | Eindhoven | i000 - installaties algemeen | Blusmiddel | Installatie | Brandslanghaspel | 4 | STK | 3 | 65 | 6513.220.00 | Beveiliging |  |  |  | 2017 |  |  |  |  | 0 | 0
5 | Brabant Limburg | HV16820EH | 6210 | Eindhoven VMBO -Hoofdgebouw | Locatellistraat 5 | Eindhoven | i000 - installaties algemeen | Blusmiddel | Installatie | Handblusser | 8 | STK | 1 | 65 | 6513.210.00 | Beveiliging |  |  |  | 2021 |  |  |  |  | 0 | 0
5 | Brabant Limburg | HV16820EH | 6210 | Eindhoven VMBO -Hoofdgebouw | Locatellistraat 5 | Eindhoven | iB0.42 - conciërge/repro | IMC | Installatie | Inbraaksignalering centrale | 1 | STK | 3 | 65 | 6521.410.00 | Beveiliging | Aritech | ATS4500A-IP-MM |  | 2010 |  |  |  |  | 0 | 0
5 | Brabant Limburg | HV16820EH | 6210 | Eindhoven VMBO -Hoofdgebouw | Locatellistraat 5 | Eindhoven | iB0.42 - conciërge/repro | BMI | Installatie | Brandmeldinstallatie centrale 16 zones | 1 | STK | 1 | 65 | 6511.112.00 | Beveiliging | Hertek | Penta |  | 0 |  |  |  |  | 0 | 0
5 | Brabant Limburg | HV16820EH | 6231 | Eindhoven VMBO - Noodgebouw | Locatellistraat 5 | Eindhoven | i000 - installaties algemeen | Blusmiddel | Installatie | Brandslanghaspel | 1 | STK | 2 | 65 | 6513.220.00 | Beveiliging |  |  |  | 2013 |  |  |  |  | 0 | 0
5 | Brabant Limburg | HV16820EH | 6231 | Eindhoven VMBO - Noodgebouw | Locatellistraat 5 | Eindhoven | i000 - installaties algemeen | IMC | Installatie | Inbraaksignalering kabels en appendages | 265 | BVO | 1 | 65 | 6521.460.00 | Beveiliging |  |  |  | 2017 |  |  |  |  | 0 | 0
5 | Brabant Limburg | HV16820EH | 6231 | Eindhoven VMBO - Noodgebouw | Locatellistraat 5 | Eindhoven | iN0.05 - technische ruimte N0.05 | IMC | Installatie | Inbraaksignalering centrale | 1 | STK | 1 | 65 | 6521.410.00 | Beveiliging | Arritech | Advancedd |  | 2017 |  |  |  |  | 0 | 0
5 | Brabant Limburg | HV16820EH | 6250 | Eindhoven VMBO - Nissenhut | Locatellistraat 5 | Eindhoven | i000 - installaties algemeen | Blusmiddel | Installatie | Handblusser | 2 | STK | 3 | 65 | 6513.210.00 | Beveiliging |  |  |  | 2004 |  |  |  |  | 0 | 0
5 | Brabant Limburg | HV16820EH | 6250 | Eindhoven VMBO - Nissenhut | Locatellistraat 5 | Eindhoven | i000 - installaties algemeen | IMC | Installatie | Inbraaksignalering kabels en appendages | 328 | BVO | 2 | 65 | 6521.460.00 | Beveiliging |  |  |  | 2013 |  |  |  |  | 0 | 0
5 | Brabant Limburg | HV16820EH | 6250 | Eindhoven VMBO - Nissenhut | Locatellistraat 5 | Eindhoven | i000 - installaties algemeen | IMC | Installatie | Inbraaksignalering centrale | 1 | STK | 2 | 65 | 6521.410.00 | Beveiliging | Arritech | Advanced |  | 2013 |  |  |  |  | 0 | 0
5 | Brabant Limburg | HV16820EH | 6251 | Eindhoven VMBO - Opslag | Locatellistraat 5 | Eindhoven | i000 - installaties algemeen | Blusmiddel | Installatie | Handblusser | 2 | STK | 1 | 65 | 6513.210.00 | Beveiliging |  |  |  | 2021 |  |  |  |  | 0 | 0
5 | Brabant Limburg | HV16820EH | 6252 | Eindhoven VMBO - Groenhal | Locatellistraat 5 | Eindhoven | i000 - installaties algemeen | Blusmiddel | Installatie | Brandslanghaspel | 1 | STK | 3 | 65 | 6513.220.00 | Beveiliging |  |  |  | 2007 |  |  |  |  | 0 | 0
5 | Brabant Limburg | HV16820EH | 6252 | Eindhoven VMBO - Groenhal | Locatellistraat 5 | Eindhoven | i000 - installaties algemeen | Blusmiddel | Installatie | Handblusser | 1 | STK | 1 | 65 | 6513.210.00 | Beveiliging |  |  |  | 2021 |  |  |  |  | 0 | 0
5 | Brabant Limburg | HV16820EH | 6270 | Eindhoven VMBO -Dierenverblijf | Locatellistraat 5 | Eindhoven | i000 - installaties algemeen | Blusmiddel | Installatie | Handblusser | 1 | STK | 2 | 65 | 6513.210.00 | Beveiliging |  |  |  | 2010 |  |  |  |  | 0 | 0
4 | Heuvelrug en Rivierengebied | HV17850NM | 6310 | Nijmegen VMBO Hoofdgebouw | Marga Klompélaan 37 | Nijmegen | i000 - Installaties algemeen | Blusmiddel | Installatie | Brandslanghaspel | 6 | STK | 1 | 65 | 6513.220.00 | Beveiliging |  |  |  | 0 |  |  |  |  | 0 | 0
4 | Heuvelrug en Rivierengebied | HV17850NM | 6310 | Nijmegen VMBO Hoofdgebouw | Marga Klompélaan 37 | Nijmegen | i000 - Installaties algemeen | Blusmiddel | Installatie | Handblusser | 8 | STK | 1 | 65 | 6513.210.00 | Beveiliging |  |  |  | 0 |  |  |  |  | 0 | 0
4 | Heuvelrug en Rivierengebied | HV17850NM | 6310 | Nijmegen VMBO Hoofdgebouw | Marga Klompélaan 37 | Nijmegen | i008 - conciërgeruimte | BMI | Installatie | Brandmeldinstallatie centrale 16 zones | 1 | STK | 1 | 65 | 6511.112.00 | Beveiliging | Labor Strauss | BC016 / G201017 |  | 2020 |  |  |  | Ruimte- en niet automatische bewaking. Ontruimingsalarmering, kleefmagneten, ontgrendelen vluchtdeuren. | 0 | 0
4 | Heuvelrug en Rivierengebied | HV17850NM | 6350 | Nijmegen VMBO - Loods | Marga Klompélaan 37 | Nijmegen | i000 - installaties algemeen | Blusmiddel | Installatie | Brandslanghaspel | 2 | STK | 1 | 65 | 6513.220.00 | Beveiliging |  |  |  | 0 |  |  |  |  | 0 | 0
4 | Heuvelrug en Rivierengebied | HV17850NM | 6350 | Nijmegen VMBO - Loods | Marga Klompélaan 37 | Nijmegen | i000 - installaties algemeen | Blusmiddel | Installatie | Handblusser | 1 | STK | 1 | 65 | 6513.210.00 | Beveiliging |  |  |  | 0 |  |  |  |  | 0 | 0
4 | Heuvelrug en Rivierengebied | HV17850NM | 6351 | Nijmegen VMBO - Tuinschuur | Marga Klompélaan 37 | Nijmegen | i000 - installaties algemeen | Blusmiddel | Installatie | Handblusser | 2 | STK | 1 | 65 | 6513.210.00 | Beveiliging |  |  |  | 0 |  |  |  |  | 0 | 0
4 | Heuvelrug en Rivierengebied | HV17850NM | 6370 | Nijmegen VMBO - Dierenverblijf | Marga Klompélaan 37 | Nijmegen | i000 - installaties algemeen | Blusmiddel | Installatie | Handblusser | 2 | STK | 1 | 65 | 6513.210.00 | Beveiliging |  |  |  | 0 |  |  |  |  | 0 | 0
4 | Heuvelrug en Rivierengebied | HV17850NM | 6380 | Nijmegen VMBO - Kas | Marga Klompélaan 37 | Nijmegen | i000 - installaties algemeen | Blusmiddel | Installatie | Handblusser | 1 | STK | 1 | 65 | 6513.210.00 | Beveiliging |  |  |  | 0 |  |  |  |  | 0 | 0
4 | Heuvelrug en Rivierengebied | HV17870NM | 6410 | Nijmegen MBO - Hoofdgebouw | Energieweg 19 | Nijmegen | i000 - installaties algemeen | Blusmiddel | Installatie | Brandslanghaspel | 12 | STK | 3 | 65 | 6513.220.00 | Beveiliging |  |  |  | 1998 |  |  |  |  | 0 | 0
4 | Heuvelrug en Rivierengebied | HV17870NM | 6410 | Nijmegen MBO - Hoofdgebouw | Energieweg 19 | Nijmegen | i000 - installaties algemeen | Blusmiddel | Installatie | Handblusser | 15 | STK | 1 | 65 | 6513.210.00 | Beveiliging |  |  |  | 2015 |  |  |  | Diverse bouwjaren. 2015 t/m 2022. | 0 | 0
4 | Heuvelrug en Rivierengebied | HV17870NM | 6410 | Nijmegen MBO - Hoofdgebouw | Energieweg 19 | Nijmegen | i000 - installaties algemeen | IMC | Installatie | Inbraaksignalering kabels en appendages | 6095 | BVO | 1 | 65 | 6521.460.00 | Beveiliging |  |  |  | 2023 |  |  |  |  | 0 | 0
4 | Heuvelrug en Rivierengebied | HV17870NM | 6410 | Nijmegen MBO - Hoofdgebouw | Energieweg 19 | Nijmegen | i000 - installaties algemeen | IMC | Installatie | Inbraaksignalering centrale | 1 | STK | 1 | 65 | 6521.410.00 | Beveiliging | Aritech | Advanced |  | 2023 |  |  |  |  | 0 | 0
4 | Heuvelrug en Rivierengebied | HV17870NM | 6410 | Nijmegen MBO - Hoofdgebouw | Energieweg 19 | Nijmegen | i000 - installaties algemeen | BMI | Installatie | Brandmeldinstallatie kabels en appendages | 6095 | BVO | 1 | 65 | 6511.180.00 | Beveiliging |  |  |  | 2020 |  |  |  |  | 0 | 0
4 | Heuvelrug en Rivierengebied | HV17870NM | 6410 | Nijmegen MBO - Hoofdgebouw | Energieweg 19 | Nijmegen | i001a - receptie balie 0.01a | BMI | Installatie | Brandmeldinstallatie centrale 8 zones | 1 | STK | 1 | 65 | 6511.111.00 | Beveiliging | Siemens | FC722 |  | 2020 |  |  |  | Logboek in BHV kast. | 0 | 0
4 | Heuvelrug en Rivierengebied | HV17870NM | 6450 | Nijmegen MBO -Landschapshal | Energieweg 19 | Nijmegen | i000 - installaties algemeen | Blusmiddel | Installatie | Brandslanghaspel | 1 | STK | 1 | 65 | 6513.220.00 | Beveiliging |  |  |  | 0 |  |  |  |  | 0 | 0
4 | Heuvelrug en Rivierengebied | HV17870NM | 6450 | Nijmegen MBO -Landschapshal | Energieweg 19 | Nijmegen | i000 - installaties algemeen | Blusmiddel | Installatie | Handblusser | 4 | STK | 1 | 65 | 6513.210.00 | Beveiliging |  |  |  | 0 |  |  |  |  | 0 | 0
4 | Heuvelrug en Rivierengebied | HV17870NM | 6450 | Nijmegen MBO -Landschapshal | Energieweg 19 | Nijmegen | i000 - installaties algemeen | BMI | Installatie | Brandmeldinstallatie kabels en appendages | 859 | BVO | 2 | 65 | 6511.180.00 | Beveiliging |  |  |  | 2016 |  |  |  |  | 0 | 0
4 | Heuvelrug en Rivierengebied | HV17870NM | 6450 | Nijmegen MBO -Landschapshal | Energieweg 19 | Nijmegen | i000 - installaties algemeen | BMI | Installatie | Brandmeldinstallatie centrale 8 zones | 1 | STK | 2 | 65 | 6511.111.00 | Beveiliging | Aritech | EP201S |  | 2016 |  |  |  | 1 zone | 0 | 0
4 | Heuvelrug en Rivierengebied | HV17870NM | 6470 | Nijmegen MBO -Dierenverblijf | Energieweg 19 | Nijmegen | i000 - installaties algemeen | Blusmiddel | Installatie | Brandslanghaspel | 1 | STK | 1 | 65 | 6513.220.00 | Beveiliging |  |  |  | 2016 |  |  |  |  | 0 | 0
4 | Heuvelrug en Rivierengebied | HV17870NM | 6470 | Nijmegen MBO -Dierenverblijf | Energieweg 19 | Nijmegen | i000 - installaties algemeen | Blusmiddel | Installatie | Handblusser | 2 | STK | 1 | 65 | 6513.210.00 | Beveiliging |  |  |  | 2016 |  |  |  | 1st TR LBK 1st CV ruimte | 0 | 0
4 | Heuvelrug en Rivierengebied | HV17870NM | 6470 | Nijmegen MBO -Dierenverblijf | Energieweg 19 | Nijmegen | i000 - installaties algemeen | IMC | Installatie | Inbraaksignalering kabels en appendages | 547 | BVO | 1 | 65 | 6521.460.00 | Beveiliging |  |  |  | 2016 |  |  |  |  | 0 | 0
4 | Heuvelrug en Rivierengebied | HV17870NM | 6470 | Nijmegen MBO -Dierenverblijf | Energieweg 19 | Nijmegen | i0.02 - meterkast | IMC | Installatie | Inbraaksignalering centrale | 1 | STK | 1 | 65 | 6521.410.00 | Beveiliging | Aritech | ATS1000A |  | 2016 |  |  |  | 1st Inbraak centrale in meterkast/ 1st bedieningsmodule/ 3st PIR. | 0 | 0
4 | Heuvelrug en Rivierengebied | HV17870NM | 6470 | Nijmegen MBO -Dierenverblijf | Energieweg 19 | Nijmegen | i000 - installaties algemeen | BMI | Installatie | Brandmeldinstallatie kabels en appendages | 547 | BVO | 1 | 65 | 6511.180.00 | Beveiliging |  |  |  | 2016 |  |  |  | Brand- en ontruimingsintallatie 1 zone bestaande uit: 1st centrale fabr Aritech type EP201S 1st thermische melder Apollo Discovery type 58000-400APO 1st handmelder Apollo Discovery type 58000-908APO 8st Slow-whoop Apollo Discovery type 55000-001APO | 0 | 0
4 | Brabant Limburg | HV16840HM | 6510 | Helmond MBO -Hoofdgebouw | Scheepsboulevard 1 | Helmond | i000 - installaties algemeen | Blusmiddel | Installatie | Brandslanghaspel | 20 | STK | 2 | 65 | 6513.220.00 | Beveiliging |  |  |  | 0 |  |  |  |  | 0 | 0
4 | Brabant Limburg | HV16840HM | 6510 | Helmond MBO -Hoofdgebouw | Scheepsboulevard 1 | Helmond | i000 - installaties algemeen | Blusmiddel | Installatie | Handblusser | 11 | STK | 2 | 65 | 6513.210.00 | Beveiliging |  |  |  | 0 |  |  |  |  | 0 | 0
4 | Brabant Limburg | HV16840HM | 6510 | Helmond MBO -Hoofdgebouw | Scheepsboulevard 1 | Helmond | i000 - installaties algemeen | IMC | Installatie | Inbraaksignalering kabels en appendages | 6535 | BVO | 1 | 65 | 6521.460.00 | Beveiliging |  |  |  | 0 |  |  |  |  | 0 | 0
4 | Brabant Limburg | HV16840HM | 6510 | Helmond MBO -Hoofdgebouw | Scheepsboulevard 1 | Helmond | i000 - installaties algemeen | IMC | Installatie | Inbraaksignalering centrale | 1 | STK | 1 | 65 | 6521.410.00 | Beveiliging | Aritech | Classic |  | 0 |  |  |  |  | 0 | 0
4 | Brabant Limburg | HV16840HM | 6510 | Helmond MBO -Hoofdgebouw | Scheepsboulevard 1 | Helmond | i000 - installaties algemeen | BMI | Installatie | Brandmeldinstallatie kabels en appendages | 6535 | BVO | 3 | 65 | 6511.180.00 | Beveiliging |  |  |  | 2010 |  |  |  |  | 0 | 0
4 | Brabant Limburg | HV16840HM | 6510 | Helmond MBO -Hoofdgebouw | Scheepsboulevard 1 | Helmond | i000 - installaties algemeen | BMI | Installatie | Brandmeldinstallatie centrale 16 zones | 1 | STK | 3 | 65 | 6511.112.00 | Beveiliging | Chubb | Notifier3000 |  | 2010 |  |  |  |  | 0 | 0
5 | Brabant Limburg | HV16640BX | 6610 | Boxtel MBO - Hoofdgebouw | Schouwrooij 2 | Boxtel | i000 - installaties algemeen | Blusmiddel | Installatie | Brandslanghaspel | 11 | STK | 1 | 65 | 6513.220.00 | Beveiliging |  |  |  | 0 |  |  |  | 8 Stuks bouwjaar 1987.3 Stuks bouwjaar 2016. | 0 | 0
5 | Brabant Limburg | HV16640BX | 6610 | Boxtel MBO - Hoofdgebouw | Schouwrooij 2 | Boxtel | g307 - gevel 307 | Blusmiddel | Gevel | Handblusser | 1 | STK | 1 | 65 | 6513.210.00 | Beveiliging |  |  |  | 0 |  |  |  |  | 0 | 0
5 | Brabant Limburg | HV16640BX | 6610 | Boxtel MBO - Hoofdgebouw | Schouwrooij 2 | Boxtel | i000 - installaties algemeen | Blusmiddel | Installatie | Handblusser | 19 | STK | 1 | 65 | 6513.210.00 | Beveiliging |  |  |  | 0 |  |  |  | Tweede verdieping: 1 stk bouwjaar 2018: voor het laatst gekeurd in 04-2020 (staat op de vloer ipv hangend aan de wand. bouwjaar diversen, grotendeels 2021. |  | 0
5 | Brabant Limburg | HV16640BX | 6610 | Boxtel MBO - Hoofdgebouw | Schouwrooij 2 | Boxtel | i000 - installaties algemeen | IMC | Installatie | Inbraaksignalering kabels en appendages | 6642 | BVO | 2 | 65 | 6521.460.00 | Beveiliging |  |  |  | 2016 |  |  |  |  | 0 | 0
5 | Brabant Limburg | HV16640BX | 6610 | Boxtel MBO - Hoofdgebouw | Schouwrooij 2 | Boxtel | i0.24 - berging | IMC | Installatie | Inbraaksignalering centrale | 1 | STK | 2 | 65 | 6521.410.00 | Beveiliging | Honeywell | Galaxy 264 |  | 2016 |  |  |  |  | 0 | 0
5 | Brabant Limburg | HV16640BX | 6610 | Boxtel MBO - Hoofdgebouw | Schouwrooij 2 | Boxtel | i000 - installaties algemeen | BMI | Installatie | Brandmeldinstallatie kabels en appendages | 6642 | BVO | 2 | 65 | 6511.180.00 | Beveiliging |  |  |  | 2016 |  |  |  |  | 0 | 0
5 | Brabant Limburg | HV16640BX | 6610 | Boxtel MBO - Hoofdgebouw | Schouwrooij 2 | Boxtel | i0.26 - receptie | BMI | Installatie | Brandmeldinstallatie centrale 8 zones | 1 | STK | 2 | 65 | 6511.111.00 | Beveiliging | Siemens | Cerberus FC722-ZZ 2 loop centrale |  | 2016 |  |  |  | Inclusief ontruiming. | 0 | 0
5 | Brabant Limburg | HV16640BX | 6650 | Boxtel MBO - buitengebouw | Schouwrooij 2 | Boxtel | i000 - installaties algemeen | IMC | Installatie | Inbraaksignalering kabels en appendages | 301 | BVO | 1 | 65 | 6521.460.00 | Beveiliging |  |  |  | 2022 |  |  |  |  | 0 | 0
5 | Brabant Limburg | HV16640BX | 6650 | Boxtel MBO - buitengebouw | Schouwrooij 2 | Boxtel | i000 - installaties algemeen | IMC | Installatie | Inbraaksignalering centrale | 1 | STK | 1 | 65 | 6521.410.00 | Beveiliging | Arritech | ATS1500A-IP-MM |  | 2022 |  |  |  |  | 0 | 0
Tabblad "3. Assetlijst" Totaalbedrag All-in preventief onderhoud per jaar excl. BTW | [25 empty] | 0

## 4. Blusmiddelen + add. kosten
Bijlage 2 Prijzenblad EA Onderhoud Brand- en Inbraakinstallaties - Stichting Yuverta
All-in uurtarieven 1 Zie toelichting tabblad "1. Invulinstructies. Verder inclusief klein materiaal, keuringen, hydrostatische druktest, flow- statische drukmeting en indien nodig vervangen of plaatsen van een picto bord en/of legionellaseal is conform wettelijke normen en eisen (niet-limitatief).
| Component/installatiedeel Preventief Onderhoud (PO): | Fictief aantal 2 | Eenheid | All-in kosten PO inclusief keuringen per eenheid per jaar in € excl. BTW | Totaal bedrag in € excl. BTW
| Draagbaar brandblustoestel (handbrandblusmiddel) 1x per 2 jaar (50%) | 644 | STK | 0 | 0
| Kosten groot/uitgebreid onderhoud brandblustoestel (handbrandblusmiddel) 1x per 5 jaar (20%) | 100 | STK | 0 | 0
| Kosten voor revisie brandblustoestel (handbrandblusmiddel) 1x per 10 jaar(10%) | 50 | STK | 0 | 0
| Servicewissel Sproeischuimblusser 2 L tijdens onderhoud | 5 | STK | 0 | 0
| Servicewissel Sproeischuimblusser 6 L tijdens onderhoud | 10 | STK | 0 | 0
| Servicewissel Sproeischuimblusser 9 L tijdens onderhoud | 15 | STK | 0 | 0
| Servicewissel CO2 Blusser 2 kg. Staal tijdens onderhoud | 3 | STK | 0 | 0
| Servicewissel CO2 Blusser 5 kg. Staal tijdens onderhoud | 2 | STK | 0 | 0
| Servicewissel Blusdeken tijdens onderhoud | 1 | STK | 0 | 0
| Brandslanghaspel 1x per jaar | 406 | STK | 0 | 0
| Blusdeken 1x per 2 jaar (50%) | 54 | STK | 0 | 0
| Droge blusleiding/aansluitpunt, stijgleiding (1x per jaar) | 18 | STK | 0 | 0
| Afpersen droge blusleiding (1x per 5 jaar; 20%) | 1 | PST | 0 | 0
| OPTIONEEL Brandput/-bron 1x per jaar | 3 | STK | 0 | 0
| Mogelijke additionele kosten, verrekenen meer- en minderwerk assetlijst cq vervangingsonderhoud (Poeder altijd vervangen voor schuim): | Fictief aantal 2 | Eenheid | All-in kosten per eenheid in € per eenheid excl. BTW | Totaal bedrag 3
| Sproeischuimblusser 2 L | 2 | STK | 0 | 0
| Sproeischuimblusser 6 L | 3 | STK | 0 | 0
| Sproeischuimblusser 9 L | 15 | STK | 0 | 0
| CO2 Blusser 2 kg. Staal | 1 | STK | 0 | 0
| CO2 Blusser 5 kg. Staal | 2 | STK | 0 | 0
| Blusdeken | 1 | STK | 0 | 0
| Volledige revisie brandslanghaspel | 2 | STK | 0 | 0
| Vervangen haspelslang inclusief straalpijp | 10 | STK | 0 | 0
| Picto bord (inclusief levering en montage) | 35 | STK | 0 | 0
| Legionellaseal (inlcusief levering en montage) | 30 | STK | 0 | 0
| Overige | Fictief aantal 2 | Eenheid | All-in kosten per eenheid in € per eenheid excl. BTW | Totaal bedrag 3
| OPTIONEEL Opstellen PvE BMI, ORI | 1 | m2 BVO | 0 | 0
| OPTIONEEL Certificering BMI, ORI (door onafhankelijk geaccrediteerd inspectiebureau) | 1 | m2 BVO | 0 | 0
| OPTIONEEL Vervangen brandmeldinstallatie (BMI) | 1 | m2 BVO | 0 | 0
| OPTIONEEL Vervangen ontruimingsinstallatie (ORI) | 1 | m2 BVO | 0 | 0
| OPTIONEEL Vervangen inbraakinstallatie (IMI) | 1 | m2 BVO | 0 | 0
| OPTIONEEL Opstellen logboek BMI, ORI, IMI | 1 | STK | 0 | 0
| 4. Blusmiddelen + add. kosten subtotaal fictieve kosten |  |  |  | 0

## 5. Tarieven + toeslagen
Bijlage 2 Prijzenblad EA Onderhoud Brand- en Inbraakinstallaties - Stichting Yuverta
| All-in uurtarieven 1 - geldig voor alle disciplines én onderaannemers. De tarieven en toeslagen zijn geldig voor alle soorten onderhoud (correctief, preventief en planmatig), modificaties, kleine klussen en projecten. Niet genoemde functies, functieniveaus en toeslagen mogen achteraf niet in rekening worden gebracht. | Fictief aantal 2 | Eenheid | Tarief per eenheid in € per eenheid excl. BTW | Totaal bedrag in € excl. BTW 3
| All-in uurtarief (maandag t/m vrijdag tussen 7.00 en 18.00 u) | A |  | B | C = A x B
| Projectmonteur (zelfstandige installatiewerkzaamheden kunnen uitvoeren en leiding geven aan hulpmonteur) | 50 | uur | 25 | 1250
| Hulpmonteur (eenvoudige installatiewerkzaamheden onder toezicht) | 50 | uur | 25 | 1250
| Ploegtarief (projectmonteur + hulpmonteur) | 50 | uur | 25 | 1250
| Servicemonteur (programmeur van gecertificeerde en complexe installaties, servicetechnicus voor service- en onderhoudswerkzaamheden) | 250 | uur | 25 | 6250
| Werkvoorbereider/Coordinator service (Zelfstandig opererend in alle voorbereidende werkzaamehden materiaal, planning e.d.) | 100 | uur | 25 | 2500
| Contractmanager/Projectleider (Leidinggevend aan de complete uitvoering van het contract of een project) | 40 | uur | 25 | 1000
| Tekenaar (Alle voorkomende technische revisie werkzaamheden (geen bouwkundig tekenwerk) | 25 | uur | 25 | 625
| All-in uurtarief (zaterdag en maandag t/m vrijdag tussen 18.00 en 07.00 u) |  | Toeslag in % | 5%
| Projectmonteur (zelfstandige installatiewerkzaamheden kunnen uitvoeren en leiding geven aan hulpmonteur) | 16 | uur | 26.25 | 420
| Hulpmonteur (eenvoudige installatiewerkzaamheden onder toezicht) | 16 | uur | 26.25 | 420
| Ploegtarief (projectmonteur + hulpmonteur) | 16 | uur | 26.25 | 420
| Servicemonteur (programmeur van gecertificeerde en complexe installaties, servicetechnicus voor service- en onderhoudswerkzaamheden) | 32 | uur | 26.25 | 840
| Werkvoorbereider/Coordinator service (Zelfstandig opererend in alle voorbereidende werkzaamehden materiaal, planning e.d.) | 8 | uur | 26.25 | 210
| Contractmanager/Projectleider (Leidinggevend aan de complete uitvoering van het contract of een project) | 4 | uur | 26.25 | 105
| Tekenaar (Alle voorkomende technische revisie werkzaamheden (geen bouwkundig tekenwerk) | 2 | uur | 26.25 | 52.5
| All-in uurtarief (zon- en feestdagen) |  | Toeslag in % | 5%
| Projectmonteur (zelfstandige installatiewerkzaamheden kunnen uitvoeren en leiding geven aan hulpmonteur) | 40 | uur | 26.25 | 1050
| Hulpmonteur (eenvoudige installatiewerkzaamheden onder toezicht) | 40 | uur | 26.25 | 1050
| Ploegtarief (projectmonteur + hulpmonteur) | 40 | uur | 26.25 | 1050
| Servicemonteur (programmeur van gecertificeerde en complexe installaties, servicetechnicus voor service- en onderhoudswerkzaamheden) | 60 | uur | 26.25 | 1575
| Werkvoorbereider/Coordinator service (Zelfstandig opererend in alle voorbereidende werkzaamehden materiaal, planning e.d.) | 8 | uur | 26.25 | 210
| Contractmanager/Projectleider (Leidinggevend aan de complete uitvoering van het contract of een project) | 8 | uur | 26.25 | 210
| Tekenaar (Alle voorkomende technische revisie werkzaamheden (geen bouwkundig tekenwerk) | 2 | uur | 26.25 | 52.5
| Toeslag materiaal 4 | Fictief bedrag 3 | Eenheid | Opslagpercentage | Totaal bedrag 3
| Netto materiaal, stukprijs < € 1500,00 | 10000 | % | 2% | 10200
| Netto materiaal, stukprijs ≥ € 1500,00 - < €5.000,00 | 15000 | % | 2% | 15300
| Netto materiaal, stukprijs ≥ € 5.000,00 | 25000 | % | 2% | 25500
| Toeslag onderaanneming (derden)5 | Fictief bedrag 3 | Eenheid | opslagpercentage | totaal bedrag 3
| Toeslag onderaanneming (derden) | 5000 | % | 0% | 0
| Toeslag winst en risico6 |  | Eenheid | opslagpercentage | totaal bedrag 3
| Toeslag Winst en Risico |  | % | 0% | 0
| Tabblad 5. Tarieven + toeslagen subtotaal fictieve kosten |  |  |  | 72790
All-in uurtarieven 1 Zie toelichting tabblad "1. Invulinstructies"
2 fictieve aantallen, puur ter rekenmethodiek voor de beoordeling van deze aanbesteding
3 aan gegeven aantallen en bedrag materialen kunnen geen rechten ontleend worden.
Toeslag materiaal 4. Zie toelichting tabblad "1. Invulinstructies"
Toeslag onderaanneming 5 Zie toelichting tabblad "1. Invulinstructies"
Toeslag winst en risico 6 Zie toelichting tabblad "1. Invulinstructies"

## 6. Onderhoud inbraakinstall.
Bijlage 2 Prijzenblad EA Onderhoud Brand- en Inbraakinstallaties - Stichting Yuverta
| Installatiedeel/component Preventief Onderhoud (PO) | Fictief aantal 2 | Eenheid | All-in kosten1 PO inclusief keuringen per eenheid per jaar in € excl. BTW Tevens zullen deze bedragen worden gehanteerd voor het verrekenen van meer- en minderwerk na uitvoering 1e onderhoud | Totaal bedrag in € excl. BTW
| ATS4500A-I 8-512 Ingangen, max. 128 uitgangen, 64 gebieden, IP . Grote behuizing. | 1 | STK | 1 | 1
| ATS1744 Viervoudige ATS-databus isolator. Afm print 175x50 mm (lxb). | 1 | STK | 1 | 1
| ATS7090 ATS master interface voor WebWayOne overdrager. | 1 | STK | 1 | 1
| GRADESHIF GRADESHIFT PRO LAN+4G | 1 | STK | 1 | 1
| ATS1202 Plug-in uitbreidingsprint met 8 vrij programmeerbare ingangen. | 3 | STK | 1 | 3
| ATS1135 ATS Advanced Prox-codebediendeel, leds, incl speciale inschakeltoetse | 2 | STK | 1 | 2
| ATS1201E ATS 8 - 32 ingangen DI incl. 2A voeding, sirene-uitgang en 8 OC-uitgan | 5 | STK | 1 | 5
| NP7-12_1 7AH - 12V VALVE REGULATED LEAD ACID BATTERY | 5 | STK | 1 | 5
| ATS1202 Plug-in uitbreidingsprint met 8 vrij programmeerbare ingangen. | 3 | STK | 1 | 3
| ATS1811 Uitbreidingsprint uitgangen, 8 relais met potentiaalvrij wisselcontact | 5 | STK | 1 | 5
| AS270 Binnensirene in moderne behuizing. | 5 | STK | 1 | 5
| AB305 Helder universeel flitslicht 12 VDC 75-95mA -24VDC 45-50mA. IP65. | 1 | STK | 1 | 1
| VE735AM PIR met AM, 20m groothoekbereik en 60m longbeam. VDS-C klasse 3. | 4 | STK | 1 | 4
| VE1012AM_ PIR met AM & V2E signaaltech., 12 m bereik, 9 gordijnvelden. | 34 | STK | 1 | 34
| DD669AM DD669AM Dual PIR-Radar AM plaf.mont. Met "4D" signaalverwerking. | 1 | STK | 1 | 1
| 006872_1 pendel verstelbaar wit t.b.v. DD669AM | 1 | STK | 1 | 1
| DC101 magneetcontact DC101 zonder weerstand opbouw | 36 | STK | 1 | 36
| DC101R4.7 magneetcontact DC101R4.7 incl. 4K7 EOL weerstand opbouw | 19 | STK | 1 | 19
| 6. Onderhoud inbraakinstallatie |  |  |  | 128
All-in tarieven 1 Zie toelichting tabblad "1. Invulinstructies"
2 fictieve aantallen, puur ter rekenmethodiek voor de beoordeling van deze aanbesteding

## 7. Nieuwe inbraakinstallie
Bijlage 2 Prijzenblad EA Onderhoud Brand- en Inbraakinstallaties - Stichting Yuverta
| Omschrijving | Fictief aantal 2 | Eenheid | Netto All-in1 kosten per eenheid in € per eenheid excl. BTW Tevens zullen deze bedragen worden gehanteerd voor het verrekenen van meer- en minderwerk na uitvoering 1e onderhoud | Totaal bedrag in € excl. BTW
| ATS4500A-I 8-512 Ingangen, max. 128 uitgangen, 64 gebieden, IP . Grote behuizing. | 1 | STK | 1 | 1
| ATS1744 Viervoudige ATS-databus isolator. Afm print 175x50 mm (lxb). | 1 | STK | 1 | 1
| ATS7090 ATS master interface voor WebWayOne overdrager. | 1 | STK | 1 | 1
| GRADESHIF GRADESHIFT PRO LAN+4G | 1 | STK | 1 | 1
| ATS1202 Plug-in uitbreidingsprint met 8 vrij programmeerbare ingangen. | 3 | STK | 1 | 3
| ATS1135 ATS Advanced Prox-codebediendeel, leds, incl speciale inschakeltoetse | 2 | STK | 1 | 2
| ATS1201E ATS 8 - 32 ingangen DI incl. 2A voeding, sirene-uitgang en 8 OC-uitgan | 5 | STK | 1 | 5
| NP7-12_1 7AH - 12V VALVE REGULATED LEAD ACID BATTERY | 5 | STK | 1 | 5
| ATS1202 Plug-in uitbreidingsprint met 8 vrij programmeerbare ingangen. | 3 | STK | 1 | 3
| ATS1811 Uitbreidingsprint uitgangen, 8 relais met potentiaalvrij wisselcontact | 5 | STK | 1 | 5
| AS270 Binnensirene in moderne behuizing. | 5 | STK | 1 | 5
| AB305 Helder universeel flitslicht 12 VDC 75-95mA -24VDC 45-50mA. IP65. | 1 | STK | 1 | 1
| VE735AM PIR met AM, 20m groothoekbereik en 60m longbeam. VDS-C klasse 3. | 4 | STK | 1 | 4
| VE1012AM_ PIR met AM & V2E signaaltech., 12 m bereik, 9 gordijnvelden. | 34 | STK | 1 | 34
| DD669AM DD669AM Dual PIR-Radar AM plaf.mont. Met "4D" signaalverwerking. | 1 | STK | 1 | 1
| 006872_1 pendel verstelbaar wit t.b.v. DD669AM | 1 | STK | 1 | 1
| DC101 magneetcontact DC101 zonder weerstand opbouw | 36 | STK | 1 | 36
| DC101R4.7 magneetcontact DC101R4.7 incl. 4K7 EOL weerstand opbouw | 19 | STK | 1 | 19
| Montage t.b.v. bovenstaande componenten | 1 | PST | 2 | 2
| Bekabeling en leidingwegen | 1 | MTR | 2 | 2
| Programmeren, in bedrijf stellen en testen | 1 | PST | 2 | 2
| Logboek, tekeningen, blokschema`s, functiematrixen, in .DWG en .PDF format, etc | 1 | PST | 2 | 2
| Opstellen assetlijsten tot en met component niveau | 1 | PST | 2 | 2
| Opstellen Programma van Eisen | 1 | PST | 2 | 2
| Oplevering en uitleg aan de eindgebruiker (4x een halve dag) | 1 | PST | 2 | 2
| Certificaat en logboek | 1 | PST | 2 | 2
| Digitaal logboek: De abonnementskosten voor een digitaal logboek per jaar | 1 | PST | 2 | 2
| 7. Leveren, installeren, programmeren, testen en opleveren |  |  |  | 146
All-in tarieven 1 Zie toelichting tabblad "1. Invulinstructies"
2 fictieve aantallen, puur ter rekenmethodiek voor de beoordeling van deze aanbesteding

## 8. Onderhoud BMI-ORI
Bijlage 2 Prijzenblad EA Onderhoud Brand- en Inbraakinstallaties - Stichting Yuverta
| Installatiedeel/component Preventief Onderhoud (PO) | Fictief aantal 2 | Eenheid | All-in1 kosten PO inclusief keuringen per eenheid per jaar in € excl. BTW Tevens zullen deze bedragen worden gehanteerd voor het verrekenen van meer- en minderwerk na uitvoering 1e onderhoud | Totaal bedrag in € excl. BTW
| BIC651 Penta 6475 brandmeldcentrale 2-4 lus met geïntegreerd 1 zone bediening | 1 | STK | 1 | 1
| BIC231 Penta 5000 netwerkkaart voor brandmeldcentrale | 1 | STK | 1 | 1
| BIC232 Penta 5000 2 relaiskaart | 1 | STK | 1 | 1
| BIC650 Penta 5000/6000 luskaart Core-Discovery-XP95 | 1 | STK | 1 | 1
| BRT804N Accu 12V 18Ah | 2 | STK | 1 | 2
| DIGI AIR PR DIGI AIR PRO LAN AT2/AL1 (SP2) | 1 | STK | 1 | 1
| BIC601 Penta 6075 nevenpaneel met geïntegreerd 1 zone bedieningspaneel ontruiming | 1 | STK | 1 | 1
| BIC352 Penta 1,5AV EN54-4 voeding 24VDC/1,5A 7Ah behuizing | 1 | STK | 1 | 1
| BRT802 Accu 12V 7Ah | 2 | STK | 1 | 2
| BIM430 Discovery handbrandmelder | 20 | STK | 1 | 20
| BIM861 Soteria slicer witte flits in witte behuizing | 13 | STK | 1 | 13
| BIM841 Sirene wit wandmontage (Core protocol) | 91 | STK | 1 | 91
| BRT671 Intelligent Input / Output Unit | 3 | STK | 1 | 3
| BRT675 Intelligent Twin Input/Output Unit | 1 | STK | 1 | 1
| BRT521 Weerstandsprint I/O module (groen) | 4 | STK | 1 | 4
| 8. Brandmeld- ontruimingsinstallatie |  |  |  | 143
All-in tarieven 1 Zie toelichting tabblad "1. Invulinstructies"
2 fictieve aantallen, puur ter rekenmethodiek voor de beoordeling van deze aanbesteding

## 9. Nieuwe BMI-ORI
Bijlage 2 Prijzenblad EA Onderhoud Brand- en Inbraakinstallaties - Stichting Yuverta
| Omschrijving | Fictief aantal 2 | Eenheid | Netto All-in1 kosten per eenheid in € per eenheid excl. BTW Tevens zullen deze bedragen worden gehanteerd voor het verrekenen van meer- en minderwerk na uitvoering 1e onderhoud | Totaal bedrag in € excl. BTW
| BIC651 Penta 6475 brandmeldcentrale 2-4 lus met geïntegreerd 1 zone bediening | 1 | STK | 1 | 1
| BIC231 Penta 5000 netwerkkaart voor brandmeldcentrale | 1 | STK | 1 | 1
| BIC232 Penta 5000 2 relaiskaart | 1 | STK | 1 | 1
| BIC650 Penta 5000/6000 luskaart Core-Discovery-XP95 | 1 | STK | 1 | 1
| BRT804N Accu 12V 18Ah | 2 | STK | 1 | 2
| DIGI AIR PR DIGI AIR PRO LAN AT2/AL1 (SP2) | 1 | STK | 1 | 1
| BIC601 Penta 6075 nevenpaneel met geïntegreerd 1 zone bedieningspaneel ontruiming | 1 | STK | 1 | 1
| BIC352 Penta 1,5AV EN54-4 voeding 24VDC/1,5A 7Ah behuizing | 1 | STK | 1 | 1
| BRT802 Accu 12V 7Ah | 2 | STK | 1 | 2
| BIM430 Discovery handbrandmelder | 20 | STK | 1 | 20
| BIM861 Soteria slicer witte flits in witte behuizing | 13 | STK | 1 | 13
| BIM579 Easyfit sokkel | 13 | STK | 1 | 13
| BIM841 Sirene wit wandmontage (Core protocol) | 91 | STK | 1 | 91
| BIM579 Easyfit sokkel | 91 | STK | 1 | 91
| BIM560 Labels t.b.v. adressen 01.001-02.126 | 1 | STK | 1 | 1
| BIM561 Labels t.b.v. adressen 03.001-04.126 | 1 | STK | 1 | 1
| BRT671 Intelligent Input / Output Unit | 3 | STK | 1 | 3
| BRT675 Intelligent Twin Input/Output Unit | 1 | STK | 1 | 1
| BRT521 Weerstandsprint I/O module (groen) | 4 | STK | 1 | 4
| Montage t.b.v. bovenstaande componenten | 1 | PST | 2 | 2
| Bekabeling en leidingwegen | 1 | MTR | 2 | 2
| Programmeren, in bedrijf stellen en testen | 1 | PST | 2 | 2
| Logboek, tekeningen, blokschema`s, functiematrixen, in .DWG en .PDF format, etc | 1 | PST | 2 | 2
| Opstellen assetlijsten tot en met component niveau | 1 | PST | 2 | 2
| Opstellen Programma van Eisen | 1 | PST | 2 | 2
| Oplevering en uitleg aan de eindgebruiker (4x een halve dag) | 1 | PST | 2 | 2
| Certificaat en logboek | 1 | PST | 2 | 2
| Digitaal logboek: De abonnementskosten voor een digitaal logboek per jaar | 1 | PST | 2 | 2
| 9. Leveren, installeren, programmeren, testen en opleveren nieuwe BMI-ORI |  |  |  | 267
All-in tarieven 1 Zie toelichting tabblad "1. Invulinstructies"
2 fictieve aantallen, puur ter rekenmethodiek voor de beoordeling van deze aanbesteding

## Keuzelijst % (hidden)
0%
0.25%
0.5%
0.75%
1%
1.25%
1.5%
1.75%
2%
2.25%
2.5%
2.75%
3%
3.25%
3.5%
3.75%
4%
4.25%
4.5%
4.75%
5%
5.25%
5.5%
5.75%
6%
6.25%
6.5%
6.75%
7%
7.25%
7.5%
7.75%
8%
8.25%
8.5%
8.75%
9%
9.25%
9.5%
9.75%
10%
10.25%
10.5%
10.75%
11%
11.25%
11.5%
11.75%
12%
12.25%
12.5%
12.75%
13%
13.25%
13.5%
13.75%
14%
14.25%
14.5%
14.75%
15%
15.25%
15.5%
15.75%
16%
16.25%
16.5%
16.75%
17%
17.25%
17.5%
17.75%
18%
18.25%
18.5%
18.75%
19%
19.25%
19.5%
19.75%
20%
20.25%
20.5%
20.75%
21%
21.25%
21.5%
21.75%
22%
22.25%
22.5%
22.75%
23%
23.25%
23.5%
23.75%
24%
24.25%
24.5%
24.75%
25%
25.25%
25.5%
25.75%
26%
26.25%
26.5%
26.75%
27%
27.25%
27.5%
27.75%
28%
28.25%
28.5%
28.75%
29%
29.25%
29.5%
29.75%
30%
30.25%
30.5%
30.75%
31%
31.25%
31.5%
31.75%
32%
32.25%
32.5%
32.75%
33%
33.25%
33.5%
33.75%
34%
34.25%
34.5%
34.75%
35%
35.25%
35.5%
35.75%
36%
36.25%
36.5%
36.75%
37%
37.25%
37.5%
37.75%
38%
38.25%
38.5%
38.75%
39%
39.25%
39.5%
39.75%
40%
40.25%
40.5%
40.75%
41%
41.25%
41.5%
41.75%
42%
42.25%
42.5%
42.75%
43%
43.25%
43.5%
43.75%
44%
44.25%
44.5%
44.75%
45%
45.25%
45.5%
45.75%
46%
46.25%
46.5%
46.75%
47%
47.25%
47.5%
47.75%
48%
48.25%
48.5%
48.75%
49%
49.25%
49.5%
49.75%
50%
50.25%
50.5%
50.75%
51%
51.25%
51.5%
51.75%
52%
52.25%
52.5%
52.75%
53%
53.25%
53.5%
53.75%
54%
54.25%
54.5%
54.75%
55%
55.25%
55.5%
55.75%
56%
56.25%
56.5%
56.75%
57%
57.25%
57.5%
57.75%
58%
58.25%
58.5%
58.75%
59%
59.25%
59.5%
59.75%
60%
60.25%
60.5%
60.75%
61%
61.25%
61.5%
61.75%
62%
62.25%
62.5%
62.75%
63%
63.25%
63.5%
63.75%
64%
64.25%
64.5%
64.75%
65%
65.25%
65.5%
65.75%
66%
66.25%
66.5%
66.75%
67%
67.25%
67.5%
67.75%
68%
68.25%
68.5%
68.75%
69%
69.25%
69.5%
69.75%
70%
70.25%
70.5%
70.75%
71%
71.25%
71.5%
71.75%
72%
72.25%
72.5%
72.75%
73%
73.25%
73.5%
73.75%
74%
74.25%
74.5%
74.75%
75%
75.25%
75.5%
75.75%
76%
76.25%
76.5%
76.75%
77%
77.25%
77.5%
77.75%
78%
78.25%
78.5%
78.75%
79%
79.25%
79.5%
79.75%
80%
80.25%
80.5%
80.75%
81%
81.25%
81.5%
81.75%
82%
82.25%
82.5%
82.75%
83%
83.25%
83.5%
83.75%
84%
84.25%
84.5%
84.75%
85%
85.25%
85.5%
85.75%
86%
86.25%
86.5%
86.75%
87%
87.25%
87.5%
87.75%
88%
88.25%
88.5%
88.75%
89%
89.25%
89.5%
89.75%
90%
90.25%
90.5%
90.75%
91%
91.25%
91.5%
91.75%
92%
92.25%
92.5%
92.75%
93%
93.25%
93.5%
93.75%
94%
94.25%
94.5%
94.75%
95%
95.25%
95.5%
95.75%
96%
96.25%
96.5%
96.75%
97%
97.25%
97.5%
97.75%
98%
98.25%
98.5%
98.75%
99%
99.25%
99.5%
99.75%
100%

## Keuzelijst tarief (hidden)
25
26
27
28
29
30
31
32
33
34
35
36
37
38
39
40
41
42
43
44
45
46
47
48
49
50
51
52
53
54
55
56
57
58
59
60
61
62
63
64
65
66
67
68
69
70
71
72
73
74
75
76
77
78
79
80
81
82
83
84
85
86
87
88
89
90
91
92
93
94
95
96
97
98
99
100
101
102
103
104
105
106
107
108
109
110
111
112
113
114
115
116
117
118
119
120
121
122
123
124
125