## PB WSVV direct (Eijkelkamp)
|  | Bestaande peilbuizen met apparatuur waterschap Vallei en Veluwe | [6 empty] | is meerdere filters in 1 GMW
domain | process | Type | nitg_number | gmw_id | gld_id | kvk_nummer | x coordinate | y coordinate | x coordinate (rd) | y coordinate (rd) | Adres | Plaats | serial number modem | modem software version | modem hardware version | offset modem | wake-up interval | groundlevel | eenheid | sb_top_cmnap | sb_bottom_peilbus_ cmnap | compensation_offset_cmnap | onderkant_filter | bovenkant_filter | upper limit display | lower limit display | compensation radius | offset_tcn | placing_measuringpoint | length_monitoringwell | cable length | serialnumber_logger_diver | measurement interval | send start | Detailfoto | Overzicht foto | feature sheet | Boorbeschrijving | Overige foto 1 | Overige foto 2 | active | department | Deelnemer | Bronhouder | serienummer_modem | serienummer_logger_diver | leeftijd modem | leeftijd Diver | serienummers modem TCN en excel "dec2023" gelijk |  | kvk_nummer | Straatpot/schutkoker | modem leeftijd | Diver leeftijd | Comunicatiesoort
wve | ESENSE_PEILBUIS_MANUAL | Niet Telemetrisch | AK4 | GMW000000030078 | GLD000000007404 | 56804636 | 5205936 | 556362 | 167099 | 452355 | Allemanskamp | WVV | -- | -- | -- | -- | -- | 670 | cmNAP | 722 | 367 | 367 | 357 | 457 | 722 | 367 | -1 | 367 | 43796 | 365 | 355 | BV927 | 60 | -- | -- | AK4_o.jpeg | -- | AK4_b.jpg | -- | -- | 1 | P - Grondwater | WVE - Waterschap Vallei en Veluwe | WVE - Waterschap Vallei en Veluwe | -- | BV927 |  | 2020-06-01 | TRUE | nieuwe aanbesteding wsvv | 56804636 | schutkoker |  | 2020-06-01
wve | ESENSE_PEILBUIS_MANUAL | Niet Telemetrisch | AK5 | GMW000000030109 | GLD000000007344 | 56804636 | 520613 | 556483 | 167181 | 452571 | Allemanskamp | WVV | -- | -- | -- | -- | -- | 692 | cmNAP | 744 | 399 | 399 | 389 | 489 | 744 | 399 | -1 | 399 | 43796 | 355 | 345 | BV930 | 60 | -- | -- | AK5_o.jpeg | -- | AK5_b.jpg | -- | -- | 1 | P - Grondwater | WVE - Waterschap Vallei en Veluwe | WVE - Waterschap Vallei en Veluwe | -- | BV930 |  | 2020-06-01 | TRUE | nieuwe aanbesteding wsvv | 56804636 | schutkoker |  | 2020-06-01
wve | ESENSE_PEILBUIS_MANUAL | Niet Telemetrisch | AK8 | GMW000000030067 | GLD000000007332 | 56804636 | 520589 | 556792 | 167394 | 452304 | Allemanskamp | WVV | -- | -- | -- | -- | -- | 703 | cmNAP | 755 | 415 | 415 | 406 | 506 | 755 | 415 | -1 | 415 | 43796 | 349 | 340 | BV932 | 60 | -- | -- | AK8_o.jpeg | -- | AK8_b.jpg | -- | -- | 1 | P - Grondwater | WVE - Waterschap Vallei en Veluwe | WVE - Waterschap Vallei en Veluwe | -- | BV932 |  | 2020-03-01 | TRUE | nieuwe aanbesteding wsvv | 56804636 | schutkoker |  | mrt-20
wve | ESENSE_PEILBUIS_MANUAL | Niet Telemetrisch | AK9 | GMW000000030100 | GLD000000007328 | 56804636 | 5205952 | 556041 | 166879 | 452372 | Allemanskamp | WVV | -- | -- | -- | -- | -- | 671 | cmNAP | 721 | 391 | 391 | 381 | 481 | 721 | 391 | -1 | 391 | 43796 | 340 | 330 | BV939 | 60 | -- | -- | AK9_o.jpeg | -- | AK9_b.jpg | -- | -- | 1 | P - Grondwater | WVE - Waterschap Vallei en Veluwe | WVE - Waterschap Vallei en Veluwe | -- | BV939 |  | 2020-06-01 | TRUE | nieuwe aanbesteding wsvv | 56804636 | schutkoker |  | 2020-06-01
wve | ESENSE_PEILBUIS_MANUAL | Niet Telemetrisch | B26C1818 | GMW000000027418 | GLD000000008216 | 56804636 | 5226954 | 526662 | 146769 | 475731 | Grondwaterbuis stuw Meentweg | WVV | -- | -- | -- | -- | -- | 10 | cmNAP | 74.00 | -216.00 | -217 | -241 | -141 | 74.00 | -217 | -1 | -217 | 39539 | 315 | 291 | AY371 | 60 | -- | B26C1818_d.jpg | B26C1818_o.jpg | -- | -- | -- | -- | 1 | P - Grondwater | WVE - Waterschap Vallei en Veluwe | WVE - Waterschap Vallei en Veluwe | -- | AY371 |  | 2020-05-01 | TRUE | nieuwe aanbesteding wsvv | 56804636 | schutkoker |  | 2020-05-01
wve | ESENSE_PEILBUIS_MANUAL | Niet Telemetrisch | B26F3153 | GMW000000027443 | GLD000000008286 | 56804636 | 5237951 | 571459 | 177291 | 488010 | Varelseweg 102 | WVV | -- | -- | -- | -- | -- | 131 | cmNAP | 166 | -189.3 | -54 | -204 | -104 | 166 | -54 | -1 | -54 | 42690 | 370 | 220 | T7831 | 60 | -- | B26F3153_d.jpeg | B26F3153_o.jpeg | -- | B26F3153_b.JPG | -- | B26F3153_as.jpeg | 1 | P - Grondwater | WVE - Waterschap Vallei en Veluwe | WVE - Waterschap Vallei en Veluwe | -- | T7831 |  | 2019-11-01 | TRUE | nieuwe aanbesteding wsvv | 56804636 | schutkoker |  | 2019-11-01
wve | ESENSE_PEILBUIS_MANUAL | Niet Telemetrisch | B26F3154 | GMW000000027455 | GLD000000008337 | 56804636 | 52.38 | 570187 | 176425 | 488061 | DroomPark Bad Hoophuizen - Kievit | WVV | -- | -- | -- | -- | -- | 101 | cmNAP | 151.5 | -188.5 | -192 | -204 | -104 | 151.5 | -192 | -1 | -192 | 42690 | 352 | 340 | AU532 | 60 | -- | B26F3154_d.jpg | B26F3154_o.jpg | -- | B26F3154_b.jpg | -- | B26F3154_as.jpg | 1 | P - Grondwater | WVE - Waterschap Vallei en Veluwe | WVE - Waterschap Vallei en Veluwe | -- | AU532 |  | 2019-11-01 | TRUE | nieuwe aanbesteding wsvv | 56804636 | schutkoker |  | 2019-11-01
wve | ESENSE_PEILBUIS_MANUAL | Niet Telemetrisch | B26F3155 | GMW000000027426 | GLD000000008289 | 56804636 | 5238004 | 569745 | 176124 | 488065 | DroomPark Bad Hoophuizen - &apos;t Water 15 | WVV | -- | -- | -- | -- | -- | 168 | cmNAP | 215.7 | -164.3 | -164 | -175 | -75 | 215.7 | -164 | -1 | -164 | 42690 | 388 | 380 | BC514 | 60 | -- | B26F3155_d.jpg | B26F3155_o.jpg | -- | B26F3155_b.jpg | -- | B26F3155_as.jpg | 1 | P - Grondwater | WVE - Waterschap Vallei en Veluwe | WVE - Waterschap Vallei en Veluwe | -- | BC514 |  | 2021-06-01 | TRUE | nieuwe aanbesteding wsvv | 56804636 | schutkoker |  | 2021-06-01
wve | ESENSE_PEILBUIS_MANUAL | Niet Telemetrisch | B26H0448_001 | GMW000000027537 | GLD000000008378 | 56804636 | 5236931 | 570072 | 176352 | 486872 | Beekweg | WVV | -- | -- | -- | -- | -- | 181 | cmNAP | 243 | 38 | 51 | 38 | 91 | 243 | 51 | -1 | 51 | 41432 | 202 | 192 | AC830 | 60 | -- | B26H0448_001_d.jpg | B26H0448_001_o.jpg | -- | -- | -- | B26H0448_001_as.jpg | 1 | P - Grondwater | WVE - Waterschap Vallei en Veluwe | WVE - Waterschap Vallei en Veluwe | -- | R1152 |  | 2017-04-01 | TRUE | nieuwe aanbesteding wsvv | 56804636 | schutkoker |  | 2023-06-28
wve | ESENSE_PEILBUIS_MANUAL | Niet Telemetrisch | B26H0448_002 | GMW000000027537 | GLD000000007402 | 56804636 | 5236931 | 570072 | 176352 | 486872 | Beekweg | WVV | -- | -- | -- | -- | -- | 181 | cmNAP | 256 | 35 | 44 | 35 | 85 | 256 | 44 | -1 | 44 | 41432 | 222 | 212 | BP650 | 60 | -- | B26H0448_002_d.jpg | B26H0448_002_o.jpg | -- | -- | -- | B26H0448_002_as.jpg | 1 | P - Grondwater | WVE - Waterschap Vallei en Veluwe | WVE - Waterschap Vallei en Veluwe | -- | BP650 |  | 2019-08-01 | TRUE | nieuwe aanbesteding wsvv | 56804636 | schutkoker |  | 2019-08-01
wve | ESENSE_PEILBUIS_MANUAL | Niet Telemetrisch | B26H0668 | GMW000000027425 | GLD000000008395 | 56804636 | 5237202 | 569642 | 176058 | 487172 | Munnekesteeg | WVV | -- | -- | -- | -- | -- | 139 | cmNAP | 209 | -94 | -98 | -166 | -66 | 209 | -98 | -1 | -98 | 40353 | 375 | 0 | J1968 | 60 | -- | B26H0668_d.jpg | B26H0668_o.jpg | -- | -- | -- | B26H0668_as.jpg | 1 | P - Grondwater | WVE - Waterschap Vallei en Veluwe | WVE - Waterschap Vallei en Veluwe | -- | J1968 |  | 2019-02-01 | TRUE | nieuwe aanbesteding wsvv | 56804636 | schutkoker |  | 2019-02-01
wve | ESENSE_PEILBUIS_MANUAL | Niet Telemetrisch | B26H0826 | GMW000000027487 | GLD000000008292 | 56804636 | 5236577 | 568937 | 175581 | 486474 | Waterweg 2 | WVV | -- | -- | -- | -- | -- | 204 | cmNAP | 252 | -83 | -84 | -99 | 1 | 252 | -84 | -1 | -84 | 42690 | 348 | 336 | AY382 | 60 | -- | B26H0826_d.jpg | B26H0826_o.jpg | -- | B26H0826_b.jpg | -- | B26H0826_as.jpg | 1 | P - Grondwater | WVE - Waterschap Vallei en Veluwe | WVE - Waterschap Vallei en Veluwe | -- | AY382 |  | 2020-05-01 | TRUE | nieuwe aanbesteding wsvv | 56804636 | schutkoker |  | 2020-05-01
wve | ESENSE_PEILBUIS_MANUAL | Niet Telemetrisch | B26H0828 | GMW000000027458 | GLD000000008230 | 56804636 | 5236728 | 571443 | 177287 | 486650 | Killenbeekweg 24 | WVV | -- | -- | -- | -- | -- | 244 | cmNAP | 290 | -55 | -56 | -68 | 32 | 290 | -56 | -1 | -56 | 42690 | 355 | 346 | AC968 | 60 | -- | B26H0828_d.jpg | B26H0828_o.jpg | -- | B26H0828_b.jpg | -- | B26H0828_as.jpg | 1 | P - Grondwater | WVE - Waterschap Vallei en Veluwe | WVE - Waterschap Vallei en Veluwe | -- | AC968 |  | 2017-04-01 | TRUE | nieuwe aanbesteding wsvv | 56804636 | schutkoker |  | 2017-04-01
wve | ESENSE_PEILBUIS_MANUAL | Niet Telemetrisch | B26H0829 | GMW000000027432 | GLD000000008271 | 56804636 | 5237183 | 567836 | 174828 | 487146 | Ooster Mheenweg | WVV | -- | -- | -- | -- | -- | 123 | cmNAP | 163.8 | -181.2 | -181.2 | -195 | -95 | 163.8 | -181.2 | -1 | -181.2 | 42690 | 355 | 345 | DD957 | 60 | -- | B26H0829_d.jpg | B26H0829_o.jpg | -- | B26H0829_b.jpg | -- | B26H0829_as.jpg | 1 | P - Grondwater | WVE - Waterschap Vallei en Veluwe | WVE - Waterschap Vallei en Veluwe | -- | DD957 |  | 2021-08-01 | TRUE | nieuwe aanbesteding wsvv | 56804636 | schutkoker |  | 2021-08-01
wve | ESENSE_PEILBUIS_MANUAL | Niet Telemetrisch | B26H0830 | GMW000000027460 | GLD000000008267 | 56804636 | 5236883 | 568436 | 175238 | 486814 | Pad achterlangs Waterweg 1 | WVV | -- | -- | -- | -- | -- | 149 | cmNAP | 194.4 | -145.6 | -147 | -161 | -61 | 194.4 | -147 | -1 | -147 | 42690 | 353 | 341 | AY391 | 60 | -- | B26H0830_d.jpg | B26H0830_o.jpg | -- | B26H0830_b.jpg | -- | B26H0830_as.jpg | 1 | P - Grondwater | WVE - Waterschap Vallei en Veluwe | WVE - Waterschap Vallei en Veluwe | -- | AY391 |  | 2020-05-01 | TRUE | nieuwe aanbesteding wsvv | 56804636 | schutkoker |  | 2020-05-01
wve | ESENSE_PEILBUIS_MANUAL | Niet Telemetrisch | B26H0831 | GMW000000027475 | GLD000000008287 | 56804636 | 5236359 | 569411 | 175905 | 486233 | Verlengde van Wijtgraaf 11 | WVV | -- | -- | -- | -- | -- | 256 | cmNAP | 332 | -14 | 32 | -14 | 106 | 332 | 32 | -1 | 32 | 44606 | 310 | 300 | DR761 | 60 | -- | -- | -- | -- | -- | -- | -- | 1 | P - Grondwater | WVE - Waterschap Vallei en Veluwe | WVE - Waterschap Vallei en Veluwe | -- | DR761 |  | 2017-10-01 | TRUE | nieuwe aanbesteding wsvv | 56804636 | schutkoker |  | 2017-10-01
wve | ESENSE_PEILBUIS_MANUAL | Niet Telemetrisch | B26H0832 | GMW000000027454 | GLD000000008397 | 56804636 | 5237489 | 571397 | 177252 | 487496 | Killenbeekweg - Varelseweg | WVV | -- | -- | -- | -- | -- | 162 | cmNAP | 207 | -158 | -164 | -169 | -69 | 207 | -164 | -1 | -164 | 42690 | 375 | 0 | DD064 | 60 | -- | B26H0832_d.jpg | B26H0832_o.jpg | -- | B26H0832_b.jpg | -- | B26H0832_as.jpg | 1 | P - Grondwater | WVE - Waterschap Vallei en Veluwe | WVE - Waterschap Vallei en Veluwe | -- | DD064 |  | 2021-02-01 | TRUE | nieuwe aanbesteding wsvv | 56804636 | schutkoker |  | 2021-02-01
wve | ESENSE_PEILBUIS_MANUAL | Niet Telemetrisch | B32B2069 | GMW000000027410 | GLD000000008389 | 56804636 | 522403 | 542979 | 157909 | 472472 | Grondwaterbuis stuw Nekkeveld | WVV | -- | -- | -- | -- | -- | -5 | cmNAP | 38.00 | -149.50 | -154 | -242 | -142 | 38.00 | -154 | -1 | -154 | 39326 | 290 | 192 | BM025 | 60 | -- | B32B2069_d.jpg | B32B2069_o.jpg | -- | -- | -- | -- | 1 | P - Grondwater | WVE - Waterschap Vallei en Veluwe | WVE - Waterschap Vallei en Veluwe | -- | BM025 |  | 2019-03-01 | TRUE | nieuwe aanbesteding wsvv | 56804636 | schutkoker |  | mrt-19
wve | ESENSE_PEILBUIS_MANUAL | Niet Telemetrisch | B32B2072 | GMW000000027407 | GLD000000008247 | 56804636 | 5215992 | 543865 | 158520 | 463529 | Grondwaterbuis stuw Driftakkerweg 2 | WVV | -- | -- | -- | -- | -- | 230 | cmNAP | 285.00 | 97.00 | 61 | 55 | 155 | 285.00 | 61 | -1 | 61 | 39326 | 234 | 224 | BL088 | 60 | -- | B32B2072_d.jpg | B32B2072_o.jpg | -- | B32B2072_b.jpg | -- | -- | 1 | P - Grondwater | WVE - Waterschap Vallei en Veluwe | WVE - Waterschap Vallei en Veluwe | -- | BL088 |  | 2021-06-01 | TRUE | nieuwe aanbesteding wsvv | 56804636 | schutkoker |  | 2021-06-01
wve | ESENSE_PEILBUIS | Telemetrisch | B32B2079 | GMW000000027528 | GLD000000008404 | 56804636 | 52245 | 545334 | 159517 | 472996 | Grondwaterbuis Arkerweg | WVV | 37484001 | R4.9.1L | 3 | 0.0 | 43200 | 3 | cmNAP | 81.00 | -178 | -182 | -189 | -89 | 81.00 | -182 | -1 | -182 | 39569 | 258.5 | 0 | AM984 | 60 | 4:00 | B32B2079_d.jpg | B32B2079_o.jpg | -- | B32B2079_b.jpg | -- | -- | 1 | P - Grondwater | WVE - Waterschap Vallei en Veluwe | WVE - Waterschap Vallei en Veluwe | 37484001 | AM984 |  | 2018-12-01 | TRUE | nieuwe aanbesteding wsvv | 56804636 | schutkoker | 2017-12-20 | 2018-12-01 | 2G
wve | ESENSE_PEILBUIS_MANUAL | Niet Telemetrisch | B32B2081 | GMW000000027539 | GLD000000008418 | 56804636 | 5221967 | 543108 | 157998 | 470177 | Grondwaterbuis gemaal veenhuis | WVV | -- | -- | -- | -- | -- | 85 | cmNAP | 158.00 | -132.00 | -134 | -162 | -62 | 158.00 | -134 | -1 | -134 | 39539 | 290 | 0 | BC090 | 60 | -- | B32B2081_d.jpg | B32B2081_o.jpg | B32B2081_k.jpg | -- | B32B2081_dp.jpg | B32B2081_as.jpg | 1 | P - Grondwater | WVE - Waterschap Vallei en Veluwe | WVE - Waterschap Vallei en Veluwe | -- | BC090 |  | 2018-08-01 | TRUE | nieuwe aanbesteding wsvv | 56804636 | schutkoker |  | 2018-08-01
wve | ESENSE_PEILBUIS_MANUAL | Niet Telemetrisch | B32B2333 | GMW000000027419 | GLD000000008330 | 56804636 | 521779 | 544203 | 158750 | 465530 | Hoevelakense bos peilbuis HB3 | WVV | -- | -- | -- | -- | -- | 264.5 | cmNAP | 315.5 | -32 | -24.5 | -32 | 68 | 315.5 | -24.5 | -1 | -24.5 | 39326 | 348 | 342 | M6209 | 60 | -- | B32B2333_d.jpg | B32B2333_o.jpg | -- | -- | -- | -- | 1 | P - Grondwater | WVE - Waterschap Vallei en Veluwe | WVE - Waterschap Vallei en Veluwe | -- | M6209 |  | 2013-02-01 | TRUE | nieuwe aanbesteding wsvv | 56804636 | schutkoker |  | 2024-06-06
wve | ESENSE_PEILBUIS_MANUAL | Niet Telemetrisch | B32D1335 | GMW000000027463 | GLD000000008215 | 56804636 | 520617 | 542096 | 157315 | 452601 | Grondwaterbuis stuw Rottegatsteeg | WVV | -- | -- | -- | -- | -- | 410 | cmNAP | 473.00 | 285.00 | 283 | 253 | 153 | 473.00 | 283 | -1 | 283 | 39479 | 322 | 190 | AW588 | 60 | -- | B32D1335_d.jpg | B32D1335_o.jpg | -- | -- | -- | -- | 1 | P - Grondwater | WVE - Waterschap Vallei en Veluwe | WVE - Waterschap Vallei en Veluwe | -- | AW588 |  | 2022-02-01 | TRUE | nieuwe aanbesteding wsvv | 56804636 | schutkoker |  | 2022-02-01
wve | ESENSE_PEILBUIS_MANUAL | Niet Telemetrisch | B32D1377 | GMW000000027430 | GLD000000008356 | 56804636 | 5209095 | 540722 | 156372 | 455855 | peilbuis Geerestein achter 2 | WVV | -- | -- | -- | -- | -- | 275 | cmNAP | 272.00 | 162.50 | 162 | 161 | 261 | 272.00 | 162 | -1 | 162 | 39326 | 114 | 110 | BP762 | 60 | -- | B32D1377_d.jpg | B32D1377_o.jpg | -- | -- | -- | -- | 1 | P - Grondwater | WVE - Waterschap Vallei en Veluwe | WVE - Waterschap Vallei en Veluwe | -- | BP762 |  | 2019-04-01 | TRUE | nieuwe aanbesteding wsvv | 56804636 | straatpot |  | 2019-04-01
wve | ESENSE_PEILBUIS_MANUAL | Niet Telemetrisch | B32E1085 | GMW000000027464 | GLD000000008394 | 56804636 | 5215835 | 554204 | 165595 | 463365 | Grondwaterbuis stuw Dronkelaarseweg | WVV | -- | -- | -- | -- | -- | 640 | cmNAP | 696.00 | 507.00 | 503 | 456 | 556 | 696.00 | 503 | -1 | 503 | 39326 | 295 | 0 | T8455 | 60 | -- | B32E1085_d.jpg | B32E1085_o.jpg | -- | -- | -- | -- | 1 | P - Grondwater | WVE - Waterschap Vallei en Veluwe | WVE - Waterschap Vallei en Veluwe | -- | T8455 |  | 2016-01-01 | TRUE | nieuwe aanbesteding wsvv | 56804636 | schutkoker |  | 2021-10-21
wve | ESENSE_PEILBUIS_MANUAL | Niet Telemetrisch | B32E1088 | GMW000000027558 | GLD000000008273 | 56804636 | 5215122 | 547906 | 161287 | 462564 | Grondwaterbuis Schut van Rutger | WVV | -- | -- | -- | -- | -- | 365 | cmNAP | 402.00 | 215.50 | 209 | 92 | 192 | 402.00 | 209 | -1 | 209 | 39479 | 186.5 | 0 | AA543 | 60 | -- | B32E1088_d.jpg | B32E1088_o.jpg | -- | -- | -- | -- | 1 | P - Grondwater | WVE - Waterschap Vallei en Veluwe | WVE - Waterschap Vallei en Veluwe | -- | K9389 |  | onbekend | TRUE | nieuwe aanbesteding wsvv | 56804636 | schutkoker |  | 2023-12-15
wve | ESENSE_PEILBUIS_MANUAL | Niet Telemetrisch | B32E1089 | GMW000000027447 | GLD000000008235 | 56804636 | 5216302 | 548469 | 161670 | 463878 | Grondwaterbuis Staal | WVV | -- | -- | -- | -- | -- | 371 | cmNAP | 422.00 | 209.00 | 207 | 202 | 302 | 422.00 | 207 | -1 | 207 | 39539 | 213 | 0 | BB651 | 60 | -- | B32E1089_d.jpg | B32E1089_o.jpg | -- | -- | -- | -- | 1 | P - Grondwater | WVE - Waterschap Vallei en Veluwe | WVE - Waterschap Vallei en Veluwe | -- | BB651 |  | 2017-07-01 | TRUE | nieuwe aanbesteding wsvv | 56804636 | schutkoker |  | 2017-07-01
wve | ESENSE_PEILBUIS_MANUAL | Niet Telemetrisch | B32E1091 | GMW000000027504 | GLD000000008245 | 56804636 | 5217357 | 547962 | 161322 | 465051 | Grondwaterbuis stuw A! (wegzijging) | WVV | -- | -- | -- | -- | -- | 435 | cmNAP | 487.00 | 236.00 | 236.00 | 227 | 327 | 487.00 | 236.00 | -1 | 236.00 | 39356 | 251 | 0 | M6143 | 60 | -- | B32E1091_d.jpg | B32E1091_o.jpg | -- | B32E1091_b.jpg | -- | -- | 1 | P - Grondwater | WVE - Waterschap Vallei en Veluwe | WVE - Waterschap Vallei en Veluwe | -- | M6143 |  | 2013-02-01 | TRUE | nieuwe aanbesteding wsvv | 56804636 | schutkoker |  | 2013-02-01
wve | ESENSE_PEILBUIS | Telemetrisch | B32E1093 | GMW000000027448 | GLD000000008272 | 56804636 | 5225516 | 549331 | 162245 | 474130 | Grondwaterbuis A beek 1 | WVV | 37671644 | R4.9.1L | 3 | 0.0 | 43200 | -23 | cmNAP | -6 | -182 | -182 | -211 | -111 | -6 | -182 | 0 | -182 | 39569 | 190 | 175 | M6163 | 60 | 4:00 | B32E1093_d.jpg | B32E1093_o.jpg | -- | B32E1093_b.jpg | -- | -- | 1 | P - Grondwater | WVE - Waterschap Vallei en Veluwe | WVE - Waterschap Vallei en Veluwe | 37671644 | M6163 | 2018-03-01 | 2018-04-01 | TRUE | nieuwe aanbesteding wsvv | 56804636 | schutkoker | mrt-18 | 2018-04-01 | 2G
wve | ESENSE_PEILBUIS_MANUAL | Niet Telemetrisch | B32E1094 | GMW000000027433 | GLD000000008351 | 56804636 | 521611 | 557811 | 168063 | 463677 | Grondwaterbuis stuw hendriksen | WVV | -- | -- | -- | -- | -- | 1020 | cmNAP | 1093.00 | 792.00 | 783 | 783 | 883 | 1093.00 | 783 | -1 | 783 | 39539 | 315 | 310 | BB656 | 60 | -- | B32E1094_d.jpg | B32E1094_o.jpg | -- | -- | -- | -- | 1 | P - Grondwater | WVE - Waterschap Vallei en Veluwe | WVE - Waterschap Vallei en Veluwe | -- | BB656 |  | 2017-07-01 | TRUE | nieuwe aanbesteding wsvv | 56804636 | schutkoker |  | 2017-07-01
wve | ESENSE_PEILBUIS | Telemetrisch | B32E1095 | GMW000000027388 | GLD000000008381 | 56804636 | 5225512 | 549272 | 162205 | 474126 | Grondwaterbuis A beek 2 | WVV | 38074923 | R4.9.1L | 3 | 0.0 | 43200 | -28 | cmNAP | -10.00 | -188.00 | -195 | -205 | -105 | -10.00 | -195 | 0 | -195 | 39539 | 195 | 185 | AC920 | 60 | 4:00 | B32E1095_d.jpg | B32E1095_o.jpg | -- | B32E1095_b.jpg | -- | -- | 1 | P - Grondwater | WVE - Waterschap Vallei en Veluwe | WVE - Waterschap Vallei en Veluwe | 38074923 | AC920 |  | 2016-01-01 | TRUE | nieuwe aanbesteding wsvv | 56804636 | schutkoker | 2024-07-16 | 2024-07-16 | 4G
wve | ESENSE_PEILBUIS_MANUAL | Niet Telemetrisch | B32E1158 | GMW000000027511 | GLD000000008408 | 56804636 | 5218447 | 550785 | 163251 | 466267 | Gr.w.buis Zwartebroek Pon2(Vossenweg rechts) | WVV | -- | -- | -- | -- | -- | 440 | cmNAP | 476.00 | 344.00 | 340 | 330 | 436 | 476.00 | 340 | -1 | 340 | 39326 | 132 | 0 | AE587 | 60 | -- | B32E1158_d.jpg | B32E1158_o.jpg | -- | -- | -- | -- | 1 | P - Grondwater | WVE - Waterschap Vallei en Veluwe | WVE - Waterschap Vallei en Veluwe | -- | AE587 |  | 2018-02-01 | TRUE | nieuwe aanbesteding wsvv | 56804636 | schutkoker |  | 2018-02-01
wve | ESENSE_PEILBUIS | Telemetrisch | B32E1160 | GMW000000027499 | GLD000000008269 | 56804636 | 5218319 | 552259 | 164259 | 466126 | Gr.w.buis Zwartebroek Natuurmonumenten4(Peerweg/hoek Wielwe | WVV | 38370145 | R4.10L | 3 | 0.0 | 43200 | 480 | cmNAP | 530.00 | 348.00 | 347 | 338 | 438 | 530.00 | 347 | -1 | 347 | 39326 | 183 | 0 | BH555 | 60 | 4:00 | B32E1160_d.jpg | B32E1160_o.jpg | -- | -- | -- | -- | 1 | P - Grondwater | WVE - Waterschap Vallei en Veluwe | WVE - Waterschap Vallei en Veluwe | 38370145 | BH555 | 2018-07-01 | 2018-07-01 | TRUE | nieuwe aanbesteding wsvv | 56804636 | schutkoker | 2018-07-01 | 2018-07-01 | 2G
wve | ESENSE_PEILBUIS_MANUAL | Niet Telemetrisch | B32E1161 | GMW000000027530 | GLD000000008380 | 56804636 | 5216032 | 551635 | 163837 | 463580 | Grondwaterbuis stuw Elleboog 2 (in OWIS Terschuur) | WVV | -- | -- | -- | -- | -- | 533 | cmNAP | 607 | 347 | 358 | 347 | 447 | 607 | 358 | -1 | 358 | 39326 | 260 | 250 | AX550 | 60 | -- | B32E1161_d.jpg | B32E1161_o.jpg | -- | -- | -- | -- | 1 | P - Grondwater | WVE - Waterschap Vallei en Veluwe | WVE - Waterschap Vallei en Veluwe | -- | AX550 |  | 2021-04-01 | TRUE | nieuwe aanbesteding wsvv | 56804636 | schutkoker |  | 2021-04-01
wve | ESENSE_PEILBUIS_MANUAL | Niet Telemetrisch | B32E1162 | GMW000000027462 | GLD000000008376 | 56804636 | 521576 | 551598 | 163812 | 463278 | Grondwater Esvelderbeek Kallenbroekerweg | WVV | -- | -- | -- | -- | -- | 580 | cmNAP | 656.00 | 402.00 | 396 | 396 | 496 | 656.00 | 396 | -1 | 396 | 39326 | 254 | 0 | U3242 | 60 | -- | B32E1162_d.jpg | B32E1162_o.jpg | -- | -- | -- | -- | 1 | P - Grondwater | WVE - Waterschap Vallei en Veluwe | WVE - Waterschap Vallei en Veluwe | -- | U3242 |  | 2016-01-01 | TRUE | nieuwe aanbesteding wsvv | 56804636 | schutkoker |  | 2016-01-01
wve | ESENSE_PEILBUIS_MANUAL | Niet Telemetrisch | B32E1164 | GMW000000027519 | GLD000000008283 | 56804636 | 5216217 | 551656 | 163851 | 463786 | Grondwater Esvelderbeek spoor Terschuur | WVV | -- | -- | -- | -- | -- | 641 | cmNAP | 668.00 | 380.00 | 374 | 338 | 438 | 668.00 | 374 | -1 | 374 | 39326 | 288 | 0 | T9406 | 60 | -- | B32E1164_d.jpg | B32E1164_o.jpg | -- | -- | -- | -- | 1 | P - Grondwater | WVE - Waterschap Vallei en Veluwe | WVE - Waterschap Vallei en Veluwe | -- | T9406 |  | 2016-04-01 | TRUE | nieuwe aanbesteding wsvv | 56804636 | schutkoker |  | 2016-04-01
wve | ESENSE_PEILBUIS_MANUAL | Niet Telemetrisch | B32E1249 | GMW000000027446 | GLD000000008392 | 56804636 | 5218186 | 554308 | 165661 | 465981 | Ap-ZW-2 Appelschebeek 2 | WVV | -- | -- | -- | -- | -- | 746 | cmNAP | 759.60 | 436.20 | 450 | 436 | 536 | 759.60 | 450 | -1 | 450 | 41548 | 352 | 300 | T8182 | 60 | -- | B32E1249_d.jpg | B32E1249_o.jpg | B32E1249_k.jpg | -- | B32E1249_dp.jpg | B32E1249_as.jpg | 1 | P - Grondwater | WVE - Waterschap Vallei en Veluwe | WVE - Waterschap Vallei en Veluwe | -- | T8182 |  | onbekend | TRUE | nieuwe aanbesteding wsvv | 56804636 | schutkoker |  | 2021-01-15
wve | ESENSE_PEILBUIS | Telemetrisch | B32G0401 | GMW000000027394 | GLD000000008417 | 56804636 | 5205761 | 5562 | 166988 | 452160 | Gr.w buis Allemanskamp1(Veld rechts voor) | WVV | 37483502 | R4.9.1L | 3 | 0.0 | 43200 | 575 | cmNAP | 623 | 463 | 456 | 453 | 553 | 623 | 456 | -1 | 456 | 39326 | 170 | 167 | T0732 | 60 | 4:00 | B32G0401_d.jpg | B32G0401_o.jpg | -- | -- | -- | -- | 1 | P - Grondwater | WVE - Waterschap Vallei en Veluwe | WVE - Waterschap Vallei en Veluwe | 37483502 | T0732 | 2017-10-01 | 2015-08-01 | TRUE | nieuwe aanbesteding wsvv | 56804636 | schutkoker | 2017-10-01 | 2015-08-01 | 2G
wve | ESENSE_PEILBUIS_MANUAL | Niet Telemetrisch | B32G0404 | GMW000000027428 | GLD000000008345 | 56804636 | 5205757 | 556397 | 167123 | 452155 | Gr.w.buis Allemanskamp2(Veld recht achter) | WVV | -- | -- | -- | -- | -- | 657 | cmNAP | 705.00 | 529.00 | 529 | 523 | 623 | 705.00 | 529 | -1 | 529 | 39326 | 176 | 0 | S8767 | 60 | -- | B32G0404_d.jpg | B32G0404_o.jpg | -- | -- | -- | -- | 1 | P - Grondwater | WVE - Waterschap Vallei en Veluwe | WVE - Waterschap Vallei en Veluwe | -- | S8767 |  | 2015-02-01 | TRUE | nieuwe aanbesteding wsvv | 56804636 | schutkoker |  | 2015-02-01
wve | ESENSE_PEILBUIS_MANUAL | Niet Telemetrisch | B32G1134 | GMW000000027385 | GLD000000008350 | 56804636 | 5214257 | 554166 | 165573 | 461609 | Grondwaterbuis stuw Butzelaar | WVV | -- | -- | -- | -- | -- | 650 | cmNAP | 708.00 | 520.50 | 517 | 513 | 613 | 708.00 | 517 | -1 | 517 | 39326 | 187.5 | 0 | BM177 | 60 | -- | B32G1134_d.jpg | B32G1134_o.jpg | -- | B32G1134_b.jpg | -- | -- | 1 | P - Grondwater | WVE - Waterschap Vallei en Veluwe | WVE - Waterschap Vallei en Veluwe | -- | K3733 |  | 2021-02-01 | TRUE | nieuwe aanbesteding wsvv | 56804636 | schutkoker |  | 2023-12-15
wve | ESENSE_PEILBUIS | Telemetrisch | B32G1138 | GMW000000027441 | GLD000000008425 | 56804636 | 5208049 | 554327 | 165698 | 454702 | Grondwaterbuis Beekweide 100 m | WVV | 38074908 | R4.9.1L | 3 | 0.0 | 43200 | 724 | cmNAP | 779.00 | 552.50 | 552.50 | 526 | 626 | 779.00 | 552.50 | -1 | 552.50 | 39802 | 226.5 | 0 | M6221 | 60 | 4:00 | B32G1138_d.jpg | B32G1138_o.jpg | -- | B32G1138_b.jpg | B32G1138_dp.jpg | -- | 1 | P - Grondwater | WVE - Waterschap Vallei en Veluwe | WVE - Waterschap Vallei en Veluwe | 38074908 | M6221 | onbekend | 2018-01-01 | TRUE | nieuwe aanbesteding wsvv | 56804636 | schutkoker | 2014-06-11 | 2018 | 2G
wve | ESENSE_PEILBUIS_MANUAL | Niet Telemetrisch | B32G1139 | GMW000000027411 | GLD000000008284 | 56804636 | 5208006 | 554332 | 165702 | 454655 | Grondwaterbuis Beekweide 50 m | WVV | -- | -- | -- | -- | -- | 680 | cmNAP | 726.00 | 538.50 | 535 | 454 | 554 | 726.00 | 535 | -1 | 535 | 39802 | 187.5 | 0 | AB513 | 60 | -- | B32G1139_d.jpg | B32G1139_o.jpg | -- | B32G1139_b.jpg | -- | -- | 1 | P - Grondwater | WVE - Waterschap Vallei en Veluwe | WVE - Waterschap Vallei en Veluwe | -- | AB513 |  | 2017-05-01 | TRUE | nieuwe aanbesteding wsvv | 56804636 | schutkoker |  | 2017-05-01
wve | ESENSE_PEILBUIS_MANUAL | Niet Telemetrisch | B32G1140 | GMW000000027503 | GLD000000008274 | 56804636 | 5214787 | 550232 | 162879 | 462194 | Grondwaterbuis Stuw Burgstede 2 | WVV | -- | -- | -- | -- | -- | 455 | cmNAP | 508.00 | 320.00 | 318 | 218 | 318 | 508.00 | 318 | -1 | 318 | 39569 | 290 | 190 | BR089 | 60 | -- | B32G1140_d.jpg | B32G1140_o.jpg | -- | -- | -- | -- | 1 | P - Grondwater | WVE - Waterschap Vallei en Veluwe | WVE - Waterschap Vallei en Veluwe | -- | BR089 |  | 2022-03-01 | TRUE | nieuwe aanbesteding wsvv | 9043479 | schutkoker |  | mrt-22
wve | ESENSE_PEILBUIS_MANUAL | Niet Telemetrisch | B32G1142 | GMW000000027540 | GLD000000008233 | 56804636 | 5212482 | 560464 | 169890 | 459645 | Grondwaterbuis stuw Franken | WVV | -- | -- | -- | -- | -- | 1110 | cmNAP | 1162.00 | 974.00 | 972 | 892 | 992 | 1162.00 | 972 | -1 | 972 | 39569 | 188 | 0 | AC905 | 60 | -- | B32G1142_d.jpg | B32G1142_o.jpg | -- | -- | -- | -- | 1 | P - Grondwater | WVE - Waterschap Vallei en Veluwe | WVE - Waterschap Vallei en Veluwe | -- | AC905 |  | 2017-10-01 | TRUE | nieuwe aanbesteding wsvv | 56804636 | schutkoker |  | 2017-10-01
wve | ESENSE_PEILBUIS_MANUAL | Niet Telemetrisch | B32G1144 | GMW000000027413 | GLD000000008354 | 56804636 | 5207817 | 552558 | 164486 | 454442 | Grondwaterbuis stuw Utrechtse weg De Dennen | WVV | -- | -- | -- | -- | -- | 680 | cmNAP | 711.00 | 431 | 441 | 431 | 531 | 711.00 | 441 | -1 | 441 | 39802 | 280 | 270 | M6201 | 60 | -- | B32G1144_d.jpg | B32G1144_o.jpg | -- | B32G1144_b.jpg | -- | -- | 1 | P - Grondwater | WVE - Waterschap Vallei en Veluwe | WVE - Waterschap Vallei en Veluwe | -- | M6201 |  | onbekend | TRUE | nieuwe aanbesteding wsvv | -- | schutkoker |  | 2021-10-27
wve | ESENSE_PEILBUIS_MANUAL | Niet Telemetrisch | B32G1145 | GMW000000027524 | GLD000000008258 | 56804636 | 5207991 | 546522 | 160348 | 454629 | Grondwaterbuis stuw Pothbrug | WVV | -- | -- | -- | -- | -- | 440 | cmNAP | 460.00 | 272.00 | 267 | 175 | 275 | 460.00 | 267 | -1 | 267 | 39569 | 188 | 0 | DJ992 | 60 | -- | B32G1145_d.jpg | B32G1145_o.JPG | -- | B32G1145_b.jpg | -- | -- | 1 | P - Grondwater | WVE - Waterschap Vallei en Veluwe | WVE - Waterschap Vallei en Veluwe | -- | DJ992 |  | 2021-10-01 | TRUE | nieuwe aanbesteding wsvv | 56804636 | schutkoker |  | 2021-10-01
wve | ESENSE_PEILBUIS | Telemetrisch | B32G1149 | GMW000000027531 | GLD000000008217 | 56804636 | 5207021 | 54902 | 162062 | 453552 | Grondwaterbuis Broekerweg | WVV | 37484006 | R4.9.1L | 3 | 0.0 | 43200 | 530 | cmNAP | 567.00 | 342 | 342 | 294 | 394 | 567.00 | 342 | -1 | 342 | 39539 | 227 | 0 | M6206 | 60 | 4:00 | B32G1149_d.jpg | B32G1149_o.jpg | -- | B32G1149_b.jpg | -- | -- | 1 | P - Grondwater | WVE - Waterschap Vallei en Veluwe | WVE - Waterschap Vallei en Veluwe | 37484006 | M6206 | 2017-12-01 | onbekend | TRUE | nieuwe aanbesteding wsvv | 56804636 | schutkoker | 2017-12-01 | 2017-12-01 | 2G
wve | ESENSE_PEILBUIS_MANUAL | Niet Telemetrisch | B32G1162 | GMW000000027557 | GLD000000008222 | 56804636 | 5205843 | 556292 | 167051 | 452251 | Gr.w.buis Allemanskamp3(Veld links achter bouwland) | WVV | -- | -- | -- | -- | -- | 665 | cmNAP | 721.00 | 533.50 | 526 | 511 | 611 | 721.00 | 526 | -1 | 526 | 39326 | 187.5 | 0 | AY101 | 60 | -- | B32G1162_d.jpg | B32G1162_o.jpg | -- | -- | -- | -- | 1 | P - Grondwater | WVE - Waterschap Vallei en Veluwe | WVE - Waterschap Vallei en Veluwe | -- | AY101 |  | 2022-04-01 | TRUE | nieuwe aanbesteding wsvv | 56804636 | schutkoker |  | 2022-04-01
wve | ESENSE_PEILBUIS_MANUAL | Niet Telemetrisch | B32H1218 | GMW000000027442 | GLD000000008276 | 56804636 | 5212841 | 562834 | 171512 | 460050 | Grondwaterbuis stuw Rulerweg 1 | WVV | -- | -- | -- | -- | -- | 1230 | cmNAP | 1269.00 | 1081.00 | 1076 | 969 | 1069 | 1269.00 | 1076 | -1 | 1076 | 39326 | 188 | 0 | AW539 | 60 | -- | B32H1218_d.jpg | B32H1218_o.jpg | -- | -- | -- | -- | 1 | P - Grondwater | WVE - Waterschap Vallei en Veluwe | WVE - Waterschap Vallei en Veluwe | -- | AW539 |  | 2020-01-01 | TRUE | nieuwe aanbesteding wsvv | 56804636 | schutkoker |  | 2020
wve | ESENSE_PEILBUIS_MANUAL | Niet Telemetrisch | B32H1219 | GMW000000027434 | GLD000000008300 | 56804636 | 5212681 | 562169 | 171057 | 459870 | Grondwaterbuis Gelkenhorst | WVV | -- | -- | -- | -- | -- | 1169 | cmNAP | 1198.00 | 1010.00 | 1013 | 958 | 1058 | 1198.00 | 1013 | -1 | 1013 | 39569 | 238 | 188 | M6185 | 60 | -- | B32H1219_d.jpg | B32H1219_o.jpg | -- | B32H1219_b.jpg | -- | -- | 1 | P - Grondwater | WVE - Waterschap Vallei en Veluwe | WVE - Waterschap Vallei en Veluwe | -- | M6185 |  | onbekend | TRUE | nieuwe aanbesteding wsvv | 56804636 | schutkoker |  | 2017-10-01
wve | ESENSE_PEILBUIS_MANUAL | Niet Telemetrisch | B32H1220 | GMW000000027444 | GLD000000008342 | 56804636 | 5212799 | 563015 | 171636 | 460004 | Grondwaterbuis Rulerweg2 | WVV | -- | -- | -- | -- | -- | 1310 | cmNAP | 1350.00 | 1091.00 | 1087 | 1080 | 1180 | 1350.00 | 1087 | -1 | 1087 | 39569 | 259 | 0 | AJ653 | 60 | -- | B32H1220_d.jpg | B32H1220_o.jpg | -- | -- | -- | -- | 1 | P - Grondwater | WVE - Waterschap Vallei en Veluwe | WVE - Waterschap Vallei en Veluwe | -- | AJ653 |  | 2018-08-01 | TRUE | nieuwe aanbesteding wsvv | 56804636 | schutkoker |  | 2018-08-01
wve | ESENSE_PEILBUIS | Telemetrisch | B32H1221 | GMW000000027564 | GLD000000008251 | 56804636 | 5212528 | 562212 | 171087 | 459700 | Grondwaterbuis stuw gelkenhorst (wegzijging) | WVV | 38370137 | R4.9.1L | 3 | 0.0 | 43200 | 1240 | cmNAP | 1276.00 | 1049.00 | 1049.00 | 1021 | 1121 | 1276.00 | 1049.00 | -1 | 1049.00 | 39569 | 227 | 229 | BH584 | 60 | 4:00 | B32H1221_d.jpg | B32H1221_o.JPG | -- | B32H1221_b.jpg | -- | -- | 1 | P - Grondwater | WVE - Waterschap Vallei en Veluwe | WVE - Waterschap Vallei en Veluwe | 38370137 | BH584 | 2018-07-01 | 2018-07-01 | TRUE | nieuwe aanbesteding wsvv | 56804636 | schutkoker | 2018-07-01 | 2018-07-01 | 2G
wve | ESENSE_PEILBUIS | Telemetrisch | B33E0269_001 | GMW000000027449 | GLD000000008260 | 56804636 | 5215553 | 606977 | 201710 | 463260 | Polveensweg achter 21 (ondiep) | WVV | 38942617 | R4.9.1L | 5 | 0.0 | 43200 | 822 | cmNAP | 858.00 | 288.00 | 288.00 | 268 | 368 | 858.00 | 288.00 | -1 | 288.00 | 0 | 590.00 | 570 | W8543 | 60 | 4:00 | -- | -- | -- | -- | -- | -- | 1 | P - Grondwater | WVE - Waterschap Vallei en Veluwe | WVE - Waterschap Vallei en Veluwe | 38942617 | W8543 | 2019-01-01 | 2019-01-01 | TRUE | nieuwe aanbesteding wsvv | 56804636 | schutkoker | 2019-01-01 | 2019-01-01 | 2G
wve | ESENSE_PEILBUIS | Telemetrisch | B33E0269_002 | GMW000000027449 | GLD000000007397 | 56804636 | 5215553 | 606977 | 201710 | 463260 | Polveensweg achter 21 (diep) | WVV | 38942617 | R4.9.1L | 5 | 0.0 | 43200 | 822 | cmNAP | 860.00 | -1720 | -110 | -1720 | -1620 | 860.00 | -110 | -1 | -110 | 0 | 2580.00 | 970 | W7492 | 60 | 4:00 | -- | -- | -- | -- | -- | -- | 1 | P - Grondwater | WVE - Waterschap Vallei en Veluwe | WVE - Waterschap Vallei en Veluwe | 38942617 | W7492 | 2019-01-01 | 2019-01-01 | TRUE | nieuwe aanbesteding wsvv | 56804636 | schutkoker | 2019-01-01 | 2019-01-01 | 2G
wve | ESENSE_PEILBUIS | Telemetrisch | B33G0430 | GMW000000046733 | GLD000000007383 | 56804636 | 5207895 | 612792 | 205776 | 454779 | B33G0430 | Leuvenheim | 40315109 | R4.10L | 6 | 0.0 | 43200 | 964 | cmNAP | 952 | 640.7 | 652 | 636 | 736 | 952 | 652 | -1 | 652 | 44174 | 316 | 300 | AY129 | 60 | 4:00 | B33G0430_d.jpg | -- | -- | -- | -- | B33G0430_as.JPG | 1 | P - Grondwater | WVE - Waterschap Vallei en Veluwe | WVE - Waterschap Vallei en Veluwe | 40315109 | AY129 | 2020-12-01 | 2020-12-01 | TRUE | nieuwe aanbesteding wsvv | 56804636 | straatpot | 2019-01-01 | 2019-01-01 | 2G
wve | ESENSE_PEILBUIS | Telemetrisch | B33G0431 | GMW000000046727 | GLD000000008288 | 56804636 | 5207988 | 612084 | 205290 | 454877 | B33G0431 | Leuvenheim` | 40315111 | R4.10L | 6 | 0.0 | 43200 | 945 | cmNAP | 992 | 621 | 652 | 621 | 721 | 992 | 652 | -1 | 652 | 44174 | 371 | 340 | AY135 | 60 | 4:00 | B33G0431_d.jpg | B33G0431_o.jpg | -- | -- | -- | B33G0431_as.JPG | 1 | P - Grondwater | WVE - Waterschap Vallei en Veluwe | WVE - Waterschap Vallei en Veluwe | 40315111 | AY135 | 2020-12-01 | 2020-12-01 | TRUE | nieuwe aanbesteding wsvv | 56804636 | schutkoker | 2020-12-01 | 2020-12-01 | 2G
wve | ESENSE_PEILBUIS_MANUAL | Niet Telemetrisch | B33G1147 | GMW000000027525 | GLD000000008255 | 56804636 | 5213291 | 613367 | 206109 | 460786 | Haarweg 12 | WVV | -- | -- | -- | -- | -- | 854 | cmNAP | 906.00 | 501.00 | 501.00 | 461 | 561 | 906.00 | 501.00 | -1 | 501.00 | 42815 | 445.00 | 0 | N9790 | 60 | -- | B33G1147_d.jpg | B33G1147_o.jpg | B33G1147_k.jpg | B33G1147_b.jpg | -- | B33G1147_as.jpg | 1 | P - Grondwater | WVE - Waterschap Vallei en Veluwe | WVE - Waterschap Vallei en Veluwe | -- | N9790 |  | onbekend | TRUE | nieuwe aanbesteding wsvv | 56804636 | schutkoker | 2020-12-01 | 2020-12-01 | 2G
wve | ESENSE_PEILBUIS_MANUAL | Niet Telemetrisch | B39E2644 | GMW000000027392 | GLD000000008299 | 56804636 | 5199776 | 55884 | 168817 | 445506 | Binnenveld buis 1 ondiep | WVV | -- | -- | -- | -- | -- | 625 | cmNAP | 678.00 | 411 | 423 | 411 | 511 | 678.00 | 423 | -1 | 423 | 39765 | 187.5 | 257 | DB663 | 60 | -- | B39E2644_d.jpg | B39E2644_o.jpg | -- | -- | -- | -- | 1 | P - Grondwater | WVE - Waterschap Vallei en Veluwe | WVE - Waterschap Vallei en Veluwe | -- | DB663 |  | 2020-12-01 | TRUE | nieuwe aanbesteding wsvv | 56804636 | schutkoker |  | 2020-12-01
wve | ESENSE_PEILBUIS_MANUAL | Niet Telemetrisch | B39E2645_001 | GMW000000027508 | GLD000000007327 | 56804636 | 5198682 | 560009 | 169624 | 444291 | Binnenveld buis 5 ondiep | WVV | -- | -- | -- | -- | -- | 626 | cmNAP | 673.00 | 485.50 | 483 | 383 | 483 | 673.00 | 483 | -1 | 483 | 39743 | 187.5 | 190 | AY392 | 60 | -- | B39E2645_001_d.jpg | B39E2645_001_o.jpg | -- | -- | B39E2645_001_dp.jpg | -- | 1 | P - Grondwater | WVE - Waterschap Vallei en Veluwe | WVE - Waterschap Vallei en Veluwe | -- | AY392 |  | 2020-05-01 | TRUE | nieuwe aanbesteding wsvv | 56804636 | schutkoker |  | 2020-05-01
wve | ESENSE_PEILBUIS_MANUAL | Niet Telemetrisch | B39E2645_002 | GMW000000027508 | GLD000000007364 | 56804636 | 5198682 | 560009 | 169624 | 444291 | Binnenveld buis 5 diep | WVV | -- | -- | -- | -- | -- | 626 | cmNAP | 668.00 | 78.00 | 78.00 | -132 | -32 | 668.00 | 78.00 | -1 | 78.00 | 39743 | 590 | 0 | M6225 | 60 | -- | B39E2645_002_d.jpg | B39E2645_002_o.jpg | -- | -- | B39E2645_002_dp.jpg | -- | 1 | P - Grondwater | WVE - Waterschap Vallei en Veluwe | WVE - Waterschap Vallei en Veluwe | -- | M6225 |  | onbekend | TRUE | nieuwe aanbesteding wsvv | 56804636 | schutkoker |  | 2020-05-01
wve | ESENSE_PEILBUIS | Telemetrisch | B39E2887 | GMW000000027403 | GLD000000008329 | 56804636 | 5201042 | 55731 | 167763 | 446911 | Turbinestraat hoek Wageningselaan | WVV | 41815227 | R4.10L | 3 | 0.0 | 21600 | 653 | cmNAP | 642 | 372 | 372 | 369 | 469 | 642 | 372 | -1 | 372 | 42510 | 280 | 270 | K3740 | 60 | 8:02 | B39E2887_d.jpg | B39E2887_o.jpg | -- | -- | -- | -- | 1 | P - Grondwater | WVE - Waterschap Vallei en Veluwe | WVE - Waterschap Vallei en Veluwe | 41815227 | K3740 | onbekend | 2021-02-01 | TRUE | nieuwe aanbesteding wsvv | 56804636 | straatpot | 2017-12-01 | 2021-02-01 | 2G
wve | ESENSE_PEILBUIS | Telemetrisch | B39E2889 | GMW000000027477 | GLD000000008318 | 56804636 | 5200535 | 557924 | 168186 | 446348 | Electronenstraat 10 | WVV | 37695408 | R4.35L | 3 | 0.0 | 43200 | 633 | cmNAP | 622 | 350 | 358 | 343 | 443 | 622 | 358 | -1 | 358 | 42510 | 277 | 0 | AK810 | 60 | 4:00 | B39E2889_d.jpg | B39E2889_o.jpg | -- | -- | -- | -- | 1 | P - Grondwater | WVE - Waterschap Vallei en Veluwe | WVE - Waterschap Vallei en Veluwe | 37695408 | AK810 | 2017-12-01 | 2018-08-01 | TRUE | nieuwe aanbesteding wsvv | 56804636 | straatpot | 2017-12-01 | 2018-08-01 | 2G
wve | ESENSE_PEILBUIS | Telemetrisch | B39E2890 | GMW000000027404 | GLD000000008358 | 56804636 | 5201774 | 557409 | 167829 | 447726 | Grebbeweg 10 | WVV | 36170104 | R2.1S | 2 | 0.0 | 43200 | 575 | cmNAP | 626 | 296 | 296 | 285 | 385 | 626 | 296 | -1 | 296 | 42510 | 340 | 0 | BP645 | 60 | 4:00 | B39E2890_d.jpg | B39E2890_o.jpg | -- | -- | -- | -- | 1 | P - Grondwater | WVE - Waterschap Vallei en Veluwe | WVE - Waterschap Vallei en Veluwe | 36170104 | BP645 | 2019-03-01 | 2019-03-01 | TRUE | nieuwe aanbesteding wsvv | 56804636 | schutkoker | mrt-19 | mrt-19 | 2G
wve | ESENSE_PEILBUIS | Telemetrisch | B39E2892 | GMW000000027548 | GLD000000008343 | 56804636 | 5201368 | 558075 | 168287 | 447275 | Grebbeweg 27A | WVV | 40315150 | R4.10L | 6 | 0.0 | 43200 | 575 | cmNAP | 619 | 289 | 289 | 277 | 377 | 619 | 289 | -1 | 289 | 42510 | 340 | 0 | DD963 | 60 | 4:00 | B39E2892_d.jpg | B39E2892_o.jpg | -- | -- | -- | -- | 1 | P - Grondwater | WVE - Waterschap Vallei en Veluwe | WVE - Waterschap Vallei en Veluwe | 40315150 | DD963 | 2020-10-01 | 2021-05-01 | TRUE | nieuwe aanbesteding wsvv | 56804636 | schutkoker | 2020-10-01 | 2021-05-01 | 2G
wve | ESENSE_PEILBUIS | Telemetrisch | B39E2894 | GMW000000027484 | GLD000000008310 | 56804636 | 5201407 | 557964 | 168211 | 447318 | Grebbeweg 20 | WVV | 36170113 | R2.1S | 2 | 0.0 | 43200 | 557 | cmNAP | 606 | 276 | 274 | 263 | 363 | 606 | 274 | -1 | 274 | 42510 | 340 | 0 | BP635 | 60 | 4:00 | B39E2894_d.jpg | B39E2894_o.jpg | -- | -- | -- | -- | 1 | P - Grondwater | WVE - Waterschap Vallei en Veluwe | WVE - Waterschap Vallei en Veluwe | 36170113 | BP635 | 2019-04-01 | 2019-04-01 | TRUE | nieuwe aanbesteding wsvv | 56804636 | schutkoker | 2019-04-01 | 2019-04-01 | 2G
wve | ESENSE_PEILBUIS_MANUAL | Niet Telemetrisch | B39E2920 | GMW000000027417 | GLD000000008252 | 56804636 | 5200283 | 560537 | 169981 | 446073 | Eemweg/Kooiweg | WVV | -- | -- | -- | -- | -- | 546 | cmNAP | 586 | 330 | 344 | 330 | 434 | 586 | 344 | -1 | 344 | 43075 | 254 | 0 | BF311 | 60 | -- | B39E2920_d.jpg | B39E2920_o.jpg | -- | B39E2920_B.jpg | -- | B39E2920_AS.jpg | 1 | P - Grondwater | WVE - Waterschap Vallei en Veluwe | WVE - Waterschap Vallei en Veluwe | -- | BF311 |  | 2017-11-01 | TRUE | nieuwe aanbesteding wsvv | 56804636 | schutkoker |  | 2017-11-01
wve | ESENSE_PEILBUIS_MANUAL | Niet Telemetrisch | B39F2888 | GMW000000027481 | GLD000000008309 | 56804636 | 5197974 | 561169 | 170423 | 443505 | Binnenveld buis 101 ondiep | WVV | -- | -- | -- | -- | -- | 627 | cmNAP | 667 | 257 | 276 | 257 | 357 | 667 | 276 | -1 | 276 | 39744 | 410 | 391 | AC294 | 60 | -- | B39F2888_d.jpg | B39F2888_o.jpg | -- | -- | -- | -- | 1 | P - Grondwater | WVE - Waterschap Vallei en Veluwe | WVE - Waterschap Vallei en Veluwe | -- | AC294 |  | 2017-04-01 | TRUE | nieuwe aanbesteding wsvv | 56804636 | schutkoker |  | 2023-01-13
wve | ESENSE_PEILBUIS_MANUAL | Niet Telemetrisch | B39F2889 | GMW000000027450 | GLD000000008224 | 56804636 | 5197485 | 561711 | 170797 | 442962 | Binnenveld buis 102 ondiep | WVV | -- | -- | -- | -- | -- | 619 | cmNAP | 666 | 319 | 346 | 337 | 437 | 666 | 346 | -1 | 346 | 39755 | 330 | 0 | BA157 | 60 | -- | -- | -- | -- | -- | -- | -- | 1 | P - Grondwater | WVE - Waterschap Vallei en Veluwe | WVE - Waterschap Vallei en Veluwe | -- | BA157 |  | 2016-12-01 | TRUE | nieuwe aanbesteding wsvv | 56804636 | schutkoker |  | 2016-12-01
wve | ESENSE_PEILBUIS_MANUAL | Niet Telemetrisch | B39F2890 | GMW000000027452 | GLD000000008243 | 56804636 | 5197829 | 561611 | 170727 | 443345 | Binnenveld buis 103 ondiep | WVV | -- | -- | -- | -- | -- | 632 | cmNAP | 677 | 352 | 390 | 352 | 452 | 677 | 390 | -1 | 390 | 39755 | 335 | 287 | BL925 | 60 | -- | B39F2890_d.jpg | B39F2890_o.jpg | -- | B39F2890_b.jpg | -- | -- | 1 | P - Grondwater | WVE - Waterschap Vallei en Veluwe | WVE - Waterschap Vallei en Veluwe | -- | R3831 |  | 2014-08-01 | TRUE | nieuwe aanbesteding wsvv | 56804636 | schutkoker |  | 2024-02-09
wve | ESENSE_PEILBUIS_MANUAL | Niet Telemetrisch | B39F3037 | GMW000000027501 | GLD000000008254 | 56804636 | 5197886 | 56255 | 171372 | 443411 | Veensteeg | WVV | -- | -- | -- | -- | -- | 569 | cmNAP | 618.00 | 368.00 | 288 | 271 | 171 | 618.00 | 288 | -1 | 288 | 43075 | 260 | 0 | BF331 | 60 | -- | B39F3037_d.jpg | B39F3037_o.jpg | -- | B39F3037_B.jpg | -- | B39F3037_AS.jpg | 1 | P - Grondwater | WVE - Waterschap Vallei en Veluwe | WVE - Waterschap Vallei en Veluwe | -- | BF331 |  | 2017-11-01 | TRUE | nieuwe aanbesteding wsvv | 56804636 | schutkoker |  | 2024-06-05
wve | ESENSE_PEILBUIS | Telemetrisch | Boerenstreek | GMW000000030120 | GLD000000007385 | 56804636 | 5216701 | 526489 | 146632 | 464324 | Wieksloterweg OZ 39A | WVV | 38486101 | R4.10L | 3 | 0.0 | 43200 | 277 | cmNAP | 300.00 | 8.00 | 7 | -2 | 98 | 300.00 | 7 | -1 | 7 | 43473 | 302.00 | 293 | AL711 | 60 | 4:00 | Boerenstreek_d.jpg | Boerenstreek_o.jpg | -- | Boerenstreek_B.jpg | -- | Boerenstreek_AS.jpg | 1 | P - Grondwater | WVE - Waterschap Vallei en Veluwe | WVE - Waterschap Vallei en Veluwe | 38486101 | AL711 | 2018-10-01 | 2018-10-01 | TRUE | nieuwe aanbesteding wsvv | 56804636 | schutkoker | 2018-10-01 | 2018-10-01 | 2G
wve | ESENSE_PEILBUIS_MANUAL | Niet Telemetrisch | Boom_pb01 | GMW000000030125 | GLD000000007373 | 56804636 | 5209786 | 542468 | 157568 | 456624 | Arnhemseweg 107 | WVV | -- | -- | -- | -- | -- | 260 | cmNAP | 317.00 | 162.00 | 62 | 52 | 152 | 317.00 | 62 | -1 | 62 | 43157 | 265 | 0 | AH223 | 60 | -- | Boom_pb01_d.jpg | Boom_pb01_o.jpg | -- | Boom_pb01_b.jpg | -- | Boom_pb01_as.jpg | 1 | P - Grondwater | WVE - Waterschap Vallei en Veluwe | WVE - Waterschap Vallei en Veluwe | -- | AH223 |  | 2018-02-01 | TRUE | nieuwe aanbesteding wsvv | 56804636 | schutkoker |  | 2018-02-01
wve | ESENSE_PEILBUIS | Telemetrisch | Empe02 | GMW000000030112 | -- | 56804636 | 521379 | 609413 | 203396 | 461314 | Hallsedijk 35 - grondwater | Empe | 41519734 | R4.10L | 3 | 0.0 | 43200 | 1199 | cmNAP | 1188 | 0 | 798 | 792 | 892 | 1188 | 798 | -1 | 798 | 43805 | 395 | 390 | BV912 | 60 | 8:02 | Empe02_d.jpeg | Empe02_o.jpeg | -- | Empe02_b.jpg | -- | -- | 1 | P - Grondwater | WVE - Waterschap Vallei en Veluwe | WVE - Waterschap Vallei en Veluwe | 41519734 | BV912 | 2021-08-01 | 2019-12-01 | TRUE | nieuwe aanbesteding wsvv | 56804636 | straatpot | 2021-08-01 | 2019-12-01 | 2G
wve | ESENSE_PEILBUIS | Telemetrisch | Empe03 | GMW000000061771 | -- | 56804636 | 5213339 | 607101 | 201818 | 460797 | Loenermarkseweg 80B | Empe | 41859802 | R4.10L | 6 | 0.0 | 86400 | 1059 | cmNAP | 1048 | 780 | 788 | 780 | 880 | 1048 | 788 | 0 | 788 | 44608 | 268 | 260 | DS990 | 60 | 8:02 | Empe03_d.jpg | Empe03_o.jpg | -- | Empe03_B.JPG | -- | -- | 1 | P - Grondwater | WVE - Waterschap Vallei en Veluwe | WVE - Waterschap Vallei en Veluwe | 41859802 | DS990 | 2022-03-01 | 2022-03-01 | TRUE | nieuwe aanbesteding wsvv | 56804636 | straatpot | mrt-22 | mrt-22 | 2G
wve | ESENSE_PEILBUIS_MANUAL | Niet Telemetrisch | Empe05 | GMW000000083068 | -- | 56804636 | 5213067 | 608267 | 202619 | 460502 | Empe05 | 0 | -- | -- | -- | -- | -- | 988 | cmNAP | 1040 | 820 | 831 | 820 | 920 | 1040 | 831 | -1 | 831 | 45330 | 219 | 209 | 0 | 360 | -- | Empe05_d.jpg | Empe05_o.jpg | -- | Empe05_b.jpg | -- | -- | 1 | P - Grondwater | GW - groundwater | WVE - Waterschap Vallei en Veluwe | onbekend | onbekend | onbekend | onbekend | FALSE | nieuwe aanbesteding wsvv | 56804636 | schutkoker |  | 2024-02-08
wve | ESENSE_PEILBUIS_MANUAL | Niet Telemetrisch | Empe06 | GMW000000083067 | -- | 56804636 | 5213564 | 606987 | 201738 | 461047 | Empe06 | 0 | -- | -- | -- | -- | -- | 1004 | cmNAP | 985 | 844 | 850 | 844 | 944 | 985 | 850 | -1 | 850 | 45329 | 140 | 135 | EW294 | 60 | -- | Empe06_d.jpg | Empe06_o.jpg | -- | Empe06_b.jpg | -- | -- | 1 | P - Grondwater | GW - groundwater | WVE - Waterschap Vallei en Veluwe | onbekend | onbekend | onbekend | onbekend | FALSE | nieuwe aanbesteding wsvv | 56804636 | straatpot |  | 2024-02-09
wve | ESENSE_PEILBUIS_MANUAL | Niet Telemetrisch | Empe07 | GMW000000083066 | -- | 56804636 | 5213901 | 607353 | 201985 | 461424 | Zilversloot - Oude loop Voorstonderbeek | 0 | -- | -- | -- | -- | -- | 964 | cmNAP | 947 | 800 | 811 | 800 | 900 | 947 | 811 | -1 | 811 | 45329 | 146 | 136 | EW634 | 60 | -- | Empe07_d.jpg | Empe07_o.jpg | -- | Empe07_b.jpg | -- | -- | 1 | P - Grondwater | GW - groundwater | WVE - Waterschap Vallei en Veluwe | onbekend | onbekend | onbekend | onbekend | FALSE | nieuwe aanbesteding wsvv | 56804636 | straatpot |  | 2024-02-10
wve | ESENSE_PEILBUIS_MANUAL | Niet Telemetrisch | Empe08 | GMW000000083069 | -- | 56804636 | 5214695 | 609135 | 203196 | 462319 | Empe08 | 0 | -- | -- | -- | -- | -- | 781 | cmNAP | 767 | 465 | 474 | 465 | 565 | 767 | 474 | -1 | 474 | 45330 | 303 | 293 | 0 | 360 | -- | Empe08_d.jpg | Empe08_o.jpg | -- | Empe08_b.jpg | -- | -- | 1 | P - Grondwater | GW - groundwater | WVE - Waterschap Vallei en Veluwe | onbekend | onbekend | onbekend | onbekend | FALSE | nieuwe aanbesteding wsvv | 56804636 | straatpot |  | 2024-02-11
wve | ESENSE_PEILBUIS_MANUAL | Niet Telemetrisch | ESW_AK_PB01 | GMW000000030084 | GLD000000007366 | 56804636 | 5244181 | 60784 | 201997 | 495117 | Kloosterweg/bospad | WVV | -- | -- | -- | -- | -- | 373 | cmNAP | 397 | -33 | -23 | -33 | 67 | 397 | -23 | -1 | -23 | 43656 | 430 | 420 | AR505 | 60 | -- | ESW_AK_PB01_d.jpg | ESW_AK_PB01_o.jpg | -- | ESW_AK_PB01_B.jpg | ESW_AK_PB01_DP.jpg | ESW_AK_PB01_AS.jpeg | 1 | P - Grondwater | WVE - Waterschap Vallei en Veluwe | WVE - Waterschap Vallei en Veluwe | -- | AR505 |  | 2019-06-01 | TRUE | nieuwe aanbesteding wsvv | 56804636 | schutkoker |  | 2019-06-01
wve | ESENSE_PEILBUIS_MANUAL | Niet Telemetrisch | ESW_AK_PB02 | GMW000000030088 | GLD000000007363 | 56804636 | 5244317 | 607466 | 201741 | 495266 | Ellenhoorn t.o nr 2 | WVV | -- | -- | -- | -- | -- | 462 | cmNAP | 506 | 0 | 70 | 61 | 161 | 506 | 70 | -1 | 70 | 43656 | 445 | 435 | AR712 | 60 | -- | ESW_AK_PB02_d.jpg | ESW_AK_PB02_o.jpg | -- | ESW_AK_PB02_B.jpg | ESW_AK_PB02_DP.jpg | ESW_AK_PB02_AS.jpeg | 1 | P - Grondwater | WVE - Waterschap Vallei en Veluwe | WVE - Waterschap Vallei en Veluwe | -- | AR712 |  | 2019-06-01 | TRUE | nieuwe aanbesteding wsvv | 56804636 | schutkoker |  | 2019-06-01
wve | ESENSE_PEILBUIS_MANUAL | Niet Telemetrisch | ESW_AK_PB03 | GMW000000030063 | GLD000000007354 | 56804636 | 52445 | 608119 | 202183 | 495473 | Ellenhoorn | WVV | -- | -- | -- | -- | -- | 415 | cmNAP | 457 | 0 | 11 | 2 | 102 | 457 | 11 | -1 | 11 | 43656 | 455 | 445 | AR691 | 60 | -- | ESW_AK_PB03_d.jpg | ESW_AK_PB03_o.jpg | -- | ESW_AK_PB03_B.jpg | ESW_AK_PB03_DP.jpg | ESW_AK_PB03_AS.jpeg | 1 | P - Grondwater | WVE - Waterschap Vallei en Veluwe | WVE - Waterschap Vallei en Veluwe | -- | AR691 |  | 2019-06-01 | TRUE | nieuwe aanbesteding wsvv | 56804636 | schutkoker |  | 2019-06-01
wve | ESENSE_PEILBUIS_MANUAL | Niet Telemetrisch | ESW_AK_PB04 | GMW000000030089 | GLD000000007405 | 56804636 | 5244524 | 607881 | 202021 | 495499 | Ellenhoorn | WVV | -- | -- | -- | -- | -- | 334 | cmNAP | 371 | 0 | -66 | -74 | 26 | 371 | -66 | -1 | -66 | 43656 | 445 | 435 | AS059 | 60 | -- | ESW_AK_PB04_d.jpg | ESW_AK_PB04_o.jpg | -- | ESW_AK_PB04_B.jpg | ESW_AK_PB04_DP.jpg | ESW_AK_PB04_AS.jpeg | 1 | P - Grondwater | WVE - Waterschap Vallei en Veluwe | WVE - Waterschap Vallei en Veluwe | -- | AS059 |  | 2019-06-01 | TRUE | nieuwe aanbesteding wsvv | 56804636 | schutkoker |  | 2019-06-01
wve | ESENSE_PEILBUIS_MANUAL | Niet Telemetrisch | ESW_AK_PB05 | GMW000000030129 | GLD000000007394 | 56804636 | 5244672 | 60717 | 201536 | 495659 | Bentinckskamp thv. Nr 14 | WVV | -- | -- | -- | -- | -- | 501 | cmNAP | 536 | 0 | 41 | 31 | 131 | 536 | 41 | -1 | 41 | 43656 | 505 | 495 | AR705 | 60 | -- | ESW_AK_PB05_d.jpg | ESW_AK_PB05_o.jpg | -- | ESW_AK_PB05_B.jpg | ESW_AK_PB05_DP.jpg | ESW_AK_PB05_AS.jpeg | 1 | P - Grondwater | WVE - Waterschap Vallei en Veluwe | WVE - Waterschap Vallei en Veluwe | -- | AR705 |  | 2019-06-01 | TRUE | nieuwe aanbesteding wsvv | 56804636 | schutkoker |  | 2019-06-01
wve | ESENSE_PEILBUIS_MANUAL | Niet Telemetrisch | ESW_AK_PB06 | GMW000000030122 | GLD000000007342 | 56804636 | 5245053 | 608447 | 202400 | 496091 | De Belt t.o nr 2 | WVV | -- | -- | -- | -- | -- | 487 | cmNAP | 526 | 0 | -4 | -6 | 94 | 526 | -4 | -1 | -4 | 43656 | 532 | 520 | AR961 | 60 | -- | ESW_AK_PB06_d.jpg | ESW_AK_PB06_o.jpg | -- | ESW_AK_PB06_B.jpg | ESW_AK_PB06_DP.jpg | ESW_AK_PB06_AS.jpeg | 1 | P - Grondwater | WVE - Waterschap Vallei en Veluwe | WVE - Waterschap Vallei en Veluwe | -- | AR961 |  | 2019-06-01 | TRUE | nieuwe aanbesteding wsvv | 56804636 | schutkoker |  | 2019-06-01
wve | ESENSE_PEILBUIS_MANUAL | Niet Telemetrisch | ESW_AK_PB08 | GMW000000030070 | GLD000000007340 | 56804636 | 5245785 | 607979 | 202074 | 496902 | Hezenberg thv. 1a | WVV | -- | -- | -- | -- | -- | 248 | cmNAP | 287 | 0 | -113 | -123 | -23 | 287 | -113 | -1 | -113 | 43656 | 410 | 400 | AR956 | 60 | -- | ESW_AK_PB08_d.jpg | ESW_AK_PB08_o.jpg | -- | ESW_AK_PB08_B.jpg | ESW_AK_PB08_DP.jpg | ESW_AK_PB08_AS.jpeg | 1 | P - Grondwater | WVE - Waterschap Vallei en Veluwe | WVE - Waterschap Vallei en Veluwe | -- | AR956 |  | 2019-06-01 | TRUE | nieuwe aanbesteding wsvv | 56804636 | schutkoker |  | 2019-06-01
wve | ESENSE_PEILBUIS_MANUAL | Niet Telemetrisch | ESW_AK_PB09 | GMW000000030087 | GLD000000007326 | 56804636 | 5245819 | 607687 | 201875 | 496938 | Hezenbergerweg thv. nr 70 | WVV | -- | -- | -- | -- | -- | 330 | cmNAP | 366 | 0 | -59 | -69 | 31 | 366 | -59 | -1 | -59 | 43656 | 435 | 425 | AR972 | 60 | -- | ESW_AK_PB09_d.jpg | ESW_AK_PB09_o.jpg | -- | ESW_AK_PB09_B.jpg | ESW_AK_PB09_DP.jpg | ESW_AK_PB09_AS.jpeg | 1 | P - Grondwater | WVE - Waterschap Vallei en Veluwe | WVE - Waterschap Vallei en Veluwe | -- | AR972 |  | 2019-06-01 | TRUE | nieuwe aanbesteding wsvv | 56804636 | schutkoker |  | 2019-06-01
wve | ESENSE_PEILBUIS_MANUAL | Niet Telemetrisch | ESW_AK_PB10 | GMW000000030091 | GLD000000007374 | 56804636 | 5245705 | 608347 | 202325 | 496815 | Hezenberg thv nr. 4 | WVV | -- | -- | -- | -- | -- | 305 | cmNAP | 345 | 0 | -105 | -115 | -15 | 345 | -105 | -1 | -105 | 43656 | 460 | 450 | AS015 | 60 | -- | ESW_AK_PB10_d.jpg | ESW_AK_PB10_o.jpg | -- | ESW_AK_PB10_B.jpg | ESW_AK_PB10_DP.jpg | ESW_AK_PB10_AS.jpeg | 1 | P - Grondwater | WVE - Waterschap Vallei en Veluwe | WVE - Waterschap Vallei en Veluwe | -- | AS015 |  | 2019-06-01 | TRUE | nieuwe aanbesteding wsvv | 56804636 | schutkoker |  | 2024-07-01
wve | ESENSE_PEILBUIS | Telemetrisch | ESW_Bloem_PB_01 | GMW000000030076 | GLD000000036153 | 56804636 | 5238133 | 570765 | 176818 | 488211 | Munneke Steeg | WVV | 39334146 | R4.10L | 3 | 0.0 | 43200 | 103 | cmNAP | 152 | 0 | -188 | -205 | -105 | 152 | -188 | -1 | -188 | 43797 | 357 | 340 | BW636 | 60 | 4:00 | ESW_Bloem_PB_01_d.jpg | ESW_Bloem_PB_01_o.jpg | -- | ESW_Bloem_PB_01_b.jpg | -- | -- | 1 | P - Grondwater | WVE - Waterschap Vallei en Veluwe | WVE - Waterschap Vallei en Veluwe | 39334146 | BW636 | 2019-11-01 | 2019-11-01 | TRUE | nieuwe aanbesteding wsvv | 56804636 | schutkoker | 2019-11-01 | 2019-11-01 | 2G
wve | ESENSE_PEILBUIS | Telemetrisch | ESW_Bloem_PB_02 | GMW000000030069 | GLD000000036151 | 56804636 | 52378 | 570046 | 176330 | 487839 | Waterweg | WVV | 39672804 | R4.10L | 6 | 0.0 | 43200 | 103 | cmNAP | 161 | 0 | -149 | -166 | -66 | 161 | -149 | -1 | -149 | 43801 | 327 | 310 | BW384 | 60 | 4:00 | ESW_Bloem_PB_02_d.jpeg | ESW_Bloem_PB_02_o.jpg | -- | ESW_Bloem_PB_02_b.jpg | -- | -- | 1 | P - Grondwater | WVE - Waterschap Vallei en Veluwe | WVE - Waterschap Vallei en Veluwe | 39672804 | BW384 | 2019-11-01 | 2019-11-01 | TRUE | nieuwe aanbesteding wsvv | 56804636 | schutkoker | 2019-11-01 | 2019-11-01 | 2G
wve | ESENSE_PEILBUIS | Telemetrisch | ESW_Bloem_PB_03 | GMW000000030068 | GLD000000036157 | 56804636 | 5236371 | 568965 | 175601 | 486245 | Wijtgraaf 5 | WVV | 41144221 | R4.10L | 3 | 0.0 | 43200 | 239 | cmNAP | 293 | 0 | 8 | -8 | 92 | 293 | 8 | -1 | 8 | 43797 | 301 | 285 | BW432 | 60 | 4:00 | ESW_Bloem_PB_03_d.jpg | ESW_Bloem_PB_03_o.jpg | -- | ESW_Bloem_PB_03_b.jpg | -- | -- | 1 | P - Grondwater | WVE - Waterschap Vallei en Veluwe | WVE - Waterschap Vallei en Veluwe | 41144221 | BW432 | 2021-06-01 | 2019-11-01 | TRUE | nieuwe aanbesteding wsvv | 56804636 | schutkoker | 2021-06-01 | 2019-11-01 | 2G
wve | ESENSE_PEILBUIS | Telemetrisch | ESW_Bloem_PB_04 | GMW000000030082 | GLD000000036155 | 56804636 | 5236869 | 568791 | 175480 | 486799 | Waterweg / Hierdensebeek | WVV | 40453104 | R3.9L | 6 | 0.0 | 43200 | 151 | cmNAP | 213 | 0 | -87 | -104 | -4 | 213 | -87 | -1 | -87 | 43801 | 317 | 300 | BW395 | 60 | 4:00 | ESW_Bloem_PB_04_d.jpg | ESW_Bloem_PB_04_o.jpg | -- | ESW_Bloem_PB_04_b.jpg | -- | -- | 1 | P - Grondwater | WVE - Waterschap Vallei en Veluwe | WVE - Waterschap Vallei en Veluwe | 40453104 | BW395 | 2020-11-01 | 2019-11-01 | TRUE | nieuwe aanbesteding wsvv | 56804636 | schutkoker | 2020-11-01 | 2019-11-01 | 2G
wve | ESENSE_PEILBUIS_MANUAL | Niet Telemetrisch | ESW_Bloem_PB_05 | GMW000000061770 | GLD000000036154 | 56804636 | 5237686 | 568976 | 175602 | 487709 | ESW_Bloem_PB_05 | WVV | -- | -- | -- | -- | -- | 96 | cmNAP | 158 | 0 | -162 | -176 | -76 | 158 | -162 | -1 | -162 | 44574 | 334 | 320 | DR927 | 60 | -- | -- | -- | -- | ESW_Bloem_PB_05_b.JPG | -- | -- | 1 | P - Grondwater | WVE - Waterschap Vallei en Veluwe | WVE - Waterschap Vallei en Veluwe | -- | DR927 |  | 2022-03-01 | TRUE | nieuwe aanbesteding wsvv | 56804636 | schutkoker |  | mrt-22
wve | ESENSE_PEILBUIS | Telemetrisch | GMW000000046507 | GMW000000046507 | -- | 56804636 | 5247291 | 586229 | 187280 | 498458 | Lummermerk | 0 | 43071149 | R4.32L | 8 | 0.0 | 86400 | -5 | cmNAP | 28 | -205 | -200 | -205 | -105 | 28 | -200 | 0 | -200 | YYYY-MM-DD | 233 | 228 | EJ748 | 60 | 8:02 | -- | -- | -- | -- | -- | -- | 1 | P - Grondwater | GW - groundwater | WVE - Waterschap Vallei en Veluwe | 43071149 | EJ748 | 2023-04-01 | 2023-04-01 | TRUE | nieuwe aanbesteding wsvv | 56804636 | schutkoker | 2023-04-01 | 2023-04-01 | 4G
wve | ESENSE_PEILBUIS | Telemetrisch | Lamp01 | GMW000000030098 | GLD000000007333 | 56804636 | 5215798 | 606854 | 201623 | 463531 | Polveensweg 23, Klarenbeek | WVV | 37483544 | R4.9.1L | 3 | 0.0 | 43200 | 835 | cmNAP | 892.00 | 450 | 452 | 450 | 550 | 892.00 | 452 | -1 | 452 | 43339 | 439.00 | 440 | AM149 | 60 | 4:00 | Lamp01_d.jpeg | Lamp01_o.jpeg | -- | Lamp01_b.jpg | -- | -- | 1 | P - Grondwater | WVE - Waterschap Vallei en Veluwe | WVE - Waterschap Vallei en Veluwe | 37483544 | AM149 | 2021-02-01 | 2018-08-01 | TRUE | nieuwe aanbesteding wsvv | 56804636 | schutkoker | 2021-02-01 | 2018-08-01 | 2G
wve | ESENSE_PEILBUIS | Telemetrisch | Lamp02 | GMW000000030094 | GLD000000008360 | 56804636 | 521589 | 60714 | 201818 | 463636 | Polveensweg 21, Klarenbeek | WVV | 38467618 | R4.9.1L | 3 | 0.0 | 43200 | 879 | cmNAP | 942.00 | 446 | 462 | 446 | 546 | 942.00 | 462 | -1 | 462 | 43339 | 496.00 | 480 | AL530 | 60 | 4:00 | -- | Lamp02_o.jpeg | -- | Lamp02_b.jpg | -- | -- | 1 | P - Grondwater | WVE - Waterschap Vallei en Veluwe | WVE - Waterschap Vallei en Veluwe | 38467618 | AL530 | 2018-08-01 | 2018-08-01 | TRUE | nieuwe aanbesteding wsvv | 56804636 | schutkoker | 2018-08-01 | 2018-08-01 | 2G
wve | ESENSE_PEILBUIS | Telemetrisch | Lamp03 | GMW000000030066 | GLD000000008305 | 56804636 | 5215718 | 607807 | 202276 | 463448 | Polveensweg 13, Klarenbeek | WVV | 38467619 | R4.10L | 3 | 0.0 | 43200 | 892 | cmNAP | 959.00 | 447 | 447 | 430 | 530 | 959.00 | 447 | -1 | 447 | 43339 | 529.00 | 512 | AM107 | 60 | 4:00 | -- | Lamp03_o.jpeg | -- | Lamp03_b.jpg | -- | -- | 1 | P - Grondwater | WVE - Waterschap Vallei en Veluwe | WVE - Waterschap Vallei en Veluwe | 38467619 | AM107 | 2018-08-01 | 2018-08-01 | TRUE | nieuwe aanbesteding wsvv | 56804636 | schutkoker | 2018-08-01 | 2018-08-01 | 2G
wve | ESENSE_PEILBUIS | Telemetrisch | Lamp04 | GMW000000030080 | GLD000000008225 | 56804636 | 5215704 | 608558 | 202790 | 463438 | Polveensweg 12, Klarenbeek | WVV | 38467620 | R4.9.1L | 3 | 0.0 | 43200 | 917 | cmNAP | 973.00 | 505 | 533 | 505 | 605 | 973.00 | 533 | -1 | 533 | 43339 | 468.00 | 440 | AM411 | 60 | 4:00 | -- | Lamp04_o.jpeg | -- | Lamp04_b.jpg | -- | -- | 1 | P - Grondwater | WVE - Waterschap Vallei en Veluwe | WVE - Waterschap Vallei en Veluwe | 38467620 | AM411 | 2018-08-01 | 2018-08-01 | TRUE | nieuwe aanbesteding wsvv | 56804636 | schutkoker | 2018-08-01 | 2018-08-01 | 2G
wve | ESENSE_PEILBUIS | Telemetrisch | Lamp05 | GMW000000030123 | GLD000000008221 | 56804636 | 5215669 | 606457 | 201353 | 463385 | Polveensweg, via pad achter 21, Klarenbeek | WVV | 38467608 | R4.9.1L | 3 | 0.0 | 43200 | 815 | cmNAP | 879.00 | 415 | 441 | 415 | 515 | 879.00 | 441 | -1 | 441 | 43339 | 464.00 | 438 | AM416 | 60 | 4:00 | -- | Lamp05_o.jpeg | -- | Lamp05_b.jpg | -- | -- | 1 | P - Grondwater | WVE - Waterschap Vallei en Veluwe | WVE - Waterschap Vallei en Veluwe | 38467608 | AM416 | 2018-08-01 | 2018-08-01 | TRUE | nieuwe aanbesteding wsvv | 56804636 | schutkoker | 2018-08-01 | 2018-08-01 | 2G
wve | ESENSE_PEILBUIS | Telemetrisch | Lamp06 | GMW000000030092 | GLD000000008426 | 56804636 | 5215741 | 607132 | 201814 | 463470 | Polveensweg, onverhard achter 21, Klarenbeek | WVV | 39776245 | R4.10L | 6 | 0.0 | 43200 | 842 | cmNAP | 900.00 | 420 | 430 | 420 | 520 | 900.00 | 430 | -1 | 430 | 43339 | 480.00 | 470 | AM426 | 60 | 4:00 | -- | Lamp06_o.jpeg | -- | Lamp06_b.jpg | -- | -- | 1 | P - Grondwater | WVE - Waterschap Vallei en Veluwe | WVE - Waterschap Vallei en Veluwe | 39776245 | AM426 | 2020-02-01 | 2018-08-01 | TRUE | nieuwe aanbesteding wsvv | 56804636 | schutkoker | 2020-02-01 | 2018-08-01 | 2G
wve | ESENSE_PEILBUIS | Telemetrisch | Lamp07 | GMW000000030124 | GLD000000008420 | 56804636 | 5215397 | 608063 | 202455 | 463093 | Polveensweg tussen 5 en 7, Klarenbeek | WVV | 38467629 | R4.10L | 3 | 0.0 | 43200 | 768 | cmNAP | 822.00 | 430 | 442 | 430 | 530 | 822.00 | 442 | -1 | 442 | 43339 | 392 | 380 | AM349 | 60 | 4:00 | -- | Lamp07_o.jpeg | -- | Lamp07_b.jpg | -- | -- | 1 | P - Grondwater | WVE - Waterschap Vallei en Veluwe | WVE - Waterschap Vallei en Veluwe | 38467629 | AM349 | 2018-08-01 | 2018-08-01 | TRUE | nieuwe aanbesteding wsvv | 56804636 | schutkoker | 2018-08-01 | 2018-08-01 | 2G
wve | ESENSE_PEILBUIS | Telemetrisch | Lamp08 | GMW000000030081 | GLD000000008367 | 56804636 | 5215161 | 606113 | 201123 | 462818 | Kosterweg 59, Loenen | WVV | 38467630 | R4.10L | 3 | 0.0 | 43200 | 914 | cmNAP | 972.00 | 542 | 548 | 542 | 642 | 972.00 | 548 | -1 | 548 | 43339 | 430 | 420 | AM120 | 60 | 4:00 | -- | Lamp08_o.jpeg | -- | Lamp08_b.jpg | -- | -- | 1 | P - Grondwater | WVE - Waterschap Vallei en Veluwe | WVE - Waterschap Vallei en Veluwe | 38467630 | AM120 | 2018-08-01 | 2018-08-01 | TRUE | nieuwe aanbesteding wsvv | 56804636 | schutkoker | 2018-08-01 | 2018-08-01 | 2G
wve | ESENSE_PEILBUIS | Telemetrisch | Lamp09 | GMW000000030083 | GLD000000008415 | 56804636 | 5215159 | 606717 | 201536 | 462819 | Via onverhard, kruispunt Grote Braakweg-Kleine Braakweg, Loenen | WVV | 41519743 | R4.10L | 6 | 0.0 | 86400 | 863 | cmNAP | 925.00 | 543 | 570 | 543 | 643 | 925.00 | 570 | -1 | 570 | 43339 | 365 | 355 | AM433 | 60 | 8:02 | -- | Lamp09_o.jpeg | -- | Lamp09_b.jpg | -- | -- | 1 | P - Grondwater | WVE - Waterschap Vallei en Veluwe | WVE - Waterschap Vallei en Veluwe | 41519743 | AM433 | 2021-08-01 | 2018-08-01 | TRUE | nieuwe aanbesteding wsvv | 56804636 | schutkoker | 2021-08-01 | 2018-08-01 | 2G
wve | ESENSE_PEILBUIS | Telemetrisch | Lamp10 | GMW000000030104 | GLD000000008275 | 56804636 | 521487 | 607104 | 201804 | 462501 | Nabij Voorsterweg 287, Loenen | WVV | 40798630 | R4.10L | 6 | 0.0 | 43200 | 910 | cmNAP | 976.00 | 520 | 536 | 520 | 620 | 976.00 | 536 | -1 | 536 | 43339 | 456.00 | 440 | AL544 | 60 | 4:00 | -- | Lamp10_o.jpeg | -- | Lamp10_b.jpg | -- | -- | 1 | P - Grondwater | WVE - Waterschap Vallei en Veluwe | WVE - Waterschap Vallei en Veluwe | 40798630 | AL544 | 2021-03-01 | 2018-08-01 | TRUE | nieuwe aanbesteding wsvv | 56804636 | schutkoker | mrt-21 | 2018-08-01 | 2G
wve | ESENSE_PEILBUIS | Telemetrisch | Lamp11 | GMW000000030111 | GLD000000008266 | 56804636 | 5215083 | 607386 | 201995 | 462739 | Clabanusweg 24, Klarenbeek | WVV | 38467612 | R4.9.1L | 3 | 0.0 | 43200 | 860 | cmNAP | 927.00 | 455 | 467 | 455 | 555 | 927.00 | 467 | -1 | 467 | 43339 | 472.00 | 460 | AM408 | 60 | 4:00 | -- | Lamp11_o.jpeg | -- | Lamp11_b.jpg | -- | -- | 0 | P - Grondwater | WVE - Waterschap Vallei en Veluwe | WVE - Waterschap Vallei en Veluwe | 38467612 | AM408 | 2018-08-01 | 2018-08-01 | TRUE | nieuwe aanbesteding wsvv | 56804636 | schutkoker | 2018-08-01 | 2018-08-01 | 2G
wve | ESENSE_PEILBUIS | Telemetrisch | Lamp12 | GMW000000030115 | GLD000000008427 | 56804636 | 5214942 | 608401 | 202691 | 462589 | Clabanusweg 10 | WVV | 38510302 | R4.10L | 3 | 0.0 | 43200 | 871 | cmNAP | 900.00 | 586.00 | 586.00 | 580 | 680 | 900.00 | 586.00 | -1 | 586.00 | 43542 | 320.00 | 315 | AP355 | 60 | 4:00 | Lamp12_d.jpg | Lamp12_o.jpg | -- | Lamp12_b.jpg | -- | -- | 1 | P - Grondwater | WVE - Waterschap Vallei en Veluwe | WVE - Waterschap Vallei en Veluwe | 38510302 | AP355 | 2018-12-01 | 2018-12-01 | TRUE | nieuwe aanbesteding wsvv | 56804636 | schutkoker | 2018-12-01 | 2018-12-01 | 2G
wve | ESENSE_PEILBUIS | Telemetrisch | Lamp13 | GMW000000030107 | GLD000000008369 | 56804636 | 5214872 | 605509 | 200713 | 462492 | Kosterweg 41 | WVV | 38510314 | R4.9.1L | 3 | 0.0 | 43200 | 1089 | cmNAP | 1128 | 808.00 | 808.00 | 800 | 900 | 1128 | 808.00 | -1 | 808.00 | 43542 | 315.00 | 0 | AP305 | 60 | 4:00 | Lamp13_d.jpg | Lamp13_o.jpg | -- | Lamp13_b.JPG | -- | -- | 1 | P - Grondwater | WVE - Waterschap Vallei en Veluwe | WVE - Waterschap Vallei en Veluwe | 38510314 | AP305 | 2018-12-01 | 2018-12-01 | TRUE | nieuwe aanbesteding wsvv | 56804636 | schutkoker | 2018-12-01 | 2018-12-01 | 2G
wve | ESENSE_PEILBUIS | Telemetrisch | Lamp14 | GMW000000046759 | GLD000000008277 | 56804636 | 5215544 | 605581 | 200755 | 463241 | Lamp14 | Lampebroek | 39381318 | R4.10L | 3 | 0.0 | 43200 | 901 | cmNAP | 955.8 | 721 | 741 | 721 | 821 | 955.8 | 741 | -1 | 741 | 43896 | 230 | 215 | BX213 | 60 | 4:00 | Lamp14_d.jpeg | Lamp14_o.jpeg | -- | Lamp14_b.JPG | Lamp14_dp.jpeg | Lamp14_as.jpeg | 1 | P - Grondwater | WVE - Waterschap Vallei en Veluwe | WVE - Waterschap Vallei en Veluwe | 39381318 | BX213 | 2020-03-01 | 2020-03-01 | TRUE | nieuwe aanbesteding wsvv | 56804636 | schutkoker | mrt-20 | mrt-20 | 2G
wve | ESENSE_PEILBUIS | Telemetrisch | Lamp15 | GMW000000046764 | GLD000000008220 | 56804636 | 5215852 | 60632 | 201257 | 463588 | Lamp15 | Lampebroek | 39381319 | R4.10L | 3 | 0.0 | 43200 | 910 | cmNAP | 967.8 | 652 | 668 | 652 | 752 | 967.8 | 668 | -1 | 668 | 43896 | 315 | 300 | AW644 | 60 | 4:00 | Lamp15_d.jpeg | Lamp15_o.jpeg | -- | Lamp15_b.JPG | Lamp15_dp.jpeg | Lamp15_as.jpeg | 1 | P - Grondwater | WVE - Waterschap Vallei en Veluwe | WVE - Waterschap Vallei en Veluwe | 39381319 | AW644 | 2020-03-01 | 2020-03-01 | TRUE | nieuwe aanbesteding wsvv | 56804636 | schutkoker | mrt-20 | mrt-20 | 2G
wve | ESENSE_PEILBUIS | Telemetrisch | Lamp16_001 | GMW000000061772 | -- | 56804636 | 5215042 | 606311 | 201259 | 462687 | Lamp 16 ondiep | Klarenbeek | 41788846 | R4.10L | 5 | 0.0 | 86400 | 856 | cmNAP | 952 | 806 | 812 | 0 | 0 | 952 | 812 | 0 | 812 | 44655 | 145 | 140 | DU357 | 60 | 8:02 | -- | -- | -- | -- | -- | -- | 1 | P - Grondwater | WVE - Waterschap Vallei en Veluwe | WVE - Waterschap Vallei en Veluwe | 41788846 | DU357 | 2022-04-01 | 2022-04-01 | TRUE | nieuwe aanbesteding wsvv | 56804636 | schutkoker | 2022-04-01 | 2022-04-01 | 4G
wve | ESENSE_PEILBUIS | Telemetrisch | Lamp16_002 | GMW000000061772 | -- | 56804636 | 5215042 | 606311 | 201259 | 462687 | Lamp 16 diep | Klarenbeek | 41788849 | R4.10L | 5 | 0.0 | 86400 | 856 | cmNAP | 950 | 561 | 575 | 0 | 0 | 950 | 575 | 0 | 575 | YYYY-MM-DD | 385 | 375 | DU354 | 60 | 8:02 | -- | -- | -- | -- | -- | -- | 1 | P - Grondwater | WVE - Waterschap Vallei en Veluwe | WVE - Waterschap Vallei en Veluwe | 41788849 | DU354 | 2022-04-01 | 2022-04-01 | TRUE | nieuwe aanbesteding wsvv | 56804636 | schutkoker | 2022-04-01 | 2022-04-01 | 4G
wve | ESENSE_PEILBUIS | Telemetrisch | Lamp17 | GMW000000079235 | -- | 9043479 | 5215553 | 608395 | 202681 | 463269 | Polveenseweg 5 | 0 | 43341838 | R4.32L | 6 | 0.0 | 86400 | 836 | cmNAP | 885.9 | 426 | 456 | 0 | 0 | 885.9 | 456 | 0 | 456 | YYYY-MM-DD | 436 | 430 | ER213 | 60 | 8:02 | lamp17_d.jpeg | -- | -- | Lamp17_b.JPG | -- | -- | 1 | P - Grondwater | GW - groundwater | WVE - Waterschap Vallei en Veluwe | onbekend | onbekend | onbekend | onbekend | FALSE | nieuwe aanbesteding wsvv | 56804636 | schutkoker | 2023-09-09 | 2023-09-19 | 4G
wve | ESENSE_PEILBUIS | Telemetrisch | Lamp18 | GMW000000082480 | -- | 56804636 | 5215668 | 607958 | 202380 | 463394 | Polveenseweg 7 Klarenbeek | 0 | 43071150 | R4.35L | 8 | 0.0 | 86400 | 862 | cmNAP | 915 | 407 | 565 | 407 | 307 | 915 | 565 | -1 | 565 | 45076 | 358 | 350 | EK806 | 60 | 8:02 | -- | -- | -- | Lamp18_b.jpg | -- | -- | 1 | P - Grondwater | GW - groundwater | WVE - Waterschap Vallei en Veluwe | 43071150 | EK806 | 2023-06-01 | 2023-06-01 | TRUE | nieuwe aanbesteding wsvv | 56804636 | schutkoker | 2023-06-01 | 2023-06-01 | 4G
wve | ESENSE_PEILBUIS | Telemetrisch | Lamp19 | -- | -- | -- | 5215452 | 608708 | 202896 | 463158 | Polveenseweg 3 | Klarenbeek | 38467612 | R4.9.1L | 3 | 0.0 | 43200 | 860 | cmNAP | 900 | 0 | 540 | 530 | 630 | 900 | 540 | -1 | 540 | 45404 | 370 | 360 | AM408 | 60 | 4:00 | -- | -- | -- | -- | -- | -- | 1 | P - Grondwater | GW - groundwater | WVE - Waterschap Vallei en Veluwe | onbekend | onbekend | onbekend | onbekend | FALSE | nieuwe aanbesteding wsvv | 56804636 | schutkoker | 2024-04-01 | 2024-04-01 | 4G
wve | ESENSE_PEILBUIS | Telemetrisch | Lamp20 | -- | -- | -- | 5215912 | 607945 | 202369 | 463665 | Kopermolenweg 23 | Klarenbeek | 44374641 | R4.32L | 8 | 631.0 | 86400 | 929 | cmNAP | 973 | 621 | 631 | 621 | 727 | 973 | 631 | -1 | 631 | 45404 | 352 | 342 | EW392 | 60 | 8:02 | -- | -- | -- | -- | -- | -- | 1 | P - Grondwater | GW - groundwater | WVE - Waterschap Vallei en Veluwe | onbekend | onbekend | onbekend | onbekend | FALSE | nieuwe aanbesteding wsvv | 56804636 | schutkoker | 2024-04-01 | 2024-04-01 | 4G
wve | ESENSE_PEILBUIS_MANUAL | Niet Telemetrisch | N1temporary | GMW000000030108 | GLD000000036156 | 56804636 | 5237432 | 571429 | 177274 | 487433 | Killenbeekweg | WVV | -- | -- | -- | -- | -- | 155 | cmNAP | 201 | -149 | -141 | -165 | -65 | 201 | -141 | -1 | -141 | 43248 | 362 | 0 | BH936 | 60 | -- | N1temporary_d.jpg | N1temporary_o.jpg | -- | N1temporary_b.jpg | -- | N1temporary_as.jpg | 1 | P - Grondwater | WVE - Waterschap Vallei en Veluwe | WVE - Waterschap Vallei en Veluwe | -- | BH936 |  | 2018-05-01 | TRUE | nieuwe aanbesteding wsvv | 56804636 | schutkoker |  | 2018-05-01
wve | ESENSE_PEILBUIS_MANUAL | Niet Telemetrisch | N2temporary | GMW000000030106 | GLD000000036152 | 56804636 | 5237054 | 571394 | 177252 | 487012 | Killenbeek | WVV | -- | -- | -- | -- | -- | 189 | cmNAP | 231 | -109 | -109 | -126 | -26 | 231 | -109 | -1 | -109 | 43248 | 353 | 0 | BH937 | 60 | -- | N2temporary_d.jpg | N2temporary_o.jpg | -- | N2temporary_b.jpg | -- | N2temporary_as.jpg | 1 | P - Grondwater | WVE - Waterschap Vallei en Veluwe | WVE - Waterschap Vallei en Veluwe | -- | BH937 |  | 2018-05-01 | TRUE | nieuwe aanbesteding wsvv | 56804636 | schutkoker |  | 2018-05-01
wve | ESENSE_PEILBUIS_MANUAL | Niet Telemetrisch | N3temporary | GMW000000030126 | GLD000000036150 | 56804636 | 5237539 | 567724 | 174750 | 487541 | Ooster Mheenweg in verlengde | WVV | -- | -- | -- | -- | -- | 115 | cmNAP | 174 | -196 | -196 | -210 | -110 | 174 | -196 | -1 | -196 | 43248 | 383 | 370 | BH948 | 60 | -- | N3temporary_d.jpg | N3temporary_o.jpg | -- | N3temporary_b.jpg | -- | -- | 1 | P - Grondwater | WVE - Waterschap Vallei en Veluwe | WVE - Waterschap Vallei en Veluwe | -- | BH948 |  | 2018-05-01 | TRUE | nieuwe aanbesteding wsvv | 56804636 | schutkoker |  | 2018-05-01
wve | ESENSE_PEILBUIS_MANUAL | Niet Telemetrisch | PB505 | GMW000000030127 | GLD000000007398 | 56804636 | 5244556 | 607652 | 201865 | 495533 | Kanaaldijk 86, Boven op de dijk | WVV | -- | -- | -- | -- | -- | 520 | cmNAP | 540 | 0 | 65 | 54 | 154 | 540 | 65 | -1 | 65 | 43656 | 486 | 475 | AR730 | 60 | -- | PB505_d.jpg | -- | -- | -- | -- | -- | 1 | P - Grondwater | WVE - Waterschap Vallei en Veluwe | WVE - Waterschap Vallei en Veluwe | -- | AR730 |  | 2019-06-01 | TRUE | nieuwe aanbesteding wsvv | 56804636 | schutkoker |  | 2019-06-01
wve | ESENSE_PEILBUIS_MANUAL | Niet Telemetrisch | PB506 | GMW000000030072 | GLD000000007367 | 56804636 | 524455 | 607662 | 201872 | 495526 | Kanaaldijk 86, Buitendijks | WVV | -- | -- | -- | -- | -- | 474 | cmNAP | 489 | 0 | 56 | 46 | 146 | 489 | 56 | -1 | 56 | 43656 | 443 | 433 | AS075 | 60 | -- | PB506_d.jpg | PB506_o.jpg | -- | -- | -- | -- | 1 | P - Grondwater | WVE - Waterschap Vallei en Veluwe | WVE - Waterschap Vallei en Veluwe | -- | AS075 |  | 2019-06-01 | TRUE | nieuwe aanbesteding wsvv | 56804636 | schutkoker |  | 2019-06-01
wve | ESENSE_PEILBUIS_MANUAL | Niet Telemetrisch | PB507 | GMW000000030110 | GLD000000007360 | 56804636 | 5244543 | 607674 | 201880 | 495518 | Kanaaldijk 86, Buitendijks | WVV | -- | -- | -- | -- | -- | 447 | cmNAP | 462 | 0 | 66 | 2 | 102 | 462 | 66 | -1 | 66 | 43656 | 460 | 396 | AR727 | 60 | -- | PB507_d.jpg | PB507_o.jpg | -- | -- | -- | -- | 1 | P - Grondwater | WVE - Waterschap Vallei en Veluwe | WVE - Waterschap Vallei en Veluwe | -- | AR727 |  | 2019-06-01 | TRUE | nieuwe aanbesteding wsvv | 56804636 | schutkoker |  | 2019-06-01
wve | ESENSE_PEILBUIS_MANUAL | Niet Telemetrisch | PB509 | GMW000000030065 | GLD000000007335 | 56804636 | 5244531 | 609427 | 203072 | 495516 | Het Oever | WVV | -- | -- | -- | -- | -- | 206 | cmNAP | 216 | 0 | -125 | -144 | -44 | 216 | -125 | -1 | -125 | 43656 | 347 | 340 | AR987 | 60 | -- | PB509_d.jpg | PB509_o.jpg | -- | -- | -- | -- | 1 | P - Grondwater | WVE - Waterschap Vallei en Veluwe | WVE - Waterschap Vallei en Veluwe | -- | AR987 |  | 2019-06-01 | TRUE | nieuwe aanbesteding wsvv | 56804636 | schutkoker |  | 2019-06-01
wve | ESENSE_PEILBUIS_MANUAL | Niet Telemetrisch | PB510 | GMW000000030095 | GLD000000007343 | 56804636 | 5244438 | 610146 | 203562 | 495418 | Het Oever | WVV | -- | -- | -- | -- | -- | 340 | cmNAP | 392 | 0 | -159 | -173 | -73 | 392 | -159 | -1 | -159 | 43656 | 565 | 550 | AR708 | 60 | -- | PB510_d.jpg | PB510_o.jpg | -- | -- | -- | -- | 1 | P - Grondwater | WVE - Waterschap Vallei en Veluwe | WVE - Waterschap Vallei en Veluwe | -- | AR708 |  | 2019-06-01 | TRUE | nieuwe aanbesteding wsvv | 56804636 | schutkoker |  | 2019-06-01
wve | ESENSE_PEILBUIS_MANUAL | Niet Telemetrisch | PB512 | GMW000000030075 | GLD000000007349 | 56804636 | 5246573 | 609436 | 203056 | 497788 | Hoenwaardseweg | WVV | -- | -- | -- | -- | -- | 369 | cmNAP | 384 | 0 | 14 | -6 | 94 | 384 | 14 | -1 | 14 | 43656 | 392 | 370 | AS034 | 60 | -- | PB512_d.jpg | PB512_o.jpg | -- | -- | -- | -- | 1 | P - Grondwater | WVE - Waterschap Vallei en Veluwe | WVE - Waterschap Vallei en Veluwe | -- | AS034 |  | 2019-06-01 | TRUE | nieuwe aanbesteding wsvv | 56804636 | schutkoker |  | 2019-06-01
wve | ESENSE_PEILBUIS_MANUAL | Niet Telemetrisch | sprengwenum_bij | -- | -- | -- | 5225674 | 591981 | 191365 | 474434 | Kopermolenweg 15 |  | -- | -- | -- | -- | -- | 2376 | cmNAP | 2405 | 2043 | 2050 |  |  | 2405 | 2050 | -1 | 2050 |  | 362 | 355 |  | 360 | -- | -- | -- | -- | -- | -- | -- | 1 | P - Grondwater | GW - groundwater | WVE - Waterschap Vallei en Veluwe | onbekend | onbekend | onbekend | onbekend | FALSE | nieuwe aanbesteding wsvv | 56804636 | schutkoker |  | 2024-05-16
wve | ESENSE_PEILBUIS_MANUAL | Niet Telemetrisch | sprengwenum_in | -- | -- | -- | 5225688 | 591949 | 191343 | 474449 | Greutelseweg 45 |  | -- | -- | -- | -- | -- | 2548 | cmNAP | 2570 | 2087 | 2095 |  |  | 2570 | 2095 | -1 | 2095 |  | 483 | 475 |  | 360 | -- | -- | -- | -- | -- | -- | -- | 1 | P - Grondwater | GW - groundwater | WVE - Waterschap Vallei en Veluwe | onbekend | onbekend | onbekend | onbekend | FALSE | nieuwe aanbesteding wsvv | -- | schutkoker |  | 2024-05-16
wve | ESENSE_PEILBUIS | Telemetrisch | Tong_pb01 | -- | -- | -- | 523392 | 59289 | 191917 | 483614 | Landgoed Tongeren | 0 | 42213503 | R4.32L | 8 | 0.0 | 86400 | 1950 | cmNAP | 2006 | 1689 | 1696 | 0 | 0 | 2006 | 1696 | -1 | 1696 | 44986 | 317 | 310 | EG030 | 60 | 8:02 | Tong_pb01_d.jpeg | Tong_pb01_o.jpeg | Tong_pb01_k.jpeg | Tong_pb01_b.jpg | -- | Tong_pb01_as.jpeg | 1 | P - Grondwater | WVE - Waterschap Vallei en Veluwe | WVE - Waterschap Vallei en Veluwe | 42213503 | EG030 |  | 2023-03-01 | TRUE | nieuwe aanbesteding wsvv | -- | schutkoker | 2023-02-28 | mrt-23 | 4G
wve | ESENSE_PEILBUIS | Telemetrisch | Woudhuis_4 | GMW000000046744 | GLD000000007362 | 56804636 | 5221344 | 60352 | 199287 | 469681 | Woudhuis 4 | Apeldoorn | 40315101 | R4.10L | 6 | 0.0 | 43200 | 677 | cmNAP | 716 | 334 | 376 | 334 | 434 | 716 | 376 | -1 | 376 | 44174 | 382 | 340 | DA252 | 60 | 4:00 | Woudhuis_4_d.jpg | Woudhuis_4_o.jpeg | Woudhuis_4_k.jpeg | Woudhuis_4_b.JPG | -- | woudhuis_4_as.JPG | 1 | P - Grondwater | WVE - Waterschap Vallei en Veluwe | WVE - Waterschap Vallei en Veluwe | 40315101 | DA252 | 2020-12-01 | 2020-12-01 | TRUE | nieuwe aanbesteding wsvv | -- | schutkoker | 2020-12-01 | 2020-12-01 | 2G
wve | ESENSE_PEILBUIS | Telemetrisch | Woudhuis_6 | GMW000000046766 | GLD000000008317 | 56804636 | 5220879 | 604086 | 199678 | 469167 | Woudhuis 6 | Apeldoorn | 40315103 | R4.10L | 6 | 0.0 | 43200 | 671 | cmNAP | 713 | 479 | 482 | 479 | 579 | 713 | 482 | -1 | 482 | 44174 | 234 | 220 | BY927 | 60 | 4:00 | Woudhuis_6_d.jpg | Woudhuis_6_o.jpeg | -- | -- | -- | Woudhuis_6_as.jpeg | 1 | P - Grondwater | WVE - Waterschap Vallei en Veluwe | WVE - Waterschap Vallei en Veluwe | 40315103 | BY927 | 2020-12-01 | 2020-12-01 | TRUE | nieuwe aanbesteding wsvv | -- | schutkoker | 2020-12-01 | 2020-12-01 | 2G

## PB toekomst5j WSVV (Eijkelkamp)
|  | Bestaande peilbuizen met apparatuur waterschap Vallei en Veluwe die in 2026 of 2028 door opdrachtnemer worden overgenomen | [9 empty] | is meerdere filters in 1 GMW
Domain | process | Type | nitg_number | gmw_id | gld_id | kvk_nummer | x coordinate | y coordinate | x coordinate (rd) | y coordinate (rd) | Adres | Plaats | serial number modem | modem software version | modem hardware version | offset modem | wake-up interval | groundlevel | eenheid | sb_top_cmnap | sb_bottom_peilbus_cmnap | compensation_offset_cmnap | onderkant_filter | bovenkant_filter | upper limit display | lower limit display | compensation radius | offset_tcn | placing_measuringpoint | length_monitoringwell | cable length | serialnumber_logger_diver | measurement interval | send start | detail foto | Overzicht foto | feature sheet | Boorbeschrijving | Overige foto 1 | Overige foto 2 | active | department | zone-TCN | Bronhouder | serienummer_modem | serienummer_logger_diver | leeftijd modem | leeftijd Diver | serienummers modem TCN en excel "dec" gelijk | Vanaf onderstaande datum over naar opdrachtnemer | nitg_number | gmw_id | gld_id | kvk_nummer | Straatpot/schutkoker | modem leeftijd | Diver leeftijd | Communicatiesoort
wve | ESENSE_PEILBUIS_MANUAL | Niet Telemetrisch | B27D0547 | GMW000000027507 | GLD000000008249 | 56804636 |  | 594752 | 193213 | 480168 | Bloemendaalseweg 12 | WVV | -- | -- | -- | -- | -- | 1681 | cmNAP | 1721 | 1386.00 | 1386.00 | 1376 | 1476 | 1721 | 1386.00 | -1 | 1386.00 | 43123 | 345 | 0 | BG497 | 60 | -- | B27D0547_d.jpg | B27D0547_o.jpg | -- | B27D0547_b.jpg | -- | -- | 1 | P - Grondwater | WVE - Waterschap Vallei en Veluwe | WVE - Waterschap Vallei en Veluwe | -- | BG497 |  | 2018-01-01 | TRUE | 2026-07-01 | B33G1182_1 | GMW000000046735 | GLD000000008365 | 56804636 | schutkoker |  | 2018-01-01
wve | ESENSE_PEILBUIS_MANUAL | Niet Telemetrisch | B27D0548 | GMW000000027389 | GLD000000008372 | 56804636 |  | 59716 | 194858 | 479793 | Handelseweg 4 | WVV | -- | -- | -- | -- | -- | 1165 | cmNAP | 1212 | 867.00 | 867.00 | 857 | 957 | 1212 | 867.00 | -1 | 867.00 | 43123 | 358 | 345 | BF883 | 60 | -- | B27D0548_d.jpg | B27D0548_o.jpg | -- | B27D0548_b.jpg | -- | -- | 1 | P - Grondwater | WVE - Waterschap Vallei en Veluwe | WVE - Waterschap Vallei en Veluwe | -- | BF883 |  | 2018-01-01 | TRUE | 2026-07-01 | B33E1246 | GMW000000046728 | GLD000000007338 | 56804636 | schutkoker |  | 2018-01-01
wve | ESENSE_PEILBUIS_MANUAL | Niet Telemetrisch | B27D0549 | GMW000000027390 | GLD000000008228 | 56804636 |  | 595232 | 193541 | 480031 | Bloemendaalseweg 9A | WVV | -- | -- | -- | -- | -- | 1629 | cmNAP | 1623 | 1304.00 | 1304.00 | 1293 | 1393 | 1623 | 1304.00 | -1 | 1304.00 | 43123 | 330 | 0 | AF664 | 60 | -- | B27D0549_d.jpg | B27D0549_o.jpg | -- | B27D0549_b.jpg | -- | -- | 1 | P - Grondwater | WVE - Waterschap Vallei en Veluwe | WVE - Waterschap Vallei en Veluwe | -- | AF664 |  | 2018-01-01 | TRUE | 2026-07-01 | B33E1249 | GMW000000046714 | GLD000000007357 | 56804636 | straatpot |  | 2018-01-01
wve | ESENSE_PEILBUIS_MANUAL | Niet Telemetrisch | B27D0550 | GMW000000027386 | GLD000000008218 | 56804636 |  | 594846 | 193279 | 480008 | Bloemendaalseweg 11 | WVV | -- | -- | -- | -- | -- | 1663 | cmNAP | 1704 | 1369.00 | 1369.00 | 1359 | 1459 | 1704 | 1369.00 | -1 | 1369.00 | 43123 | 345 | 0 | BG501 | 60 | -- | B27D0550_d.jpg | B27D0550_o.jpg | -- | -- | -- | -- | 1 | P - Grondwater | WVE - Waterschap Vallei en Veluwe | WVE - Waterschap Vallei en Veluwe | -- | BG501 |  | 2018-01-01 | TRUE | 2026-07-01 | B33E1244 | GMW000000046721 | GLD000000007382 | 56804636 | schutkoker |  | 2018-01-01
wve | ESENSE_PEILBUIS_MANUAL | Niet Telemetrisch | B27D0551 | GMW000000046740 | GLD000000007352 | 56804636 |  | 596523 | 194419 | 480398 | Bloemendaalseweg 6 | WVV | -- | -- | -- | -- | -- | 1235 | cmNAP | 1272 | 972 | 982 | 972 | 1072 | 1272 | 982 | -1 | 982 | 43123 | 300 | 0 | AF620 | 60 | -- | B27D0551_d.jpeg | B27D0551_o.jpeg | -- | B27D0551_b.jpg | -- | -- | 1 | P - Grondwater | WVE - Waterschap Vallei en Veluwe | WVE - Waterschap Vallei en Veluwe | -- | AF620 |  | 2018-01-01 | TRUE | 2026-07-01 | FLIERT006 | GMW000000046737 | GLD000000008373 | 56804636 | schutkoker |  | 2018-01-01
wve | ESENSE_PEILBUIS_MANUAL | Niet Telemetrisch | B27D0552 | GMW000000027415 | GLD000000008314 | 56804636 |  | 59549 | 193714 | 480460 | Vaassensebinnenweg 11 | WVV | -- | -- | -- | -- | -- | 1455 | cmNAP | 1495 | 1205.00 | 1205.00 | 1195 | 1295 | 1495 | 1205.00 | -1 | 1205.00 | 43123 | 300 | 290 | AC836 | 60 | -- | B27D0552_d.jpg | B27D0552_o.jpg | -- | B27D0552_b.jpg | -- | -- | 1 | P - Grondwater | WVE - Waterschap Vallei en Veluwe | WVE - Waterschap Vallei en Veluwe | -- | BF836 |  | 2017-07-01 | TRUE | 2026-07-01 | B33G1164 | GMW000000046725 | GLD000000008332 | 56804636 | schutkoker |  | 2023-06-28
wve | ESENSE_PEILBUIS_MANUAL | Niet Telemetrisch | B27D0553 | GMW000000027402 | GLD000000008316 | 56804636 |  | 596582 | 194460 | 480240 | Kiefkampsweg 1 | WVV | -- | -- | -- | -- | -- | 1249 | cmNAP | 1299 | 964.00 | 964.00 | 954 | 1054 | 1299 | 964.00 | -1 | 964.00 | 43123 | 345 | 0 | AF784 | 60 | -- | B27D0553_d.jpg | B27D0553_o.jpg | -- | B27D0553_b.jpg | -- | -- | 1 | P - Grondwater | WVE - Waterschap Vallei en Veluwe | WVE - Waterschap Vallei en Veluwe | -- | AF784 |  | 2018-01-01 | TRUE | 2026-07-01 | B33G1159 | GMW000000046726 | GLD000000007380 | 56804636 | schutkoker |  | 2018-01-01
wve | ESENSE_PEILBUIS_MANUAL | Niet Telemetrisch | B27D0555 | GMW000000027510 | GLD000000008371 | 56804636 |  | 598181 | 195554 | 479805 | Vaassenseweg - Zwarteweg | WVV | -- | -- | -- | -- | -- | 935 | cmNAP | 980 | 764.00 | 764.00 | 730 | 830 | 980 | 764.00 | -1 | 764.00 | 43123 | 250 | 0 | BG495 | 60 | -- | B27D0555_d.jpg | B27D0555_o.jpg | -- | B27D0555_b.jpg | -- | -- | 1 | P - Grondwater | WVE - Waterschap Vallei en Veluwe | WVE - Waterschap Vallei en Veluwe | -- | BG495 |  | 2018-01-01 | TRUE | 2026-07-01 | B33G1182_2 | GMW000000046735 | GLD000000007324 | 56804636 | schutkoker |  | 2018-01-01
wve | ESENSE_PEILBUIS_MANUAL | Niet Telemetrisch | B27D0556 | GMW000000027565 | GLD000000008416 | 56804636 |  | 598272 | 195615 | 480074 | Achterdorperweg 6 | WVV | -- | -- | -- | -- | -- | 999 | cmNAP | 1030 | 740.00 | 740.00 | 730 | 830 | 1030 | 740.00 | -1 | 740.00 | 43123 | 300 | 0 | BP725 | 60 | -- | B27D0556_d.jpg | B27D0556_o.jpg | -- | B27D0556_b.jpg | -- | -- | 1 | P - Grondwater | WVE - Waterschap Vallei en Veluwe | WVE - Waterschap Vallei en Veluwe | -- | BP725 |  | 2021-10-01 | TRUE | 2026-07-01 | FLIERT001 | GMW000000046747 | GLD000000007386 | 56804636 | schutkoker |  | 2021-10-01
wve | ESENSE_PEILBUIS_MANUAL | Niet Telemetrisch | B27D0557 | GMW000000027552 | GLD000000008312 | 56804636 |  | 598565 | 195815 | 480071 | Achterdorperweg 6 | WVV | -- | -- | -- | -- | -- | 934 | cmNAP | 974 | 684.00 | 684.00 | 674 | 774 | 974 | 684.00 | -1 | 684.00 | 43123 | 300 | 0 | AN220 | 60 | -- | B27D0557_d.jpg | B27D0557_o.jpg | -- | B27D0557_b.jpg | -- | -- | 1 | P - Grondwater | WVE - Waterschap Vallei en Veluwe | WVE - Waterschap Vallei en Veluwe | -- | AN220 |  | 2019-05-01 | TRUE | 2026-07-01 | B39E2891 | GMW000000027399 | GLD000000008366 | 56804636 | schutkoker |  | 2019-05-01
wve | ESENSE_PEILBUIS_MANUAL | Niet Telemetrisch | B27D0558 | GMW000000027457 | GLD000000008239 | 56804636 |  | 598338 | 195661 | 479842 | Vaassenseweg 69 | WVV | -- | -- | -- | -- | -- | 984 | cmNAP | 1016 | 736.00 | 736.00 | 726 | 826 | 1016 | 736.00 | -1 | 736.00 | 43123 | 290 | 0 | BG488 | 60 | -- | B27D0558_d.jpg | B27D0558_o.jpg | -- | B27D0558_b.jpg | -- | -- | 1 | P - Grondwater | WVE - Waterschap Vallei en Veluwe | WVE - Waterschap Vallei en Veluwe | -- | BG488 |  | 2018-01-01 | TRUE | 2026-07-01 | B33G1166 | GMW000000046736 | GLD000000007336 | 56804636 | schutkoker |  | 2018-01-01
wve | ESENSE_PEILBUIS_MANUAL | Niet Telemetrisch | B27E0702 | GMW000000027393 | GLD000000008265 | 56804636 |  | 60612 | 200888 | 488598 | Broekstraat - Kavelweg | WVV | -- | -- | -- | -- | -- | 217 | cmNAP | 264.00 | -51.00 | -51.00 | -64 | 36 | 264.00 | -51.00 | -1 | -51.00 | 42984 | 328.00 | 0 | AE564 | 60 | -- | B27E0702_d.jpg | B27E0702_o.jpg | -- | B27E0702_b.jpg | -- | -- | 1 | P - Grondwater | WVE - Waterschap Vallei en Veluwe | WVE - Waterschap Vallei en Veluwe | -- | AE564 |  | 2017-09-01 | TRUE | 2028-07-01 | B33G1157 | GMW000000046729 | GLD000000007351 | 56804636 | schutkoker |  | 2017-09-01
wve | ESENSE_PEILBUIS_MANUAL | Niet Telemetrisch | B27E0703 | GMW000000027429 | GLD000000008364 | 56804636 |  | 605941 | 200768 | 488344 | Kavelweg (Noord) | WVV | -- | -- | -- | -- | -- | 203 | cmNAP | 249.00 | -51.00 | -53 | -61 | 39 | 249.00 | -53 | -1 | -53 | 42984 | 310.00 | 0 | BG552 | 60 | -- | B27E0703_d.jpg | B27E0703_o.jpg | -- | B27E0703_b.jpg | -- | -- | 1 | P - Grondwater | WVE - Waterschap Vallei en Veluwe | WVE - Waterschap Vallei en Veluwe | -- | BG552 |  | 2018-08-01 | TRUE | 2028-07-01 | B33G1165 | GMW000000046719 | GLD000000007379 | 56804636 | schutkoker |  | 2018-08-01
wve | ESENSE_PEILBUIS_MANUAL | Niet Telemetrisch | B27E0704 | GMW000000027387 | GLD000000008323 | 56804636 |  | 606277 | 200998 | 488279 | Kavelweg (Oost) | WVV | -- | -- | -- | -- | -- | 187 | cmNAP | 250 | -43.00 | -60 | -65 | 35 | 250 | -60 | -1 | -60 | 44866 | 316 | 310 | EE064 | 60 | -- | -- | B27E0704_o.jpeg | -- | B27E0704_b.JPG | -- | -- | 1 | P - Grondwater | WVE - Waterschap Vallei en Veluwe | WVE - Waterschap Vallei en Veluwe | -- | EE064 |  | 2022-11-01 | TRUE | 2028-07-01 | B33E1245 | GMW000000046722 | GLD000000008399 | 56804636 | schutkoker |  | 2022-11-01
wve | ESENSE_PEILBUIS_MANUAL | Niet Telemetrisch | B27E0705 | GMW000000027488 | GLD000000008262 | 56804636 |  | 605702 | 200607 | 488195 | Kavelweg (Zuid) | WVV | -- | -- | -- | -- | -- | 233 | cmNAP | 289.00 | -56.00 | -56.00 | -71 | 29 | 289.00 | -56.00 | -1 | -56.00 | 42984 | 360.00 | 0 | AE578 | 60 | -- | B27E0705_d.jpg | B27E0705_o.jpg | -- | B27E0705_b.jpg | -- | -- | 1 | P - Grondwater | WVE - Waterschap Vallei en Veluwe | WVE - Waterschap Vallei en Veluwe | -- | AE578 |  | 2017-09-01 | TRUE | 2028-07-01 | B33G1180 | GMW000000046715 | GLD000000007356 | 56804636 | schutkoker |  | 2017-09-01
wve | ESENSE_PEILBUIS | Telemetrisch | B32E0096_001 | GMW000000049335 | GLD000000042121 | 56804636 |  | 559042 | 168890 | 469180 | P96 (ondiep) | 0 | 41788802 | R4.10L | 5 | 0.0 | 86400 | 1221 | cmNAP | 1278 | -253 | 278 | 0 | 0 | 1278 | 278 | -1 | 278 | YYYY-MM-DD | 1531 | 1000 | DR772 | 60 | 0.33472 | B32E0096_001_d.jpg | B32E0096_001_o.jpg | -- | -- | -- | -- | 1 | P - Grondwater | WVE - Waterschap Vallei en Veluwe | WVE - Waterschap Vallei en Veluwe | 41788802 | DR772 | 2022-02-01 | 2022-02-01 | TRUE | 2028-07-01 | B27E0704 | GMW000000027387 | GLD000000008323 | 56804636 | schutkoker | 2022-02-01 | 2022-02-01 | 2G
wve | ESENSE_PEILBUIS | Telemetrisch | B32E0096_002 | GMW000000049335 | GLD000000042117 | 56804636 |  | 559042 | 168890 | 469181 | P96 (diep) | 0 | 41788803 | R4.10L | 5 | 0.0 | 86400 | 1221 | cmNAP | 1276 | 16 | 276 | 0 | 0 | 1276 | 276 | -1 | 276 | YYYY-MM-DD | 1260 | 1000 | DR600 | 60 | 0.33472 | B32E0096_002_d.jpg | B32E0096_002_o.jpg | -- | -- | -- | -- | 1 | P - Grondwater | WVE - Waterschap Vallei en Veluwe | WVE - Waterschap Vallei en Veluwe | 41788803 | DR600 | 2022-02-01 | 2022-02-01 | TRUE | 2028-07-01 | B27E0705 | GMW000000027488 | GLD000000008262 | 56804636 | schutkoker | 2022-02-01 | 2022-02-01 | 2G
wve | ESENSE_PEILBUIS | Telemetrisch | B32E0097_001 | GMW000000049313 | GLD000000042122 | 56804636 |  | 557161 | 167600 | 470640 | P97 (ondiep) | 0 | 41788813 | R4.10L | 5 | 0.0 | 86400 | 910 | cmNAP | 968 | -64 | -32 | -64 | 36 | 968 | -32 | -1 | -32 | YYYY-MM-DD | 1032 | 1000 | DR461 | 60 | 0.33472 | B32E0097_001_d.jpg | B32E0097_001_o.jpg | -- | -- | -- | -- | 1 | P - Grondwater | WVE - Waterschap Vallei en Veluwe | WVE - Waterschap Vallei en Veluwe | 41788813 | DR461 | 2022-02-01 | 2022-02-01 | TRUE | 2028-07-01 | Hiem2_001 | GMW000000074141 | GLD000000049353 | 56804636 | schutkoker | 2022-02-01 | 2022-02-01 | 2G
wve | ESENSE_PEILBUIS | Telemetrisch | B32E0097_002 | GMW000000049313 | GLD000000042120 | 56804636 |  | 557161 | 167600 | 470642 | P97 (diep) | 0 | 41788814 | R4.10L | 5 | 0.0 | 86400 | 910 | cmNAP | 964 | -2794 | -36 | -2794 | -2694 | 964 | -36 | 0 | -36 | YYYY-MM-DD | 3758 | 1000 | DR456 | 60 | 0.33472 | B32E0097_002_d.jpg | B32E0097_002_o.jpg | -- | -- | -- | -- | 1 | P - Grondwater | WVE - Waterschap Vallei en Veluwe | WVE - Waterschap Vallei en Veluwe | 41788814 | DR456 | 2022-02-01 | 2022-02-01 | TRUE | 2028-07-01 | B27E0702 | GMW000000027393 | GLD000000008265 | 56804636 | schutkoker | 2022-02-01 | 2022-02-01 | 2G
wve | ESENSE_PEILBUIS | Telemetrisch | B32E0288 | GMW000000049294 | GLD000000042118 | 56804636 |  | 557872 | 168090 | 469130 | L 9003 | 0 | 41788815 | R4.10L | 5 | 0.0 | 86400 | 1181 | cmNAP | 1236 | 876 | 886 | 0 | 0 | 1236 | 886 | -1 | 886 | YYYY-MM-DD | 360 | 350 | DR459 | 60 | 0.33472 | B32E0288_d.jpg | B32E0288_o.jpg | -- | -- | -- | -- | 1 | P - Grondwater | WVE - Waterschap Vallei en Veluwe | WVE - Waterschap Vallei en Veluwe | 41788815 | DR459 | 2022-02-01 | 2022-02-01 | TRUE | 2028-07-01 | Hiem1_002 | GMW000000074135 | GLD000000049346 | 56804636 | schutkoker | 2022-02-01 | 2022-02-01 | 2G
wve | ESENSE_PEILBUIS | Telemetrisch | B32E0290 | GMW000000049317 | GLD000000042123 | 56804636 |  | 558395 | 168450 | 468230 | L 9005 | 0 | 41788816 | R4.10L | 5 | 0.0 | 86400 | 1303 | cmNAP | 1360 | 1003 | 1010 | 0 | 0 | 1360 | 1010 | -1 | 1010 | YYYY-MM-DD | 357 | 350 | DR470 | 60 | 0.33472 | B32E0290_d.jpg | B32E0290_o.jpg | -- | -- | -- | B32E0290_as.JPG | 1 | P - Grondwater | WVE - Waterschap Vallei en Veluwe | WVE - Waterschap Vallei en Veluwe | 41788816 | DR470 | 2022-02-01 | 2022-02-01 | TRUE | 2028-07-01 | B27E0703 | GMW000000027429 | GLD000000008364 | 56804636 | schutkoker | 2022-02-01 | 2022-02-01 | 2G
wve | ESENSE_PEILBUIS | Telemetrisch | B32E0292 | GMW000000049337 | GLD000000042119 | 56804636 |  | 556865 | 167400 | 469970 | L 9007 | 0 | 41788839 | R4.10L | 5 | 0.0 | 86400 | 966 | cmNAP | 1026 | 664 | 671 | 0 | 0 | 1026 | 671 | -1 | 671 | YYYY-MM-DD | 362 | 355 | DR464 | 60 | 0.33472 | B32E0292_d.jpg | B32E0292_o.jpg | -- | -- | -- | -- | 1 | P - Grondwater | WVE - Waterschap Vallei en Veluwe | WVE - Waterschap Vallei en Veluwe | 41788839 | DR464 | 2022-02-01 | 2022-02-01 | TRUE | 2028-07-01 | Gulbroek05 | GMW000000074139 | GLD000000037634 | 56804636 | schutkoker | 2022-02-01 | 2022-02-01 | 2G
wve | ESENSE_PEILBUIS | Telemetrisch | B32E0293 | -- | -- | -- |  | 555535 | 166490 | 470260 | L 9008 | 0 | 41788843 | R4.10L | 5 | 0.0 | 86400 | 754 | cmNAP | 814 | 453 | 464 | 0 | 0 | 814 | 464 | -1 | 464 | YYYY-MM-DD | 361 | 350 | DR458 | 60 | 0.33472 | B32E0293_d.jpg | B32E0293_o.jpg | -- | -- | -- | -- | 1 | P - Grondwater | WVE - Waterschap Vallei en Veluwe | WVE - Waterschap Vallei en Veluwe | 41788843 | DR458 | 2022-02-01 | 2022-02-01 | TRUE | 2028-07-01 | B27D0550 | GMW000000027386 | GLD000000008218 | 56804636 | schutkoker | 2022-02-01 | 2022-02-01 | 2G
wve | ESENSE_PEILBUIS | Telemetrisch | B33E1244 | GMW000000046721 | GLD000000007382 | 56804636 |  | 618409 | 209510 | 465448 | Wellenbergweg 3 Voorst | Cortenoever-Voorsterklei | 39788938 | R4.10L | 6 | 0.0 | 43200 | 730 | cmNAP | 779 | 0 | 239 | 229 | 329 | 779 | 239 | -1 | 239 | 43899 | 550 | 540 | AW552 | 60 | 0.16667 | -- | -- | -- | -- | -- | -- | 1 | P - Grondwater | WVE - Waterschap Vallei en Veluwe | WVE - Waterschap Vallei en Veluwe | 39788938 | AW552 | 2019-12-01 | 2019-12-01 | TRUE | 2026-07-01 | B39F2881_002 | GMW000000027561 | GLD000000007325 | 56804636 | schutkoker | 2019-12-01 | 2019-12-01 | 2G
wve | ESENSE_PEILBUIS | Telemetrisch | B33E1245 | GMW000000046722 | GLD000000008399 | 56804636 |  | 617405 | 208826 | 465192 | Wellenbergweg Voorst | Cortenoever-Voorsterklei | 39744043 | R4.10L | 6 | 0.0 | 43200 | 636 | cmNAP | 689 | 0 | 299 | 284 | 384 | 689 | 299 | -1 | 299 | 43899 | 405 | 390 | BX108 | 60 | 0.16667 | -- | -- | -- | -- | -- | -- | 1 | P - Grondwater | WVE - Waterschap Vallei en Veluwe | WVE - Waterschap Vallei en Veluwe | 39744043 | BX108 | 2019-12-01 | 2019-12-01 | TRUE | 2026-07-01 | B39F3033 | GMW000000027522 | GLD000000008421 | 56804636 | schutkoker | 2019-12-01 | 2019-12-01 | 2G
wve | ESENSE_PEILBUIS | Telemetrisch | B33E1246 | GMW000000046728 | GLD000000007338 | 56804636 |  | 616879 | 208466 | 465174 | Voorsterklei Voorst | Cortenoever-Voorsterklei | 39788937 | R4.10L | 6 | 0.0 | 43200 | 659 | cmNAP | 732 | 0 | 191 | 174 | 274 | 732 | 191 | -1 | 191 | 43899 | 558 | 541 | AR990 | 60 | 0.16667 | -- | -- | -- | -- | -- | -- | 1 | P - Grondwater | WVE - Waterschap Vallei en Veluwe | WVE - Waterschap Vallei en Veluwe | 39788937 | AR990 | 2019-12-01 | 2019-12-01 | TRUE | 2026-07-01 | B39F3036 | GMW000000027500 | GLD000000008237 | 56804636 | schutkoker | 2019-12-01 | 2019-12-01 | 2G
wve | ESENSE_PEILBUIS | Telemetrisch | B33E1249 | GMW000000046714 | GLD000000007357 | 56804636 |  | 617595 | 208969 | 463955 | Dovenkampweg 12 Voorst | Cortenoever-Voorsterklei | 39788939 | R4.10L | 6 | 0.0 | 43200 | 726 | cmNAP | 788 | 0 | 258 | 245 | 345 | 788 | 258 | -1 | 258 | 43899 | 543 | 530 | AN507 | 60 | 0.16667 | -- | -- | -- | -- | -- | -- | 1 | P - Grondwater | WVE - Waterschap Vallei en Veluwe | WVE - Waterschap Vallei en Veluwe | 39788939 | AN507 | 2019-12-01 | 2019-12-01 | TRUE | 2026-07-01 | B27D0555 | GMW000000027510 | GLD000000008371 | 56804636 | schutkoker | 2019-12-01 | 2019-12-01 | 2G
wve | ESENSE_PEILBUIS | Telemetrisch | B33G1157 | GMW000000046729 | GLD000000007351 | 56804636 |  | 617332 | 208866 | 456883 | Dwarsweg 31 Brummen | Cortenoever-Voorsterklei | 39744015 | R4.10L | 6 | 0.0 | 43200 | 846 | cmNAP | 909 | 0 | 459 | 444 | 544 | 909 | 459 | -1 | 459 | 43899 | 465 | 450 | L0359 | 60 | 0.16667 | B33G1157_d.jpg | B33G1157_o.jpg | -- | -- | -- | -- | 1 | P - Grondwater | WVE - Waterschap Vallei en Veluwe | WVE - Waterschap Vallei en Veluwe | 39744015 | L0359 | 2019-12-01 | 2019-12-01 | TRUE | 2026-07-01 | B39F3039 | GMW000000027405 | GLD000000008344 | 56804636 | schutkoker | 2019-12-01 | 2019-12-01 | 2G
wve | ESENSE_PEILBUIS | Telemetrisch | B33G1159 | GMW000000046726 | GLD000000007380 | 56804636 |  | 616213 | 208101 | 456698 | Patrijsstraat 97 Brummen | Cortenoever-Voorsterklei | 39788941 | R4.10L | 6 | 0.0 | 43200 | 840 | cmNAP | 880 | 0 | 470 | 455 | 555 | 880 | 470 | -1 | 470 | 43899 | 425 | 410 | P6277 | 60 | 0.16667 | -- | -- | -- | -- | -- | -- | 1 | P - Grondwater | WVE - Waterschap Vallei en Veluwe | WVE - Waterschap Vallei en Veluwe | 39788941 | P6277 | 2019-12-01 | 2019-12-01 | TRUE | 2026-07-01 | B39F3035 | GMW000000027472 | GLD000000008334 | 56804636 | schutkoker | 2019-12-01 | 2019-12-01 | 2G
wve | ESENSE_PEILBUIS | Telemetrisch | B33G1161 | GMW000000046718 | GLD000000007358 | 56804636 |  | 617218 | 208772 | 458359 | Cortenhoeverseweg 133 Brummen | Cortenoever-Voorsterklei | 39788940 | R4.10L | 6 | 0.0 | 43200 | 757 | cmNAP | 827 | 0 | 452 | 442 | 542 | 827 | 452 | -1 | 452 | 43899 | 385 | 375 | AX191 | 60 | 0.16667 | B33G1161_d.jpg | B33G1161_o.jpg | -- | -- | -- | -- | 1 | P - Grondwater | WVE - Waterschap Vallei en Veluwe | WVE - Waterschap Vallei en Veluwe | 39788940 | AX191 | 2019-12-01 | 2019-12-01 | TRUE | 2026-07-01 | B27D0558 | GMW000000027457 | GLD000000008239 | 56804636 | schutkoker | 2019-12-01 | 2019-12-01 | 2G
wve | ESENSE_PEILBUIS | Telemetrisch | B33G1162 | GMW000000046717 | GLD000000007347 | 56804636 |  | 618309 | 209490 | 461051 | Kanon 12 Zutphen | Cortenoever-Voorsterklei | 39788929 | R4.10L | 6 | 0.0 | 43200 | 752 | cmNAP | 812 | 0 | 272 | 262 | 362 | 812 | 272 | -1 | 272 | 43899 | 550 | 540 | AW579 | 60 | 0.16667 | B33G1162_d.jpg | B33G1162_o.jpg | -- | -- | -- | -- | 1 | P - Grondwater | WVE - Waterschap Vallei en Veluwe | WVE - Waterschap Vallei en Veluwe | 39788929 | AW579 | 2019-12-01 | 2019-12-01 | TRUE | 2026-07-01 | B27D0557 | GMW000000027552 | GLD000000008312 | 56804636 | schutkoker | 2019-12-01 | 2019-12-01 | 2G
wve | ESENSE_PEILBUIS | Telemetrisch | B33G1164 | GMW000000046725 | GLD000000008332 | 56804636 |  | 618216 | 209413 | 462248 | Hoveniersweg Zutphen | Cortenoever-Voorsterklei | 39363629 | R4.10L | 3 | 0.0 | 43200 | 822 | cmNAP | 873 | 0 | 213 | 195 | 295 | 873 | 213 | -1 | 213 | 43899 | 680 | 660 | AR065 | 60 | 0.16667 | B33G1164_d.jpg | B33G1164_o.jpg | -- | -- | -- | -- | 1 | P - Grondwater | WVE - Waterschap Vallei en Veluwe | WVE - Waterschap Vallei en Veluwe | 39363629 | AR065 | 2019-12-01 | 2019-12-01 | TRUE | 2026-07-01 | B39F3034 | GMW000000027408 | GLD000000008328 | 56804636 | schutkoker | 2019-12-01 | 2019-12-01 | 2G
wve | ESENSE_PEILBUIS | Telemetrisch | B33G1165 | GMW000000046719 | GLD000000007379 | 56804636 |  | 617817 | 209149 | 461388 | Molenweg Zutphen | Cortenoever-Voorsterklei | 39672850 | R4.10L | 6 | 0.0 | 43200 | 650 | cmNAP | 698 | 0 | 318 | 308 | 408 | 698 | 318 | -1 | 318 | 43899 | 390 | 380 | AW581 | 60 | 0.16667 | B33G1165_d.jpg | B33G1165_o.jpg | -- | -- | -- | -- | 1 | P - Grondwater | WVE - Waterschap Vallei en Veluwe | WVE - Waterschap Vallei en Veluwe | 39672850 | AW581 | 2019-12-01 | 2019-12-01 | TRUE | 2026-07-01 | B39F2881_001 | GMW000000027561 | GLD000000008250 | 56804636 | schutkoker | 2019-12-01 | 2019-12-01 | 2G
wve | ESENSE_PEILBUIS | Telemetrisch | B33G1166 | GMW000000046736 | GLD000000007336 | 56804636 |  | 616583 | 208304 | 461421 | Todense Enkpad (fietspad) Tonden | Cortenoever-Voorsterklei | 39363713 | R4.10L | 3 | 0.0 | 43200 | 650 | cmNAP | 724 | 0 | 304 | 292 | 392 | 724 | 304 | -1 | 304 | 43899 | 432 | 420 | AX197 | 60 | 0.16667 | B33G1166_d.jpg | B33G1166_o.jpg | -- | -- | -- | -- | 1 | P - Grondwater | WVE - Waterschap Vallei en Veluwe | WVE - Waterschap Vallei en Veluwe | 39363713 | AX197 | 2019-12-01 | 2019-12-01 | TRUE | 2026-07-01 | B32E0096_001 | GMW000000049335 | GLD000000042121 | 56804636 | schutkoker | 2019-12-01 | 2019-12-01 | 2G
wve | ESENSE_PEILBUIS | Telemetrisch | B33G1168 | GMW000000046731 | GLD000000007393 | 56804636 |  | 618198 | 209453 | 457480 | Cortenoeverseweg 88 Brummen | Cortenoever-Voorsterklei | 39363712 | R4.10L | 3 | 0.0 | 43200 | 778 | cmNAP | 876 | 0 | 396 | 386 | 486 | 876 | 396 | -1 | 396 | 43899 | 0 | 0 | BW716 | 60 | 0.16667 | B33G1168_d.jpg | B33G1168_o.jpg | -- | -- | -- | -- | 1 | P - Grondwater | WVE - Waterschap Vallei en Veluwe | WVE - Waterschap Vallei en Veluwe | 39363712 | BW716 | 2019-12-01 | 2019-12-01 | TRUE | 2026-07-01 | ESW_Emst_PB01 | GMW000000030116 | GLD000000049350 | 56804636 | schutkoker | 2019-12-01 | 2019-12-01 | 2G
wve | ESENSE_PEILBUIS | Telemetrisch | B33G1180 | GMW000000046715 | GLD000000007356 | 56804636 |  | 618688 | 209794 | 456972 | Kranenkampseweg Brummen | Cortenoever-Voorsterklei | 40453110 | R4.10L | 6 | 0.0 | 43200 | 765 | cmNAP | 837 | 0 | 427 | 412 | 512 | 837 | 427 | -1 | 427 | 43899 | 425 | 410 | AD661 | 60 | 0.16667 | B33G1180_d.jpg | B33G1180_o.jpg | -- | -- | -- | B33G1180_as.JPG | 1 | P - Grondwater | WVE - Waterschap Vallei en Veluwe | WVE - Waterschap Vallei en Veluwe | 40453110 | AD661 | 2020-11-01 | onbekend | TRUE | 2026-07-01 | B27D0556 | GMW000000027565 | GLD000000008416 | 56804636 | schutkoker | 2020-11-01 | 2019-11-13 | 2G
wve | ESENSE_PEILBUIS | Telemetrisch | B33G1181 | GMW000000046734 | GLD000000007408 | 56804636 |  | 61846 | 209622 | 458425 | Cortenoeverseweg Brummen | Cortenoever-Voorsterklei | 39788947 | R4.10L | 6 | 0.0 | 43200 | 778 | cmNAP | 879 | 0 | 399 | 384 | 484 | 879 | 399 | -1 | 399 | 43899 | 495 | 480 | AX289 | 60 | 0.16667 | B33G1181_d.jpg | B33G1181_o.jpg | -- | -- | -- | -- | 1 | P - Grondwater | WVE - Waterschap Vallei en Veluwe | WVE - Waterschap Vallei en Veluwe | 39788947 | AX289 | 2019-12-01 | 2019-12-01 | TRUE | 2026-07-01 | ESW_Emst_PB02 | GMW000000030093 | GLD000000049344 | 56804636 | schutkoker | 2019-12-01 | 2019-12-01 | 2G
wve | ESENSE_PEILBUIS | Telemetrisch | B33G1182_1 | GMW000000046735 | GLD000000008365 | 56804636 |  | 618151 | 209423 | 457233 | Kranenkampseweg Brummen | Cortenoever-Voorsterklei | 41886801 | R4.10L | 6 | 0.0 | 86400 | 756 | cmNAP | 825 | 545 | 545 | 505 | 605 | 825 | 545 | -1 | 545 | 43899 | 320 | 280 | AN906 | 60 | 0.33472 | B33G1182_1_d.jpg | B33G1182_1_o.jpg | -- | -- | -- | B33G1182_1_as.JPG | 1 | P - Grondwater | WVE - Waterschap Vallei en Veluwe | WVE - Waterschap Vallei en Veluwe | 41886801 | DJ851 | 2022-07-01 | 2021-11-01 | TRUE | 2026-07-01 | ESW_Emst_PB03 | GMW000000030101 | GLD000000049347 | 56804636 | schutkoker | 2022-07-01 | 2021-11-01 | 2G
wve | ESENSE_PEILBUIS | Telemetrisch | B33G1182_2 | GMW000000046735 | GLD000000007324 | 56804636 |  | 618151 | 209423 | 457234 | Kranenkampseweg Brummen | Cortenoever-Voorsterklei | 41886801 | R4.10L | 6 | 0.0 | 86400 | 756 | cmNAP | 822 | 322 | 322 | 307 | 407 | 822 | 322 | -1 | 322 | 43899 | 515 | 500 | DJ851 | 60 | 0.33472 | B33G1182_2_d.jpg | B33G1182_2_o.jpg | -- | -- | -- | B33G1182_2_as.JPG | 1 | P - Grondwater | WVE - Waterschap Vallei en Veluwe | WVE - Waterschap Vallei en Veluwe | 41886801 | AN906 | 2019-12-01 | 2019-12-01 | TRUE | 2026-07-01 | ESW_Emst_PB04 | GMW000000030073 | GLD000000049342 | 56804636 | schutkoker | 2019-12-01 | 2023-01-19 | 2G
wve | ESENSE_PEILBUIS | Telemetrisch | B33H1466 | GMW000000047273 | GLD000000007350 | 56804636 |  | 61973 | 210509 | 456925 | Weg naar het Ganzenei 4 Brummen | Cortenoever-Voorsterklei | 39788942 | R4.10L | 6 | 0.0 | 43200 | 886 | cmNAP | 951 | 0 | 396 | 386 | 486 | 951 | 396 | -1 | 396 | 43899 | 565 | 555 | AW602 | 60 | 0.16667 | B33H1466_d.jpg | B33H1466_o.jpg | -- | -- | -- | -- | 1 | P - Grondwater | WVE - Waterschap Vallei en Veluwe | WVE - Waterschap Vallei en Veluwe | 39788942 | AW602 | 2019-12-01 | 2019-12-01 | TRUE | 2026-07-01 | Hiem1_001 | GMW000000074135 | GLD000000049351 | 56804636 | schutkoker | 2019-12-01 | 2019-12-01 | 2G
wve | ESENSE_PEILBUIS | Telemetrisch | B39E2891 | GMW000000027399 | GLD000000008366 | 56804636 |  | 559554 | 169303 | 447039 | Valleiweg 5, bij gemaal | WVV | 39789015 | R4.10L | 6 | 0.0 | 43200 | 663 | cmNAP | 713 | 383 | 413 | 372 | 472 | 713 | 413 | -1 | 413 | 42510 | 337 | 300 | AU679 | 60 | 0.16667 | B39E2891_d.jpg | B39E2891_o.jpg | -- | -- | -- | -- | 1 | P - Grondwater | WVE - Waterschap Vallei en Veluwe | WVE - Waterschap Vallei en Veluwe | 39789015 | AU679 | 2020-10-01 | 2019-11-01 | TRUE | 2026-07-01 | B27D0551 | GMW000000046740 | GLD000000007352 | 56804636 | schutkoker | 2020-10-01 | 2019-11-01 | 2G
wve | ESENSE_PEILBUIS | Telemetrisch | B39E2893 | GMW000000027496 | GLD000000008402 | 56804636 |  | 559374 | 169179 | 447286 | Meentdijk 13 | WVV | 40315149 | R4.10L | 6 | 0.0 | 43200 | 648 | cmNAP | 697 | 367 | 367 | 356 | 456 | 697 | 367 | -1 | 367 | 42510 | 340 | 0 | DB629 | 60 | 0.16667 | B39E2893_d.jpg | B39E2893_o.jpg | -- | -- | -- | -- | 1 | P - Grondwater | WVE - Waterschap Vallei en Veluwe | WVE - Waterschap Vallei en Veluwe | 40315149 | DB629 | 2020-10-01 | 2020-12-01 | TRUE | 2026-07-01 | B27D0552 | GMW000000027415 | GLD000000008314 | 56804636 | schutkoker | 2020-10-01 | 2020-12-01 | 2G
wve | ESENSE_PEILBUIS | Telemetrisch | B39E2895 | GMW000000027529 | GLD000000008335 | 56804636 |  | 559944 | 169572 | 446756 | Meentweg 6 | WVV | 41815226 | R4.10L | 3 | 0.0 | 21600 | 682 | cmNAP | 722 | 392 | 390 | 382 | 482 | 722 | 390 | -1 | 390 | 42510 | 340 | 330 | AU663 | 60 | 0.33472 | B39E2895_d.jpg | B39E2895_o.jpg | -- | -- | -- | -- | 1 | P - Grondwater | WVE - Waterschap Vallei en Veluwe | WVE - Waterschap Vallei en Veluwe | 41815226 | AU663 | 2019-11-01 | 2019-11-01 | TRUE | 2026-07-01 | B27D0553 | GMW000000027402 | GLD000000008316 | 56804636 | schutkoker | 2019-11-01 | 2024-06-05 | 2G
wve | ESENSE_PEILBUIS_MANUAL | Niet Telemetrisch | B39F2881_001 | GMW000000027561 | GLD000000008250 | 56804636 |  | 561934 | 170942 | 445519 | Binnenveld buis 3 ondiep | WVV | -- | -- | -- | -- | -- | 646 | cmNAP | 713.00 | 418 | 436 | 418 | 518 | 713.00 | 436 | -1 | 436 | 39743 | 187.5 | 277 | M5968 | 60 | -- | B39F2881_001_d.jpg | B39F2881_001_o.jpg | B39F2881_001_k.JPG | -- | -- | -- | 1 | P - Grondwater | WVE - Waterschap Vallei en Veluwe | WVE - Waterschap Vallei en Veluwe | -- | M5968 |  | 2017-11-01 | TRUE | 2026-07-01 | B39E2893 | GMW000000027496 | GLD000000008402 | 56804636 | schutkoker |  | 2017-11-01
wve | ESENSE_PEILBUIS_MANUAL | Niet Telemetrisch | B39F2881_002 | GMW000000027561 | GLD000000007325 | 56804636 |  | 561934 | 170942 | 445519 | Binnenveld buis 3 diep | WVV | -- | -- | -- | -- | -- | 646 | cmNAP | 711.00 | 121.00 | 119 | 11 | 111 | 711.00 | 119 | -1 | 119 | 39743 | 590 | 0 | BG280 | 60 | -- | B39F2881_002_d.jpg | B39F2881_002_o.JPG | -- | -- | B39F2881_002_dp.jpg | B39F2881_002_as.JPG | 1 | P - Grondwater | WVE - Waterschap Vallei en Veluwe | WVE - Waterschap Vallei en Veluwe | -- | BG280 |  | 2018-03-01 | TRUE | 2026-07-01 | B39E2895 | GMW000000027529 | GLD000000008335 | 56804636 | schutkoker |  | 2017-11-01
wve | ESENSE_PEILBUIS_MANUAL | Niet Telemetrisch | B39F3033 | GMW000000027522 | GLD000000008421 | 56804636 |  | 562123 | 171074 | 444940 | Veensteeg/Slagsteeg | WVV | -- | -- | -- | -- | -- | 606 | cmNAP | 636 | 360.20 | 360.20 | 346 | 446 | 636 | 360.20 | -1 | 360.20 | 43075 | 289 | 0 | BF324 | 60 | -- | B39F3033_d.JPG | B39F3033_o.JPG | -- | B39F3033_B.jpg | -- | B39F3033_AS.jpg | 1 | P - Grondwater | WVE - Waterschap Vallei en Veluwe | WVE - Waterschap Vallei en Veluwe | -- | BF324 |  | 2017-11-01 | TRUE | 2026-07-01 | B33H1466 | GMW000000047273 | GLD000000007350 | 56804636 | schutkoker |  | 2017-11-01
wve | ESENSE_PEILBUIS_MANUAL | Niet Telemetrisch | B39F3034 | GMW000000027408 | GLD000000008328 | 56804636 |  | 562655 | 171439 | 445024 | Slagsteeg | WVV | -- | -- | -- | -- | -- | 620 | cmNAP | 670.30 | 390.30 | 390.30 | 377 | 477 | 670.30 | 390.30 | -1 | 390.30 | 43075 | 293 | 0 | BF329 | 60 | -- | B39F3034_d.jpg | B39F3034_o.jpg | -- | B39F3034_B.jpg | -- | B39F3034_AS.jpg | 1 | P - Grondwater | WVE - Waterschap Vallei en Veluwe | WVE - Waterschap Vallei en Veluwe | -- | BF329 |  | 2017-11-01 | TRUE | 2026-07-01 | B33G1162 | GMW000000046717 | GLD000000007347 | 56804636 | schutkoker |  | 2017-11-01
wve | ESENSE_PEILBUIS_MANUAL | Niet Telemetrisch | B39F3035 | GMW000000027472 | GLD000000008334 | 56804636 |  | 562758 | 171512 | 444226 | Veensteeg/Nieuwesteeg | WVV | -- | -- | -- | -- | -- | 521 | cmNAP | 577 | 314.90 | 313 | 303 | 403 | 577 | 313 | -1 | 313 | 43075 | 277 | 0 | BF325 | 60 | -- | B39F3035_d.jpg | B39F3035_o.jpg | -- | B39F3035_B.jpg | -- | B39F3035_AS.jpg | 1 | P - Grondwater | WVE - Waterschap Vallei en Veluwe | WVE - Waterschap Vallei en Veluwe | -- | BF325 |  | 2017-11-01 | TRUE | 2026-07-01 | B33G1168 | GMW000000046731 | GLD000000007393 | 56804636 | schutkoker |  | 2017-11-01
wve | ESENSE_PEILBUIS_MANUAL | Niet Telemetrisch | B39F3036 | GMW000000027500 | GLD000000008237 | 56804636 |  | 562972 | 171659 | 444293 | Nieuwesteeg/Slagsteeg | WVV | -- | -- | -- | -- | -- | 540 | cmNAP | 563 | 305.90 | 300 | 294 | 394 | 563 | 300 | -1 | 300 | 43075 | 272 | 0 | K3768 | 60 | -- | B39F3036_d.jpg | B39F3036_o.jpg | -- | B39F3036_B.jpg | -- | B39F3036_AS.jpg | 1 | P - Grondwater | WVE - Waterschap Vallei en Veluwe | WVE - Waterschap Vallei en Veluwe | -- | (BF328)/nieuw:K3768 |  | 2023-07-01 | TRUE | 2026-07-01 | B33G1181 | GMW000000046734 | GLD000000007408 | 56804636 | schutkoker |  | 2023-07-01
wve | ESENSE_PEILBUIS_MANUAL | Niet Telemetrisch | B39F3039 | GMW000000027405 | GLD000000008344 | 56804636 |  | 563582 | 172080 | 443648 | Slagsteeg | WVV | -- | -- | -- | -- | -- | 588 | cmNAP | 630.00 | 300.00 | 379 | 370 | 270 | 630.00 | 379 | -1 | 379 | 43075 | 347 | 0 | BF314 | 60 | -- | B39F3039_d.jpg | B39F3039_o.jpg | -- | B39F3039_B.jpg | -- | B39F3039_AS.jpg | 1 | P - Grondwater | WVE - Waterschap Vallei en Veluwe | WVE - Waterschap Vallei en Veluwe | -- | BF314 |  | 2017-11-01 | TRUE | 2026-07-01 | B33G1161 | GMW000000046718 | GLD000000007358 | 56804636 | schutkoker |  | 2017-11-01
wve | ESENSE_PEILBUIS_MANUAL | Niet Telemetrisch | ESW_Emst_PB01 | GMW000000030116 | GLD000000049350 | 56804636 |  | 597759 | 195266 | 479920 | Vaassenseweg 45, 8166 AT, Emst | WVV | -- | -- | -- | -- | -- | 1059 | cmNAP | 1046.92 | 782.92 | 782.92 | 772.92 | 872.92 | 1046.92 | 782.92 | -1 | 782.92 | 43689 | 274 | 264 | BT050 | 60 | -- | ESW_Emst_PB01_d.JPG | ESW_Emst_PB01_o.JPG | -- | ESW_Emst_PB01_B.jpg | -- | ESW_Emst_PB01_AS.jpeg | 1 | P - Grondwater | WVE - Waterschap Vallei en Veluwe | WVE - Waterschap Vallei en Veluwe | -- | BT050 |  | 2019-07-01 | TRUE | 2026-07-01 | FLIERT005 | GMW000000046750 | GLD000000007331 | 56804636 | straatpot |  | 2019-07-01
wve | ESENSE_PEILBUIS_MANUAL | Niet Telemetrisch | ESW_Emst_PB02 | GMW000000030093 | GLD000000049344 | 56804636 |  | 59779 | 195286 | 480008 | Vaassenseweg, 8166 AT, Emst | WVV | -- | -- | -- | -- | -- | 995 | cmNAP | 1036.91 | 751.91 | 751.91 | 741.91 | 841.91 | 1036.91 | 751.91 | -1 | 751.91 | 43689 | 295 | 285 | BT049 | 60 | -- | ESW_Emst_PB02_d.JPG | ESW_Emst_PB02_o.jpg | -- | ESW_Emst_PB02_b.jpg | -- | ESW_Emst_PB02_AS.jpeg | 1 | P - Grondwater | WVE - Waterschap Vallei en Veluwe | WVE - Waterschap Vallei en Veluwe | -- | BT049 |  | 2019-07-01 | TRUE | 2026-07-01 | FLIERT003 | GMW000000046752 | GLD000000007339 | 56804636 | schutkoker |  | 2024-07-01
wve | ESENSE_PEILBUIS_MANUAL | Niet Telemetrisch | ESW_Emst_PB03 | GMW000000030101 | GLD000000049347 | 56804636 |  | 598948 | 196074 | 480225 | Achterdorperweg, Emst | WVV | -- | -- | -- | -- | -- | 854 | cmNAP | 882.29 | 592.29 | 592.29 | 582.29 | 682.29 | 882.29 | 592.29 | -1 | 592.29 | 43689 | 300 | 290 | BT045 | 60 | -- | ESW_Emst_PB03_d.JPG | ESW_Emst_PB03_o.JPG | -- | ESW_Emst_PB03_B.jpg | -- | ESW_Emst_PB03_AS.jpeg | 1 | P - Grondwater | WVE - Waterschap Vallei en Veluwe | WVE - Waterschap Vallei en Veluwe | -- | BT045 |  | 2019-07-01 | TRUE | 2026-07-01 | FLIERT004 | GMW000000046743 | GLD000000007395 | 56804636 | schutkoker |  | 2019-07-01
wve | ESENSE_PEILBUIS_MANUAL | Niet Telemetrisch | ESW_Emst_PB04 | GMW000000030073 | GLD000000049342 | 56804636 |  | 598844 | 196005 | 480014 | Achterdorperweg, Emst | WVV | -- | -- | -- | -- | -- | 851 | cmNAP | 895.59 | 605.59 | 605.59 | 595.59 | 695.59 | 895.59 | 605.59 | -1 | 605.59 | 43689 | 300 | 290 | BT046 | 60 | -- | -- | -- | -- | -- | -- | -- | 1 | P - Grondwater | WVE - Waterschap Vallei en Veluwe | WVE - Waterschap Vallei en Veluwe | -- | BT046 |  | 2019-07-01 | TRUE | 2026-07-01 | FLIERT002 | GMW000000046762 | GLD000000008234 | 56804636 | schutkoker |  | 2019-07-01
wve | ESENSE_PEILBUIS | Telemetrisch | FLIERT001 | GMW000000046747 | GLD000000007386 | 56804636 |  | 6.12 | 205085 | 469501 | FLIERT001 | Fliert | 40029520 | R4.10L | 6 | 0.0 | 43200 | 559 | cmNAP | 623.8 | 0 | 309 | 293 | 393 | 623.8 | 309 | 0 | 309 | 43899 | 330 | 315 | AX801 | 60 | 0.16667 | FLIERT001_d.jpg | FLIERT001_o.jpg | -- | -- | -- | -- | 1 | P - Grondwater | WVE - Waterschap Vallei en Veluwe | WVE - Waterschap Vallei en Veluwe | 40029520 | AX801 | 2020-04-01 | 2020-04-01 | TRUE | 2026-07-01 | B32E0097_002 | GMW000000049313 | GLD000000042120 | 56804636 | schutkoker | 2020-04-01 | 2020-04-01 | 2G
wve | ESENSE_PEILBUIS | Telemetrisch | FLIERT002 | GMW000000046762 | GLD000000008234 | 56804636 |  | 612352 | 205328 | 469209 | FLIERT002 | Fliert | 39744003 | R4.10L | 6 | 0.0 | 43200 | 582 | cmNAP | 631.6 | 0 | 291 | 276 | 376 | 631.6 | 291 | 0 | 291 | 43899 | 356 | 341 | AX811 | 60 | 0.16667 | FLIERT002_d.jpg | -- | -- | -- | -- | -- | 1 | P - Grondwater | WVE - Waterschap Vallei en Veluwe | WVE - Waterschap Vallei en Veluwe | 39744003 | AX811 | 2020-04-01 | 2020-04-01 | TRUE | 2026-07-01 | B32E0292 | GMW000000049337 | GLD000000042119 | 56804636 | schutkoker | 2020-04-01 | 2020-04-01 | 2G
wve | ESENSE_PEILBUIS | Telemetrisch | FLIERT003 | GMW000000046752 | GLD000000007339 | 56804636 |  | 612589 | 205490 | 469198 | FLIERT003 | Fliert | 40029513 | R4.10L | 6 | 0.0 | 43200 | 591 | cmNAP | 630.8 | 0 | 356 | 341 | 441 | 630.8 | 356 | 0 | 356 | 43899 | 290 | 275 | AX487 | 60 | 0.16667 | FLIERT003_d.jpg | FLIERT003_o.jpg | -- | -- | -- | -- | 1 | P - Grondwater | WVE - Waterschap Vallei en Veluwe | WVE - Waterschap Vallei en Veluwe | 40029513 | AX487 | 2020-04-01 | 2020-04-01 | TRUE | 2026-07-01 | B32E0290 | GMW000000049317 | GLD000000042123 | 56804636 | schutkoker | 2020-04-01 | 2020-04-01 | 2G
wve | ESENSE_PEILBUIS | Telemetrisch | FLIERT004 | GMW000000046743 | GLD000000007395 | 56804636 |  | 613024 | 205787 | 469238 | FLIERT004 | Fliert | 40029518 | R4.10L | 6 | 0.0 | 43200 | 581 | cmNAP | 620.6 | 0 | 346 | 332 | 432 | 620.6 | 346 | 0 | 346 | 43899 | 289 | 275 | AX541 | 60 | 0.16667 | FLIERT004_d.jpg | FLIERT004_o.jpg | -- | -- | -- | -- | 1 | P - Grondwater | WVE - Waterschap Vallei en Veluwe | WVE - Waterschap Vallei en Veluwe | 40029518 | AX541 | 2020-04-01 | 2020-04-01 | TRUE | 2026-07-01 | B32E0097_001 | GMW000000049313 | GLD000000042122 | 56804636 | schutkoker | 2020-04-01 | 2020-04-01 | 2G
wve | ESENSE_PEILBUIS | Telemetrisch | FLIERT005 | GMW000000046750 | GLD000000007331 | 56804636 |  | 612676 | 205556 | 468587 | FLIERT005 | Fliert | 40029521 | R4.10L | 6 | 0.0 | 43200 | 591 | cmNAP | 657.1 | 0 | 307 | 297 | 397 | 657.1 | 307 | 0 | 307 | 43899 | 360 | 350 | AX513 | 60 | 0.16667 | FLIERT005_d.jpg | FLIERT005_o.jpg | -- | -- | -- | -- | 1 | P - Grondwater | WVE - Waterschap Vallei en Veluwe | WVE - Waterschap Vallei en Veluwe | 40029521 | AX513 | 2020-04-01 | 2020-04-01 | TRUE | 2026-07-01 | B32E0288 | GMW000000049294 | GLD000000042118 | 56804636 | schutkoker | 2020-04-01 | 2020-04-01 | 2G
wve | ESENSE_PEILBUIS | Telemetrisch | FLIERT006 | GMW000000046737 | GLD000000008373 | 56804636 |  | 612982 | 205764 | 468695 | FLIERT006 | Fliert | 40029548 | R4.10L | 6 | 0.0 | 43200 | 648 | cmNAP | 699.9 | 0 | 340 | 327 | 427 | 699.9 | 340 | 0 | 340 | 43899 | 373 | 360 | AX537 | 60 | 0.16667 | FLIERT006_d.jpg | FLIERT006_o.jpg | -- | -- | -- | -- | 1 | P - Grondwater | WVE - Waterschap Vallei en Veluwe | WVE - Waterschap Vallei en Veluwe | 40029548 | AX537 | 2020-04-01 | 2020-04-01 | TRUE | 2026-07-01 | B32E0096_002 | GMW000000049335 | GLD000000042117 | 56804636 | schutkoker | 2020-04-01 | 2020-04-01 | 2G
wve | ESENSE_PEILBUIS | Telemetrisch | FLIERT007 | GMW000000047272 | GLD000000008414 | 56804636 |  | 613344 | 206011 | 468755 | FLIERT007 | Fliert | 40029519 | R4.10L | 6 | 0.0 | 43200 | 609 | cmNAP | 663.9 | 0 | 389 | 375 | 475 | 663.9 | 389 | 0 | 389 | 43899 | 289 | 275 | AX542 | 60 | 0.16667 | -- | FLIERT007_o.jpg | -- | -- | -- | -- | 1 | P - Grondwater | WVE - Waterschap Vallei en Veluwe | WVE - Waterschap Vallei en Veluwe | 40029519 | AX542 | 2020-04-01 | 2020-04-01 | TRUE | 2026-07-01 | B32E0293 | -- | -- | -- | schutkoker | 2020-04-01 | 2020-04-01 | 2G
wve | ESENSE_PEILBUIS_MANUAL | Niet Telemetrisch | Gulbroek05 | GMW000000074139 | GLD000000037634 | 56804636 |  | 605211 | 200272 | 488264 | 0 | 0 | -- | -- | -- | -- | -- | 302 | cmNAP | 347 | -58 | -48 | -58 | 42 | 347 | -48 | -1 | -48 | 44890 | 405 | 395 | EE010 | 60 | -- | Gulbroek05_d.jpg | Gulbroek05_o.jpg | Gulbroek05_k.JPG | Gulbroek05_b.JPG | -- | -- | 1 | P - Grondwater | WVE - Waterschap Vallei en Veluwe | WVE - Waterschap Vallei en Veluwe | -- | EE010 |  | 2022-11-01 | TRUE | 2028-07-01 | B27D0548 | GMW000000027389 | GLD000000008372 | 56804636 | schutkoker |  | 2022-11-01
wve | ESENSE_PEILBUIS_MANUAL | Niet Telemetrisch | Gulbroek06 | GMW000000074136 | GLD000000037635 | 56804636 |  | 605498 | 200466 | 488450 | 0 | 0 | -- | -- | -- | -- | -- | 242 | cmNAP | 290 | -108 | -100 | -108 | -8 | 290 | -100 | -1 | -100 | 44890 | 398 | 390 | ED991 | 60 | -- | Gulbroek06_d.jpg | Gulbroek06_o.jpg | -- | Gulbroek06_b.JPG | -- | -- | 1 | P - Grondwater | WVE - Waterschap Vallei en Veluwe | WVE - Waterschap Vallei en Veluwe | -- | ED991 |  | 2022-11-01 | TRUE | 2028-07-01 | FLIERT007 | GMW000000047272 | GLD000000008414 | 56804636 | schutkoker |  | 2022-11-01
wve | ESENSE_PEILBUIS_MANUAL | Niet Telemetrisch | Gulbroek07 | GMW000000074142 | GLD000000037633 | 56804636 |  | 60567 | 200581 | 488651 | 0 | 0 | -- | -- | -- | -- | -- | 227 | cmNAP | 288 | -108 | -97 | -108 | -8 | 288 | -97 | -1 | -97 | 44888 | 396 | 385 | ED839 | 60 | -- | Gulbroek07_d.jpg | Gulbroek07_o.jpg | Gulbroek07_k.png | Gulbroek07_b.JPG | -- | -- | 1 | P - Grondwater | WVE - Waterschap Vallei en Veluwe | WVE - Waterschap Vallei en Veluwe | -- | ED839 |  | 2022-11-01 | TRUE | 2028-07-01 | B27D0549 | GMW000000027390 | GLD000000008228 | 56804636 | schutkoker |  | 2022-11-01
wve | ESENSE_PEILBUIS_MANUAL | Niet Telemetrisch | Gulbroek08 | GMW000000074137 | GLD000000037632 | 56804636 |  | 604988 | 200117 | 488572 | Kanaaldijk 10 | 0 | -- | -- | -- | -- | -- | 305 | cmNAP | 355 | -45 | -35 | -45 | 55 | 355 | -35 | -1 | -35 | 44888 | 400 | 390 | ED838 | 60 | -- | Gulbroek08_d.jpeg | Gulbroek08_o.jpeg | -- | Gulbroek08_b.JPG | -- | -- | 1 | P - Grondwater | WVE - Waterschap Vallei en Veluwe | WVE - Waterschap Vallei en Veluwe | -- | ED838 |  | 2022-11-01 | TRUE | 2028-07-01 | B27D0547 | GMW000000027507 | GLD000000008249 | 56804636 | schutkoker |  | 2022-11-01
wve | ESENSE_PEILBUIS | Telemetrisch | Hiem1_001 | GMW000000074135 | GLD000000049351 | 56804636 |  | 61225 | 205334 | 461749 | Sterrebos ondiep | 0 | 42422910 | R4.32L | 8 | 0.0 | 86400 | 764 | cmNAP | 829 | 619 | 629 | 619 | 519 | 829 | 629 | 0 | 629 | 44888 | 212 | 200 | EB534 | 60 | 0.33472 | Hiem1_001_d.jpg | Hiem1_001_o.jpg | Hiem1_001_k.jpg | -- | -- | Hiem1_001_as.JPG | 1 | P - Grondwater | WVE - Waterschap Vallei en Veluwe | WVE - Waterschap Vallei en Veluwe | 42422910 | EB534 | 2022-12-01 | 2022-12-01 | TRUE | 2028-07-01 | Gulbroek06 | GMW000000074136 | GLD000000037635 | 56804636 | schutkoker | 2022-12-01 | 2022-12-01 | 4G
wve | ESENSE_PEILBUIS | Telemetrisch | Hiem1_002 | GMW000000074135 | GLD000000049346 | 56804636 |  | 61225 | 205334 | 461749 | Sterrebos diep | 0 | 42422906 | R4.32L | 8 | 0.0 | 43200 | 764 | cmNAP | 824 | 271 | 281 | 271 | 171 | 824 | 281 | 0 | 281 | 44888 | 553 | 543 | ED988 | 60 | 0.33472 | Hiem1_002_d.jpg | -- | Hiem1_002_k.jpg | -- | -- | Hiem1_002_as.JPG | 1 | P - Grondwater | WVE - Waterschap Vallei en Veluwe | WVE - Waterschap Vallei en Veluwe | 42422906 | ED988 | 2022-12-01 | 2022-12-01 | TRUE | 2028-07-01 | Gulbroek07 | GMW000000074142 | GLD000000037633 | 56804636 | schutkoker | 2022-12-01 | 2022-12-01 | 4G
wve | ESENSE_PEILBUIS | Telemetrisch | Hiem2_001 | GMW000000074141 | GLD000000049353 | 56804636 |  | 613559 | 206228 | 461964 | van Hasselt | 0 | 42361405 | R4.32L | 8 | 0.0 | 43200 | 726 | cmNAP | 781 | 219 | 241 | 219 | 119 | 781 | 241 | 0 | 241 | 44888 | 562 | 540 | ED857 | 60 | 0.33472 | -- | -- | -- | -- | -- | Hiem2_001_as.JPG | 1 | P - Grondwater | WVE - Waterschap Vallei en Veluwe | WVE - Waterschap Vallei en Veluwe | 42361405 | ED857 | 2022-12-01 | 2022-12-01 | TRUE | 2028-07-01 | Gulbroek08 | GMW000000074137 | GLD000000037632 | 56804636 | schutkoker | 2022-12-01 | 2022-12-01 | 4G

## PB WSVV (vitens, TMX)
Bestaande peilbuizen waterschap Vallei en Veluwe via andere partijen (Vitens en TMX) | [16 empty] | is meerdere filters in 1 GMW
Type | Adres | NITGcode | internnummer in documentatie | gmw_id | gld_id | x coordinate (rd) | y coordinate (rd) | groundlevel | eenheid | placing_measuringpoint | active | TYPE | BRON | Aantal FILTERS | sb_top_cmnap | bovenkant_filter | onderkant_filter | MEETNET | BRONHOUDER | ExternalID | process | kvk_nummer | place name | detail foto (in map 'WS-Vitens-TMX') | Overzicht foto (in map 'WS-Vitens-TMX') | profile (GDN | opmerkingen WSVV | NITGcode | internnummer in documentatie | gmw_id | gld_id | schutkoker of straatpot
telemetrisch | B27E0228 Revelingseweg filter 1 | B27E0228 | 16 | GMW000000027015 | -- | 202770 | 492570 | 199 | cmNAP | 20182207 | 21001231 | Peilbuis | TMX | 1 | 254 | -210 | -310 | Veessen Wapenveld | WVE - Waterschap Vallei en Veluwe | B27E0228 Revelingseweg | telemetrisch | 56804636 | WVV | niet beschikbaar; was bestaande peilbuis | B27E0228_Revelingseweg.PNG | DINO | apparatuur moet worden vervangen | B27E0228 | 16 | GMW000000027015 | -- | schutkoker
telemetrisch | B27E0228 Revelingseweg filter 2 | B27E0228 | 16 | GMW000000027015 | -- | 202770 | 492570 | 199 | cmNAP | 20182207 | 21001231 | Peilbuis | TMX | 2 | 250 | -1383 | -310 | Veessen Wapenveld | WVE - Waterschap Vallei en Veluwe | B27E0228 Revelingseweg | telemetrisch | 56804636 | WVV | niet beschikbaar; was bestaande peilbuis | B27E0228_Revelingseweg.PNG | DINO | apparatuur moet worden vervangen | B27E0228 | 16 | GMW000000027015 | -- | schutkoker
telemetrisch | B27E0311 Assendorperstraat | B27E0311 | 11 | -- | -- | 201013 | 489229 | 309 | cmNAP | 20181226 | 21001231 | Peilbuis | TMX | 1 | 0 | 110 | 10 | Veessen Wapenveld | WVE - Waterschap Vallei en Veluwe | B27E0311 Assendorperstraat | telemetrisch | 56804636 | WVV | B27E0311_Assendorperstraat.PNG | B27E0311_Assendorperstraat.PNG | DINO | apparatuur moet worden vervangen | B27E0311 | 11 | -- | -- | schutkoker
telemetrisch | B27E0645 Kerkdijk 20 | B27E0645 | 4 | GMW000000049299 | -- | 200879 | 487575 | 261 | cmNAP | 20151018 | 21001231 | Peilbuis | TMX | 1 | 346 | -354 | -454 | Veessen Wapenveld | WVE - Waterschap Vallei en Veluwe | B27E0645 Kerkdijk 20 | telemetrisch | 56804636 | WVV | B27E0645_Kerkdijk_20.PNG | B27E0645_Kerkdijk_20.PNG | DINO | apparatuur moet worden vervangen | B27E0645 | 4 | GMW000000049299 | -- | schutkoker
telemetrisch | B27E0646 Kerkdijk Veessen | B27E0646 | 5 | GMW000000049276 | -- | 201340 | 487638 | 178 | cmNAP | 20151018 | 21001231 | Peilbuis | TMX | 1 | 257 | -443 | -543 | Veessen Wapenveld | WVE - Waterschap Vallei en Veluwe | B27E0646 Kerkdijk Veessen | telemetrisch | 56804636 | WVV | B27E0646_Kerkdijk_Veessen.PNG | B27E0646_Kerkdijk_Veessen.PNG | DINO | apparatuur moet worden vervangen | B27E0646 | 5 | GMW000000049276 | -- | schutkoker
telemetrisch | B27E0647 IJsseldijk Veessen | B27E0647 | 6 | GMW000000049301 | -- | 201690 | 487772 | 233 | cmNAP | 20151018 | 21001231 | Peilbuis | TMX | 1 | 305 | -395 | -495 | Veessen Wapenveld | WVE - Waterschap Vallei en Veluwe | B27E0647 IJsseldijk Veessen | telemetrisch | 56804636 | WVV | B27E0647_IJsseldijk_Veessen.png | B27E0647_IJsseldijk_Veessen.png | DINO | apparatuur moet worden vervangen | B27E0647 | 6 | GMW000000049301 | -- | schutkoker
telemetrisch | B27E0648 IJsseldijk 27 | B27E0648 | 7 | GMW000000049292 | -- | 202601 | 487794 | 255 | cmNAP | 20151018 | 21001231 | Peilbuis | TMX | 1 | 305 | -395 | -495 | Veessen Wapenveld | WVE - Waterschap Vallei en Veluwe | B27E0648 IJsseldijk 27 | telemetrisch | 56804636 | WVV | B27E0648_IJsseldijk27.PNG | B27E0648_IJsseldijk27.PNG | DINO | apparatuur moet worden vervangen | B27E0648 | 7 | GMW000000049292 | -- | schutkoker
telemetrisch | B27E0649 IJsseldijk 85 | B27E0649 | 8 | GMW000000049303 | -- | 204163 | 488119 | 507 | cmNAP | 20151018 | 21001231 | Peilbuis | TMX | 1 | 586 | -114 | -214 | Veessen Wapenveld | WVE - Waterschap Vallei en Veluwe | B27E0649 IJsseldijk 85 | telemetrisch | 56804636 | WVV | B27E0649_IJsseldijk85.PNG | B27E0649_IJsseldijk85.PNG | DINO | apparatuur moet worden vervangen | B27E0649 | 8 | GMW000000049303 | -- | schutkoker
telemetrisch | B27E0650 Veesser Enkweg | B27E0650 | 10 | GMW000000049284 | -- | 203573 | 488463 | 363 | cmNAP | 20151018 | 21001231 | Peilbuis | TMX | 1 | 439 | -261 | -361 | Veessen Wapenveld | WVE - Waterschap Vallei en Veluwe | B27E0650 Veesser Enkweg | telemetrisch | 56804636 | WVV | B27E0650_VeesserEnkweg.PNG | B27E0650_VeesserEnkweg.PNG | DINO | apparatuur moet worden vervangen | B27E0650 | 10 | GMW000000049284 | -- | schutkoker
telemetrisch | B27E0651 Meenseweg | B27E0651 | 12 | GMW000000049328 | -- | 201829 | 490835 | 272 | cmNAP | 20151018 | 21001231 | Peilbuis | TMX | 1 | 348 | -352 | -452 | Veessen Wapenveld | WVE - Waterschap Vallei en Veluwe | B27E0651 Meenseweg | telemetrisch | 56804636 | WVV | B27E0651 Meenseweg.PNG | B27E0651 Meenseweg.PNG | DINO | apparatuur moet worden vervangen | B27E0651 | 12 | GMW000000049328 | -- | schutkoker
telemetrisch | B27E0652 Ziebroekseweg | B27E0652 | 13 | GMW000000049314 | -- | 203258 | 490355 | 161 | cmNAP | 20151018 | 21001231 | Peilbuis | TMX | 1 | 235 | -465 | -565 | Veessen Wapenveld | WVE - Waterschap Vallei en Veluwe | B27E0652 Ziebroekseweg | telemetrisch | 56804636 | WVV | B27E0652 Ziebroekseweg.PNG | B27E0652 Ziebroekseweg.PNG | DINO | apparatuur moet worden vervangen | B27E0652 | 13 | GMW000000049314 | -- | schutkoker
telemetrisch | B27E0653 Papelandseweg | B27E0653 | 14 | GMW000000049333 | -- | 204542 | 490175 | 261 | cmNAP | 20151019 | 21001231 | Peilbuis | TMX | 1 | 335 | -365 | -465 | Veessen Wapenveld | WVE - Waterschap Vallei en Veluwe | B27E0653 Papelandseweg | telemetrisch | 56804636 | WVV | B27E0653 Papelandseweg.PNG | B27E0653 Papelandseweg.PNG | DINO | apparatuur moet worden vervangen | B27E0653 | 14 | GMW000000049333 | -- | schutkoker
telemetrisch | B27E0654 Hoenderweg | B27E0654 | 15 | GMW000000049334 | -- | 202315 | 492708 | 337 | cmNAP | 20151018 | 21001231 | Peilbuis | TMX | 1 | 413 | -287 | -387 | Veessen Wapenveld | WVE - Waterschap Vallei en Veluwe | B27E0654 Hoenderweg | telemetrisch | 56804636 | WVV | B27E0654 Hoenderweg.PNG | B27E0654 Hoenderweg.PNG | DINO | apparatuur moet worden vervangen | B27E0654 | 15 | GMW000000049334 | -- | schutkoker
telemetrisch | B27E0655 Breeweg filter 1 | B27E0655 | 17 | GMW000000049302 | -- | 203655 | 492657 | 136 | cmNAP | 20180930 | 21001231 | Peilbuis | TMX | 1 | 213 | -487 | -587 | Veessen Wapenveld | WVE - Waterschap Vallei en Veluwe | B27E0655 Breeweg | telemetrisch | 56804636 | WVV | niet beschikbaar; vergelijkbaar als rest van meetnet | B27E0655 Breeweg.PNG | DINO | apparatuur moet worden vervangen | B27E0655 Breeweg.PNG | 17 | GMW000000049302 | -- | schutkoker
telemetrisch | B27E0655 Breeweg filter 2 | B27E0655 | 17 | GMW000000049302 | -- | 203655 | 492657 | 136 | cmNAP | 20180930 | 21001231 | Peilbuis | TMX | 2 | 213 | -1688 | -587 | Veessen Wapenveld | WVE - Waterschap Vallei en Veluwe | B27E0655 Breeweg | telemetrisch | 56804636 | WVV | niet beschikbaar; vergelijkbaar als rest van meetnet | B27E0655 Breeweg.PNG | DINO | apparatuur moet worden vervangen | B27E0655 | 17 | GMW000000049302 | -- | schutkoker
telemetrisch | B27E0656 Weerdhofweg | B27E0656 | 18 | GMW000000049290 | -- | 205105 | 492497 | 301 | cmNAP | 20151018 | 21001231 | Peilbuis | TMX | 1 | 382 | -318 | -418 | Veessen Wapenveld | WVE - Waterschap Vallei en Veluwe | B27E0656 Weerdhofweg | telemetrisch | 56804636 | WVV | niet beschikbaar; vergelijkbaar als rest van meetnet | niet beschikbaar; vergelijkbaar als rest van meetnet | DINO | apparatuur moet worden vervangen | B27E0656 | 18 | GMW000000049290 | -- | schutkoker
telemetrisch | B27E0658 Luttenbroekseweg | B27E0658 | 20 | GMW000000049332 | -- | 202513 | 494130 | 164 | cmNAP | 20151018 | 21001231 | Peilbuis | TMX | 1 | 252 | -448 | -548 | Veessen Wapenveld | WVE - Waterschap Vallei en Veluwe | B27E0658 Luttenbroekseweg | telemetrisch | 56804636 | WVV | niet beschikbaar; vergelijkbaar als rest van meetnet | niet beschikbaar; vergelijkbaar als rest van meetnet | DINO | apparatuur moet worden vervangen | B27E0658 | 20 | GMW000000049332 | -- | schutkoker
telemetrisch | B27E0660 Het Oever | B27E0660 | 24 | GMW000000049326 | -- | 203293 | 494903 | 330 | cmNAP | 20151018 | 21001231 | Peilbuis | TMX | 1 | 407 | -293 | -393 | Veessen Wapenveld | WVE - Waterschap Vallei en Veluwe | B27E0660 Het Oever | telemetrisch | 56804636 | WVV | niet beschikbaar; vergelijkbaar als rest van meetnet | niet beschikbaar; vergelijkbaar als rest van meetnet | DINO | apparatuur moet worden vervangen | B27E0660 | 24 | GMW000000049326 | -- | schutkoker
telemetrisch | B27E0661 Kerkweg filter 1 | B27E0661 | 25 | GMW000000049264 | -- | 203962 | 490335 | 328 | cmNAP | 20151018 | 21001231 | Peilbuis | TMX | 1 | 405 | -295 | -395 | Veessen Wapenveld | WVE - Waterschap Vallei en Veluwe | B27E0661 Kerkweg | telemetrisch | 56804636 | WVV | niet beschikbaar; vergelijkbaar als rest van meetnet | niet beschikbaar; vergelijkbaar als rest van meetnet | DINO | apparatuur moet worden vervangen | B27E0661 | 25 | GMW000000049264 | -- | schutkoker
telemetrisch | B27E0661 Kerkweg filter 2 | B27E0661 | 25 | GMW000000049264 | -- | 203962 | 490335 | 328 | cmNAP | 20151018 | 21001231 | Peilbuis | TMX | 2 | 405 | -1496 | -1596 | Veessen Wapenveld | WVE - Waterschap Vallei en Veluwe | B27E0661 Kerkweg | telemetrisch | 56804636 | WVV | niet beschikbaar; vergelijkbaar als rest van meetnet | niet beschikbaar; vergelijkbaar als rest van meetnet | DINO | apparatuur moet worden vervangen | B27E0661 | 25 | GMW000000049264 | -- | schutkoker
telemetrisch | B27G0949 Achterseweg | B27G0949 | 1 | GMW000000049291 | -- | 203962 | 486748 | 305 | cmNAP | 20151018 | 21001231 | Peilbuis | TMX | 1 | 381 | -319 | -419 | Veessen Wapenveld | WVE - Waterschap Vallei en Veluwe | B27G0949 Achterseweg | telemetrisch | 56804636 | WVV | niet beschikbaar; vergelijkbaar als rest van meetnet | niet beschikbaar; vergelijkbaar als rest van meetnet | DINO | apparatuur moet worden vervangen | B27G0949 | 1 | GMW000000049291 | -- | schutkoker
telemetrisch | B27G0950 IJsseldijk 3 | B27G0950 | 2 | GMW000000049308 | -- | 201593 | 486512 | 307 | cmNAP | 20151018 | 21001231 | Peilbuis | TMX | 1 | 385 | -315 | -415 | Veessen Wapenveld | WVE - Waterschap Vallei en Veluwe | B27G0950 IJsseldijk 3 | telemetrisch | 56804636 | WVV | niet beschikbaar; vergelijkbaar als rest van meetnet | niet beschikbaar; vergelijkbaar als rest van meetnet | DINO | apparatuur moet worden vervangen | B27G0950 | 2 | GMW000000049308 | -- | schutkoker
telemetrisch | Meetpunt Kerkdorp |  |  | GMW000000046505 | -- | 188879 | 500426 | -48 | cmNAP | 20060326 | 21001231 | Peilbuis | TMX | 1 | -13 | -148 | -248 | Oosterwolde | WVE - Waterschap Vallei en Veluwe | Meetpunt Kerkdorp | telemetrisch | 56804636 | WVV | niet beschikbaar | vergelijkbaar als GMW000000046507 zonder antene | niet beschikbaar | apparatuur moet worden vervangen |  |  | GMW000000046505 | -- | schutkoker
telemetrisch | Meetpunt Noordeinde |  |  | GMW000000046508 | -- | 188252 | 503380 | 62 | cmNAP | 20060327 | 21001231 | Peilbuis | TMX | 1 | 93 | -38 | -138 | Oosterwolde | WVE - Waterschap Vallei en Veluwe | Meetpunt Noordeinde | telemetrisch | 56804636 | WVV | niet beschikbaar | vergelijkbaar als GMW000000046507 zonder antene | niet beschikbaar | apparatuur moet worden vervangen |  |  | GMW000000046508 | -- | schutkoker
telemetrisch | Meetpunt Oosterwolde |  |  | GMW000000046506 | -- | 190180 | 498305 | 3.6 | cmNAP | 20060326 | 21001231 | Peilbuis | TMX | 1 | 77 | -96.4 | -196400 | Oosterwolde | WVE - Waterschap Vallei en Veluwe | Meetpunt Oosterwolde | telemetrisch | 56804636 | WVV | niet beschikbaar | vergelijkbaar als GMW000000046507 zonder antene | niet beschikbaar | apparatuur moet worden vervangen |  |  | GMW000000046506 | -- | schutkoker
telemetrisch | Meetpunt Posthoorn |  |  | GMW000000046509 | -- | 192243 | 498639 | 25 | cmNAP | 20060326 | 21001231 | Peilbuis | TMX | 1 | 53 | -75 | -175 | Oosterwolde | WVE - Waterschap Vallei en Veluwe | Meetpunt Posthoorn | telemetrisch | 56804636 | WVV | niet beschikbaar | vergelijkbaar als GMW000000046507 zonder antene | niet beschikbaar | apparatuur moet worden vervangen |  |  | GMW000000046509 | -- | schutkoker
telemetrisch | Meetpunt 't Loo |  |  | GMW000000046510 | -- | 193293 | 496694 | 181 | cmNAP | 20060326 | 21001231 | Peilbuis | TMX | 1 | 210 | 81 | -19 | Oosterwolde | WVE - Waterschap Vallei en Veluwe | Meetpunt 't Loo | telemetrisch | 56804636 | WVV | niet beschikbaar | vergelijkbaar als GMW000000046507 zonder antene | niet beschikbaar | apparatuur moet worden vervangen |  |  | GMW000000046510 | -- | schutkoker
Manual | B27D0527 Veenweg | B27D0527 |  | GMW000000026923 |  | 192011 | 483250 |  | cmNAP | 20130715 | 21001231 | Peilbuis | Vitens | 1 |  | 1695.1 | 1595.1 | Wisselse en Tongerense veen | WVE - Waterschap Vallei en Veluwe | 27D-0527001 | Manual | 56804636 | WVV | niet beschikbaar | B27D0527_Veenweg_overzicht.pdf | DINO | apparatuur is gehuurd | B27D0527 |  | GMW000000026923 |  | schutkoker
Manual | B27D0529 Lage Veenweg | B27D0529 |  | GMW000000026773 |  | 192054 | 482886 |  | cmNAP | 20130716 | 21001231 | Peilbuis | Vitens | 1 |  | 1647.3 | 1547.3 | Wisselse en Tongerense veen | WVE - Waterschap Vallei en Veluwe | 27D-0529001 | Manual | 56804636 | WVV | niet beschikbaar | B27D0529_LageVeenweg_overzicht.pdf | DINO | apparatuur is gehuurd | B27D0529 |  | GMW000000026773 |  | schutkoker
Manual | B33E1239 Scherpenberg | B33E1239 |  | GMW000000026825 |  | 201127 | 462982 |  | cmNAP | 20100426 | 21001231 | Peilbuis | Vitens | 1 |  | 648 | 548 | Lampenbroek | WVE - Waterschap Vallei en Veluwe | - | Manual | 56804636 | WVV | niet beschikbaar | B33E1241_Grotebraakweg_overzichtfoto.jpg | DINO | apparatuur is gehuurd | B33E1239 |  | GMW000000026825 |  | schutkoker
Manual | B33E1241 Grotebraakweg | B33E1241 |  | GMW000000026973 |  | 201512 | 462554 |  | cmNAP | 20100617 | 21001231 | Peilbuis | Vitens | 1 |  | 705 | 605 | Lampenbroek | WVE - Waterschap Vallei en Veluwe | - | Manual | 56804636 | WVV | niet beschikbaar | B33E1239_Scherpenberg_overzichtfoto.jpg | DINO | apparatuur is gehuurd | B33E1241 |  | GMW000000026973 |  | schutkoker
Manual | B33G1171 Halsedijk 29 Tonden | B33G1171 |  | GMW000000027308 |  | 203803 | 461229 |  | cmNAP | 20120118 | 21001231 | Peilbuis | Vitens | 1 |  | 269 | 369 | Empese en Tondense heide | WVE - Waterschap Vallei en Veluwe | 33G-1171001 | Manual | 56804636 | WVV | niet beschikbaar | B33G1171_overzicht.jpg | DINO | apparatuur is gehuurd | B33G1171 |  | GMW000000027308 |  | schutkoker
Manual | B33G1183 Lendeweg | B33G1183 |  | GMW000000027017 |  | 202141 | 460389 |  | cmNAP | 20140107 | 21001231 | Peilbuis | Vitens | 1 |  | 949 | 849 | Empese en Tondense heide | WVE - Waterschap Vallei en Veluwe | ET 1001 | Manual | 56804636 | WVV | niet beschikbaar | B33G1183_overzicht.pdf | DINO | apparatuur is gehuurd | B33G1183 |  | GMW000000027017 |  | schutkoker
Manual | B33G1184 Mestweg | B33G1184 |  | GMW000000027004 |  | 203054 | 460340 |  | cmNAP | 20140701 | 21001231 | Peilbuis | Vitens | 1 |  | 872 | 772 | Empese en Tondense heide | WVE - Waterschap Vallei en Veluwe | ET 2001 | Manual | 56804636 | WVV | niet beschikbaar | B44G1184_overzicht.pdf | DINO | apparatuur is gehuurd | B33G1184 |  | GMW000000027004 |  | schutkoker
Manual | B33G1185 Mestweg | B33G1185 |  | GMW000000026792 |  | 203156 | 460512 |  | cmNAP | 20131218 | 21001231 | Peilbuis | Vitens | 1 |  | 911 | 811 | Empese en Tondense heide | WVE - Waterschap Vallei en Veluwe | ET 3001 | Manual | 56804636 | WVV | niet beschikbaar | B55G1185_overzicht.pdf | DINO | apparatuur is gehuurd | B33G1185 |  | GMW000000026792 |  | schutkoker
Manual | B33G1186 Kavelpad Halseweg 23 | B33G1186 |  | GMW000000027254 |  | 203915 | 460653 |  | cmNAP | 20140107 | 21001231 | Peilbuis | Vitens | 1 |  | 875 | 775 | Empese en Tondense heide | WVE - Waterschap Vallei en Veluwe | ET 4001 | Manual | 56804636 | WVV | niet beschikbaar | B66G1186_overzicht.pdf | DINO | apparatuur is gehuurd | B33G1186 |  | GMW000000027254 |  | schutkoker
Manual | B32E1312 | B32E1312 |  | GMW000000027326 |  | 168295 | 469011 | 1204 | cmNAP | 20140709 | 21001231 | Peilbuis | Vitens | 1 | 1271 | 1004 | 904 | Appelse-en Kruishaarse heide | WVE - Waterschap Vallei en Veluwe | 32E1312001 | Manual | 56804636 | WVV | niet beschikbaar | niet beschikbaar | DINO | apparatuur is gehuurd | B32E1312 |  | GMW000000027326 |  | schutkoker
Manual | B32E0306 Appelsche Heide filter 1 | B32E0306 |  | -- |  | 166611 | 472965 | 541 | cmNAP | 20120423 | 21001231 | Peilbuis | Vitens | 1 | 574 | -124 | -224 | WVV | WVE - Waterschap Vallei en Veluwe | 32E-0306001 | Manual | 56804636 | WVV | niet beschikbaar | niet beschikbaar | DINO | apparatuur is gehuurd | B32E0306 |  | -- |  | schutkoker
Manual | B32E0306 Appelsche Heide filter 2 | B32E0306 |  | -- |  | 166611 | 472965 | 541 | cmNAP | 20120423 | 21001231 | Peilbuis | Vitens | 2 | 573 | -416 | -516 | WVV | WVE - Waterschap Vallei en Veluwe | 32E-0306002 | Manual | 56804636 | WVV | niet beschikbaar | niet beschikbaar | DINO | apparatuur is gehuurd | B32E0306 |  | -- |  | schutkoker

## PB WSVV Primair bestaand
Bestaande peilbuizen zonder apparatuur waterschap Vallei en Veluwe
Grondwatermonitoringsputten die geplaatst gaan worden in een separate aanbesteding
Ontwerpmeetpunt_ID | Filters | Geschatte X | Geschatte Y | Geschatte diepte | diameter PB
2 | 1 | 179678 | 447733 | 10 - 20 m -mv | 50 mm
31 | 1 | 178284 | 443152 | 20 - 30 m-mv | 50 mm
52 | 1 | 176025 | 444989 | 30 - 40 m -mv | 50 mm
53 | 1 | 182421 | 445143 | 5 - 10 m -mv | 50 mm
73 | 1 | 175998 | 450315 | 20 - 30 m -mv, | 50 mm
75 | 1 | 182285 | 448811 | 10 - 20 m -mv | 50 mm
93 | 1 | 173610 | 454079 | 20 - 30 m -mv, | 50 mm
100 | 1 | 198484 | 454101 | 20 - 30 m -mv. | 50 mm
119 | 1 | 191797 | 456733 | 30 - 40 m -mv | 50 mm
120 | 1 | 196970 | 455738 | 30 - 40 m -mv | 50 mm
129 | 1 | 153191 | 462019 | 20 - 30 m -mv, | 50 mm
139 | 1 | 184624 | 458072 | 10 - 15 m -mv | 50 mm
141 | 1 | 194407 | 457976 | 30 - 40 m -mv, | 50 mm
161 | 1 | 192538 | 463098 | 30 - 40 m -mv | 50 mm
180 | 1 | 184797 | 467233 | 20 - 25 m -mv | 50 mm
198 | 1 | 174297 | 470733 | 10 - 20 m -mv, | 50 mm
222 | 1 | 184797 | 474233 | 30 - 40 m -mv, | 50 mm
243 | 1 | 184797 | 477733 | 30 - 40 m -mv | 50 mm
244 | 1 | 188996 | 477754 | 5 - 10 m -mv | 50 mm
261 | 1 | 174297 | 481233 | 5 - 10 m -mv | 50 mm
262 | 1 | 177797 | 481233 | 5 - 10 m -mv, | 50 mm
264 | 1 | 186173 | 481921 | 25 - 30 m -mv | 50 mm
285 | 1 | 183792 | 484680 | 10 - 15 m -mv | 50 mm
351 | 1 | 195350 | 493275 | 25 - 30 m -mv | 50 mm
Onderstaande 4 peilbuizen worden overgenomen van Vitens:
pmeetpunt | NITGcode | X (globaal) | Y (globaal) | eigenaar | Opmerking
108 | B32D0136 | 153343 | 457120 | Vitens
155 | B32H0341 of B32H0340 of B32H0342 | 171080 | 462420 | Vitens | Welke peilbuis is nog niet geheel zeker, echter liggen allen in de buurt van x,y coordinaten
165 | B33E0372 of B33E0373 | 205190 | 464150 | Vitens | Welke peilbuis is nog niet geheel zeker, echter liggen allen in de buurt van x,y coordinaten
348 | B27A0257 | 185250 | 494880 | Vitens

## PB Gemeente (Eijkelkamp)
Bestaande peilbuizen van gemeenten met apparatuur van Eijkelkamp (Vallei & Eem gebied) | [7 empty] | is meerdere filters in 1 GMW
gemeente | Type | process | nitg_number | active 1V = nu actief maar moet verwijderd worden: 0A nu inactief maar moetblijven bestaan; 1A is momenteel 2-wekelijks handbemeten | gmw_id | gld_id | kvk_nummer | x coordinate | y coordinate | x coordinate (rd) | y coordinate (rd) | placeholder | place name | serial number modem | modem software version | modem hardware version | offset modem | wake-up interval | groundlevel | eenheid | sb_top_cmnap | sb_bottom_peilbus_cmnap | compensation_offset_cmnap | onderkant_filter | bovenkant_filter | upper limit display | lower limit display | compensation radius | offset_tcn | placing_measuringpoint | length_monitoringwell | cable length | serialnumber_logger_diver | measurement interval | send start | Detail foto | Overzicht foto | feature sheet | Boorbeschrijving | Overieg foto 1 | Overige foto 2 | active | department | zone | conclusie |  | Communicatiesoort | modem leeftijd | Diver leeftijd | straatpot/schutkoker
AME - Amersfoort | Niet Telemetrisch | ESENSE_PEILBUIS_MANUAL | B32B1888 | 1 | GMW000000024250 | GLD000000002896 | 32160938 | 5215373 | 538653 | 154954 | 462839 | De Arnhemse Poortwal voor nr 45 | Gemeente Amersfoort | -- | -- | -- | -- | -- | 490 | cmNAP | 553.00 | -43.00 | 50 | -107 | -7 | 553.00 | 50 | -1 | 50 | 2007-04-25 | 662 | 502 | DB656 | 60 | -- | B32B1888_d.jpg | B32B1888_o.jpg | -- | B32B1888_b.jpg | -- | -- | 1 | P - Grondwater | AME - Amersfoort | niet in beheer Eijkelkamp, geen waterstandsgegevens | Willemars 28 |  |  | 2020-12-01 | schutkoker
AME - Amersfoort | Niet Telemetrisch | ESENSE_PEILBUIS_MANUAL | B32B1894 | 1V | GMW000000024242 | GLD000000002891 | 32160938 | 5217572 | 541757 | 157077 | 465287 | Cobolweg voor nr 3 | Gemeente Amersfoort | -- | -- | -- | -- | -- | 313 | cmNAP | 385.00 | -212.00 | -108 | -287 | -187 | 385.00 | -108 | -1 | -108 | 2007-04-25 | 672 | 489 | AA523 | 60 | -- | B32B1894_d.jpg | B32B1894_o.jpg | -- | B32B1894_b.jpg | -- | -- | 1V | P - Grondwater | AME - Amersfoort | gemeente peilbuis | Cobolweg voor nr 3 | schutkoker |  | 2022-08-01
AME - Amersfoort | Niet Telemetrisch | ESENSE_PEILBUIS_MANUAL | B32B1907 | 1 | GMW000000024245 | GLD000000002897 | 32160938 | 5218121 | 537267 | 154006 | 465897 | Hamseweg voor nr 4 | Gemeente Amersfoort | -- | -- | -- | -- | -- | 295 | cmNAP | 386.00 | -212.00 | -212.00 | -305 | -205 | 386.00 | -212.00 | -1 | -212.00 | 2007-04-25 | 674 | 600 | DB665 | 60 | -- | B32B1907_d.jpg | B32B1907_o.jpg | -- | B32B1907_b.jpg | -- | -- | 1 | P - Grondwater | AME - Amersfoort | niet in beheer Eijkelkamp, geen waterstandsgegevens | Leemweg 19 |  |  | 2020-12-01 | schutkoker
AME - Amersfoort | Telemetrisch | ESENSE_PEILBUIS | B32B1912 | 1V | GMW000000024252 | GLD000000002892 | 32160938 | 5218794 | 537793 | 154366 | 466646 | Zevenhuizerstraat tussen nr 84-86 | Gemeente Amersfoort | 37484005 | R4.9.1L | 3 | 0.0 | 43200 | 136 | cmNAP | 202.00 | -396.00 | -398 | -464 | -364 | 202.00 | -398 | -1 | -398 | 2007-04-25 | 659 | 0 | BM893 | 60 | 4:00 | B32B1912_d.jpg | B32B1912_o.jpg | -- | B32B1912_b.jpg | -- | -- | 1V | P - Grondwater | AME - Amersfoort | gemeente peilbuis | Zevenhuizerstraat tussen nr 84-86 | schutkoker | 2017-06-01 | 2019-11-01
AME - Amersfoort | Niet Telemetrisch | ESENSE_PEILBUIS_MANUAL | B32B1913 | 1 | GMW000000024244 | GLD000000002895 | 32160938 | 5218763 | 543186 | 158054 | 466612 | Hoek Brink - Van Tuyllstraat in struiken | Gemeente Amersfoort | -- | -- | -- | -- | -- | 348 | cmNAP | 431.00 | -166.00 | -71 | -245 | -145 | 431.00 | -71 | -1 | -71 | 2007-04-25 | 1289 | 497 | BA154 | 60 | -- | B32B1913_d.jpg | B32B1913_o.jpg | -- | B32B1913_b.jpg | -- | -- | 1 | P - Grondwater | AME - Amersfoort | niet in beheer Eijkelkamp, geen waterstandsgegevens | Vlasbekje 2 |  |  | 2022-08-01 | schutkoker
AME - Amersfoort | Telemetrisch | ESENSE_PEILBUIS | B32B1928 | 1 | GMW000000024251 | GLD000000002888 | 32160938 | 5216383 | 53961 | 155609 | 463963 | De Ruijterstraat bij kerk t.o. 33 | Gemeente Amersfoort | 38510331 | R4.9.1L | 3 | 0.0 | 43200 | 252 | cmNAP | 326.00 | -274 | -274 | -345 | -245 | 326.00 | -274 | -1 | -274 | 2007-04-25 | 671 | 0 | BN787 | 60 | 4:00 | B32B1928_d.jpg | B32B1928_o.jpg | -- | B32B1928_b.jpg | -- | -- | 1 | P - Grondwater | AME - Amersfoort | niet in beheer Eijkelkamp, geen waterstandsgegevens | Laantje van Heijenbrock 2 | 2G | 2019-07-01 | 2019-07-01 | schutkoker
AME - Amersfoort | Niet Telemetrisch | ESENSE_PEILBUIS_MANUAL | B32B1935 | 1 | GMW000000024243 | GLD000000002890 | 32160938 | 5216874 | 540375 | 156132 | 464510 | Wiekslag voor huisnr 421 | Gemeente Amersfoort | -- | -- | -- | -- | -- | 327 | cmNAP | 381 | -59 | -49 | -59 | 41 | 381 | -49 | -1 | -49 | 2007-04-25 | 440 | 0 | AE475 | 60 | -- | B32B1935_d.jpeg | B32B1935_o.jpeg | -- | B32B1935_b.jpg | -- | -- | 1 | P - Grondwater | AME - Amersfoort | niet in beheer Eijkelkamp, geen waterstandsgegevens | De Graaflaan 12 |  |  | 2017-10-01 | schutkoker
AME - Amersfoort | Niet Telemetrisch | ESENSE_PEILBUIS_MANUAL | B32B1946 | 1 | GMW000000024249 | GLD000000002893 | 32160938 | 5220004 | 537632 | 154256 | 467992 | Zelderdsedreef op hoek parkeerplaats kerk | Gemeente Amersfoort | -- | -- | -- | -- | -- | 145 | cmNAP | 232.00 | -368 | -370 | -455 | -355 | 232.00 | -370 | -1 | -370 | 2007-04-25 | 679 | 602 | AD439 | 60 | -- | B32B1946_d.jpg | B32B1946_o.jpg | -- | B32B1946_b.jpg | -- | -- | 1 | P - Grondwater | AME - Amersfoort | niet in beheer Eijkelkamp, geen waterstandsgegevens | Stern 9 |  |  | 2022-08-01 | schutkoker
AME - Amersfoort | Niet Telemetrisch | ESENSE_PEILBUIS_MANUAL | B32B1952 | 1 | GMW000000024248 | GLD000000002894 | 32160938 | 5216274 | 541592 | 156965 | 463842 | Bevrijdingsweg voor nr 18 | Gemeente Amersfoort | -- | -- | -- | -- | -- | 377 | cmNAP | 459.00 | -138.00 | -138.00 | -223 | -123 | 459.00 | -138.00 | -1 | -138.00 | 2007-04-25 | 660 | 0 | T8163 | 60 | -- | B32B1952_d.jpg | B32B1952_o.jpg | -- | B32B1952_b.jpg | -- | -- | 1 | P - Grondwater | AME - Amersfoort | niet in beheer Eijkelkamp, geen waterstandsgegevens | Stern 9 diep |  |  | 2021-02-01 | schutkoker
AME - Amersfoort | Niet Telemetrisch | ESENSE_PEILBUIS_MANUAL | B32B1954 | 1 | GMW000000024240 | GLD000000002885 | 32160938 | 5217459 | 538486 | 154840 | 465160 | Amelisweerd voor nr 30 | Gemeente Amersfoort | -- | -- | -- | -- | -- | 176 | cmNAP | 247.00 | -349.00 | -356 | -424 | -324 | 247.00 | -356 | -1 | -356 | 2007-04-25 | 673 | 598 | AC875 | 60 | -- | B32B1954_d.jpg | B32B1954_o.jpg | -- | B32B1954_b.jpg | -- | -- | 1 | P - Grondwater | AME - Amersfoort | niet in beheer Eijkelkamp, geen waterstandsgegevens | Loverspad 32 |  |  | 2023-07-31 | schutkoker
AME - Amersfoort | Niet Telemetrisch | ESENSE_PEILBUIS_MANUAL | B32B1962 | 1 | GMW000000024247 | GLD000000002887 | 32160938 | 5216318 | 535599 | 152864 | 463891 | Eikstraat naast nr 65 | Gemeente Amersfoort | -- | -- | -- | -- | -- | 359 | cmNAP | 434.00 | -164.00 | -68 | -241 | -141 | 434.00 | -68 | -1 | -68 | 2007-04-25 | 670 | 502 | AD886 | 60 | -- | B32B1962_d.jpg | B32B1962_o.jpg | -- | B32B1962_b.jpg | -- | -- | 1 | P - Grondwater | AME - Amersfoort | niet in beheer Eijkelkamp, geen waterstandsgegevens | De Dam 56 |  |  | 2022-08-01 | schutkoker
AME - Amersfoort | Niet Telemetrisch | ESENSE_PEILBUIS_MANUAL | B32B1965 | 1 | GMW000000024239 | GLD000000002884 | 32160938 | 5217416 | 543697 | 158404 | 465114 | Nijkerkerstraat voor perceel 15/17 | Gemeente Amersfoort | -- | -- | -- | -- | -- | 428 | cmNAP | 512.00 | -86.00 | 4 | -172 | -72 | 512.00 | 4 | -1 | 4 | 2007-04-25 | 667 | 504 | U8304 | 60 | -- | B32B1965_d.jpg | B32B1965_o.jpg | -- | B32B1965_b.jpg | -- | -- | 1 | P - Grondwater | AME - Amersfoort | niet in beheer Eijkelkamp, geen waterstandsgegevens | Slinger 17 |  |  | 2024-06-07 | schutkoker
AME - Amersfoort | Niet Telemetrisch | ESENSE_PEILBUIS_MANUAL | B32B1976 | 1 | GMW000000024246 | GLD000000002886 | 32160938 | 5218422 | 54057 | 156265 | 466232 | Triangelstraatvoor nr 104 | Gemeente Amersfoort | -- | -- | -- | -- | -- | 285 | cmNAP | 373.00 | -225.00 | -29 | -315 | -215 | 373.00 | -29 | -1 | -29 | 2007-04-25 | 670 | 0 | S8649 | 60 | -- | B32B1976_d.jpg | B32B1976_o.jpg | -- | B32B1976_b.jpg | -- | -- | 1 | P - Grondwater | AME - Amersfoort | niet in beheer Eijkelkamp, geen waterstandsgegevens | Oosthout 14 |  |  | 2015-02-13 | schutkoker
AME - Amersfoort | Niet Telemetrisch | ESENSE_PEILBUIS_MANUAL | B32D1280 | 1 | GMW000000024241 | GLD000000002889 | 32160938 | 5214857 | 540741 | 156383 | 462266 | Wagnerstraat t.o. 40 | Gemeente Amersfoort | -- | -- | -- | -- | -- | 219 | cmNAP | 300.00 | -299.00 | -190 | -381 | -281 | 300.00 | -190 | -1 | -190 | 2007-04-25 | 656 | 0 | T9050 | 60 | -- | B32D1280_d.jpg | B32D1280_o.jpg | -- | B32D1280_b.jpg | -- | -- | 1 | P - Grondwater | AME - Amersfoort | gemeente peilbuis | Brink 27 |  |  | 2016-05-01 | schutkoker
BAA - Baarn | Niet Telemetrisch | ESENSE_PEILBUIS_MANUAL | B32A0546 | 1 | GMW000000042998 | GLD000000008956 | 32167607 | 5220813 | 528509 | 148020 | 468897 | Stationsweg | Gemeente Baarn | -- | -- | -- | -- | -- | 497 | cmNAP | 474.01 | -1026 | -33 | -1025.99 | -925.99 | 474.01 | -33 | -1 | -33 | 2000-01-01 | 1500 | 507 | BD149 | 60 | -- | B32A0546_d.jpg | B32A0546_o.jpg | -- | -- | -- | -- | 1 | P - Grondwater | BAA - Baarn | gemeente peilbuis | Rubenstraat 67 Voorthuizen |  |  | 2022-04-01 | straatpot groot
BAA - Baarn | Niet Telemetrisch | ESENSE_PEILBUIS_MANUAL | B32A0589 | 1 | GMW000000042993 | GLD000000008955 | 32167607 | 5220488 | 529185 | 148482 | 468535 | Borneostraat | Gemeente Baarn | -- | -- | -- | -- | -- | 520 | cmNAP | 504.33 | 114.83 | 109 | -195.67 | -95.67 | 504.33 | 109 | -1 | 109 | 2000-01-01 | 700 | 0 | AD472 | 60 | -- | B32A0589_d.jpg | B32A0589_o.jpg | -- | -- | -- | -- | 1 | P - Grondwater | BAA - Baarn | gemeente peilbuis | Kosterijweg Kootwijkerbroek |  |  | 2017-10-01 | put met putdeksel
BAA - Baarn | Niet Telemetrisch | ESENSE_PEILBUIS_MANUAL | B32A0626 | 1 | GMW000000042996 | GLD000000008953 | 32167607 | 5221636 | 529176 | 148478 | 469812 | Marisstraat t.o. 31 | Gemeente Baarn | -- | -- | -- | -- | -- | 346 | cmNAP | 334.76 | -55.74 | -59 | -70.24 | 29.76 | 334.76 | -59 | -1 | -59 | 2000-01-01 | 405 | 0 | AH985 | 60 | -- | B32A0626_d.jpg | B32A0626_o.jpg | -- | -- | -- | -- | 1 | P - Grondwater | BAA - Baarn | gemeente peilbuis | Droserastraat 3 Stroe |  |  | 2018-10-01 | put met putdeksel
BAA - Baarn | Niet Telemetrisch | ESENSE_PEILBUIS_MANUAL | B32A1827 | 1 | GMW000000042997 | GLD000000008950 | 32167607 | 5220722 | 52966 | 148807 | 468795 | Noorderstraat t.o. 43 | Gemeente Baarn | -- | -- | -- | -- | -- | 380 | cmNAP | 375.78 | 47.28 | 60 | 50 | 150 | 375.78 | 60 | -1 | 60 | 2000-01-01 | 326 | 311 | AM305 | 60 | -- | B32A1827_d.jpg | B32A1827_o.jpg | -- | -- | -- | -- | 1 | P - Grondwater | BAA - Baarn | gemeente peilbuis | Hanzeweg Harselaar |  |  | 2021-06-01 | straatpot basteenformaat
BAA - Baarn | Telemetrisch | ESENSE_PEILBUIS | B32A1828 | 1 | GMW000000042994 | GLD000000008957 | 32167607 | 5220916 | 529728 | 148854 | 469010 | Faas Eliaslaan thv nr 36 | Gemeente Baarn | 38074935 | R4.9.1L | 3 | 0.0 | 43200 | 316 | cmNAP | 345.48 | 42 | 33 | -6.52 | 93.48 | 345.48 | 33 | -1 | 33 | 2000-01-01 | 352 | 312 | AW714 | 60 | 4:00 | -- | B32A1828_o.jpg | -- | -- | -- | -- | 1 | P - Grondwater | BAA - Baarn | gemeente peilbuis | Jan van der Heydenstraat 23 Kootwijkerbroek | 2G | 2018-04-01 | 2023-06-12 | schutkoker
BAA - Baarn | Niet Telemetrisch | ESENSE_PEILBUIS_MANUAL | B32A1829 | 1 | GMW000000043000 | GLD000000008954 | 32167607 | 5221151 | 529766 | 148880 | 469272 | Schoonoordstraat | Gemeente Baarn | -- | -- | -- | -- | -- | 305 | cmNAP | 296.76 | -11.24 | -13 | -23.24 | 76.76 | 296.76 | -13 | -1 | -13 | 2000-01-01 | 320 | 0 | BV216 | 60 | -- | B32A1829_d.jpg | B32A1829_o.jpg | -- | -- | -- | -- | 1 | P - Grondwater | BAA - Baarn | gemeente peilbuis | Prinses Marijkeplein Stroe |  |  | 2019-12-01 | straatpot
BAA - Baarn | Niet Telemetrisch | ESENSE_PEILBUIS_MANUAL | B32A1874 | 1V | GMW000000043001 | GLD000000008951 | 32167607 | 5221369 | 530839 | 149614 | 469513 | Regenboog | Gemeente Baarn | -- | -- | -- | -- | -- | 77 | cmNAP | 117.80 | -173 | -156 | -173 | -73.3 | 117.80 | -156 | -1 | -156 | 2014-08-28 | 281 | 270 | AV277 | 60 | -- | B32A1874_d.jpg | B32A1874_o.jpg | -- | B32A1874_b.JPG | -- | -- | 1V | P - Grondwater | BAA - Baarn | gemeente peilbuis | Regenboog | straatpot |  | 2019-11-01
BAA - Baarn | Niet Telemetrisch | ESENSE_PEILBUIS_MANUAL | B32A1876 | 1 | GMW000000042999 | GLD000000008959 | 32167607 | 5220315 | 530578 | 149434 | 468341 | De Botter 24 | Gemeente Baarn | -- | -- | -- | -- | -- | 57 | cmNAP | 112 | -126 | -95 | -236 | -135.6 | 112 | -95 | -1 | -95 | 2014-08-26 | 212 | 210 | S3900 | 60 | -- | B32A1876_d.jpg | B32A1876_o.jpg | -- | B32A1876_b.JPG | -- | -- | 1 | P - Grondwater | BAA - Baarn | uit beheer | Marconistraat 10 Barneveld |  |  | 2014-08-01 | schutkoker
BAA - Baarn | Niet Telemetrisch | ESENSE_PEILBUIS_MANUAL | B32A1878 | 1 | GMW000000043002 | GLD000000008960 | 32167607 | 5220018 | 530114 | 149116 | 468011 | Speenkruidlaan t.o. 21 | Gemeente Baarn | -- | -- | -- | -- | -- | 109 | cmNAP | 162.50 | -128 | -116 | -161 | -40.7 | 162.50 | -116 | -1 | -116 | 2014-08-26 | 270 | 260 | AP352 | 60 | -- | B32A1878_d.jpg | B32A1878_o.jpg | -- | -- | -- | -- | 1 | P - Grondwater | BAA - Baarn | uit beheer | Van Schothorststraat 24 Barneveld |  |  | 2024-06-07 | schutkoker
BAR - Barneveld | Niet Telemetrisch | ESENSE_PEILBUIS_MANUAL | 32F121826 | 1 | GMW000000029243 | GLD000000007857 | 50313851 | 5218847 | 561816 | 170793 | 466730 | Steenkamp 55, Voorthuizen | Gemeente Barneveld | -- | -- | -- | -- | -- | 1403 | cmNAP | 1400.70 |  | 1031 | 1013 | 1113 | 1400.70 | 1031 | -1 | 1031 | 2005-02-06 | 388 | 0 | AJ112 | 60 | -- | 32F121826_d.jpeg | 32F121826_o.jpeg | -- | -- | -- | -- | 1 | P - Grondwater | BAR - Barneveld | gemeente peilbuis | De Arnhemse Poortwal voor nr 45 |  |  | 2018-04-01 | straatpot
BAR - Barneveld | Niet Telemetrisch | ESENSE_PEILBUIS_MANUAL | B32E1056 | 1 | GMW000000029259 | GLD000000007864 | 50313851 | 5218468 | 559521 | 169225 | 466303 | Nieuwe Noordenweg Voorthuizen | Gemeente Barneveld | -- | -- | -- | -- | -- | 1232 | cmNAP | 1217 |  | 847 | 832 | 932 | 1217 | 847 | -1 | 847 | 1997-01-14 | 385 | 0 | AJ465 | 60 | -- | B32E1056_d.jpeg | B32E1056_o.jpeg | -- | B32E1056_b.jpg | -- | -- | 1 | P - Grondwater | BAR - Barneveld | gemeente peilbuis | Halderbrink |  |  | 2024-06-06 | straatpot
BAR - Barneveld | Niet Telemetrisch | ESENSE_PEILBUIS_MANUAL | B32E1058 | 1 | GMW000000049863 | GLD000000005984 | 50313851 | 521866 | 560058 | 169592 | 466518 | Ferdinant Bolstraat Voorthuizen | Gemeente Barneveld | -- | -- | -- | -- | -- | 1325 | cmNAP | 1329.22 | 1138 | 1139 | 1138 | 1239.22 | 1329.22 | 1139 | -1 | 1139 | 1997-01-14 | 200 | 190 | CD602 | 60 | -- | B32E1058_d.jpg | B32E1058_o.jpg | -- | -- | -- | -- | 1 | P - Grondwater | BAR - Barneveld | gemeente peilbuis | Marienhoven |  |  | 2021-06-01 | straatpot
BAR - Barneveld | 2-wekelijks handbemeten | ESENSE_PEILBUIS_MANUAL_HISTORICAL | B32E1060 | 1A | GMW000000013921 | -- | 50313851 | 5219137 | 560392 | 169819 | 467049 | Overhorsterweg 11 Voorthuizen | Gemeente Barneveld | -- | -- | -- | -- | -- | 1336 | cmNAP | 1324.63 |  | 999 | 978.63 | 1078.63 | 1324.63 | 999 | -1 | 999 | 1997-01-14 | 346 | 0 |  | 360 | -- | B32E1060_d.jpg | B32E1060_o.jpg | -- | B32E1060_b.jpg | B32E1060_dp.jpg | B32E1060_as.jpg | 1H | P - Grondwater | BAR - Barneveld | gemeente peilbuis | West Breukelderweg |  | Momenteel 2 wekelijks handmatig bemeten |  | straatpot
BAR - Barneveld | 2-wekelijks handbemeten | ESENSE_PEILBUIS_MANUAL_HISTORICAL | B32E1061 | 1A | GMW000000013909 | -- | 50313851 | 5218983 | 560646 | 169993 | 466879 | Kerkstraat 35 Voorthuizen | Gemeente Barneveld | -- | -- | -- | -- | -- | 1387 | cmNAP | 1377.96 |  | 1058 | 1037.96 | 1137.96 | 1377.96 | 1058 | -1 | 1058 | 2001-12-15 | 340 | 0 |  | 360 | -- | B32E1061_d.jpg | B32E1061_o.jpg | -- | B32E1061_b.jpg | B32E1061_dp.jpg | B32E1061_as.jpg | 1H | P - Grondwater | BAR - Barneveld | gemeente peilbuis | Hoekelumse Brinkweg |  | Momenteel 2 wekelijks handmatig bemeten |  | straatpot
BAR - Barneveld | Niet Telemetrisch | ESENSE_PEILBUIS_MANUAL | B32E1064 | 1 | GMW000000049856 | GLD000000005999 | 50313851 | 5216379 | 558473 | 168515 | 463977 | Harselaarseweg Harselaar | Gemeente Barneveld | -- | -- | -- | -- | -- | 1149 | cmNAP | 1138 | 962 | 813 | 793 | 893 | 1138 | 813 | -1 | 813 | 2004-06-21 | 331 | 325 | CD600 | 60 | -- | B32E1064_d.jpg | B32E1064_o.jpg | -- | B32E1064_B.JPG | -- | -- | 1 | P - Grondwater | BAR - Barneveld | gemeente peilbuis | Doornlaan |  |  | 2021-06-01 | straatpot
BAR - Barneveld | Niet Telemetrisch | ESENSE_PEILBUIS_MANUAL | B32E1065 | 1 | GMW000000013912 | GLD000000005995 | 50313851 | 5216505 | 559529 | 169237 | 464119 | Harselaarseweg Harselaar | Gemeente Barneveld | -- | -- | -- | -- | -- | 1208 | cmNAP | 1195 | 1029 | 874 | 861 | 961 | 1195 | 874 | -1 | 874 | 2021-06-15 | 334 | 325 | CD605 | 60 | -- | -- | B32E1065_o.jpg | -- | B32E1065_B.JPG | -- | -- | 1 | P - Grondwater | BAR - Barneveld | gemeente peilbuis | Halderweg 87 |  |  | 2021-06-01 | straatpot
BAR - Barneveld | Niet Telemetrisch | ESENSE_PEILBUIS_MANUAL | B32E1066 | 1 | GMW000000013911 | GLD000000005986 | 50313851 | 5215333 | 559234 | 169039 | 462815 | van Haersoltelaan Barneveld | Gemeente Barneveld | -- | -- | -- | -- | -- | 1044 | cmNAP | 1057 | 893 | 827 | 767 | 867 | 1057 | 827 | -1 | 827 | 2021-06-15 | 239 | 230 | CD700 | 60 | -- | B32E1066_d.jpg | -- | -- | B32E1066_B.JPG | -- | -- | 1 | P - Grondwater | BAR - Barneveld | gemeente peilbuis | Hoekelumsebrinkweg |  |  | 2021-06-01 | straatpot
BAR - Barneveld | 2-wekelijks handbemeten | ESENSE_PEILBUIS_MANUAL_HISTORICAL | B32E1067 | 1A | GMW000000013898 | -- | 50313851 | 5215235 | 55864 | 168633 | 462705 | Van Wijnbergenlaan Barneveld | Gemeente Barneveld | -- | -- | -- | -- | -- | 1004 | cmNAP | 991.48 |  | 737 | 717.48 | 817.48 | 991.48 | 737 | -1 | 737 | 1997-01-14 | 274 | 0 |  | 360 | -- | B32E1067_d.jpg | B32E1067_o.jpg | -- | B32E1067_b.jpg | B32E1067_dp.jpg | B32E1067_as.jpg | 1H | P - Grondwater | BAR - Barneveld | gemeente peilbuis | Bovenbuurtweg |  | Momenteel 2 wekelijks handmatig bemeten |  | straatpot
BAR - Barneveld | 2-wekelijks handbemeten | ESENSE_PEILBUIS_MANUAL_HISTORICAL | B32E1069 | 1A | GMW000000013895 | -- | 50313851 | 5215092 | 558267 | 168378 | 462545 | Wethouder van Thiellaan Barneveld | Gemeente Barneveld | -- | -- | -- | -- | -- | 992 | cmNAP | 981.30 |  | 705 | 685.3 | 785.3 | 981.30 | 705 | -1 | 705 | 1997-01-14 | 296 | 0 |  | 360 | -- | B32E1069_d.jpg | B32E1069_o.jpg | -- | B32E1069_b.jpg | B32E1069_dp.jpg | B32E1069_as.jpg | 1H | P - Grondwater | BAR - Barneveld | gemeente peilbuis | Hoofdweg 112 te Ederveen |  | Momenteel 2 wekelijks handmatig bemeten |  | straatpot
BAR - Barneveld | 2-wekelijks handbemeten | ESENSE_PEILBUIS_MANUAL_HISTORICAL | B32E1070 | 1A | GMW000000013941 | -- | 50313851 | 5217799 | 550332 | 162942 | 465545 | Albert van Meerveldstraat Zwartebroek | Gemeente Barneveld | -- | -- | -- | -- | -- | 499 | cmNAP | 507.03 |  | 324 | 304.03 | 404.03 | 507.03 | 324 | -1 | 324 | 2000-02-18 | 203 | 0 |  | 360 | -- | B32E1070_d.jpg | B32E1070_o.jpg | -- | -- | -- | -- | 1H | P - Grondwater | BAR - Barneveld | gemeente peilbuis | Hortensiastraat |  | Momenteel 2 wekelijks handmatig bemeten |  | schutkoker
BAR - Barneveld | 2-wekelijks handbemeten | ESENSE_PEILBUIS_MANUAL_HISTORICAL | B32E1071 | 1A | GMW000000013891 | -- | 50313851 | 5216685 | 551872 | 163998 | 464307 | Blankenhoefseweg Terschuur | Gemeente Barneveld | -- | -- | -- | -- | -- | 552 | cmNAP | 542.59 |  | 261 | 240.59 | 340.59 | 542.59 | 261 | -1 | 261 | 1997-01-14 | 302 | 0 | N1151 | 360 | -- | B32E1071_d.jpg | B32E1071_o.jpg | -- | B32E1071_b.jpg | B32E1071_dp.jpg | B32E1071_as.jpg | 1H | P - Grondwater | BAR - Barneveld | gemeente peilbuis | Hoofdweg |  | Momenteel 2 wekelijks handmatig bemeten |  | straatpot
BAR - Barneveld | Niet Telemetrisch | ESENSE_PEILBUIS_MANUAL | B32E1072 | 1 | GMW000000029252 | GLD000000005996 | 50313851 | 5216478 | 551797 | 163947 | 464077 | Van de Bleekstraat Terschuur | Gemeente Barneveld | -- | -- | -- | -- | -- | 586 | cmNAP | 576.99 |  | 287 | 274.99 | 374.99 | 576.99 | 287 | -1 | 287 | 2001-06-05 | 302 | 285 | AJ419 | 360 | -- | B32E1072_d.jpg | B32E1072_o.jpg | -- | B32E1072_b.jpg | B32E1072_dp.jpg | B32E1072_as.jpg | 1 | P - Grondwater | BAR - Barneveld | gemeente peilbuis | Sneeuwbesstraat |  |  | 2018-04-01 | straatpot
BAR - Barneveld | 2-wekelijks handbemeten | ESENSE_PEILBUIS_MANUAL_HISTORICAL | B32E1201 | 1A | GMW000000013944 | -- | 50313851 | 5216582 | 560576 | 169953 | 464207 | Energieweg 30 Harselaar | Gemeente Barneveld | -- | -- | -- | -- | -- | 1262 | cmNAP | 1253.93 |  | 959 | 938.93 | 1038.93 | 1253.93 | 959 | -1 | 959 | 2012-09-01 | 315 | 0 |  | 360 | -- | B32E1201_d.jpg | B32E1201_o.jpg | -- | B32E1201_b.jpg | B32E1201_dp.jpg | B32E1201_as.jpg | 1H | P - Grondwater | BAR - Barneveld | gemeente peilbuis | Kievitsmeent - Argonstraat |  | Momenteel 2 wekelijks handmatig bemeten |  | straatpot
BAR - Barneveld | Niet Telemetrisch | ESENSE_PEILBUIS_MANUAL | B32E1202 | 1 | GMW000000049866 | GLD000000005998 | 50313851 | 5216464 | 557626 | 167935 | 464070 | Harselaarseweg 106 Harselaar | Gemeente Barneveld | -- | -- | -- | -- | -- | 1067 | cmNAP | 1103.34 | 694 | 694 | 684.34 | 784.34 | 1103.34 | 694 | -1 | 694 | 2012-09-01 | 419 | 409 | CD687 | 60 | -- | -- | B32E1202_o.jpg | -- | B32E1202_b.jpg | B32E1202_dp.jpg | B32E1202_as.jpg | 1 | P - Grondwater | BAR - Barneveld | gemeente peilbuis | Laarweg |  |  | 2021-06-01 | schutkoker
BAR - Barneveld | 2-wekelijks handbemeten | ESENSE_PEILBUIS_MANUAL_HISTORICAL | B32E1203 | 1A | GMW000000013945 | -- | 50313851 | 5216459 | 552171 | 164203 | 464056 | Hoevelakenseweg 91 Terschuur | Gemeente Barneveld | -- | -- | -- | -- | -- | 613 | cmNAP | 602.38 |  | 320 | 300.38 | 400.38 | 602.38 | 320 | -1 | 320 | 2012-09-01 | 302 | 0 |  | 360 | -- | B32E1203_d.jpg | B32E1203_o.jpg | -- | B32E1203_b.jpg | B32E1203_dp.jpg | B32E1203_as.jpg | 1H | P - Grondwater | BAR - Barneveld | gemeente peilbuis | Voerakker |  | Momenteel 2 wekelijks handmatig bemeten |  | straatpot
BAR - Barneveld | 2-wekelijks handbemeten | ESENSE_PEILBUIS_MANUAL_HISTORICAL | B32E1204 | 1A | GMW000000013940 | -- | 50313851 | 5216607 | 552047 | 164118 | 464221 | Hendrik van de Craatsstraat 1 Terschuur | Gemeente Barneveld | -- | -- | -- | -- | -- | 571 | cmNAP | 560.37 |  | 279 | 259.37 | 359.37 | 560.37 | 279 | -1 | 279 | 2012-09-01 | 301 | 0 |  | 360 | -- | B32E1204_d.jpg | B32E1204_o.jpg | -- | B32E1204_b.jpg | B32E1204_dp.jpg | B32E1204_as.jpg | 1H | P - Grondwater | BAR - Barneveld | gemeente peilbuis | Inschoterweg |  | Momenteel 2 wekelijks handmatig bemeten |  | straatpot
BAR - Barneveld | Niet Telemetrisch | ESENSE_PEILBUIS_MANUAL | B32E1205 | 1 | GMW000000029256 | GLD000000007867 | 50313851 | 5216412 | 551488 | 163736 | 464003 | Van de Bleekstraat 64 Terschuur | Gemeente Barneveld | -- | -- | -- | -- | -- | 617 | cmNAP | 609.92 | 329.92 | 325 | 308.92 | 408.92 | 609.92 | 325 | -1 | 325 | 2012-09-01 | 301 | 285 | AS071 | 60 | -- | B32E1205_d.jpg | B32E1205_o.jpg | -- | B32E1205_b.jpg | B32E1205_dp.jpg | B32E1205_as.jpg | 1 | P - Grondwater | BAR - Barneveld | gemeente peilbuis | Dr. Willem Dreeslaan 2d te Ede |  |  | 2019-05-01 | straatpot
BAR - Barneveld | Niet Telemetrisch | ESENSE_PEILBUIS_MANUAL | B32E1206 | 1 | GMW000000029261 | GLD000000007865 | 50313851 | 5217653 | 560142 | 169652 | 465398 | Schoonengweg 2 Voorthuizen | Gemeente Barneveld | -- | -- | -- | -- | -- | 1266 | cmNAP | 1257 |  | 871 | 861 | 961 | 1257 | 871 | -1 | 871 | 2012-09-01 | 396 | 0 | AM114 | 60 | -- | B32E1206_d.jpg | B32E1206_o.jpg | -- | B32E1206_b.jpg | -- | -- | 1 | P - Grondwater | BAR - Barneveld | gemeente peilbuis | Avercampstraat |  |  | 2018-04-01 | straatpot
BAR - Barneveld | Niet Telemetrisch | ESENSE_PEILBUIS_MANUAL | B32E1207 | 1 | GMW000000029251 | GLD000000007866 | 50313851 | 5217907 | 550694 | 163190 | 465665 | Platanenstraat 1 Zwartebroek | Gemeente Barneveld | -- | -- | -- | -- | -- | 477 | cmNAP | 467.74 | 197.74 | 192 | 177.74 | 277.74 | 467.74 | 192 | -1 | 192 | 2012-09-01 | 290 | 272 | DB617 | 60 | -- | B32E1207_d.jpg | B32E1207_o.jpg | -- | B32E1207_b.jpg | B32E1207_dp.jpg | B32E1207_as.jpg | 1 | P - Grondwater | BAR - Barneveld | gemeente peilbuis | Lucas de Cockstraat |  |  | 2020-12-01 | straatpot
BAR - Barneveld | 2-wekelijks handbemeten | ESENSE_PEILBUIS_MANUAL_HISTORICAL | B32E1208 | 1A | GMW000000013920 | -- | 50313851 | 5218054 | 550129 | 162803 | 465828 | Damweg 30 Zwartebroek | Gemeente Barneveld | -- | -- | -- | -- | -- | 438 | cmNAP | 427.25 |  | 194 | 174.25 | 274.25 | 427.25 | 194 | -1 | 194 | 2012-09-01 | 253 | 0 |  | 360 | -- | B32E1208_d.jpg | B32E1208_o.jpg | -- | B32E1208_b.jpg | B32E1208_dp.jpg | B32E1208_as.jpg | 1H | P - Grondwater | BAR - Barneveld | gemeente peilbuis | Hobbemanstraat |  | Momenteel 2 wekelijks handmatig bemeten |  | straatpot
BAR - Barneveld | Niet Telemetrisch | ESENSE_PEILBUIS_MANUAL | B32E1210 | 1 | GMW000000029257 | GLD000000007858 | 50313851 | 5217987 | 560552 | 169932 | 465770 | Mendelssohnlaan 72 Voorthuizen | Gemeente Barneveld | -- | -- | -- | -- | -- | 1315 | cmNAP | 1304.81 | 1024.81 | 1015 | 1002.81 | 1102.81 | 1304.81 | 1015 | -1 | 1015 | 2012-11-29 | 302 | 0 | AA569 | 60 | -- | B32E1210_d.jpg | B32E1210_o.jpg | -- | B32E1210_b.jpg | B32E1210_dp.jpg | B32E1210_as.jpg | 1 | P - Grondwater | BAR - Barneveld | gemeente peilbuis | Bovenbuurtweg |  |  | 2019-11-01 | straatpot
BAR - Barneveld | 2-wekelijks handbemeten | ESENSE_PEILBUIS_MANUAL_HISTORICAL | B32E1211 | 1A | GMW000000013890 | -- | 50313851 | 5218359 | 56053 | 169916 | 466184 | Beethovenlaan 29 Voorthuizen | Gemeente Barneveld | -- | -- | -- | -- | -- | 1451 | cmNAP | 1440.55 |  | 1048 | 1027.55 | 1127.55 | 1440.55 | 1048 | -1 | 1048 | 2012-11-29 | 413 | 0 |  | 360 | -- | B32E1211_d.jpg | B32E1211_o.jpg | -- | B32E1211_b.jpg | B32E1211_dp.jpg | B32E1211_as.jpg | 1H | P - Grondwater | BAR - Barneveld | gemeente peilbuis | Rubensstraat |  | Momenteel 2 wekelijks handmatig bemeten |  | straatpot
BAR - Barneveld | 2-wekelijks handbemeten | ESENSE_PEILBUIS_MANUAL_HISTORICAL | B32E1212 | 1A | GMW000000013934 | -- | 50313851 | 5219332 | 560741 | 170057 | 467267 | Rubenstraat 67 Voorthuizen | Gemeente Barneveld | -- | -- | -- | -- | -- | 1419 | cmNAP | 1407.06 |  | 1051 | 1031.06 | 1131.06 | 1407.06 | 1051 | -1 | 1051 | 2012-11-29 | 376 | 0 |  | 360 | -- | B32E1212_d.jpg | B32E1212_o.jpg | -- | B32E1212_b.jpg | B32E1212_dp.jpg | B32E1212_as.jpg | 1H | P - Grondwater | BAR - Barneveld | gemeente peilbuis | Allendesingel |  | Momenteel 2 wekelijks handmatig bemeten |  | straatpot
BAR - Barneveld | 2-wekelijks handbemeten | ESENSE_PEILBUIS_MANUAL_HISTORICAL | B32F0768 | 1A | GMW000000013906 | -- | 50313851 | 5215175 | 566931 | 174307 | 462657 | Kosterijweg Kootwijkerbroek | Gemeente Barneveld | -- | -- | -- | -- | -- | 1643 | cmNAP | 1662.94 |  | 1471 | 1450.94 | 1550.94 | 1662.94 | 1471 | -1 | 1471 | 2001-06-05 | 212 | 0 |  | 360 | -- | B32F0768_d.JPG | B32F0768_o.JPG | -- | -- | -- | -- | 1H | P - Grondwater | BAR - Barneveld | gemeente peilbuis | Marconistraat 11 te Ede |  | Momenteel 2 wekelijks handmatig bemeten |  | schutkoker
BAR - Barneveld | 2-wekelijks handbemeten | ESENSE_PEILBUIS_MANUAL_HISTORICAL | B32F0770 | 1A | GMW000000013942 | -- | 50313851 | 5218479 | 568762 | 175545 | 466338 | Droserastraat 3 Stroe | Gemeente Barneveld | -- | -- | -- | -- | -- | 1806 | cmNAP | 1804.38 |  | 1623 | 1603.38 | 1703.38 | 1804.38 | 1623 | -1 | 1623 | 2001-06-05 | 201 | 0 |  | 360 | -- | B32F0770_d.JPG | B32F0770_o.JPG | -- | -- | -- | -- | 1H | P - Grondwater | BAR - Barneveld | gemeente peilbuis | Amperestraat |  | Momenteel 2 wekelijks handmatig bemeten |  | straatpot
BAR - Barneveld | Niet Telemetrisch | ESENSE_PEILBUIS_MANUAL | B32E1213 | 0 | -- | -- | -- | 5216859 | 552908 | 164706 | 464502 | Leemweg 19 Terschuur | Gemeente Barneveld | -- | -- | -- | -- | -- | 778 | cmNAP | 766 | 446 | 446 | 390 | 490 | 766 | 446 | -1 | 446 | 2012-11-29 | 330 | 320 |  | 360 | -- | B32E1213_d.jpg | B32E1213_o.jpg | -- | B32E1213_b.jpg | B32E1213_dp.jpg | B32E1213_as.jpg | 0 | P - Grondwater | BAR - Barneveld | gemeente peilbuis | Leemweg 19 Terschuur | straatpot
BAR - Barneveld | Niet Telemetrisch | ESENSE_PEILBUIS_MANUAL_HISTORICAL | B32F0767 | 0 | GMW000000013907 | -- | 50313851 | 521933 | 561125 | 170319 | 467266 | Rubensstraat Voorthuizen | Gemeente Barneveld | -- | -- | -- | -- | -- | 1510 | cmNAP | 1510.11 |  | 1238 | 1218.11 | 1318.11 | 1510.11 | 1238 | -1 | 1238 | 2005-02-06 | 292 | 0 |  | 360 | -- | B32F0767_d.jpg | B32F0767_o.jpg | -- | -- | -- | -- | 0 | P - Grondwater | BAR - Barneveld | gemeente peilbuis | Rubensstraat Voorthuizen | straatpot
BAR - Barneveld | 2-wekelijks handbemeten | ESENSE_PEILBUIS_MANUAL_HISTORICAL | B32F0846 | 1A | GMW000000013924 | -- | 50313851 | 5216686 | 561545 | 170616 | 464325 | Hanzeweg Harselaar | Gemeente Barneveld | -- | -- | -- | -- | -- | 1382 | cmNAP | 1412.08 |  | 1022 | 1002.08 | 1102.08 | 1412.08 | 1022 | -1 | 1022 | 2012-09-01 | 410 | 0 |  | 360 | -- | B32F0846_d.jpg | B32F0846_o.jpg | -- | B32F0846_b.jpg | B32F0846_dp.jpg | B32F0846_as.jpg | 1H | P - Grondwater | BAR - Barneveld | gemeente peilbuis | Achterstraat |  | Momenteel 2 wekelijks handmatig bemeten |  | schutkoker
BAR - Barneveld | 2-wekelijks handbemeten | ESENSE_PEILBUIS_MANUAL_HISTORICAL | B32F0847 | 1A | GMW000000013925 | -- | 50313851 | 5215116 | 566577 | 174065 | 462590 | Jan van der Heydenstraat 23 Kootwijkerbroek | Gemeente Barneveld | -- | -- | -- | -- | -- | 1617 | cmNAP | 1606.76 |  | 1325 | 1304.76 | 1404.76 | 1606.76 | 1325 | -1 | 1325 | 2012-09-01 | 302 | 0 |  | 360 | -- | B32F0847_d.JPG | B32F0847_o.jpg | -- | B32F0847_b.jpg | B32F0847_dp.jpg | B32F0847_as.jpg | 1H | P - Grondwater | BAR - Barneveld | gemeente peilbuis | Breehoven |  | Momenteel 2 wekelijks handmatig bemeten |  | straatpot
BAR - Barneveld | Niet Telemetrisch | ESENSE_PEILBUIS_MANUAL | B32F0848 | 1 | GMW000000029254 | GLD000000007846 | 50313851 | 5218619 | 569216 | 175855 | 466495 | Prinses Marijkeplein Stroe | Gemeente Barneveld | -- | -- | -- | -- | -- | 1927 | cmNAP | 1917.04 | 1557.04 | 1550 | 1523.04 | 1623.04 | 1917.04 | 1550 | -1 | 1550 | 2012-09-01 | 394 | 0 | N1177 | 60 | -- | B32F0848_d.jpg | B32F0848_o.jpg | -- | B32F0848_b.jpg | B32F0848_dp.jpg | B32F0848_as.jpg | 1 | P - Grondwater | BAR - Barneveld | gemeente peilbuis | Ereprijs |  |  | 2013-02-20 | straatpot
BAR - Barneveld | 2-wekelijks handbemeten | ESENSE_PEILBUIS_MANUAL_HISTORICAL | B32F0849 | 1A | GMW000000013902 | -- | 50313851 | 5218722 | 560867 | 170145 | 466589 | Smidsplein 3 Voorthuizen | Gemeente Barneveld | -- | -- | -- | -- | -- | 1433 | cmNAP | 1420.84 |  | 1045 | 1024.84 | 1124.84 | 1420.84 | 1045 | -1 | 1045 | 2012-09-01 | 396 | 0 |  | 360 | -- | B32F0849_d.jpg | B32F0849_o.jpg | -- | B32F0849_b.jpg | B32F0849_dp.jpg | B32F0849_as.jpg | 1H | P - Grondwater | BAR - Barneveld | gemeente peilbuis | Wilgeroosje |  | Momenteel 2 wekelijks handmatig bemeten |  | straatpot
BAR - Barneveld | Telemetrisch | ESENSE_PEILBUIS | B32F0850 | 1 | GMW000000029242 | GLD000000007863 | 50313851 | 5217651 | 560829 | 170122 | 465397 | Schoonengweg 8 Voorthuizen | Gemeente Barneveld | 40198913 | R4.10L | 6 | 0.0 | 43200 | 1320 | cmNAP | 1305 | 905 | 915 | 905 | 1005 | 1305 | 915 | -1 | 915 | 2012-09-01 | 400 | 390 | AJ530 | 60 | 4:00 | B32F0850_d.jpg | B32F0850_o.jpg | -- | B32F0850_b.jpg | -- | -- | 1 | P - Grondwater | BAR - Barneveld | gemeente peilbuis | Oortveldlaan - Landbouwlaan 3 | 2G | 2020-06-01 | 2018-04-01 | straatpot
BAR - Barneveld | 2-wekelijks handbemeten | ESENSE_PEILBUIS_MANUAL_HISTORICAL | B32F0852 | 1A | GMW000000013913 | -- | 50313851 | 521854 | 561336 | 170466 | 466387 | Molenpark 1 Voorthuizen | Gemeente Barneveld | -- | -- | -- | -- | -- | 1444 | cmNAP | 1433.54 |  | 1091 | 1070.54 | 1170.54 | 1433.54 | 1091 | -1 | 1091 | 2012-11-29 | 363 | 0 |  | 360 | -- | B32F0852_d.jpg | B32F0852_o.jpg | -- | B32F0852_b.jpg | B32F0852_dp.jpg | B32F0852_as.jpg | 1H | P - Grondwater | BAR - Barneveld | gemeente peilbuis | Eikenlaan 18 te Ede |  | Momenteel 2 wekelijks handmatig bemeten |  | straatpot
BAR - Barneveld | 2-wekelijks handbemeten | ESENSE_PEILBUIS_MANUAL_HISTORICAL | B32F0853 | 1A | GMW000000013894 | -- | 50313851 | 5215394 | 566814 | 174226 | 462900 | Veluweweg to 62 Kootwijkerbroek | Gemeente Barneveld | -- | -- | -- | -- | -- | 1768 | cmNAP | 1757.52 |  | 1338 | 1317.52 | 1417.52 | 1757.52 | 1338 | -1 | 1338 | 2012-11-29 | 440 | 0 |  | 360 | -- | B32F0853_d.jpg | B32F0853_o.jpg | -- | B32F0853_b.jpg | B32F0853_dp.jpg | B32F0853_as.jpg | 1H | P - Grondwater | BAR - Barneveld | gemeente peilbuis | Hogeweg 10 |  | Momenteel 2 wekelijks handmatig bemeten |  | straatpot
BAR - Barneveld | Niet Telemetrisch | ESENSE_PEILBUIS_MANUAL | B32G0294 | 1 | -- | -- | -- | 5213468 | 559963 | 169544 | 460741 | Voltastraat Barneveld | Gemeente Barneveld | -- | -- | -- | -- | -- | 1009 | cmNAP | 1000.23 | 810 | 810 | 800.23 | 900.23 | 1000.23 | 810 | -1 | 810 | 1998-01-01 | 200 | 190 | DR975 | 60 | -- | B32G0294_d.jpg | B32G0294_o.jpg | -- | -- | -- | -- | 1 | P - Grondwater | BAR - Barneveld | gemeente peilbuis | Heelsumseweg - Alexanderweg, nabij Ericapark 25 |  |  | 2022-02-01 | straatpot
BAR - Barneveld | Niet Telemetrisch | ESENSE_PEILBUIS_MANUAL | B32G1080 | 1 | GMW000000029255 | GLD000000007862 | 50313851 | 5212031 | 55065 | 163170 | 459128 | Rudolphlaan De Glind | Gemeente Barneveld | -- | -- | -- | -- | -- | 610 | cmNAP | 611.62 |  | 372 | 355 | 455 | 611.62 | 372 | -1 | 372 | 2002-07-05 | 257 | 0 | AJ398 | 60 | -- | -- | B32G1080_o.jpg | -- | -- | -- | -- | 1 | P - Grondwater | BAR - Barneveld | gemeente peilbuis | Heidelaan 23 |  |  | 2018-04-01 | straatpot
BAR - Barneveld | 2-wekelijks handbemeten | ESENSE_PEILBUIS_MANUAL_HISTORICAL | B32G1083 | 1A | GMW000000013923 | -- | 50313851 | 5214855 | 559052 | 168916 | 462283 | Breugelplantsoen van Barneveld | Gemeente Barneveld | -- | -- | -- | -- | -- | 1082 | cmNAP | 1077.37 |  | 770 | 750.37 | 850.37 | 1077.37 | 770 | -1 | 770 | 2001-11-27 | 327 | 0 |  | 360 | -- | B32G1083_d.jpg | B32G1083_o.jpg | -- | -- | -- | -- | 1H | P - Grondwater | BAR - Barneveld | gemeente peilbuis | Gasthuisbouwing 56 |  | Momenteel 2 wekelijks handmatig bemeten |  | straatpot
BAR - Barneveld | Niet Telemetrisch | ESENSE_PEILBUIS_MANUAL | B32G1084 | 1 | GMW000000029248 | GLD000000007861 | 50313851 | 5214511 | 558641 | 168636 | 461899 | Kortelaan Barneveld | Gemeente Barneveld | -- | -- | -- | -- | -- | 952 | cmNAP | 943 |  | 664 | 658 | 758 | 943 | 664 | -1 | 664 | 2001-04-21 | 290 | 279 | AJ650 | 60 | -- | B32G1084_d.jpeg | B32G1084_o.jpeg | -- | B32G1084_b.jpg | -- | -- | 1 | P - Grondwater | BAR - Barneveld | gemeente peilbuis | Hazehoeve 56 |  |  | 2018-04-01 | straatpot
BAR - Barneveld | 2-wekelijks handbemeten | ESENSE_PEILBUIS_MANUAL_HISTORICAL | B32G1085 | 1A | GMW000000013931 | -- | 50313851 | 5214134 | 556782 | 167364 | 461476 | Kallenbroekerweg 121 Barneveld | Gemeente Barneveld | -- | -- | -- | -- | -- | 948 | cmNAP | 943.72 |  | 765 | 744.72 | 844.72 | 943.72 | 765 | -1 | 765 | 2001-06-05 | 199 | 0 |  | 360 | -- | B32G1085_d.jpg | B32G1085_o.jpg | -- | -- | -- | -- | 1H | P - Grondwater | BAR - Barneveld | gemeente peilbuis | Galvanistraat - Dwarsweg 8-10 |  | Momenteel 2 wekelijks handmatig bemeten |  | straatpot
BAR - Barneveld | Niet Telemetrisch | ESENSE_PEILBUIS_MANUAL | B32G1086 | 1 | GMW000000013935 | GLD000000013555 | 50313851 | 5213764 | 557055 | 167552 | 461065 | Begoniastraat Barneveld | Gemeente Barneveld | -- | -- | -- | -- | -- | 957 | cmNAP | 953.03 | 763 | 763 | 754.03 | 854.03 | 953.03 | 763 | -1 | 763 | 1997-01-14 | 199 | 190 | DR836 | 60 | -- | B32G1086_d.jpg | B32G1086_o.jpg | -- | -- | -- | -- | 1 | P - Grondwater | BAR - Barneveld | gemeente peilbuis | De Gaullesingel 82 |  |  | 2022-02-01 | straatpot
BAR - Barneveld | Niet Telemetrisch | ESENSE_PEILBUIS_MANUAL | B32G1087 | 1 | GMW000000029260 | GLD000000007851 | 50313851 | 5213978 | 557471 | 167836 | 461304 | Korenbloemstraat Barneveld | Gemeente Barneveld | -- | -- | -- | -- | -- | 961 | cmNAP | 955.29 |  | 765 | 756.29 | 856.29 | 955.29 | 765 | -1 | 765 | 1997-01-14 | 199 | 0 | AK420 | 60 | -- | B32G1087_d.jpg | B32G1087_o.jpg | -- | -- | -- | -- | 1 | P - Grondwater | BAR - Barneveld | gemeente peilbuis | De Gaullesingel 60 |  |  | 2018-02-18 | straatpot
BAR - Barneveld | Niet Telemetrisch | ESENSE_PEILBUIS_MANUAL | B32G1088 | 1 | GMW000000013926 | GLD000000005987 | 50313851 | 5213883 | 557869 | 168109 | 461199 | Tulpenstraat Barneveld | Gemeente Barneveld | -- | -- | -- | -- | -- | 967 | cmNAP | 955 | 783 | 677 | 661 | 761 | 955 | 677 | -1 | 677 | 2021-06-16 | 293 | 278 | CD662 | 60 | -- | B32G1088_d.jpg | B32G1088_o.jpg | -- | B32G1088_B.JPG | -- | -- | 1 | P - Grondwater | BAR - Barneveld | gemeente peilbuis | Indra Gandisingel 30 |  |  | 2021-06-01 | straatpot
BAR - Barneveld | 2-wekelijks handbemeten | ESENSE_PEILBUIS_MANUAL_HISTORICAL | B32G1089 | 1A | GMW000000013905 | -- | 50313851 | 5214018 | 558387 | 168463 | 461350 | Torenplein 1 Barneveld | Gemeente Barneveld | -- | -- | -- | -- | -- | 952 | cmNAP | 939.01 |  | 658 | 638.01 | 738.01 | 939.01 | 658 | -1 | 658 | 2001-06-05 | 301 | 0 |  | 360 | -- | B32G1089_d.jpg | B32G1089_o.jpg | -- | B32G1089_b.jpg | B32G1089_dp.jpg | B32G1089_as.jpg | 1H | P - Grondwater | BAR - Barneveld | gemeente peilbuis | Sadatsingel 33 |  | Momenteel 2 wekelijks handmatig bemeten |  | straatpot
BAR - Barneveld | 2-wekelijks handbemeten | ESENSE_PEILBUIS_MANUAL_HISTORICAL | B32G1091 | 1A | GMW000000013918 | -- | 50313851 | 5214164 | 558729 | 168697 | 461513 | Kapteijnstraat nr. 2 Barneveld | Gemeente Barneveld | -- | -- | -- | -- | -- | 918 | cmNAP | 916.99 |  | 738 | 717.99 | 817.99 | 916.99 | 738 | -1 | 738 | 2003-01-20 | 199 | 0 |  | 360 | -- | B32G1091_d.jpg | B32G1091_o.jpg | -- | -- | -- | -- | 1H | P - Grondwater | BAR - Barneveld | gemeente peilbuis | Palmedreef 2 |  | Momenteel 2 wekelijks handmatig bemeten |  | straatpot
BAR - Barneveld | Niet Telemetrisch | ESENSE_PEILBUIS_MANUAL | B32G1092 | 1 | GMW000000049854 | GLD000000007855 | 50313851 | 5213505 | 558123 | 168284 | 460779 | De Cotelaer 28 Barneveld | Gemeente Barneveld | -- | -- | -- | -- | -- | 924 | cmNAP | 918.24 | 753 | 753 | 729.24 | 829.24 | 918.24 | 753 | -1 | 753 | 2002-03-22 | 189 | 165 | CD567 | 60 | -- | B32G1092_d.jpg | B32G1092_o.jpg | -- | -- | -- | -- | 1 | P - Grondwater | BAR - Barneveld | gemeente peilbuis | Edendreef 74 |  |  | 2021-06-01 | straatpot
BAR - Barneveld | Niet Telemetrisch | ESENSE_PEILBUIS_MANUAL | B32G1093 | 1 | GMW000000049864 | GLD000000005988 | 50313851 | 5213658 | 558273 | 168386 | 460949 | De Cotelaer Barneveld | Gemeente Barneveld | -- | -- | -- | -- | -- | 986 | cmNAP | 991.51 | 812 | 812 | 800.51 | 900.51 | 991.51 | 812 | -1 | 812 | 1997-01-14 | 191 | 180 | CD693 | 60 | -- | B32G1093_d.jpg | B32G1093_o.jpg | -- | -- | -- | -- | 1 | P - Grondwater | BAR - Barneveld | gemeente peilbuis | Erasmusstate 36 |  |  | 2021-06-01 | straatpot
BAR - Barneveld | Niet Telemetrisch | ESENSE_PEILBUIS_MANUAL | B32G1094 | 1 | GMW000000013933 | GLD000000013556 | 50313851 | 5213722 | 557925 | 168148 | 461020 | Copernicusstraat Barneveld | Gemeente Barneveld | -- | -- | -- | -- | -- | 983 | cmNAP | 971 | 878 | 849 | 839 | 939 | 971 | 849 | -1 | 849 | 1997-01-14 | 132 | 122 | DR833 | 60 | -- | B32G1094_d.jpg | B32G1094_o.jpg | -- | -- | -- | -- | 1 | P - Grondwater | BAR - Barneveld | gemeente peilbuis | Hessenweg t.o. 97 |  |  | 2022-02-01 | straatpot
BAR - Barneveld | Niet Telemetrisch | ESENSE_PEILBUIS_MANUAL | B32G1096 | 1 | GMW000000029245 | GLD000000007868 | 50313851 | 521267 | 556592 | 167238 | 459847 | Anthonie Fokkerstraat 2, Barneveld | Gemeente Barneveld | -- | -- | -- | -- | -- | 883 | cmNAP | 880.35 |  | 560 | 544 | 644 | 880.35 | 560 | -1 | 560 | 2003-01-20 | 336 | 0 | AJ463 | 60 | -- | B32G1096_d.jpeg | B32G1096_o.jpeg | -- | -- | -- | -- | 1 | P - Grondwater | BAR - Barneveld | gemeente peilbuis | Horsterweg 22 C |  |  | 2018-04-01 | straatpot
BAR - Barneveld | Niet Telemetrisch | ESENSE_PEILBUIS_MANUAL | B32G1097 | 1 | GMW000000049862 | GLD000000007853 | 50313851 | 5212721 | 557309 | 167729 | 459905 | Kleinmansbeek Barneveld | Gemeente Barneveld | -- | -- | -- | -- | -- | 898 | cmNAP | 890.49 | 610 | 610 | 600.49 | 700.49 | 890.49 | 610 | -1 | 610 | 2003-01-20 | 290 | 280 | CD747 | 60 | -- | B32G1097_d.jpg | B32G1097_o.jpg | -- | -- | -- | -- | 1 | P - Grondwater | BAR - Barneveld | gemeente peilbuis | Horsterweg nabij 10 |  |  | 2021-06-01 | straatpot
BAR - Barneveld | Niet Telemetrisch | ESENSE_PEILBUIS_MANUAL_HISTORICAL | B32G1095 | 0 | -- | -- | -- | 5213482 | 557111 | 167591 | 460751 | Narcissenstraat | Gemeente Barneveld | -- | -- | -- | -- | -- | 950 | cmNAP | 0.00 | 0 | 0.00 | 800 | 900 | 0.00 | 0.00 | -1 | 0.00 | 2007-01-05 | 1.99 | 0 |  | 360 | -- | -- | B32G1095_o.JPG | -- | -- | -- | -- | 0 | P - Grondwater | BAR - Barneveld | gemeente peilbuis | Narcissenstraat | straatpot
BAR - Barneveld | Niet Telemetrisch | ESENSE_PEILBUIS_MANUAL | B32G1102 | 1 | GMW000000029244 | GLD000000007856 | 50313851 | 5212724 | 558756 | 168720 | 459911 | Parkeerplaats Jumbo, nabij Nederwoudseweg Barneveld | Gemeente Barneveld | -- | -- | -- | -- | -- | 910 | cmNAP | 904.91 |  | 540 | 525 | 625 | 904.91 | 540 | -1 | 540 | 1997-01-14 | 380 | 0 | AJ657 | 60 | -- | B32G1102_d.jpeg | B32G1102_o.jpeg | -- | -- | -- | -- | 1 | P - Grondwater | BAR - Barneveld | gemeente peilbuis | Kruizing Horsterweg/Hessenweg nabij 87 |  |  | 2018-04-01 | straatpot
BAR - Barneveld | Niet Telemetrisch | ESENSE_PEILBUIS_MANUAL | B32G1106 | 1 | GMW000000049859 | GLD000000005990 | 50313851 | 5213117 | 559363 | 169134 | 460349 | Valkenier Barneveld | Gemeente Barneveld | -- | -- | -- | -- | -- | 996 | cmNAP | 988.40 | 818 | 818 | 789.4 | 889.4 | 988.40 | 818 | -1 | 818 | 1997-01-14 | 199 | 170 | CC945 | 60 | -- | B32G1106_d.jpg | B32G1106_o.jpg | -- | -- | -- | -- | 1 | P - Grondwater | BAR - Barneveld | gemeente peilbuis | Koningin Wilhelminalaan 2 |  |  | 2021-06-01 | straatpot
BAR - Barneveld | Niet Telemetrisch | ESENSE_PEILBUIS_MANUAL_HISTORICAL | B32G1098 | 0 | GMW000000013899 | -- | 50313851 | 5212162 | 558224 | 168357 | 459285 | Scherpenzeelseweg 20 Barneveld | Gemeente Barneveld | -- | -- | -- | -- | -- | 895 | cmNAP | 895.40 |  | 716 | 696.4 | 796.4 | 895.40 | 716 | -1 | 716 | 2003-01-25 | 199 | 0 |  | 360 | -- | B32G1098_d.jpg | B32G1098_o.jpg | -- | -- | -- | -- | 0 | P - Grondwater | BAR - Barneveld | gemeente peilbuis | Scherpenzeelseweg 20 Barneveld | straatpot
BAR - Barneveld | Niet Telemetrisch | ESENSE_PEILBUIS_MANUAL_HISTORICAL | B32G1100 | 0 | GMW000000013915 | -- | 50313851 | 521262 | 557801 | 168066 | 459794 | Nederwoudseweg 25 Barneveld | Gemeente Barneveld | -- | -- | -- | -- | -- | 891 | cmNAP | 885.72 |  | 686 | 665.72 | 765.72 | 885.72 | 686 | -1 | 686 | 1997-01-14 | 220 | 0 |  | 360 | -- | B32G1100_d.jpg | B32G1100_o.jpg | -- | -- | -- | -- | 0 | P - Grondwater | BAR - Barneveld | gemeente peilbuis | Nederwoudseweg 25 Barneveld | straatpot
BAR - Barneveld | Niet Telemetrisch | ESENSE_PEILBUIS_MANUAL_HISTORICAL | B32G1101 | 0 | GMW000000013929 | -- | 50313851 | 5212734 | 55802 | 168216 | 459921 | Nederwoudseweg 31 Barneveld | Gemeente Barneveld | -- | -- | -- | -- | -- | 885 | cmNAP | 919.61 |  | 748 | 727.61 | 827.61 | 919.61 | 748 | -1 | 748 | 1997-01-14 | 192 | 0 |  | 360 | -- | B32G1101_d.jpg | B32G1101_o.jpg | -- | -- | -- | -- | 0 | P - Grondwater | BAR - Barneveld | gemeente peilbuis | Nederwoudseweg 31 Barneveld | straatpot
BAR - Barneveld | Niet Telemetrisch | ESENSE_PEILBUIS_MANUAL | B32G1107 | 1 | GMW000000049855 | GLD000000005991 | 50313851 | 5213317 | 559537 | 169253 | 460572 | Wildfoster Barneveld | Gemeente Barneveld | -- | -- | -- | -- | -- | 1019 | cmNAP | 1015.79 | 826 | 826 | 819.79 | 919.79 | 1015.79 | 826 | -1 | 826 | 2004-03-05 | 196 | 190 | CD722 | 60 | -- | B32G1107_d.jpg | B32G1107_o.jpg | -- | -- | -- | -- | 1 | P - Grondwater | BAR - Barneveld | gemeente peilbuis | Prinses Irenelaan 68 |  |  | 2021-06-01 | straatpot
BAR - Barneveld | Niet Telemetrisch | ESENSE_PEILBUIS_MANUAL_HISTORICAL | B32G1103 | 0 | -- | -- | -- | 5212489 | 558433 | 168499 | 459649 | Lunterseweg 92 | Gemeente Barneveld | -- | -- | -- | -- | -- | 910 | cmNAP | 0.00 | 0 | 0.00 | 200 | 300 | 0.00 | 0.00 | -1 | 0.00 | 1997-01-14 | 1.9 | 0 |  | 360 | -- | -- | B32G1103_o.JPG | -- | -- | -- | -- | 0 | P - Grondwater | BAR - Barneveld | gemeente peilbuis | Lunterseweg 92 | schutkoker
BAR - Barneveld | Niet Telemetrisch | ESENSE_PEILBUIS_MANUAL | B32G1111 | 1 | GMW000000049858 | GLD000000006001 | 50313851 | 5212876 | 56027 | 169756 | 460083 | Oud Vellerseweg Barneveld | Gemeente Barneveld | -- | -- | -- | -- | -- | 1135 | cmNAP | 1181.65 | 837 | 837 | 823.65 | 923.65 | 1181.65 | 837 | -1 | 837 | 2003-07-01 | 358 | 345 | CD690 | 60 | -- | B32G1111_d.jpg | B32G1111_o.jpg | -- | B32G1111_b.jpg | B32G1111_dp.jpg | B32G1111_as.jpg | 1 | P - Grondwater | BAR - Barneveld | gemeente peilbuis | Oranjelaan 8 |  |  | 2021-06-01 | schutkoker
BAR - Barneveld | Niet Telemetrisch | ESENSE_PEILBUIS_MANUAL | B32G1112 | 1 | GMW000000013903 | GLD000000013557 | 50313851 | 5214028 | 559997 | 169565 | 461364 | De Beemd Barneveld | Gemeente Barneveld | -- | -- | -- | -- | -- | 1029 | cmNAP | 1017.27 | 707 | 707 | 699.27 | 799.27 | 1017.27 | 707 | -1 | 707 | 1997-01-14 | 318 | 310 | DR960 | 60 | -- | B32G1112_d.jpg | B32G1112_o.jpg | -- | B32G1112_b.jpg | B32G1112_dp.jpg | B32G1112_as.jpg | 1 | P - Grondwater | BAR - Barneveld | gemeente peilbuis | Genthoek 71 |  |  | 2022-02-01 | straatpot
BAR - Barneveld | 2-wekelijks handbemeten | ESENSE_PEILBUIS_MANUAL_HISTORICAL | B32G1116 | 1A | GMW000000013914 | -- | 50313851 | 5213778 | 55915 | 168986 | 461085 | Burgemeester Kuntzelaan bij AH Barneveld | Gemeente Barneveld | -- | -- | -- | -- | -- | 946 | cmNAP | 938.72 |  | 760 | 739.72 | 839.72 | 938.72 | 760 | -1 | 760 | 2008-02-29 | 199 | 0 |  | 360 | -- | B32G1116_d.jpg | B32G1116_o.jpg | -- | -- | -- | -- | 1H | P - Grondwater | BAR - Barneveld | gemeente peilbuis | Wildenburgstraat 93 |  | Momenteel 2 wekelijks handmatig bemeten |  | straatpot
BAR - Barneveld | Niet Telemetrisch | ESENSE_PEILBUIS_MANUAL | B32G1219 | 1 | GMW000000049872 | GLD000000005993 | 50313851 | 5212665 | 560002 | 169573 | 459848 | Oud Vellerseweg Barneveld | Gemeente Barneveld | -- | -- | -- | -- | -- | 1144 | cmNAP | 1132 | 780 | 829 | 792 | 892 | 1132 | 829 | -1 | 829 | 2021-06-16 | 292 | 282 | CD593 | 60 | -- | B32G1219_d.jpg | B32G1219_o.jpg | -- | B32G1219_B.JPG | -- | -- | 1 | P - Grondwater | BAR - Barneveld | gemeente peilbuis | Amersfoortseweg 100 |  |  | 2021-06-01 | straatpot
BAR - Barneveld | Niet Telemetrisch | ESENSE_PEILBUIS_MANUAL | B32G1220 | 1 | GMW000000013910 | GLD000000013558 | 50313851 | 5213656 | 559663 | 169338 | 460950 | Marconistraat 10 Barneveld | Gemeente Barneveld | -- | -- | -- | -- | -- | 993 | cmNAP | 981.57 | 707 | 707 | 700.57 | 800.57 | 981.57 | 707 | -1 | 707 | 2012-09-01 | 281 | 275 | DR809 | 60 | -- | B32G1220_d.jpg | B32G1220_o.jpg | -- | B32G1220_b.jpg | B32G1220_dp.jpg | B32G1220_as.jpg | 1 | P - Grondwater | BAR - Barneveld | gemeente peilbuis | Talmastraat 6 |  |  | 2022-02-01 | straatpot
BAR - Barneveld | Niet Telemetrisch | ESENSE_PEILBUIS_MANUAL_HISTORICAL | B32G1127 | 0 | -- | -- | -- | 5214799 | 55833 | 168422 | 462219 | Bloemendaallaan | Gemeente Barneveld | -- | -- | -- | -- | -- | 1050 | cmNAP | 0.00 | 0 | 0.00 | 300 | 400 | 0.00 | 0.00 | -1 | 0.00 | 2009-03-01 | 1.96 | 0 |  | 360 | -- | -- | B32G1127_o.JPG | -- | -- | -- | -- | 0 | P - Grondwater | BAR - Barneveld | gemeente peilbuis | Bloemendaallaan | straatpot
BAR - Barneveld | Niet Telemetrisch | ESENSE_PEILBUIS_MANUAL_HISTORICAL | B32G1216 | 0 | -- | -- | -- | 5212642 | 559502 | 169231 | 459821 | Nieuw Vellerseweg | Gemeente Barneveld | -- | -- | -- | -- | -- | 1010 | cmNAP | 0.00 | 0 | 0.00 | 300 | 400 | 0.00 | 0.00 | -1 | 0.00 | 2010-07-22 | 3.64 | 0 |  | 360 | -- | -- | B32G1216_o.JPG | -- | B32G1216_b.jpg | -- | -- | 0 | P - Grondwater | BAR - Barneveld | gemeente peilbuis | Nieuw Vellerseweg | straatpot
BAR - Barneveld | Niet Telemetrisch | ESENSE_PEILBUIS_MANUAL_HISTORICAL | B32G1217 | 0 | -- | -- | -- | 5212523 | 559583 | 169287 | 459689 | Nieuw Vellerseweg | Gemeente Barneveld | -- | -- | -- | -- | -- | 1070 | cmNAP | 0.00 | 0 | 0.00 | 300 | 400 | 0.00 | 0.00 | -1 | 0.00 | 2010-07-22 | 4.14 | 0 |  | 360 | -- | -- | B32G1217_o.JPG | -- | B32G1217_b.jpg | -- | -- | 0 | P - Grondwater | BAR - Barneveld | uit beheer | Nieuw Vellerseweg | schutkoker
BAR - Barneveld | Niet Telemetrisch | ESENSE_PEILBUIS_MANUAL_HISTORICAL | B32G1218 | 0 | -- | -- | -- | 521278 | 559982 | 169559 | 459976 | Oud Vellerseweg | Gemeente Barneveld | -- | -- | -- | -- | -- | 1060 | cmNAP | 0.00 | 0 | 0.00 | 300 | 400 | 0.00 | 0.00 | -1 | 0.00 | 2010-07-22 | 4.12 | 0 |  | 360 | -- | -- | B32G1218_o.JPG | -- | B32G1218_b.jpg | -- | -- | 0 | P - Grondwater | BAR - Barneveld | uit beheer | Oud Vellerseweg | schutkoker
BAA - Baarn | Niet Telemetrisch | ESENSE_PEILBUIS_MANUAL | B32A1875 | 0A | GMW000000042992 | GLD000000008958 | 32167607 | 5220972 | 530554 | 149418 | 469072 | August Janssenweg | Gemeente Baarn | -- | -- | -- | -- | -- | 179 | cmNAP | 169 | -166 | -165 | -171 | -71 | 169 | -165 | -1 | -165 | 2022-09-27 | 344 | 334 | EA625 | 360 | -- | -- | B32A1875_o.jpeg | -- | B32A1875_b.JPG | -- | -- | 0 | P - Grondwater | BAA - Baarn | uit beheer | Oud Vellerseweg Barneveld | straatpot |  |  | straatpot groot
BAR - Barneveld | Niet Telemetrisch | ESENSE_PEILBUIS_MANUAL | B32G1221 | 1 | GMW000000013919 | GLD000000013560 | 50313851 | 521354 | 559004 | 168887 | 460820 | Van Dompselaerstraat 50 Barneveld | Gemeente Barneveld | -- | -- | -- | -- | -- | 988 | cmNAP | 981 | 697 | 696 | 677.06 | 777.06 | 981 | 696 | -1 | 696 | 2012-09-01 | 302 | 285 | DR812 | 60 | -- | B32G1221_d.jpg | B32G1221_o.jpg | -- | B32G1221_b.jpg | B32G1221_dp.jpg | B32G1221_as.jpg | 1 | P - Grondwater | BAR - Barneveld | gemeente peilbuis | Baggelaar |  |  | 2022-02-01 | straatpot
BAA - Baarn | Niet Telemetrisch | ESENSE_PEILBUIS_MANUAL | B32A1877 | 0A | GMW000000042995 | GLD000000008952 | 32167607 | 5220028 | 529415 | 148638 | 468023 | Zwanenweide t.o. 110 | Gemeente Baarn | -- | -- | -- | -- | -- | 128 | cmNAP | 180.80 | -110 | -99 | -102 | -2.3 | 180.80 | -99 | -1 | -99 | 2014-08-26 | 290 | 0 | R3836 | 360 | -- | B32A1877_d.jpg | B32A1877_o.jpg | -- | B32A1877_b.JPG | -- | -- | 0 | P - Grondwater | BAA - Baarn | uit beheer | Van Dompselaerstraat 50 Barneveld | straatpot |  |  | schutkoker
BAR - Barneveld | Niet Telemetrisch | ESENSE_PEILBUIS_MANUAL | B32G1222 | 1 | GMW000000029250 | GLD000000007848 | 50313851 | 5213352 | 558515 | 168553 | 460609 | Van Schothorststraat 24 Barneveld | Gemeente Barneveld | -- | -- | -- | -- | -- | 961 | cmNAP | 952.58 | 685.58 | 681 | 651.58 | 751.58 | 952.58 | 681 | -1 | 681 | 2012-09-01 | 301 | 0 | BM278 | 60 | -- | B32G1222_d.jpg | B32G1222_o.jpg | -- | B32G1222_b.jpg | B32G1222_dp.jpg | B32G1222_as.jpg | 1 | P - Grondwater | BAR - Barneveld | gemeente peilbuis | Veensche boys |  |  | mrt-23 | straatpot
BAR - Barneveld | Niet Telemetrisch | ESENSE_PEILBUIS_MANUAL | B32G1223 | 1 | GMW000000049857 | GLD000000006000 | 50313851 | 5213105 | 558535 | 168567 | 460335 | Roseveltstraat 18 Barneveld | Gemeente Barneveld | -- | -- | -- | -- | -- | 928 | cmNAP | 918.67 | 624 | 624 | 616.67 | 716.67 | 918.67 | 624 | -1 | 624 | 2012-09-01 | 302 | 295 | CC948 | 60 | -- | B32G1223_d.jpg | B32G1223_o.jpg | -- | B32G1223_b.jpg | B32G1223_dp.jpg | B32G1223_as.jpg | 1 | P - Grondwater | BAR - Barneveld | gemeente peilbuis | Marktplein |  |  | 2021-06-01 | straatpot
BAR - Barneveld | Niet Telemetrisch | ESENSE_PEILBUIS_MANUAL | B32G1224 | 1 | GMW000000029253 | GLD000000049370 | 50313851 | 5213079 | 557848 | 168097 | 460304 | Slotstraat, achterzijde Neerijnen 55 Barneveld | Gemeente Barneveld | -- | -- | -- | -- | -- | 925 | cmNAP | 914 |  | 630 | 621 | 721 | 914 | 630 | -1 | 630 | 2023-10-24 | 221 | 211 | ER473 | 60 | -- | B32G1224_d.jpeg | B32G1224_o.jpeg | -- | B32G1224_b.jpg | -- | -- | 1 | P - Grondwater | BAR - Barneveld | gemeente peilbuis | Mr. Folkertsstraat 33 |  |  | 2018-04-01 | straatpot
BAR - Barneveld | Niet Telemetrisch | ESENSE_PEILBUIS_MANUAL | B32G1225 | 1 | GMW000000049865 | GLD000000005989 | 50313851 | 5213237 | 557304 | 167724 | 460479 | Livingstonestraat 106 Barneveld | Gemeente Barneveld | -- | -- | -- | -- | -- | 899 | cmNAP | 890.40 | 595 | 595 | 588.4 | 688.4 | 890.40 | 595 | -1 | 595 | 2012-09-01 | 302 | 295 | AB008 | 60 | -- | B32G1225_d.jpg | B32G1225_o.jpg | -- | B32G1225_b.jpg | B32G1225_dp.jpg | B32G1225_as.jpg | 1 | P - Grondwater | BAR - Barneveld | gemeente peilbuis | Schoolstraat 73 |  |  | 2021-06-01 | straatpot
BAR - Barneveld | Niet Telemetrisch | ESENSE_PEILBUIS_MANUAL | B32G1226 | 1 | GMW000000049860 | GLD000000005992 | 50313851 | 5213537 | 557584 | 167915 | 460813 | Magalhaesstraat 6 Barneveld | Gemeente Barneveld | -- | -- | -- | -- | -- | 958 | cmNAP | 948.03 | 658 | 658 | 646.03 | 746.03 | 948.03 | 658 | -1 | 658 | 2012-09-01 | 302 | 290 | CD549 | 60 | -- | B32G1226_d.jpg | B32G1226_o.jpg | -- | B32G1226_b.jpg | B32G1226_dp.jpg | B32G1226_as.jpg | 1 | P - Grondwater | BAR - Barneveld | gemeente peilbuis | Penningweg 9 |  |  | 2021-06-01 | straatpot
BAR - Barneveld | Niet Telemetrisch | ESENSE_PEILBUIS_MANUAL | B32G1227 | 1 | GMW000000049861 | GLD000000005997 | 50313851 | 5213838 | 557388 | 167780 | 461148 | Oldenbarneveldplein Barneveld | Gemeente Barneveld | -- | -- | -- | -- | -- | 972 | cmNAP | 960.25 | 680 | 680 | 659.25 | 759.25 | 960.25 | 680 | -1 | 680 | 2012-09-01 | 301 | 280 | CD703 | 60 | -- | B32G1227_d.jpg | B32G1227_o.jpg | -- | B32G1227_b.jpg | B32G1227_dp.jpg | B32G1227_as.jpg | 1 | P - Grondwater | BAR - Barneveld | gemeente peilbuis | Lagebrinkweg t.t. 40 |  |  | 2021-06-01 | straatpot
BAR - Barneveld | Niet Telemetrisch | ESENSE_PEILBUIS_MANUAL | B32G1229 | 1 | GMW000000029258 | GLD000000007854 | 50313851 | 5214238 | 557304 | 167721 | 461593 | Vondelstraat 43 Barneveld | Gemeente Barneveld | -- | -- | -- | -- | -- | 919 | cmNAP | 903 |  | 643 | 639 | 739 | 903 | 643 | -1 | 643 | 2012-09-01 | 270 | 0 | AJ669 | 60 | -- | B32G1229_d.jpeg | B32G1229_o.jpeg | -- | B32G1229_b.jpg | -- | -- | 1 | P - Grondwater | BAR - Barneveld | gemeente peilbuis | Horstweg 22 |  |  | 2018-04-01 | straatpot
BAR - Barneveld | Niet Telemetrisch | ESENSE_PEILBUIS_MANUAL | B32G1231 | 1 | GMW000000029247 | GLD000000007849 | 50313851 | 5214636 | 558012 | 168205 | 462037 | Treublaan 9 Barneveld | Gemeente Barneveld | -- | -- | -- | -- | -- | 961 | cmNAP | 950.80 | 683.80 | 683 | 648.8 | 748.8 | 950.80 | 683 | -1 | 683 | 2012-09-01 | 305 | 268 | BF792 | 60 | -- | B32G1231_d.jpg | B32G1231_o.jpg | -- | B32G1231_b.jpg | B32G1231_dp.jpg | B32G1231_as.jpg | 1 | P - Grondwater | BAR - Barneveld | gemeente peilbuis | Vossenweg |  |  | 2024-06-19 | straatpot
BAR - Barneveld | Niet Telemetrisch | ESENSE_PEILBUIS_MANUAL | B32H1206 | 1 | GMW000000029246 | GLD000000007850 | 50313851 | 5214963 | 566478 | 173998 | 462420 | Essenerweg Kootwijkerbroek | Gemeente Barneveld | -- | -- | -- | -- | -- | 1599 | cmNAP | 1583 |  | 1233 | 1223 | 1323 | 1583 | 1233 | -1 | 1233 | 2002-03-28 | 360 | 0 | AH934 | 60 | -- | B32H1206_d.jpeg | B32H1206_o.jpeg | -- | B32H1206_b.jpg | -- | -- | 1 | P - Grondwater | BAR - Barneveld | gemeente peilbuis | Marishof 40 |  |  | 2018-04-01 | straatpot
BAR - Barneveld | Niet Telemetrisch | ESENSE_PEILBUIS_MANUAL | B32H1209 | 1 | GMW000000013896 | GLD000000013561 | 50313851 | 5214226 | 560699 | 170045 | 461586 | Heestereng 48 Barneveld | Gemeente Barneveld | -- | -- | -- | -- | -- | 1130 | cmNAP | 1191 | 969 | 951 | 949.09 | 1049.09 | 1191 | 951 | -1 | 951 | 1997-01-14 | 248 | 240 | DR963 | 60 | -- | B32H1209_d.jpg | B32H1209_o.jpg | -- | -- | -- | -- | 1 | P - Grondwater | BAR - Barneveld | gemeente peilbuis | Jozef Israelshof 13 |  |  | mrt-22 | schutkoker
BAR - Barneveld | Niet Telemetrisch | ESENSE_PEILBUIS_MANUAL | B32H1286 | 1 | GMW000000013892 | GLD000000013562 | 50313851 | 5213726 | 560683 | 170036 | 461030 | Lange Voren 106 Barneveld | Gemeente Barneveld | -- | -- | -- | -- | -- | 1090 | cmNAP | 1078.90 | 784 | 784 | 777.9 | 877.9 | 1078.90 | 784 | -1 | 784 | 2012-09-01 | 305 | 295 | DR966 | 60 | -- | B32H1286_d.jpg | B32H1286_o.jpg | -- | B32H1286_b.jpg | B32H1286_dp.jpg | B32H1286_as.jpg | 1 | P - Grondwater | BAR - Barneveld | gemeente peilbuis | Groeneweg 1 |  |  | 2022-02-01 | straatpot
BAR - Barneveld | Niet Telemetrisch | ESENSE_PEILBUIS_MANUAL | B32H1287 | 1 | GMW000000013904 | GLD000000013559 | 50313851 | 5213464 | 56081 | 170124 | 460738 | Vogelwikke 35 Barneveld | Gemeente Barneveld | -- | -- | -- | -- | -- | 1091 | cmNAP | 1079.13 | 784 | 784 | 779.13 | 879.13 | 1079.13 | 784 | -1 | 784 | 2012-09-01 | 304 | 295 | DR987 | 60 | -- | B32H1287_d.jpg | B32H1287_o.jpg | -- | B32H1287_b.jpg | B32H1287_dp.jpg | B32H1287_as.jpg | 1 | P - Grondwater | BAR - Barneveld | gemeente peilbuis | Kastanjelaan 32 |  |  | 2022-02-01 | straatpot
BAR - Barneveld | Niet Telemetrisch | ESENSE_PEILBUIS_MANUAL_HISTORICAL | B32H1210 | 0 | GMW000000013930 | -- | 50313851 | 5214291 | 560776 | 170098 | 461659 | Heestereng 49 | Gemeente Barneveld | -- | -- | -- | -- | -- | 1130 | cmNAP | 0.00 | 0 | 0.00 | 300 | 400 | 0.00 | 0.00 | -1 | 0.00 | 1997-01-14 | 2.01 | 0 |  | 360 | -- | -- | B32H1210_o.JPG | -- | -- | -- | -- | 0 | P - Grondwater | BAR - Barneveld | niet in beheer Eijkelkamp, geen waterstandsgegevens | Heestereng 49 | straatpot
BAR - Barneveld | Niet Telemetrisch | ESENSE_PEILBUIS_MANUAL | B32H1290 | 1 | GMW000000029249 | GLD000000007847 | 50313851 | 521494 | 566869 | 174266 | 462395 | Paltrokstraat 15 Kootwijkerbroek | Gemeente Barneveld | -- | -- | -- | -- | -- | 1643 | cmNAP | 1635.00 | 1365.00 | 1365 | 1334 | 1434 | 1635.00 | 1365 | -1 | 1365 | 2012-09-01 | 301 | 270 | BU430 | 60 | -- | B32H1290_d.jpg | B32H1290_o.jpg | -- | B32H1290_b.jpg | B32H1290_dp.jpg | B32H1290_as.jpg | 1 | P - Grondwater | BAR - Barneveld | gemeente peilbuis | Berm Zuidzijde Kerkpad - Tussen Veerweg En De Beek |  |  | 2020-01-01 | straatpot
BAR - Barneveld | Niet Telemetrisch | ESENSE_PEILBUIS_MANUAL | BRNVLD_01 | 1 | GMW000000049868 | GLD000000007852 | 50313851 | 5212794 | 558121 | 168285 | 459988 | Woudseweg 37 | Gemeente Barneveld | -- | -- | -- | -- | -- | 983 | cmNAP | 968 | 634 | 668 | 634 | 734 | 968 | 668 | -1 | 668 | 2021-06-22 | 312 | 300 | CD704 | 60 | -- | BRNVLD_01_d.jpg | BRNVLD_01_o.jpg | -- | BRNVLD_01_B.JPG | -- | -- | 1 | P - Grondwater | BAR - Barneveld | gemeente peilbuis | Speltstraat-Sportstraat |  |  | 2021-06-01 | straatpot
BAR - Barneveld | Niet Telemetrisch | ESENSE_PEILBUIS_MANUAL | BRNVLD_02 | 1 | GMW000000049869 | GLD000000005994 | 50313851 | 5212304 | 557729 | 168018 | 459442 | Willemars 28 | Gemeente Barneveld | -- | -- | -- | -- | -- | 922 | cmNAP | 909 | 609 | 649 | 609 | 709 | 909 | 649 | -1 | 649 | 2021-06-22 | 272 | 260 | CD601 | 60 | -- | BRNVLD_02_d.jpg | BRNVLD_02_o.jpg | -- | BRNVLD_02_B.JPG | -- | -- | 1 | P - Grondwater | BAR - Barneveld | gemeente peilbuis | Olympiaplein-ABN Amro |  |  | 2021-06-01 | straatpot
BAR - Barneveld | Niet Telemetrisch | ESENSE_PEILBUIS_MANUAL | TRSCHR_01 | 1 | GMW000000061774 | GLD000000042124 | 50313851 | 5216887 | 552969 | 164748 | 464533 | Leemweg 19 |  | -- | -- | -- | -- | -- | 787 | cmNAP | 780 | 0 | 415 | 380 | 480 | 780 | 415 | -1 | 415 | 2014-06-01 | 370 | 365 | DR837 | 60 | -- | -- | -- | -- | TRSCHR_01_b.JPG | -- | -- | 1 | P - Grondwater | BAR - Barneveld | gemeente peilbuis | Rembrandtlaan t.o. 22 |  |  | 2022-02-01 | straatpot
BAR - Barneveld | Niet Telemetrisch | ESENSE_PEILBUIS_MANUAL | VRTHZN_01 | 1 | GMW000000049870 | GLD000000005985 | 50313851 | 5219092 | 560932 | 170188 | 467000 | Vlasbekje 2 | Gemeente Barneveld | -- | -- | -- | -- | -- | 1437 | cmNAP | 1427 | 1084 | 1129 | 1084 | 1148 | 1427 | 1129 | -1 | 1129 | 2021-06-22 | 305 | 295 | CD787 | 60 | -- | VRTHZN_01_d.jpg | VRTHZN_01_o.jpg | -- | VRTHZN_01_B.JPG | -- | -- | 1 | P - Grondwater | BAR - Barneveld | gemeente peilbuis | Prinses Irenestraat 25 |  |  | 2021-06-01 | straatpot
BEL - BEL Combinatie | Niet Telemetrisch | ESENSE_PEILBUIS_MANUAL | B26C4192 | 1 | GMW000000029645 | GLD000000002852 | 32168837 | 5229424 | 527706 | 147486 | 478479 | Laantje van Heijenbrock 2 | Gemeente Blaricum | -- | -- | -- | -- | -- | 206 | cmNAP | 263.50 | -66.50 | -71 | -74 | 26 | 263.50 | -71 | -1 | -71 | 2016-11-21 | 343.00 | 0 | BA240 | 60 | -- | B26C4192_d.jpg | B26C4192_o.jpg | -- | B26C4192_B.jpg | -- | B26C4192_AS.jpg | 1 | P - Grondwater | BEL - BEL Combinatie | gemeente peilbuis | Overhorsterweg 11 Voorthuizen |  |  | 2016-12-01 | schutkoker
BEL - BEL Combinatie | Niet Telemetrisch | ESENSE_PEILBUIS_MANUAL | B26C4193 | 1 | GMW000000029644 | GLD000000002855 | 32168837 | 5229039 | 527676 | 147465 | 478050 | De Graaflaan 12 | Gemeente Blaricum | -- | -- | -- | -- | -- | 217 | cmNAP | 207.70 | 32.70 | 28 | 24 | 124 | 207.70 | 28 | -1 | 28 | 2016-11-21 | 187 | 174 | BA232 | 60 | -- | B26C4193_d.jpg | B26C4193_o.jpg | -- | B26C4193_B.jpg | -- | B26C4193_AS.jpg | 1 | P - Grondwater | BEL - BEL Combinatie | gemeente peilbuis | Kerkstraat 35 Voorthuizen |  |  | 2024-04-10 | straatpot
BEL - BEL Combinatie | Niet Telemetrisch | ESENSE_PEILBUIS_MANUAL | B26C4194 | 1 | GMW000000029655 | GLD000000002857 | 32168837 | 5228801 | 527139 | 147098 | 477786 | Stern 9 | Gemeente Blaricum | -- | -- | -- | -- | -- | 205 | cmNAP | 193.00 | 51 | 64 | 51 | 151 | 193.00 | 64 | -1 | 64 | 2016-11-21 | 142.00 | 129 | BA237 | 60 | -- | B26C4194_d.jpg | B26C4194_o.jpg | -- | B26C4194_B.jpg | -- | B26C4194_AS.jpg | 1 | P - Grondwater | BEL - BEL Combinatie | gemeente peilbuis | Harselaarseweg Harselaar |  |  | 2016-12-01 | straatpot
BEL - BEL Combinatie | Niet Telemetrisch | ESENSE_PEILBUIS_MANUAL | B26C4194_002 | 1 | GMW000000061741 | GLD000000036532 | 32168837 | 52288 | 527138 | 147097 | 477785 | Stern 9 diep | Gemeente Blaricum | -- | -- | -- | -- | -- | 205 | cmNAP | 191 | 0 | -299 | -310 | -210 | 191 | -299 | -1 | -299 | 2022-05-09 | 500 | 490 | DC456 | 60 | -- | -- | -- | -- | B26C4194_002_b.JPG | -- | -- | 1 | P - Grondwater | BEL - BEL Combinatie | gemeente peilbuis | Harselaarseweg Harselaar |  |  | 2022-05-01 | straatpot
BEL - BEL Combinatie | Niet Telemetrisch | ESENSE_PEILBUIS_MANUAL | B26C4195 | 1 | GMW000000029659 | GLD000000002838 | 32168837 | 5228768 | 526077 | 146373 | 477750 | Loverspad 32 | Gemeente Blaricum | -- | -- | -- | -- | -- | 264 | cmNAP | 303.20 | -66.80 | -71 | -78 | 22 | 303.20 | -71 | -1 | -71 | 2016-11-21 | 381 | 0 | BA229 | 60 | -- | B26C4195_d.jpg | B26C4195_o.jpg | -- | B26C4195_B.jpg | -- | B26C4195_AS.jpg | 1 | P - Grondwater | BEL - BEL Combinatie | gemeente peilbuis | van Haersoltelaan Barneveld |  |  | 2016-12-01 | schutkoker
BEL - BEL Combinatie | Niet Telemetrisch | ESENSE_PEILBUIS_MANUAL | B26C4196 | 1 | GMW000000029652 | GLD000000002842 | 32168837 | 5228456 | 52651 | 146668 | 477403 | De Dam 56 | Gemeente Blaricum | -- | -- | -- | -- | -- | 208 | cmNAP | 197.10 | -109.90 | -109.90 | -121 | -21 | 197.10 | -109.90 | -1 | -109.90 | 2016-11-21 | 320.00 | 305 | AA183 | 60 | -- | B26C4196_d.jpg | B26C4196_o.jpg | -- | B26C4196_B.jpg | -- | B26C4196_AS.jpg | 1 | P - Grondwater | BEL - BEL Combinatie | gemeente peilbuis | Van Wijnbergenlaan Barneveld |  |  | 2016-12-01 | straatpot
BEL - BEL Combinatie | Niet Telemetrisch | ESENSE_PEILBUIS_MANUAL | B26C4197 | 1 | GMW000000029657 | GLD000000002876 | 32168837 | 5228444 | 526966 | 146979 | 477389 | Slinger 17 | Gemeente Blaricum | -- | -- | -- | -- | -- | 203 | cmNAP | 192.20 | -147.80 | -147.80 | -160 | -60 | 192.20 | -147.80 | -1 | -147.80 | 2016-11-21 | 352.00 | 0 | AA485 | 60 | -- | B26C4197_d.jpg | B26C4197_o.jpg | -- | B26C4197_B.jpg | -- | B26C4197_AS.jpg | 1 | P - Grondwater | BEL - BEL Combinatie | gemeente peilbuis | Wethouder van Thiellaan Barneveld |  |  | 2016-12-01 | straatpot
BEL - BEL Combinatie | Niet Telemetrisch | ESENSE_PEILBUIS_MANUAL | B26C4198 | 1 | GMW000000029656 | GLD000000002862 | 32168837 | 5227067 | 525494 | 145972 | 475859 | Oosthout 14 | Gemeente Blaricum | -- | -- | -- | -- | -- | 290 | cmNAP | 350 | -76.00 | -12 | -22 | 78 | 350 | -12 | -1 | -12 | 2023-07-05 | 372 | 362 | BA443 | 60 | -- | B26C4198_d.jpg | B26C4198_o.jpg | -- | B26C4198_B.jpg | -- | B26C4198_AS.jpg | 1 | P - Grondwater | BEL - BEL Combinatie | gemeente peilbuis | Albert van Meerveldstraat Zwartebroek |  |  | 2016-11-01 | straatpot
BEL - BEL Combinatie | Niet Telemetrisch | ESENSE_PEILBUIS_MANUAL | B26C4199 | 1 | GMW000000029648 | GLD000000002869 | 32168837 | 5227223 | 525622 | 146060 | 476032 | Scheimel 1 | Gemeente Blaricum | -- | -- | -- | -- | -- | 225 | cmNAP | 213.60 | -66.40 | -66.40 | -75 | 25 | 213.60 | -66.40 | -1 | -66.40 | 2016-11-21 | 293.00 | 0 | AA464 | 60 | -- | B26C4199_d.jpg | B26C4199_o.jpg | -- | B26C4199_B.jpg | -- | B26C4199_AS.jpg | 1 | P - Grondwater | BEL - BEL Combinatie | gemeente peilbuis | Blankenhoefseweg Terschuur |  |  | 2024-04-10 | straatpot
BEL - BEL Combinatie | Niet Telemetrisch | ESENSE_PEILBUIS_MANUAL | B26C4200 | 1 | GMW000000029661 | GLD000000002845 | 32168837 | 5226831 | 52496 | 145607 | 475597 | Schapendrift 32 | Gemeente Blaricum | -- | -- | -- | -- | -- | 307 | cmNAP | 352.70 | 27.70 | 27.70 | 22 | 122 | 352.70 | 27.70 | -1 | 27.70 | 2016-11-21 | 335.00 | 0 | AA580 | 60 | -- | B26C4200_d.jpg | B26C4200_o.jpg | -- | B26C4200_B.jpg | -- | B26C4200_AS.jpg | 1 | P - Grondwater | BEL - BEL Combinatie | gemeente peilbuis | Van de Bleekstraat Terschuur |  |  | 2024-06-26 | schutkoker
BEL - BEL Combinatie | Niet Telemetrisch | ESENSE_PEILBUIS_MANUAL | B26C4201 | 1 | GMW000000029646 | GLD000000002881 | 32168837 | 5227397 | 525034 | 145659 | 476226 | Gebr. Dooijewaardweg | Gemeente Blaricum | -- | -- | -- | -- | -- | 372 | cmNAP | 417.50 | -7.50 | -7.50 | -13 | 88 | 417.50 | -7.50 | -1 | -7.50 | 2016-11-21 | 435.00 | 0 | AA488 | 60 | -- | B26C4201_d.jpg | B26C4201_o.jpg | -- | B26C4201_B.jpg | -- | B26C4201_AS.jpg | 1 | P - Grondwater | BEL - BEL Combinatie | gemeente peilbuis | Energieweg 30 Harselaar |  |  | 2016-12-01 | schutkoker
BEL - BEL Combinatie | Niet Telemetrisch | ESENSE_PEILBUIS_MANUAL | B26C4202 | 1 | GMW000000029647 | GLD000000002848 | 32168837 | 5227448 | 525447 | 145941 | 476282 | Draverspad 10 | Gemeente Blaricum | -- | -- | -- | -- | -- | 280 | cmNAP | 331.50 | -28.50 | -28.50 | -40 | 60 | 331.50 | -28.50 | -1 | -28.50 | 2016-11-21 | 370.00 | 0 | AA149 | 60 | -- | B26C4202_d.jpg | B26C4202_o.jpg | -- | B26C4202_B.jpg | -- | B26C4202_AS.jpg | 1 | P - Grondwater | BEL - BEL Combinatie | gemeente peilbuis | Harselaarseweg 106 Harselaar |  |  | 2016-12-01 | schutkoker
BEL - BEL Combinatie | Niet Telemetrisch | ESENSE_PEILBUIS_MANUAL | B26C4203 | 1 | GMW000000029653 | GLD000000002865 | 32168837 | 5227125 | 52507 | 145683 | 475924 | Venenweg 1 | Gemeente Blaricum | -- | -- | -- | -- | -- | 387 | cmNAP | 433.40 | 48.40 | 48.40 | 36 | 136 | 433.40 | 48.40 | -1 | 48.40 | 2016-11-21 | 397.00 | 0 | AA211 | 60 | -- | B26C4203_d.jpg | B26C4203_o.jpg | -- | B26C4203_B.jpg | -- | B26C4203_AS.jpg | 1 | P - Grondwater | BEL - BEL Combinatie | gemeente peilbuis | Hoevelakenseweg 91 Terschuur |  |  | 2016-12-01 | schutkoker
BEL - BEL Combinatie | Niet Telemetrisch | ESENSE_PEILBUIS_MANUAL | B26C4204 | 1 | GMW000000029658 | GLD000000002872 | 32168837 | 5227639 | 525114 | 145714 | 476496 | Ruyschendaal 16 | Gemeente Blaricum | -- | -- | -- | -- | -- | 437 | cmNAP | 426.20 | 56.20 | 56 | 47 | 147 | 426.20 | 56 | -1 | 56 | 2016-11-21 | 380.00 | 0 | AA201 | 60 | -- | B26C4204_d.jpg | B26C4204_o.jpg | -- | B26C4204_B.jpg | -- | B26C4204_AS.jpg | 1 | P - Grondwater | BEL - BEL Combinatie | gemeente peilbuis | Hendrik van de Craatsstraat 1 Terschuur |  |  | 2016-12-01 | straatpot
BEL - BEL Combinatie | Niet Telemetrisch | ESENSE_PEILBUIS_MANUAL | B26C4205 | 1 | GMW000000029651 | GLD000000002882 | 32168837 | 5227274 | 525354 | 145877 | 476089 | Windvang 35 | Gemeente Blaricum | -- | -- | -- | -- | -- | 269 | cmNAP | 315.00 | -35.00 | -35.00 | -45 | 55 | 315.00 | -35.00 | -1 | -35.00 | 2016-11-21 | 360.00 | 0 | AA179 | 60 | -- | B26C4205_d.JPG | B26C4205_o.JPG | -- | B26C4205_B.jpg | -- | B26C4205_AS.jpg | 1 | P - Grondwater | BEL - BEL Combinatie | gemeente peilbuis | Van de Bleekstraat 64 Terschuur |  |  | 2016-12-01 | schutkoker
BEL - BEL Combinatie | Niet Telemetrisch | ESENSE_PEILBUIS_MANUAL | B26C4206 | 1 | GMW000000029660 | GLD000000002860 | 32168837 | 5227054 | 524641 | 145390 | 475845 | Capittenweg 7 | Gemeente Blaricum | -- | -- | -- | -- | -- | 497 | cmNAP | 539.30 | 69.30 | 69.30 | 54 | 154 | 539.30 | 69.30 | -1 | 69.30 | 2016-11-21 | 480.00 | 0 | AA230 | 60 | -- | B26C4206_d.jpg | B26C4206_o.jpg | -- | B26C4206_B.jpg | -- | B26C4206_AS.jpg | 1 | P - Grondwater | BEL - BEL Combinatie | gemeente peilbuis | Schoonengweg 2 Voorthuizen |  |  | 2016-12-01 | schutkoker
BEL - BEL Combinatie | Niet Telemetrisch | ESENSE_PEILBUIS_MANUAL | B26C4207 | 1 | GMW000000029654 | GLD000000002883 | 32168837 | 5227218 | 524474 | 145276 | 476028 | Middenweg 5 | Gemeente Blaricum | -- | -- | -- | -- | -- | 556 | cmNAP | 544.00 | 64.00 | 64.00 | 47 | 147 | 544.00 | 64.00 | -1 | 64.00 | 2016-11-21 | 495.00 | 0 | DK769 | 60 | -- | B26C4207_d.jpg | B26C4207_o.jpg | -- | B26C4207_B.jpg | -- | B26C4207_AS.jpg | 1 | P - Grondwater | BEL - BEL Combinatie | gemeente peilbuis | Platanenstraat 1 Zwartebroek |  |  | 2021-10-01 | straatpot
BEL - BEL Combinatie | Niet Telemetrisch | ESENSE_PEILBUIS_MANUAL | B26C4208 | 1 | GMW000000029650 | GLD000000002836 | 32168837 | 5227183 | 524012 | 144961 | 475990 | Bussummerweg/Torenlaan | Gemeente Blaricum | -- | -- | -- | -- | -- | 692 | cmNAP | 679 | -221 | -109 | -221 | -8 | 679 | -109 | -1 | -109 | 2016-11-21 | 795 | 788 | AA509 | 60 | -- | B26C4208_d.jpg | B26C4208_o.jpg | -- | B26C4208_B.jpg | -- | B26C4208_AS.jpg | 1 | P - Grondwater | BEL - BEL Combinatie | gemeente peilbuis | Damweg 30 Zwartebroek |  |  | 2016-12-01 | straatpot
BEL - BEL Combinatie | Niet Telemetrisch | ESENSE_PEILBUIS_MANUAL | B26C4209 | 1 | GMW000000029649 | GLD000000002879 | 32168837 | 5227519 | 524631 | 145384 | 476363 | Bij de Berg 1 | Gemeente Blaricum | -- | -- | -- | -- | -- | 635 | cmNAP | 677.90 | 107.90 | 103 | 90 | 190 | 677.90 | 103 | -1 | 103 | 2016-11-21 | 582.00 | 0 | AA508 | 60 | -- | B26C4209_d.jpg | B26C4209_o.jpg | -- | B26C4209_B.jpg | -- | B26C4209_AS.jpg | 1 | P - Grondwater | BEL - BEL Combinatie | gemeente peilbuis | Mendelssohnlaan 72 Voorthuizen |  |  | 2016-12-01 | schutkoker
BEL - BEL Combinatie | Niet Telemetrisch | ESENSE_PEILBUIS_MANUAL | B26C4210 | 1 | GMW000000029678 | GLD000000002871 | 32169164 | 522649 | 5228 | 144132 | 475220 | Noolseweg 36/t Zijdeveld | Gemeente Laren | -- | -- | -- | -- | -- | 823 | cmNAP | 880.90 | -359.10 | -363 | -377 | -277 | 880.90 | -363 | -1 | -363 | 2016-11-21 | 1250.00 | 0 | AA574 | 60 | -- | B26C4210_d.jpg | B26C4210_o.jpg | -- | B26C4210_B.jpg | -- | B26C4210_AS.jpg | 1 | P - Grondwater | BEL - BEL Combinatie | gemeente peilbuis | Beethovenlaan 29 Voorthuizen |  |  | 2016-12-01 | schutkoker
BEL - BEL Combinatie | Niet Telemetrisch | ESENSE_PEILBUIS_MANUAL | B32A1830 | 1 | GMW000000029665 | GLD000000002878 | 32170038 | 5224918 | 52526 | 145808 | 473467 | kamgras nr. 10 | Gemeente Eemnes | -- | -- | -- | -- | -- | 116 | cmNAP | 116.00 | -57.00 | -59 | -77 | 23 | 116.00 | -59 | -1 | -59 | 2000-01-01 | 185 | 0 | AC827 | 60 | -- | B32A1830_d.jpg | B32A1830_o.jpg | -- | -- | -- | -- | 1 | P - Grondwater | BEL - BEL Combinatie | gemeente peilbuis | Smidsplein 3 Voorthuizen |  |  | 2023-05-16 | straatpot
BEL - BEL Combinatie | Niet Telemetrisch | ESENSE_PEILBUIS_MANUAL | B32A1831 | 1 | GMW000000029676 | GLD000000002859 | 32170038 | 5224859 | 52608 | 146368 | 473402 | haagwinde t.o nr.46 | Gemeente Eemnes | -- | -- | -- | -- | -- | 80 | cmNAP | 70 | -200 | -190 | -200 | -100 | 70 | -190 | -1 | -190 | 2000-01-01 | 270 | 260 | DL758 | 60 | -- | B32A1831_d.jpg | B32A1831_o.jpeg | -- | B32A1831_b.JPG | -- | -- | 1 | P - Grondwater | BEL - BEL Combinatie | gemeente peilbuis | Schoonengweg 8 Voorthuizen |  |  | 2022-02-01 | straatpot
BEL - BEL Combinatie | Niet Telemetrisch | ESENSE_PEILBUIS_MANUAL | B32A1832 | 1 | GMW000000029677 | GLD000000002875 | 32170038 | 5225147 | 526224 | 146467 | 473722 | Plantsoen nabij monument | Gemeente Eemnes | -- | -- | -- | -- | -- | 29 | cmNAP | 29.00 | -151.00 | -153 | -172 | -72 | 29.00 | -153 | -1 | -153 | 2000-01-01 | 189 | 182 | AT782 | 60 | -- | B32A1832_d.jpg | B32A1832_o.jpg | -- | -- | -- | -- | 1 | P - Grondwater | BEL - BEL Combinatie | gemeente peilbuis | Molenpark 1 Voorthuizen |  |  | 2019-10-01 | straatpot
BEL - BEL Combinatie | Niet Telemetrisch | ESENSE_PEILBUIS_MANUAL | B32A1833 | 1 | GMW000000029674 | GLD000000002867 | 32170038 | 5225146 | 526569 | 146702 | 473720 | de waag | Gemeente Eemnes | -- | -- | -- | -- | -- | 99 | cmNAP | 99.00 | -88.50 | -79 | -93 | 7 | 99.00 | -79 | -1 | -79 | 2000-01-01 | 188 | 187 | BM060 | 60 | -- | B32A1833_d.jpg | B32A1833_o.jpg | -- | -- | -- | -- | 1 | P - Grondwater | BEL - BEL Combinatie | gemeente peilbuis | Veluweweg to 62 Kootwijkerbroek |  |  | 2024-02-07 | straatpot
BEL - BEL Combinatie | Niet Telemetrisch | ESENSE_PEILBUIS_MANUAL | B32A1834 | 1 | GMW000000029668 | GLD000000002863 | 32170038 | 5225562 | 526148 | 146415 | 474183 | patrijzenhof naast 39 | Gemeente Eemnes | -- | -- | -- | -- | -- | 91 | cmNAP | 91.00 | -79.00 | -81 | -114 | -14 | 91.00 | -81 | -1 | -81 | 2000-01-01 | 190 | 0 | BV019 | 60 | -- | B32A1834_d.jpg | B32A1834_o.jpg | -- | -- | -- | B32A1834_AS.jpg | 1 | P - Grondwater | BEL - BEL Combinatie | gemeente peilbuis | Voltastraat Barneveld |  |  | 2019-10-01 | straatpot
BEL - BEL Combinatie | Niet Telemetrisch | ESENSE_PEILBUIS_MANUAL | B32A1835 | 1 | GMW000000029667 | GLD000000002870 | 32170038 | 5226059 | 525918 | 146260 | 474737 | meervalweg 1e parkeerplaats | Gemeente Eemnes | -- | -- | -- | -- | -- | 106 | cmNAP | 106.00 | -120.00 | -120.00 | -145 | -45 | 106.00 | -120.00 | -1 | -120.00 | 2000-01-01 | 242 | 0 | BP813 | 60 | -- | B32A1835_d.jpg | B32A1835_o.jpg | -- | -- | -- | -- | 1 | P - Grondwater | BEL - BEL Combinatie | gemeente peilbuis | Rudolphlaan De Glind |  |  | mrt-19 | straatpot
BEL - BEL Combinatie | Niet Telemetrisch | ESENSE_PEILBUIS_MANUAL | B32A1836 | 1 | GMW000000029675 | GLD000000002873 | 32170038 | 5226081 | 525442 | 145934 | 474762 | noordersingel nabij woonwagenkamp | Gemeente Eemnes | -- | -- | -- | -- | -- | 118 | cmNAP | 118.00 | -99.00 | -99 | -118 | -18 | 118.00 | -99 | -1 | -99 | 2000-01-01 | 233 | 0 | J7015 | 60 | -- | B32A1836_d.jpg | B32A1836_o.jpg | -- | -- | -- | -- | 1 | P - Grondwater | BEL - BEL Combinatie | gemeente peilbuis | Breugelplantsoen van Barneveld |  |  | 2024-01-11 | straatpot
BEL - BEL Combinatie | Niet Telemetrisch | ESENSE_PEILBUIS_MANUAL | B32A1837 | 1 | GMW000000029663 | GLD000000002847 | 32170038 | 52256 | 525385 | 145895 | 474226 | reijerserf hoek dingenaarserf | Gemeente Eemnes | -- | -- | -- | -- | -- | 157 | cmNAP | 157.00 | -18.00 | -18.00 | -63 | 37 | 157.00 | -18.00 | -1 | -18.00 | 2000-01-01 | 204 | 0 | BP807 | 60 | -- | B32A1837_d.jpg | B32A1837_o.jpg | -- | -- | -- | -- | 1 | P - Grondwater | BEL - BEL Combinatie | gemeente peilbuis | Kortelaan Barneveld |  |  | mrt-19 | straatpot
BEL - BEL Combinatie | Niet Telemetrisch | ESENSE_PEILBUIS_MANUAL | B32A1838 | 1 | GMW000000029666 | GLD000000002844 | 32170038 | 5225194 | 525421 | 145918 | 473774 | Streefoordlaan t.o nr. 36 | Gemeente Eemnes | -- | -- | -- | -- | -- | 126 | cmNAP | 126.00 | -61.00 | -61.00 | -186 | -86 | 126.00 | -61.00 | -1 | -61.00 | 2000-01-01 | 305 | 186 | K3794 | 60 | -- | B32A1838_d.jpg | B32A1838_o.jpg | -- | -- | -- | -- | 1 | P - Grondwater | BEL - BEL Combinatie | gemeente peilbuis | Kallenbroekerweg 121 Barneveld |  |  | 2022-04-01 | straatpot
BEL - BEL Combinatie | Telemetrisch | ESENSE_PEILBUIS | B32A1839 | 1 | GMW000000029670 | GLD000000002853 | 32170038 | 5225947 | 52642 | 146602 | 474612 | Scholekster nr. 3 | Gemeente Eemnes | 37696520 | R4.9.1L | 3 | 0.0 | 43200 | 90 | cmNAP | 78.56 | -149.44 | -149.44 | -210.44 | -110.44 | 78.56 | -149.44 | -1 | -149.44 | 2012-09-01 | 288 | 0 | DB651 | 60 | 4:00 | B32A1839_d.jpg | B32A1839_o.jpg | -- | B32A1839_b.jpg | B32A1839_dp.jpg | B32A1839_as.jpg | 1 | P - Grondwater | BEL - BEL Combinatie | gemeente peilbuis | Begoniastraat Barneveld | 2G | mrt-18 | 2020-12-01 | straatpot
BEL - BEL Combinatie | Niet Telemetrisch | ESENSE_PEILBUIS_MANUAL | B32A1840 | 1 | GMW000000029669 | GLD000000002837 | 32170038 | 5225408 | 525721 | 146124 | 474012 | Hasselaarlaan op parkeerplaats bij de Hilt | Gemeente Eemnes | -- | -- | -- | -- | -- | 110 | cmNAP | 98.32 | -90.68 | -92 | -203.68 | -103.68 | 98.32 | -92 | -1 | -92 | 2012-09-01 | 303 | 190 | DL771 | 60 | -- | B32A1840_d.jpg | B32A1840_o.jpg | -- | B32A1840_b.jpg | B32A1840_dp.jpg | B32A1840_as.jpg | 1 | P - Grondwater | BEL - BEL Combinatie | gemeente peilbuis | Korenbloemstraat Barneveld |  |  | 2022-02-01 | straatpot
BEL - BEL Combinatie | Niet Telemetrisch | ESENSE_PEILBUIS_MANUAL | B32A1841 | 1 | GMW000000029664 | GLD000000002841 | 32170038 | 52253 | 525357 | 145875 | 473892 | Vierkant Bosje bij hnr. 51 | Gemeente Eemnes | -- | -- | -- | -- | -- | 150 | cmNAP | 138.34 | -151.16 | -151.16 | -163.66 | -63.66 | 138.34 | -151.16 | -1 | -151.16 | 2012-09-01 | 304 | 0 | BP806 | 60 | -- | B32A1841_d.jpg | B32A1841_o.jpg | -- | B32A1841_b.jpg | B32A1841_dp.jpg | B32A1841_as.jpg | 1 | P - Grondwater | BEL - BEL Combinatie | gemeente peilbuis | Tulpenstraat Barneveld |  |  | mrt-19 | straatpot
BEL - BEL Combinatie | Telemetrisch | ESENSE_PEILBUIS | B32A1842 | 1 | GMW000000029662 | GLD000000002839 | 32170038 | 5225477 | 5247 | 145426 | 474090 | Nieuwe weg nabij hnr. 39a | Gemeente Eemnes | 39601820 | R4.10L | 6 | 0.0 | 43200 | 243 | cmNAP | 231.22 | 1 | 1 | -55.78 | 44.22 | 231.22 | 1 | -1 | 1 | 2012-09-01 | 285 | 230 | AD610 | 60 | 4:00 | B32A1842_d.jpg | B32A1842_o.jpg | -- | B32A1842_b.jpg | B32A1842_dp.jpg | B32A1842_as.jpg | 1 | P - Grondwater | BEL - BEL Combinatie | gemeente peilbuis | Torenplein 1 Barneveld | 2G | 2020-01-01 | 2017-09-01 | straatpot
BEL - BEL Combinatie | Telemetrisch | ESENSE_PEILBUIS | B32A1843 | 1 | GMW000000029672 | GLD000000002880 | 32170038 | 5225185 | 525929 | 146265 | 473764 | Korenschoof voor hnr 1 | Gemeente Eemnes | 39744049 | R4.10L | 6 | 0.0 | 43200 | 34 | cmNAP | 22.68 | -214 | -212 | -275.32 | -175.32 | 22.68 | -212 | -1 | -212 | 2012-09-01 | 294 | 242 | EZ688 | 60 | 4:00 | B32A1843_d.jpg | B32A1843_o.jpg | -- | B32A1843_b.jpg | B32A1843_dp.jpg | B32A1843_as.jpg | 1 | P - Grondwater | BEL - BEL Combinatie | gemeente peilbuis | Kapteijnstraat nr. 2 Barneveld | 2G | mrt-20 | 2024-06-07 | straatpot
BEL - BEL Combinatie | Niet Telemetrisch | ESENSE_PEILBUIS_MANUAL | B32A1844 | 1 | GMW000000029671 | GLD000000002856 | 32170038 | 5225047 | 525789 | 146169 | 473610 | Ploeglaan nabij hnr. 19 | Gemeente Eemnes | -- | -- | -- | -- | -- | 233 | cmNAP | 224 | -41 | -16 | -225.97 | -125.97 | 224 | -16 | -1 | -16 | 2012-09-01 | 255 | 240 | T3995 | 60 | -- | B32A1844_d.jpg | B32A1844_o.jpg | -- | B32A1844_B.jpg | B32A1844_dp.jpg | B32A1844_as.jpg | 1 | P - Grondwater | BEL - BEL Combinatie | gemeente peilbuis | De Cotelaer 28 Barneveld |  |  | 2015-09-01 | straatpot
BEL - BEL Combinatie | Niet Telemetrisch | ESENSE_PEILBUIS_MANUAL | B32A1845 | 1 | GMW000000029673 | GLD000000002850 | 32170038 | 5224805 | 524923 | 145578 | 473343 | Bramenberg nabij hnr. 15 | Gemeente Eemnes | -- | -- | -- | -- | -- | 154 | cmNAP | 141.41 | -47.09 | -51 | -163.59 | -63.59 | 141.41 | -51 | -1 | -51 | 2012-09-01 | 305 | 0 | BN616 | 60 | -- | B32A1845_d.jpg | B32A1845_o.jpg | -- | B32A1845_b.jpg | B32A1845_dp.jpg | B32A1845_as.jpg | 1 | P - Grondwater | BEL - BEL Combinatie | gemeente peilbuis | De Cotelaer Barneveld |  |  | 2019-01-01 | straatpot
BEL - BEL Combinatie | Niet Telemetrisch | ESENSE_PEILBUIS_MANUAL | B32A1895 | 1 | GMW000000029690 | GLD000000002851 | 32169164 | 5225488 | 524079 | 145003 | 474104 | Graafland 47 | Gemeente Laren | -- | -- | -- | -- | -- | 297 | cmNAP | 286.50 | -33.50 | -33.50 | -41 | 59 | 286.50 | -33.50 | -1 | -33.50 | 2016-11-21 | 306 | 296 | AA629 | 60 | -- | B32A1895_d.jpg | B32A1895_o.jpg | -- | B32A1895_B.jpg | -- | B32A1895_AS.jpg | 1 | P - Grondwater | BEL - BEL Combinatie | uit beheer | Roseveltstraat 18 Barneveld |  |  | 2016-12-01 | straatpot
BEL - BEL Combinatie | Telemetrisch | ESENSE_PEILBUIS | B32A1896 | 1 | GMW000000029692 | GLD000000002874 | 32169164 | 5225025 | 523863 | 144854 | 473589 | Schietspoel 42 | Gemeente Laren | 43345459 | R4.35L | 6 | 0.0 | 86400 | 323 | cmNAP | 312.70 | 37.70 | 53 | 25 | 125 | 312.70 | 53 | -1 | 53 | 2016-11-21 | 259 | 255 | AA527 | 60 | 8:02 | B32A1896_d.jpg | B32A1896_o.jpg | -- | B32A1896_B.jpg | -- | B32A1896_AS.jpg | 1 | P - Grondwater | BEL - BEL Combinatie | uit beheer | Slotstraat, achterzijde Neerijnen 55 Barneveld | 4G | 2023-08-01 | 2016-12-01 | straatpot
BEL - BEL Combinatie | Niet Telemetrisch | ESENSE_PEILBUIS_MANUAL | B32A1897 | 1 | GMW000000029691 | GLD000000002854 | 32169164 | 522478 | 523837 | 144836 | 473316 | Stad en Lande 14/16 | Gemeente Laren | -- | -- | -- | -- | -- | 363 | cmNAP | 351.30 | 44.30 | 50 | 35 | 135 | 351.30 | 50 | -1 | 50 | 2016-11-21 | 318 | 301 | DL761 | 60 | -- | B32A1897_d.jpg | B32A1897_o.jpg | -- | B32A1897_B.jpg | -- | B32A1897_AS.jpg | 1 | P - Grondwater | BEL - BEL Combinatie | niet in beheer Eijkelkamp, geen waterstandsgegevens | Livingstonestraat 106 Barneveld |  |  | 2022-02-01 | straatpot
BEL - BEL Combinatie | Niet Telemetrisch | ESENSE_PEILBUIS_MANUAL | B32A1898 | 1 | GMW000000029689 | GLD000000002858 | 32169164 | 5224605 | 52369 | 144735 | 473122 | Van Erven Dorenspark/De Bazelweg | Gemeente Laren | -- | -- | -- | -- | -- | 354 | cmNAP | 342.30 | 41.30 | 41.30 | 34 | 134 | 342.30 | 41.30 | -1 | 41.30 | 2016-11-21 | 310.00 | 0 | BE385 | 60 | -- | B32A1898_d.jpg | B32A1898_o.jpg | -- | B32A1898_B.jpg | -- | B32A1898_AS.jpg | 1 | P - Grondwater | BEL - BEL Combinatie | niet in beheer Eijkelkamp, geen waterstandsgegevens | Magalhaesstraat 6 Barneveld |  |  | 2017-02-20 | straatpot
BEL - BEL Combinatie | Telemetrisch | ESENSE_PEILBUIS | B32A1899 | 1 | GMW000000029687 | GLD000000002877 | 32169164 | 5225222 | 523436 | 144563 | 473809 | Zingerskamp 26 | Gemeente Laren | 40706043 | R4.35L | 6 | 0.0 | 43200 | 409 | cmNAP | 398.60 | 88.60 | 88.60 | 76 | 176 | 398.60 | 88.60 | -1 | 88.60 | 2016-11-21 | 320.00 | 0 | AA505 | 60 | 4:00 | B32A1899_d.jpg | B32A1899_o.jpg | -- | B32A1899_B.jpg | -- | B32A1899_AS.jpg | 1 | P - Grondwater | BEL - BEL Combinatie | niet in beheer Eijkelkamp, geen waterstandsgegevens | Oldenbarneveldplein Barneveld | 2G | 2021-06-01 | 2016-12-01 | straatpot
BEL - BEL Combinatie | Niet Telemetrisch | ESENSE_PEILBUIS_MANUAL | B32A1900 | 1 | GMW000000029686 | GLD000000002861 | 32169164 | 5224898 | 523021 | 144279 | 473449 | Kostverloren 6 | Gemeente Laren | -- | -- | -- | -- | -- | 444 | cmNAP | 490.90 | 80.90 | 80.90 | 65 | 165 | 490.90 | 80.90 | -1 | 80.90 | 2016-11-21 | 420.00 | 0 | AA649 | 60 | -- | B32A1900_d.jpg | B32A1900_o.jpg | -- | B32A1900_B.jpg | -- | B32A1900_AS.jpg | 1 | P - Grondwater | BEL - BEL Combinatie | niet in beheer Eijkelkamp, geen waterstandsgegevens | Schoutenstraat 58 Barneveld |  |  | 2016-12-01 | schutkoker
BEL - BEL Combinatie | Niet Telemetrisch | ESENSE_PEILBUIS_MANUAL | B32A1901 | 1 | GMW000000029679 | GLD000000002849 | 32169164 | 52246 | 523134 | 144355 | 473117 | Rueterlaan/Postiljon | Gemeente Laren | -- | -- | -- | -- | -- | 456 | cmNAP | 445.20 | 65.20 | 65.20 | 58 | 158 | 445.20 | 65.20 | -1 | 65.20 | 2016-11-21 | 390.00 | 0 | AA609 | 60 | -- | B32A1901_d.jpg | B32A1901_o.jpg | -- | B32A1901_B.jpg | -- | B32A1901_AS.jpg | 1 | P - Grondwater | BEL - BEL Combinatie | niet in beheer Eijkelkamp, geen waterstandsgegevens | Vondelstraat 43 Barneveld |  |  | 2016-12-01 | straatpot
BEL - BEL Combinatie | Telemetrisch | ESENSE_PEILBUIS | B32A1902 | 1 | GMW000000029682 | GLD000000002840 | 32169164 | 522532 | 522806 | 144133 | 473918 | Jordaan 1 | Gemeente Laren | 42600604 | R4.32L | 8 | 0.0 | 86400 | 452 | cmNAP | 442.00 | 117.00 | 117.00 | 102 | 202 | 442.00 | 117.00 | -1 | 117.00 | 2016-11-21 | 337.00 | 0 | AA645 | 60 | 8:02 | B32A1902_d.jpg | B32A1902_o.jpg | -- | B32A1902_B.jpg | -- | B32A1902_AS.jpg | 1 | P - Grondwater | BEL - BEL Combinatie | niet in beheer Eijkelkamp, geen waterstandsgegevens | P.C. Hooftstraat 51 Barneveld | 2G | 2016-12-01 | 2016-12-01 | straatpot
BEL - BEL Combinatie | Niet Telemetrisch | ESENSE_PEILBUIS_MANUAL | B32A1903 | 1 | GMW000000029683 | GLD000000002835 | 32169164 | 5225698 | 523184 | 144392 | 474338 | Schoolpad 4 | Gemeente Laren | -- | -- | -- | -- | -- | 485 | cmNAP | 475.60 | 115.60 | 112 | 107 | 207 | 475.60 | 112 | -1 | 112 | 2016-11-21 | 370.00 | 0 | AE501 | 60 | -- | B32A1903_d.jpg | B32A1903_o.jpg | -- | B32A1903_B.jpg | -- | B32A1903_AS.jpg | 1 | P - Grondwater | BEL - BEL Combinatie | niet in beheer Eijkelkamp, geen waterstandsgegevens | Treublaan 9 Barneveld |  |  | 2022-09-01 | straatpot
BEL - BEL Combinatie | Niet Telemetrisch | ESENSE_PEILBUIS_MANUAL | B32A1904 | 1 | GMW000000029688 | GLD000000002843 | 32169164 | 5226218 | 523339 | 144499 | 474917 | Harmen Vosweg 51 | Gemeente Laren | -- | -- | -- | -- | -- | 464 | cmNAP | 510.90 | 95.90 | 95.90 | 89 | 189 | 510.90 | 95.90 | -1 | 95.90 | 2016-11-21 | 425.00 | 0 | BA143 | 60 | -- | B32A1904_d.jpg | B32A1904_o.jpg | -- | B32A1904_B.jpg | -- | B32A1904_AS.jpg | 1 | P - Grondwater | BEL - BEL Combinatie | niet in beheer Eijkelkamp, geen waterstandsgegevens | Essenerweg Kootwijkerbroek |  |  | 2016-12-01 | schutkoker
BEL - BEL Combinatie | Niet Telemetrisch | ESENSE_PEILBUIS_MANUAL | B32A1905 | 1 | GMW000000029680 | GLD000000002866 | 32169164 | 522589 | 522413 | 143866 | 474553 | De Schout 3 | Gemeente Laren | -- | -- | -- | -- | -- | 622 | cmNAP | 610.10 | 190.10 | 190.10 | 183 | 283 | 610.10 | 190.10 | -1 | 190.10 | 2016-11-21 | 430.00 | 0 | AA622 | 60 | -- | B32A1905_d.jpg | B32A1905_o.jpg | -- | B32A1905_B.jpg | -- | B32A1905_AS.jpg | 1 | P - Grondwater | BEL - BEL Combinatie | niet in beheer Eijkelkamp, geen waterstandsgegevens | Heestereng 48 Barneveld |  |  | 2016-12-01 | straatpot
BEL - BEL Combinatie | Niet Telemetrisch | ESENSE_PEILBUIS_MANUAL | B32A1906 | 1 | GMW000000029684 | GLD000000002864 | 32169164 | 5225162 | 52207 | 143630 | 473744 | Sint Janstraat 55 | Gemeente Laren | -- | -- | -- | -- | -- | 741 | cmNAP | 731.00 | 91.00 | 91.00 | 79 | 179 | 731.00 | 91.00 | -1 | 91.00 | 2016-11-21 | 650.00 | 0 | AA558 | 60 | -- | B32A1906_d.jpg | B32A1906_o.jpg | -- | B32A1906_B.jpg | -- | B32A1906_AS.jpg | 1 | P - Grondwater | BEL - BEL Combinatie | niet in beheer Eijkelkamp, geen waterstandsgegevens | Lange Voren 106 Barneveld |  |  | 2024-06-26 | straatpot
BEL - BEL Combinatie | Telemetrisch | ESENSE_PEILBUIS | B32A1907 | 1 | GMW000000029681 | GLD000000002868 | 32169164 | 5225672 | 522592 | 143988 | 474311 | Brink 27 | Gemeente Laren | 42429103 | R3.9L | 3 | 0.0 | 43200 | 486 | cmNAP | 472.80 | 147.80 | 155 | 144 | 244 | 472.80 | 155 | -1 | 155 | 2016-11-21 | 330.00 | 0 | DW627 | 60 | 8:02 | B32A1907_d.jpg | B32A1907_o.jpg | -- | B32A1907_B.jpg | -- | B32A1907_AS.jpg | 1 | P - Grondwater | BEL - BEL Combinatie | niet in beheer Eijkelkamp, geen waterstandsgegevens | Vogelwikke 35 Barneveld | 4G | 2022-07-01 | 2016-12-01 | straatpot
BEL - BEL Combinatie | Niet Telemetrisch | ESENSE_PEILBUIS_MANUAL | B32A1908 | 1 | GMW000000029685 | GLD000000002846 | 32169164 | 522455 | 521224 | 143051 | 473064 | Vredelaan 22 | Gemeente Laren | -- | -- | -- | -- | -- | 1912 | cmNAP | 1961.90 | -249 | -244 | -249 | -138 | 1961.90 | -244 | -1 | -244 | 2016-11-21 | 2210.00 | 2200 | AK686 | 60 | -- | B32A1908_d.jpg | B32A1908_o.jpg | -- | B32A1908_B.jpg | -- | B32A1908_AS.jpg | 1 | P - Grondwater | BEL - BEL Combinatie | niet in beheer Eijkelkamp, geen waterstandsgegevens | Essenerweg 47 Kootwijkerbroek |  |  | 2022-04-01 | schutkoker
BUN - Bunschoten | Niet Telemetrisch | ESENSE_PEILBUIS_MANUAL | B32B2345 | 1 | GMW000000037841 | GLD000000008452 | 32165160 | 5223007 | 537781 | 154358 | 471333 | Haarbrug Naast Rioolgemaal | Gemeente Bunschoten | -- | -- | -- | -- | -- | 45 | cmNAP | 33.24 | -255.76 | -259 | -268.76 | -168.76 | 33.24 | -259 | -1 | -259 | 2012-09-01 | 301 | 292 | BU699 | 60 | -- | B32B2345_d.jpg | B32B2345_o.jpg | -- | B32B2345_b.jpg | B32B2345_dp.jpg | B32B2345_as.jpg | 1 | P - Grondwater | BUN - Bunschoten | niet in beheer Eijkelkamp, geen waterstandsgegevens | Bij de Berg 1 |  |  | 2021-04-01 | straatpot
BUN - Bunschoten | Niet Telemetrisch | ESENSE_PEILBUIS_MANUAL | B32B2346 | 1 | GMW000000037826 | GLD000000008447 | 32165160 | 5222941 | 536766 | 153665 | 471260 | Einsteinweg Tegenover Rioolgemaal | Gemeente Bunschoten | -- | -- | -- | -- | -- | 64 | cmNAP | 50.48 | -224.52 | -229 | -232.52 | -132.52 | 50.48 | -229 | -1 | -229 | 2012-09-01 | 281 | 275 | S3238 | 60 | -- | B32B2346_d.jpg | B32B2346_o.jpg | -- | B32B2346_b.jpg | B32B2346_dp.jpg | B32B2346_as.jpg | 1 | P - Grondwater | BUN - Bunschoten | niet in beheer Eijkelkamp, geen waterstandsgegevens | Noolseweg 36/t Zijdeveld |  |  | 2014-06-01 | straatpot
BUN - Bunschoten | Telemetrisch | ESENSE_PEILBUIS | B32B2347 | 1 | GMW000000037830 | GLD000000008448 | 32165160 | 5223551 | 537453 | 154134 | 471938 | Albert Cuypstraat 3 | Gemeente Bunschoten | 38020931 | R4.9.1L | 3 | 0.0 | 43200 | 70 | cmNAP | 55.78 | -222.22 | -224 | -232.22 | -132.22 | 55.78 | -224 | 0 | -224 | 2012-09-01 | 290 | 280 | BR090 | 60 | 4:00 | B32B2347_d.jpg | B32B2347_o.jpg | -- | B32B2347_b.jpg | B32B2347_dp.jpg | B32B2347_as.jpg | 1 | P - Grondwater | BUN - Bunschoten | niet in beheer Eijkelkamp, geen waterstandsgegevens | kamgras nr. 10 | 2G | 2018-06-01 | 2022-10-01 | straatpot
BUN - Bunschoten | Niet Telemetrisch | ESENSE_PEILBUIS_MANUAL | B32B2348 | 1 | GMW000000037829 | GLD000000008450 | 32165160 | 5223645 | 536791 | 153682 | 472043 | Meerkoet Tegenover Huisnr. 15 | Gemeente Bunschoten | -- | -- | -- | -- | -- | 58 | cmNAP | 44.39 | -245.11 | -247 | -277.61 | -177.61 | 44.39 | -247 | -1 | -247 | 2012-09-01 | 305 | 291 | AH451 | 60 | -- | B32B2348_d.jpg | B32B2348_o.jpg | -- | B32B2348_b.jpg | B32B2348_dp.jpg | B32B2348_as.jpg | 1 | P - Grondwater | BUN - Bunschoten | bij eijkelkamp houden -waterspanning | haagwinde t.o nr.46 |  |  | 2018-04-01 | straatpot
BUN - Bunschoten | Niet Telemetrisch | ESENSE_PEILBUIS_MANUAL | B32B2349 | 1 | GMW000000037840 | GLD000000008460 | 32165160 | 5223969 | 536219 | 153291 | 472403 | Zanglijster - Koperwiek | Gemeente Bunschoten | -- | -- | -- | -- | -- | 68 | cmNAP | 53.87 | -282.63 | -285 | -292.13 | -192.13 | 53.87 | -285 | -1 | -285 | 2012-09-01 | 342 | 339 | AY376 | 60 | -- | B32B2349_d.jpg | B32B2349_o.jpg | -- | B32B2349_b.jpg | B32B2349_dp.jpg | B32B2349_as.jpg | 1 | P - Grondwater | BUN - Bunschoten | bij eijkelkamp houden -waterspanning | Plantsoen nabij monument |  |  | 2020-05-01 | straatpot
BUN - Bunschoten | Niet Telemetrisch | ESENSE_PEILBUIS_MANUAL | B32B2350 | 1 | GMW000000037834 | GLD000000008455 | 32165160 | 5223972 | 537519 | 154180 | 472407 | Vondelstraat 8 Trottoir Nabij Rioolgemaal | Gemeente Bunschoten | -- | -- | -- | -- | -- | 44 | cmNAP | 30.44 | -307.06 | -309 | -313.56 | -213.56 | 30.44 | -309 | -1 | -309 | 2012-09-01 | 343 | 0 | BC669 | 60 | -- | B32B2350_d.jpg | B32B2350_o.jpg | -- | B32B2350_b.jpg | B32B2350_dp.jpg | B32B2350_as.jpg | 1 | P - Grondwater | BUN - Bunschoten | bij eijkelkamp houden -waterspanning | de waag |  |  | 2017-07-01 | straatpot
BUN - Bunschoten | Telemetrisch | ESENSE_PEILBUIS | B32B2351 | 1 | GMW000000037838 | GLD000000008444 | 32165160 | 5224366 | 537541 | 154195 | 472845 | Kolkplein Langs Fietspad Bikkersweg | Gemeente Bunschoten | 38370116 | R4.10L | 3 | 0.0 | 43200 | 34 | cmNAP | 26 | -205 | -202 | -213 | -113 | 26 | -202 | 0 | -202 | 2012-09-01 | 239 | 228 | AD038 | 60 | 4:00 | B32B2351_d.jpg | B32B2351_o.jpg | -- | B32B2351_b.jpg | B32B2351_dp.jpg | B32B2351_as.jpg | 1 | P - Grondwater | BUN - Bunschoten | bij eijkelkamp houden -waterspanning | patrijzenhof naast 39 | 2G | 2018-10-01 | 2017-12-01 | straatpot
BUN - Bunschoten | Niet Telemetrisch | ESENSE_PEILBUIS_MANUAL | B32B2352 | 1 | GMW000000037832 | GLD000000008451 | 32165160 | 5224536 | 536647 | 153584 | 473035 | Haydnplantsoen 55 (Nabij Mozartstraat) | Gemeente Bunschoten | -- | -- | -- | -- | -- | 59 | cmNAP | 44.43 | -218.57 | -222 | -236.57 | -136.57 | 44.43 | -222 | -1 | -222 | 2012-09-01 | 278 | 265 | DD956 | 60 | -- | B32B2352_d.jpg | B32B2352_o.jpg | -- | B32B2352_b.jpg | B32B2352_dp.jpg | B32B2352_as.jpg | 1 | P - Grondwater | BUN - Bunschoten | bij eijkelkamp houden -waterspanning | meervalweg 1e parkeerplaats |  |  | 2021-08-01 | straatpot
BUN - Bunschoten | Niet Telemetrisch | ESENSE_PEILBUIS_MANUAL | B32B2353 | 1 | GMW000000037828 | GLD000000008456 | 32165160 | 5224553 | 53743 | 154119 | 473053 | Piet Heinstraat Tegenover Huisnr. 2 | Gemeente Bunschoten | -- | -- | -- | -- | -- | 25 | cmNAP | 9.07 | -263.93 | -255 | -279.93 | -179.93 | 9.07 | -255 | -1 | -255 | 2012-09-01 | 272 | 264 | AH370 | 60 | -- | B32B2353_d.jpg | B32B2353_o.jpg | -- | B32B2353_b.jpg | B32B2353_dp.jpg | B32B2353_as.jpg | 1 | P - Grondwater | BUN - Bunschoten | bij eijkelkamp houden -waterspanning | noordersingel nabij woonwagenkamp |  |  | 2023-07-31 | straatpot
BUN - Bunschoten | Niet Telemetrisch | ESENSE_PEILBUIS_MANUAL | B32B2354 | 1 | GMW000000037842 | GLD000000008438 | 32165160 | 5224738 | 538139 | 154603 | 473259 | Aak In Trottoir Voor Speelterrein Naast Huisnr. 3 | Gemeente Bunschoten | -- | -- | -- | -- | -- | 63 | cmNAP | 50.09 | -239.91 | -243 | -251.91 | -151.91 | 50.09 | -243 | -1 | -243 | 2012-09-01 | 300 | 289 | S8239 | 60 | -- | B32B2354_d.jpg | B32B2354_o.jpg | -- | B32B2354_b.jpg | B32B2354_dp.jpg | B32B2354_as.jpg | 1 | P - Grondwater | BUN - Bunschoten | bij eijkelkamp houden -waterspanning | reijerserf hoek dingenaarserf |  |  | 2015 | straatpot
BUN - Bunschoten | Niet Telemetrisch | ESENSE_PEILBUIS_MANUAL | B32B2355 | 1 | GMW000000037827 | GLD000000008458 | 32165160 | 5224915 | 537838 | 154397 | 473456 | Prins Willem Alexanderstraat Tegenover Huisnr. 30 | Gemeente Bunschoten | -- | -- | -- | -- | -- | 11 | cmNAP | -3.22 | -375.72 | -375.72 | -387.22 | -287.22 | -3.22 | -375.72 | -1 | -375.72 | 2012-09-01 | 383 | 0 | AD426 | 60 | -- | B32B2355_d.jpg | B32B2355_o.jpg | -- | B32B2355_b.jpg | B32B2355_dp.jpg | B32B2355_as.jpg | 1 | P - Grondwater | BUN - Bunschoten | bij eijkelkamp houden -waterspanning | Streefoordlaan t.o nr. 36 |  |  | 2022-09-01 | straatpot
BUN - Bunschoten | Niet Telemetrisch | ESENSE_PEILBUIS_MANUAL | B32B2356 | 1 | GMW000000037824 | GLD000000008449 | 32165160 | 5224879 | 536621 | 153566 | 473417 | Beethovenlaan Nabij Parkeerplaats En Schoolplein | Gemeente Bunschoten | -- | -- | -- | -- | -- | 64 | cmNAP | 54 | -230.07 | -226 | -236 | -136 | 54 | -226 | -1 | -226 | 2012-09-01 | 290 | 280 | DU677 | 60 | -- | B32B2356_d.jpeg | B32B2356_o.jpeg | -- | -- | -- | -- | 1 | P - Grondwater | BUN - Bunschoten | gemeente peilbuis | Scholekster nr. 3 |  |  | 2022-05-01 | straatpot
BUN - Bunschoten | Niet Telemetrisch | ESENSE_PEILBUIS_MANUAL | B32B2357 | 1 | GMW000000037835 | GLD000000008437 | 32165160 | 5225069 | 537499 | 154166 | 473628 | Talmastraat - Colijnstraat | Gemeente Bunschoten | -- | -- | -- | -- | -- | 39 | cmNAP | 24.35 | -262.15 | -265 | -275.65 | -175.65 | 24.35 | -265 | -1 | -265 | 2012-09-01 | 300 | 289 | AY272 | 60 | -- | B32B2357_d.jpg | B32B2357_o.jpg | -- | B32B2357_b.jpg | B32B2357_dp.jpg | B32B2357_as.jpg | 1 | P - Grondwater | BUN - Bunschoten | gemeente peilbuis | Hasselaarlaan op parkeerplaats bij de Hilt |  |  | 2020-05-01 | straatpot
BUN - Bunschoten | Niet Telemetrisch | ESENSE_PEILBUIS_MANUAL | B32B2358 | 1 | GMW000000037819 | GLD000000008459 | 32165160 | 5225146 | 536877 | 153741 | 473713 | Noorderzate - Westerzate Nabij Huisnr. 8 | Gemeente Bunschoten | -- | -- | -- | -- | -- | 25 | cmNAP | 9.51 | -179.49 | -179.49 | -240.49 | -140.49 | 9.51 | -179.49 | -1 | -179.49 | 2012-09-01 | 254 | 0 | BP626 | 60 | -- | B32B2358_d.jpg | B32B2358_o.jpg | -- | B32B2358_b.jpg | B32B2358_dp.jpg | B32B2358_as.jpg | 1 | P - Grondwater | BUN - Bunschoten | gemeente peilbuis | Vierkant Bosje bij hnr. 51 |  |  | mrt-19 | straatpot
BUN - Bunschoten | Niet Telemetrisch | ESENSE_PEILBUIS_MANUAL | B32B2359 | 1 | GMW000000037836 | GLD000000008439 | 32165160 | 5225369 | 537209 | 153968 | 473961 | Oude Gest In Trottoir Overzijde Huisnr. 2 | Gemeente Bunschoten | -- | -- | -- | -- | -- | 16 | cmNAP | 8.93 | -173.07 | -171 | -224.07 | -124.07 | 8.93 | -171 | -1 | -171 | 2012-09-01 | 235 | 0 | BS778 | 60 | -- | B32B2359_d.jpg | B32B2359_o.jpg | -- | B32B2359_b.jpg | B32B2359_dp.jpg | B32B2359_as.jpg | 1 | P - Grondwater | BUN - Bunschoten | gemeente peilbuis | Nieuwe weg nabij hnr. 39a |  |  | 2019-10-01 | straatpot
BUN - Bunschoten | Niet Telemetrisch | ESENSE_PEILBUIS_MANUAL | B32B2360 | 1 | GMW000000037821 | GLD000000008457 | 32165160 | 5225541 | 537117 | 153905 | 474153 | Zuiderzeelaan - Medemblikker Span 2 | Gemeente Bunschoten | -- | -- | -- | -- | -- | 23 | cmNAP | 7.43 | -232.07 | -234 | -242.57 | -142.57 | 7.43 | -234 | -1 | -234 | 2012-09-01 | 252 | 241 | AV500 | 60 | -- | B32B2360_d.jpg | B32B2360_o.jpg | -- | B32B2360_b.jpg | B32B2360_dp.jpg | B32B2360_as.jpg | 1 | P - Grondwater | BUN - Bunschoten | gemeente peilbuis | Korenschoof voor hnr 1 |  |  | 2021-04-01 | straatpot
BUN - Bunschoten | Telemetrisch | ESENSE_PEILBUIS | B32B2361 | 1 | GMW000000037831 | GLD000000008436 | 32165160 | 5225461 | 537703 | 154305 | 474063 | Dwarskuulstraat - Peter Dorleijnplein | Gemeente Bunschoten | 38209420 | R4.10L | 3 | 0.0 | 43200 | 62 | cmNAP | 51.70 | -424.30 | -426 | -442.3 | -342.3 | 51.70 | -426 | 0 | -426 | 2012-09-01 | 493 | 478 | BL609 | 60 | 4:00 | B32B2361_d.jpg | B32B2361_o.jpg | -- | B32B2361_b.jpg | B32B2361_dp.jpg | B32B2361_as.jpg | 1 | P - Grondwater | BUN - Bunschoten | gemeente peilbuis | Ploeglaan nabij hnr. 19 | 2G | 2018-09-01 | 2018-09-01 | straatpot
BUN - Bunschoten | Telemetrisch | ESENSE_PEILBUIS | B32B2362 | 1 | GMW000000037817 | GLD000000008435 | 32165160 | 5225405 | 538148 | 154609 | 474002 | Oostsingel 85 | Gemeente Bunschoten | 40762948 | R4.10L | 6 | 0.0 | 43200 | 74 | cmNAP | 61.44 | -149.06 | -148 | -163.56 | -63.56 | 61.44 | -148 | 0 | -148 | 2012-09-01 | 214 | 209 | AC844 | 60 | 4:00 | B32B2362_d.jpg | B32B2362_o.jpg | -- | B32B2362_b.jpg | B32B2362_dp.jpg | B32B2362_as.jpg | 1 | P - Grondwater | BUN - Bunschoten | gemeente peilbuis | Bramenberg nabij hnr. 15 | 2G | 2021-04-01 | 2023-04-20 | straatpot
BUN - Bunschoten | Telemetrisch | ESENSE_PEILBUIS | B32B2363 | 1 | GMW000000037825 | GLD000000008453 | 32165160 | 5225321 | 538066 | 154553 | 473908 | Nieuwe Schans thv Huisnr. 78 | Gemeente Bunschoten | 38120938 | R4.10L | 3 | 0.0 | 43200 | 92 | cmNAP | 85.6 | -274.4 | -274.4 | -288.4 | -188.4 | 85.6 | -274.4 | 0 | -274.4 | 2013-06-27 | 377 | 0 | AR698 | 60 | 4:00 | B32B2363_d.jpg | B32B2363_o.jpg | -- | B32B2363_b.JPG | B32B2363_dp.JPG | B32B2363_as.jpg | 1 | P - Grondwater | BUN - Bunschoten | gemeente peilbuis | Graafland 47 | 2G | 2020-08-01 | 2019-07-01 | straatpot
BUN - Bunschoten | Telemetrisch | ESENSE_PEILBUIS | B32B2364 | 1 | GMW000000037837 | GLD000000008440 | 32165160 | 5225322 | 53807 | 154556 | 473909 | Nieuwe Schans thv Huisnr. 80 | Gemeente Bunschoten | 38718536 | R4.10L | 3 | 0.0 | 43200 | 95 | cmNAP | 84 | -442.6 | -446 | -739.1 | -639.1 | 84 | -446 | 0 | -446 | 2013-06-27 | 824 | 530 | AL259 | 60 | 4:00 | B32B2364_d.jpg | B32B2364_o.jpg | -- | B32B2364_b.JPG | B32B2364_dp.JPG | B32B2364_as.JPG | 1 | P - Grondwater | BUN - Bunschoten | gemeente peilbuis | Schietspoel 42 | 2G | 2019-02-01 | mrt-19 | straatpot
BUN - Bunschoten | Niet Telemetrisch | ESENSE_PEILBUIS_MANUAL | B32B2365 | 1 | GMW000000037818 | GLD000000008454 | 32165160 | 5225087 | 538371 | 154761 | 473647 | Snoekbaarsweg In Trottoir Tussen Huisnr. 4-6 | Gemeente Bunschoten | -- | -- | -- | -- | -- | 60 | cmNAP | 45.98 | -186.52 | -184 | -196.02 | -96.02 | 45.98 | -184 | -1 | -184 | 2012-09-01 | 236 | 230 | BD921 | 60 | -- | B32B2365_d.jpg | B32B2365_o.jpg | -- | B32B2365_b.jpg | B32B2365_dp.jpg | B32B2365_as.jpg | 1 | P - Grondwater | BUN - Bunschoten | gemeente peilbuis | Stad en Lande 14/16 |  |  | 2017-10-01 | straatpot
BUN - Bunschoten | Niet Telemetrisch | ESENSE_PEILBUIS_MANUAL | B32B2366 | 1 | GMW000000037833 | GLD000000008445 | 32165160 | 5225087 | 53837 | 154761 | 473647 | Snoekbaarsweg In Trottoir Tussen Huisnr. 4-6 | Gemeente Bunschoten | -- | -- | -- | -- | -- | 62 | cmNAP | 51 | -775.8 | -519 | -539 | -439 | 51 | -519 | -1 | -519 | 2019-10-30 | 593 | 570 | BU665 | 60 | -- | B32B2366_d.jpeg | B32B2366_o.jpeg | -- | B32B2366_b.jpg | -- | -- | 1 | P - Grondwater | BUN - Bunschoten | gemeente peilbuis | Van Erven Dorenspark/De Bazelweg |  |  | 2019-11-01 | straatpot
BUN - Bunschoten | Niet Telemetrisch | ESENSE_PEILBUIS_MANUAL | B32B2367 | 1 | GMW000000037820 | GLD000000008446 | 32165160 | 522327 | 538109 | 154582 | 471626 | Bunschoter Veenweg 35-37 | Gemeente Bunschoten | -- | -- | -- | -- | -- | 56 | cmNAP | 42.36 | -235.64 | -236 | -260.64 | -160.64 | 42.36 | -236 | -1 | -236 | 2012-09-01 | 302 | 0 | U3455 | 60 | -- | B32B2367_d.jpg | B32B2367_o.jpg | -- | B32B2367_b.jpg | B32B2367_dp.jpg | B32B2367_as.jpg | 1 | P - Grondwater | BUN - Bunschoten | gemeente peilbuis | Zingerskamp 26 |  |  | 2024-01-22 | straatpot
BUN - Bunschoten | Niet Telemetrisch | ESENSE_PEILBUIS_MANUAL | B32B2368 | 1 | GMW000000037823 | GLD000000008442 | 32165160 | 5225223 | 532391 | 150678 | 473801 | Eemdijk Zuid In Rabatstrook Naast Huisnr. 105 | Gemeente Bunschoten | -- | -- | -- | -- | -- | 32 | cmNAP | 18.78 | -510.22 | -511 | -536.22 | -436.22 | 18.78 | -511 | -1 | -511 | 2012-09-01 | 536 | 530 | EJ750 | 60 | -- | B32B2368_d.jpg | B32B2368_o.jpg | -- | B32B2368_b.jpg | B32B2368_dp.jpg | B32B2368_as.jpg | 1 | P - Grondwater | BUN - Bunschoten | gemeente peilbuis | Kostverloren 6 |  |  | 2023-05-01 | straatpot
BUN - Bunschoten | Niet Telemetrisch | ESENSE_PEILBUIS_MANUAL | B32B2369 | 1 | GMW000000037822 | GLD000000008443 | 32165160 | 5225377 | 532989 | 151086 | 473971 | Vaartweg In Trottoir Overzijde Ringweg Huisnr. 20 | Gemeente Bunschoten | -- | -- | -- | -- | -- | 35 | cmNAP | 23.05 | -327.95 | -330 | -340.95 | -240.95 | 23.05 | -330 | -1 | -330 | 2012-09-01 | 360 | 0 | AT643 | 60 | -- | B32B2369_d.jpg | B32B2369_o.jpg | -- | B32B2369_b.jpg | B32B2369_dp.jpg | B32B2369_as.jpg | 1 | P - Grondwater | BUN - Bunschoten | gemeente peilbuis | Rueterlaan/Postiljon |  |  | 2019-10-01 | straatpot
BUN - Bunschoten | Niet Telemetrisch | ESENSE_PEILBUIS_MANUAL | B32B2370 | 1 | GMW000000037839 | GLD000000008441 | 32165160 | 5225716 | 533245 | 151262 | 474348 | Eemdijk Noord In Trottoir Overzijde Eemdijk Huisnr. 31 | Gemeente Bunschoten | -- | -- | -- | -- | -- | 34 | cmNAP | 26 | -259.11 | -166 | -280.11 | -180.11 | 26 | -166 | -1 | -166 | 2012-09-01 | 217 | 192 | U3438 | 60 | -- | B32B2370_d.jpg | B32B2370_o.jpg | -- | B32B2370_b.jpg | B32B2370_dp.jpg | B32B2370_as.jpg | 1 | P - Grondwater | BUN - Bunschoten | gemeente peilbuis | Jordaan 1 |  |  | 2024-01-22 | straatpot
EDE - Ede | Niet Telemetrisch | ESENSE_PEILBUIS_MANUAL | 32GL0026 | 1 | GMW000000020804 | GLD000000007409 | 9215646 | 520794 | 560326 | 169811 | 454592 | Klomperweg | Gemeente Ede | -- | -- | -- | -- | -- | 1037 | cmNAP | 1096.00 | 657.00 | 655 | 633 | 733 | 1096.00 | 655 | -1 | 655 | 2000-01-01 | 463 | 440 | N1227 | 60 | -- | 32GL0026_d.jpg | 32GL0026_o.jpg | -- | -- | -- | -- | 1 | P - Grondwater | EDE - Ede | gemeente peilbuis | Hamseweg voor nr 4 |  |  | 2024-06-10 | schutkoker
EDE - Ede | Niet Telemetrisch | ESENSE_PEILBUIS_MANUAL | 32GL0034 | 1 | GMW000000020777 | GLD000000007413 | 9215646 | 520654 | 557436 | 167833 | 453029 | Hoofdweg | Gemeente Ede | -- | -- | -- | -- | -- | 795 | cmNAP | 838.00 | 474.00 | 474.00 | 428 | 528 | 838.00 | 474.00 | -1 | 474.00 | 2000-01-01 | 410 | 0 | AD860 | 60 | -- | 32GL0034_d.jpg | 32GL0034_o.jpg | -- | -- | -- | -- | 1 | P - Grondwater | EDE - Ede | gemeente peilbuis | Hoek Brink - Van Tuyllstraat in struiken |  |  | 2019-07-01 | schutkoker
EDE - Ede | Niet Telemetrisch | ESENSE_PEILBUIS_MANUAL | 32GP0032 | 1 | GMW000000020808 | GLD000000007477 | 9215646 | 5206328 | 558214 | 168368 | 452794 | Hortensiastraat | Gemeente Ede | -- | -- | -- | -- | -- | 800 | cmNAP | 843.00 | 375.50 | 375 | 363 | 463 | 843.00 | 375 | -1 | 375 | 2000-01-01 | 483 | 468 | AR049 | 60 | -- | 32GP0032_d.jpg | 32GP0032_o.jpg | -- | -- | -- | -- | 1 | P - Grondwater | EDE - Ede | gemeente peilbuis | De Ruijterstraat bij kerk t.o. 33 |  |  | 2024-02-08 | schutkoker
EDE - Ede | Niet Telemetrisch | ESENSE_PEILBUIS_MANUAL | 32GP0035 | 1 | GMW000000020776 | GLD000000007470 | 9215646 | 5206149 | 557489 | 167871 | 452594 | Schras | Gemeente Ede | -- | -- | -- | -- | -- | 776 | cmNAP | 816.00 | 330.50 | 329 | 276 | 376 | 816.00 | 329 | -1 | 329 | 2000-01-01 | 540 | 487 | DV514 | 60 | -- | 32GP0035_d.jpg | 32GP0035_o.jpg | -- | -- | -- | -- | 1 | P - Grondwater | EDE - Ede | gemeente peilbuis | Wiekslag voor huisnr 421 |  |  | 2022-05-01 | schutkoker
EDE - Ede | Niet Telemetrisch | ESENSE_PEILBUIS_MANUAL | 32HL0047 | 1 | GMW000000020802 | GLD000000007471 | 9215646 | 5204713 | 564836 | 172915 | 451011 | Sterkenburg | Gemeente Ede | -- | -- | -- | -- | -- | 1488 | cmNAP | 1565.00 | 1079.00 | 1075 | 1050 | 1150 | 1565.00 | 1075 | -1 | 1075 | 2000-01-01 | 515 | 0 | U7245 | 60 | -- | 32HL0047_d.jpg | 32HL0047_o.jpg | -- | -- | -- | -- | 1 | P - Grondwater | EDE - Ede | gemeente peilbuis | Zelderdsedreef op hoek parkeerplaats kerk |  |  | 2019-06-01 | schutkoker
EDE - Ede | Niet Telemetrisch | ESENSE_PEILBUIS_MANUAL | 32HL0049 | 1 | GMW000000020800 | GLD000000007455 | 9215646 | 5204425 | 563529 | 172020 | 450688 | Nienhof | Gemeente Ede | -- | -- | -- | -- | -- | 1237 | cmNAP | 1320.00 | 780.00 | 778 | 753 | 853 | 1320.00 | 778 | -1 | 778 | 2000-01-01 | 567 | 0 | BP720 | 60 | -- | 32HL0049_d.jpg | 32HL0049_o.jpg | -- | -- | -- | -- | 1 | P - Grondwater | EDE - Ede | gemeente peilbuis | Bevrijdingsweg voor nr 18 |  |  | 2019-11-01 | schutkoker
EDE - Ede | Niet Telemetrisch | ESENSE_PEILBUIS_MANUAL | 32HL0051 | 1 | GMW000000020805 | GLD000000007461 | 9215646 | 5203985 | 563081 | 171714 | 450197 | Liebeek | Gemeente Ede | -- | -- | -- | -- | -- | 1111 | cmNAP | 1179.00 | 620.50 | 618 | 594 | 694 | 1179.00 | 618 | -1 | 618 | 2000-01-01 | 585 | 0 | AU233 | 60 | -- | 32HL0051_d.jpg | 32HL0051_o.jpg | -- | -- | -- | -- | 1 | P - Grondwater | EDE - Ede | gemeente peilbuis | Amelisweerd voor nr 30 |  |  | 2019-11-01 | schutkoker
EDE - Ede | Niet Telemetrisch | ESENSE_PEILBUIS_MANUAL | 32HP0029 | 1 | GMW000000020806 | GLD000000007450 | 9215646 | 5213448 | 57479 | 179695 | 460759 | Kraatsweg | Gemeente Ede | -- | -- | -- | -- | -- | 2280 | cmNAP | 2345.00 | 1763.50 | 1759 | 1750 | 1850 | 2345.00 | 1759 | -1 | 1759 | 2000-01-01 | 595 | 0 | N1189 | 60 | -- | 32HP0029_d.jpg | 32HP0029_o.jpg | -- | -- | -- | -- | 1 | P - Grondwater | EDE - Ede | gemeente peilbuis | Eikstraat naast nr 65 |  |  | 2013-02-01 | schutkoker
EDE - Ede | Niet Telemetrisch | ESENSE_PEILBUIS_MANUAL | 32HP0044 | 1 | GMW000000020780 | GLD000000007445 | 9215646 | 5207885 | 561619 | 170697 | 454533 | Hulweg | Gemeente Ede | -- | -- | -- | -- | -- | 1353 | cmNAP | 1420.00 | 859.00 | 859.00 | 835 | 935 | 1420.00 | 859.00 | -1 | 859.00 | 2000-01-01 | 585 | 0 | BE314 | 60 | -- | 32HP0044_d.jpg | 32HP0044_o.jpg | -- | -- | -- | -- | 1 | P - Grondwater | EDE - Ede | gemeente peilbuis | Nijkerkerstraat voor perceel 15/17 |  |  | 2018-04-01 | schutkoker
EDE - Ede | Niet Telemetrisch | ESENSE_PEILBUIS_MANUAL | 32HP0053 | 1 | GMW000000020794 | GLD000000007454 | 9215646 | 5213735 | 574909 | 179775 | 461079 | Harderwijkerweg | Gemeente Ede | -- | -- | -- | -- | -- | 2362 | cmNAP | 2424.00 | 1244.00 | 1290 | 924 | 1024 | 2424.00 | 1290 | -1 | 1290 | 2000-01-01 | 1500 | 1134 | N1181 | 60 | -- | 32HP0053_d.jpg | 32HP0053_o.jpg | -- | -- | -- | -- | 1 | P - Grondwater | EDE - Ede | gemeente peilbuis | Triangelstraatvoor nr 104 |  |  | 2024-06-10 | schutkoker
EDE - Ede | Niet Telemetrisch | ESENSE_PEILBUIS_MANUAL | 33CP0013 | 1 | GMW000000020820 | GLD000000007414 | 9215646 | 5210468 | 576851 | 181124 | 457451 | Otterloseweg | Gemeente Ede | -- | -- | -- | -- | -- | 2658 | cmNAP | 2732.00 | 2144.00 | 2142 | 2124 | 2224 | 2732.00 | 2142 | -1 | 2142 | 2000-01-01 | 608 | 590 | AT625 | 60 | -- | 33CP0013_d.jpg | 33CP0013_o.jpg | -- | -- | -- | -- | 1 | P - Grondwater | EDE - Ede | gemeente peilbuis | Wagnerstraat t.o. 40 |  |  | 2019-11-01 | schutkoker
EDE - Ede | Niet Telemetrisch | ESENSE_PEILBUIS_MANUAL | 33CP0015 | 1 | GMW000000020773 | GLD000000007451 | 9215646 | 5209828 | 576952 | 181197 | 456739 | Koeweg | Gemeente Ede | -- | -- | -- | -- | -- | 2625 | cmNAP | 2687.00 | 2039.50 | 2036 | 2027 | 2127 | 2687.00 | 2036 | -1 | 2036 | 2000-01-01 | 660 | 0 | T3292 | 60 | -- | 33CP0015_d.jpg | 33CP0015_o.jpg | -- | -- | -- | -- | 1 | P - Grondwater | EDE - Ede | gemeente peilbuis | Stationsweg |  |  | 2015-11-01 | schutkoker
EDE - Ede | Niet Telemetrisch | ESENSE_PEILBUIS_MANUAL | 32HP0041 | 0 | GMW000000020844 | -- | 9215646 | 5208182 | 561193 | 170404 | 454863 | Klomperweg | Gemeente Ede | -- | -- | -- | -- | -- | 1226 | cmNAP | 1281.00 | 795.50 | 795.50 | 712 | 812 | 1281.00 | 795.50 | -1 | 795.50 | 2000-01-01 | 569 | 0 | R1095 | 360 | -- | 32HP0041_d.jpg | 32HP0041_o.jpg | -- | -- | -- | -- | 0 | P - Grondwater | EDE - Ede | gemeente peilbuis | Klomperweg | schutkoker
EDE - Ede | Niet Telemetrisch | ESENSE_PEILBUIS_MANUAL | 33CP0017 | 1 | GMW000000020799 | GLD000000007438 | 9215646 | 5209387 | 577427 | 181525 | 456250 | Vijverlaan | Gemeente Ede | -- | -- | -- | -- | -- | 2643 | cmNAP | 2705.00 | 1948.50 | 1946 | 1933 | 2033 | 2705.00 | 1946 | -1 | 1946 | 2000-01-01 | 772 | 759 | AY172 | 60 | -- | 33CP0017_d.jpg | 33CP0017_o.jpg | -- | -- | -- | -- | 1 | P - Grondwater | EDE - Ede | gemeente peilbuis | Borneostraat |  |  | 2020-05-01 | schutkoker
EDE - Ede | Telemetrisch | ESENSE_PEILBUIS | 33CP0020 | 1 | GMW000000020845 | GLD000000007410 | 9215646 | 5209964 | 577394 | 181499 | 456892 | Zandingsweg | Gemeente Ede | 38074922 | R4.9.1L | 3 | 0.0 | 43200 | 2709 | cmNAP | 2775.00 | 2158.00 | 2158.00 | 2107 | 2207 | 2775.00 | 2158.00 | -1 | 2158.00 | 2000-01-01 | 668 | 0 | M3301 | 60 | 4:00 | 33CP0020_d.jpg | 33CP0020_o.jpg | -- | -- | -- | -- | 1 | P - Grondwater | EDE - Ede | gemeente peilbuis | Marisstraat t.o. 31 | 2G | mrt-18 | 2022-02-07 | schutkoker
EDE - Ede | Niet Telemetrisch | ESENSE_PEILBUIS_MANUAL | 39FL0020 | 1 | GMW000000020831 | GLD000000007490 | 9215646 | 5203717 | 564395 | 172616 | 449902 | De Peppel | Gemeente Ede | -- | -- | -- | -- | -- | 1356 | cmNAP | 1434.00 | 948.50 | 943 | 906 | 1006 | 1434.00 | 943 | -1 | 943 | 2000-01-01 | 531 | 495 | AL316 | 60 | -- | 39FL0020_d.jpg | 39FL0020_o.jpg | -- | -- | -- | -- | 1 | P - Grondwater | EDE - Ede | gemeente peilbuis | Noorderstraat t.o. 43 |  |  | 2023-11-10 | schutkoker
EDE - Ede | Telemetrisch | ESENSE_PEILBUIS | 39FL0023 | 1 | GMW000000020815 | GLD000000007472 | 9215646 | 520295 | 564184 | 172475 | 449048 | Morsestraat | Gemeente Ede | 39725121 | R4.10L | 6 | 0.0 | 43200 | 1209 | cmNAP | 1196.49 | 876.99 | 876 | 866 | 966 | 1196.49 | 876 | -1 | 876 | 2000-01-01 | 332 | 320 | AU305 | 60 | 4:00 | 39FL0023_d.jpg | 39FL0023_o.jpg | -- | 39FL0023_b.jpg | 39FL0023_dp.jpg | 39FL0023_as.jpg | 1 | P - Grondwater | EDE - Ede | gemeente peilbuis | Faas Eliaslaan thv nr 36 | 2G | 2020-01-01 | 2020-01-01 | straatpot
EDE - Ede | Niet Telemetrisch | ESENSE_PEILBUIS_MANUAL | 39FL0028 | 1 | GMW000000020801 | GLD000000007497 | 9215646 | 5200554 | 566808 | 174286 | 446389 | Halderbrink | Gemeente Ede | -- | -- | -- | -- | -- | 1438 | cmNAP | 1430 | 1086 | 1084 | 1015 | 1115 | 1430 | 1084 | -1 | 1084 | 2000-01-01 | 406 | 346 | BL185 | 60 | -- | 39FL0028_d.jpg | 39FL0028_o.jpg | -- | 39FL0028_b.jpg | 39FL0028_dp.jpg | 39FL0028_as.jpg | 1 | P - Grondwater | EDE - Ede | gemeente peilbuis | Schoonoordstraat |  |  | 2024-02-08 | straatpot
EDE - Ede | Niet Telemetrisch | ESENSE_PEILBUIS_MANUAL | 39FL0035 | 1 | GMW000000020781 | GLD000000007441 | 9215646 | 519917 | 567554 | 174804 | 444852 | Marienhoven | Gemeente Ede | -- | -- | -- | -- | -- | 1400 | cmNAP | 1470.00 | 989.50 | 988 | 942 | 1042 | 1470.00 | 988 | -1 | 988 | 2000-01-01 | 528 | 0 | BD740 | 60 | -- | 39FL0035_d.jpg | 39FL0035_o.jpg | -- | -- | -- | -- | 1 | P - Grondwater | EDE - Ede | gemeente peilbuis | August Janssenweg |  |  | mrt-18 | schutkoker
EDE - Ede | Niet Telemetrisch | ESENSE_PEILBUIS_MANUAL | 39FL0038 | 1 | GMW000000020821 | GLD000000007482 | 9215646 | 5200578 | 56622 | 173882 | 446415 | West Breukelderweg | Gemeente Ede | -- | -- | -- | -- | -- | 1397 | cmNAP | 1469.00 | 987.00 | 985 | 977 | 1077 | 1469.00 | 985 | -1 | 985 | 2000-01-01 | 492 | 482 | DK775 | 60 | -- | 39FL0038_d.jpg | 39FL0038_o.jpg | -- | -- | -- | -- | 1 | P - Grondwater | EDE - Ede | gemeente peilbuis | De Botter 24 |  |  | 2023-07-11 | schutkoker
EDE - Ede | Niet Telemetrisch | ESENSE_PEILBUIS_MANUAL | 39FL0041 | 1 | GMW000000020834 | GLD000000007468 | 9215646 | 520121 | 566525 | 174089 | 447118 | Hoekelumse Brinkweg | Gemeente Ede | -- | -- | -- | -- | -- | 1427 | cmNAP | 1495.00 | 1012.00 | 1007 | 1005 | 1105 | 1495.00 | 1007 | -1 | 1007 | 2000-01-01 | 490 | 0 | BL607 | 60 | -- | 39FL0041_d.jpg | 39FL0041_o.jpg | -- | -- | -- | -- | 1 | P - Grondwater | EDE - Ede | gemeente peilbuis | Zwanenweide t.o. 110 |  |  | 2018-09-01 | schutkoker
EDE - Ede | Niet Telemetrisch | ESENSE_PEILBUIS_MANUAL | 39FP0025 | 1 | GMW000000020767 | GLD000000007415 | 9215646 | 5202867 | 56537 | 173289 | 448959 | Doornlaan | Gemeente Ede | -- | -- | -- | -- | -- | 1511 | cmNAP | 1500.72 | 1111.22 | 1109 | 1103.72 | 1203.72 | 1500.72 | 1109 | -1 | 1109 | 2000-01-01 | 395 | 0 | BP036 | 60 | -- | 39FP0025_d.jpg | 39FP0025_o.jpg | -- | 39FP0025_b.jpg | 39FP0025_dp.jpg | 39FP0025_as.jpg | 1 | P - Grondwater | EDE - Ede | gemeente peilbuis | Speenkruidlaan t.o. 21 |  |  | 2019-11-01 | straatpot
EDE - Ede | Niet Telemetrisch | ESENSE_PEILBUIS_MANUAL | 39FP0029 | 1 | GMW000000020812 | GLD000000007483 | 9215646 | 5200213 | 566519 | 174089 | 446009 | Halderweg 87 | Gemeente Ede | -- | -- | -- | -- | -- | 1326 | cmNAP | 1317.00 | 834.00 | 834.00 | 782 | 882 | 1317.00 | 834.00 | -1 | 834.00 | 2000-01-01 | 535 | 0 | R7413 | 60 | -- | 39FP0029_d.jpg | 39FP0029_o.jpg | -- | -- | -- | -- | 1 | P - Grondwater | EDE - Ede | gemeente peilbuis | Steenkamp 55, Voorthuizen |  |  | 2014-11-01 | schutkoker
EDE - Ede | Niet Telemetrisch | ESENSE_PEILBUIS_MANUAL | 39FP0041 | 1 | GMW000000020778 | GLD000000007434 | 9215646 | 5201208 | 566525 | 174089 | 447116 | Hoekelumsebrinkweg | Gemeente Ede | -- | -- | -- | -- | -- | 1425 | cmNAP | 1502.00 | 569.00 | 567 | 538 | 638 | 1502.00 | 567 | -1 | 567 | 2000-01-01 | 964 | 935 | DM107 | 60 | -- | 39FP0041_d.jpg | 39FP0041_o.jpg | -- | -- | -- | -- | 1 | P - Grondwater | EDE - Ede | gemeente peilbuis | Nieuwe Noordenweg Voorthuizen |  |  | 2021-10-01 | schutkoker
EDE - Ede | Niet Telemetrisch | ESENSE_PEILBUIS_MANUAL | 39PL0042 | 1 | GMW000000020764 | GLD000000007487 | 9215646 | 5200938 | 56614 | 173826 | 446815 | Bovenbuurtweg | Gemeente Ede | -- | -- | -- | -- | -- | 1341 | cmNAP | 1409.00 | 924.50 | 924.50 | 867 | 967 | 1409.00 | 924.50 | -1 | 924.50 | 2000-01-01 | 542 | 0 | N1294 | 60 | -- | 39PL0042_d.jpg | 39PL0042_o.jpg | -- | -- | -- | -- | 1 | P - Grondwater | EDE - Ede | gemeente peilbuis | Ferdinant Bolstraat Voorthuizen |  |  | 2013-02-01 | schutkoker
EDE - Ede | Niet Telemetrisch | ESENSE_PEILBUIS_MANUAL | B32G1177 | 1 | GMW000000020771 | GLD000000007494 | 9215646 | 5205888 | 557698 | 168015 | 452304 | Hoofdweg 112 te Ederveen | Gemeente Ede | -- | -- | -- | -- | -- | 752.6 | cmNAP | 744.3 | 474.5 | 510 | 464.5 | 564.5 | 744.3 | 510 | -1 | 510 | 2012-02-19 | 242 | 229 | U3389 | 60 | -- | B32G1177_d.jpg | B32G1177_o.jpg | -- | B32G1177_B.jpg | -- | B32G1177_AS.jpg | 1 | P - Grondwater | EDE - Ede | gemeente peilbuis | Prunuslaan 9 |  |  | 2017-02-01 | straatpot
EDE - Ede | Niet Telemetrisch | ESENSE_PEILBUIS_MANUAL | B32G1178 | 1 | GMW000000020841 | GLD000000007416 | 9215646 | 5206298 | 557764 | 168059 | 452760 | Hortensiastraat | Gemeente Ede | -- | -- | -- | -- | -- | 778 | cmNAP | 837.00 | 289.50 | 285 | 282 | 382 | 837.00 | 285 | -1 | 285 | 1973-10-15 | 555 | 0 | R7458 | 60 | -- | B32G1178_d.jpg | B32G1178_o.jpg | -- | -- | -- | -- | 1 | P - Grondwater | EDE - Ede | gemeente peilbuis | Ruige Velddreef 133 |  |  | 2015-07-01 | schutkoker
EDE - Ede | Niet Telemetrisch | ESENSE_PEILBUIS_MANUAL | B32G1179 | 1 | GMW000000020762 | GLD000000007417 | 9215646 | 5206089 | 557704 | 168019 | 452527 | Hoofdweg | Gemeente Ede | -- | -- | -- | -- | -- | 751 | cmNAP | 808.00 | -372.00 | -381 | -427 | -327 | 808.00 | -381 | -1 | -381 | 1973-12-04 | 1235 | 0 | BP830 | 60 | -- | B32G1179_d.jpg | B32G1179_o.jpg | -- | -- | -- | -- | 1 | P - Grondwater | EDE - Ede | gemeente peilbuis | Olmenlaan 4 |  |  | mrt-19 | schutkoker
EDE - Ede | Niet Telemetrisch | ESENSE_PEILBUIS_MANUAL | B32G1180 | 1 | GMW000000020822 | GLD000000007425 | 9215646 | 5206194 | 558205 | 168362 | 452645 | Sneeuwbesstraat | Gemeente Ede | -- | -- | -- | -- | -- | 764 | cmNAP | 831.00 | -165.00 | -165 | -189 | -89 | 831.00 | -165 | -1 | -165 | 1973-12-04 | 1020 | 996 | U3133 | 60 | -- | B32G1180_d.jpg | B32G1180_o.jpg | -- | -- | -- | -- | 1 | P - Grondwater | EDE - Ede | gemeente peilbuis | Heggerank 28 |  |  | 2018-08-01 | schutkoker
EDE - Ede | Niet Telemetrisch | ESENSE_PEILBUIS_MANUAL | B32G1181 | 1 | GMW000000020814 | GLD000000007479 | 9215646 | 5206235 | 558043 | 168251 | 452690 | Azaleastraat | Gemeente Ede | -- | -- | -- | -- | -- | 791 | cmNAP | 844.00 | 393.00 | 393.00 | 384 | 484 | 844.00 | 393.00 | -1 | 393.00 | 1974-02-18 | 465 | 450 | R4443 | 60 | -- | B32G1181_d.jpg | B32G1181_o.jpg | -- | -- | -- | -- | 1 | P - Grondwater | EDE - Ede | gemeente peilbuis | Grebbewijk 11 |  |  | 2021-05-01 | schutkoker
EDE - Ede | Niet Telemetrisch | ESENSE_PEILBUIS_MANUAL | B32G1182 | 1 | GMW000000020770 | GLD000000007418 | 9215646 | 5206173 | 557957 | 168192 | 452621 | Hootsenstraat | Gemeente Ede | -- | -- | -- | -- | -- | 821 | cmNAP | 810 | 354 | 351 | 343 | 443 | 810 | 351 | -1 | 351 | 1988-10-28 | 467 | 455 | R4567 | 60 | -- | B32G1182_d.jpg | B32G1182_o.jpg | -- | -- | -- | -- | 1 | P - Grondwater | EDE - Ede | gemeente peilbuis | Grienden 1 |  |  | 2020-10-27 | straatpot groot
EDE - Ede | Telemetrisch | ESENSE_PEILBUIS | B32G1183 | 1 | GMW000000020837 | GLD000000007491 | 9215646 | 5206501 | 558231 | 168379 | 452986 | Seringstraat | Gemeente Ede | 38074939 | R4.9.1L | 3 | 0.0 | 43200 | 841 | cmNAP | 829.08 | 602.08 | 600 | 531 | 631 | 829.08 | 600 | -1 | 600 | 2000-01-01 | 298 | 229 | BR071 | 60 | 4:00 | B32G1183_d.jpg | B32G1183_o.jpg | -- | B32G1183_b.jpg | B32G1183_dp.jpg | B32G1183_as.jpg | 1 | P - Grondwater | EDE - Ede | gemeente peilbuis | Hazenkamp 2 | 2G | 2018-05-01 | 2019-11-01 | straatpot
EDE - Ede | Niet Telemetrisch | ESENSE_PEILBUIS_MANUAL | B32G1184 | 1 | GMW000000020789 | GLD000000007495 | 9215646 | 5204849 | 557507 | 167887 | 451147 | Hoofdweg | Gemeente Ede | -- | -- | -- | -- | -- | 810 | cmNAP | 880.00 | 323.00 | 318 | 310 | 410 | 880.00 | 318 | -1 | 318 | 1996-04-29 | 570 | 0 | T4344 | 60 | -- | B32G1184_d.jpg | B32G1184_o.jpg | -- | -- | -- | -- | 1 | P - Grondwater | EDE - Ede | gemeente peilbuis | Koningin Beatrixlaan 18 |  |  | 2015-10-01 | schutkoker
EDE - Ede | Niet Telemetrisch | ESENSE_PEILBUIS_MANUAL | B32G1185 | 1 | GMW000000020810 | GLD000000007464 | 9215646 | 5204534 | 557237 | 167703 | 450796 | Veenendaalseweg te De Klomp | Gemeente Ede | -- | -- | -- | -- | -- | 707 | cmNAP | 700.39 | 462.39 | 448 | 422.39 | 522.39 | 700.39 | 448 | -1 | 448 | 1992-01-14 | 278 | 0 | S8604 | 60 | -- | B32G1185_d.jpg | B32G1185_o.jpg | -- | B32G1185_b.jpg | B32G1185_dp.jpg | B32G1185_as.jpg | 1 | P - Grondwater | EDE - Ede | gemeente peilbuis | Hendrik van Viandenstraat 2 |  |  | 2015-02-01 | straatpot
EDE - Ede | Niet Telemetrisch | ESENSE_PEILBUIS_MANUAL | B32G1186 | 1 | GMW000000020796 | GLD000000007488 | 9215646 | 5204437 | 557142 | 167638 | 450688 | Veenendaalseweg/Juffersweg | Gemeente Ede | -- | -- | -- | -- | -- | 721 | cmNAP | 783 | 264.50 | 256 | 251 | 351 | 783 | 256 | -1 | 256 | 1996-04-29 | 532 | 520 | T8983 | 60 | -- | B32G1186_d.jpg | B32G1186_o.jpg | -- | -- | -- | -- | 1 | P - Grondwater | EDE - Ede | gemeente peilbuis | Hessenweg 206 |  |  | 2016-04-01 | schutkoker
EDE - Ede | Niet Telemetrisch | ESENSE_PEILBUIS_MANUAL | B32G1187 | 1 | GMW000000020843 | GLD000000007449 | 9215646 | 520423 | 557001 | 167542 | 450458 | Veenendaalseweg/Griftweg | Gemeente Ede | -- | -- | -- | -- | -- | 697 | cmNAP | 689 | 308 | 380 | 371 | 471 | 689 | 380 | -1 | 380 | 1996-04-29 | 318 | 309 | AV014 | 60 | -- | B32G1187_d.jpg | -- | -- | -- | -- | -- | 1 | P - Grondwater | EDE - Ede | gemeente peilbuis | Gentiaan 30 |  |  | 2020-02-01 | straatpot
EDE - Ede | Niet Telemetrisch | ESENSE_PEILBUIS_MANUAL | B32G1188 | 1 | GMW000000020828 | GLD000000007444 | 9215646 | 5208754 | 560049 | 169618 | 455496 | Postweg - De Stroet 2 | Gemeente Ede | -- | -- | -- | -- | -- | 1130 | cmNAP | 1172.55 | 807.05 | 805 | 796.55 | 896.55 | 1172.55 | 805 | -1 | 805 | 2012-09-01 | 375 | 0 | AH383 | 60 | -- | B32G1188_d.jpg | B32G1188_o.jpg | -- | B32G1188_b.jpg | B32G1188_dp.jpg | B32G1188_as.jpg | 1 | P - Grondwater | EDE - Ede | gemeente peilbuis | Gaffel 33 |  |  | 2019-01-01 | schutkoker
EDE - Ede | Niet Telemetrisch | ESENSE_PEILBUIS_MANUAL | B32G1189 | 1 | GMW000000020786 | GLD000000007429 | 9215646 | 5208342 | 560061 | 169628 | 455039 | Hullepad - Kauwenhoven | Gemeente Ede | -- | -- | -- | -- | -- | 1090 | cmNAP | 1077.39 | 787.89 | 787.89 | 774.39 | 874.39 | 1077.39 | 787.89 | -1 | 787.89 | 2012-09-01 | 303 | 0 | BP667 | 60 | -- | B32G1189_d.jpg | B32G1189_o.jpg | -- | B32G1189_b.jpg | B32G1189_dp.jpg | B32G1189_as.jpg | 1 | P - Grondwater | EDE - Ede | gemeente peilbuis | Hoevelakerveenweg 7a |  |  | 2019-04-01 | straatpot
EDE - Ede | Telemetrisch | ESENSE_PEILBUIS | B32H1261 | 1 | GMW000000020763 | GLD000000007453 | 9215646 | 5205004 | 567095 | 174464 | 451341 | De Bospoort | Gemeente Ede | 39803616 | R4.10L | 6 | 0.0 | 43200 | 2083 | cmNAP | 2148.00 | 1244 | 1244 | 1228 | 1328 | 2148.00 | 1244 | -1 | 1244 | 2000-01-01 | 920 | 904 | BT495 | 60 | 4:00 | B32H1261_d.jpg | B32H1261_o.jpg | -- | -- | -- | -- | 1 | P - Grondwater | EDE - Ede | gemeente peilbuis | Dr. Van de Kolkstraat 43 | 2G | 2020-06-01 | 2020-05-01 | schutkoker
EDE - Ede | Niet Telemetrisch | ESENSE_PEILBUIS_MANUAL | B32H1262 | 1 | GMW000000020818 | GLD000000007480 | 9215646 | 5205095 | 566004 | 173715 | 451440 | Amsterdamseweg | Gemeente Ede | -- | -- | -- | -- | -- | 1870 | cmNAP | 1858.43 | 1297.93 | 1296 | 1288.43 | 1388.43 | 1858.43 | 1296 | -1 | 1296 | 2000-01-01 | 570 | 0 | BM274 | 60 | -- | B32H1262_d.jpg | B32H1262_o.jpg | -- | B32H1262_b.jpg | B32H1262_dp.jpg | B32H1262_as.jpg | 1 | P - Grondwater | EDE - Ede | gemeente peilbuis | Wouter Blomstraat 28 |  |  | 2019-08-01 | straatpot
EDE - Ede | Telemetrisch | ESENSE_PEILBUIS | B32H1263 | 1 | GMW000000020832 | GLD000000007412 | 9215646 | 5204254 | 564541 | 172715 | 450500 | Pollenstein | Gemeente Ede | 39789016 | R4.10L | 6 | 0.0 | 43200 | 1436 | cmNAP | 1495.00 | 1243.50 | 1238 | 1235 | 1335 | 1495.00 | 1238 | -1 | 1238 | 1982-11-14 | 260 | 0 | U3382 | 60 | 4:00 | B32H1263_d.jpg | B32H1263_o.jpg | -- | -- | -- | -- | 1 | P - Grondwater | EDE - Ede | gemeente peilbuis | Nieuwe Kerkstraat 66 | 2G | 2020-11-01 | 2018-10-01 | schutkoker
EDE - Ede | Niet Telemetrisch | ESENSE_PEILBUIS_MANUAL | B32H1264 | 1 | GMW000000020803 | GLD000000007469 | 9215646 | 5203862 | 563969 | 172324 | 450062 | Cloeckendaal | Gemeente Ede | -- | -- | -- | -- | -- | 1320 | cmNAP | 1382.00 | 838.50 | 838.50 | 823 | 923 | 1382.00 | 838.50 | -1 | 838.50 | 1994-02-26 | 561 | 543 | DM103 | 60 | -- | B32H1264_d.jpg | B32H1264_o.jpg | -- | -- | -- | -- | 1 | P - Grondwater | EDE - Ede | gemeente peilbuis | Meidoornlaan 14 |  |  | 2021-10-01 | schutkoker
EDE - Ede | Niet Telemetrisch | ESENSE_PEILBUIS_MANUAL | B32H1265 | 1 | GMW000000020842 | GLD000000007473 | 9215646 | 5204455 | 56282 | 171533 | 450720 | Saasveld 16 | Gemeente Ede | -- | -- | -- | -- | -- | 1080 | cmNAP | 1152.00 | 798.00 | 798.00 | 780 | 880 | 1152.00 | 798.00 | -1 | 798.00 | 1987-03-27 | 372 | 0 | N9435 | 60 | -- | B32H1265_d.jpg | B32H1265_o.jpg | -- | -- | -- | -- | 1 | P - Grondwater | EDE - Ede | gemeente peilbuis | Elzenlaan 26 |  |  | 2014-04-01 | schutkoker
EDE - Ede | Niet Telemetrisch | ESENSE_PEILBUIS_MANUAL | B32H1266 | 1 | GMW000000020793 | GLD000000007485 | 9215646 | 5205355 | 563604 | 172068 | 451723 | Doesburgerdijk 22 te Ede | Gemeente Ede | -- | -- | -- | -- | -- | 1233 | cmNAP | 1274.41 | 1004.91 | 1004.91 | 994.41 | 1094.41 | 1274.41 | 1004.91 | -1 | 1004.91 | 1990-04-14 | 280 | 0 | U3379 | 60 | -- | B32H1266_d.jpg | B32H1266_o.jpg | -- | B32H1266_b.jpg | B32H1266_dp.jpg | B32H1266_as.jpg | 1 | P - Grondwater | EDE - Ede | gemeente peilbuis | Douwencamp 54 |  |  | 2018-10-01 | schutkoker
EDE - Ede | Niet Telemetrisch | ESENSE_PEILBUIS_MANUAL | B32H1267 | 1 | GMW000000020835 | GLD000000007456 | 9215646 | 5207952 | 562651 | 171405 | 454610 | Ieplaan 2 te Lunteren | Gemeente Ede | -- | -- | -- | -- | -- | 1535 | cmNAP | 1524.44 | 1235.44 | 1235 | 1186.44 | 1286.44 | 1524.44 | 1235 | -1 | 1235 | 1972-05-15 | 338 | 289 | W7172 | 60 | -- | B32H1267_d.jpg | B32H1267_o.jpg | -- | B32H1267_b.jpg | B32H1267_dp.jpg | B32H1267_as.jpg | 1 | P - Grondwater | EDE - Ede | gemeente peilbuis | Otwardplaats 20 |  |  | 2022-01-01 | straatpot
EDE - Ede | Niet Telemetrisch | ESENSE_PEILBUIS_MANUAL | B32H1268 | 1 | GMW000000020840 | GLD000000007435 | 9215646 | 5208627 | 561849 | 170852 | 455359 | Julianastraat | Gemeente Ede | -- | -- | -- | -- | -- | 1419 | cmNAP | 1497.00 | 998.50 | 998.50 | 977 | 1077 | 1497.00 | 998.50 | -1 | 998.50 | 1972-06-14 | 520 | 0 | AP439 | 60 | -- | B32H1268_d.jpg | B32H1268_o.jpg | -- | -- | -- | -- | 1 | P - Grondwater | EDE - Ede | gemeente peilbuis | Crocuslaan 4 |  |  | 2019-11-01 | schutkoker
EDE - Ede | Niet Telemetrisch | ESENSE_PEILBUIS_MANUAL | B32H1269 | 1 | GMW000000020761 | GLD000000007498 | 9215646 | 5208379 | 561211 | 170416 | 455082 | Reeenlaan | Gemeente Ede | -- | -- | -- | -- | -- | 1269 | cmNAP | 1328.00 | 891.50 | 890 | 877 | 977 | 1328.00 | 890 | -1 | 890 | 2000-01-01 | 451 | 0 | AG739 | 60 | -- | B32H1269_d.jpg | B32H1269_o.jpg | -- | -- | -- | -- | 1 | P - Grondwater | EDE - Ede | gemeente peilbuis | Frans Tromplaan 65 |  |  | 2018-08-01 | schutkoker
EDE - Ede | Niet Telemetrisch | ESENSE_PEILBUIS_MANUAL | B32H1270 | 1 | GMW000000020765 | GLD000000007476 | 9215646 | 5209054 | 561365 | 170519 | 455833 | Piersonplein | Gemeente Ede | -- | -- | -- | -- | -- | 1330 | cmNAP | 1400.00 | 876.50 | 875 | 855 | 955 | 1400.00 | 875 | -1 | 875 | 1996-06-14 | 545 | 0 | AB512 | 60 | -- | B32H1270_d.jpg | B32H1270_o.jpg | -- | -- | -- | -- | 1 | P - Grondwater | EDE - Ede | gemeente peilbuis | Asterlaan26 |  |  | 2017-05-01 | schutkoker
EDE - Ede | Niet Telemetrisch | ESENSE_PEILBUIS_MANUAL | B32H1271 | 1 | GMW000000020772 | GLD000000007484 | 9215646 | 5208084 | 563405 | 171921 | 454758 | Veenweg | Gemeente Ede | -- | -- | -- | -- | -- | 1615 | cmNAP | 1661.00 | 1005.50 | 1008 | 984 | 1084 | 1661.00 | 1008 | -1 | 1008 | 1986-01-14 | 677 | 0 | AA156 | 60 | -- | B32H1271_d.jpg | B32H1271_o.jpg | -- | -- | -- | -- | 1 | P - Grondwater | EDE - Ede | gemeente peilbuis | Mauritslaan 12 |  |  | 2019-07-01 | schutkoker
EDE - Ede | Niet Telemetrisch | ESENSE_PEILBUIS_MANUAL | B32H1272 | 1 | GMW000000020823 | GLD000000007489 | 9215646 | 5208527 | 562792 | 171499 | 455250 | Boslaan (geel) | Gemeente Ede | -- | -- | -- | -- | -- | 1593 | cmNAP | 1651.00 | 470.00 | 464 | 436 | 536 | 1651.00 | 464 | -1 | 464 | 1986-01-14 | 1215 | 0 | W0137 | 60 | -- | B32H1272_d.jpg | B32H1272_o.jpg | -- | -- | -- | -- | 1 | P - Grondwater | EDE - Ede | gemeente peilbuis | van Delenstraat 33 |  |  | 2016-04-01 | schutkoker
EDE - Ede | Niet Telemetrisch | ESENSE_PEILBUIS_MANUAL | B32H1273 | 1 | GMW000000020766 | GLD000000007492 | 9215646 | 5207881 | 560878 | 170189 | 454527 | Klomperweg | Gemeente Ede | -- | -- | -- | -- | -- | 1217 | cmNAP | 1284.00 | 99.50 | 99.50 | -216 | -116 | 1284.00 | 99.50 | -1 | 99.50 | 1980-11-14 | 2070.0 | 0 | N1048 | 60 | -- | B32H1273_d.jpg | B32H1273_o.jpg | -- | -- | -- | -- | 1 | P - Grondwater | EDE - Ede | gemeente peilbuis | Beerninkstraat 23 |  |  | 2013-02-01 | schutkoker
EDE - Ede | Telemetrisch | ESENSE_PEILBUIS | B32H1274 | 1 | GMW000000020768 | GLD000000007474 | 9215646 | 5212902 | 575228 | 179998 | 460153 | Julianalaan | Gemeente Ede | 38461003 | R4.10L | 3 | 0.0 | 43200 | 2370 | cmNAP | 2432.00 | 2105.00 | 2103 | 2056 | 2156 | 2432.00 | 2103 | -1 | 2103 | 1975-01-14 | 376 | 329 | AC928 | 60 | 4:00 | B32H1274_d.jpg | B32H1274_o.jpg | -- | -- | -- | -- | 1 | P - Grondwater | EDE - Ede | gemeente peilbuis | hoek karel Doormanstraat | 2G | 2018-09-01 | 2017-07-01 | schutkoker
EDE - Ede | Niet Telemetrisch | ESENSE_PEILBUIS_MANUAL | B32H1275 | 1 | GMW000000020819 | GLD000000007459 | 9215646 | 5210972 | 57134 | 177346 | 457993 | Evekinkweg | Gemeente Ede | -- | -- | -- | -- | -- | 1903 | cmNAP | 1890.22 | 1610.22 | 1608 | 1591.22 | 1691.22 | 1890.22 | 1608 | -1 | 1608 | 2000-01-01 | 298 | 281 | J9251 | 60 | -- | B32H1275_d.jpg | B32H1275_o.jpg | -- | B32H1275_b.jpg | B32H1275_dp.jpg | B32H1275_as.jpg | 1 | P - Grondwater | EDE - Ede | gemeente peilbuis | Meinsstraat 1 |  |  | 2024-06-10 | straatpot
EDE - Ede | Niet Telemetrisch | ESENSE_PEILBUIS_MANUAL | B32H1276 | 1 | GMW000000020825 | GLD000000007499 | 9215646 | 5211126 | 571569 | 177502 | 458165 | Evekinkweg | Gemeente Ede | -- | -- | -- | -- | -- | 1897 | cmNAP | 1953.00 | 1774.00 | 1787 | 1788 | 1888 | 1953.00 | 1787 | -1 | 1787 | 1981-12-14 | 169 | 166 | AD462 | 60 | -- | B32H1276_d.jpg | B32H1276_o.jpg | -- | -- | -- | -- | 1 | P - Grondwater | EDE - Ede | gemeente peilbuis | van Twillerstraat 11 |  |  | 2017-10-01 | schutkoker
EDE - Ede | Niet Telemetrisch | ESENSE_PEILBUIS_MANUAL | B32H1277 | 1 | GMW000000020809 | GLD000000007500 | 9215646 | 5211231 | 571307 | 177322 | 458281 | De Riemt | Gemeente Ede | -- | -- | -- | -- | -- | 1846 | cmNAP | 1907.00 | 1576.00 | 1576.00 | 1564 | 1664 | 1907.00 | 1576.00 | -1 | 1576.00 | 1986-02-14 | 343 | 0 | N1042 | 60 | -- | B32H1277_d.jpg | B32H1277_o.jpg | -- | -- | -- | -- | 1 | P - Grondwater | EDE - Ede | gemeente peilbuis | Hoogstraat 40 |  |  | 2013-02-01 | schutkoker
EDE - Ede | Niet Telemetrisch | ESENSE_PEILBUIS_MANUAL | B32H1278 | 1 | GMW000000020826 | GLD000000007433 | 9215646 | 5211233 | 571477 | 177438 | 458284 | Edeseweg | Gemeente Ede | -- | -- | -- | -- | -- | 1886 | cmNAP | 1952.00 | 1611.50 | 1610 | 1587 | 1687 | 1952.00 | 1610 | -1 | 1610 | 1986-02-14 | 365 | 342 | R4449 | 60 | -- | B32H1278_d.jpg | B32H1278_o.jpg | -- | -- | -- | -- | 1 | P - Grondwater | EDE - Ede | gemeente peilbuis | van Oldenbarneveltstraat 59 |  |  | 2024-06-10 | schutkoker
EDE - Ede | Telemetrisch | ESENSE_PEILBUIS | B32H1279 | 1 | GMW000000020798 | GLD000000080544 | 9215646 | 5211599 | 57206 | 177836 | 458693 | Edeseweg/Oud Willinkhuizerweg | Gemeente Ede | 42083306 | R4.10L | 6 | 0.0 | 43200 | 1976 | cmNAP | 2026 | 1673 | 1686 | 1647 | 1747 | 2026 | 1686 | -1 | 1686 | 2013-03-05 | 379 | 340 | BH560 | 60 | 8:02 | B32H1279_d.jpg | B32H1279_o.jpg | -- | B32H1279_b.JPG | -- | -- | 1 | P - Grondwater | EDE - Ede | gemeente peilbuis | Blokhuizersteeg 1 | 2G | mrt-22 | 2018 | schutkoker
EDE - Ede | Telemetrisch | ESENSE_PEILBUIS | B32H1280 | 1 | GMW000000020813 | GLD000000007475 | 9215646 | 5209064 | 562174 | 171074 | 455846 | Molenparkweg 73 | Gemeente Ede | 40798644 | R4.10L | 6 | 0.0 | 43200 | 1482 | cmNAP | 1469.23 | 1084 | 1080 | 1073.23 | 1173.23 | 1469.23 | 1080 | -1 | 1080 | 2012-09-01 | 390 | 389 | AU682 | 60 | 4:00 | B32H1280_d.jpg | B32H1280_o.jpg | -- | B32H1280_b.jpg | B32H1280_dp.jpg | B32H1280_as.jpg | 1 | P - Grondwater | EDE - Ede | gemeente peilbuis |  | 2G | mrt-21 | 2019-11-01 | straatpot
EDE - Ede | Telemetrisch | ESENSE_PEILBUIS | B32H1281 | 1 | GMW000000020816 | GLD000000007496 | 9215646 | 5204926 | 563567 | 172044 | 451245 | Spanderswoud - Kleibos 38 | Gemeente Ede | 40798646 | R4.10L | 6 | 0.0 | 43200 | 1220 | cmNAP | 1207.22 | 949.22 | 947 | 903.22 | 1003.22 | 1207.22 | 947 | -1 | 947 | 2012-09-01 | 272 | 0 | AX094 | 60 | 4:00 | B32H1281_d.jpg | B32H1281_o.jpg | -- | B32H1281_b.jpg | B32H1281_dp.jpg | B32H1281_as.jpg | 1 | P - Grondwater | EDE - Ede | gemeente peilbuis |  | 2G | mrt-21 | 2020-04-01 | straatpot
EDE - Ede | Niet Telemetrisch | ESENSE_PEILBUIS_MANUAL | B32H1282 | 1 | GMW000000020811 | GLD000000007420 | 9215646 | 5205275 | 564621 | 172765 | 451637 | Meerberg - Sprengenberg 1 | Gemeente Ede | -- | -- | -- | -- | -- | 1484 | cmNAP | 1468.36 | 1179.36 | 1174 | 1149.36 | 1249.36 | 1468.36 | 1174 | -1 | 1174 | 2012-09-01 | 303 | 0 | N1260 | 60 | -- | B32H1282_d.jpg | B32H1282_o.jpg | -- | -- | B32H1282_dp.jpg | B32H1282_as.jpg | 1 | P - Grondwater | EDE - Ede | gemeente peilbuis | Dorpsstraat 175 |  |  | 2013-02-01 | straatpot
EDE - Ede | Niet Telemetrisch | ESENSE_PEILBUIS_MANUAL | B32H1283 | 1 | GMW000000020769 | GLD000000007442 | 9215646 | 5204317 | 56613 | 173805 | 450574 | Veenderweg/Schaapsweg | Gemeente Ede | -- | -- | -- | -- | -- | 1854 | cmNAP | 1839.55 | 1352.55 | 1348 | 1327.55 | 1427.55 | 1839.55 | 1348 | -1 | 1348 | 2012-09-01 | 512 | 486 | BB657 | 60 | -- | B32H1283_d.jpg | B32H1283_o.jpg | -- | B32H1283_b.jpg | B32H1283_dp.jpg | B32H1283_as.jpg | 1 | P - Grondwater | EDE - Ede | gemeente peilbuis | Beukenlaan 1 |  |  | 2017-07-01 | straatpot
EDE - Ede | Niet Telemetrisch | ESENSE_PEILBUIS_MANUAL | B32H1284 | 1 | GMW000000020784 | GLD000000007446 | 9215646 | 5204239 | 561574 | 170679 | 450476 | Kievitsmeent - Neonstraat 33 | Gemeente Ede | -- | -- | -- | -- | -- | 888 | cmNAP | 920.73 | 590.23 | 590.23 | 577.73 | 677.73 | 920.73 | 590.23 | -1 | 590.23 | 2012-09-01 | 343 | 0 | BP632 | 60 | -- | B32H1284_d.jpg | B32H1284_o.jpg | -- | B32H1284_b.jpg | B32H1284_dp.jpg | B32H1284_as.jpg | 1 | P - Grondwater | EDE - Ede | gemeente peilbuis | Van Riessenstraat, achter Dorpsstraat 108 |  |  | mrt-19 | schutkoker
EDE - Ede | Telemetrisch | ESENSE_PEILBUIS | B32H1285 | 1 | GMW000000020830 | GLD000000007439 | 9215646 | 5204267 | 561169 | 170402 | 450507 | Kievitsmeent - Argonstraat | Gemeente Ede | 40810320 | R4.10L | 6 | 0.0 | 43200 | 880 | cmNAP | 866.22 | 572.22 | 570 | 558.22 | 658.22 | 866.22 | 570 | -1 | 570 | 2012-09-01 | 308 | 297 | AV542 | 60 | 4:00 | -- | B32H1285_o.jpg | -- | B32H1285_b.jpg | B32H1285_dp.jpg | B32H1285_as.jpg | 1 | P - Grondwater | EDE - Ede | gemeente peilbuis | Van Riessenstraat, achter Dorpsstraat 32 | 2G | mrt-21 | 2020-04-01 | straatpot
EDE - Ede | Niet Telemetrisch | ESENSE_PEILBUIS_MANUAL | B33C0167 | 1 | GMW000000020775 | GLD000000007426 | 9215646 | 521269 | 575427 | 180136 | 459918 | Laarweg | Gemeente Ede | -- | -- | -- | -- | -- | 2396 | cmNAP | 2463.00 | 1946.00 | 1946.00 | 1929 | 2029 | 2463.00 | 1946.00 | -1 | 1946.00 | 1973-10-15 | 534 | 0 | N1307 | 60 | -- | B33C0167_d.jpg | B33C0167_o.jpg | -- | -- | -- | -- | 1 | P - Grondwater | EDE - Ede | gemeente peilbuis | Kneppelhoutweg 18 |  |  | 2013-02-01 | schutkoker
EDE - Ede | Niet Telemetrisch | ESENSE_PEILBUIS_MANUAL | B39F2981 | 1 | GMW000000020797 | GLD000000007430 | 9215646 | 5203354 | 564688 | 172819 | 449499 | Voerakker | Gemeente Ede | -- | -- | -- | -- | -- | 1396 | cmNAP | 1460.00 | 1012.00 | 1010 | 968 | 1068 | 1460.00 | 1010 | -1 | 1010 | 2000-01-01 | 490 | 449 | BP221 | 60 | -- | B39F2981_d.jpg | B39F2981_o.jpg | -- | -- | -- | -- | 1 | P - Grondwater | EDE - Ede | gemeente peilbuis | Hugo De Grootstraat / Erasmusstraat Nabij Nr. Erasmusstraat 18 |  |  | 2019-11-01 | schutkoker
EDE - Ede | Niet Telemetrisch | ESENSE_PEILBUIS_MANUAL | B39F2982 | 1 | -- | -- | -- | 5203662 | 563321 | 171880 | 449838 | Inschoterweg | Gemeente Ede | -- | -- | -- | -- | -- | 1150 | cmNAP | 1203 | 539.00 | 748 | 734 | 841 | 1203 | 748 | -1 | 748 | 1974-12-13 | 462 | 455 | AV353 | 60 | -- | B39F2982_d.jpeg | B39F2982_o.jpeg | -- | B39F2982_b.jpg | -- | -- | 1 | P - Grondwater | EDE - Ede | gemeente peilbuis | Donge Huisnr. 7 |  |  | 2019-12-01 | schutkoker
EDE - Ede | Niet Telemetrisch | ESENSE_PEILBUIS_MANUAL | B39F2983 | 1 | GMW000000020782 | GLD000000007432 | 9215646 | 5201835 | 565032 | 173061 | 447810 | Dr. Willem Dreeslaan 2d te Ede | Gemeente Ede | -- | -- | -- | -- | -- | 1192 | cmNAP | 1192.19 | 816.19 | 814 | 807.19 | 907.19 | 1192.19 | 814 | -1 | 814 | 1976-11-15 | 385 | 0 | AH388 | 60 | -- | B39F2983_d.jpg | B39F2983_o.jpg | -- | B39F2983_b.jpg | B39F2983_dp.jpg | B39F2983_as.jpg | 1 | P - Grondwater | EDE - Ede | gemeente peilbuis | De Reede / De Roef Nabij De Roef 2 |  |  | 2019-01-01 | schutkoker
EDE - Ede | Niet Telemetrisch | ESENSE_PEILBUIS_MANUAL | B39F2984 | 1 | GMW000000020795 | GLD000000007436 | 9215646 | 5202224 | 564987 | 173029 | 448243 | Avercampstraat | Gemeente Ede | -- | -- | -- | -- | -- | 1220 | cmNAP | 1289.00 | 858.00 | 858.00 | 854 | 954 | 1289.00 | 858.00 | -1 | 858.00 | 1985-01-14 | 435 | 0 | N1134 | 60 | -- | B39F2984_d.jpg | B39F2984_o.jpg | -- | -- | -- | -- | 1 | P - Grondwater | EDE - Ede | gemeente peilbuis | Eikenlaan Nr. 20 |  |  | 2013-02-01 | schutkoker
EDE - Ede | Telemetrisch | ESENSE_PEILBUIS | B39F2985 | 1 | GMW000000020783 | GLD000000007424 | 9215646 | 5202047 | 56563 | 173471 | 448047 | Lucas de Cockstraat | Gemeente Ede | 40627247 | R4.10L | 6 | 0.0 | 43200 | 1291 | cmNAP | 1352.00 | 836 | 848 | 825 | 925 | 1352.00 | 848 | -1 | 848 | 1996-06-28 | 524 | 504 | L6685 | 60 | 4:00 | B39F2985_d.jpg | B39F2985_o.jpg | -- | -- | -- | -- | 1 | P - Grondwater | EDE - Ede | gemeente peilbuis | Adriaen Van Ostadelaan Nr. 78 (Kerk) | 2G | 2020-12-01 | 2022-07-01 | schutkoker
EDE - Ede | Niet Telemetrisch | ESENSE_PEILBUIS_MANUAL | B39F2986 | 1 | GMW000000020791 | GLD000000007452 | 9215646 | 5202363 | 565853 | 173623 | 448400 | Hobbemanstraat | Gemeente Ede | -- | -- | -- | -- | -- | 1453 | cmNAP | 1513.00 | 1079.50 | 1088 | 1065 | 1165 | 1513.00 | 1088 | -1 | 1088 | 1988-10-28 | 448 | 0 | U3383 | 60 | -- | B39F2986_d.jpg | B39F2986_o.jpg | -- | -- | -- | -- | 1 | P - Grondwater | EDE - Ede | gemeente peilbuis | Dr. Kuyperstraat Nr. 23 |  |  | 2017-02-01 | schutkoker
EDE - Ede | Niet Telemetrisch | ESENSE_PEILBUIS_MANUAL | B39F2987 | 1 | GMW000000020817 | GLD000000007462 | 9215646 | 5201471 | 566183 | 173853 | 447408 | Bovenbuurtweg | Gemeente Ede | -- | -- | -- | -- | -- | 1388 | cmNAP | 1447.00 | 877.00 | 877.00 | 862 | 962 | 1447.00 | 877.00 | -1 | 877.00 | 1976-11-15 | 585 | 0 | N1053 | 60 | -- | B39F2987_d.jpg | B39F2987_o.jpg | -- | -- | -- | -- | 1 | P - Grondwater | EDE - Ede | gemeente peilbuis | De Grote Pekken Flat Nr. 484-562 |  |  | 2013-02-01 | schutkoker
EDE - Ede | Niet Telemetrisch | ESENSE_PEILBUIS_MANUAL | B39F2988 | 1 | GMW000000020790 | GLD000000007486 | 9215646 | 5201541 | 565532 | 173406 | 447484 | Rubensstraat | Gemeente Ede | -- | -- | -- | -- | -- | 1244 | cmNAP | 1301.00 | 863.50 | 861 | 853 | 953 | 1301.00 | 861 | -1 | 861 | 1988-10-28 | 448 | 435 | DM101 | 60 | -- | B39F2988_d.jpg | B39F2988_o.jpg | -- | -- | -- | -- | 1 | P - Grondwater | EDE - Ede | gemeente peilbuis | Groeneveldselaan Nabij Sportvelden / Ijsbaan |  |  | 2021-10-01 | schutkoker
EDE - Ede | Niet Telemetrisch | ESENSE_PEILBUIS_MANUAL | B39F2989 | 1 | GMW000000020774 | GLD000000007466 | 9215646 | 5201812 | 563886 | 172275 | 447782 | Allendesingel | Gemeente Ede | -- | -- | -- | -- | -- | 985 | cmNAP | 1051.00 | 567.00 | 555 | 552 | 652 | 1051.00 | 555 | -1 | 555 | 1996-06-28 | 499 | 0 | N1091 | 60 | -- | B39F2989_d.jpg | B39F2989_o.jpg | -- | -- | -- | -- | 1 | P - Grondwater | EDE - Ede | gemeente peilbuis | Generatorstraat Huisnr. 27 |  |  | 2013-02-01 | schutkoker
EDE - Ede | Niet Telemetrisch | ESENSE_PEILBUIS_MANUAL | B39F2990 | 1 | GMW000000020839 | GLD000000007457 | 9215646 | 5202374 | 563965 | 172327 | 448407 | Calspark | Gemeente Ede | -- | -- | -- | -- | -- | 1075 | cmNAP | 1141.00 | 631.50 | 622 | 618 | 718 | 1141.00 | 622 | -1 | 622 | 1996-06-28 | 523 | 0 | U8821 | 60 | -- | B39F2990_d.jpg | B39F2990_o.jpg | -- | -- | -- | -- | 1 | P - Grondwater | EDE - Ede | gemeente peilbuis | Transformatorstraat Huisnr.: t.o. 4 |  |  | 2016-04-01 | schutkoker
EDE - Ede | Niet Telemetrisch | ESENSE_PEILBUIS_MANUAL | B39F2991 | 1 | GMW000000020838 | GLD000000007431 | 9215646 | 5202536 | 56297 | 171643 | 448585 | Maanderbuurtweg | Gemeente Ede | -- | -- | -- | -- | -- | 1009 | cmNAP | 1063.00 | 539.50 | 537 | 528 | 628 | 1063.00 | 537 | -1 | 537 | 1976-11-15 | 535 | 0 | N1118 | 60 | -- | B39F2991_d.jpg | B39F2991_o.jpg | -- | -- | -- | -- | 1 | P - Grondwater | EDE - Ede | gemeente peilbuis | Schimmelpenninckstraat Nr. 2 |  |  | 2013-02-01 | schutkoker
EDE - Ede | Niet Telemetrisch | ESENSE_PEILBUIS_MANUAL | B39F2992 | 1 | GMW000000020788 | GLD000000007437 | 9215646 | 5203097 | 563354 | 171905 | 449210 | Marconistraat 11 te Ede | Gemeente Ede | -- | -- | -- | -- | -- | 1057 | cmNAP | 1094.05 | 804.05 | 811 | 704.05 | 804.05 | 1094.05 | 811 | -1 | 811 | 1994-01-13 | 393 | 283 | V3271 | 60 | -- | B39F2992_d.jpg | B39F2992_o.jpg | -- | B39F2992_b.jpg | B39F2992_dp.jpg | B39F2992_as.jpg | 1 | P - Grondwater | EDE - Ede | gemeente peilbuis | Kerkewijk Nr. 161 |  |  | 2024-01-18 | schutkoker
EDE - Ede | Niet Telemetrisch | ESENSE_PEILBUIS_MANUAL | B39F2993 | 1 | GMW000000020807 | GLD000000007447 | 9215646 | 5202618 | 561801 | 170841 | 448674 | Amperestraat | Gemeente Ede | -- | -- | -- | -- | -- | 833 | cmNAP | 896 | 366 | 392 | 366 | 466 | 896 | 392 | -1 | 392 | 2000-01-01 | 537 | 504 | BU548 | 60 | -- | B39F2993_d.jpg | B39F2993_o.jpg | -- | -- | -- | -- | 1 | P - Grondwater | EDE - Ede | gemeente peilbuis | Coniferenlaan Nr. 22 |  |  | 2019-11-01 | schutkoker
EDE - Ede | Niet Telemetrisch | ESENSE_PEILBUIS_MANUAL | B39F2994 | 1 | GMW000000020833 | GLD000000007423 | 9215646 | 5199689 | 566734 | 174239 | 445427 | Achterstraat | Gemeente Ede | -- | -- | -- | -- | -- | 1301 | cmNAP | 1365.00 | 947.50 | 945 | 930 | 1030 | 1365.00 | 945 | -1 | 945 | 1996-03-29 | 437 | 416 | T8160 | 60 | -- | B39F2994_d.jpg | B39F2994_o.jpg | -- | -- | -- | -- | 1 | P - Grondwater | EDE - Ede | gemeente peilbuis | Parallelweg Nr. 37 |  |  | 2016-01-01 | schutkoker
EDE - Ede | Niet Telemetrisch | ESENSE_PEILBUIS_MANUAL | B39F2995 | 1 | GMW000000020846 | GLD000000007501 | 9215646 | 519942 | 567311 | 174636 | 445129 | Breehoven | Gemeente Ede | -- | -- | -- | -- | -- | 1394 | cmNAP | 1457.00 | 939.50 | 939.50 | 917 | 1017 | 1457.00 | 939.50 | -1 | 939.50 | 1996-03-29 | 540 | 0 | R4588 | 60 | -- | B39F2995_d.jpg | B39F2995_o.jpg | -- | -- | -- | -- | 1 | P - Grondwater | EDE - Ede | gemeente peilbuis | Klemstraat Nr.9 |  |  | 2020-10-30 | schutkoker
EDE - Ede | Niet Telemetrisch | ESENSE_PEILBUIS_MANUAL | B39F2996 | 1 | GMW000000020785 | GLD000000007481 | 9215646 | 5200466 | 566324 | 173954 | 446290 | Ereprijs | Gemeente Ede | -- | -- | -- | -- | -- | 1301 | cmNAP | 1362.00 | 841.00 | 841.00 | 829 | 929 | 1362.00 | 841.00 | -1 | 841.00 | 1996-03-29 | 533 | 0 | N1003 | 60 | -- | B39F2996_d.jpg | B39F2996_o.jpg | -- | -- | -- | -- | 1 | P - Grondwater | EDE - Ede | gemeente peilbuis | Sterkenburg / Sandenburg Nabij Sterkenburg 13 |  |  | 2013-02-01 | schutkoker
EDE - Ede | Niet Telemetrisch | ESENSE_PEILBUIS_MANUAL | B39F2997 | 1 | GMW000000020836 | GLD000000007411 | 9215646 | 5200306 | 566042 | 173761 | 446111 | Wilgeroosje | Gemeente Ede | -- | -- | -- | -- | -- | 1221 | cmNAP | 1281.00 | 796.00 | 794 | 766 | 866 | 1281.00 | 794 | -1 | 794 | 1996-03-29 | 515 | 0 | AH442 | 60 | -- | B39F2997_d.jpg | B39F2997_o.jpg | -- | -- | -- | -- | 1 | P - Grondwater | EDE - Ede | gemeente peilbuis | Varenmos Nr. 3 |  |  | 2019-01-01 | schutkoker
EDE - Ede | Telemetrisch | ESENSE_PEILBUIS | B39F2998 | 1 | GMW000000020827 | GLD000000007428 | 9215646 | 5203545 | 565776 | 173565 | 449714 | Oortveldlaan - Landbouwlaan 3 | Gemeente Ede | 38074945 | R4.9.1L | 3 | 0.0 | 43200 | 1746 | cmNAP | 1732.60 | 1252 | 1258 | 1223.6 | 1323.6 | 1732.60 | 1258 | -1 | 1258 | 2012-09-01 | 507 | 0 | AB084 | 60 | 4:00 | B39F2998_D.jpg | B39F2998_o.jpg | -- | B39F2998_b.jpg | B39F2998_dp.jpg | B39F2998_as.jpg | 1 | P - Grondwater | EDE - Ede | gemeente peilbuis | Hermelijnlaan Nr. 36 | 2G | 2018-10-01 | 2017-02-01 | straatpot
EDE - Ede | Niet Telemetrisch | ESENSE_PEILBUIS_MANUAL | B39F2999 | 1 | GMW000000020787 | GLD000000007443 | 9215646 | 5203692 | 567188 | 174533 | 449882 | Eikenlaan 18 te Ede | Gemeente Ede | -- | -- | -- | -- | -- | 2521 | cmNAP | 2515.13 | 1225.13 | 1217 | 1185.13 | 1285.13 | 2515.13 | 1217 | -1 | 1217 | 2012-09-01 | 1321 | 1290 | AC226 | 60 | -- | B39F2999_d.jpg | B39F2999_o.jpg | -- | B39F2999_b.jpg | B39F2999_dp.jpg | B39F2999_as.jpg | 1 | P - Grondwater | EDE - Ede | gemeente peilbuis | Paddestoellaan / Satijnzwam Nabij Satijnzwam Nr. 1 |  |  | 2023-04-12 | straatpot
EDE - Ede | Niet Telemetrisch | ESENSE_PEILBUIS_MANUAL | B39F3000 | 1 | GMW000000020792 | GLD000000007467 | 9215646 | 5199858 | 567266 | 174604 | 445616 | Hogeweg 10 | Gemeente Ede | -- | -- | -- | -- | -- | 1579 | cmNAP | 1564.58 | 1093.58 | 1093.58 | 1076.58 | 1176.58 | 1564.58 | 1093.58 | -1 | 1093.58 | 2012-09-01 | 487 | 471 | K3510 | 60 | -- | B39F3000_d.jpg | B39F3000_o.jpg | -- | B39F3000_b.jpg | B39F3000_dp.jpg | B39F3000_as.jpg | 1 | P - Grondwater | EDE - Ede | gemeente peilbuis | Van Ravenswaaij-erf 26 (p-plaats) |  |  | 2020-10-30 | straatpot
EDE - Ede | Niet Telemetrisch | ESENSE_PEILBUIS_MANUAL | B39F3001 | 1 | GMW000000020829 | GLD000000007448 | 9215646 | 5199653 | 567948 | 175073 | 445390 | Heelsumseweg - Alexanderweg, nabij Ericapark 25 | Gemeente Ede | -- | -- | -- | -- | -- | 1701 | cmNAP | 1687.88 | 1132.88 | 1130 | 1117.88 | 1217.88 | 1687.88 | 1130 | -1 | 1130 | 2012-09-01 | 570 | 0 | BK922 | 60 | -- | B39F3001_d.jpg | B39F3001_o.jpg | -- | B39F3001_b.jpg | B39F3001_dp.jpg | B39F3001_as.JPG | 1 | P - Grondwater | EDE - Ede | gemeente peilbuis | Hootsenheem t.o. 7 |  |  | 2018-09-01 | straatpot
EDE - Ede | Niet Telemetrisch | ESENSE_PEILBUIS_MANUAL | B39F3002 | 1 | GMW000000020847 | GLD000000007440 | 9215646 | 5200565 | 567863 | 175010 | 446404 | Heidelaan 23 | Gemeente Ede | -- | -- | -- | -- | -- | 1856 | cmNAP | 1844 | 1244 | 1250 | 1244 | 1344 | 1844 | 1250 | -1 | 1250 | 2012-09-01 | 600 | 590 | U3116 | 60 | -- | -- | B39F3002_o.jpg | -- | B39F3002_b.jpg | -- | -- | 1 | P - Grondwater | EDE - Ede | gemeente peilbuis | De Manhof 13 |  |  | 2018-08-01 | straatpot
EDE - Ede | Telemetrisch | ESENSE_PEILBUIS | B39F3003 | 1 | GMW000000020760 | GLD000000007463 | 9215646 | 5200503 | 567109 | 174493 | 446333 | Gasthuisbouwing 56 | Gemeente Ede | 39803611 | R4.10L | 6 | 0.0 | 43200 | 1499 | cmNAP | 1491 | 1119.79 | 1149 | 1102.29 | 1202.29 | 1491 | 1149 | -1 | 1149 | 2012-09-01 | 379 | 342 | BR280 | 60 | 4:00 | B39F3003_d.jpg | B39F3003_o.jpg | -- | B39F3003_b.jpg | B39F3003_dp.jpg | B39F3003_as.jpg | 1 | P - Grondwater | EDE - Ede | gemeente peilbuis | Dwarswal 19 | 2G | 2020-06-01 | mrt-19 | straatpot
EDE - Ede | Niet Telemetrisch | ESENSE_PEILBUIS_MANUAL | B39F3004 | 1 | GMW000000020824 | GLD000000007465 | 9215646 | 5200816 | 566733 | 174233 | 446680 | Hazehoeve 56 | Gemeente Ede | -- | -- | -- | -- | -- | 1478 | cmNAP | 1466.04 | 1107.04 | 1105 | 1094.04 | 1194.04 | 1466.04 | 1105 | -1 | 1105 | 2012-09-01 | 372 | 361 | BF301 | 60 | -- | B39F3004_d.jpg | B39F3004_o.jpg | -- | B39F3004_b.jpg | B39F3004_dp.jpg | B39F3004_as.jpg | 1 | P - Grondwater | EDE - Ede | gemeente peilbuis | Larikslaan/Middellaan |  |  | 2023-01-11 | straatpot
EDE - Ede | Telemetrisch | ESENSE_PEILBUIS | B39F3005 | 1 | GMW000000020779 | GLD000000007458 | 9215646 | 5203413 | 56229 | 171173 | 449559 | Galvanistraat - Dwarsweg 8-10 | Gemeente Ede | 37029437 | R4.9.1L | 3 | 0.0 | 43200 | 964 | cmNAP | 983 | 657 | 672 | 643 | 743 | 983 | 672 | -1 | 672 | 2012-09-01 | 321 | 311 | L7863 | 60 | 4:00 | -- | B39F3005_o.jpg | -- | B39F3005_b.jpg | -- | -- | 1 | P - Grondwater | EDE - Ede | gemeente peilbuis | Inductorstraat 45-1 | 2G | 2017-04-01 | 2023-06-02 | schutkoker
EDE - Ede | Niet Telemetrisch | ESENSE_PEILBUIS_MANUAL | EDE_MP001 | 1 | GMW000000043262 | GLD000000007421 | 9215646 | 5201893 | 564585 | 172754 | 447874 | De Gaullesingel 82 | Gemeente Ede | -- | -- | -- | -- | -- | 1099 | cmNAP | 1149.1 | 829 | 840 | 829 | 729 | 1149.1 | 840 | -1 | 840 | 2020-09-23 | 320 | 309 | DA502 | 60 | -- | EDE_MP001_d.jpg | EDE_MP001_o.jpg | -- | EDE_MP001_b.jpg | -- | -- | 1 | P - Grondwater | EDE - Ede | gemeente peilbuis | Troelstraweg 85 |  |  | 2020-09-01 | schutkoker
EDE - Ede | Niet Telemetrisch | ESENSE_PEILBUIS_MANUAL | EDE_MP002 | 1 | GMW000000043261 | GLD000000007419 | 9215646 | 5201934 | 564397 | 172625 | 447918 | De Gaullesingel 60 | Gemeente Ede | -- | -- | -- | -- | -- | 1077 | cmNAP | 1127 | 807 | 816 | 807 | 707 | 1127 | 816 | -1 | 816 | 2020-09-23 | 320 | 307 | DA496 | 60 | -- | EDE_MP002_d.jpg | EDE_MP002_o.jpg | -- | EDE_MP002_b.jpg | -- | -- | 1 | P - Grondwater | EDE - Ede | gemeente peilbuis | Industrieweg 9 |  |  | 2020-09-01 | schutkoker
EDE - Ede | Niet Telemetrisch | ESENSE_PEILBUIS_MANUAL | EDE_MP003 | 1 | GMW000000043258 | GLD000000007478 | 9215646 | 5201975 | 564204 | 172492 | 447964 | Indra Gandisingel 30 | Gemeente Ede | -- | -- | -- | -- | -- | 1054 | cmNAP | 1104 | 784 | 794 | 784 | 684 | 1104 | 794 | -1 | 794 | 2020-09-23 | 320 | 310 | DA372 | 60 | -- | EDE_MP003_d.jpg | EDE_MP003_o.jpg | -- | EDE_MP003_b.jpg | -- | -- | 1 | P - Grondwater | EDE - Ede | gemeente peilbuis | Albardaweg 2 |  |  | 2020-09-01 | schutkoker
EDE - Ede | Niet Telemetrisch | ESENSE_PEILBUIS_MANUAL | EDE_MP004 | 1 | GMW000000043259 | GLD000000007493 | 9215646 | 5202023 | 564007 | 172357 | 448017 | Sadatsingel 33 | Gemeente Ede | -- | -- | -- | -- | -- | 1009 | cmNAP | 1059 | 719 | 729 | 719 | 619 | 1059 | 729 | -1 | 729 | 2020-09-23 | 340 | 330 | DA370 | 60 | -- | EDE_MP004_d.jpg | EDE_MP004_o.jpg | -- | EDE_MP004_b.jpg | -- | -- | 1 | P - Grondwater | EDE - Ede | gemeente peilbuis | Churchillweg/Beatrixlaan |  |  | 2020-09-01 | schutkoker
EDE - Ede | Niet Telemetrisch | ESENSE_PEILBUIS_MANUAL | EDE_MP005 | 1 | GMW000000043264 | GLD000000007460 | 9215646 | 5202092 | 563787 | 172206 | 448093 | Palmedreef 2 | Gemeente Ede | -- | -- | -- | -- | -- | 975 | cmNAP | 1025 | 695 | 705 | 695 | 595 | 1025 | 705 | -1 | 705 | 2020-09-22 | 330 | 320 | DA390 | 60 | -- | EDE_MP005_d.jpg | EDE_MP005_o.jpg | -- | EDE_MP005_b.jpg | -- | -- | 1 | P - Grondwater | EDE - Ede | gemeente peilbuis | Delpad 1 |  |  | 2020-09-01 | schutkoker
EDE - Ede | Niet Telemetrisch | ESENSE_PEILBUIS_MANUAL | EDE_MP006 | 1 | GMW000000043263 | GLD000000007422 | 9215646 | 5202154 | 563573 | 172059 | 448161 | Edendreef 74 | Gemeente Ede | -- | -- | -- | -- | -- | 951 | cmNAP | 1001 | 701 | 711 | 701 | 601 | 1001 | 711 | -1 | 711 | 2020-09-23 | 300 | 290 | DA494 | 60 | -- | EDE_MP006_d.jpg | EDE_MP006_o.jpg | -- | EDE_MP006_b.jpg | -- | -- | 1 | P - Grondwater | EDE - Ede | gemeente peilbuis | Gedempte gracht |  |  | 2020-09-01 | schutkoker
EDE - Ede | Niet Telemetrisch | ESENSE_PEILBUIS_MANUAL | EDE_MP007 | 1 | GMW000000043260 | GLD000000007427 | 9215646 | 5202279 | 563179 | 171788 | 448300 | Erasmusstate 36 | Gemeente Ede | -- | -- | -- | -- | -- | 881 | cmNAP | 931 | 631 | 641 | 631 | 531 | 931 | 641 | -1 | 641 | 2020-09-23 | 300 | 290 | DA499 | 60 | -- | EDE_MP007_d.jpg | EDE_MP007_o.jpg | -- | EDE_MP007_b.jpg | -- | -- | 1 | P - Grondwater | EDE - Ede | gemeente peilbuis | Herenstraat 19 |  |  | 2020-09-01 | schutkoker
LEU - Leusden | Niet Telemetrisch | ESENSE_PEILBUIS_MANUAL | B32B2379 | 1 | GMW000000021995 | GLD000000042498 | 32167695 | 5215358 | 543401 | 158203 | 462824 | Hessenweg t.o. 97 | Gemeente Leusden | -- | -- | -- | -- | -- | 280.6 | cmNAP | 272.7 | -25.3 | -25 | -25.3 | 74.7 | 272.7 | -25 | -1 | -25 | 2014-06-04 | 298 | 292 | T8428 | 60 | -- | B32B2379_d.jpg | B32B2379_o.jpg | -- | B32B2379_b.jpg | B32B2379_dp.jpg | B32B2379_as.jpg | 1 | P - Grondwater | LEU - Leusden | gemeente peilbuis | Schoolpad 4 |  |  | 2016-04-01 | straatpot
LEU - Leusden | Niet Telemetrisch | ESENSE_PEILBUIS_MANUAL | B32B2738 | 1 | GMW000000022000 | GLD000000042507 | 32167695 | 5215359 | 542967 | 157906 | 462824 | Horsterweg 22 C | Gemeente Leusden | -- | -- | -- | -- | -- | 273 | cmNAP | 264.60 | -15.40 | -16 | -25.4 | 74.6 | 264.60 | -16 | -1 | -16 | 2016-07-06 | 290 | 281 | BJ046 | 60 | -- | B32B2738_d.jpg | B32B2738_o.jpg | -- | B32B2738_B.jpg | B32B2738_DP.jpg | B32B2738_AS.jpg | 1 | P - Grondwater | LEU - Leusden | gemeente peilbuis | Harmen Vosweg 51 |  |  | 2018-10-01 | straatpot
LEU - Leusden | Niet Telemetrisch | ESENSE_PEILBUIS_MANUAL | B32B2739 | 1 | GMW000000021997 | GLD000000042500 | 32167695 | 5215386 | 543139 | 158024 | 462854 | Horsterweg nabij 10 | Gemeente Leusden | -- | -- | -- | -- | -- | 275 | cmNAP | 264.10 | -20.90 | -6 | -28.9 | 71.1 | 264.10 | -6 | -1 | -6 | 2016-07-06 | 280 | 270 | AV365 | 60 | -- | B32B2739_d.jpg | B32B2739_o.jpg | -- | B32B2739_B.jpg | B32B2739_DP.jpg | B32B2739_AS.jpg | 1 | P - Grondwater | LEU - Leusden | gemeente peilbuis | De Schout 3 |  |  | 2019-12-01 | straatpot
LEU - Leusden | Niet Telemetrisch | ESENSE_PEILBUIS_MANUAL | B32B2740 | 1 | GMW000000021985 | GLD000000042509 | 32167695 | 521537 | 543316 | 158145 | 462838 | Kruizing Horsterweg/Hessenweg nabij 87 | Gemeente Leusden | -- | -- | -- | -- | -- | 306 | cmNAP | 296.60 | 16.60 | 16.60 | 6.6 | 106.6 | 296.60 | 16.60 | -1 | 16.60 | 2016-07-06 | 290 | 0 | AJ600 | 60 | -- | B32B2740_d.jpg | B32B2740_o.jpg | -- | B32B2740_B.jpg | B32B2740_DP.jpg | B32B2740_AS.jpg | 1 | P - Grondwater | LEU - Leusden | gemeente peilbuis | Sint Janstraat 55 |  |  | 2018-04-01 | straatpot
LEU - Leusden | Niet Telemetrisch | ESENSE_PEILBUIS_MANUAL | B32D1407 | 1 | GMW000000021989 | GLD000000042508 | 32167695 | 5211301 | 540557 | 156258 | 458309 | Koningin Wilhelminalaan 2 | Gemeente Leusden | -- | -- | -- | -- | -- | 254.6 | cmNAP | 247.3 | -32.7 | -11 | -32.7 | 67.3 | 247.3 | -11 | -1 | -11 | 2014-06-03 | 268 | 258 | J4106 | 60 | -- | B32D1407_d.jpg | B32D1407_o.jpg | -- | B32D1407_b.jpg | B32D1407_dp.jpg | B32D1407_as.jpg | 1 | P - Grondwater | LEU - Leusden | gemeente peilbuis | Zuiderzeelaan - Medemblikker Span 2 |  |  | 2024-02-07 | straatpot
LEU - Leusden | Niet Telemetrisch | ESENSE_PEILBUIS_MANUAL | B32D1408 | 1 | GMW000000022011 | GLD000000042502 | 32167695 | 5211809 | 540612 | 156295 | 458875 | Prinses Irenelaan 68 | Gemeente Leusden | -- | -- | -- | -- | -- | 252.9 | cmNAP | 243.4 | -31.6 | -21.6 | -31.6 | 68.4 | 243.4 | -21.6 | -1 | -21.6 | 2014-06-03 | 275 | 0 | R2648 | 60 | -- | B32D1408_d.jpg | B32D1408_o.jpg | -- | B32D1408_b.jpg | B32D1408_dp.jpg | B32D1408_as.jpg | 1 | P - Grondwater | LEU - Leusden | gemeente peilbuis | Dwarskuulstraat - Peter Dorleijnplein |  |  | 2014-07-01 | straatpot
LEU - Leusden | Niet Telemetrisch | ESENSE_PEILBUIS_MANUAL | B32D1409 | 1 | GMW000000021999 | GLD000000042505 | 32167695 | 521216 | 540596 | 156284 | 459265 | Oranjelaan 8 | Gemeente Leusden | -- | -- | -- | -- | -- | 247.7 | cmNAP | 238.3 | -57.7 | -47.7 | -57.7 | 42.3 | 238.3 | -47.7 | -1 | -47.7 | 2014-06-03 | 296 | 0 | AP311 | 60 | -- | B32D1409_d.jpg | B32D1409_o.jpg | -- | B32D1409_b.jpg | B32D1409_dp.jpg | B32D1409_as.jpg | 1 | P - Grondwater | LEU - Leusden | gemeente peilbuis | Oostsingel 85 |  |  | mrt-19 | straatpot
LEU - Leusden | Niet Telemetrisch | ESENSE_PEILBUIS_MANUAL | B32D1410 | 1 | GMW000000022004 | GLD000000042516 | 32167695 | 5211889 | 54125 | 156733 | 458964 | Genthoek 71 | Gemeente Leusden | -- | -- | -- | -- | -- | 314.7 | cmNAP | 303.4 | -40.6 | -35 | -40.6 | 59.4 | 303.4 | -35 | -1 | -35 | 2014-06-03 | 348 | 338 | BK889 | 60 | -- | B32D1410_d.jpg | B32D1410_o.jpg | -- | B32D1410_b.jpg | B32D1410_dp.jpg | B32D1410_as.jpg | 1 | P - Grondwater | LEU - Leusden | gemeente peilbuis | Nieuwe Schans thv Huisnr. 78 |  |  | 2023-07-26 | straatpot
LEU - Leusden | Niet Telemetrisch | ESENSE_PEILBUIS_MANUAL | B32D1411 | 1 | GMW000000022006 | GLD000000042523 | 32167695 | 5212533 | 541456 | 156873 | 459680 | Wildenburgstraat 93 | Gemeente Leusden | -- | -- | -- | -- | -- | 272.7 | cmNAP | 263.1 | -59.9 | -54 | -59.9 | 40.1 | 263.1 | -54 | -1 | -54 | 2014-06-03 | 323 | 0 | AP229 | 60 | -- | B32D1411_d.jpg | B32D1411_o.jpg | -- | B32D1411_b.jpg | B32D1411_dp.jpg | B32D1411_as.jpg | 1 | P - Grondwater | LEU - Leusden | gemeente peilbuis | Nieuwe Schans thv Huisnr. 80 |  |  | mrt-19 | straatpot
LEU - Leusden | Niet Telemetrisch | ESENSE_PEILBUIS_MANUAL | B32D1412 | 1 | GMW000000022003 | GLD000000042503 | 32167695 | 5212597 | 542341 | 157479 | 459752 | Ganzeweihof 16 | Gemeente Leusden | -- | -- | -- | -- | -- | 268.4 | cmNAP | 259.4 | -36.6 | -32 | -41 | 59 | 259.4 | -32 | -1 | -32 | 2014-06-03 | 296 | 0 | BF312 | 60 | -- | B32D1412_d.jpg | B32D1412_o.jpg | -- | B32D1412_b.jpg | B32D1412_dp.jpg | B32D1412_as.jpg | 1 | P - Grondwater | LEU - Leusden | gemeente peilbuis | Snoekbaarsweg In Trottoir Tussen Huisnr. 4-6 |  |  | 2017-11-01 | straatpot
LEU - Leusden | Niet Telemetrisch | ESENSE_PEILBUIS_MANUAL | B32D1413 | 1 | GMW000000022001 | GLD000000042499 | 32167695 | 5212821 | 541654 | 157009 | 460000 | Van Eydenhof 8 | Gemeente Leusden | -- | -- | -- | -- | -- | 241.3 | cmNAP | 232.6 | -89.4 | -46 | -89.4 | 10.6 | 232.6 | -46 | -1 | -46 | 2014-06-03 | 326 | 279 | AM236 | 60 | -- | B32D1413_d.jpg | B32D1413_o.jpg | -- | B32D1413_b.jpg | B32D1413_dp.jpg | B32D1413_as.jpg | 1 | P - Grondwater | LEU - Leusden | gemeente peilbuis | Snoekbaarsweg In Trottoir Tussen Huisnr. 4-6 |  |  | 2019-01-01 | straatpot
LEU - Leusden | Niet Telemetrisch | ESENSE_PEILBUIS_MANUAL | B32D1414 | 1 | GMW000000021991 | GLD000000042517 | 32167695 | 5212786 | 542457 | 157559 | 459961 | Korte Geer | Gemeente Leusden | -- | -- | -- | -- | -- | 308.2 | cmNAP | 295.2 | -64.8 | -57 | -64.8 | 35.2 | 295.2 | -57 | -1 | -57 | 2014-06-03 | 360 | 0 | AT551 | 60 | -- | B32D1414_d.jpg | B32D1414_o.jpg | -- | B32D1414_b.jpg | B32D1414_dp.jpg | B32D1414_as.jpg | 1 | P - Grondwater | LEU - Leusden | gemeente peilbuis | Bunschoter Veenweg 35-37 |  |  | 2019-10-01 | straatpot
LEU - Leusden | Niet Telemetrisch | ESENSE_PEILBUIS_MANUAL | B32D1415 | 1 | GMW000000022007 | GLD000000042504 | 32167695 | 521302 | 542583 | 157645 | 460223 | Landweg | Gemeente Leusden | -- | -- | -- | -- | -- | 305.5 | cmNAP | 295.3 | 27.3 | 35 | 24 | 124 | 295.3 | 35 | -1 | 35 | 2014-06-03 | 271 | 260 | AV371 | 60 | -- | B32D1415_d.jpg | B32D1415_o.jpg | -- | B32D1415_b.jpg | B32D1415_dp.jpg | B32D1415_as.jpg | 1 | P - Grondwater | LEU - Leusden | gemeente peilbuis | Eemdijk Zuid In Rabatstrook Naast Huisnr. 105 |  |  | 2019-11-01 | straatpot
LEU - Leusden | Niet Telemetrisch | ESENSE_PEILBUIS_MANUAL | B32D1417 | 1 | GMW000000022005 | GLD000000042497 | 32167695 | 5213363 | 542117 | 157326 | 460604 | Goudoeverlaan | Gemeente Leusden | -- | -- | -- | -- | -- | 333 | cmNAP | 322.4 | 29.4 | 39.4 | 29.4 | 129.4 | 322.4 | 39.4 | -1 | 39.4 | 2014-06-03 | 293 | 0 | AP299 | 60 | -- | B32D1417_d.jpg | B32D1417_o.jpg | -- | B32D1417_b.jpg | B32D1417_dp.jpg | B32D1417_as.jpg | 1 | P - Grondwater | LEU - Leusden | gemeente peilbuis | Vaartweg In Trottoir Overzijde Ringweg Huisnr. 20 |  |  | mrt-19 | straatpot
LEU - Leusden | Niet Telemetrisch | ESENSE_PEILBUIS_MANUAL | B32D1418_001 | 1 | GMW000000021992 | GLD000000042501 | 32167695 | 5213325 | 542449 | 157553 | 460561 | Breehoeflaan | Gemeente Leusden | -- | -- | -- | -- | -- | 340 | cmNAP | 330 | 201 | 145 | 128 | 228 | 330 | 145 | -1 | 145 | 2022-05-11 | 180 | 170 | BL072 | 60 | -- | B32D1418_001_d.jpeg | B32D1418_001_o.jpeg | -- | B32D1418_001_b.JPG | -- | -- | 1 | P - Grondwater | LEU - Leusden | gemeente peilbuis | Eemdijk Noord In Trottoir Overzijde Eemdijk Huisnr. 31 |  |  | 2019-07-01 | straatpot
LEU - Leusden | Telemetrisch | ESENSE_PEILBUIS | B32D1418_002 | 1 | -- | -- | -- | 5213325 | 542449 | 157553 | 460561 | Breehoeflaan | Gemeente Leusden | 38461007 | R4.9.1L | 3 | 0.0 | 43200 | 337.2 | cmNAP | 324 | 20 | 49 | 12 | 112 | 324 | 49 | -1 | 49 | 2014-06-03 | 285 | 275 | BC617 | 60 | 4:00 | B32D1418_002_d.jpg | B32D1418_002_o.jpg | -- | B32D1418_002_b.jpg | B32D1418_002_dp.jpg | B32D1418_002_as.jpg | 1 | P - Grondwater | LEU - Leusden | gemeente peilbuis | Klomperweg | 2G | 2018-08-01 | 2015-06-01 | straatpot
LEU - Leusden | Niet Telemetrisch | ESENSE_PEILBUIS_MANUAL | B32D1419 | 1 | GMW000000022002 | GLD000000042518 | 32167695 | 5213411 | 542714 | 157734 | 460657 | Hamersveldseweg 30 | Gemeente Leusden | -- | -- | -- | -- | -- | 318.5 | cmNAP | 308.3 | 35.3 | 39 | 35.3 | 135.3 | 308.3 | 39 | -1 | 39 | 2014-06-03 | 273 | 0 | R2650 | 60 | -- | B32D1419_d.jpg | B32D1419_o.jpg | -- | B32D1419_b.jpg | B32D1419_dp.jpg | B32D1419_as.jpg | 1 | P - Grondwater | LEU - Leusden | gemeente peilbuis | Hoofdweg |  |  | 2014-07-01 | straatpot
LEU - Leusden | Niet Telemetrisch | ESENSE_PEILBUIS_MANUAL | B32D1416 | 0 | GMW000000022010 | -- | 32167695 | 5213016 | 542223 | 157398 | 460217 | Koolzaadland | Gemeente Leusden | -- | -- | -- | -- | -- | 317.2 | cmNAP | 306.6 | -10.4 | -0.4 | -10.4 | 89.6 | 306.6 | -0.4 | -1 | -0.4 | 2014-06-03 | 317 | 0 | R2582 | 360 | -- | B32D1416_d.jpg | B32D1416_o.jpg | -- | B32D1416_b.jpg | B32D1416_dp.jpg | B32D1416_as.jpg | 0 | P - Grondwater | LEU - Leusden | gemeente peilbuis |  | schutkoker
LEU - Leusden | Niet Telemetrisch | ESENSE_PEILBUIS_MANUAL | B32D1420 | 1 | GMW000000021987 | GLD000000042510 | 32167695 | 5213473 | 542554 | 157624 | 460726 | Ansfrieduslaan 47 | Gemeente Leusden | -- | -- | -- | -- | -- | 298.3 | cmNAP | 289 | -9 | -1 | -9 | 91 | 289 | -1 | -1 | -1 | 2014-06-04 | 298 | 0 | AB822 | 60 | -- | B32D1420_d.jpg | B32D1420_o.jpg | -- | B32D1420_b.jpg | B32D1420_dp.jpg | B32D1420_as.jpg | 1 | P - Grondwater | LEU - Leusden | gemeente peilbuis | Hortensiastraat |  |  | 2017-05-01 | straatpot
LEU - Leusden | Niet Telemetrisch | ESENSE_PEILBUIS_MANUAL | B32D1421 | 1 | GMW000000021998 | GLD000000042522 | 32167695 | 5213597 | 542434 | 157542 | 460864 | Hohorstlaan 20 | Gemeente Leusden | -- | -- | -- | -- | -- | 294.2 | cmNAP | 284.3 | -13.7 | -13 | -13.7 | 86.3 | 284.3 | -13 | -1 | -13 | 2014-06-04 | 298 | 0 | S2559 | 60 | -- | B32D1421_d.jpg | B32D1421_o.jpg | -- | B32D1421_b.jpg | B32D1421_dp.jpg | B32D1421_as.jpg | 1 | P - Grondwater | LEU - Leusden | gemeente peilbuis | Schras |  |  | 2014-07-01 | straatpot
LEU - Leusden | Niet Telemetrisch | ESENSE_PEILBUIS_MANUAL | B32D1422_001 | 1 | GMW000000022009 | GLD000000042520 | 32167695 | 5213686 | 54257 | 157635 | 460963 | Alberinkpad, nabij nr. 15 | Gemeente Leusden | -- | -- | -- | -- | -- | 326.5 | cmNAP | 317.5 | 17.5 | 22 | 17.5 | 117.5 | 317.5 | 22 | -1 | 22 | 2014-06-04 | 300 | 0 | AL297 | 60 | -- | B32D1422_001_d.jpg | B32D1422_001_o.jpg | -- | B32D1422_001_b.jpg | B32D1422_001_dp.jpg | B32D1422_001_as.jpg | 1 | P - Grondwater | LEU - Leusden | gemeente peilbuis | Sterkenburg |  |  | 2019-12-01 | straatpot
LEU - Leusden | Niet Telemetrisch | ESENSE_PEILBUIS_MANUAL | B32D1422_002 | 1 | GMW000000022009 | GLD000000042527 | 32167695 | 5213686 | 542569 | 157635 | 460963 | Alberinkpad, nabij nr. 15 | Gemeente Leusden | -- | -- | -- | -- | -- | 326.5 | cmNAP | 311.1 | 176.1 | 184 | 176.1 | 276.1 | 311.1 | 184 | -1 | 184 | 2014-06-04 | 135 | 0 | BK861 | 60 | -- | B32D1422_002_d.jpg | B32D1422_002_o.jpg | -- | B32D1422_002_b.jpg | B32D1422_002_dp.jpg | B32D1422_002_as.jpg | 1 | P - Grondwater | LEU - Leusden | gemeente peilbuis | Nienhof |  |  | 2019-07-01 | straatpot
LEU - Leusden | Niet Telemetrisch | ESENSE_PEILBUIS_MANUAL | B32D1423 | 1 | GMW000000021983 | GLD000000042515 | 32167695 | 5213733 | 542455 | 157557 | 461016 | Hohorstlaan | Gemeente Leusden | -- | -- | -- | -- | -- | 318.9 | cmNAP | 310.3 | 12.3 | 20 | 12.3 | 112.3 | 310.3 | 20 | -1 | 20 | 2014-06-04 | 298 | 290 | AY388 | 60 | -- | B32D1423_d.jpg | B32D1423_o.jpg | -- | B32D1423_b.jpg | B32D1423_dp.jpg | B32D1423_as.jpg | 1 | P - Grondwater | LEU - Leusden | gemeente peilbuis | Liebeek |  |  | 2020-05-01 | straatpot
LEU - Leusden | Niet Telemetrisch | ESENSE_PEILBUIS_MANUAL | B32D1424 | 1 | GMW000000021994 | GLD000000042513 | 32167695 | 521383 | 542419 | 157532 | 461124 | Prunuslaan 9 | Gemeente Leusden | -- | -- | -- | -- | -- | 318.9 | cmNAP | 310 | 11 | 50 | 37 | 137 | 310 | 50 | -1 | 50 | 2014-06-04 | 273 | 260 | BF288 | 60 | -- | B32D1424_d.jpg | B32D1424_o.jpg | -- | B32D1424_b.jpg | B32D1424_dp.jpg | B32D1424_as.jpg | 1 | P - Grondwater | LEU - Leusden | gemeente peilbuis | Kraatsweg |  |  | 2019-01-01 | straatpot
LEU - Leusden | Niet Telemetrisch | ESENSE_PEILBUIS_MANUAL | B32D1425 | 1 | GMW000000021982 | GLD000000042525 | 32167695 | 5214141 | 542605 | 157659 | 461469 | Ruige Velddreef 133 | Gemeente Leusden | -- | -- | -- | -- | -- | 308 | cmNAP | 298 | 0 | 10 | 0 | 100 | 298 | 10 | -1 | 10 | 2014-07-01 | 297 | 288 | AH141 | 60 | -- | B32D1425_d.jpg | B32D1425_o.jpg | -- | B32D1425_b.jpg | -- | B32D1425_as.jpg | 1 | P - Grondwater | LEU - Leusden | gemeente peilbuis | Hulweg |  |  | 2024-06-07 | straatpot
LEU - Leusden | Telemetrisch | ESENSE_PEILBUIS | B32D1426 | 1 | GMW000000021984 | GLD000000042524 | 32167695 | 5214112 | 542402 | 157520 | 461437 | Olmenlaan 4 | Gemeente Leusden | 40198908 | R4.10L | 6 | 0.0 | 43200 | 291 | cmNAP | 330 | -1 | -2 | -11 | 89 | 330 | -2 | -1 | -2 | 2014-07-01 | 342 | 332 | BG550 | 60 | 4:00 | B32D1426_d.jpg | B32D1426_o.jpg | -- | B32D1426_b.jpg | -- | B32D1426_as.jpg | 1 | P - Grondwater | LEU - Leusden | gemeente peilbuis | Harderwijkerweg | 2G | 2020-12-01 | 2018-05-01 | schutkoker
LEU - Leusden | Niet Telemetrisch | ESENSE_PEILBUIS_MANUAL | B32D1427 | 1 | GMW000000021981 | GLD000000042521 | 32167695 | 5213845 | 544389 | 158881 | 461140 | Heggerank 28 | Gemeente Leusden | -- | -- | -- | -- | -- | 322.8 | cmNAP | 314.1 | 26.1 | 44 | 26.1 | 126.1 | 314.1 | 44 | -1 | 44 | 2014-06-04 | 288 | 0 | R2654 | 60 | -- | B32D1427_d.jpg | B32D1427_o.jpg | -- | B32D1427_b.jpg | B32D1427_dp.jpg | B32D1427_as.jpg | 1 | P - Grondwater | LEU - Leusden | gemeente peilbuis | Otterloseweg |  |  | 2014-07-01 | straatpot
LEU - Leusden | Niet Telemetrisch | ESENSE_PEILBUIS_MANUAL | B32D1428 | 1 | GMW000000021996 | GLD000000042519 | 32167695 | 5213019 | 543618 | 158353 | 460222 | Grebbewijk 11 | Gemeente Leusden | -- | -- | -- | -- | -- | 302.4 | cmNAP | 290.7 | -95.3 | -90 | -95.3 | 4.7 | 290.7 | -90 | -1 | -90 | 2014-06-04 | 379 | 377 | BF309 | 60 | -- | B32D1428_d.jpg | B32D1428_o.jpg | -- | B32D1428_b.jpg | B32D1428_dp.jpg | B32D1428_as.jpg | 1 | P - Grondwater | LEU - Leusden | gemeente peilbuis | Koeweg |  |  | 2017-11-01 | straatpot
LEU - Leusden | Niet Telemetrisch | ESENSE_PEILBUIS_MANUAL | B32D1429 | 1 | GMW000000021979 | GLD000000042511 | 32167695 | 5213249 | 544378 | 158873 | 460478 | Grienden 1 | Gemeente Leusden | -- | -- | -- | -- | -- | 311.3 | cmNAP | 303.6 | 41.6 | 43 | 41.6 | 141.6 | 303.6 | 43 | -1 | 43 | 2014-06-04 | 262 | 253 | U3113 | 60 | -- | B32D1429_d.jpg | B32D1429_o.jpg | -- | B32D1429_b.jpg | B32D1429_dp.jpg | B32D1429_as.jpg | 1 | P - Grondwater | LEU - Leusden | gemeente peilbuis | Vijverlaan |  |  | 2024-02-07 | straatpot
LEU - Leusden | Niet Telemetrisch | ESENSE_PEILBUIS_MANUAL | B32D1430 | 1 | GMW000000021988 | GLD000000042512 | 32167695 | 5214107 | 54329 | 158128 | 461432 | Hazenkamp 2 | Gemeente Leusden | -- | -- | -- | -- | -- | 267.5 | cmNAP | 258.8 | -23.2 | -5 | -23.2 | 76.8 | 258.8 | -5 | -1 | -5 | 2014-06-04 | 282 | 0 | R2652 | 60 | -- | B32D1430_d.jpg | B32D1430_o.jpg | -- | B32D1430_b.jpg | B32D1430_dp.jpg | B32D1430_as.jpg | 1 | P - Grondwater | LEU - Leusden | gemeente peilbuis | Zandingsweg |  |  | 2014-07-01 | straatpot
LEU - Leusden | Telemetrisch | ESENSE_PEILBUIS | B32D1432 | 1 | GMW000000021986 | GLD000000042496 | 32167695 | 5211503 | 540581 | 156275 | 458533 | Koningin Beatrixlaan 18 | Gemeente Leusden | 39788931 | R4.35L | 6 | 0.0 | 43200 | 243.9 | cmNAP | 233 | -18 | -23 | -27 | 73 | 233 | -23 | -1 | -23 | 2014-06-30 | 262 | 256 | BK359 | 60 | 4:00 | B32D1432_d.jpg | B32D1432_o.jpg | -- | B32D1432_b.jpg | B32D1432_dp.jpg | B32D1432_as.jpg | 1 | P - Grondwater | LEU - Leusden | gemeente peilbuis | De Peppel | 2G | 2019-12-01 | 2018-08-01 | straatpot
LEU - Leusden | Niet Telemetrisch | ESENSE_PEILBUIS_MANUAL | B32G1245 | 1 | GMW000000021990 | GLD000000042506 | 32167695 | 521383 | 549273 | 162225 | 461128 | Hendrik van Viandenstraat 2 | Gemeente Leusden | -- | -- | -- | -- | -- | 525.4 | cmNAP | 517 | 202 | 210 | 202 | 302 | 517 | 210 | -1 | 210 | 2014-06-04 | 315 | 0 | AJ651 | 60 | -- | B32G1245_d.jpg | B32G1245_o.jpg | -- | B32G1245_b.jpg | B32G1245_dp.jpg | B32G1245_as.jpg | 1 | P - Grondwater | LEU - Leusden | gemeente peilbuis | De Bruijnhof 39 |  |  | 2018-07-01 | straatpot
LEU - Leusden | Niet Telemetrisch | ESENSE_PEILBUIS_MANUAL | B32G1246 | 1 | GMW000000021993 | GLD000000042526 | 32167695 | 5213476 | 54962 | 162462 | 460734 | Hessenweg 206 | Gemeente Leusden | -- | -- | -- | -- | -- | 555.4 | cmNAP | 543.3 | 260.3 | 268 | 260.3 | 360.3 | 543.3 | 268 | -1 | 268 | 2014-06-04 | 283 | 275 | AB528 | 60 | -- | B32G1246_d.jpg | B32G1246_o.jpg | -- | B32G1246_b.jpg | B32G1246_dp.jpg | B32G1246_as.jpg | 1 | P - Grondwater | LEU - Leusden | gemeente peilbuis | De Bruijnhof 21 |  |  | 2017-05-01 | straatpot
NIJ - Nijkerk | Niet Telemetrisch | ESENSE_PEILBUIS_MANUAL | B32B2335 | 1 | GMW000000046530 | 40855 | 32165156 | 5221927 | 545855 | 159876 | 470134 | Gentiaan 30 | Gemeente Nijkerk | -- | -- | -- | -- | -- | 146 | cmNAP | 142.00 | -102.00 | -104 | -156 | -56 | 142.00 | -104 | -1 | -104 | 2009-09-15 | 298 | 0 | AB583 | 60 | -- | B32B2335_d.jpg | B32B2335_o.jpg | -- | B32B2335_b.JPG | -- | -- | 1 | P - Grondwater | NIJ - Nijkerk | niet in beheer Eijkelkamp, geen waterstandsgegevens | Scheimel 1 |  |  | 2017-05-01 | straatpot basteenformaat
NIJ - Nijkerk | Niet Telemetrisch | ESENSE_PEILBUIS_MANUAL | B32B2336 | 1 | GMW000000046529 | 40855 | 32165156 | 5221574 | 545629 | 159722 | 469741 | Gaffel 33 | Gemeente Nijkerk | -- | -- | -- | -- | -- | 229 | cmNAP | 218.00 | -66.00 | -66.00 | -95 | 5 | 218.00 | -66.00 | -1 | -66.00 | 2009-09-15 | 313 | 0 | BP663 | 60 | -- | B32B2336_d.jpg | B32B2336_o.jpg | -- | B32B2336_b.JPG | -- | -- | 1 | P - Grondwater | NIJ - Nijkerk | niet in beheer Eijkelkamp, geen waterstandsgegevens | Schapendrift 32 |  |  | 2019-05-01 | straatpot
LEU - Leusden | Niet Telemetrisch | ESENSE_PEILBUIS | B32D1440 | 0 | GMW000000022008 | -- | 32167695 | 5213387 | 542049 | 157279 | 460631 | Ravenhorst 10 (achtertuin) | Gemeente Leusden | 35412308 | R2.1S | 2 | 0.0 | 43200 | 534 | cmNAP | 559 | 194 | 194 | 184 | 284 | 559 | 194 | -1 | 194 | 2015-10-01 | 375 | 0 | T3108 | 60 | 8:02 | B32D1440_d.jpg | B32D1440_o.jpg | -- | -- | -- | -- | 0 | P - Grondwater | LEU - Leusden | gemeente peilbuis |  | straatpot |  |  |  |  | B32B2337 | Hoevelakerveenweg 7a | Gemeente Nijkerk | 159679 | 466367 | -- | AS336 |  | onbekend | 2013
NIJ - Nijkerk | Niet Telemetrisch | ESENSE_PEILBUIS_MANUAL | B32B2337 | 1 | GMW000000046520 | 40855 | 32165156 | 5218542 | 545562 | 159679 | 466367 | Hoevelakerveenweg 7a | Gemeente Nijkerk | -- | -- | -- | -- | -- | 370 | cmNAP | 368.00 | 124.00 | 53 | 34 | 134 | 368.00 | 53 | -1 | 53 | 2009-09-29 | 325 | 315 | F1624 | 60 | -- | B32B2337_d.jpg | B32B2337_o.jpg | -- | B32B2337_b.jpg | -- | -- | 1 | P - Grondwater | NIJ - Nijkerk | niet in beheer Eijkelkamp, geen waterstandsgegevens | Gebr. Dooijewaardweg |  |  | 2021-06-04 | straatpot
NIJ - Nijkerk | Niet Telemetrisch | ESENSE_PEILBUIS_MANUAL | B32B2338 | 1 | GMW000000046521 | 40855 | 32165156 | 5218229 | 544341 | 158844 | 466018 | Huize Hoevelaken | Gemeente Nijkerk | -- | -- | -- | -- | -- | 391 | cmNAP | 446 | 42 | 106 | 94 | 194 | 446 | 106 | -1 | 106 | 2009-09-29 | 352 | 340 | BP818 | 60 | -- | B32B2338_d.jpg | B32B2338_o.jpg | -- | B32B2338_b.jpg | -- | B32B2338_as.jpg | 1 | P - Grondwater | NIJ - Nijkerk | niet in beheer Eijkelkamp, geen waterstandsgegevens | Draverspad 10 |  |  | 2024-06-06 | schutkoker
NIJ - Nijkerk | Telemetrisch | ESENSE_PEILBUIS | B32B2339 | 1 | GMW000000046523 | 40855 | 32165156 | 5217504 | 545201 | 159433 | 465212 | Park Weldam | Gemeente Nijkerk | 39803615 | R4.10L | 6 | 0.0 | 43200 | 348 | cmNAP | 355.00 | 89.00 | 89.00 | 69 | 169 | 355.00 | 89.00 | -1 | 89.00 | 2009-09-15 | 286 | 267 | S2251 | 60 | 4:00 | B32B2339_d.jpg | B32B2339_o.jpg | -- | B32B2339_b.JPG | B32B2339_dp.jpg | -- | 1 | P - Grondwater | NIJ - Nijkerk | niet in beheer Eijkelkamp, geen waterstandsgegevens | Venenweg 1 | 2G | 2020-01-01 | 2014-05-01 | schutkoker
NIJ - Nijkerk | Niet Telemetrisch | ESENSE_PEILBUIS_MANUAL | B32B2340 | 1 | GMW000000046528 | 40855 | 32165156 | 5217269 | 545472 | 159619 | 464951 | Sportweg | Gemeente Nijkerk | -- | -- | -- | -- | -- | 357 | cmNAP | 347 | 18 | 29 | 18 | 118 | 347 | 29 | -1 | 29 | 2009-09-15 | 327 | 0 | AD614 | 60 | -- | B32B2340_d.jpg | B32B2340_o.jpg | -- | -- | -- | -- | 1 | P - Grondwater | NIJ - Nijkerk | niet in beheer Eijkelkamp, geen waterstandsgegevens | Ruyschendaal 16 |  |  | 2013-02-01 | straatpot
NIJ - Nijkerk | Niet Telemetrisch | ESENSE_PEILBUIS_MANUAL | B32B2341 | 1 | GMW000000046527 | 40855 | 32165156 | 5216988 | 544785 | 159149 | 464638 | zwembad de Slag | Gemeente Nijkerk | -- | -- | -- | -- | -- | 291 | cmNAP | 283.00 | 14.00 | -7 | -25 | 75 | 283.00 | -7 | -1 | -7 | 2009-09-29 | 308 | 292 | CB788 | 60 | -- | B32B2341_d.jpg | B32B2341_o.jpg | -- | B32B2341_b.JPG | -- | -- | 1 | P - Grondwater | NIJ - Nijkerk | niet in beheer Eijkelkamp, geen waterstandsgegevens | Windvang 35 |  |  | 2020-12-01 | straatpot
NIJ - Nijkerk | Niet Telemetrisch | ESENSE_PEILBUIS_MANUAL | B32B2342 | 1 | GMW000000046552 | 40855 | 32165156 | 5217025 | 54582 | 159857 | 464680 | sporthal Ridderspoor t.o. 60C | Gemeente Nijkerk | -- | -- | -- | -- | -- | 322 | cmNAP | 312 | 125.00 | 17 | 12 | 112 | 312 | 17 | -1 | 17 | 2022-11-17 | 302 | 295 | ED835 | 60 | -- | B32B2342_d.jpeg | -- | B32B2342_k.jpeg | B32B2342_b.JPG | -- | -- | 1 | P - Grondwater | NIJ - Nijkerk | niet in beheer Eijkelkamp, geen waterstandsgegevens | Capittenweg 7 |  |  | 2022-11-01 | straatpot
NIJ - Nijkerk | Telemetrisch | ESENSE_PEILBUIS | B32B2343 | 1 | GMW000000046512 | 40855 | 32165156 | 5220691 | 545512 | 159643 | 468758 | Hoekersteeg 1 | Gemeente Nijkerk | 38486119 | R4.9.1L | 3 | 0.0 | 43200 | 210 | cmNAP | 203 | -61.50 | -65 | -77 | 23 | 203 | -65 | -1 | -65 | 2009-09-29 | 280 | 268 | AA208 | 60 | 4:00 | B32B2343_d.jpg | B32B2343_o.jpg | -- | B32B2343_b.JPG | -- | -- | 1 | P - Grondwater | NIJ - Nijkerk | niet in beheer Eijkelkamp, geen waterstandsgegevens | Middenweg 5 | 2G | 2018-12-01 | 2020-10-01 | straatpot
NIJ - Nijkerk | Niet Telemetrisch | ESENSE_PEILBUIS_MANUAL | B32B2344 | 1 | GMW000000046554 | 40855 | 32165156 | 5220416 | 544493 | 158946 | 468452 | Domstraat 69 | Gemeente Nijkerk | -- | -- | -- | -- | -- | 265 | cmNAP | 264.00 | 30.00 | 74 | -2 | 98 | 264.00 | 74 | -1 | 74 | 2009-09-29 | 196 | 192 | N9605 | 60 | -- | B32B2344_d.jpg | B32B2344_o.jpg | -- | B32B2344_b.JPG | -- | -- | 1 | P - Grondwater | NIJ - Nijkerk | niet in beheer Eijkelkamp, geen waterstandsgegevens | Bussummerweg/Torenlaan |  |  | 2024-06-06 | straatpot basteenformaat
NIJ - Nijkerk | Niet Telemetrisch | ESENSE_PEILBUIS_MANUAL | B32E1165 | 1 | GMW000000046526 | 40855 | 32165156 | 5223826 | 547801 | 161202 | 472248 | Gildenstraat 51 | Gemeente Nijkerk | -- | -- | -- | -- | -- | 121 | cmNAP | 112 | -180 | -170 | -180 | -80 | 112 | -170 | -1 | -170 | 2014-08-27 | 291 | 0 | AF160 | 60 | -- | B32E1165_d.jpg | B32E1165_o.jpg | -- | B32E1165_b.JPG | -- | B32E1165_as.jpg | 1 | P - Grondwater | NIJ - Nijkerk | gemeente peilbuis | Azaleastraat |  |  | 2018-10-01 | straatpot
NIJ - Nijkerk | Niet Telemetrisch | ESENSE_PEILBUIS_MANUAL | B32E1166 | 1 | GMW000000046525 | 40855 | 32165156 | 522297 | 548709 | 161824 | 471296 | Steenbeek 6 | Gemeente Nijkerk | -- | -- | -- | -- | -- | 109 | cmNAP | 102.00 | -44.00 | -46 | -95 | 5 | 102.00 | -46 | -1 | -46 | 2009-09-28 | 197 | 0 | AF203 | 60 | -- | B32E1166_d.jpg | B32E1166_o.jpg | -- | B32E1166_b.JPG | -- | -- | 1 | P - Grondwater | NIJ - Nijkerk | gemeente peilbuis | Hootsenstraat |  |  | 2018-10-01 | straatpot
NIJ - Nijkerk | Niet Telemetrisch | ESENSE_PEILBUIS_MANUAL | B32E1167 | 1 | GMW000000046555 | 40855 | 32165156 | 5222869 | 549328 | 162247 | 471185 | Henri Dunantlaan 4 | Gemeente Nijkerk | -- | -- | -- | -- | -- | 102 | cmNAP | 98.00 | -50.00 | -55 | -93 | 7 | 98.00 | -55 | -1 | -55 | 2009-09-15 | 191 | 0 | AW558 | 60 | -- | B32E1167_d.jpg | B32E1167_o.jpg | -- | B32E1167_b.JPG | -- | -- | 1 | P - Grondwater | NIJ - Nijkerk | gemeente peilbuis | Seringstraat |  |  | 2024-06-06 | straatpot
NIJ - Nijkerk | Telemetrisch | ESENSE_PEILBUIS | B32E1168 | 1 | GMW000000046548 | 40855 | 32165156 | 5222728 | 550148 | 162808 | 471029 | Wallerstraat picknickbank | Gemeente Nijkerk | 39334137 | R4.10L | 3 | 0.0 | 43200 | 187 | cmNAP | 244 | -138 | -200 | -229 | -129 | 244 | -200 | -1 | -200 | 2009-09-15 | 473 | 444 | BU025 | 60 | 4:00 | B32E1168_d.jpg | B32E1168_o.jpeg | -- | B32E1168_b.jpg | -- | -- | 1 | P - Grondwater | NIJ - Nijkerk | gemeente peilbuis | Hoofdweg | 2G | 2019-10-01 | 2019-08-01 | schutkoker
NIJ - Nijkerk | Niet Telemetrisch | ESENSE_PEILBUIS_MANUAL | B32E1169 | 1 | GMW000000046519 | 40855 | 32165156 | 522252 | 549518 | 162378 | 470796 | Bernhardstraat 71 | Gemeente Nijkerk | -- | -- | -- | -- | -- | 141 | cmNAP | 136 | -170.00 | -154 | -183 | -83 | 136 | -154 | -1 | -154 | 2009-09-15 | 311 | 290 | BU026 | 60 | -- | B32E1169_d.jpeg | B32E1169_o.jpeg | -- | B32E1169_b.jpg | -- | -- | 1 | P - Grondwater | NIJ - Nijkerk | gemeente peilbuis | Veenendaalseweg te De Klomp |  |  | 2019-10-01 | straatpot
NIJ - Nijkerk | Niet Telemetrisch | ESENSE_PEILBUIS_MANUAL | B32E1170 | 1 | GMW000000046549 | 40855 | 32165156 | 5222329 | 547281 | 160849 | 470583 | Kardinaal Alfrinklaan 3 | Gemeente Nijkerk | -- | -- | -- | -- | -- | 128 | cmNAP | 127.00 | -109.00 | -109.00 | -146 | -46 | 127.00 | -109.00 | -1 | -109.00 | 2009-09-28 | 273 | 0 | T0721 | 60 | -- | B32E1170_d.jpg | B32E1170_o.jpg | -- | B32E1170_b.JPG | -- | -- | 1 | P - Grondwater | NIJ - Nijkerk | gemeente peilbuis | Veenendaalseweg/Juffersweg |  |  | 2015-09-01 | straatpot
NIJ - Nijkerk | Niet Telemetrisch | ESENSE_PEILBUIS_MANUAL | B32E1171 | 1 | GMW000000046511 | 40855 | 32165156 | 5222381 | 548146 | 161440 | 470641 | Brink | Gemeente Nijkerk | -- | -- | -- | -- | -- | 168 | cmNAP | 161.00 | -86.00 | -88 | -166 | -66 | 161.00 | -88 | -1 | -88 | 2009-09-28 | 327 | 0 | AF145 | 60 | -- | B32E1171_d.jpg | B32E1171_o.jpg | -- | B32E1171_b.JPG | -- | -- | 1 | P - Grondwater | NIJ - Nijkerk | gemeente peilbuis | Veenendaalseweg/Griftweg |  |  | 2018-10-01 | straatpot
NIJ - Nijkerk | Niet Telemetrisch | ESENSE_PEILBUIS_MANUAL | B32E1172 | 1 | GMW000000046537 | 40855 | 32165156 | 5222116 | 549473 | 162348 | 470347 | Oude Barneveldseweg 19 | Gemeente Nijkerk | -- | -- | -- | -- | -- | 192 | cmNAP | 179 | -61.00 | -75 | -68 | 32 | 179 | -75 | -1 | -75 | 2009-09-28 | 264 | 254 | AV158 | 60 | -- | B32E1172_d.jpg | B32E1172_o.jpg | -- | B32E1172_b.JPG | -- | -- | 1 | P - Grondwater | NIJ - Nijkerk | gemeente peilbuis | Postweg - De Stroet 2 |  |  | 2021-06-01 | straatpot
NIJ - Nijkerk | Niet Telemetrisch | ESENSE_PEILBUIS_MANUAL | B32E1173 | 1 | GMW000000046517 | 40855 | 32165156 | 5221955 | 548089 | 161402 | 470167 | Venestraat 84 | Gemeente Nijkerk | -- | -- | -- | -- | -- | 179 | cmNAP | 171.00 | -74.00 | -76 | -124 | -24 | 171.00 | -76 | -1 | -76 | 2009-09-28 | 295 | 245 | AP231 | 60 | -- | B32E1173_d.jpg | B32E1173_o.jpg | -- | B32E1173_b.JPG | -- | B32E1173_as.jpg | 1 | P - Grondwater | NIJ - Nijkerk | gemeente peilbuis | Hullepad - Kauwenhoven |  |  | 2019-07-01 | straatpot
NIJ - Nijkerk | Niet Telemetrisch | ESENSE_PEILBUIS_MANUAL | B32E1174 | 1 | GMW000000046524 | 40855 | 32165156 | 5221939 | 549201 | 162162 | 470150 | Esdoornlaan 2 | Gemeente Nijkerk | -- | -- | -- | -- | -- | 228 | cmNAP | 222.00 | 12.00 | 10 | -83 | 17 | 222.00 | 10 | -1 | 10 | 2009-09-28 | 305 | 212 | BM267 | 60 | -- | B32E1174_d.jpg | B32E1174_o.jpg | -- | B32E1174_b.JPG | -- | -- | 1 | P - Grondwater | NIJ - Nijkerk | gemeente peilbuis | De Bospoort |  |  | 2013-06-01 | straatpot
NIJ - Nijkerk | Niet Telemetrisch | ESENSE_PEILBUIS_MANUAL | B32E1175 | 1 | GMW000000046541 | 40855 | 32165156 | 522188 | 547492 | 160994 | 470083 | Barend Kruisstr 20 | Gemeente Nijkerk | -- | -- | -- | -- | -- | 122 | cmNAP | 118.00 | -128.00 | -128.00 | -168 | -68 | 118.00 | -128.00 | -1 | -128.00 | 2009-09-15 | 286 | 247 | AW556 | 60 | -- | B32E1175_d.jpg | B32E1175_o.jpg | -- | B32E1175_b.JPG | -- | -- | 1 | P - Grondwater | NIJ - Nijkerk | gemeente peilbuis | Amsterdamseweg |  |  | 2024-06-06 | straatpot
NIJ - Nijkerk | Niet Telemetrisch | ESENSE_PEILBUIS_MANUAL | B32E1176 | 1 | GMW000000046536 | 40855 | 32165156 | 5221754 | 549671 | 162484 | 469944 | Vuurdoornlaan 36 | Gemeente Nijkerk | -- | -- | -- | -- | -- | 221 | cmNAP | 216.00 | 12.00 | 11 | -64 | 36 | 216.00 | 11 | -1 | 11 | 2009-09-15 | 275 | 205 | BG837 | 60 | -- | B32E1176_d.jpg | B32E1176_o.jpg | -- | B32E1176_b.JPG | -- | -- | 1 | P - Grondwater | NIJ - Nijkerk | gemeente peilbuis | Pollenstein |  |  | 2022-09-01 | straatpot
NIJ - Nijkerk | Niet Telemetrisch | ESENSE_PEILBUIS_MANUAL | B32E1177 | 1 | GMW000000046543 | 40855 | 32165156 | 5221445 | 546762 | 160496 | 469598 | Cornelis van Ramhorstlaan 2 | Gemeente Nijkerk | -- | -- | -- | -- | -- | 194 | cmNAP | 189.00 | -97.00 | -99 | -131 | -31 | 189.00 | -99 | -1 | -99 | 2009-09-15 | 320 | 288 | AD855 | 60 | -- | B32E1177_d.jpg | B32E1177_o.jpg | -- | B32E1177_b.JPG | -- | -- | 1 | P - Grondwater | NIJ - Nijkerk | gemeente peilbuis | Cloeckendaal |  |  | 2017-09-01 | straatpot
NIJ - Nijkerk | Niet Telemetrisch | ESENSE_PEILBUIS_MANUAL | B32E1178 | 1 | GMW000000046514 | 40855 | 32165156 | 5221314 | 548722 | 161835 | 469455 | Francklaan 28 | Gemeente Nijkerk | -- | -- | -- | -- | -- | 238 | cmNAP | 233.00 | -10.00 | -13 | -80 | 20 | 233.00 | -13 | -1 | -13 | 2009-09-29 | 305 | 246 | AJ608 | 60 | -- | B32E1178_d.jpg | B32E1178_o.jpg | -- | B32E1178_b.JPG | -- | -- | 1 | P - Grondwater | NIJ - Nijkerk | gemeente peilbuis | Saasveld 16 |  |  | 2018-05-01 | straatpot
NIJ - Nijkerk | Niet Telemetrisch | ESENSE_PEILBUIS_MANUAL | B32E1179 | 1 | GMW000000046551 | 40855 | 32165156 | 52213 | 550196 | 162843 | 469440 | Rubenslaan 59 | Gemeente Nijkerk | -- | -- | -- | -- | -- | 450 | cmNAP | 447.00 | 152.00 | 146 | 91 | 191 | 447.00 | 146 | -1 | 146 | 2009-09-29 | 356 | 0 | AL069 | 60 | -- | B32E1179_d.jpg | B32E1179_o.jpg | -- | B32E1179_b.JPG | -- | -- | 1 | P - Grondwater | NIJ - Nijkerk | gemeente peilbuis | Doesburgerdijk 22 te Ede |  |  | mrt-19 | straatpot
NIJ - Nijkerk | Niet Telemetrisch | ESENSE_PEILBUIS_MANUAL | B32E1180 | 1 | -- | -- | -- | 5221094 | 548418 | 161628 | 469209 | Slichtenhorsterweg 12 | Gemeente Nijkerk | -- | -- | -- | -- | -- | 232 | cmNAP | 221 | -2.00 | -61 | -85 | 15 | 221 | -61 | -1 | -61 | 2009-09-29 | 306 | 0 | AR737 | 60 | -- | -- | B32E1180_o.JPG | -- | B32E1180_B.jpg | -- | B32E1180_AS.jpg | 1 | P - Grondwater | NIJ - Nijkerk | gemeente peilbuis | Ieplaan 2 te Lunteren |  |  | 2019-11-01 | straatpot
NIJ - Nijkerk | Niet Telemetrisch | ESENSE_PEILBUIS_MANUAL | B32E1181 | 1 | GMW000000046550 | 40855 | 32165156 | 5220315 | 550111 | 162787 | 468344 | Slichtenhorsterweg 28 | Gemeente Nijkerk | -- | -- | -- | -- | -- | 455 | cmNAP | 448.00 | 203.00 | 197 | 153 | 253 | 448.00 | 197 | -1 | 197 | 2009-09-29 | 295 | 0 | P7107 | 60 | -- | B32E1181_d.jpg | B32E1181_o.jpg | -- | B32E1181_b.jpg | -- | -- | 1 | P - Grondwater | NIJ - Nijkerk | gemeente peilbuis | Julianastraat |  |  | 2013-02-01 | straatpot
NIJ - Nijkerk | Niet Telemetrisch | ESENSE_PEILBUIS_MANUAL | B32E1182 | 1 | GMW000000046531 | 40855 | 32165156 | 522061 | 546595 | 160383 | 468669 | Amersfoortseweg 100 | Gemeente Nijkerk | -- | -- | -- | -- | -- | 327 | cmNAP | 332.00 | -7.00 | -17 | -128 | -28 | 332.00 | -17 | -1 | -17 | 2009-09-29 | 460 | 349 | AC910 | 60 | -- | B32E1182_d.jpg | B32E1182_o.jpg | -- | B32E1182_b.JPG | -- | -- | 1 | P - Grondwater | NIJ - Nijkerk | gemeente peilbuis | Reeenlaan |  |  | 2023-10-09 | schutkoker
NIJ - Nijkerk | Niet Telemetrisch | ESENSE_PEILBUIS_MANUAL | B32E1184 | 1 | GMW000000046544 | 40855 | 32165156 | 521968 | 547095 | 160726 | 467635 | Talmastraat 6 | Gemeente Nijkerk | -- | -- | -- | -- | -- | 323 | cmNAP | 317 | 24 | 39 | 24 | 124 | 317 | 39 | -1 | 39 | 2014-08-27 | 290 | 278 | EF922 | 60 | -- | B32E1184_d.jpg | B32E1184_o.jpg | -- | B32E1184_b.jpg | B32E1184_dp.jpg | B32E1184_as.jpg | 1 | P - Grondwater | NIJ - Nijkerk | gemeente peilbuis | Piersonplein |  |  | 2023-04-20 | straatpot
NIJ - Nijkerk | Niet Telemetrisch | ESENSE_PEILBUIS_MANUAL | B32E1185 | 1 | GMW000000046547 | 40855 | 32165156 | 5219745 | 546507 | 160324 | 467706 | Baggelaar | Gemeente Nijkerk | -- | -- | -- | -- | -- | 293 | cmNAP | 293.00 | 146.00 | 144 | 122 | 222 | 293.00 | 144 | -1 | 144 | 2009-09-29 | 171 | 0 | AB704 | 60 | -- | B32E1185_d.jpg | B32E1185_o.jpg | -- | B32E1185_b.jpg | -- | -- | 1 | P - Grondwater | NIJ - Nijkerk | gemeente peilbuis | Veenweg |  |  | 2017-05-01 | straatpot
NIJ - Nijkerk | Telemetrisch | ESENSE_PEILBUIS | B32E1186 | 1 | -- | -- | -- | 5219633 | 546072 | 160026 | 467582 | Veensche boys | Gemeente Nijkerk | 38370104 | R4.9.1L | 3 | 0.0 | 43200 | 303 | cmNAP | 369 | -97 | -71 | -91 | 9 | 369 | -71 | -1 | -71 | 2009-09-29 | 460 | 440 | BL082 | 60 | 4:00 | B32E1186_d.jpg | B32E1186_o.jpg | -- | B32E1186_b.jpg | -- | -- | 1 | P - Grondwater | NIJ - Nijkerk | gemeente peilbuis | Boslaan (geel) | 2G | 2018-08-01 | 2018-08-01 | schutkoker
NIJ - Nijkerk | Niet Telemetrisch | ESENSE_PEILBUIS_MANUAL | B32E1187 | 1 | GMW000000046518 | 40855 | 32165156 | 5219528 | 546917 | 160604 | 467465 | Marktplein | Gemeente Nijkerk | -- | -- | -- | -- | -- | 346 | cmNAP | 341.00 | 146.00 | 146.00 | 121 | 221 | 341.00 | 146.00 | -1 | 146.00 | 2009-09-29 | 220 | 195 | DB691 | 60 | -- | B32E1187_d.jpg | B32E1187_o.jpg | -- | -- | -- | -- | 1 | P - Grondwater | NIJ - Nijkerk | gemeente peilbuis | Klomperweg |  |  | 2020-12-01 | straatpot
NIJ - Nijkerk | Niet Telemetrisch | ESENSE_PEILBUIS_MANUAL | B32E1183 | 0 | GMW000000046513 | -- | 32165156 | 5219879 | 548401 | 161619 | 467857 | Buntwal 14 | Gemeente Nijkerk | -- | -- | -- | -- | -- | 339 | cmNAP | 337.00 | 94.00 | 82 | 28 | 128 | 337.00 | 82 | -1 | 82 | 2009-09-29 | 309 | 0 | BP636 | 360 | -- | B32E1183_d.jpg | B32E1183_o.jpeg | -- | B32E1183_b.JPG | -- | -- | 0 | P - Grondwater | NIJ - Nijkerk | gemeente peilbuis | Buntwal 14 | straatpot |  |  |  |  | B32E1187 | Marktplein | Gemeente Nijkerk | 160604 | 467465 | -- | DB691 |  | 2020-12-01 | 2020
NIJ - Nijkerk | Niet Telemetrisch | ESENSE_PEILBUIS_MANUAL | B32E1188 | 1 | GMW000000046515 | 40855 | 32165156 | 5219241 | 546206 | 160118 | 467146 | Mr. Folkertsstraat 33 | Gemeente Nijkerk | -- | -- | -- | -- | -- | 347 | cmNAP | 341.00 | 109.50 | 109.50 | 91 | 191 | 341.00 | 109.50 | -1 | 109.50 | 2009-09-29 | 250 | 0 | BP662 | 60 | -- | B32E1188_d.jpg | B32E1188_o.jpg | -- | -- | -- | -- | 1 | P - Grondwater | NIJ - Nijkerk | gemeente peilbuis | Julianalaan |  |  | 2019-05-01 | straatpot
NIJ - Nijkerk | Niet Telemetrisch | ESENSE_PEILBUIS_MANUAL | B32E1189 | 1 | GMW000000046553 | 40855 | 32165156 | 5218728 | 548047 | 161378 | 466576 | Schoolstraat 73 | Gemeente Nijkerk | -- | -- | -- | -- | -- | 360 | cmNAP | 355.00 | 158.00 | 130 | 110 | 210 | 355.00 | 130 | -1 | 130 | 2009-09-29 | 245 | 225 | AU242 | 60 | -- | B32E1189_d.jpg | B32E1189_o.jpg | -- | B32E1189_b.JPG | -- | -- | 1 | P - Grondwater | NIJ - Nijkerk | gemeente peilbuis | Evekinkweg |  |  | 2019-11-01 | straatpot
NIJ - Nijkerk | Niet Telemetrisch | ESENSE_PEILBUIS_MANUAL | B32E1190 | 1 | GMW000000046556 | 40855 | 32165156 | 5218156 | 547458 | 160976 | 465939 | Penningweg 9 | Gemeente Nijkerk | -- | -- | -- | -- | -- | 384 | cmNAP | 381.00 | 136.00 | 136 | 54 | 154 | 381.00 | 136 | -1 | 136 | 2009-09-15 | 327 | 245 | K3755 | 60 | -- | B32E1190_d.jpg | B32E1190_o.jpg | -- | B32E1190_b.JPG | -- | -- | 1 | P - Grondwater | NIJ - Nijkerk | gemeente peilbuis | Evekinkweg |  |  | 2021-07-12 | straatpot
NIJ - Nijkerk | Niet Telemetrisch | ESENSE_PEILBUIS_MANUAL | B32E1191 | 1 | -- | -- | -- | 521777 | 546506 | 160325 | 465509 | Lagebrinkweg t.t. 40 | Gemeente Nijkerk | -- | -- | -- | -- | -- | 491 | cmNAP | 491.00 | 185.00 | 111 | 101 | 201 | 491.00 | 111 | -1 | 111 | 2009-09-29 | 390 | 0 | BD275 | 60 | -- | B32E1191_d.jpg | B32E1191_o.jpg | -- | B32E1191_b.JPG | -- | -- | 1 | P - Grondwater | NIJ - Nijkerk | gemeente peilbuis | De Riemt |  |  | 2017-07-01 | straatpot
NIJ - Nijkerk | Niet Telemetrisch | ESENSE_PEILBUIS_MANUAL | B32E1192 | 1 | GMW000000046539 | 40855 | 32165156 | 5217466 | 548457 | 161660 | 465172 | Platanenstraat 141 | Gemeente Nijkerk | -- | -- | -- | -- | -- | 417 | cmNAP | 404 | 217.00 | 108 | 164 | 264 | 404 | 108 | -1 | 108 | 2009-09-29 | 388 | 296 | BW423 | 60 | -- | B32E1192_d.jpg | B32E1192_o.jpg | -- | B32E1192_b.jpg | -- | -- | 1 | P - Grondwater | NIJ - Nijkerk | gemeente peilbuis | Edeseweg |  |  | 2019-11-01 | straatpot
NIJ - Nijkerk | Telemetrisch | ESENSE_PEILBUIS | B32E1193 | 1 | GMW000000046538 | 40855 | 32165156 | 5216948 | 546905 | 160599 | 464595 | Horstweg 22 | Gemeente Nijkerk | 36404224 | R2.1S | 2 | 0.0 | 43200 | 351 | cmNAP | 344.00 | 98.00 | 98.00 | 89 | 189 | 344.00 | 98.00 | -1 | 98.00 | 2009-09-29 | 255 | 248 | DA231 | 60 | 4:00 | B32E1193_d.jpg | B32E1193_o.jpg | -- | B32E1193_b.JPG | -- | -- | 1 | P - Grondwater | NIJ - Nijkerk | gemeente peilbuis | Edeseweg/Oud Willinkhuizerweg | 2G | 2016-09-01 | 2020-11-01 | straatpot
NIJ - Nijkerk | Niet Telemetrisch | ESENSE_PEILBUIS_MANUAL | B32E1194 | 1 | GMW000000046534 | 40855 | 32165156 | 5219585 | 55056 | 163095 | 467532 | Blokhuizersteeg 4 | Gemeente Nijkerk | -- | -- | -- | -- | -- | 432 | cmNAP | 429.00 | 155.00 | 153 | 137 | 237 | 429.00 | 153 | -1 | 153 | 2009-09-29 | 292 | 276 | BC061 | 60 | -- | B32E1194_d.jpg | B32E1194_o.jpg | -- | B32E1194_b.JPG | -- | B32E1194_as.jpg | 1 | P - Grondwater | NIJ - Nijkerk | gemeente peilbuis | Molenparkweg 73 |  |  | 2021-06-01 | straatpot
NIJ - Nijkerk | Niet Telemetrisch | ESENSE_PEILBUIS_MANUAL | B32E1195 | 1 | GMW000000046535 | 40855 | 32165156 | 5219032 | 550036 | 162738 | 466917 | Vossenweg | Gemeente Nijkerk | -- | -- | -- | -- | -- | 413 | cmNAP | 410.00 | 214.00 | 212 | 125 | 225 | 410.00 | 212 | -1 | 212 | 2009-09-29 | 285 | 0 | AF083 | 60 | -- | B32E1195_d.jpg | B32E1195_o.jpg | -- | B32E1195_b.JPG | -- | -- | 1 | P - Grondwater | NIJ - Nijkerk | gemeente peilbuis | Spanderswoud - Kleibos 38 |  |  | 2018-10-01 | straatpot
BAR - Barneveld | 2-wekelijks handbemeten | ESENSE_PEILBUIS_MANUAL_HISTORICAL | B32G1228 | 1A | GMW000000013897 | -- | 50313851 | 5214124 | 557962 | 168172 | 461467 | Schoutenstraat 58 Barneveld | Gemeente Barneveld | -- | -- | -- | -- | -- | 934 | cmNAP | 923.54 |  | 657 | 636.54 | 736.54 | 923.54 | 657 | -1 | 657 | 2012-09-01 | 287 | 0 |  | 360 | -- | B32G1228_d.jpg | B32G1228_o.jpg | -- | B32G1228_b.jpg | B32G1228_dp.jpg | B32G1228_as.jpg | 0 | P - Grondwater | BAR - Barneveld | gemeente peilbuis | Platanenstraat 141 | straatpot |  |  | straatpot |  | B32E1196 | Appelse heide | Gemeente Nijkerk | 168069 | 467767 | 40198938 | BK945 | 2020-06-01 | 2018-07-01 | 2018
NIJ - Nijkerk | Telemetrisch | ESENSE_PEILBUIS | B32E1196 | 1 | -- | -- | -- | 5219786 | 557836 | 168069 | 467767 | Appelse heide | Gemeente Nijkerk | 40198938 | R4.10L | 6 | 0.0 | 43200 | 1344 | cmNAP | 1373 | 1043 | 1048 | 1040 | 1140 | 1373 | 1048 | -1 | 1048 | 2009-09-29 | 340 | 325 | BK945 | 60 | 4:00 | -- | -- | -- | B32E1196_B.jpg | B32E1196_DP.jpg | B32E1196_AS.jpg | 1 | P - Grondwater | NIJ - Nijkerk | gemeente peilbuis | Meerberg - Sprengenberg 1 | 2G | 2020-06-01 | 2018-07-01 | schutkoker
BAR - Barneveld | 2-wekelijks handbemeten | ESENSE_PEILBUIS_MANUAL_HISTORICAL | B32G1230 | 1A | GMW000000013939 | -- | 50313851 | 5214346 | 556945 | 167475 | 461713 | P.C. Hooftstraat 51 Barneveld | Gemeente Barneveld | -- | -- | -- | -- | -- | 884 | cmNAP | 876.34 |  | 603 | 583.34 | 683.34 | 876.34 | 603 | -1 | 603 | 2012-09-01 | 293 | 0 |  | 360 | -- | B32G1230_d.jpg | B32G1230_o.jpg | -- | B32G1230_b.jpg | B32G1230_dp.jpg | B32G1230_as.jpg | 0 | P - Grondwater | BAR - Barneveld | gemeente peilbuis | Blokhuizersteeg 4 | straatpot |  |  | straatpot |  | B32E1198 | Holkerweg 71 | Gemeente Nijkerk | 160302 | 470301 | 41082532 | BU211 | 2021-11-01 | 2022-01-01 | 2022
NIJ - Nijkerk | Niet Telemetrisch | ESENSE_PEILBUIS_MANUAL | B32E1197 | 1 | GMW000000046545 | 40855 | 32165156 | 5222733 | 546441 | 160275 | 471031 | Notarisappel 32 | Gemeente Nijkerk | -- | -- | -- | -- | -- | 164 | cmNAP | 234 | -9.00 | -16 | -123 | -23 | 234 | -16 | -1 | -16 | 2009-09-29 | 363 | 0 | AC925 | 60 | -- | B32E1197_d.jpg | -- | -- | B32E1197_b.JPG | -- | -- | 1 | P - Grondwater | NIJ - Nijkerk | gemeente peilbuis | Veenderweg/Schaapsweg |  |  | 2023-10-10 | schutkoker
NIJ - Nijkerk | Telemetrisch | ESENSE_PEILBUIS | B32E1198 | 1 | GMW000000046540 | 40855 | 32165156 | 5222077 | 54648 | 160302 | 470301 | Holkerweg 71 | Gemeente Nijkerk | 41082532 | R4.10L | 6 | 0.0 | 86400 | 90.3 | cmNAP | 120 | -160 | -160 | -170 | -70 | 120 | -160 | -1 | -160 | 2009-09-29 | 290 | 280 | BU211 | 60 | 8:02 | B32E1198_d.jpg | B32E1198_o.jpg | -- | B32E1198_b.JPG | -- | -- | 1 | P - Grondwater | NIJ - Nijkerk | gemeente peilbuis | Kievitsmeent - Neonstraat 33 | 2G | 2021-11-01 | 2022-01-01 | schutkoker
NIJ - Nijkerk | Niet Telemetrisch | ESENSE_PEILBUIS_MANUAL | B32E1319 | 1 | GMW000000046546 | 40855 | 32165156 | 5219425 | 546909 | 160599 | 467351 | De Bruijnhof 39 | Gemeente Nijkerk | -- | -- | -- | -- | -- | 351 | cmNAP | 343 | 76 | 82 | 66 | 166 | 343 | 82 | -1 | 82 | 2015-11-05 | 267 | 0 | U3430 | 60 | -- | -- | B32E1319_o.JPG | -- | B32E1319_B.jpg | B32E1319_DP.jpg | B32E1319_AS.jpg | 1 | P - Grondwater | NIJ - Nijkerk | gemeente peilbuis | Calspark |  |  | mrt-16 | straatpot
NIJ - Nijkerk | Niet Telemetrisch | ESENSE_PEILBUIS_MANUAL | B32E1320 | 1 | GMW000000046516 | 40855 | 32165156 | 5219398 | 546909 | 160599 | 467320 | De Bruijnhof 21 | Gemeente Nijkerk | -- | -- | -- | -- | -- | 342 | cmNAP | 334 | 82 | 92 | 73 | 173 | 334 | 92 | -1 | 92 | 2015-11-05 | 252 | 0 | AD440 | 60 | -- | -- | B32E1320_o.JPG | -- | B32E1320_B.jpg | B32E1320_DP.jpg | B32E1320_AS.jpg | 1 | P - Grondwater | NIJ - Nijkerk | gemeente peilbuis | Maanderbuurtweg |  |  | 2023-07-05 | straatpot
NIJ - Nijkerk | Niet Telemetrisch | ESENSE_PEILBUIS_MANUAL | BZIM_1 | 1 | GMW000000048143 | 872429 | 32165156 | 5223121 | 549005 | 162026 | 471465 | Scherpencamp 28 | Gemeente Nijkerk | -- | -- | -- | -- | -- | 84 | cmNAP | 74 | -167 | -156 | -167 | -67 | 74 | -156 | -1 | -156 | 2021-02-16 | 241 | 230 | DJ902 | 60 | -- | BZIM-1_d.jpg | BZIM-1_o.jpg | -- | BZIM-1_B.JPG | -- | -- | 1 | P - Grondwater | NIJ - Nijkerk | gemeente peilbuis | Leonard Roggeveenstraat 47 |  |  | 2021-10-01 | straatpot
NIJ - Nijkerk | Niet Telemetrisch | ESENSE_PEILBUIS_MANUAL | BZIM_10 | 1 | GMW000000048152 | 872429 | 32165156 | 5221739 | 548931 | 161978 | 469927 | Ligusterlaan 6 | Gemeente Nijkerk | -- | -- | -- | -- | -- | 222 | cmNAP | 208 | -92 | -67 | -79 | 21 | 208 | -67 | -1 | -67 | 2021-02-17 | 287 | 275 | DJ936 | 60 | -- | BZIM-10_d.jpg | BZIM-10_o.jpg | -- | BZIM-10_B.JPG | -- | -- | 1 | P - Grondwater | NIJ - Nijkerk | gemeente peilbuis | Nienke v. Hichtumstraat 20 |  |  | 2021-09-01 | straatpot
NIJ - Nijkerk | Niet Telemetrisch | ESENSE_PEILBUIS_MANUAL | BZIM_11 | 1 | GMW000000048148 | 872429 | 32165156 | 5221469 | 549361 | 162272 | 469627 | Wulpenhof 18 | Gemeente Nijkerk | -- | -- | -- | -- | -- | 250 | cmNAP | 236 | -14 | 6 | -3 | 97 | 236 | 6 | -1 | 6 | 2021-02-17 | 239 | 230 | DJ942 | 60 | -- | BZIM-11_d.jpg | BZIM-11_o.jpg | -- | BZIM-11_B.JPG | -- | -- | 1 | P - Grondwater | NIJ - Nijkerk | gemeente peilbuis | Niemeijerstraat 13 |  |  | 2021-09-01 | straatpot
NIJ - Nijkerk | Niet Telemetrisch | ESENSE_PEILBUIS_MANUAL | BZIM_12 | 1 | GMW000000048154 | 872429 | 32165156 | 5221194 | 549057 | 162065 | 469321 | Aalscholverlaan 37 | Gemeente Nijkerk | -- | -- | -- | -- | -- | 256 | cmNAP | 249 | -1 | 24 | 13 | 113 | 249 | 24 | -1 | 24 | 2021-02-17 | 236 | 225 | DJ884 | 60 | -- | BZIM-12_d.jpg | BZIM-12_o.jpg | -- | BZIM-12_B.JPG | -- | -- | 1 | P - Grondwater | NIJ - Nijkerk | gemeente peilbuis | Markt 22 |  |  | 2021-09-01 | straatpot
NIJ - Nijkerk | Niet Telemetrisch | ESENSE_PEILBUIS_MANUAL | BZIM_13 | 1 | GMW000000048149 | 872429 | 32165156 | 5221353 | 549797 | 162570 | 469498 | Marishof 40 | Gemeente Nijkerk | -- | -- | -- | -- | -- | 313 | cmNAP | 301 | 51 | 76 | 64 | 164 | 301 | 76 | -1 | 76 | 2021-02-17 | 237 | 225 | DJ930 | 60 | -- | -- | BZIM-13_o.jpg | -- | BZIM-13_B.JPG | -- | -- | 1 | P - Grondwater | NIJ - Nijkerk | gemeente peilbuis | Leeuweriksweide 20 |  |  | 2021-09-01 | straatpot
NIJ - Nijkerk | Niet Telemetrisch | ESENSE_PEILBUIS_MANUAL | BZIM_14 | 1 | GMW000000048141 | 872429 | 32165156 | 5221155 | 549643 | 162465 | 469278 | Jozef Israelshof 13 | Gemeente Nijkerk | -- | -- | -- | -- | -- | 316 | cmNAP | 303 | 53 | 78 | 68 | 168 | 303 | 78 | -1 | 78 | 2021-02-17 | 235 | 225 | DJ886 | 60 | -- | BZIM-14_d.jpg | BZIM-14_o.jpg | -- | BZIM-14_B.JPG | -- | -- | 1 | P - Grondwater | NIJ - Nijkerk | gemeente peilbuis | Riemsdijkstraat 1 |  |  | 2021-09-01 | straatpot
NIJ - Nijkerk | Niet Telemetrisch | ESENSE_PEILBUIS_MANUAL | BZIM_15 | 1 | GMW000000048142 | 872429 | 32165156 | 5219883 | 546633 | 160410 | 467861 | Dr. Van de Kolkstraat 43 | Gemeente Nijkerk | -- | -- | -- | -- | -- | 350 | cmNAP | 342 | 92 | 112 | 102 | 202 | 342 | 112 | -1 | 112 | 2021-02-17 | 240 | 230 | DJ911 | 60 | -- | BZIM-15_d.jpg | BZIM-15_o.jpg | -- | BZIM-15_B.JPG | -- | -- | 1 | P - Grondwater | NIJ - Nijkerk | gemeente peilbuis | Rouwenhofstraat 15 |  |  | 2021-09-01 | straatpot
NIJ - Nijkerk | Niet Telemetrisch | ESENSE_PEILBUIS_MANUAL | BZIM_16 | 1 | GMW000000048157 | 872429 | 32165156 | 5219725 | 546788 | 160516 | 467685 | Wouter Blomstraat 28 | Gemeente Nijkerk | -- | -- | -- | -- | -- | 318 | cmNAP | 312 | 12 | 37 | 26 | 126 | 312 | 37 | -1 | 37 | 2021-02-18 | 286 | 275 | DJ897 | 60 | -- | BZIM-16_d.jpg | BZIM-16_o.jpg | -- | BZIM-16_B.JPG | -- | -- | 1 | P - Grondwater | NIJ - Nijkerk | gemeente peilbuis | Junusstraat 4 |  |  | 2021-09-01 | straatpot
NIJ - Nijkerk | Niet Telemetrisch | ESENSE_PEILBUIS_MANUAL | BZIM_17 | 1 | GMW000000048158 | 872429 | 32165156 | 5219455 | 546625 | 160404 | 467385 | Nieuwe Kerkstraat 66 | Gemeente Nijkerk | -- | -- | -- | -- | -- | 330 | cmNAP | 317 | 67 | 89 | 77 | 177 | 317 | 89 | -1 | 89 | 2021-02-18 | 240 | 228 | DJ888 | 60 | -- | BZIM-17_d.jpg | BZIM-17_o.jpg | -- | BZIM-17_B.JPG | -- | -- | 1 | P - Grondwater | NIJ - Nijkerk | gemeente peilbuis | Olympiaplein - (bejaardenwoningen) 10 |  |  | 2021-09-01 | straatpot
NIJ - Nijkerk | Niet Telemetrisch | ESENSE_PEILBUIS_MANUAL | BZIM_18 | 1 | GMW000000048145 | 872429 | 32165156 | 521738 | 54502 | 159309 | 465074 | Meidoornlaan 14 | Gemeente Nijkerk | -- | -- | -- | -- | -- | 311 | cmNAP | 302 | 52 | 72 | 60 | 160 | 302 | 72 | -1 | 72 | 2021-02-18 | 242 | 230 | DJ927 | 60 | -- | BZIM-18_d.jpg | BZIM-18_o.jpg | -- | BZIM-18_B.JPG | -- | -- | 1 | P - Grondwater | NIJ - Nijkerk | gemeente peilbuis | Westerhofseweg/Kampweg |  |  | 2021-09-01 | straatpot
NIJ - Nijkerk | Niet Telemetrisch | ESENSE_PEILBUIS_MANUAL | BZIM_19 | 1 | GMW000000048150 | 872429 | 32165156 | 5217204 | 54506 | 159337 | 464878 | Elzenlaan 26 | Gemeente Nijkerk | -- | -- | -- | -- | -- | 303 | cmNAP | 290 | -10 | 15 | 5 | 105 | 290 | 15 | -1 | 15 | 2021-02-18 | 285 | 275 | DJ907 | 60 | -- | BZIM-19_d.jpg | BZIM-19_o.jpg | -- | BZIM-19_B.JPG | -- | -- | 1 | P - Grondwater | NIJ - Nijkerk | gemeente peilbuis | Spijk 7 |  |  | 2021-09-01 | straatpot
NIJ - Nijkerk | Niet Telemetrisch | ESENSE_PEILBUIS_MANUAL | BZIM_2 | 1 | GMW000000048139 | 872429 | 32165156 | 5222942 | 549073 | 162073 | 471266 | Douwencamp 54 | Gemeente Nijkerk | -- | -- | -- | -- | -- | 91 | cmNAP | 80 | -170 | -150 | -160 | -60 | 80 | -150 | -1 | -150 | 2021-02-16 | 240 | 230 | DJ903 | 60 | -- | BZIM-2_d.jpg | BZIM-2_o.jpg | -- | BZIM-2_B.JPG | -- | -- | 1 | P - Grondwater | NIJ - Nijkerk | gemeente peilbuis | Rotonde Rustenburg |  |  | 2021-10-01 | straatpot
NIJ - Nijkerk | Niet Telemetrisch | ESENSE_PEILBUIS_MANUAL | BZIM_20 | 1 | GMW000000048147 | 872429 | 32165156 | 5217038 | 545296 | 159498 | 464694 | Otwardplaats 20 | Gemeente Nijkerk | -- | -- | -- | -- | -- | 319 | cmNAP | 309 | 59 | 79 | 69 | 169 | 309 | 79 | -1 | 79 | 2021-02-18 | 240 | 230 | DJ921 | 60 | -- | BZIM-20_d.jpg | BZIM-20_o.jpg | -- | BZIM-20_B.JPG | -- | -- | 1 | P - Grondwater | NIJ - Nijkerk | gemeente peilbuis | Wilslaan (achterzijde) 10 |  |  | 2021-09-01 | straatpot
NIJ - Nijkerk | Niet Telemetrisch | ESENSE_PEILBUIS_MANUAL | BZIM_21 | 1 | GMW000000048153 | 872429 | 32165156 | 52172 | 546069 | 160027 | 464874 | Crocuslaan 4 | Gemeente Nijkerk | -- | -- | -- | -- | -- | 320 | cmNAP | 305 | 55 | 75 | 64 | 164 | 305 | 75 | -1 | 75 | 2021-02-18 | 241 | 230 | DJ910 | 60 | -- | BZIM-21_d.jpg | BZIM-21_o.jpg | -- | BZIM-21_B.JPG | -- | -- | 1 | P - Grondwater | NIJ - Nijkerk | gemeente peilbuis | Van Doesburglaan 61 |  |  | 2021-09-01 | straatpot
NIJ - Nijkerk | Niet Telemetrisch | ESENSE_PEILBUIS_MANUAL | BZIM_22 | 1 | GMW000000048155 | 872429 | 32165156 | 5217163 | 546073 | 160030 | 464834 | Frans Tromplaan 65 | Gemeente Nijkerk | -- | -- | -- | -- | -- | 330 | cmNAP | 323 | 73 | 93 | 83 | 183 | 323 | 93 | -1 | 93 | 2021-02-19 | 240 | 230 | DJ898 | 60 | -- | BZIM-22_d.jpg | BZIM-22_o.jpg | -- | BZIM-22_B.JPG | -- | -- | 1 | P - Grondwater | NIJ - Nijkerk | gemeente peilbuis | Gruttoweide 70 |  |  | 2021-09-01 | straatpot
NIJ - Nijkerk | Niet Telemetrisch | ESENSE_PEILBUIS_MANUAL | BZIM_23 | 1 | GMW000000048144 | 872429 | 32165156 | 5217118 | 54608 | 160035 | 464783 | Asterlaan26 | Gemeente Nijkerk | -- | -- | -- | -- | -- | 335 | cmNAP | 327 | 77 | 97 | 86 | 186 | 327 | 97 | -1 | 97 | 2021-02-19 | 241 | 230 | DJ896 | 60 | -- | BZIM-23_d.jpg | BZIM-23_o.jpg | -- | BZIM-23_B.JPG | -- | -- | 1 | P - Grondwater | NIJ - Nijkerk | gemeente peilbuis | Kemphaanweide/Plevierenweide |  |  | 2021-09-01 | straatpot
NIJ - Nijkerk | Niet Telemetrisch | ESENSE_PEILBUIS_MANUAL | BZIM_24 | 1 | GMW000000048138 | 872429 | 32165156 | 5217197 | 546419 | 160266 | 464872 | Mauritslaan 12 | Gemeente Nijkerk | -- | -- | -- | -- | -- | 342 | cmNAP | 340 | 90 | 110 | 98 | 198 | 340 | 110 | -1 | 110 | 2021-02-19 | 242 | 230 | DJ885 | 60 | -- | BZIM-24_d.jpg | BZIM-24_o.jpg | -- | BZIM-24_B.JPG | -- | -- | 1 | P - Grondwater | NIJ - Nijkerk | gemeente peilbuis | Kwikstaartweide 1 |  |  | 2021-09-01 | straatpot
NIJ - Nijkerk | Niet Telemetrisch | ESENSE_PEILBUIS_MANUAL | BZIM_3 | 1 | GMW000000048140 | 872429 | 32165156 | 5222607 | 548622 | 161765 | 470893 | van Delenstraat 33 | Gemeente Nijkerk | -- | -- | -- | -- | -- | 110 | cmNAP | 100 | -199 | -175 | -187 | -87 | 100 | -175 | -1 | -175 | 2021-02-16 | 287 | 280 | DJ918 | 60 | -- | BZIM-3_d.jpg | BZIM-3_o.jpg | -- | BZIM-3_B.JPG | -- | -- | 1 | P - Grondwater | NIJ - Nijkerk | gemeente peilbuis | Elstar 27 |  |  | 2021-10-01 | straatpot
NIJ - Nijkerk | Niet Telemetrisch | ESENSE_PEILBUIS_MANUAL | BZIM_4 | 1 | GMW000000048159 | 872429 | 32165156 | 5222517 | 547625 | 161084 | 470792 | Beerninkstraat 23 | Gemeente Nijkerk | -- | -- | -- | -- | -- | 126 | cmNAP | 122 | -128 | -100 | -117 | -17 | 122 | -100 | -1 | -100 | 2021-02-16 | 239 | 230 | DJ908 | 60 | -- | BZIM-4_d.jpg | BZIM-4_o.jpg | -- | BZIM-4_B.JPG | -- | -- | 1 | P - Grondwater | NIJ - Nijkerk | gemeente peilbuis | Bellefleur 5 |  |  | 2021-10-01 | straatpot
NIJ - Nijkerk | Niet Telemetrisch | ESENSE_PEILBUIS_MANUAL | BZIM_5 | 1 | GMW000000048161 | 872429 | 32165156 | 5222165 | 547776 | 161188 | 470400 | hoek karel Doormanstraat | Gemeente Nijkerk | -- | -- | -- | -- | -- | 133 | cmNAP | 122 | -178 | -158 | -165 | -65 | 122 | -158 | -1 | -158 | 2021-02-16 | 287 | 280 | DJ909 | 60 | -- | BZIM-5_d.jpg | BZIM-5_o.jpg | -- | BZIM-5_B.JPG | -- | -- | 1 | P - Grondwater | NIJ - Nijkerk | gemeente peilbuis | Van Uvenweg 40 |  |  | 2021-10-01 | straatpot
NIJ - Nijkerk | Niet Telemetrisch | ESENSE_PEILBUIS_MANUAL | BZIM_6 | 1 | GMW000000048160 | 872429 | 32165156 | 5222112 | 548879 | 161942 | 470343 | Meinsstraat 1 | Gemeente Nijkerk | -- | -- | -- | -- | -- | 179 | cmNAP | 165 | -85 | -65 | -75 | 25 | 165 | -65 | -1 | -65 | 2021-02-16 | 240 | 230 | DJ900 | 60 | -- | BZIM-6_d.jpg | BZIM-6_o.jpg | -- | BZIM-6_B.JPG | -- | -- | 1 | P - Grondwater | NIJ - Nijkerk | gemeente peilbuis | Van Eckstraat 68 |  |  | 2021-09-01 | straatpot
NIJ - Nijkerk | Niet Telemetrisch | ESENSE_PEILBUIS_MANUAL | BZIM_7 | 1 | GMW000000048146 | 872429 | 32165156 | 5221924 | 548445 | 161645 | 470133 | van Twillerstraat 11 | Gemeente Nijkerk | -- | -- | -- | -- | -- | 194 | cmNAP | 185 | -64 | -40 | -52 | 48 | 185 | -40 | -1 | -40 | 2021-02-17 | 237 | 225 | DJ899 | 60 | -- | BZIM-7_d.jpg | BZIM-7_o.jpg | -- | BZIM-7_B.JPG | -- | -- | 1 | P - Grondwater | NIJ - Nijkerk | gemeente peilbuis | Brakelseweg/Beekstraat |  |  | 2021-09-01 | straatpot
NIJ - Nijkerk | Niet Telemetrisch | ESENSE_PEILBUIS_MANUAL | BZIM_8 | 1 | GMW000000048156 | 872429 | 32165156 | 5221789 | 54861 | 161758 | 469983 | Hoogstraat 40 | Gemeente Nijkerk | -- | -- | -- | -- | -- | 162 | cmNAP | 150 | -101 | -74 | -90 | 10 | 150 | -74 | -1 | -74 | 2021-02-17 | 240 | 230 | DJ912 | 60 | -- | BZIM-8_d.jpg | -- | -- | BZIM-8_B.JPG | -- | -- | 1 | P - Grondwater | NIJ - Nijkerk | gemeente peilbuis | Bernhardstraat/Irenestraat |  |  | 2021-09-01 | straatpot
NIJ - Nijkerk | Niet Telemetrisch | ESENSE_PEILBUIS_MANUAL | BZIM_9 | 1 | GMW000000048151 | 872429 | 32165156 | 5221616 | 548145 | 161441 | 469790 | van Oldenbarneveltstraat 59 | Gemeente Nijkerk | -- | -- | -- | -- | -- | 190 | cmNAP | 176 | -74 | -54 | -61 | 39 | 176 | -54 | -1 | -54 | 2021-02-17 | 237 | 230 | DJ906 | 60 | -- | BZIM-9_d.jpg | BZIM-9_o.jpg | -- | BZIM-9_B.JPG | -- | -- | 1 | P - Grondwater | NIJ - Nijkerk | gemeente peilbuis | Javastraat 16 |  |  | 2021-10-01 | straatpot
NIJ - Nijkerk | Niet Telemetrisch | ESENSE_PEILBUIS_MANUAL | ESW_NIJ_PB01 | 1 | -- | -- | -- | 5219545 | 549764 | 162551 | 467487 | Blokhuizersteeg 1 | Nijkerk | -- | -- | -- | -- | -- | 421 | cmNAP | 407 | 94 | 104 | 94 | 194 | 407 | 104 | -1 | 104 |  | 313 | 303 | AV168 | 60 | -- | -- | ESW_NIJ_PB01_o.jpeg | -- | ESW_NIJ_PB01_b.JPG | -- | -- | 1 | P - Grondwater | NIJ - Nijkerk | gemeente peilbuis | Willem Berkhemerstraat 16 |  |  | 2021-07-01 | straatpot
NIJ - Nijkerk | Telemetrisch | ESENSE_PEILBUIS | ESW_NIJ_PB02 | 1 | -- | -- | -- | 5217015 | 546095 | 160045 | 464669 | ESW_NIJ_PB02 |  | 44495105 | R4.32L | 8 | 0.0 | 86400 | 321 | cmNAP | 310 | 11 | 25 | 0 | 0 | 310 | 25 | -1 | 25 | 2024-05-xx | 297 | 285 | EY988 | 60 | 8:02 | -- | -- | -- | -- | -- | -- | 1 | P - Grondwater | NIJ - Nijkerk | gemeente peilbuis | Bowlespark, groenstrook | 4G | 2024-03-28 | 2024-03-28 | straatpot
NIJ - Nijkerk | Telemetrisch | ESENSE_PEILBUIS | ESW_NIJ_PB03 | 1 | -- | -- | -- | 5217461 | 546669 | 160437 | 465166 | ESW_NIJ_PB03 |  | 44495106 | R4.32L | 8 | 0.0 | 86400 | 464 | cmNAP | 450 | 152 | 165 | 0 | 0 | 450 | 165 | -1 | 165 | 2024-05-xx | 298 | 285 | EY992 | 60 | 8:02 | -- | -- | -- | -- | -- | -- | 1 | P - Grondwater | NIJ - Nijkerk | gemeente peilbuis | Bowlespark 26 | 4G | 2024-03-28 | 2024-03-28 | straatpot
REN - Renkum | Niet Telemetrisch | ESENSE_PEILBUIS_MANUAL | B39F3006 | 1 | GMW000000035624 | GLD000000008130 | 9215649 | 5197042 | 572191 | 178000 | 442498 | Dorpsstraat 175 | Gemeente Renkum | -- | -- | -- | -- | -- | 1261 | cmNAP | 1250.00 | 778.00 | 773 | 765 | 865 | 1250.00 | 773 | -1 | 773 | 2010-11-19 | 485 | 0 | T4350 | 60 | -- | B39F3006_d.jpg | B39F3006_o.jpg | B39F3006_k.JPG | B39F3006_b.JPG | -- | -- | 1 | P - Grondwater | REN - Renkum | gemeente peilbuis | Merkenlaan 33 |  |  | 2015-10-01 | straatpot
REN - Renkum | Niet Telemetrisch | ESENSE_PEILBUIS_MANUAL | B39F3007 | 1 | GMW000000035635 | GLD000000008119 | 9215649 | 5197413 | 572187 | 177996 | 442910 | Beukenlaan 1 | Gemeente Renkum | -- | -- | -- | -- | -- | 1210 | cmNAP | 1201.00 | 731.00 | 747 | 719 | 819 | 1201.00 | 747 | -1 | 747 | 2010-11-19 | 462 | 455 | ER193 | 60 | -- | B39F3007_d.jpg | B39F3007_o.jpg | B39F3007_k.JPG | B39F3007_b.JPG | -- | -- | 1 | P - Grondwater | REN - Renkum | gemeente peilbuis | Haverlanden/Asterstraat |  |  | 2016-01-01 | straatpot
REN - Renkum | Niet Telemetrisch | ESENSE_PEILBUIS_MANUAL | B39F3008 | 1 | GMW000000035634 | GLD000000008123 | 9215649 | 5197157 | 572892 | 178481 | 442628 | Van Riessenstraat, achter Dorpsstraat 108 | Gemeente Renkum | -- | -- | -- | -- | -- | 1215 | cmNAP | 1208.00 | 727.00 | 717 | 715 | 822 | 1208.00 | 717 | -1 | 717 | 2010-11-19 | 486 | 0 | R1083 | 60 | -- | B39F3008_d.jpg | B39F3008_o.jpg | B39F3008_k.JPG | B39F3008_b.JPG | -- | -- | 1 | P - Grondwater | REN - Renkum | gemeente peilbuis | Crocusstraat/Rozenstraat |  |  | 2014-04-01 | straatpot
REN - Renkum | Niet Telemetrisch | ESENSE_PEILBUIS_MANUAL | B39F3009 | 1 | GMW000000035633 | GLD000000008118 | 9215649 | 519722 | 573277 | 178745 | 442699 | Van Riessenstraat, achter Dorpsstraat 32 | Gemeente Renkum | -- | -- | -- | -- | -- | 1062 | cmNAP | 1053.00 | 595.00 | 595.00 | 573 | 673 | 1053.00 | 595.00 | -1 | 595.00 | 2010-11-19 | 480 | 0 | N9434 | 60 | -- | B39F3009_d.jpg | B39F3009_o.jpg | B39F3009_k.JPG | B39F3009_b.JPG | -- | -- | 1 | P - Grondwater | REN - Renkum | gemeente peilbuis | Gravinnestraat 2 |  |  | 2014-06-01 | straatpot
REN - Renkum | Niet Telemetrisch | ESENSE_PEILBUIS_MANUAL | B39F3010 | 1 | GMW000000035626 | GLD000000008122 | 9215649 | 5197436 | 573988 | 179233 | 442942 | Groeneweg 1 | Gemeente Renkum | -- | -- | -- | -- | -- | 1231 | cmNAP | 1225.00 | 747.00 | 745 | 740 | 840 | 1225.00 | 745 | -1 | 745 | 2010-11-19 | 485 | 478 | AR849 | 60 | -- | B39F3010_d.jpg | B39F3010_o.jpg | B39F3010_k.JPG | B39F3010_b.JPG | -- | -- | 1 | P - Grondwater | REN - Renkum | gemeente peilbuis | Julianastraat 95 |  |  | 2019-10-01 | straatpot
REN - Renkum | Niet Telemetrisch | ESENSE_PEILBUIS_MANUAL | B40A2144 | 1 | GMW000000035639 | GLD000000008131 | 9215649 | 519788 | 575731 | 180428 | 443441 | Kastanjelaan 32 | Gemeente Renkum | -- | -- | -- | -- | -- | 1212 | cmNAP | 1207.00 | 942.00 | 942.00 | 922 | 1022 | 1207.00 | 942.00 | -1 | 942.00 | 2010-11-19 | 289 | 265 | N1300 | 60 | -- | B40A2144_d.jpg | B40A2144_o.jpg | B40A2144_k.JPG | B40A2144_b.JPG | -- | -- | 1 | P - Grondwater | REN - Renkum | gemeente peilbuis | Menno ter braakstraat 2 |  |  | 2024-02-09 | straatpot
REN - Renkum | Niet Telemetrisch | ESENSE_PEILBUIS_MANUAL | B40A2145 | 1 | GMW000000035630 | GLD000000008120 | 9215649 | 5197659 | 580941 | 184009 | 443215 | Berm Noordzijde Oude Oosterbeekseweg 6 | Gemeente Renkum | -- | -- | -- | -- | -- | 3252 | cmNAP | 3241.52 | 2762.52 | 2759 | 2751.52 | 2851.52 | 3241.52 | 2759 | -1 | 2759 | 2012-11-30 | 490 | 0 | AD496 | 60 | -- | B40A2145_d.jpg | B40A2145_o.jpg | -- | B40A2145_b.jpg | B40A2145_dp.jpg | B40A2145_as.jpg | 1 | P - Grondwater | REN - Renkum | gemeente peilbuis | Tarthorst (lantaarnpaal # 34) 647 |  |  | 2017-08-01 | straatpot
REN - Renkum | Niet Telemetrisch | ESENSE_PEILBUIS_MANUAL | B40A2146 | 1 | GMW000000035631 | GLD000000008115 | 9215649 | 5197325 | 58174 | 184560 | 442847 | Hoek Dunolaan/Veerweg | Gemeente Renkum | -- | -- | -- | -- | -- | 1256 | cmNAP | 1247.23 | 694.23 | 691 | 683.23 | 783.23 | 1247.23 | 691 | -1 | 691 | 2012-11-30 | 564 | 556 | BE313 | 60 | -- | B40A2146_d.jpg | B40A2146_o.jpg | -- | B40A2146_b.jpg | B40A2146_dp.jpg | B40A2146_as.jpg | 1 | P - Grondwater | REN - Renkum | gemeente peilbuis | Roghorst (lantaarnpaal # 24) 251 |  |  | 2018-04-01 | straatpot
BAR - Barneveld | 2-wekelijks handbemeten | ESENSE_PEILBUIS_MANUAL_HISTORICAL | B32H1288 | 1A | GMW000000013932 | -- | 50313851 | 5214753 | 566751 | 174186 | 462187 | Essenerweg 47 Kootwijkerbroek | Gemeente Barneveld | -- | -- | -- | -- | -- | 1658 | cmNAP | 1647.14 |  | 1383 | 1363.14 | 1463.14 | 1647.14 | 1383 | -1 | 1383 | 2012-09-01 | 284 | 0 |  | 360 | -- | B32H1288_d.JPG | B32H1288_o.JPG | -- | B32H1288_b.jpg | B32H1288_dp.jpg | B32H1288_as.jpg | 0 | P - Grondwater | BAR - Barneveld | gemeente peilbuis | Berm Noordzijde Oude Oosterbeekseweg 6 | straatpot |  |  | straatpot | B40A2147 | Berm Bilderbergweg - Wolfhezerweg | Gemeente Renkum | 183710 | 444978 | -- | N1300 |  | onbekend | 2013
BAR - Barneveld | 2-wekelijks handbemeten | ESENSE_PEILBUIS_MANUAL_HISTORICAL | B32H1289 | 1A | GMW000000013900 | -- | 50313851 | 5214866 | 565984 | 173660 | 462311 | De Spil 32 Kootwijkerbroek | Gemeente Barneveld | -- | -- | -- | -- | -- | 1566 | cmNAP | 1554.60 |  | 1229 | 1208.6 | 1308.6 | 1554.60 | 1229 | -1 | 1229 | 2012-09-01 | 346 | 0 |  | 360 | -- | B32H1289_d.JPG | B32H1289_o.JPG | -- | B32H1289_b.jpg | B32H1289_dp.jpg | B32H1289_as.jpg | 0 | P - Grondwater | BAR - Barneveld | gemeente peilbuis | Hoek Dunolaan/Veerweg | straatpot |  |  | straatpot | B40A2149 | Berm Zuidzijde Kerkpad - Tussen Veerweg En De Beek | Gemeente Renkum | 185288 | 443231 | -- | N1231 |  | onbekend | 2013
REN - Renkum | Niet Telemetrisch | ESENSE_PEILBUIS_MANUAL | B40A2147 | 0 | GMW000000035640 | GLD000000008117 | 9215649 | 5199245 | 580521 | 183710 | 444978 | Berm Bilderbergweg - Wolfhezerweg | Gemeente Renkum | -- | -- | -- | -- | -- | 2607 | cmNAP | 2649.47 | 1915.47 | 1915.47 | 1909.47 | 2009.47 | 2649.47 | 1915.47 | -1 | 1915.47 | 2012-11-30 | 740 | 0 | N1300 | 60 | -- | B40A2147_d.jpg | B40A2147_o.jpg | -- | B40A2147_b.jpg | B40A2147_dp.jpg | B40A2147_as.jpg | 0 | P - Grondwater | REN - Renkum | gemeente peilbuis | Berm Bilderbergweg - Wolfhezerweg | straatpot |  |  |  | B40A2150 | Kneppelhoutweg 18 | Gemeente Renkum | 185632 | 443604 | -- | T4334 |  | 2015-10-01 | 2015
REN - Renkum | Niet Telemetrisch | ESENSE_PEILBUIS_MANUAL | B40A2149 | 1 | GMW000000035628 | GLD000000008113 | 9215649 | 5197667 | 582802 | 185288 | 443231 | Berm Zuidzijde Kerkpad - Tussen Veerweg En De Beek | Gemeente Renkum | -- | -- | -- | -- | -- | 1218 | cmNAP | 1263.47 | 888.47 | 888.47 | 868.47 | 968.47 | 1263.47 | 888.47 | -1 | 888.47 | 2012-11-30 | 395 | 0 | N1231 | 60 | -- | B40A2149_d.jpg | B40A2149_o.jpg | -- | B40A2149_b.jpg | B40A2149_dp.jpg | B40A2149_as.jpg | 1 | P - Grondwater | REN - Renkum | gemeente peilbuis | Roghorst (tegenover 34) 315 |  |  | 2024-07-05 | schutkoker
REN - Renkum | Niet Telemetrisch | ESENSE_PEILBUIS_MANUAL | B40A2150 | 1 | GMW000000035638 | GLD000000008114 | 9215649 | 51.98 | 583307 | 185632 | 443604 | Kneppelhoutweg 18 | Gemeente Renkum | -- | -- | -- | -- | -- | 1818 | cmNAP | 1858.45 | 1386.45 | 1382 | 1371.45 | 1471.45 | 1858.45 | 1382 | -1 | 1382 | 2012-11-30 | 490 | 470 | T4334 | 60 | -- | B40A2150_d.jpg | B40A2150_o.jpg | -- | B40A2150_b.jpg | B40A2150_dp.jpg | B40A2150_as.jpg | 1 | P - Grondwater | REN - Renkum | gemeente peilbuis | Tarthorst (lantaarnpaal 7) 101 |  |  | 2015-10-01 | schutkoker
REN - Renkum | Telemetrisch | ESENSE_PEILBUIS | B40A2151 | 1 | GMW000000035629 | GLD000000008116 | 9215649 | 519778 | 583576 | 185818 | 443360 | Kerkpad 4 | Gemeente Renkum | 38370138 | R4.10L | 3 | 0.0 | 43200 | 1324 | cmNAP | 1364.30 | 965.80 | 964 | 955.3 | 1055.3 | 1364.30 | 964 | -1 | 964 | 2012-11-30 | 409 | 0 | AJ518 | 60 | 4:00 | B40A2151_d.jpg | B40A2151_o.jpg | -- | B40A2151_b.jpg | B40A2151_dp.jpg | B40A2151_as.jpg | 1 | P - Grondwater | REN - Renkum | gemeente peilbuis | Tarthorst (lantaarnpaal 7) 101 | 2G | 2018-07-01 | 2018-06-01 | schutkoker
REN - Renkum | Niet Telemetrisch | ESENSE_PEILBUIS_MANUAL | B40A2152 | 1 | GMW000000035627 | GLD000000008128 | 9215649 | 5197961 | 583696 | 185900 | 443563 | Stoep Dr.Breveestraat 28 | Gemeente Renkum | -- | -- | -- | -- | -- | 1716 | cmNAP | 1705 | 1273.39 | 1295 | 1261.39 | 1361.39 | 1705 | 1295 | -1 | 1295 | 2012-11-30 | 455 | 406 | T6802 | 60 | -- | -- | B40A2152_o.JPG | -- | B40A2152_b.jpg | -- | B40A2152_as.jpg | 1 | P - Grondwater | REN - Renkum | gemeente peilbuis | Roghorst 113 |  |  | 2024-06-05 | straatpot
REN - Renkum | Niet Telemetrisch | ESENSE_PEILBUIS_MANUAL | B40A2153 | 1 | GMW000000035637 | GLD000000008129 | 9215649 | 5198017 | 586399 | 187757 | 443637 | Stoep Klingelbeekseweg 51 | Gemeente Renkum | -- | -- | -- | -- | -- | 2109 | cmNAP | 2103.15 | 1408 | 1428 | 1408 | 1508 | 2103.15 | 1428 | -1 | 1428 | 2012-11-30 | 695 | 675 | BE333 | 60 | -- | B40A2153_d.jpg | B40A2153_o.jpg | -- | B40A2153_b.jpg | B40A2153_dp.jpg | B40A2153_as.jpg | 1 | P - Grondwater | REN - Renkum | gemeente peilbuis | Akeleistraat 42 |  |  | 2018-04-01 | straatpot
REN - Renkum | Niet Telemetrisch | ESENSE_PEILBUIS_MANUAL | B40A2154 | 0 | GMW000000035632 | GLD000000008126 | 9215649 | 519842 | 579506 | 183018 | 444057 | Dalweg 206 | Gemeente Renkum | -- | -- | -- | -- | -- | 3489 | cmNAP | 3481.01 | 2804.01 | 2802 | 2791.01 | 2891.01 | 3481.01 | 2802 | -1 | 2802 | 2012-11-30 | 690 | 0 | BL925 | 60 | -- | B40A2154_d.jpg | B40A2154_o.jpg | -- | B40A2154_b.jpg | B40A2154_dp.jpg | B40A2154_as.jpg | 0 | P - Grondwater | REN - Renkum | gemeente peilbuis | Dalweg 206 | straatpot |  |  |  | B40A2154 | Dalweg 206 | Gemeente Renkum | 183018 | 444057 | -- | BL925 |  | 2019-01-01 | 2019
REN - Renkum | Niet Telemetrisch | ESENSE_PEILBUIS_MANUAL | B40A2155 | 1 | GMW000000035636 | GLD000000008124 | 9215649 | 5198437 | 5823 | 184937 | 444086 | Bosterrein Westzijde Sprengkop (Borsselenweg 21) | Gemeente Renkum | -- | -- | -- | -- | -- | 3727 | cmNAP | 3765.41 | 3396.91 | 3396 | 3380.41 | 3480.41 | 3765.41 | 3396 | -1 | 3396 | 2012-11-30 | 385 | 0 | U3497 | 60 | -- | B40A2155_d.jpg | B40A2155_o.jpg | -- | B40A2155_b.jpg | B40A2155_dp.jpg | B40A2155_as.jpg | 1 | P - Grondwater | REN - Renkum | gemeente peilbuis | Akeleistraat 42 |  |  | 2024-07-01 | schutkoker
REN - Renkum | Telemetrisch | ESENSE_PEILBUIS | B40A2156 | 1 | GMW000000035625 | GLD000000008121 | 9215649 | 5197841 | 583288 | 185620 | 443427 | Dennenoordpark 6 | Gemeente Renkum | 40198921 | R4.10L | 6 | 0.0 | 43200 | 1547 | cmNAP | 1536.23 | 1208.73 | 1197 | 1176.23 | 1276.23 | 1536.23 | 1197 | -1 | 1197 | 2012-11-30 | 360 | 0 | AX070 | 60 | 4:00 | B40A2156_d.jpg | B40A2156_o.jpg | -- | B40A2156_b.jpg | B40A2156_dp.jpg | B40A2156_as.jpg | 1 | P - Grondwater | REN - Renkum | gemeente peilbuis | Floralaan / Hyacintenstraat | 2G | 2020-05-01 | 2020-05-01 | straatpot
REN - Renkum | Niet Telemetrisch | ESENSE_PEILBUIS_MANUAL | B40A2157 | 1 | GMW000000035622 | GLD000000008127 | 9215649 | 5197996 | 583521 | 185779 | 443601 | Rozenpad - Bilderweg 18 | Gemeente Renkum | -- | -- | -- | -- | -- | 1891 | cmNAP | 1925.28 | 1406.28 | 1406.28 | 1391.28 | 1491.28 | 1925.28 | 1406.28 | -1 | 1406.28 | 2012-11-30 | 534 | 0 | R4570 | 60 | -- | B40A2157_d.jpg | B40A2157_o.jpg | -- | B40A2157_b.jpg | B40A2157_dp.jpg | B40A2157_as.jpg | 1 | P - Grondwater | REN - Renkum | gemeente peilbuis | Pomona (lantaarnpaal 34) 562 |  |  | 2022-12-01 | schutkoker
REN - Renkum | Niet Telemetrisch | ESENSE_PEILBUIS | B40A2158 | 0 | GMW000000035623 | GLD000000008125 | 9215649 | 5198923 | 586335 | 187705 | 444644 | Landgoed Mariendaal (nabij nr. 10) | Gemeente Renkum | 39381310 | R4.10L | 3 | -116.0 | 43200 | 3194 | cmNAP | 3239.37 | 2612.37 | 2612.37 | 2599.37 | 2699.37 | 3239.37 | 2612.37 | -1 | 2612.37 | 2012-11-30 | 640 | 0 | U3524 | 10 | 4:00 | B40A2158_d.jpg | B40A2158_o.jpg | -- | B40A2158_b.jpg | B40A2158_dp.jpg | B40A2158_as.jpg | 0 | P - Grondwater | REN - Renkum | gemeente peilbuis | Landgoed Mariendaal (nabij nr. 10) | straatpot |  |  |  | B40A2158 | Landgoed Mariendaal (nabij nr. 10) | Gemeente Renkum | 187705 | 444644 | 39381310 | L9743 | 2019-08-01 | onbekend | 2013
RSW - Renswoude | Niet Telemetrisch | ESENSE_PEILBUIS_MANUAL | B32G1169 | 1 | GMW000000021492 | GLD000000037959 | 32163726 | 5207113 | 553543 | 165163 | 453659 | Spikhorst (tegenover appartementen) | Gemeente Renswoude | -- | -- | -- | -- | -- | 734 | cmNAP | 724.18 | 435.18 | 435.18 | 423.18 | 523.18 | 724.18 | 435.18 | -1 | 435.18 | 2012-09-01 | 300 | 0 | T0533 | 60 | -- | B32G1169_d.jpg | B32G1169_o.jpg | -- | B32G1169_b.jpg | B32G1169_dp.jpg | B32G1169_as.jpg | 1 | P - Grondwater | RSW - Renswoude | gemeente peilbuis | Breehoeflaan |  |  | 2015-04-01 | straatpot
RSW - Renswoude | Niet Telemetrisch | ESENSE_PEILBUIS_MANUAL | B32G1170 | 1 | GMW000000021490 | GLD000000037956 | 32163726 | 5207365 | 553036 | 164815 | 453939 | Nijborg (aula begraafplaats) | Gemeente Renswoude | -- | -- | -- | -- | -- | 757 | cmNAP | 747.02 | 457.52 | 532 | 445.02 | 545.02 | 747.02 | 532 | -1 | 532 | 2012-09-01 | 307 | 215 | AE492 | 60 | -- | B32G1170_d.jpg | B32G1170_o.jpg | -- | B32G1170_b.jpg | B32G1170_dp.jpg | B32G1170_as.jpg | 1 | P - Grondwater | RSW - Renswoude | gemeente peilbuis | Breehoeflaan |  |  | 2017-05-17 | straatpot
RSW - Renswoude | Niet Telemetrisch | ESENSE_PEILBUIS_MANUAL | B32G1171 | 1 | GMW000000021497 | GLD000000037958 | 32163726 | 5207148 | 554045 | 165507 | 453699 | Kerkstraat | Gemeente Renswoude | -- | -- | -- | -- | -- | 742 | cmNAP | 727.47 | 438.47 | 436 | 425.47 | 525.47 | 727.47 | 436 | -1 | 436 | 2012-09-01 | 301 | 291 | AY378 | 60 | -- | B32G1171_d.jpg | B32G1171_o.jpg | -- | B32G1171_b.jpg | B32G1171_dp.jpg | B32G1171_as.jpg | 1 | P - Grondwater | RSW - Renswoude | gemeente peilbuis | Hamersveldseweg 30 |  |  | 2020-05-01 | straatpot
RSW - Renswoude | Telemetrisch | ESENSE_PEILBUIS | B32G1172 | 1 | GMW000000021494 | GLD000000037957 | 32163726 | 5207414 | 553655 | 165239 | 453995 | Oude Holleweg 2a | Gemeente Renswoude | 39776246 | R4.10L | 6 | 0.0 | 43200 | 737.8 | cmNAP | 726.9 | 467 | 463 | 432.58 | 532.58 | 726.9 | 463 | -1 | 463 | 2012-09-01 | 300 | 264 | DC454 | 60 | 4:00 | B32G1172_d.jpg | B32G1172_o.jpg | -- | B32G1172_b.jpg | B32G1172_dp.jpg | B32G1172_as.jpg | 1 | P - Grondwater | RSW - Renswoude | gemeente peilbuis | Ansfrieduslaan 47 | 2G | 2020-02-01 | 2022-09-01 | straatpot
RSW - Renswoude | Niet Telemetrisch | ESENSE_PEILBUIS_MANUAL | B32G1173 | 1 | GMW000000021491 | GLD000000037954 | 32163726 | 5207746 | 553108 | 164863 | 454363 | Groot Overeem | Gemeente Renswoude | -- | -- | -- | -- | -- | 717 | cmNAP | 704.19 | 414.69 | 410 | 376.19 | 476.19 | 704.19 | 410 | -1 | 410 | 2012-09-01 | 328 | 290 | AU238 | 60 | -- | B32G1173_d.jpg | B32G1173_o.jpg | -- | B32G1173_b.jpg | B32G1173_dp.jpg | B32G1173_as.jpg | 1 | P - Grondwater | RSW - Renswoude | gemeente peilbuis | Hohorstlaan 20 |  |  | 2019-11-01 | straatpot
RSW - Renswoude | Niet Telemetrisch | ESENSE_PEILBUIS_MANUAL | B32G1174 | 1 | GMW000000021493 | GLD000000037960 | 32163726 | 5207816 | 5538 | 165337 | 454443 | Barneveldsestraat | Gemeente Renswoude | -- | -- | -- | -- | -- | 764 | cmNAP | 753.32 | 464.32 | 459 | 422.32 | 522.32 | 753.32 | 459 | -1 | 459 | 2012-09-01 | 330 | 0 | BL181 | 60 | -- | B32G1174_d.jpg | B32G1174_o.jpg | -- | B32G1174_b.jpg | B32G1174_dp.jpg | B32G1174_as.jpg | 1 | P - Grondwater | RSW - Renswoude | gemeente peilbuis | Alberinkpad, nabij nr. 15 |  |  | 2018-08-01 | straatpot
RSW - Renswoude | Niet Telemetrisch | ESENSE_PEILBUIS_MANUAL | B32G1175 | 1 | GMW000000021495 | GLD000000037953 | 32163726 | 520747 | 554773 | 166005 | 454059 | Elzenhof | Gemeente Renswoude | -- | -- | -- | -- | -- | 753 | cmNAP | 741.23 | 451.73 | 450 | 439.23 | 539.23 | 741.23 | 450 | -1 | 450 | 2012-09-01 | 300 | 0 | BB511 | 60 | -- | B32G1175_d.jpg | B32G1175_o.jpg | -- | B32G1175_b.jpg | B32G1175_dp.jpg | B32G1175_as.jpg | 1 | P - Grondwater | RSW - Renswoude | gemeente peilbuis | Alberinkpad, nabij nr. 15 |  |  | 2017-05-01 | straatpot
RSW - Renswoude | Niet Telemetrisch | ESENSE_PEILBUIS_MANUAL | B32G1176 | 1 | GMW000000021496 | GLD000000037955 | 32163726 | 5207668 | 554751 | 165990 | 454279 | Watersnipweide 42 | Gemeente Renswoude | -- | -- | -- | -- | -- | 728 | cmNAP | 717.10 | 434.60 | 434.60 | 415.1 | 515.1 | 717.10 | 434.60 | -1 | 434.60 | 2012-09-01 | 300 | 0 | U3881 | 60 | -- | B32G1176_d.jpg | B32G1176_o.jpg | -- | B32G1176_b.jpg | B32G1176_dp.jpg | B32G1176_as.jpg | 1 | P - Grondwater | RSW - Renswoude | gemeente peilbuis | Hohorstlaan |  |  | 2015-10-01 | straatpot
SCH - Scherpenzeel | Niet Telemetrisch | ESENSE_PEILBUIS_MANUAL | B32G1191 | 1 | GMW000000020754 | GLD000000008111 | 32168248 | 5208353 | 54689 | 160600 | 455032 | Glashorst thv nr. 121 | Gemeente Scherpenzeel | -- | -- | -- | -- | -- | 508 | cmNAP | 496.00 | 196 | 216 | 171 | 271 | 496.00 | 216 | -1 | 216 | 2012-12-10 | 325 | 0 | BM172 | 60 | -- | B32G1191_d.jpg | B32G1191_o.jpg | -- | B32G1191_b.jpg | B32G1191_dp.jpg | B32G1191_as.jpg | 1 | P - Grondwater | SCH - Scherpenzeel | gemeente peilbuis | Huize Hoevelaken |  |  | 2019-01-01 | straatpot
SCH - Scherpenzeel | Niet Telemetrisch | ESENSE_PEILBUIS_MANUAL | B32G1192 | 1 | GMW000000020741 | GLD000000008102 | 32168248 | 520855 | 547595 | 161083 | 455252 | t Zwarte Land, nabij nr. 27 | Gemeente Scherpenzeel | -- | -- | -- | -- | -- | 530 | cmNAP | 595 | 210 | 242 | 232 | 332 | 595 | 242 | -1 | 242 | 2019-11-12 | 363 | 353 | AV074 | 60 | -- | B32G1192_d.jpeg | B32G1192_o.jpeg | -- | B32G1192_b.jpg | -- | -- | 1 | P - Grondwater | SCH - Scherpenzeel | gemeente peilbuis | Park Weldam |  |  | 2019-11-01 | schutkoker
SCH - Scherpenzeel | Niet Telemetrisch | ESENSE_PEILBUIS_MANUAL | B32G1193 | 1 | GMW000000020739 | GLD000000008095 | 32168248 | 5208238 | 549426 | 162338 | 454907 | Leidjeskamp 28 | Gemeente Scherpenzeel | -- | -- | -- | -- | -- | 578 | cmNAP | 566.00 | 306 | 299 | 280 | 380 | 566.00 | 299 | -1 | 299 | 2012-12-10 | 275 | 262 | AE276 | 60 | -- | B32G1193_d.jpg | B32G1193_o.jpg | -- | B32G1193_b.jpg | B32G1193_dp.JPG | B32G1193_as.jpg | 1 | P - Grondwater | SCH - Scherpenzeel | gemeente peilbuis | Sportweg |  |  | mrt-22 | straatpot
SCH - Scherpenzeel | Niet Telemetrisch | ESENSE_PEILBUIS_MANUAL | B32G1194 | 1 | GMW000000020733 | GLD000000008097 | 32168248 | 5208117 | 54857 | 161752 | 454771 | Wilgenhof tegenover huisnr. 25 | Gemeente Scherpenzeel | -- | -- | -- | -- | -- | 521 | cmNAP | 513.00 | 253 | 247 | 240 | 340 | 513.00 | 247 | -1 | 247 | 2013-03-01 | 230 | 0 | AM077 | 60 | -- | B32G1194_d.jpg | B32G1194_o.jpg | -- | B32G1194_b.jpg | B32G1194_dp.jpg | B32G1194_as.jpg | 1 | P - Grondwater | SCH - Scherpenzeel | gemeente peilbuis | zwembad de Slag |  |  | 2022-10-01 | straatpot
SCH - Scherpenzeel | Niet Telemetrisch | ESENSE_PEILBUIS_MANUAL | B32G1195 | 1 | GMW000000020742 | GLD000000008092 | 32168248 | 5208036 | 54847 | 161683 | 454681 | Wilgenhof tegenover huisnr. 62 | Gemeente Scherpenzeel | -- | -- | -- | -- | -- | 539 | cmNAP | 521.00 | 295 | 286 | 261 | 361 | 521.00 | 286 | -1 | 286 | 2012-12-10 | 260 | 0 | BU647 | 60 | -- | B32G1195_d.jpg | B32G1195_o.jpg | -- | B32G1195_b.jpg | -- | -- | 1 | P - Grondwater | SCH - Scherpenzeel | gemeente peilbuis | sporthal Ridderspoor t.o. 60C |  |  | 2019-11-01 | straatpot
SCH - Scherpenzeel | Niet Telemetrisch | ESENSE_PEILBUIS_MANUAL | B32G1196 | 1 | GMW000000020740 | GLD000000008087 | 32168248 | 5208149 | 548243 | 161527 | 454807 | Bij de garageboxen achter Pr. Marijkelaan 34 thv garagebox nr. 7 | Gemeente Scherpenzeel | -- | -- | -- | -- | -- | 518 | cmNAP | 513.00 | -177 | -182 | -274 | -174 | 513.00 | -182 | -1 | -182 | 2012-12-10 | 772 | 690 | BD923 | 60 | -- | B32G1196_d.jpg | B32G1196_o.jpg | -- | -- | -- | -- | 1 | P - Grondwater | SCH - Scherpenzeel | gemeente peilbuis | Hoekersteeg 1 |  |  | 2022-04-01 | straatpot
SCH - Scherpenzeel | Niet Telemetrisch | ESENSE_PEILBUIS_MANUAL | B32G1197 | 1 | GMW000000020737 | GLD000000008084 | 32168248 | 5207812 | 547602 | 161089 | 454431 | Proeftuin11 | Gemeente Scherpenzeel | -- | -- | -- | -- | -- | 541 | cmNAP | 529.00 | 249 | 245 | 227 | 327 | 529.00 | 245 | -1 | 245 | 2012-12-10 | 302 | 0 | BM185 | 60 | -- | B32G1197_d.jpg | B32G1197_o.jpg | -- | B32G1197_b.jpg | B32G1197_dp.jpg | B32G1197_as.jpg | 1 | P - Grondwater | SCH - Scherpenzeel | gemeente peilbuis | Domstraat 69 |  |  | 2019-01-01 | straatpot
SCH - Scherpenzeel | Niet Telemetrisch | ESENSE_PEILBUIS | B32G1198 | 0 | GMW000000020753 | -- | 32168248 | 5207937 | 547908 | 161298 | 454570 | Stationsweg 322 | Gemeente Scherpenzeel | 43775 | 4.0.1 | 4 | 0.0 | 480 | 554 | cmNAP | 539.00 | 289 | 289 | 258 | 358 | 539.00 | 289 | -1 | 289 | 2012-12-10 | 281 | 0 | ..04-L9829 | 60 | 3:00 | B32G1198_d.jpg | B32G1198_o.jpg | -- | B32G1198_b.jpg | B32G1198_dp.jpg | B32G1198_as.jpg | 0 | P - Grondwater | SCH - Scherpenzeel | gemeente peilbuis | Stationsweg 322 | straatpot
SCH - Scherpenzeel | Niet Telemetrisch | ESENSE_PEILBUIS_MANUAL | B32G1199 | 1 | GMW000000020750 | GLD000000008082 | 32168248 | 5207795 | 548012 | 161369 | 454413 | Holevoetlaan 24 (to Kerk) | Gemeente Scherpenzeel | -- | -- | -- | -- | -- | 531 | cmNAP | 520.00 | 240 | 240 | 216 | 316 | 520.00 | 240 | -1 | 240 | 2012-12-10 | 304 | 0 | AC914 | 60 | -- | B32G1199_d.jpg | B32G1199_o.jpg | -- | B32G1199_b.jpg | B32G1199_dp.jpg | B32G1199_as.jpg | 1 | P - Grondwater | SCH - Scherpenzeel | gemeente peilbuis | Gildenstraat 51 |  |  | 2023-07-01 | straatpot
SCH - Scherpenzeel | Niet Telemetrisch | ESENSE_PEILBUIS_MANUAL | B32G1200 | 1 | GMW000000020734 | GLD000000008088 | 32168248 | 520763 | 548396 | 161633 | 454229 | Slingerslaan 11 | Gemeente Scherpenzeel | -- | -- | -- | -- | -- | 540 | cmNAP | 531.00 | 251 | 251 | 228 | 328 | 531.00 | 251 | -1 | 251 | 2012-12-10 | 300 | 0 | DP784 | 60 | -- | B32G1200_d.jpg | B32G1200_o.jpg | -- | B32G1200_b.jpg | B32G1200_dp.jpg | B32G1200_as.jpg | 1 | P - Grondwater | SCH - Scherpenzeel | gemeente peilbuis | Steenbeek 6 |  |  | 2022-10-01 | straatpot
SCH - Scherpenzeel | Niet Telemetrisch | ESENSE_PEILBUIS_MANUAL | B32G1201 | 1 | GMW000000020758 | GLD000000008085 | 32168248 | 5207827 | 548453 | 161672 | 454448 | Molenweg - Vijverlaan (nabij zorgcentrum) | Gemeente Scherpenzeel | -- | -- | -- | -- | -- | 600 | cmNAP | 589.00 | 339 | 337 | 314 | 414 | 589.00 | 337 | -1 | 337 | 2012-12-10 | 275 | 252 | AC717 | 60 | -- | B32G1201_d.jpg | B32G1201_o | -- | B32G1201_b.jpg | B32G1201_dp.jpg | B32G1201_as.jpg | 1 | P - Grondwater | SCH - Scherpenzeel | gemeente peilbuis | Henri Dunantlaan 4 |  |  | 2023-02-01 | straatpot
SCH - Scherpenzeel | Telemetrisch | ESENSE_PEILBUIS | B32G1202 | 1 | GMW000000020743 | GLD000000008093 | 32168248 | 5207446 | 548825 | 161928 | 454025 | Vlieterweg 120 | Gemeente Scherpenzeel | 39744034 | R4.10L | 6 | 0.0 | 43200 | 603 | cmNAP | 593.00 | 326 | 323 | 284 | 384 | 593.00 | 323 | -1 | 323 | 2012-12-10 | 309 | 270 | DU358 | 60 | 4:00 | B32G1202_d.jpg | B32G1202_o.jpg | -- | B32G1202_b.jpg | B32G1202_dp.jpg | B32G1202_as.jpg | 1 | P - Grondwater | SCH - Scherpenzeel | gemeente peilbuis | Wallerstraat picknickbank | 2G | 2020-07-01 | 2023-01-01 | straatpot
SCH - Scherpenzeel | Niet Telemetrisch | ESENSE_PEILBUIS_MANUAL | B32G1203 | 1 | GMW000000020747 | GLD000000008086 | 32168248 | 5207552 | 54925 | 162219 | 454143 | Boslaan 19 | Gemeente Scherpenzeel | -- | -- | -- | -- | -- | 564 | cmNAP | 551.00 | 291 | 291 | 263 | 363 | 551.00 | 291 | -1 | 291 | 2012-12-10 | 288 | 0 | BE306 | 60 | -- | B32G1203_d.jpg | B32G1203_o.jpg | -- | B32G1203_b.jpg | B32G1203_dp.jpg | B32G1203_as.jpg | 1 | P - Grondwater | SCH - Scherpenzeel | gemeente peilbuis | Bernhardstraat 71 |  |  | 2019-07-01 | straatpot
SCH - Scherpenzeel | Niet Telemetrisch | ESENSE_PEILBUIS_MANUAL | B32G1204 | 1 | GMW000000020749 | GLD000000008083 | 32168248 | 5207773 | 549484 | 162379 | 454389 | Ereprijslaan 5 | Gemeente Scherpenzeel | -- | -- | -- | -- | -- | 550 | cmNAP | 541.00 | 321 | 319 | 297 | 397 | 541.00 | 319 | -1 | 319 | 2012-12-10 | 242 | 222 | DJ625 | 60 | -- | B32G1204_d.jpg | B32G1204_o.jpg | -- | B32G1204_b.jpg | B32G1204_dp.jpg | B32G1204_as.jpg | 1 | P - Grondwater | SCH - Scherpenzeel | gemeente peilbuis | Kardinaal Alfrinklaan 3 |  |  | 2023-10-03 | straatpot
SCH - Scherpenzeel | Niet Telemetrisch | ESENSE_PEILBUIS_MANUAL | B32G1205 | 1 | GMW000000020745 | GLD000000008106 | 32168248 | 5207638 | 54988 | 162650 | 454239 | Kamillelaan 73 | Gemeente Scherpenzeel | -- | -- | -- | -- | -- | 559 | cmNAP | 550.00 | 290 | 284 | 270 | 370 | 550.00 | 284 | -1 | 284 | 2012-12-10 | 280 | 0 | U8865 | 60 | -- | B32G1205_d.jpg | B32G1205_o.jpg | -- | B32G1205_b.jpg | B32G1205_dp.jpg | B32G1205_as.jpg | 1 | P - Grondwater | SCH - Scherpenzeel | gemeente peilbuis | Brink |  |  | 2021-01-01 | straatpot
SCH - Scherpenzeel | Niet Telemetrisch | ESENSE_PEILBUIS_MANUAL | B32G1206 | 1 | GMW000000020731 | GLD000000008099 | 32168248 | 5207828 | 550183 | 162858 | 454451 | Holleweg 12 | Gemeente Scherpenzeel | -- | -- | -- | -- | -- | 594 | cmNAP | 584.00 | 584.00 | 352 | 327 | 427 | 584.00 | 352 | -1 | 352 | 2012-12-10 | 257 | 232 | BX814 | 60 | -- | B32G1206_d.jpg | B32G1206_o.jpg | -- | B32G1206_b.jpg | B32G1206_dp.jpg | B32G1206_as.jpg | 1 | P - Grondwater | SCH - Scherpenzeel | gemeente peilbuis | Oude Barneveldseweg 19 |  |  | 2022-04-01 | straatpot
SCH - Scherpenzeel | Telemetrisch | ESENSE_PEILBUIS | B32G1207 | 1 | GMW000000020757 | GLD000000008110 | 32168248 | 5207958 | 549825 | 162612 | 454595 | Heuveldkamp - St. Annakamp 15 | Gemeente Scherpenzeel | 37029404 | R4.10L | 3 | 0.0 | 43200 | 585 | cmNAP | 572.00 | 300 | 300 | 279 | 379 | 572.00 | 300 | -1 | 300 | 2012-12-10 | 293 | 0 | AD427 | 60 | 4:00 | B32G1207_d.jpg | B32G1207_o.jpg | -- | B32G1207_b.jpg | B32G1207_dp.jpg | B32G1207_as.jpg | 1 | P - Grondwater | SCH - Scherpenzeel | gemeente peilbuis | Venestraat 84 | 2G | 2017-05-01 | 2017-08-01 | straatpot
SCH - Scherpenzeel | Niet Telemetrisch | ESENSE_PEILBUIS_MANUAL | B32G1208 | 1 | GMW000000020751 | GLD000000008105 | 32168248 | 5208402 | 549224 | 162200 | 455088 | t Slag 9 | Gemeente Scherpenzeel | -- | -- | -- | -- | -- | 562 | cmNAP | 550.00 | 270 | 270 | 247 | 347 | 550.00 | 270 | -1 | 270 | 2012-12-10 | 303 | 280 | AC707 | 60 | -- | B32G1208_d.jpg | B32G1208_o.jpg | -- | B32G1208_b.jpg | B32G1208_dp.jpg | B32G1208_as.jpg | 1 | P - Grondwater | SCH - Scherpenzeel | gemeente peilbuis | Esdoornlaan 2 |  |  | 2023-07-01 | straatpot
SCH - Scherpenzeel | Telemetrisch | ESENSE_PEILBUIS | B32G1209 | 1 | GMW000000020748 | GLD000000008100 | 32168248 | 5208273 | 548781 | 161896 | 454945 | Plataanlaan 11 | Gemeente Scherpenzeel | 40810321 | R4.10L | 6 | 0.0 | 43200 | 529 | cmNAP | 514.00 | 265 | 265 | 229 | 329 | 514.00 | 265 | -1 | 265 | 2012-12-10 | 285 | 0 | DD954 | 60 | 4:00 | B32G1209_d.jpg | B32G1209_o.jpg | -- | B32G1209_b.jpg | B32G1209_dp.jpg | B32G1209_as.jpg | 1 | P - Grondwater | SCH - Scherpenzeel | gemeente peilbuis | Barend Kruisstr 20 | 2G | mrt-21 | 2021-08-01 | straatpot
SCH - Scherpenzeel | Niet Telemetrisch | ESENSE_PEILBUIS_MANUAL | B32G1210 | 1 | GMW000000020755 | GLD000000008081 | 32168248 | 5208283 | 548049 | 161394 | 454955 | Rubenslaan 19 | Gemeente Scherpenzeel | -- | -- | -- | -- | -- | 535 | cmNAP | 527.00 | 247 | 241 | 224 | 324 | 527.00 | 241 | -1 | 241 | 2012-12-10 | 303 | 0 | BE345 | 60 | -- | B32G1210_d.jpg | B32G1210_o.jpg | -- | B32G1210_b.jpg | B32G1210_dp.jpg | B32G1210_as.jpg | 1 | P - Grondwater | SCH - Scherpenzeel | gemeente peilbuis | Vuurdoornlaan 36 |  |  | mrt-18 | straatpot
SCH - Scherpenzeel | Telemetrisch | ESENSE_PEILBUIS | B32G1211 | 1 | GMW000000020735 | GLD000000008107 | 32168248 | 5207942 | 549137 | 162141 | 454577 | Dorpstraat 154 | Gemeente Scherpenzeel | 40539308 | R4.10L | 6 | 0.0 | 43200 | 634 | cmNAP | 620.00 | 330.5 | 328 | 320 | 420 | 620.00 | 328 | 0 | 328 | 2012-12-10 | 303 | 292 | BF395 | 60 | 4:00 | B32G1211_d.jpg | B32G1211_o.jpg | -- | B32G1211_b.jpg | B32G1211_dp.jpg | B32G1211_as.jpg | 1 | P - Grondwater | SCH - Scherpenzeel | gemeente peilbuis | Cornelis van Ramhorstlaan 2 | 2G | 2020-12-01 | 2019-07-01 | straatpot
SCH - Scherpenzeel | Telemetrisch | ESENSE_PEILBUIS | B32G1212 | 1 | GMW000000020744 | GLD000000008094 | 32168248 | 5207418 | 547899 | 161293 | 453993 | Nieuwstraat 105 | Gemeente Scherpenzeel | 38370139 | R4.9.1L | 3 | 0.0 | 43200 | 623 | cmNAP | 667.00 | 280 | 277 | 267 | 367 | 667.00 | 277 | 0 | 277 | 2012-12-10 | 404 | 390 | BT506 | 60 | 4:00 | B32G1212_d.jpg | B32G1212_o.jpg | -- | B32G1212_b.jpg | B32G1212_dp.jpg | B32G1212_as.jpg | 1 | P - Grondwater | SCH - Scherpenzeel | gemeente peilbuis | Francklaan 28 | 2G | 2018-07-01 | 2020-05-01 | schutkoker
SCH - Scherpenzeel | Telemetrisch | ESENSE_PEILBUIS | B32G1213 | 1 | GMW000000020746 | GLD000000008080 | 32168248 | 5207681 | 548774 | 161892 | 454286 | Vlieterweg 86 | Gemeente Scherpenzeel | 38467624 | R4.35L | 3 | 0.0 | 43200 | 586 | cmNAP | 576.00 | 307.5 | 306 | 293 | 393 | 576.00 | 306 | 0 | 306 | 2012-12-10 | 283 | 270 | AC718 | 60 | 4:00 | B32G1213_d.jpg | B32G1213_o.jpg | -- | B32G1213_b.jpg | B32G1213_dp.jpg | B32G1213_as.jpg | 1 | P - Grondwater | SCH - Scherpenzeel | gemeente peilbuis | Rubenslaan 59 | 2G | 2018-11-01 | 2023-11-28 | straatpot
SCH - Scherpenzeel | Telemetrisch | ESENSE_PEILBUIS | B32G1214 | 1 | GMW000000020738 | GLD000000008108 | 32168248 | 5207639 | 549551 | 162425 | 454240 | Ringbaan - Walstrolaan 37 | Gemeente Scherpenzeel | 38209446 | R4.35L | 3 | -515.0 | 43200 | 551 | cmNAP | 540.00 | 265 | 300 | 250 | 350 | 540.00 | 300 | 0 | 300 | 2012-12-10 | 277 | 240 | AU529 | 60 | 4:00 | B32G1214_d.jpg | B32G1214_o.jpg | -- | B32G1214_b.jpg | B32G1214_dp.jpg | B32G1214_as.jpg | 1 | P - Grondwater | SCH - Scherpenzeel | gemeente peilbuis | Slichtenhorsterweg 12 | 2G | 2018-04-01 | 2024-02-08 | straatpot
SCH - Scherpenzeel | Telemetrisch | ESENSE_PEILBUIS | B32G1215 | 1 | GMW000000020752 | GLD000000008089 | 32168248 | 5208059 | 550111 | 162808 | 454709 | De Omloop 8 | Gemeente Scherpenzeel | 38486150 | R4.9.1L | 3 | 0.0 | 43200 | 598 | cmNAP | 588.00 | 260.5 | 260.5 | 246 | 346 | 588.00 | 260.5 | 0 | 260.5 | 2012-12-10 | 342 | 327 | T3289 | 60 | 4:00 | B32G1215_d.jpg | B32G1215_o.jpg | -- | B32G1215_b.jpg | B32G1215_dp.jpg | B32G1215_as.jpg | 1 | P - Grondwater | SCH - Scherpenzeel | gemeente peilbuis | Slichtenhorsterweg 28 | 2G | 2019-01-01 | 2015-10-01 | straatpot
SCH - Scherpenzeel | Telemetrisch | ESENSE_PEILBUIS | B32G1252 | 1 | GMW000000020756 | GLD000000008098 | 32168248 | 5207935 | 54792 | 161306 | 454568 | Stationsweg 320 | Gemeente Scherpenzeel | 41815250 | R4.9.1L | 3 | 0.0 | 43200 | 558 | cmNAP | 548 | 263 | 263 | 251 | 351 | 548 | 263 | -1 | 263 | 2015-07-01 | 297 | 286 | BH630 | 60 | 8:02 | B32G1252_d.jpg | B32G1252_o.jpg | -- | B32G1252_b.jpg | B32G1252_dp.jpg | B32G1252_as.jpg | 1 | P - Grondwater | SCH - Scherpenzeel | gemeente peilbuis | Scherpencamp 28 | 2G | mrt-22 | 2018-07-01 | straatpot
SCH - Scherpenzeel | Niet Telemetrisch | ESENSE_PEILBUIS_MANUAL | B32G1254 | 1 | GMW000000020759 | GLD000000008109 | 32168248 | 5208551 | 54715 | 160778 | 455253 | Zwarte Land 18 | Gemeente Scherpenzeel | -- | -- | -- | -- | -- | 500 | cmNAP | 510 | 150 | 150 | 144 | 244 | 510 | 150 | -1 | 150 | 2017-02-13 | 370 | 0 | AB031 | 60 | -- | B32G1254_d.jpeg | B32G1254_o.jpeg | -- | B32G1254_b.jpg | -- | -- | 1 | P - Grondwater | SCH - Scherpenzeel | gemeente peilbuis | Ligusterlaan 6 |  |  | 2017-02-01 | straatpot
SCH - Scherpenzeel | Telemetrisch | ESENSE_PEILBUIS | B32G1255 | 1 | GMW000000020732 | GLD000000008104 | 32168248 | 5208162 | 547344 | 160911 | 454820 | Glashorst 93 | Gemeente Scherpenzeel | 43191003 | R4.32L | 8 | 0.0 | 86400 | 495 | cmNAP | 479 | 142 | 152 | 140 | 40 | 479 | 152 | -1 | 152 | 2017-02-13 | 337 | 327 | AA985 | 60 | 8:02 | B32G1255_d.jpeg | B32G1255_o.jpeg | -- | B32G1255_b.jpg | -- | -- | 1 | P - Grondwater | SCH - Scherpenzeel | gemeente peilbuis | Wulpenhof 18 |  |  | 2017-02-01 | straatpot
SCH - Scherpenzeel | Niet Telemetrisch | ESENSE_PEILBUIS_MANUAL | B32G1256 | 1 | GMW000000020736 | GLD000000008101 | 32168248 | 5208138 | 546693 | 160465 | 454793 | Stationsweg 414 | Gemeente Scherpenzeel | -- | -- | -- | -- | -- | 494 | cmNAP | 501 | 146 | 146 | 141 | 241 | 501 | 146 | -1 | 146 | 2017-02-13 | 365 | 0 | AA992 | 60 | -- | B32G1256_d.jpeg | B32G1256_o.jpeg | -- | B32G1256_b.jpg | -- | -- | 1 | P - Grondwater | SCH - Scherpenzeel | gemeente peilbuis | Aalscholverlaan 37 |  |  | 2017-02-01 | straatpot
SCH - Scherpenzeel | Niet Telemetrisch | ESENSE_PEILBUIS_MANUAL | Glashorst_Pb01a | 1 | GMW000000029265 | GLD000000008112 | 32168248 | 5208119 | 547708 | 161161 | 454772 | Glashorst 48 | Gemeente Scherpenzeel | -- | -- | -- | -- | -- | 500 | cmNAP | 487.00 | 307.00 | 302 | 300 | 400 | 487.00 | 302 | -1 | 302 | 2018-06-26 | 190.00 | 0 | BK406 | 60 | -- | Glashorst_Pb01a_d.jpg | Glashorst_Pb01a_o.jpg | -- | Glashorst_Pb01a_b.jpg | -- | -- | 1 | P - Grondwater | SCH - Scherpenzeel | gemeente peilbuis |  |  |  | 2018-07-01 | straatpot
SCH - Scherpenzeel | Niet Telemetrisch | ESENSE_PEILBUIS_MANUAL | Glashorst_Pb01b | 1 | GMW000000029266 | GLD000000008103 | 32168248 | 5208119 | 547708 | 161161 | 454772 | Glashorst 48 | Gemeente Scherpenzeel | -- | -- | -- | -- | -- | 500 | cmNAP | 479.00 | 172.00 | 172.00 | 139 | 239 | 479.00 | 172.00 | -1 | 172.00 | 2018-06-26 | 340.00 | 0 | BK152 | 60 | -- | Glashorst_Pb01b_d.jpg | Glashorst_Pb01b_o.jpg | -- | -- | -- | -- | 1 | P - Grondwater | SCH - Scherpenzeel | gemeente peilbuis |  |  |  | 2018-07-01 | straatpot
SCH - Scherpenzeel | Niet Telemetrisch | ESENSE_PEILBUIS_MANUAL | Glashorst_Pb02 | 1 | GMW000000029267 | GLD000000008096 | 32168248 | 5208131 | 547717 | 161167 | 454786 | Glashorst 48 | Gemeente Scherpenzeel | -- | -- | -- | -- | -- | 552 | cmNAP | 540.00 | 234.00 | 234.00 | 202 | 302 | 540.00 | 234.00 | -1 | 234.00 | 2018-06-26 | 337.00 | 0 | BK996 | 60 | -- | Glashorst_Pb02_d.jpg | Glashorst_Pb02_o.jpg | -- | Glashorst_Pb02_b.jpg | -- | -- | 1 | P - Grondwater | SCH - Scherpenzeel | gemeente peilbuis | Witte de Withlaan 11 |  |  | 2018-07-01 | straatpot
SCH - Scherpenzeel | Niet Telemetrisch | ESENSE_PEILBUIS_MANUAL | Westeinde_Pb01 | 1 | GMW000000029264 | GLD000000008091 | 32168248 | 5207885 | 547661 | 161129 | 454512 | Westeinde | Gemeente Scherpenzeel | -- | -- | -- | -- | -- | 534 | cmNAP | 523.00 | 218.00 | 218.00 | 182 | 282 | 523.00 | 218.00 | -1 | 218.00 | 2018-06-26 | 340.00 | 0 | BK185 | 60 | -- | Westeinde_Pb01_d.jpg | Westeinde_Pb01_o.jpg | -- | Westeinde_Pb01_b.jpg | -- | -- | 1 | P - Grondwater | SCH - Scherpenzeel | gemeente peilbuis | Koningslaan 11 |  |  | 2018-07-01 | straatpot
SCH - Scherpenzeel | Niet Telemetrisch | ESENSE_PEILBUIS_MANUAL | Westeinde_Pb02 | 1 | GMW000000029262 | GLD000000008090 | 32168248 | 5207908 | 547671 | 161136 | 454538 | Westeinde | Gemeente Scherpenzeel | -- | -- | -- | -- | -- | 546 | cmNAP | 533.00 | 203.00 | 203.00 | 196 | 296 | 533.00 | 203.00 | -1 | 203.00 | 2018-06-26 | 340.00 | 0 | BG551 | 60 | -- | Westeinde_Pb02_d.jpg | Westeinde_Pb02_o.jpg | -- | Westeinde_Pb02_b.jpg | -- | -- | 1 | P - Grondwater | SCH - Scherpenzeel | gemeente peilbuis | Het Wencum 1 |  |  | 2018-07-01 | straatpot
SOE - Soest | Niet Telemetrisch | ESENSE_PEILBUIS_MANUAL | B32A1846 | 1 | GMW000000021386 | GLD000000002981 | 32163787 | 5218565 | 527812 | 147540 | 466397 | Koninginnelaan 71 | Gemeente Soest | -- | -- | -- | -- | -- | 418 | cmNAP | 410.00 | 60.00 | 58 | 37 | 137 | 410.00 | 58 | -1 | 58 | 2008-09-08 | 373 | 352 | AM063 | 60 | -- | B32A1846_d.jpg | B32A1846_o.jpg | B32A1846_k.JPG | -- | -- | -- | 1 | P - Grondwater | SOE - Soest | gemeente peilbuis | Copernicusstraat Barneveld |  |  | 2022-08-01 | straatpot
SOE - Soest | Niet Telemetrisch | ESENSE_PEILBUIS_MANUAL | B32A1847 | 1 | GMW000000021385 | GLD000000002982 | 32163787 | 5219038 | 528644 | 148110 | 466922 | Noorderweg 33 | Gemeente Soest | -- | -- | -- | -- | -- | 278 | cmNAP | 269.00 | 9.00 | -13 | -14 | 77 | 269.00 | -13 | -1 | -13 | 2010-10-19 | 292 | 0 | BN032 | 60 | -- | B32A1847_d.jpg | B32A1847_o.jpg | B32A1847_k.JPG | -- | -- | -- | 1 | P - Grondwater | SOE - Soest | gemeente peilbuis | Anthonie Fokkerstraat 2, Barneveld |  |  | 2019-11-01 | straatpot
SOE - Soest | Niet Telemetrisch | ESENSE_PEILBUIS_MANUAL | B32A1848 | 1 | GMW000000021387 | GLD000000002976 | 32163787 | 5218247 | 530586 | 149437 | 466040 | Korte Kerkstraat 9 | Gemeente Soest | -- | -- | -- | -- | -- | 283 | cmNAP | 275.00 | 50.00 | 48 | 25 | 125 | 275.00 | 48 | -1 | 48 | 2008-09-08 | 250 | 0 | EP008 | 60 | -- | B32A1848_d.jpg | B32A1848_o.jpg | B32A1848_k.JPG | -- | -- | -- | 1 | P - Grondwater | SOE - Soest | gemeente peilbuis | Kleinmansbeek Barneveld |  |  | 2023-10-16 | straatpot
SOE - Soest | Niet Telemetrisch | ESENSE_PEILBUIS_MANUAL | B32A1849 | 1 | GMW000000021393 | GLD000000002977 | 32163787 | 5217577 | 528542 | 148038 | 465297 | Van Hamelstraat 76 | Gemeente Soest | -- | -- | -- | -- | -- | 521 | cmNAP | 512.00 | 162.00 | 155 | 132 | 232 | 512.00 | 155 | -1 | 155 | 2010-10-19 | 380 | 357 | DE512 | 60 | -- | B32A1849_d.jpg | B32A1849_o.jpg | B32A1849_k.JPG | -- | -- | -- | 1 | P - Grondwater | SOE - Soest | gemeente peilbuis | Parkeerplaats Jumbo, nabij Nederwoudseweg Barneveld |  |  | 2022-08-01 | straatpot
SOE - Soest | Niet Telemetrisch | ESENSE_PEILBUIS_MANUAL | B32A1850 | 1 | GMW000000021394 | GLD000000002978 | 32163787 | 5216969 | 528161 | 147776 | 464620 | Di Lassostraat 30 | Gemeente Soest | -- | -- | -- | -- | -- | 326 | cmNAP | 322.00 | 126 | 117 | 78 | 178 | 322.00 | 117 | -1 | 117 | 2008-09-08 | 244 | 0 | U7350 | 60 | -- | B32A1850_d.jpg | B32A1850_o.jpg | B32A1850_k.JPG | -- | -- | -- | 1 | P - Grondwater | SOE - Soest | gemeente peilbuis | Valkenier Barneveld |  |  | 2016-07-01 | straatpot
SOE - Soest | Niet Telemetrisch | ESENSE_PEILBUIS_MANUAL | B32A1851 | 1 | GMW000000021384 | GLD000000002980 | 32163787 | 5216569 | 527736 | 147485 | 464176 | Hazepad 75 | Gemeente Soest | -- | -- | -- | -- | -- | 322 | cmNAP | 316.00 | 96.00 | 90 | 70 | 170 | 316.00 | 90 | -1 | 90 | 2008-09-08 | 246 | 0 | T8134 | 60 | -- | B32A1851_d.jpg | B32A1851_o.jpg | B32A1851_k.JPG | -- | -- | -- | 1 | P - Grondwater | SOE - Soest | gemeente peilbuis | Wildfoster Barneveld |  |  | 2016-01-01 | straatpot
SOE - Soest | Niet Telemetrisch | ESENSE_PEILBUIS_MANUAL | B32A1852 | 1 | GMW000000021392 | GLD000000002979 | 32163787 | 5218988 | 528905 | 148288 | 466866 | Ir. Menkolaan 10 | Gemeente Soest | -- | -- | -- | -- | -- | 180 | cmNAP | 176.00 | 86.00 | 96 | 66 | 166 | 176.00 | 96 | -1 | 96 | 2009-07-17 | 90 | 80 | AR641 | 60 | -- | B32A1852_d.jpg | B32A1852_o.jpg | B32A1852_k.JPG | -- | -- | -- | 1 | P - Grondwater | SOE - Soest | gemeente peilbuis | Oud Vellerseweg Barneveld |  |  | 2019-11-01 | straatpot
SOE - Soest | Niet Telemetrisch | ESENSE_PEILBUIS_MANUAL | B32A1853 | 1 | GMW000000021390 | GLD000000002972 | 32163787 | 5218647 | 529688 | 148823 | 466486 | Korte Brinkweg 22b | Gemeente Soest | -- | -- | -- | -- | -- | 331 | cmNAP | 317.30 | 87.30 | 87.30 | 55.3 | 155.3 | 317.30 | 87.30 | -1 | 87.30 | 2012-09-01 | 260 | 230 | S5550 | 60 | -- | B32A1853_d.jpg | B32A1853_o.jpg | -- | B32A1853_b.jpg | B32A1853_dp.jpg | B32A1853_as.jpg | 1 | P - Grondwater | SOE - Soest | gemeente peilbuis | De Beemd Barneveld |  |  | 2015-04-01 | straatpot
SOE - Soest | Telemetrisch | ESENSE_PEILBUIS | B32A1854 | 1 | GMW000000008254 | GLD000000008076 | 32163787 | 5217541 | 527217 | 147131 | 465258 | Evenaar 2 | Gemeente Soest | 40029525 | R4.10L | 6 | 0.0 | 43200 | 333 | cmNAP | 322.85 | -1.65 | -1.65 | -22.15 | 77.85 | 322.85 | -1.65 | -1 | -1.65 | 2012-09-01 | 343 | 0 | T0724 | 60 | 4:00 | B32A1854_d.jpg | B32A1854_o.jpg | -- | B32A1854_b.jpg | B32A1854_dp.jpg | B32A1854_as.jpg | 1 | P - Grondwater | SOE - Soest | gemeente peilbuis | Burgemeester Kuntzelaan bij AH Barneveld | 2G | 2020-11-01 | 2015-07-01 | straatpot
SOE - Soest | Niet Telemetrisch | ESENSE_PEILBUIS_MANUAL | B32A1916 | 1 | GMW000000021391 | GLD000000002973 | 32163787 | 5217556 | 525363 | 145863 | 465277 | De Wiek | Gemeente Soest | -- | -- | -- | -- | -- | 254 | cmNAP | 321 | -26.00 | 41 | 31 | 131 | 321 | 41 | -1 | 41 | 2012-08-14 | 290 | 0 | BG502 | 60 | -- | B32A1916_d.jpg | B32A1916_o.jpg | -- | B32A1916_b.JPG | -- | -- | 1 | P - Grondwater | SOE - Soest | niet in beheer Eijkelkamp, geen waterstandsgegevens | De Spil 32 Kootwijkerbroek |  |  | 2018-01-01 | schutkoker
SOE - Soest | Niet Telemetrisch | ESENSE_PEILBUIS_MANUAL | B32A1917 | 1 | GMW000000021388 | GLD000000002974 | 32163787 | 5216835 | 527604 | 147395 | 464472 | Lisdodde 2 | Gemeente Soest | -- | -- | -- | -- | -- | 339 | cmNAP | 331.00 | 46.00 | 46.00 | 36 | 136 | 331.00 | 46.00 | -1 | 46.00 | 2017-04-20 | 295 | 0 | BG493 | 60 | -- | B32A1917_d.jpg | B32A1917_o.jpg | -- | B32A1917_b.png | -- | -- | 1 | P - Grondwater | SOE - Soest | niet in beheer Eijkelkamp, geen waterstandsgegevens | Paltrokstraat 15 Kootwijkerbroek |  |  | 2018-01-01 | straatpot
SOE - Soest | Niet Telemetrisch | ESENSE_PEILBUIS_MANUAL | B32A1918 | 1 | GMW000000021389 | GLD000000002975 | 32163787 | 5216743 | 527365 | 147231 | 464370 | Honingbij 33 | Gemeente Soest | -- | -- | -- | -- | -- | 331 | cmNAP | 319.00 | 34.00 | 34.00 | 24 | 124 | 319.00 | 34.00 | -1 | 34.00 | 2017-04-20 | 295 | 0 | BG500 | 60 | -- | B32A1918_d.jpg | B32A1918_o.jpg | -- | B32A1918_b.png | -- | -- | 1 | P - Grondwater | SOE - Soest | niet in beheer Eijkelkamp, geen waterstandsgegevens | Woudseweg 37 |  |  | 2018-01-01 | straatpot
SOE - Soest | Telemetrisch | ESENSE_PEILBUIS | Soest_PB01 | 1 | GMW000000047380 | GLD000000008075 | 32163787 | 5216589 | 531416 | 150003 | 464195 | Betje Wolflaan 33 | Gemeente Soest | 40772917 | R4.10L | 6 | 0.0 | 43200 | 383 | cmNAP | 372 | -279 | 22 | 7 | 107 | 372 | 22 | -1 | 22 | 2019-05-10 | 365 | 350 | BJ138 | 60 | 4:00 | -- | -- | -- | -- | -- | -- | 1 | P - Grondwater | SOE - Soest | gemeente peilbuis | Voorstraat 34 | 2G | 2021-04-01 | 2022-04-01 | straatpot
SOE - Soest | Niet Telemetrisch | ESENSE_PEILBUIS_MANUAL | Soest_PB02 | 1 | GMW000000047379 | GLD000000008079 | 32163787 | 5216312 | 531342 | 149952 | 463887 | Aagje Dekenlaan 2 | Gemeente Soest | -- | -- | -- | -- | -- | 537 | cmNAP | 512 | 252 | 262 | 252 | 352 | 512 | 262 | -1 | 262 | 2019-05-10 | 260 | 250 | DE496 | 60 | -- | -- | -- | -- | -- | -- | -- | 1 | P - Grondwater | SOE - Soest | gemeente peilbuis | P.C. Hooftlaan 10 |  |  | 2021-04-01 | straatpot
SOE - Soest | Niet Telemetrisch | ESENSE_PEILBUIS_MANUAL | Soest_PB03 | 1 | GMW000000047382 | GLD000000008078 | 32163787 | 5218589 | 530202 | 149174 | 466420 | Lange Brinkweg 9 | Gemeente Soest | -- | -- | -- | -- | -- | 199 | cmNAP | 188 | -95 | -82 | -92 | 2 | 188 | -82 | -1 | -82 | 2018-09-14 | 283 | 270 | DE511 | 60 | -- | -- | -- | -- | -- | -- | -- | 1 | P - Grondwater | SOE - Soest | gemeente peilbuis | De Koekel 15 |  |  | 2021-04-01 | straatpot
SOE - Soest | Telemetrisch | ESENSE_PEILBUIS | Soest_PB04 | 1 | GMW000000047381 | GLD000000008077 | 32163787 | 5217907 | 530877 | 149635 | 465661 | Lange Brinkweg 56A | Gemeente Soest | 40772920 | R4.35L | 6 | 0.0 | 43200 | 332 | cmNAP | 317 | 29 | 47 | 32 | 132 | 317 | 47 | -1 | 47 | 2018-09-14 | 285 | 270 | DE636 | 60 | 4:00 | -- | -- | -- | -- | -- | -- | 1 | P - Grondwater | SOE - Soest | gemeente peilbuis | De Heuvel 17 | 2G | 2021-04-01 | 2021-04-01 | straatpot
VEE - Veenendaal | Telemetrisch | ESENSE_PEILBUIS | B32G1163 | 1 | GMW000000004659 | GLD000000002967 | 50182544 | 5204544 | 555283 | 166363 | 450804 | Nieuweweg-Noord (N233) | Gemeente Veenendaal | 41336911 | R4.10L | 3 | 0.0 | 43200 | 643 | cmNAP | 631 | 316 | 316 | 309 | 409 | 631 | 316 | -1 | 316 | 2000-01-01 | 325 | 315 | AL276 | 60 | 4:00 | B32G1163_d.jpg | B32G1163_o.jpg | -- | B32G1163_b.jpg | -- | -- | 1 | P - Grondwater | VEE - Veenendaal | gemeente peilbuis | Ganzeweihof 16 | 2G | 2021-06-01 | 2023-06-12 | straatpot
VEE - Veenendaal | Telemetrisch | ESENSE_PEILBUIS | B32G1164 | 1 | GMW000000004657 | GLD000000002963 | 50182544 | 5204533 | 555625 | 166597 | 450792 | Nieuweweg-Noord (N233) | Gemeente Veenendaal | 40198822 | R4.10L | 6 | 0.0 | 43200 | 697 | cmNAP | 685 | 385 | 380 | 375 | 475 | 685 | 380 | -1 | 380 | 2000-01-01 | 310 | 305 | BU547 | 60 | 4:00 | B32G1164_d.jpg | B32G1164_o.jpg | -- | B32G1164_b.jpg | -- | -- | 1 | P - Grondwater | VEE - Veenendaal | gemeente peilbuis | Van Eydenhof 8 | 2G | 2013-02-01 | 2018-07-01 | straatpot
VEE - Veenendaal | Niet Telemetrisch | ESENSE_PEILBUIS_MANUAL | B32G1165 | 0 | GMW000000004672 | -- | 50182544 | 5204753 | 556656 | 167304 | 451039 | Heiveldweg Nr. 2 | Gemeente Veenendaal | -- | -- | -- | -- | -- | 822 | cmNAP | 817.00 | 481.50 | 484 | 472 | 572 | 817.00 | 484 | -1 | 484 | 2000-01-01 | 345 | 0 | U3897 | 360 | -- | B32G1165_d.jpg | B32G1165_o.jpg | -- | B32G1165_b.jpg | -- | -- | 0 | P - Grondwater | VEE - Veenendaal | gemeente peilbuis | Heiveldweg Nr. 2 | straatpot
VEE - Veenendaal | Telemetrisch | ESENSE_PEILBUIS | B32G1166 | 1 | GMW000000004678 | GLD000000002959 | 50182544 | 5203923 | 553455 | 165110 | 450110 | Kruisboog Nr.49 | Gemeente Veenendaal | 41336927 | R4.10L | 6 | -287.0 | 43200 | 636 | cmNAP | 631 | 347.50 | 340 | 324 | 424 | 631 | 340 | -1 | 340 | 2000-01-01 | 310 | 295 | U3403 | 360 | 4:00 | B32G1166_d.jpg | B32G1166_o.jpg | -- | B32G1166_b.jpg | -- | -- | 1 | P - Grondwater | VEE - Veenendaal | gemeente peilbuis | Korte Geer | 2G | 2021-06-01 | 2024-01-30 | straatpot
VEE - Veenendaal | Telemetrisch | ESENSE_PEILBUIS | B32G1167 | 1 | GMW000000004663 | GLD000000002960 | 50182544 | 5204033 | 554705 | 165967 | 450234 | Klovenier / De Schutterij Nabij De Schutterij 19 | Gemeente Veenendaal | 38507937 | R4.9.1L | 3 | 0.0 | 43200 | 646 | cmNAP | 712 | 338 | 309 | 306 | 406 | 712 | 309 | -1 | 309 | 2000-01-01 | 406 | 396 | T6995 | 60 | 4:00 | B32G1167_d.jpg | B32G1167_o.jpg | -- | B32G1167_b.jpg | -- | -- | 1 | P - Grondwater | VEE - Veenendaal | gemeente peilbuis | Landweg | 2G | 2019-01-01 | 2015-12-01 | schutkoker
VEE - Veenendaal | Telemetrisch | ESENSE_PEILBUIS | B32G1168 | 1 | GMW000000050049 | GLD000000002971 | 50182544 | 5203933 | 556201 | 166994 | 450126 | Storkstraat Nr. 43 | Gemeente Veenendaal | 38507938 | R4.9.1L | 3 | 0.0 | 43200 | 668 | cmNAP | 652 | 321 | 321 | 312 | 412 | 652 | 321 | -1 | 321 | 2018-08-07 | 340 | 331 | BL474 | 60 | 4:00 | B32G1168_d.jpg | B32G1168_o.jpeg | -- | B32G1168_b.jpg | -- | -- | 1 | P - Grondwater | VEE - Veenendaal | gemeente peilbuis | Goudoeverlaan | 2G | 2019-01-01 | 2016-01-01 | straatpot
VEE - Veenendaal | Telemetrisch | ESENSE_PEILBUIS | B32G1242 | 1 | GMW000000004664 | GLD000000002957 | 50182544 | 5204807 | 555825 | 166734 | 451098 | Nieuweweg Noord 316 | Gemeente Veenendaal | 41336902 | R4.35L | 4 | 0.0 | 43200 | 754 | cmNAP | 741 | 445.68 | 445.68 | 436 | 536 | 741 | 445.68 | -1 | 445.68 | B32G1242 | 305 | 295 | AP273 | 60 | 4:00 | B32G1242_d.jpg | B32G1242_o.jpg | -- | B32G1242_b.jpg | B32G1242_dp.jpg | B32G1242_as.jpg | 1 | P - Grondwater | VEE - Veenendaal | gemeente peilbuis | Appelse heide | 2G | 2021-06-01 | mrt-19 | straatpot
VEE - Veenendaal | Telemetrisch | ESENSE_PEILBUIS | B32G1243 | 1 | GMW000000004681 | GLD000000002953 | 50182544 | 5204593 | 556577 | 167250 | 450860 | Voorpoort 25 | Gemeente Veenendaal | 38507939 | R4.10L | 3 | 0.0 | 43200 | 709 | cmNAP | 748 | 420 | 405 | 404 | 504 | 748 | 405 | -1 | 405 | B32G1243 | 342 | 330 | S1488 | 60 | 4:00 | B32G1243_d.jpg | B32G1243_o.jpg | -- | B32G1243_b.jpg | B32G1243_dp.jpg | B32G1243_as.jpg | 1 | P - Grondwater | VEE - Veenendaal | gemeente peilbuis | Notarisappel 32 | 2G | 2019-01-01 | 2014-05-01 | schutkoker
VEE - Veenendaal | Telemetrisch | ESENSE_PEILBUIS | B32G1244 | 1 | GMW000000004646 | GLD000000002954 | 50182544 | 5204897 | 555709 | 166654 | 451197 | Schalm, nabij Gaspaal | Gemeente Veenendaal | 41336925 | R4.10L | 6 | 0.0 | 43200 | 982 | cmNAP | 1025 | 529 | 539 | 525 | 633 | 1025 | 539 | -1 | 539 | B32G1244 | 495 | 486 | AC790 | 60 | 4:00 | B32G1244_d.jpg | B32G1244_o.jpg | -- | B32G1244_b.jpg | B32G1244_dp.jpg | B32G1244_as.jpg | 1 | P - Grondwater | VEE - Veenendaal | gemeente peilbuis | Holkerweg 71 | 2G | 2021-06-01 | 2023-05-01 | schutkoker
VEE - Veenendaal | Telemetrisch | ESENSE_PEILBUIS | B39E2787 | 1 | GMW000000004671 | GLD000000002938 | 50182544 | 5203798 | 557495 | 167882 | 449977 | Galileistraat Nr. 27 (VAG Car) | Gemeente Veenendaal | 38507940 | R4.9.1L | 3 | 0.0 | 43200 | 631 | cmNAP | 625 | 297.50 | 303 | 285 | 385 | 625 | 303 | -1 | 303 | 2000-01-01 | 331 | 322 | DP773 | 60 | 4:00 | B39E2787_d.jpg | B39E2787_o.jpg | -- | B39E2787_b.jpg | -- | -- | 1 | P - Grondwater | VEE - Veenendaal | gemeente peilbuis | Kerkpad 4 | 2G | 2019-01-01 | 2022-09-01 | straatpot
VEE - Veenendaal | Telemetrisch | ESENSE_PEILBUIS | B39E2788 | 1 | GMW000000004679 | GLD000000002917 | 50182544 | 5203469 | 552652 | 164560 | 449604 | Slaperdijk Nr. 21 | Gemeente Veenendaal | 41336915 | R4.10L | 6 | 0.0 | 43200 | 746 | cmNAP | 786.00 | 448.50 | 401 | 391 | 491 | 786.00 | 401 | -1 | 401 | 2000-01-01 | 393 | 385 | AC769 | 360 | 4:00 | B39E2788_d.jpg | B39E2788_o.jpg | -- | B39E2788_b.jpg | -- | -- | 1 | P - Grondwater | VEE - Veenendaal | gemeente peilbuis | Stoep Dr.Breveestraat 28 | 2G | 2021-07-01 | 2023-06-01 | schutkoker
VEE - Veenendaal | Telemetrisch | ESENSE_PEILBUIS | B39E2789 | 1 | GMW000000004651 | GLD000000002918 | 50182544 | 5203561 | 553361 | 165046 | 449707 | Berliozstraat Nr. 16 | Gemeente Veenendaal | 38510350 | R4.9.1L | 3 | 0.0 | 43200 | 626 | cmNAP | 630 | 306.00 | 292 | 286 | 386 | 630 | 292 | -1 | 292 | 2000-01-01 | 340 | 300 | M6599 | 60 | 4:00 | B39E2789_d.jpg | B39E2789_o.jpg | -- | B39E2789_b.jpg | -- | -- | 1 | P - Grondwater | VEE - Veenendaal | gemeente peilbuis | Stoep Klingelbeekseweg 51 | 2G | 2019-01-01 | 2013-02-01 | straatpot
VEE - Veenendaal | Telemetrisch | ESENSE_PEILBUIS | B39E2790 | 1 | GMW000000004643 | GLD000000002931 | 50182544 | 520355 | 55451 | 165834 | 449697 | Munnikenschans 63 | Gemeente Veenendaal | 38510349 | R4.10L | 3 | 0.0 | 43200 | 725 | cmNAP | 720.00 | 409.50 | 422 | 395 | 495 | 720.00 | 422 | -1 | 422 | 2000-01-01 | 308 | 298 | AX280 | 60 | 4:00 | B39E2790_d.jpg | B39E2790_o.jpg | -- | B39E2790_b.jpg | -- | -- | 1 | P - Grondwater | VEE - Veenendaal | gemeente peilbuis | Bosterrein Westzijde Sprengkop (Borsselenweg 21) | 2G | 2019-01-01 | 2024-02-08 | straatpot
VEE - Veenendaal | Telemetrisch | ESENSE_PEILBUIS | B39E2791 | 1 | GMW000000004706 | GLD000000002962 | 50182544 | 5203527 | 555574 | 166565 | 449673 | Buurtlaan West Nr. 37 | Gemeente Veenendaal | 38510339 | R4.9.1L | 3 | 0.0 | 43200 | 683 | cmNAP | 671 | 380.50 | 398 | 367 | 467 | 671 | 398 | -1 | 398 | 2000-01-01 | 310 | 0 | AC776 | 60 | 4:00 | B39E2791_d.jpg | B39E2791_o.jpg | -- | B39E2791_b.jpg | -- | -- | 1 | P - Grondwater | VEE - Veenendaal | gemeente peilbuis | Dennenoordpark 6 | 2G | 2019-01-01 | 2023-05-17 | straatpot
VEE - Veenendaal | Telemetrisch | ESENSE_PEILBUIS | B39E2792 | 1 | GMW000000004682 | GLD000000002898 | 50182544 | 5203492 | 556781 | 167393 | 449636 | Lange Dreef 31 | Gemeente Veenendaal | 40198825 | R4.10L | 6 | 0.0 | 43200 | 636 | cmNAP | 625 | 360 | 354 | 304 | 404 | 625 | 354 | -1 | 354 | 2000-01-01 | 275 | 267 | BB425 | 60 | 4:00 | B39E2792_d.jpg | B39E2792_o.jpg | -- | B39E2792_b.jpg | B39E2792_dp.jpg | B39E2792_as.jpg | 1 | P - Grondwater | VEE - Veenendaal | gemeente peilbuis | Rozenpad - Bilderweg 18 | 2G | 2013-02-01 | 2023-12-21 | straatpot
VEE - Veenendaal | Telemetrisch | ESENSE_PEILBUIS | B39E2793 | 1 | GMW000000004688 | GLD000000002964 | 50182544 | 5203332 | 557868 | 168140 | 449460 | Willem Barentszstraat Nr. 44 | Gemeente Veenendaal | 41336905 | R4.10L | 3 | 0.0 | 43200 | 622 | cmNAP | 612 | 277 | 290 | 277 | 380 | 612 | 290 | -1 | 290 | 2000-01-01 | 340 | 330 | M3311 | 60 | 4:00 | B39E2793_d.jpg | B39E2793_o.jpg | -- | B39E2793_b.jpg | -- | -- | 1 | P - Grondwater | VEE - Veenendaal | gemeente peilbuis | Spikhorst (tegenover appartementen) | 2G | 2021-06-01 | 2023-12-21 | straatpot
VEE - Veenendaal | Telemetrisch | ESENSE_PEILBUIS | B39E2794 | 1 | GMW000000004710 | GLD000000002899 | 50182544 | 5203339 | 553748 | 165312 | 449461 | Vollewens Nr.83 | Gemeente Veenendaal | 39776216 | R4.10L | 6 | 0.0 | 43200 | 648 | cmNAP | 637.00 | 371.50 | 352 | 342 | 442 | 637.00 | 352 | -1 | 352 | 2000-01-01 | 300 | 285 | T2678 | 60 | 4:00 | B39E2794_d.jpg | B39E2794_o.jpg | -- | B39E2794_b.jpg | -- | -- | 1 | P - Grondwater | VEE - Veenendaal | gemeente peilbuis | Nijborg (aula begraafplaats) | 2G | 2019-01-01 | 2019-07-01 | straatpot
VEE - Veenendaal | Telemetrisch | ESENSE_PEILBUIS | B39E2795 | 1 | GMW000000004694 | GLD000000002937 | 50182544 | 5203159 | 554848 | 166067 | 449262 | Gortstraat / Rozenstraat Nabij Rozenstraat 49 | Gemeente Veenendaal | 41336912 | R4.10L | 3 | 0.0 | 43200 | 761 | cmNAP | 749 | 345 | 359 | 330 | 430 | 749 | 359 | -1 | 359 | 2000-01-01 | 425 | 390 | BE387 | 60 | 4:00 | B39E2795_d.jpg | B39E2795_o.jpg | -- | B39E2795_b.jpg | -- | -- | 1 | P - Grondwater | VEE - Veenendaal | gemeente peilbuis | Kerkstraat | 2G | 2021-07-01 | 2017-10-01 | straatpot
VEE - Veenendaal | Telemetrisch | ESENSE_PEILBUIS | B39E2796 | 1 | GMW000000004650 | GLD000000002946 | 50182544 | 5202907 | 552303 | 164321 | 448979 | Jan Campertweg Nr. 15 | Gemeente Veenendaal | 41336948 | R4.10L | 3 | 0.0 | 43200 | 707 | cmNAP | 751 | 405.50 | 415 | 393 | 493 | 751 | 415 | -1 | 415 | 2000-01-01 | 362 | 340 | T0726 | 60 | 4:00 | B39E2796_d.jpg | B39E2796_o.jpg | -- | B39E2796_b.jpg | -- | -- | 1 | P - Grondwater | VEE - Veenendaal | gemeente peilbuis | Oude Holleweg 2a | 2G | 2021-07-01 | 2015-07-01 | schutkoker
VEE - Veenendaal | Telemetrisch | ESENSE_PEILBUIS | B39E2797 | 1 | GMW000000004696 | GLD000000002947 | 50182544 | 5202909 | 553069 | 164847 | 448982 | Het Overslag / Slagvink Nabij Parkeerplaats | Gemeente Veenendaal | 40198843 | R4.32L | 6 | 0.0 | 43200 | 646 | cmNAP | 636 | 336 | 332 | 315 | 415 | 636 | 332 | -1 | 332 | 2000-01-01 | 320 | 300 | DC467 | 60 | 4:00 | B39E2797_d.jpg | B39E2797_o.jpg | -- | B39E2797_b.jpg | -- | -- | 1 | P - Grondwater | VEE - Veenendaal | gemeente peilbuis | Groot Overeem | 2G | 2013-02-01 | 2022-06-01 | straatpot
VEE - Veenendaal | Telemetrisch | ESENSE_PEILBUIS | B39E2798 | 1 | GMW000000004712 | GLD000000002927 | 50182544 | 520285 | 553941 | 165446 | 448918 | Verlengde Sportlaan Nr. 5 (DOVO) | Gemeente Veenendaal | 41336920 | R4.10L | 3 | 0.0 | 43200 | 587 | cmNAP | 576 | 277 | 276 | 267 | 367 | 576 | 276 | -1 | 276 | 2000-01-01 | 310 | 300 | AC911 | 60 | 4:00 | B39E2798_d.JPG | B39E2798_o.JPG | -- | B39E2798_b.jpg | -- | -- | 1 | P - Grondwater | VEE - Veenendaal | gemeente peilbuis | Barneveldsestraat | 2G | 2021-07-01 | 2023-12-21 | straatpot
VEE - Veenendaal | Telemetrisch | ESENSE_PEILBUIS | B39E2799 | 1 | GMW000000004711 | GLD000000002900 | 50182544 | 5202815 | 554671 | 165947 | 448880 | Molenstraat 68 | Gemeente Veenendaal | 41293737 | R4.10L | 3 | 0.0 | 43200 | 958 | cmNAP | 946 | 375 | 366 | 357 | 457 | 946 | 366 | -1 | 366 | 2000-01-01 | 590 | 580 | DA446 | 60 | 8:02 | B39E2799_d.jpeg | B39E2799_o.jpeg | -- | B39E2799_b.jpg | -- | -- | 1 | P - Grondwater | VEE - Veenendaal | gemeente peilbuis | Elzenhof | 2G | 2013-02-01 | 2020-11-01 | straatpot
VEE - Veenendaal | Telemetrisch | ESENSE_PEILBUIS | B39E2800 | 1 | GMW000000004683 | GLD000000002928 | 50182544 | 5202953 | 555313 | 166387 | 449034 | Weverij / Zandstraat Nabij Zandstraat 36/38 | Gemeente Veenendaal | 41336924 | R4.10L | 3 | 0.0 | 43200 | 785 | cmNAP | 774 | 359 | 364 | 350 | 450 | 774 | 364 | -1 | 364 | 2000-01-01 | 420 | 410 | BP674 | 60 | 4:00 | B39E2800_d.jpg | B39E2800_o.jpg | -- | B39E2800_b.jpg | -- | -- | 1 | P - Grondwater | VEE - Veenendaal | gemeente peilbuis | Watersnipweide 42 | 2G | 2021-07-01 | 2019-04-01 | straatpot
VEE - Veenendaal | Telemetrisch | ESENSE_PEILBUIS | B39E2801 | 1 | GMW000000004673 | GLD000000002966 | 50182544 | 5202859 | 556095 | 166924 | 448930 | Vijgendam Nr. 15 | Gemeente Veenendaal | 38507905 | R4.9.1L | 3 | 0.0 | 43200 | 667 | cmNAP | 655 | 355.50 | 365 | 357 | 457 | 655 | 365 | -1 | 365 | 2000-01-01 | 298 | 288 | BP679 | 60 | 4:00 | B39E2801_d.jpg | B39E2801_o.jpeg | -- | B39E2801_b.jpg | -- | -- | 1 | P - Grondwater | VEE - Veenendaal | gemeente peilbuis | Glashorst thv nr. 121 | 2G | 2019-01-01 | 2019-09-01 | straatpot
VEE - Veenendaal | Telemetrisch | ESENSE_PEILBUIS | B39E2802 | 1 | GMW000000004660 | GLD000000002943 | 50182544 | 5203049 | 557086 | 167603 | 449143 | Veldweg Nr. 5 | Gemeente Veenendaal | 41336903 | R4.35L | 6 | 0.0 | 43200 | 646 | cmNAP | 638 | 310.00 | 318 | 294 | 394 | 638 | 318 | -1 | 318 | 2000-01-01 | 330 | 320 | V4882 | 60 | 4:00 | B39E2802_d.jpg | B39E2802_o.jpg | -- | B39E2802_b.jpg | -- | -- | 1 | P - Grondwater | VEE - Veenendaal | gemeente peilbuis | t Zwarte Land, nabij nr. 27 | 2G | 2021-07-01 | 2021-08-01 | straatpot
VEE - Veenendaal | Telemetrisch | ESENSE_PEILBUIS | B39E2803 | 1 | GMW000000004677 | GLD000000002902 | 50182544 | 5202476 | 553206 | 164942 | 448500 | Karveel Nr.14 | Gemeente Veenendaal | 40627203 | R4.10L | 6 | 0.0 | 43200 | 720 | cmNAP | 710.00 | 401.00 | 399 | 385 | 485 | 710.00 | 399 | -1 | 399 | 2000-01-01 | 325 | 306 | AM355 | 60 | 4:00 | B39E2803_d.jpg | B39E2803_o.jpg | -- | B39E2803_b.jpg | -- | -- | 1 | P - Grondwater | VEE - Veenendaal | gemeente peilbuis | Leidjeskamp 28 | 2G | 2020-12-01 | 2021-10-27 | straatpot
VEE - Veenendaal | Telemetrisch | ESENSE_PEILBUIS | B39E2804 | 1 | GMW000000004668 | GLD000000002945 | 50182544 | 520224 | 552579 | 164513 | 448236 | Dijkstraat Nr. 152 | Gemeente Veenendaal | 41336936 | R4.10L | 6 | 0.0 | 43200 | 798 | cmNAP | 787 | 470.00 | 460 | 450 | 550 | 787 | 460 | -1 | 460 | 2000-01-01 | 335 | 327 | AU582 | 60 | 4:00 | B39E2804_d.jpg | B39E2804_o.jpg | -- | B39E2804_b.jpg | -- | -- | 1 | P - Grondwater | VEE - Veenendaal | gemeente peilbuis | Wilgenhof tegenover huisnr. 25 | 2G | 2023-11-29 | 2023-11-29 | straatpot
VEE - Veenendaal | Telemetrisch | ESENSE_PEILBUIS | B39E2805 | 1 | GMW000000004689 | GLD000000002914 | 50182544 | 5202004 | 553168 | 164917 | 447975 | Dijkstraat Nr. 105A | Gemeente Veenendaal | 41336937 | R4.10L | 4 | 0.0 | 43200 | 835 | cmNAP | 887 | 524.00 | 545 | 507 | 607 | 887 | 545 | -1 | 545 | 2000-01-01 | 380 | 342 | DS621 | 60 | 4:00 | B39E2805_d.jpg | B39E2805_o.jpg | -- | B39E2805_b.jpg | -- | -- | 1 | P - Grondwater | VEE - Veenendaal | gemeente peilbuis | Wilgenhof tegenover huisnr. 62 | 2G | 2021-07-01 | 2022-06-01 | schutkoker
VEE - Veenendaal | Telemetrisch | ESENSE_PEILBUIS | B39E2806 | 1 | GMW000000004653 | GLD000000002919 | 50182544 | 5202125 | 554178 | 165610 | 448111 | Jan Steenlaan Nr. 34 | Gemeente Veenendaal | 41336938 | R4.10L | 6 | 0.0 | 43200 | 663 | cmNAP | 715 | 319 | 325 | 310 | 410 | 715 | 325 | -1 | 325 | 2000-01-01 | 405 | 390 | AP258 | 60 | 4:00 | B39E2806_d.jpg | B39E2806_o.jpg | -- | B39E2806_b.jpg | -- | -- | 1 | P - Grondwater | VEE - Veenendaal | gemeente peilbuis | Bij de garageboxen achter Pr. Marijkelaan 34 thv garagebox nr. 7 | 2G | 2021-07-01 | 2019-06-01 | schutkoker
VEE - Veenendaal | Niet Telemetrisch | ESENSE_PEILBUIS_MANUAL | B39E2807 | 1 | GMW000000004649 | GLD000000002941 | 50182544 | 5201964 | 555275 | 166364 | 447933 | Industrielaan Nabij Nr. 1a (Tankstation) | Gemeente Veenendaal | -- | -- | -- | -- | -- | 638 | cmNAP | 631.00 | 319.00 | 315 | 301 | 401 | 631.00 | 315 | -1 | 315 | 2000-01-01 | 330 | 312 | T4457 | 60 | -- | B39E2807_d.jpg | B39E2807_o.jpg | -- | B39E2807_b.jpg | -- | -- | 1 | P - Grondwater | VEE - Veenendaal | gemeente peilbuis | Proeftuin11 |  |  | 2015-11-01 | straatpot
VEE - Veenendaal | Telemetrisch | ESENSE_PEILBUIS | B39E2808 | 1 | GMW000000004691 | GLD000000002961 | 50182544 | 5201989 | 556081 | 166917 | 447962 | De Brinken Nr. 8 | Gemeente Veenendaal | 38510328 | R4.35L | 3 | 0.0 | 43200 | 637 | cmNAP | 624 | 331.00 | 324 | 311 | 411 | 624 | 324 | -1 | 324 | 2000-01-01 | 320 | 300 | K3736 | 60 | 4:00 | B39E2808_d.jpg | B39E2808_o.jpg | -- | B39E2808_b.jpg | -- | -- | 1 | P - Grondwater | VEE - Veenendaal | gemeente peilbuis | Holevoetlaan 24 (to Kerk) | 2G | 2021-02-01 | 2021-02-01 | straatpot
VEE - Veenendaal | Telemetrisch | ESENSE_PEILBUIS | B39E2809 | 1 | GMW000000004714 | GLD000000002942 | 50182544 | 5202589 | 557757 | 168066 | 448633 | Ruiterijweg Nr.34 | Gemeente Veenendaal | 41336906 | R4.10L | 3 | 0.0 | 43200 | 637 | cmNAP | 695 | 305 | 295 | 294 | 394 | 695 | 295 | -1 | 295 | 2000-01-01 | 409 | 400 | BG548 | 60 | 4:00 | B39E2809_d.jpg | B39E2809_o.jpg | -- | B39E2809_b.jpg | -- | -- | 1 | P - Grondwater | VEE - Veenendaal | gemeente peilbuis | Slingerslaan 11 | 2G | 2021-07-01 | 2018-07-01 | schutkoker
VEE - Veenendaal | Telemetrisch | ESENSE_PEILBUIS | B39E2810 | 1 | GMW000000004699 | GLD000000002907 | 50182544 | 5201476 | 554091 | 165552 | 447389 | Van Limburg Stirumstraat Nr. 2 | Gemeente Veenendaal | 40198842 | R4.10L | 6 | 0.0 | 43200 | 764 | cmNAP | 751 | 451 | 451 | 420 | 520 | 751 | 451 | -1 | 451 | 2000-01-01 | 312 | 300 | AU690 | 60 | 4:00 | B39E2810_d.jpg | B39E2810_o.jpg | -- | B39E2810_b.jpg | -- | -- | 1 | P - Grondwater | VEE - Veenendaal | gemeente peilbuis | Molenweg - Vijverlaan (nabij zorgcentrum) | 2G | 2013-02-01 | 2019-11-01 | straatpot
VEE - Veenendaal | Niet Telemetrisch | ESENSE_PEILBUIS_MANUAL | B39E2811 | 0 | GMW000000004713 | -- | 50182544 | 5201584 | 554717 | 165981 | 447510 | Kerkewijk Nr. 119 | Gemeente Veenendaal | -- | -- | -- | -- | -- | 702 | cmNAP | 692.00 | 394.00 | 390 | 372 | 472 | 692.00 | 390 | -1 | 390 | 2000-01-01 | 320 | 0 | BE390 | 360 | -- | B39E2811_d.jpg | B39E2811_o.jpg | -- | B39E2811_b.jpg | B39E2811_dp.jpg | B39E2811_as.jpg | 0 | P - Grondwater | VEE - Veenendaal | gemeente peilbuis | Kerkewijk Nr. 119 | straatpot
VEE - Veenendaal | Telemetrisch | ESENSE_PEILBUIS | B39E2812 | 1 | GMW000000004675 | GLD000000006006 | 50182544 | 5201332 | 555585 | 166578 | 447231 | Nijverheidslaan Nr. 2 | Gemeente Veenendaal | 40198832 | R4.10L | 6 | 0.0 | 43200 | 715 | cmNAP | 705 | 400 | 400 | 396 | 496 | 705 | 400 | -1 | 400 | 2000-01-01 | 315 | 305 | K3549 | 60 | 4:00 | B39E2812_d.jpg | B39E2812_o.jpg | -- | B39E2812_b.jpg | -- | -- | 1 | P - Grondwater | VEE - Veenendaal | gemeente peilbuis | Vlieterweg 120 | 2G | 2013-02-01 | 2020-10-30 | straatpot
VEE - Veenendaal | Telemetrisch | ESENSE_PEILBUIS | B39E2813 | 1 | GMW000000004686 | GLD000000002929 | 50182544 | 5201077 | 556312 | 167077 | 446948 | Inductorstraat Nr. 25 | Gemeente Veenendaal | 41336916 | R4.10L | 3 | 0.0 | 43200 | 708 | cmNAP | 763 | 388.50 | 422 | 375 | 475 | 763 | 422 | -1 | 422 | 2000-01-01 | 375 | 341 | DW632 | 60 | 4:00 | B39E2813_d.jpg | B39E2813_o.jpg | -- | B39E2813_b.jpg | -- | -- | 1 | P - Grondwater | VEE - Veenendaal | gemeente peilbuis | Boslaan 19 | 2G | 2021-07-01 | 2022-06-01 | straatpot
VEE - Veenendaal | Telemetrisch | ESENSE_PEILBUIS | B39E2814 | 1 | GMW000000004701 | GLD000000002932 | 50182544 | 5201053 | 554129 | 165579 | 446918 | Sterkenburg / Walenburg Nabij Walenburg 15 | Gemeente Veenendaal | 40198839 | R4.10L | 6 | 0.0 | 43200 | 823 | cmNAP | 812 | 482 | 482 | 473 | 573 | 812 | 482 | -1 | 482 | 2000-01-01 | 340 | 330 | BM942 | 60 | 4:00 | B39E2814_d.jpg | B39E2814_o.jpg | -- | B39E2814_b.jpg | -- | -- | 1 | P - Grondwater | VEE - Veenendaal | gemeente peilbuis | Ereprijslaan 5 | 2G | 2013-02-01 | 2021-02-01 | straatpot
VEE - Veenendaal | Telemetrisch | ESENSE_PEILBUIS | B39E2815 | 1 | GMW000000004700 | GLD000000002912 | 50182544 | 5200377 | 554812 | 166049 | 446168 | Prattenburglaan (Nabij Verwierdelaan 2) | Gemeente Veenendaal | 38507908 | R4.10L | 3 | 0.0 | 43200 | 896 | cmNAP | 885 | 587.50 | 583 | 576 | 676 | 885 | 583 | -1 | 583 | 2000-01-01 | 309 | 300 | BM174 | 60 | 4:00 | B39E2815_d.jpg | B39E2815_o.jpg | -- | B39E2815_b.jpg | -- | -- | 1 | P - Grondwater | VEE - Veenendaal | gemeente peilbuis | Kamillelaan 73 | 2G | 2019-02-01 | 2019-01-01 | straatpot
VEE - Veenendaal | Telemetrisch | ESENSE_PEILBUIS | B39E2816 | 1 | GMW000000004669 | GLD000000002935 | 50182544 | 5200276 | 555363 | 166428 | 446055 | Linnaeuslaan 12 | Gemeente Veenendaal | 41336945 | R4.10L | 4 | 0.0 | 43200 | 864 | cmNAP | 911 | 540.00 | 571 | 527 | 627 | 911 | 571 | -1 | 571 | 2000-01-01 | 375 | 340 | M6588 | 60 | 4:00 | B39E2816_d.jpg | B39E2816_o.jpg | -- | B39E2816_b.jpg | -- | -- | 1 | P - Grondwater | VEE - Veenendaal | gemeente peilbuis | Holleweg 12 | 2G | 2021-07-01 | 2013-02-01 | schutkoker
VEE - Veenendaal | Telemetrisch | ESENSE_PEILBUIS | B39E2817 | 1 | GMW000000004705 | GLD000000002933 | 50182544 | 5200184 | 557571 | 167945 | 445958 | Bobinestraat Huisnr. 45 | Gemeente Veenendaal | 38507945 | R4.9.1L | 3 | 0.0 | 43200 | 674 | cmNAP | 664 | 484.50 | 484 | 453 | 553 | 664 | 484 | -1 | 484 | 2000-01-01 | 212 | 180 | AA127 | 60 | 4:00 | B39E2817_d.jpg | B39E2817_o.jpg | -- | B39E2817_b.jpg | -- | -- | 1 | P - Grondwater | VEE - Veenendaal | gemeente peilbuis | Heuveldkamp - St. Annakamp 15 | 2G | 2019-01-01 | 2020-12-01 | straatpot
VEE - Veenendaal | Telemetrisch | ESENSE_PEILBUIS | B39E2818 | 1 | GMW000000004658 | GLD000000002948 | 50182544 | 5203654 | 556017 | 166868 | 449816 | Bessenvlinderstraat Huisnr. 7 En 9 | Gemeente Veenendaal | 41336926 | R4.10L | 3 | 0.0 | 43200 | 668 | cmNAP | 656.00 | 386 | 386 | 374 | 474 | 656.00 | 386 | -1 | 386 | 2012-09-01 | 282 | 270 | BV234 | 60 | 4:00 | B39E2818_d.jpg | B39E2818_o.jpg | -- | B39E2818_b.jpg | B39E2818_dp.jpg | B39E2818_as.jpg | 1 | P - Grondwater | VEE - Veenendaal | gemeente peilbuis | t Slag 9 | 2G | 2021-06-01 | 2019-12-01 | straatpot
VEE - Veenendaal | Telemetrisch | ESENSE_PEILBUIS | B39E2819 | 1 | GMW000000004656 | GLD000000002923 | 50182544 | 5203574 | 557356 | 167787 | 449728 | De Schelf Huisnr. 23 | Gemeente Veenendaal | 36106705 | R2.1S | 2 | 0.0 | 43200 | 635 | cmNAP | 620.00 | 350.00 | 350.00 | 335 | 435 | 620.00 | 350.00 | -1 | 350.00 | 2012-09-01 | 285 | 0 | U3498 | 60 | 4:00 | B39E2819_d.jpg | B39E2819_o.jpg | -- | B39E2819_b.jpg | B39E2819_dp.jpg | B39E2819_as.jpg | 1 | P - Grondwater | VEE - Veenendaal | gemeente peilbuis | Plataanlaan 11 | 2G | 2016-02-01 | 2016-02-01 | straatpot
VEE - Veenendaal | Telemetrisch | ESENSE_PEILBUIS | B39E2820 | 1 | GMW000000004690 | GLD000000002910 | 50182544 | 5203288 | 553072 | 164848 | 449403 | Ruisseveen (Tennisbanen) Huisnr.12 | Gemeente Veenendaal | 39789027 | R4.10L | 6 | 0.0 | 43200 | 648 | cmNAP | 630.00 | 358 | 351 | 350 | 450 | 630.00 | 351 | -1 | 351 | 2012-09-01 | 283 | 279 | AC924 | 60 | 4:00 | B39E2820_d.jpg | B39E2820_o.jpg | -- | B39E2820_b.jpg | B39E2820_dp.jpg | B39E2820_as.jpg | 1 | P - Grondwater | VEE - Veenendaal | gemeente peilbuis | Rubenslaan 19 | 2G | 2020-11-01 | 2023-01-24 | straatpot
VEE - Veenendaal | Telemetrisch | ESENSE_PEILBUIS | B39E2821 | 1 | GMW000000004665 | GLD000000002930 | 50182544 | 5203266 | 554263 | 165666 | 449380 | Schenkhorst Huisnr. 20 | Gemeente Veenendaal | 41336909 | R4.10L | 3 | 0.0 | 43200 | 636 | cmNAP | 628 | 341 | 348 | 334 | 434 | 628 | 348 | -1 | 348 | 2012-09-01 | 290 | 280 | AV086 | 360 | 4:00 | B39E2821_d.jpg | B39E2821_o.jpg | -- | B39E2821_b.jpg | B39E2821_dp.JPG | B39E2821_as.jpg | 1 | P - Grondwater | VEE - Veenendaal | gemeente peilbuis | Dorpstraat 154 | 2G | 2021-07-01 | 2019-11-01 | straatpot
VEE - Veenendaal | Telemetrisch | ESENSE_PEILBUIS | B39E2822 | 1 | GMW000000004670 | GLD000000002903 | 50182544 | 5203177 | 555417 | 166458 | 449284 | Nieuweweg Huisnr. 4 | Gemeente Veenendaal | 40029545 | R4.10L | 6 | 0.0 | 43200 | 932 | cmNAP | 909 | 414 | 414 | 407 | 507 | 909 | 414 | -1 | 414 | 2012-09-01 | 505 | 495 | T0202 | 60 | 4:00 | B39E2822_d.jpg | B39E2822_o.jpg | -- | B39E2822_b.jpg | B39E2822_dp.jpg | B39E2822_as.jpg | 1 | P - Grondwater | VEE - Veenendaal | gemeente peilbuis | Nieuwstraat 105 | 2G | 2013-02-01 | 2019-07-01 | straatpot
VEE - Veenendaal | Telemetrisch | ESENSE_PEILBUIS | B39E2823 | 1 | GMW000000004642 | GLD000000002958 | 50182544 | 520336 | 556249 | 167028 | 449488 | Regentesselaan Huisnr. 10 | Gemeente Veenendaal | 40198826 | R4.10L | 6 | 0.0 | 43200 | 659 | cmNAP | 646 | 386 | 386 | 379 | 479 | 646 | 386 | -1 | 386 | 2012-09-01 | 269 | 260 | AY374 | 60 | 4:00 | B39E2823_d.jpg | B39E2823_o.jpg | -- | B39E2823_b.jpg | B39E2823_dp.jpg | B39E2823_as.jpg | 1 | P - Grondwater | VEE - Veenendaal | gemeente peilbuis | Vlieterweg 86 | 2G | 2013-02-01 | 2020-05-01 | straatpot
VEE - Veenendaal | Telemetrisch | ESENSE_PEILBUIS | B39E2824 | 1 | GMW000000004654 | GLD000000002952 | 50182544 | 5203128 | 556704 | 167341 | 449231 | Lange Vore Huisnr. 1 | Gemeente Veenendaal | 39672846 | R4.10L | 6 | 0.0 | 43200 | 640 | cmNAP | 624.00 | 354.00 | 354.00 | 344 | 444 | 624.00 | 354.00 | -1 | 354.00 | 2012-09-01 | 280 | 270 | T0660 | 60 | 4:00 | B39E2824_d.jpg | B39E2824_o.jpg | -- | B39E2824_b.jpg | B39E2824_dp.jpg | B39E2824_as.jpg | 1 | P - Grondwater | VEE - Veenendaal | gemeente peilbuis | Ringbaan - Walstrolaan 37 | 2G | 2020-01-01 | 2015-08-01 | straatpot
VEE - Veenendaal | Telemetrisch | ESENSE_PEILBUIS | B39E2825 | 1 | GMW000000004692 | GLD000000002968 | 50182544 | 5203108 | 55734 | 167778 | 449210 | Haverveld Huisnr. 2 | Gemeente Veenendaal | 38507946 | R4.10L | 3 | 0.0 | 43200 | 633 | cmNAP | 624 | 277 | 356 | 349 | 449 | 624 | 356 | -1 | 356 | 2012-09-01 | 259 | 268 | AD410 | 60 | 4:00 | B39E2825_d.jpg | B39E2825_o.jpg | -- | B39E2825_b.jpg | B39E2825_dp.jpg | B39E2825_as.jpg | 1 | P - Grondwater | VEE - Veenendaal | gemeente peilbuis | De Omloop 8 | 2G | 2019-01-01 | 2023-07-27 | straatpot
VEE - Veenendaal | Telemetrisch | ESENSE_PEILBUIS | B39E2826 | 1 | GMW000000004647 | GLD000000002926 | 50182544 | 520269 | 552791 | 164657 | 448737 | Vondellaan Huisnr. 51 | Gemeente Veenendaal | 37220246 | R4.9.1L | 3 | 0.0 | 43200 | 631 | cmNAP | 616.00 | 346.00 | 346.00 | 336 | 436 | 616.00 | 346.00 | 0 | 346.00 | 2012-09-01 | 280 | 0 | T3246 | 60 | 4:00 | B39E2826_d.jpg | B39E2826_o.jpg | -- | B39E2826_b.jpg | B39E2826_dp.jpg | B39E2826_as.jpg | 1 | P - Grondwater | VEE - Veenendaal | gemeente peilbuis | Stationsweg 320 | 2G | 2021-02-01 | 2015-09-01 | straatpot
VEE - Veenendaal | Telemetrisch | ESENSE_PEILBUIS | B39E2827 | 1 | GMW000000004684 | GLD000000002911 | 50182544 | 5202302 | 554085 | 165546 | 448308 | Govert Flinckstraat Nr. 4 | Gemeente Veenendaal | 38507947 | R4.35L | 3 | 0.0 | 43200 | 648 | cmNAP | 640 | 216.50 | 214 | 205 | 305 | 640 | 214 | -1 | 214 | 2012-09-01 | 436 | 426 | BV023 | 60 | 4:00 | B39E2827_d.jpg | B39E2827_o.jpg | -- | B39E2827_b.jpg | B39E2827_dp.jpg | B39E2827_as.jpg | 1 | P - Grondwater | VEE - Veenendaal | gemeente peilbuis | Zwarte Land 18 | 2G | 2019-01-01 | 2019-11-01 | straatpot
VEE - Veenendaal | Telemetrisch | ESENSE_PEILBUIS | B39E2828 | 1 | GMW000000004702 | GLD000000002915 | 50182544 | 5202601 | 555188 | 166302 | 448643 | Achterkerkstraat Nr. 51 | Gemeente Veenendaal | 41336914 | R4.10L | 6 | 0.0 | 43200 | 1156 | cmNAP | 1146 | 348.00 | 343 | 340 | 440 | 1146 | 343 | -1 | 343 | 2012-09-01 | 810 | 800 | AV076 | 60 | 4:00 | B39E2828_d.jpg | B39E2828_o.jpg | -- | B39E2828_b.jpg | B39E2828_dp.JPG | B39E2828_as.jpg | 1 | P - Grondwater | VEE - Veenendaal | gemeente peilbuis | Glashorst 93 | 2G | 2021-07-01 | 2022-06-01 | straatpot
VEE - Veenendaal | Telemetrisch | ESENSE_PEILBUIS | B39E2829 | 1 | GMW000000004641 | GLD000000002944 | 50182544 | 5202616 | 556131 | 166949 | 448661 | Schrijverspark Nr. 67-149 (Flat) | Gemeente Veenendaal | 41336913 | R4.10L | 3 | 0.0 | 43200 | 632 | cmNAP | 618 | 350.50 | 348 | 342 | 442 | 618 | 348 | -1 | 348 | 2012-09-01 | 280 | 270 | T4464 | 60 | 4:00 | B39E2829_d.jpg | B39E2829_o.jpg | -- | B39E2829_b.jpg | B39E2829_dp.jpg | B39E2829_as.jpg | 1 | P - Grondwater | VEE - Veenendaal | gemeente peilbuis | Stationsweg 414 | 2G | 2021-07-01 | 2015-11-01 | straatpot
VEE - Veenendaal | Telemetrisch | ESENSE_PEILBUIS | B39E2830 | 1 | GMW000000004644 | GLD000000002956 | 50182544 | 520273 | 556774 | 167390 | 448788 | Pollux Nr. 42 | Gemeente Veenendaal | 40198845 | R4.35L | 6 | 0.0 | 43200 | 632 | cmNAP | 622 | 340 | 340 | 334 | 434 | 622 | 340 | -1 | 340 | 2012-09-01 | 290 | 282 | BN817 | 60 | 4:00 | B39E2830_d.jpg | B39E2830_o.jpg | -- | B39E2830_b.jpg | B39E2830_dp.jpg | B39E2830_as.jpg | 1 | P - Grondwater | VEE - Veenendaal | gemeente peilbuis | Glashorst 48 | 2G | 2013-02-01 | 2020-10-01 | straatpot
VEE - Veenendaal | Telemetrisch | ESENSE_PEILBUIS | B39E2831 | 1 | GMW000000004695 | GLD000000002916 | 50182544 | 5202487 | 556996 | 167543 | 448518 | Zuiderkruis Nr. 744 (Sporthal) | Gemeente Veenendaal | 38074913 | R4.9.1L | 3 | 0.0 | 43200 | 631 | cmNAP | 617.00 | 357.00 | 357.00 | 347 | 447 | 617.00 | 357.00 | -1 | 357.00 | 2012-09-01 | 270 | 260 | T0630 | 60 | 4:00 | B39E2831_d.jpg | B39E2831_o.jpg | -- | B39E2831_b.jpg | B39E2831_dp.jpg | B39E2831_as.jpg | 1 | P - Grondwater | VEE - Veenendaal | gemeente peilbuis | Glashorst 48 | 2G | 2018-08-01 | 2015-08-01 | straatpot
VEE - Veenendaal | Telemetrisch | ESENSE_PEILBUIS | B39E2832 | 1 | GMW000000004676 | GLD000000002906 | 50182544 | 5202355 | 557464 | 167865 | 448372 | Nobelstraat Nr. 16 | Gemeente Veenendaal | 41336940 | R4.10L | 3 | 0.0 | 43200 | 632 | cmNAP | 623 | 363 | 363 | 356 | 456 | 623 | 363 | -1 | 363 | 2012-09-01 | 273 | 260 | AL664 | 60 | 4:00 | B39E2832_d.jpg | B39E2832_o.jpg | -- | B39E2832_b.jpg | B39E2832_dp.jpg | B39E2832_as.jpg | 1 | P - Grondwater | VEE - Veenendaal | gemeente peilbuis | Glashorst 48 | 2G | 2021-07-01 | 2019-08-01 | straatpot
VEE - Veenendaal | Telemetrisch | ESENSE_PEILBUIS | B39E2833 | 1 | GMW000000004655 | GLD000000002939 | 50182544 | 5202106 | 55743 | 167842 | 448095 | Hugo De Grootstraat / Erasmusstraat Nabij Nr. Erasmusstraat 18 | Gemeente Veenendaal | 41144214 | R4.10L | 3 | 0.0 | 43200 | 639 | cmNAP | 624.00 | 414.00 | 415 | 399 | 499 | 624.00 | 415 | -1 | 415 | 2012-09-01 | 225 | 210 | R7454 | 60 | 4:00 | B39E2833_d.jpg | B39E2833_o.jpg | -- | B39E2833_b.jpg | B39E2833_dp.jpg | B39E2833_as.jpg | 1 | P - Grondwater | VEE - Veenendaal | gemeente peilbuis | Westeinde | 2G | 2021-06-01 | 2014-11-01 | straatpot
VEE - Veenendaal | Telemetrisch | ESENSE_PEILBUIS | B39E2834 | 1 | GMW000000004687 | GLD000000002955 | 50182544 | 5202272 | 553022 | 164816 | 448273 | Donge Huisnr. 7 | Gemeente Veenendaal | 38507913 | R4.9.1L | 3 | 0.0 | 43200 | 737 | cmNAP | 727 | 419 | 424 | 412 | 512 | 727 | 424 | -1 | 424 | 2012-09-01 | 315 | 300 | AB637 | 60 | 4:00 | B39E2834_d.jpg | B39E2834_o.jpg | -- | B39E2834_b.jpg | B39E2834_dp.jpg | B39E2834_as.jpg | 1 | P - Grondwater | VEE - Veenendaal | gemeente peilbuis | Westeinde | 2G | 2013-02-01 | 2017-05-01 | straatpot
VEE - Veenendaal | Telemetrisch | ESENSE_PEILBUIS | B39E2835 | 1 | GMW000000004709 | GLD000000002921 | 50182544 | 5202177 | 553498 | 165143 | 448168 | De Reede / De Roef Nabij De Roef 2 | Gemeente Veenendaal | 40198824 | R4.10L | 6 | 0.0 | 43200 | 668 | cmNAP | 653 | 373 | 373 | 357 | 457 | 653 | 373 | -1 | 373 | 2012-09-01 | 290 | 280 | DN551 | 60 | 4:00 | B39E2835_d.jpg | B39E2835_o.jpg | -- | B39E2835_b.jpg | B39E2835_dp.jpg | B39E2835_as.jpg | 1 | P - Grondwater | VEE - Veenendaal | gemeente peilbuis | Koninginnelaan 71 | 2G | 2013-02-01 | 2022-10-01 | straatpot
VEE - Veenendaal | Telemetrisch | ESENSE_PEILBUIS | B39E2836 | 1 | GMW000000004704 | GLD000000002936 | 50182544 | 52023 | 554966 | 166150 | 448307 | Eikenlaan Nr. 20 | Gemeente Veenendaal | 38074940 | R4.10L | 3 | 0.0 | 43200 | 635 | cmNAP | 620.00 | 360.00 | 358 | 345 | 445 | 620.00 | 358 | -1 | 358 | 2012-09-01 | 275 | 262 | BH024 | 60 | 4:00 | B39E2836_d.jpg | B39E2836_o.jpg | -- | B39E2836_b.jpg | B39E2836_dp.jpg | B39E2836_as.jpg | 1 | P - Grondwater | VEE - Veenendaal | gemeente peilbuis | Noorderweg 33 | 2G | 2018-04-01 | 2019-08-01 | straatpot
VEE - Veenendaal | Telemetrisch | ESENSE_PEILBUIS | B39E2837 | 1 | GMW000000004685 | GLD000000002901 | 50182544 | 5201891 | 554028 | 165508 | 447851 | Adriaen Van Ostadelaan Nr. 78 (Kerk) | Gemeente Veenendaal | 40009203 | R4.10L | 6 | 0.0 | 43200 | 723 | cmNAP | 718 | 425.50 | 423 | 412 | 512 | 718 | 423 | -1 | 423 | 2012-09-01 | 303 | 295 | R9029 | 60 | 4:00 | B39E2837_d.jpg | B39E2837_o.jpg | -- | B39E2837_b.jpg | B39E2837_dp.jpg | B39E2837_as.jpg | 1 | P - Grondwater | VEE - Veenendaal | gemeente peilbuis | Korte Kerkstraat 9 | 2G | 2020-05-01 | 2015-01-01 | straatpot
VEE - Veenendaal | Telemetrisch | ESENSE_PEILBUIS | B39E2838 | 1 | GMW000000004652 | GLD000000002922 | 50182544 | 5201662 | 554543 | 165861 | 447596 | Dr. Kuyperstraat Nr. 23 | Gemeente Veenendaal | 38507915 | R4.10L | 3 | 0.0 | 43200 | 735 | cmNAP | 725 | 430.50 | 425 | 420 | 520 | 725 | 425 | -1 | 425 | 2012-09-01 | 307 | 298 | BG546 | 60 | 4:00 | B39E2838_d.jpg | B39E2838_o.jpg | -- | B39E2838_b.jpg | B39E2838_dp.jpg | B39E2838_as.jpg | 1 | P - Grondwater | VEE - Veenendaal | gemeente peilbuis | Van Hamelstraat 76 | 2G | 2019-01-01 | 2021-06-01 | straatpot
VEE - Veenendaal | Telemetrisch | ESENSE_PEILBUIS | B39E2839 | 1 | GMW000000004693 | GLD000000002913 | 50182544 | 5201726 | 556152 | 166966 | 447670 | De Grote Pekken Flat Nr. 484-562 | Gemeente Veenendaal | 41336946 | R4.10L | 4 | 0.0 | 43200 | 632 | cmNAP | 619.00 | 430.50 | 416 | 400 | 500 | 619.00 | 416 | -1 | 416 | 2012-09-01 | 215 | 200 | BE388 | 60 | 4:00 | B39E2839_d.jpg | B39E2839_o.jpg | -- | B39E2839_b.jpg | B39E2839_dp.jpg | B39E2839_as.jpg | 1 | P - Grondwater | VEE - Veenendaal | gemeente peilbuis | Di Lassostraat 30 | 2G | 2021-07-01 | 2017-10-01 | straatpot
VEE - Veenendaal | Telemetrisch | ESENSE_PEILBUIS | B39E2840 | 1 | GMW000000004661 | GLD000000002904 | 50182544 | 5201887 | 556808 | 167416 | 447851 | Groeneveldselaan Nabij Sportvelden / Ijsbaan | Gemeente Veenendaal | 41336923 | R4.10L | 3 | 0.0 | 43200 | 587 | cmNAP | 620 | 368.00 | 350 | 340 | 440 | 620 | 350 | 0 | 350 | 2012-09-01 | 280 | 270 | T9057 | 60 | 4:00 | B39E2840_d.jpg | B39E2840_o.jpg | -- | B39E2840_b.JPG | -- | -- | 1 | P - Grondwater | VEE - Veenendaal | gemeente peilbuis | Hazepad 75 | 2G | 2021-09-01 | 2016-04-01 | schutkoker
VEE - Veenendaal | Telemetrisch | ESENSE_PEILBUIS | B39E2841 | 1 | GMW000000004680 | GLD000000002951 | 50182544 | 5200698 | 556636 | 167301 | 446527 | Generatorstraat Huisnr. 27 | Gemeente Veenendaal | 37029403 | R4.9.1L | 3 | 0.0 | 43200 | 707 | cmNAP | 691.00 | 426.00 | 423 | 416 | 516 | 691.00 | 423 | -1 | 423 | 2012-09-01 | 275 | 264 | W7433 | 60 | 4:00 | B39E2841_d.jpg | B39E2841_o.jpg | -- | B39E2841_b.jpg | B39E2841_dp.jpg | B39E2841_as.jpg | 1 | P - Grondwater | VEE - Veenendaal | gemeente peilbuis | Ir. Menkolaan 10 | 2G | mrt-17 | 2018-08-01 | straatpot
VEE - Veenendaal | Telemetrisch | ESENSE_PEILBUIS | B39E2842 | 1 | GMW000000004662 | GLD000000002920 | 50182544 | 5200784 | 557627 | 167981 | 446625 | Transformatorstraat Huisnr.: t.o. 4 | Gemeente Veenendaal | 44374631 | R4.32L | 8 | 0.0 | 86400 | 662 | cmNAP | 654 | 353 | 364 | 353 | 453 | 654 | 364 | -1 | 364 | 2023-11-22 | 301 | 290 | ET557 | 60 | 8:02 | B39E2842_d.jpeg | B39E2842_o.jpeg | -- | B39E2842_b.jpg | -- | -- | 1 | P - Grondwater | VEE - Veenendaal | gemeente peilbuis | Korte Brinkweg 22b | 2G | 2021-01-01 | 2018-08-01 | straatpot
VEE - Veenendaal | Telemetrisch | ESENSE_PEILBUIS | B39E2843 | 1 | GMW000000004645 | GLD000000002965 | 50182544 | 5201518 | 553833 | 165375 | 447435 | Schimmelpenninckstraat Nr. 2 | Gemeente Veenendaal | 40198823 | R4.10L | 6 | 0.0 | 43200 | 791 | cmNAP | 773 | 491 | 503 | 491 | 591 | 773 | 503 | -1 | 503 | 2012-09-01 | 282 | 270 | BP672 | 60 | 4:00 | B39E2843_d.jpg | B39E2843_o.jpg | -- | B39E2843_b.jpg | B39E2843_dp.jpg | B39E2843_as.jpg | 1 | P - Grondwater | VEE - Veenendaal | gemeente peilbuis | Evenaar 2 | 2G | 2013-02-01 | 2019-04-01 | straatpot
VEE - Veenendaal | Telemetrisch | ESENSE_PEILBUIS | B39E2844 | 1 | GMW000000004648 | GLD000000002905 | 50182544 | 5201277 | 554488 | 165825 | 447168 | Kerkewijk Nr. 161 | Gemeente Veenendaal | 38209440 | R4.10L | 3 | 0.0 | 43200 | 743 | cmNAP | 728.00 | 458.5 | 457 | 400 | 500 | 728.00 | 457 | -1 | 457 | 2012-09-01 | 328 | 270 | BT487 | 60 | 4:00 | B39E2844_d.jpg | B39E2844_o.jpg | -- | B39E2844_b.jpg | B39E2844_dp.jpg | B39E2844_as.jpg | 1 | P - Grondwater | VEE - Veenendaal | gemeente peilbuis | De Wiek | 2G | 2018-04-01 | 2019-07-01 | straatpot
VEE - Veenendaal | Telemetrisch | ESENSE_PEILBUIS | B39E2845 | 1 | GMW000000004707 | GLD000000002969 | 50182544 | 5201451 | 555038 | 166202 | 447363 | Coniferenlaan Nr. 22 | Gemeente Veenendaal | 38507916 | R4.9.1L | 3 | 0.0 | 43200 | 732 | cmNAP | 715.00 | 435.00 | 431 | 425 | 525 | 715.00 | 431 | -1 | 431 | 2012-09-01 | 294 | 300 | AY496 | 60 | 4:00 | B39E2845_d.jpg | B39E2845_o.jpg | -- | B39E2845_b.jpg | B39E2845_dp.jpg | B39E2845_as.jpg | 1 | P - Grondwater | VEE - Veenendaal | gemeente peilbuis | Lisdodde 2 | 2G | 2019-01-01 | 2020-06-01 | straatpot
VEE - Veenendaal | Telemetrisch | ESENSE_PEILBUIS | B39E2846 | 1 | GMW000000004667 | GLD000000002970 | 50182544 | 5201595 | 555237 | 166338 | 447524 | Parallelweg Nr. 37 | Gemeente Veenendaal | 37413009 | R4.9.1L | 3 | 0.0 | 43200 | 708 | cmNAP | 692.00 | 422.00 | 420 | 412 | 512 | 692.00 | 420 | -1 | 420 | 2012-09-01 | 280 | 272 | AC819 | 60 | 4:00 | B39E2846_d.jpg | B39E2846_o.jpg | -- | B39E2846_b.jpg | B39E2846_dp.jpg | B39E2846_as.jpg | 1 | P - Grondwater | VEE - Veenendaal | gemeente peilbuis | Honingbij 33 | 2G | 2017-05-01 | 2023-05-01 | straatpot
VEE - Veenendaal | Telemetrisch | ESENSE_PEILBUIS | B39E2847 | 1 | GMW000000004708 | GLD000000002925 | 50182544 | 5202252 | 558431 | 168529 | 448260 | Klemstraat Nr.9 | Gemeente Veenendaal | 37484027 | R4.9.1L | 3 | 0.0 | 43200 | 597 | cmNAP | 583.00 | 338.00 | 358 | 325 | 425 | 583.00 | 358 | -1 | 358 | 2012-09-01 | 241 | 230 | BN786 | 60 | 4:00 | B39E2847_d.jpg | B39E2847_o.jpg | -- | B39E2847_b.jpg | B39E2847_dp.JPG | B39E2847_as.jpg | 1 | P - Grondwater | VEE - Veenendaal | gemeente peilbuis | Betje Wolflaan 33 | 2G | 2019-07-01 | 2019-07-01 | straatpot
VEE - Veenendaal | Telemetrisch | ESENSE_PEILBUIS | B39E2848 | 1 | GMW000000004703 | GLD000000006003 | 50182544 | 5201014 | 553913 | 165430 | 446875 | Sterkenburg / Sandenburg Nabij Sterkenburg 13 | Gemeente Veenendaal | 41336922 | R4.10L | 6 | 0.0 | 43200 | 846 | cmNAP | 831 | 471.00 | 461 | 457 | 557 | 831 | 461 | -1 | 461 | 2012-09-01 | 380 | 370 | R9424 | 60 | 4:00 | B39E2848_d.jpg | B39E2848_o.jpg | -- | B39E2848_b.jpg | B39E2848_dp.jpg | B39E2848_as.jpg | 1 | P - Grondwater | VEE - Veenendaal | gemeente peilbuis | Aagje Dekenlaan 2 | 2G | 2021-07-01 | 2015-02-01 | straatpot
VEE - Veenendaal | Telemetrisch | ESENSE_PEILBUIS | B39E2849 | 1 | GMW000000004674 | GLD000000002950 | 50182544 | 5200785 | 554552 | 165870 | 446620 | Varenmos Nr. 3 | Gemeente Veenendaal | 41336939 | R4.10L | 3 | 0.0 | 43200 | 844 | cmNAP | 832 | 484.00 | 493 | 474 | 574 | 832 | 493 | -1 | 493 | 2012-09-01 | 350 | 339 | T3356 | 60 | 4:00 | B39E2849_d.jpg | B39E2849_o.jpg | -- | B39E2849_b.jpg | B39E2849_dp.jpg | B39E2849_as.jpg | 1 | P - Grondwater | VEE - Veenendaal | gemeente peilbuis | Lange Brinkweg 9 | 2G | 2021-07-01 | 2015-10-01 | straatpot
VEE - Veenendaal | Telemetrisch | ESENSE_PEILBUIS | B39E2850 | 1 | GMW000000004698 | GLD000000002934 | 50182544 | 520078 | 555382 | 166440 | 446617 | Hermelijnlaan Nr. 36 | Gemeente Veenendaal | 41336944 | R4.10L | 3 | 0.0 | 43200 | 800 | cmNAP | 790 | 494.50 | 490 | 483 | 583 | 790 | 490 | -1 | 490 | 2012-09-01 | 307 | 300 | P7560 | 60 | 4:00 | B39E2850_d.jpg | B39E2850_o.jpg | -- | B39E2850_b.jpg | B39E2850_dp.jpg | B39E2850_as.jpg | 1 | P - Grondwater | VEE - Veenendaal | gemeente peilbuis | Lange Brinkweg 56A | 2G | 2021-07-01 | 2016 | straatpot
VEE - Veenendaal | Telemetrisch | ESENSE_PEILBUIS | B39E2851 | 1 | GMW000000004666 | GLD000000002924 | 50182544 | 5200567 | 555559 | 166562 | 446380 | Paddestoellaan / Satijnzwam Nabij Satijnzwam Nr. 1 | Gemeente Veenendaal | 41336947 | R4.10L | 6 | 0.0 | 43200 | 795 | cmNAP | 780 | 476.00 | 458 | 458 | 558 | 780 | 458 | -1 | 458 | 2012-09-01 | 330 | 322 | EE652 | 60 | 4:00 | B39E2851_d.jpg | B39E2851_o.jpg | -- | B39E2851_b.jpg | B39E2851_dp.jpg | B39E2851_as.jpg | 1 | P - Grondwater | VEE - Veenendaal | gemeente peilbuis | Nieuweweg-Noord (N233) | 2G | 2021-07-01 | 2023-04-01 | straatpot
VEE - Veenendaal | Telemetrisch | ESENSE_PEILBUIS | ESW_Ve_PB01 | 1 | GMW000000029698 | GLD000000006010 | 50182544 | 5202529 | 558504 | 168578 | 448568 | Van Ravenswaaij-erf 26 (p-plaats) | Gemeente Veenendaal | 40260020 | R4.35L | 6 | 0.0 | 43200 | 599 | cmNAP | 587 | 0 | 336 | 335 | 438 | 587 | 336 | -1 | 336 | 2019-07-31 | 261 | 251 | BT054 | 60 | 4:00 | ESW_Ve_PB01_d.jpeg | ESW_Ve_PB01_o.jpeg | -- | ESW_Ve_PB01_b.jpeg | -- | ESW_Ve_PB01_as.jpeg | 1 | P - Grondwater | VEE - Veenendaal | gemeente peilbuis |  | 2G | 2020-07-01 | 2019-08-01 | straatpot
VEE - Veenendaal | Telemetrisch | ESENSE_PEILBUIS | ESW_Ve_PB02 | 1 | GMW000000029697 | GLD000000006008 | 50182544 | 520251 | 558168 | 168348 | 448546 | Hootsenheem t.o. 7 | Gemeente Veenendaal | 40363825 | R4.10L | 6 | 0.0 | 43200 | 629 | cmNAP | 621 | 0 | 304 | 302 | 402 | 621 | 304 | -1 | 304 | 2019-07-31 | 327 | 317 | BT044 | 60 | 4:00 | ESW_Ve_PB02_d.jpeg | ESW_Ve_PB02_o.jpeg | -- | ESW_Ve_PB02_b.jpg | -- | -- | 1 | P - Grondwater | VEE - Veenendaal | gemeente peilbuis |  | 2G | 2020-08-01 | 2019-08-01 | straatpot
VEE - Veenendaal | Telemetrisch | ESENSE_PEILBUIS | ESW_Ve_PB03 | 1 | GMW000000029695 | GLD000000006011 | 50182544 | 5202233 | 55796 | 168205 | 448238 | De Manhof 13 | Gemeente Veenendaal | 40665134 | R4.10L | 6 | 0.0 | 43200 | 608 | cmNAP | 599 | 0 | 305 | 295 | 395 | 599 | 305 | -1 | 305 | 2019-07-31 | 304 | 294 | BT036 | 60 | 4:00 | ESW_Ve_PB03_d.jpeg | ESW_Ve_PB03_o.jpeg | -- | ESW_Ve_PB03_b.jpg | -- | -- | 1 | P - Grondwater | VEE - Veenendaal | gemeente peilbuis |  | 2G | 2021-01-01 | 2019-08-01 | straatpot
VEE - Veenendaal | Telemetrisch | ESENSE_PEILBUIS | ESW_Ve_PB04 | 1 | GMW000000047269 | GLD000000002940 | 50182544 | 5203777 | 555138 | 166265 | 449951 | Dwarswal 19 | Veenendaal | 40029528 | R4.10L | 6 | 0.0 | 43200 | 835 | cmNAP | 822 | 423 | 437 | 423 | 523 | 822 | 437 | -1 | 437 | 2020-10-12 | 399 | 385 | DA431 | 60 | 4:00 | ESW_Ve_PB04_d.jpeg | ESW_Ve_PB04_o.jpeg | -- | ESW_Ve_pb04_b.jpg | -- | -- | 1 | P - Grondwater | VEE - Veenendaal | gemeente peilbuis |  | 2G | 2020-10-01 | 2020-10-01 | straatpot
VEE - Veenendaal | Telemetrisch | ESENSE_PEILBUIS | ESW_Ve_PB05 | 1 | GMW000000047270 | GLD000000002949 | 50182544 | 5201111 | 554791 | 166033 | 446984 | Larikslaan/Middellaan | Veenendaal | 40029538 | R4.10L | 6 | 0.0 | 43200 | 788 | cmNAP | 777 | 478 | 487 | 478 | 578 | 777 | 487 | -1 | 487 | 2020-10-12 | 299 | 290 | DA355 | 60 | 4:00 | ESW_Ve_PB05_d.jpeg | ESW_Ve_PB05_o.jpeg | -- | ESW_Ve_pb05_b.jpg | -- | -- | 1 | P - Grondwater | VEE - Veenendaal | gemeente peilbuis |  | 2G | 2021-05-01 | 2021-05-01 | straatpot
VEE - Veenendaal | Telemetrisch | ESENSE_PEILBUIS | ESW_Ve_PB06 | 1 | GMW000000047271 | GLD000000002908 | 50182544 | 5201272 | 5565 | 167206 | 447166 | Inductorstraat 45-1 | Veenendaal | 40029524 | R4.10L | 6 | 0.0 | 43200 | 652 | cmNAP | 641 | 342 | 351 | 342 | 442 | 641 | 351 | -1 | 351 | 2020-10-12 | 299 | 290 | DA346 | 60 | 4:00 | ESW_Ve_PB06_d.jpg | ESW_Ve_PB06_o.jpg | -- | ESW_Ve_pb06_b.jpg | -- | -- | 1 | P - Grondwater | VEE - Veenendaal | gemeente peilbuis |  | 2G | 2020-10-01 | 2020-10-01 | straatpot
VEE - Veenendaal | Telemetrisch | ESENSE_PEILBUIS | ESW_Ve_PB07 | 1 | GMW000000050050 | GLD000000002909 | 50182544 | 520253 | 552279 | 164306 | 448559 | Merkenlaan 33 | Veenendaal | 41336921 | R4.35L | 3 | 0.0 | 43200 | 751 | cmNAP | 740 | 371 | 400 | 371 | 471 | 740 | 400 | 0 | 400 | 2021-07-07 | 369 | 340 | DG740 | 60 | 4:00 | ESW_Ve_PB07_d.JPG | ESW_Ve_PB07_o.JPG | -- | ESW_Ve_PB07_b.JPG | -- | -- | 1 | P - Grondwater | VEE - Veenendaal | gemeente peilbuis |  | 2G | 2021-07-01 | 2021-07-01 | straatpot
WAG - Wageningen | Niet Telemetrisch | ESENSE_PEILBUIS_MANUAL | B39F2798 | 1 | GMW000000029846 | GLD000000009008 | 9216322 | 519762 | 56637 | 173998 | 443124 | Haverlanden/Asterstraat | Gemeente Wageningen | -- | -- | -- | -- | -- | 950 | cmNAP | 937.00 | 676.00 | 676.00 | 652 | 752 | 937.00 | 676.00 | -1 | 676.00 | 2010-01-01 | 288 | 261 | R4586 | 60 | -- | B39F2798_d.jpg | B39F2798_o.jpg | B39F2798_k.jpg | -- | -- | -- | 1 | P - Grondwater | WAG - Wageningen | gemeente peilbuis | Nieuweweg-Noord (N233) |  |  | 2020-06-01 | straatpot
WAG - Wageningen | Niet Telemetrisch | ESENSE_PEILBUIS_MANUAL | B39F2799 | 1 | GMW000000029831 | GLD000000009009 | 9216322 | 5197669 | 566816 | 174304 | 443179 | Crocusstraat/Rozenstraat | Gemeente Wageningen | -- | -- | -- | -- | -- | 1042 | cmNAP | 1029.00 | 758.00 | 756 | 744 | 844 | 1029.00 | 756 | -1 | 756 | 2010-01-01 | 285 | 0 | AD846 | 60 | -- | B39F2799_d.jpg | B39F2799_o.jpg | B39F2799_k.jpg | -- | -- | -- | 1 | P - Grondwater | WAG - Wageningen | gemeente peilbuis | Kruisboog Nr.49 |  |  | mrt-18 | straatpot
WAG - Wageningen | Niet Telemetrisch | ESENSE_PEILBUIS_MANUAL | B39F2801 | 1 | GMW000000029797 | GLD000000009005 | 9216322 | 5197248 | 566707 | 174231 | 442711 | Gravinnestraat 2 | Gemeente Wageningen | -- | -- | -- | -- | -- | 1025 | cmNAP | 1015.00 | 736.00 | 735 | 730 | 830 | 1015.00 | 735 | -1 | 735 | 2010-01-01 | 285 | 280 | AV284 | 60 | -- | B39F2801_d.jpg | B39F2801_o.jpg | B39F2801_k.jpg | -- | -- | -- | 1 | P - Grondwater | WAG - Wageningen | gemeente peilbuis | Klovenier / De Schutterij Nabij De Schutterij 19 |  |  | 2019-11-01 | straatpot
WAG - Wageningen | Telemetrisch | ESENSE_PEILBUIS | B39F2802 | 1 | GMW000000029814 | GLD000000009000 | 9216322 | 5197111 | 566202 | 173884 | 442557 | Julianastraat 95 | Gemeente Wageningen | 40453113 | R4.10L | 6 | 0.0 | 43200 | 857 | cmNAP | 848.00 | 573.50 | 572 | 566 | 666 | 848.00 | 572 | -1 | 572 | 2010-01-01 | 282 | 276 | DS598 | 60 | 4:00 | B39F2802_d.jpg | B39F2802_o.jpg | B39F2802_k.jpg | -- | -- | -- | 1 | P - Grondwater | WAG - Wageningen | gemeente peilbuis | Storkstraat Nr. 43 | 2G | 2020-11-01 | 2020-06-01 | straatpot
WAG - Wageningen | Niet Telemetrisch | ESENSE_PEILBUIS_MANUAL | B39F2803 | 1 | GMW000000029838 | GLD000000009012 | 9216322 | 5196957 | 56582 | 173623 | 442385 | Margrietplantsoen 2 | Gemeente Wageningen | -- | -- | -- | -- | -- | 779 | cmNAP | 769.00 | 491.00 | 489 | 484 | 584 | 769.00 | 489 | -1 | 489 | 2010-01-01 | 285 | 280 | BP577 | 60 | -- | B39F2803_d.jpg | B39F2803_o.jpg | B39F2803_k.jpg | -- | -- | -- | 1 | P - Grondwater | WAG - Wageningen | gemeente peilbuis | Nieuweweg Noord 316 |  |  | mrt-19 | straatpot
WAG - Wageningen | Niet Telemetrisch | ESENSE_PEILBUIS_MANUAL | B39F2805 | 1 | GMW000000029830 | GLD000000009001 | 9216322 | 5196869 | 566179 | 173869 | 442288 | Julianastraat/Lawickse Allee | Gemeente Wageningen | -- | -- | -- | -- | -- | 856 | cmNAP | 840.00 | 567.50 | 566 | 555 | 655 | 840.00 | 566 | -1 | 566 | 2010-01-01 | 285 | 0 | BM277 | 60 | -- | B39F2805_d.jpg | B39F2805_o.jpg | B39F2805_k.jpg | -- | -- | -- | 1 | P - Grondwater | WAG - Wageningen | gemeente peilbuis | Voorpoort 25 |  |  | 2019-01-01 | straatpot
WAG - Wageningen | Niet Telemetrisch | ESENSE_PEILBUIS_MANUAL | B39F2806 | 1 | GMW000000029849 | GLD000000008998 | 9216322 | 5198145 | 565299 | 173259 | 443705 | Mondriaanlaan/Corry Vonkstraat | Gemeente Wageningen | -- | -- | -- | -- | -- | 794 | cmNAP | 784.00 | 529.00 | 527 | 504 | 604 | 784.00 | 527 | -1 | 527 | 2010-01-01 | 280 | 0 | AA946 | 60 | -- | B39F2806_d.jpg | B39F2806_o.jpg | B39F2806_k.jpg | -- | -- | -- | 1 | P - Grondwater | WAG - Wageningen | gemeente peilbuis | Schalm, nabij Gaspaal |  |  | 2017-01-01 | straatpot
WAG - Wageningen | Niet Telemetrisch | ESENSE_PEILBUIS_MANUAL | B39F2807 | 1 | GMW000000029847 | GLD000000008986 | 9216322 | 5198482 | 565026 | 173071 | 444079 | Menno ter braakstraat 2 | Gemeente Wageningen | -- | -- | -- | -- | -- | 777 | cmNAP | 768.00 | 497.00 | 493 | 483 | 583 | 768.00 | 493 | -1 | 493 | 2010-01-01 | 285 | 0 | AC839 | 60 | -- | B39F2807_d.jpg | B39F2807_o.jpg | B39F2807_k.jpg | -- | -- | -- | 1 | P - Grondwater | WAG - Wageningen | gemeente peilbuis | Galileistraat Nr. 27 (VAG Car) |  |  | mrt-23 | straatpot
WAG - Wageningen | Telemetrisch | ESENSE_PEILBUIS | B39F2809 | 1 | GMW000000029815 | GLD000000008982 | 9216322 | 5198011 | 56635 | 173982 | 443559 | Tarthorst (lantaarnpaal # 34) 647 | Gemeente Wageningen | 40009208 | R4.35L | 6 | 0.0 | 43200 | 969 | cmNAP | 961.00 | 790.50 | 789 | 781 | 881 | 961.00 | 789 | -1 | 789 | 2010-01-01 | 180 | 173 | EE651 | 60 | 4:00 | B39F2809_d.jpg | B39F2809_o.jpg | B39F2809_k.jpg | -- | -- | -- | 1 | P - Grondwater | WAG - Wageningen | gemeente peilbuis | Slaperdijk Nr. 21 | 2G | 2020-05-01 | 2023-11-02 | straatpot
WAG - Wageningen | Niet Telemetrisch | ESENSE_PEILBUIS_MANUAL | B39F2810 | 1 | GMW000000029841 | GLD000000008971 | 9216322 | 5197998 | 566705 | 174226 | 443546 | Roghorst (lantaarnpaal # 24) 251 | Gemeente Wageningen | -- | -- | -- | -- | -- | 1065 | cmNAP | 1054.00 | 860.00 | 854 | 824 | 924 | 1054.00 | 854 | -1 | 854 | 2010-01-01 | 230 | 0 | K3802 | 60 | -- | B39F2810_d.jpg | B39F2810_o.jpg | B39F2810_k.jpg | -- | -- | -- | 1 | P - Grondwater | WAG - Wageningen | gemeente peilbuis | Berliozstraat Nr. 16 |  |  | 2022-09-01 | straatpot
WAG - Wageningen | Niet Telemetrisch | ESENSE_PEILBUIS_MANUAL | B39F2811 | 1 | GMW000000029832 | GLD000000008967 | 9216322 | 5197983 | 567041 | 174457 | 443530 | Roghorst (tegenover 34) 315 | Gemeente Wageningen | -- | -- | -- | -- | -- | 1166 | cmNAP | 1157.00 | 906.00 | 904 | 900 | 1000 | 1157.00 | 904 | -1 | 904 | 2010-01-01 | 257 | 0 | BD746 | 60 | -- | B39F2811_d.jpg | B39F2811_o.jpg | B39F2811_k.jpg | -- | -- | -- | 1 | P - Grondwater | WAG - Wageningen | gemeente peilbuis | Munnikenschans 63 |  |  | mrt-18 | straatpot
WAG - Wageningen | Niet Telemetrisch | ESENSE_PEILBUIS_MANUAL | B39F2812_001 | 1 | GMW000000029827 | GLD000000008961 | 9216322 | 5197818 | 566136 | 173836 | 443344 | Tarthorst (lantaarnpaal 7) 101 | Gemeente Wageningen | -- | -- | -- | -- | -- | 904 | cmNAP | 893 | 701 | 710 | 701 | 801 | 893 | 710 | -1 | 710 | 2022-05-11 | 198 | 183 | BW700 | 60 | -- | B39F2812_001_d.jpeg | B39F2812_001_o.jpeg | -- | B39F2812_001_b.JPG | -- | -- | 1 | P - Grondwater | WAG - Wageningen | gemeente peilbuis | Buurtlaan West Nr. 37 |  |  | 2024-02-08 | straatpot
WAG - Wageningen | Niet Telemetrisch | ESENSE_PEILBUIS_MANUAL | B39F2812_002 | 1 | -- | -- | -- | 5197818 | 566134 | 173835 | 443344 | Tarthorst (lantaarnpaal 7) 101 | Gemeente Wageningen | -- | -- | -- | -- | -- | 903 | cmNAP | 893 | 613.00 | 608 | 558 | 658 | 893 | 608 | -1 | 608 | 2010-01-01 | 340 | 285 | AU548 | 60 | -- | B39F2812_002_d.jpg | B39F2812_002_o.jpg | B39F2812_002_k.jpg | -- | -- | -- | 1 | P - Grondwater | WAG - Wageningen | gemeente peilbuis | Lange Dreef 31 |  |  | 2019-11-01 | straatpot
WAG - Wageningen | Niet Telemetrisch | ESENSE_PEILBUIS_MANUAL | B39F2813 | 1 | GMW000000029828 | GLD000000008985 | 9216322 | 5197854 | 566563 | 174129 | 443384 | Roghorst 113 | Gemeente Wageningen | -- | -- | -- | -- | -- | 1012 | cmNAP | 1004.00 | 810.50 | 807 | 804 | 904 | 1004.00 | 807 | -1 | 807 | 2010-01-01 | 200 | 0 | S8673 | 60 | -- | B39F2813_d.jpg | B39F2813_o.jpg | B39F2813_k.jpg | -- | -- | -- | 1 | P - Grondwater | WAG - Wageningen | gemeente peilbuis | Willem Barentszstraat Nr. 44 |  |  | 2015-10-01 | straatpot
WAG - Wageningen | Niet Telemetrisch | ESENSE_PEILBUIS_MANUAL | B39F2815_001 | 1 | GMW000000029843 | GLD000000008994 | 9216322 | 5197584 | 567075 | 174482 | 443085 | Akeleistraat 42 | Gemeente Wageningen | -- | -- | -- | -- | -- | 1115 | cmNAP | 1105 | 923.00 | 921 | 899 | 999 | 1105 | 921 | -1 | 921 | 2010-01-01 | 307 | 184 | L6627 | 60 | -- | B39F2815_001_d.jpg | B39F2815_001_o.jpg | B39F2815_001_k.jpg | -- | -- | -- | 1 | P - Grondwater | WAG - Wageningen | gemeente peilbuis | Vollewens Nr.83 |  |  | 2022-02-01 | straatpot
WAG - Wageningen | Niet Telemetrisch | ESENSE_PEILBUIS_MANUAL | B39F2815_002 | 1 | -- | -- | -- | 5197583 | 567076 | 174483 | 443084 | Akeleistraat 42 | Gemeente Wageningen | -- | -- | -- | -- | -- | 1115 | cmNAP | 1106 | 822.50 | 814 | 800 | 900 | 1106 | 814 | -1 | 814 | 2010-01-01 | 308 | 288 | DM096 | 60 | -- | B39F2815_002_d.jpg | B39F2815_002_o.jpg | B39F2815_002_k.jpg | -- | -- | -- | 1 | P - Grondwater | WAG - Wageningen | gemeente peilbuis | Gortstraat / Rozenstraat Nabij Rozenstraat 49 |  |  | 2021-10-01 | straatpot
WAG - Wageningen | Niet Telemetrisch | ESENSE_PEILBUIS_MANUAL | B39F2816 | 1 | GMW000000029811 | GLD000000008978 | 9216322 | 5197469 | 566834 | 174317 | 442957 | Floralaan / Hyacintenstraat | Gemeente Wageningen | -- | -- | -- | -- | -- | 1058 | cmNAP | 1048.00 | 811.00 | 809 | 798 | 898 | 1048.00 | 809 | -1 | 809 | 2010-01-01 | 252 | 236 | DD073 | 60 | -- | B39F2816_d.jpg | B39F2816_o.jpg | B39F2816_k.jpg | -- | -- | -- | 1 | P - Grondwater | WAG - Wageningen | gemeente peilbuis | Jan Campertweg Nr. 15 |  |  | 2021-02-01 | straatpot
WAG - Wageningen | Niet Telemetrisch | ESENSE_PEILBUIS_MANUAL | B39F2818 | 1 | GMW000000029840 | GLD000000008981 | 9216322 | 5197491 | 566162 | 173855 | 442980 | Pomona (lantaarnpaal 34) 562 | Gemeente Wageningen | -- | -- | -- | -- | -- | 909 | cmNAP | 904.00 | 630.00 | 628 | 619 | 719 | 904.00 | 628 | -1 | 628 | 2010-01-01 | 285 | 0 | AE283 | 60 | -- | B39F2818_d.jpg | B39F2818_o.jpg | B39F2818_k.jpg | -- | -- | -- | 1 | P - Grondwater | WAG - Wageningen | gemeente peilbuis | Het Overslag / Slagvink Nabij Parkeerplaats |  |  | 2023-06-02 | straatpot
WAG - Wageningen | Niet Telemetrisch | ESENSE_PEILBUIS_MANUAL | B39F2820 | 1 | GMW000000029825 | GLD000000009006 | 9216322 | 5197104 | 566803 | 174297 | 442551 | Speltstraat-Sportstraat | Gemeente Wageningen | -- | -- | -- | -- | -- | 1158 | cmNAP | 1151.00 | 771.50 | 771.50 | 752 | 852 | 1151.00 | 771.50 | -1 | 771.50 | 2010-01-01 | 399 | 0 | AW690 | 60 | -- | B39F2820_d.jpg | B39F2820_o.jpg | B39F2820_k.jpg | -- | -- | -- | 1 | P - Grondwater | WAG - Wageningen | gemeente peilbuis | Verlengde Sportlaan Nr. 5 (DOVO) |  |  | 2013-02-01 | straatpot
WAG - Wageningen | Niet Telemetrisch | ESENSE_PEILBUIS_MANUAL | B39F2821 | 1 | GMW000000029824 | GLD000000008963 | 9216322 | 5197015 | 56663 | 174179 | 442452 | Olympiaplein-ABN Amro | Gemeente Wageningen | -- | -- | -- | -- | -- | 966 | cmNAP | 955 | 705 | 735 | 705 | 805 | 955 | 735 | -1 | 735 | 2010-01-01 | 250 | 220 | AY403 | 60 | -- | B39F2821_d.jpg | B39F2821_o.jpg | B39F2821_k.jpg | -- | -- | -- | 1 | P - Grondwater | WAG - Wageningen | gemeente peilbuis | Molenstraat 68 |  |  | 2020-05-01 | straatpot
WAG - Wageningen | Niet Telemetrisch | ESENSE_PEILBUIS_MANUAL | B39F2822 | 1 | GMW000000029802 | GLD000000009002 | 9216322 | 5197808 | 56456 | 172753 | 443328 | Leonard Roggeveenstraat 47 | Gemeente Wageningen | -- | -- | -- | -- | -- | 730 | cmNAP | 719.00 | 349.00 | 349.00 | 329 | 429 | 719.00 | 349.00 | -1 | 349.00 | 2010-01-01 | 390 | 0 | K3729 | 60 | -- | B39F2822_d.jpg | B39F2822_o.jpg | B39F2822_k.jpg | -- | -- | -- | 1 | P - Grondwater | WAG - Wageningen | gemeente peilbuis | Weverij / Zandstraat Nabij Zandstraat 36/38 |  |  | 2020-12-01 | straatpot
WAG - Wageningen | Niet Telemetrisch | ESENSE_PEILBUIS_MANUAL | B39F2823 | 1 | GMW000000029812 | GLD000000008999 | 9216322 | 5197986 | 564378 | 172627 | 443526 | Nienke v. Hichtumstraat 20 | Gemeente Wageningen | -- | -- | -- | -- | -- | 712 | cmNAP | 700.00 | 332.00 | 330 | 310 | 410 | 700.00 | 330 | -1 | 330 | 2010-01-01 | 390 | 0 | AH403 | 60 | -- | B39F2823_d.jpg | B39F2823_o.jpg | B39F2823_k.jpg | -- | -- | -- | 1 | P - Grondwater | WAG - Wageningen | gemeente peilbuis | Vijgendam Nr. 15 |  |  | 2019-01-01 | straatpot
WAG - Wageningen | Telemetrisch | ESENSE_PEILBUIS | B39F2828 | 1 | GMW000000029819 | GLD000000008965 | 9216322 | 5196394 | 566365 | 173999 | 441759 | Niemeijerstraat 13 | Gemeente Wageningen | 38074948 | R4.10L | 3 | 0.0 | 43200 | 887 | cmNAP | 877.00 | 230 | 223 | 217 | 317 | 877.00 | 223 | -1 | 223 | 2010-01-01 | 660 | 654 | AX499 | 60 | 4:00 | B39F2828_d.jpg | B39F2828_o.jpg | B39F2828_k.jpg | -- | -- | -- | 1 | P - Grondwater | WAG - Wageningen | gemeente peilbuis | Veldweg Nr. 5 | 2G | 2018-04-01 | mrt-20 | straatpot
WAG - Wageningen | Niet Telemetrisch | ESENSE_PEILBUIS_MANUAL | B39F2830 | 1 | -- | -- | -- | 5196457 | 566317 | 173966 | 441829 | Markt 22 | Gemeente Wageningen | -- | -- | -- | -- | -- | 904 | cmNAP | 903.86 | 609 | 511 | 509 | 609 | 903.86 | 511 | -1 | 511 | 2010-01-01 | 395 | 388 | BL905 | 60 | -- | -- | B39F2830_o.jpeg | -- | B39F2830_B.jpg | -- | B39F2830_AS.jpg | 1 | P - Grondwater | WAG - Wageningen | gemeente peilbuis | Karveel Nr.14 |  |  | 2013-02-01 | straatpot
WAG - Wageningen | Niet Telemetrisch | ESENSE_PEILBUIS_MANUAL | B39F2833 | 1 | GMW000000029806 | GLD000000008989 | 9216322 | 5197495 | 565346 | 173295 | 442983 | Leeuweriksweide 20 | Gemeente Wageningen | -- | -- | -- | -- | -- | 757 | cmNAP | 753.00 | 467.00 | 467.00 | 398 | 498 | 753.00 | 467.00 | -1 | 467.00 | 2010-01-01 | 355 | 287 | EP138 | 60 | -- | B39F2833_d.jpg | B39F2833_o.jpg | B39F2833_k.jpg | -- | -- | -- | 1 | P - Grondwater | WAG - Wageningen | gemeente peilbuis | Dijkstraat Nr. 152 |  |  | 2023-10-04 | straatpot
WAG - Wageningen | Niet Telemetrisch | ESENSE_PEILBUIS_MANUAL | B39F2838 | 1 | GMW000000029800 | GLD000000008983 | 9216322 | 519651 | 566146 | 173849 | 441889 | Riemsdijkstraat 1 | Gemeente Wageningen | -- | -- | -- | -- | -- | 932 | cmNAP | 919.00 | 619 | 613 | 579 | 679 | 919.00 | 613 | -1 | 613 | 2010-01-01 | 340 | 0 | T3257 | 60 | -- | B39F2838_d.jpg | B39F2838_o.jpg | B39F2838_k.jpg | -- | -- | -- | 1 | P - Grondwater | WAG - Wageningen | gemeente peilbuis | Dijkstraat Nr. 105A |  |  | 2015-09-01 | straatpot
WAG - Wageningen | Niet Telemetrisch | ESENSE_PEILBUIS_MANUAL | B39F2839 | 1 | GMW000000029807 | GLD000000008996 | 9216322 | 5196583 | 56613 | 173837 | 441969 | Rouwenhofstraat 15 | Gemeente Wageningen | -- | -- | -- | -- | -- | 930 | cmNAP | 922.00 | 445.00 | 467 | 432 | 532 | 922.00 | 467 | -1 | 467 | 2010-01-01 | 495 | 451 | AL205 | 60 | -- | B39F2839_d.jpg | B39F2839_o.jpg | -- | -- | -- | -- | 1 | P - Grondwater | WAG - Wageningen | gemeente peilbuis | Jan Steenlaan Nr. 34 |  |  | 2023-11-02 | straatpot
WAG - Wageningen | Niet Telemetrisch | ESENSE_PEILBUIS_MANUAL | B39F2840 | 1 | GMW000000029837 | GLD000000009011 | 9216322 | 5196588 | 566235 | 173909 | 441975 | Junusstraat 4 | Gemeente Wageningen | -- | -- | -- | -- | -- | 942 | cmNAP | 934.00 | 489.00 | 487 | 459 | 559 | 934.00 | 487 | -1 | 487 | 2010-01-01 | 475 | 0 | BP023 | 60 | -- | B39F2840_d.jpg | B39F2840_o.jpg | B39F2840_k.jpg | -- | -- | -- | 1 | P - Grondwater | WAG - Wageningen | gemeente peilbuis | Industrielaan Nabij Nr. 1a (Tankstation) |  |  | 2019-11-01 | straatpot
WAG - Wageningen | Telemetrisch | ESENSE_PEILBUIS | B39F2842 | 1 | GMW000000029844 | GLD000000008975 | 9216322 | 5197107 | 56657 | 174138 | 442553 | Olympiaplein - (bejaardenwoningen) 10 | Gemeente Wageningen | 39334150 | R4.10L | 3 | 0.0 | 43200 | 951 | cmNAP | 960.00 | 459 | 452 | 440 | 540 | 960.00 | 452 | -1 | 452 | 2010-01-01 | 520 | 0 | T9150 | 60 | 4:00 | B39F2842_d.jpg | B39F2842_o.jpg | B39F2842_k.jpg | -- | -- | -- | 1 | P - Grondwater | WAG - Wageningen | gemeente peilbuis | De Brinken Nr. 8 | 2G | 2019-11-01 | 2016-11-01 | schutkoker
WAG - Wageningen | Niet Telemetrisch | ESENSE_PEILBUIS_MANUAL | B39F2843 | 1 | GMW000000029848 | GLD000000008995 | 9216322 | 5197157 | 566628 | 174177 | 442609 | Westerhofseweg/Kampweg | Gemeente Wageningen | -- | -- | -- | -- | -- | 968 | cmNAP | 964.00 | 503.00 | 501 | 489 | 589 | 964.00 | 501 | -1 | 501 | 2010-01-01 | 475 | 0 | AD615 | 60 | -- | B39F2843_d.jpg | B39F2843_o.jpg | B39F2843_k.jpg | -- | -- | -- | 1 | P - Grondwater | WAG - Wageningen | gemeente peilbuis | Ruiterijweg Nr.34 |  |  | 2017-07-01 | straatpot
WAG - Wageningen | Niet Telemetrisch | ESENSE_PEILBUIS_MANUAL | B39F2844 | 0 | GMW000000029839 | -- | 9216322 | 519714 | 566723 | 174242 | 442591 | Olympiaplein-(Sporthal) 13 | Gemeente Wageningen | -- | -- | -- | -- | -- | 1131 | cmNAP | 1149.00 | 503.00 | 499 | 484 | 584 | 1149.00 | 499 | -1 | 499 | 2010-01-01 | 665 | 0 | AN190 | 360 | -- | B39F2844_d.jpg | B39F2844_o.jpg | B39F2844_k.jpg | -- | -- | -- | 0 | P - Grondwater | WAG - Wageningen | gemeente peilbuis | Olympiaplein-(Sporthal) 13 | straatpot |  |  |  | B39F2844 | Olympiaplein-(Sporthal) 13 | Gemeente Wageningen | 174242 | 442591 | -- | AN190 |  | Locatie uit beheer
WAG - Wageningen | Telemetrisch | ESENSE_PEILBUIS | B39F2849 | 1 | GMW000000029809 | GLD000000008964 | 9216322 | 5196656 | 566693 | 174224 | 442053 | Spijk 7 | Gemeente Wageningen | 40363823 | R4.10L | 6 | 0.0 | 43200 | 832 | cmNAP | 828.00 | 552.50 | 553 | 543 | 643 | 828.00 | 553 | -1 | 553 | 2010-01-01 | 283 | 275 | EA675 | 60 | 4:00 | B39F2849_d.jpg | B39F2849_o.jpg | B39F2849_k.jpg | -- | -- | -- | 1 | P - Grondwater | WAG - Wageningen | gemeente peilbuis | Van Limburg Stirumstraat Nr. 2 | 2G | 2020-09-01 | 2022-10-01 | straatpot
WAG - Wageningen | Niet Telemetrisch | ESENSE_PEILBUIS_MANUAL | B39F2856 | 1 | GMW000000029810 | GLD000000008997 | 9216322 | 5196658 | 566797 | 174295 | 442055 | Rotonde Rustenburg | Gemeente Wageningen | -- | -- | -- | -- | -- | 1254 | cmNAP | 1245 | 565 | 576 | 565 | 665 | 1245 | 576 | -1 | 576 | 2010-01-01 | 680 | 0 | S2478 | 60 | -- | B39F2856_d.jpg | B39F2856_o.jpg | -- | B39F2856_b.jpg | B39F2856_dp.jpg | B39F2856_as.jpg | 1 | P - Grondwater | WAG - Wageningen | gemeente peilbuis | Nijverheidslaan Nr. 2 |  |  | 2013-02-01 | straatpot
WAG - Wageningen | Telemetrisch | ESENSE_PEILBUIS | B39F2892 | 1 | GMW000000029821 | GLD000000008962 | 9216322 | 5198465 | 564641 | 172806 | 444059 | Wilslaan (achterzijde) 10 | Gemeente Wageningen | 39776205 | R4.10L | 6 | 0.0 | 43200 | 764 | cmNAP | 754.00 | 486.00 | 486.00 | 474 | 574 | 754.00 | 486.00 | -1 | 486.00 | 2010-01-01 | 280 | 0 | BM907 | 60 | 4:00 | B39F2892_d.jpg | B39F2892_o.jpg | B39F2892_k.jpg | -- | -- | -- | 1 | P - Grondwater | WAG - Wageningen | gemeente peilbuis | Inductorstraat Nr. 25 | 2G | mrt-20 | 2019-07-01 | straatpot
WAG - Wageningen | Niet Telemetrisch | ESENSE_PEILBUIS_MANUAL | B39F2893 | 1 | GMW000000029801 | GLD000000008992 | 9216322 | 5198101 | 564899 | 172985 | 443655 | Van Doesburglaan 61 | Gemeente Wageningen | -- | -- | -- | -- | -- | 754 | cmNAP | 743.00 | 501.50 | 499 | 473 | 573 | 743.00 | 499 | -1 | 499 | 2010-01-01 | 273 | 244 | AC723 | 60 | -- | B39F2893_d.jpg | B39F2893_o.jpg | B39F2893_k.jpg | -- | -- | -- | 1 | P - Grondwater | WAG - Wageningen | gemeente peilbuis | Sterkenburg / Walenburg Nabij Walenburg 15 |  |  | 2023-11-02 | straatpot
WAG - Wageningen | Niet Telemetrisch | ESENSE_PEILBUIS_MANUAL | B39F2894 | 1 | GMW000000029833 | GLD000000008976 | 9216322 | 5197746 | 565242 | 173222 | 443262 | Gruttoweide 70 | Gemeente Wageningen | -- | -- | -- | -- | -- | 725 | cmNAP | 715.00 | 444.00 | 441 | 430 | 530 | 715.00 | 441 | -1 | 441 | 2010-01-01 | 285 | 0 | AM093 | 60 | -- | B39F2894_d.jpg | B39F2894_o.jpg | B39F2894_k.jpg | -- | -- | -- | 1 | P - Grondwater | WAG - Wageningen | gemeente peilbuis | Prattenburglaan (Nabij Verwierdelaan 2) |  |  | 2018-11-01 | straatpot
WAG - Wageningen | Niet Telemetrisch | ESENSE_PEILBUIS_MANUAL | B39F2895 | 1 | GMW000000029798 | GLD000000008966 | 9216322 | 5197817 | 565638 | 173494 | 443342 | Kemphaanweide/Plevierenweide | Gemeente Wageningen | -- | -- | -- | -- | -- | 805 | cmNAP | 792.00 | 520.00 | 520 | 504 | 604 | 792.00 | 520 | -1 | 520 | 2010-01-01 | 288 | 0 | U3391 | 60 | -- | B39F2895_d.jpg | B39F2895_o.jpg | B39F2895_k.jpg | -- | -- | -- | 1 | P - Grondwater | WAG - Wageningen | gemeente peilbuis | Linnaeuslaan 12 |  |  | 2018-08-01 | straatpot
WAG - Wageningen | Niet Telemetrisch | ESENSE_PEILBUIS_MANUAL | B39F2896 | 1 | GMW000000029813 | GLD000000008988 | 9216322 | 519763 | 565745 | 173568 | 443133 | Kwikstaartweide 1 | Gemeente Wageningen | -- | -- | -- | -- | -- | 806 | cmNAP | 795.00 | 508.50 | 507 | 505 | 605 | 795.00 | 507 | -1 | 507 | 2010-01-01 | 290 | 0 | AB539 | 60 | -- | B39F2896_d.jpg | B39F2896_o.jpg | B39F2896_k.jpg | -- | -- | -- | 1 | P - Grondwater | WAG - Wageningen | gemeente peilbuis | Bobinestraat Huisnr. 45 |  |  | 2017-05-01 | straatpot
WAG - Wageningen | Telemetrisch | ESENSE_PEILBUIS | B39F2897 | 1 | GMW000000029799 | GLD000000009007 | 9216322 | 5197395 | 565498 | 173399 | 442872 | Elstar 27 | Gemeente Wageningen | 37655707 | R4.9.1L | 3 | 0.0 | 43200 | 802 | cmNAP | 789.00 | 491.50 | 491.50 | 470 | 570 | 789.00 | 491.50 | -1 | 491.50 | 2010-01-01 | 319 | 0 | L7865 | 60 | 4:00 | B39F2897_d.jpg | B39F2897_o.jpg | B39F2897_k.jpg | -- | -- | -- | 1 | P - Grondwater | WAG - Wageningen | gemeente peilbuis | Bessenvlinderstraat Huisnr. 7 En 9 | 2G | 2013-02-01 | 2013-02-01 | straatpot
WAG - Wageningen | Niet Telemetrisch | ESENSE_PEILBUIS_MANUAL | B39F2898 | 1 | GMW000000029835 | GLD000000009004 | 9216322 | 5197492 | 565936 | 173700 | 442980 | Bellefleur 5 | Gemeente Wageningen | -- | -- | -- | -- | -- | 822 | cmNAP | 812.00 | 539.00 | 537 | 522 | 622 | 812.00 | 537 | -1 | 537 | 2010-01-01 | 290 | 0 | AJ633 | 60 | -- | B39F2898_d.jpg | B39F2898_o.jpg | B39F2898_k.jpg | -- | -- | -- | 1 | P - Grondwater | WAG - Wageningen | gemeente peilbuis | De Schelf Huisnr. 23 |  |  | 2018-06-01 | straatpot
WAG - Wageningen | Niet Telemetrisch | ESENSE_PEILBUIS_MANUAL | B39F2899 | 1 | GMW000000029817 | GLD000000008970 | 9216322 | 5197119 | 565816 | 173619 | 442565 | Van Uvenweg 40 | Gemeente Wageningen | -- | -- | -- | -- | -- | 775 | cmNAP | 765.00 | 452.00 | 449 | 445 | 545 | 765.00 | 449 | -1 | 449 | 2010-01-01 | 323 | 316 | DB657 | 60 | -- | B39F2899_d.jpg | B39F2899_o.jpg | B39F2899_k.jpg | -- | -- | -- | 1 | P - Grondwater | WAG - Wageningen | gemeente peilbuis | Ruisseveen (Tennisbanen) Huisnr.12 |  |  | 2020-12-01 | straatpot
WAG - Wageningen | Niet Telemetrisch | ESENSE_PEILBUIS_MANUAL | B39F2900 | 1 | GMW000000029804 | GLD000000008973 | 9216322 | 5197173 | 566022 | 173760 | 442626 | Van Eckstraat 68 | Gemeente Wageningen | -- | -- | -- | -- | -- | 837 | cmNAP | 827.00 | 551.00 | 552 | 542 | 642 | 827.00 | 552 | -1 | 552 | 2010-01-01 | 278 | 275 | L6858 | 60 | -- | B39F2900_d.jpg | B39F2900_o.jpg | B39F2900_k.jpg | -- | -- | -- | 1 | P - Grondwater | WAG - Wageningen | gemeente peilbuis | Schenkhorst Huisnr. 20 |  |  | 2022-02-01 | straatpot
WAG - Wageningen | Niet Telemetrisch | ESENSE_PEILBUIS_MANUAL | B39F2901 | 1 | GMW000000029842 | GLD000000008984 | 9216322 | 5197285 | 566333 | 173974 | 442751 | Brakelseweg/Beekstraat | Gemeente Wageningen | -- | -- | -- | -- | -- | 973 | cmNAP | 963.00 | 686.50 | 679 | 673 | 773 | 963.00 | 679 | -1 | 679 | 2010-01-01 | 290 | 278 | AV357 | 60 | -- | B39F2901_d.jpg | B39F2901_o.jpg | B39F2901_k.jpg | -- | -- | -- | 1 | P - Grondwater | WAG - Wageningen | gemeente peilbuis | Nieuweweg Huisnr. 4 |  |  | 2019-11-01 | straatpot
WAG - Wageningen | Niet Telemetrisch | ESENSE_PEILBUIS_MANUAL | B39F2902 | 1 | GMW000000029826 | GLD000000008968 | 9216322 | 5196973 | 566077 | 173799 | 442403 | Bernhardstraat/Irenestraat | Gemeente Wageningen | -- | -- | -- | -- | -- | 778 | cmNAP | 769.00 | 493.00 | 488 | 484 | 584 | 769.00 | 488 | -1 | 488 | 2010-01-01 | 285 | 0 | EP198 | 60 | -- | B39F2902_d.jpg | B39F2902_o.jpg | B39F2902_k.jpg | -- | -- | -- | 1 | P - Grondwater | WAG - Wageningen | gemeente peilbuis | Regentesselaan Huisnr. 10 |  |  | 2023-10-06 | straatpot
WAG - Wageningen | Niet Telemetrisch | ESENSE_PEILBUIS_MANUAL | B39F2903 | 1 | GMW000000029803 | GLD000000008990 | 9216322 | 5196975 | 566414 | 174031 | 442407 | Javastraat 16 | Gemeente Wageningen | -- | -- | -- | -- | -- | 864 | cmNAP | 854.00 | 629.00 | 625 | 614 | 714 | 854.00 | 625 | -1 | 625 | 2010-01-01 | 240 | 0 | AG646 | 60 | -- | B39F2903_d.jpg | B39F2903_o.jpg | B39F2903_k.jpg | -- | -- | -- | 1 | P - Grondwater | WAG - Wageningen | gemeente peilbuis | Lange Vore Huisnr. 1 |  |  | 2022-04-01 | straatpot
WAG - Wageningen | Niet Telemetrisch | ESENSE_PEILBUIS_MANUAL | B39F2904 | 1 | GMW000000029836 | GLD000000009003 | 9216322 | 5196879 | 565218 | 173209 | 442296 | Marijkeweg P3 | Gemeente Wageningen | -- | -- | -- | -- | -- | 796 | cmNAP | 782.00 | 403.50 | 403 | 397 | 497 | 782.00 | 403 | -1 | 403 | 2010-01-01 | 389 | 379 | AH407 | 60 | -- | B39F2904_d.jpg | B39F2904_o.jpg | B39F2904_k.jpg | -- | -- | -- | 1 | P - Grondwater | WAG - Wageningen | gemeente peilbuis | Haverveld Huisnr. 2 |  |  | 2019-01-01 | straatpot
WAG - Wageningen | Niet Telemetrisch | ESENSE_PEILBUIS_MANUAL | B39F2905 | 1 | GMW000000029829 | GLD000000008987 | 9216322 | 5196526 | 565582 | 173460 | 441904 | Troelstraweg 85 | Gemeente Wageningen | -- | -- | -- | -- | -- | 810 | cmNAP | 800.00 | 526.00 | 530 | 520 | 620 | 800.00 | 530 | -1 | 530 | 2010-01-01 | 280 | 270 | BF305 | 60 | -- | B39F2905_d.jpg | B39F2905_o.jpg | B39F2905_k.jpg | -- | -- | -- | 1 | P - Grondwater | WAG - Wageningen | gemeente peilbuis | Vondellaan Huisnr. 51 |  |  | 2017-11-01 | straatpot
WAG - Wageningen | Niet Telemetrisch | ESENSE_PEILBUIS_MANUAL | B39F2906 | 1 | GMW000000029845 | GLD000000009010 | 9216322 | 5196268 | 565493 | 173401 | 441618 | Industrieweg 9 | Gemeente Wageningen | -- | -- | -- | -- | -- | 834 | cmNAP | 826.00 | 535.00 | 536 | 496 | 596 | 826.00 | 536 | -1 | 536 | 2010-01-01 | 330 | 0 | EP030 | 60 | -- | B39F2906_d.jpg | B39F2906_o.jpg | B39F2906_k.jpg | -- | -- | -- | 1 | P - Grondwater | WAG - Wageningen | gemeente peilbuis | Govert Flinckstraat Nr. 4 |  |  | 2023-10-04 | straatpot
WAG - Wageningen | Telemetrisch | ESENSE_PEILBUIS | B39F2907 | 1 | GMW000000029834 | GLD000000008977 | 9216322 | 519613 | 564804 | 172927 | 441462 | Albardaweg 2 | Gemeente Wageningen | 37484002 | R4.10L | 3 | 0.0 | 43200 | 829 | cmNAP | 819.00 | 545.50 | 540 | 534 | 634 | 819.00 | 540 | -1 | 540 | 2010-01-01 | 289 | 279 | T3256 | 60 | 4:00 | B39F2907_d.jpg | B39F2907_o.jpg | B39F2907_k.jpg | -- | -- | -- | 1 | P - Grondwater | WAG - Wageningen | gemeente peilbuis | Achterkerkstraat Nr. 51 | 2G | 2017-07-01 | 2015-09-01 | straatpot
WAG - Wageningen | Niet Telemetrisch | ESENSE_PEILBUIS_MANUAL | B39F2908 | 1 | GMW000000029823 | GLD000000008974 | 9216322 | 5197248 | 567145 | 174532 | 442711 | Churchillweg/Beatrixlaan | Gemeente Wageningen | -- | -- | -- | -- | -- | 1408 | cmNAP | 1396.00 | 734.00 | 729 | 721 | 821 | 1396.00 | 729 | -1 | 729 | 2010-01-01 | 675 | 0 | BD733 | 60 | -- | B39F2908_d.jpg | B39F2908_o.jpg | B39F2908_k.jpg | -- | -- | -- | 1 | P - Grondwater | WAG - Wageningen | gemeente peilbuis | Schrijverspark Nr. 67-149 (Flat) |  |  | mrt-18 | straatpot
WAG - Wageningen | Niet Telemetrisch | ESENSE_PEILBUIS_MANUAL | B39F2909 | 1 | GMW000000029816 | GLD000000008991 | 9216322 | 5196939 | 566971 | 174413 | 442368 | Delpad 1 | Gemeente Wageningen | -- | -- | -- | -- | -- | 1394 | cmNAP | 1387.00 | 703.00 | 703.00 | 667 | 767 | 1387.00 | 703.00 | -1 | 703.00 | 2010-01-01 | 720 | 683 | DM106 | 60 | -- | B39F2909_d.jpg | B39F2909_o.jpg | B39F2909_k.jpg | -- | -- | -- | 1 | P - Grondwater | WAG - Wageningen | gemeente peilbuis | Pollux Nr. 42 |  |  | 2021-10-01 | straatpot
WAG - Wageningen | Niet Telemetrisch | ESENSE_PEILBUIS_MANUAL | B39F2912 | 1 | GMW000000029822 | GLD000000008969 | 9216322 | 5196774 | 566441 | 174050 | 442182 | Gedempte gracht | Gemeente Wageningen | -- | -- | -- | -- | -- | 882 | cmNAP | 874.00 | 596.00 | 596.00 | 589 | 689 | 874.00 | 596.00 | -1 | 596.00 | 2010-01-01 | 282 | 278 | AC868 | 60 | -- | B39F2912_d.jpg | B39F2912_o.jpg | B39F2912_k.jpg | -- | -- | -- | 1 | P - Grondwater | WAG - Wageningen | gemeente peilbuis | Zuiderkruis Nr. 744 (Sporthal) |  |  | 2023-08-01 | straatpot
WAG - Wageningen | Niet Telemetrisch | ESENSE_PEILBUIS_MANUAL | B39F2913 | 1 | GMW000000029805 | GLD000000008980 | 9216322 | 5196566 | 566468 | 174069 | 441952 | Herenstraat 19 | Gemeente Wageningen | -- | -- | -- | -- | -- | 922 | cmNAP | 913.00 | 547.00 | 545 | 533 | 633 | 913.00 | 545 | -1 | 545 | 2010-01-01 | 385 | 368 | BH573 | 60 | -- | B39F2913_d.jpg | B39F2913_o.jpg | B39F2913_k.jpg | -- | -- | -- | 1 | P - Grondwater | WAG - Wageningen | gemeente peilbuis | Nobelstraat Nr. 16 |  |  | 2024-02-08 | straatpot
WAG - Wageningen | Telemetrisch | ESENSE_PEILBUIS | B39F3012 | 1 | GMW000000029808 | GLD000000008972 | 9216322 | 5197199 | 564978 | 173043 | 442652 | Willem Berkhemerstraat 16 | Gemeente Wageningen | 39672827 | R4.35L | 6 | 0.0 | 43200 | 776 | cmNAP | 765.70 | 446.70 | 446.70 | 430.7 | 530.7 | 765.70 | 446.70 | -1 | 446.70 | 2013-09-26 | 327 | 0 | AD422 | 60 | 4:00 | B39F3012_d.jpg | B39F3012_o.jpg | -- | B39F3012_b.jpg | B39F3012_dp.jpg | B39F3012_as.jpg | 1 | P - Grondwater | WAG - Wageningen | gemeente peilbuis | Margrietplantsoen 2 |  |  | 2020-01-01 | straatpot
WAG - Wageningen | Niet Telemetrisch | ESENSE_PEILBUIS_MANUAL | B39F3028 | 1 | GMW000000029820 | GLD000000008979 | 9216322 | 5196462 | 566666 | 174206 | 441836 | Bowlespark, groenstrook | Gemeente Wageningen | -- | -- | -- | -- | -- | 959.8 | cmNAP | 952 | 582 | 595 | 572 | 672 | 952 | 595 | -1 | 595 | 2016-10-10 | 372 | 357 | AC701 | 60 | -- | B39F3028_d.jpg | B39F3028_o.jpg | -- | B39F3028_B.jpg | B39F3028_DP.jpg | B39F3028_AS.jpg | 1 | P - Grondwater | WAG - Wageningen | gemeente peilbuis | Julianastraat/Lawickse Allee |  |  | 2023-08-01 | straatpot
WAG - Wageningen | Niet Telemetrisch | ESENSE_PEILBUIS_MANUAL | B39F3029 | 1 | GMW000000029818 | GLD000000008993 | 9216322 | 5196456 | 566624 | 174177 | 441829 | Bowlespark 26 | Gemeente Wageningen | -- | -- | -- | -- | -- | 971 | cmNAP | 962.20 | 582.20 | 582.20 | 572 | 672 | 962.20 | 582.20 | -1 | 582.20 | 2016-01-10 | 390.00 | 0 | BA722 | 60 | -- | B39F3029_d.jpeg | B39F3029_o.jpeg | -- | B39F3029_b.jpg | -- | -- | 1 | P - Grondwater | WAG - Wageningen | gemeente peilbuis | Mondriaanlaan/Corry Vonkstraat |  |  | 2019-01-01 | straatpot
WAG - Wageningen | Telemetrisch | ESENSE_PEILBUIS | Driehoek_PB01 | 1 | GMW000000074143 | GLD000000049355 | 56804636 | 5195775 | 565876 | 173666 | 441070 | - | Wageningen | 41788834 | R4.10L | 5 | 0.0 | 10800 | 754 | cmNAP | 739 | 251 | 265 | 250 | 150 | 739 | 265 | -1 | 265 | 2022-03-07 | 489 | 474 | DS661 | 15 | 8:02 | Driehoek_PB01_d.jpg | Driehoek_PB01_o.jpg | Driehoek_PB01_k.jpg | driehoek_pb01_b.JPG | -- | Driehoek_PB01_as.jpg | 1 | P - Grondwater | WAG - Wageningen | gemeente peilbuis | Marijkeweg P3 | 2G | 2022-03-07 | 2022-03-07 | straatpot groot
WAG - Wageningen | Telemetrisch | ESENSE_PEILBUIS | WSM_1A | 1 | -- | -- | -- | 519646 | 567125 | 174522 | 441835 | WSM_1A | WVV | 37859432 | R4.10L | 3 | 0.0 | 43200 | 1255 | cmNAP | 1245 | 755 | 758 | 755 | 756 | 1245 | 758 | -1 | 758 | 2017-12-20 | 490 | 0 | BF824 | 60 | 4:00 | -- | -- | -- | WSM_1A_b.PNG | -- | -- | 1 | P - Grondwater | WAG - Wageningen | gemeente peilbuis | Eshoflaan nabij nr 18 voorgevel | 2G | 2017-12-20 | 2017-12-20 | straatpot
WAG - Wageningen | Telemetrisch | ESENSE_PEILBUIS | WSM_1B | 1 | -- | -- | -- | 5196466 | 56712 | 174518 | 441842 | WSM_1B | WVV | 38370124 | R4.10L | 3 | 0.0 | 43200 | 990 | cmNAP | 986 | 686 | 689 | 686 | 687 | 986 | 689 | -1 | 689 | 2017-12-20 | 300 | 0 | BF823 | 60 | 4:00 | -- | -- | -- | WSM_1B_b.PNG | -- | -- | 1 | P - Grondwater | WAG - Wageningen | gemeente peilbuis | Juliana van Stolberglaan t.o. 14 (drainageput) | 2G | 2017-12-20 | 2017-12-20 | straatpot
WAG - Wageningen | Telemetrisch | ESENSE_PEILBUIS | WSM_2A | 1 | -- | -- | -- | 5195704 | 564636 | 172814 | 440988 | WSM_2A | WVV | 37859431 | R4.35L | 3 | 0.0 | 43200 | 1235 | cmNAP | 1226 | 731 | 734 | 731 | 732 | 1226 | 734 | -1 | 734 | 2017-12-20 | 495 | 0 | BF706 | 60 | 4:00 | -- | -- | -- | -- | -- | -- | 1 | P - Grondwater | WAG - Wageningen | gemeente peilbuis | 01 Voorstraat | 2G | 2017-10-25 | 2017-10-25 | straatpot
WAG - Wageningen | Telemetrisch | ESENSE_PEILBUIS | WSM_2B | 1 | -- | -- | -- | 5195712 | 564625 | 172806 | 440996 | WSM_2B | WVV | 41144218 | R4.10L | 3 | 0.0 | 43200 | 826 | cmNAP | 820 | 640 | 643 | 640 | 641 | 820 | 643 | -1 | 643 | 2017-12-20 | 180 | 0 | BF830 | 60 | 4:00 | -- | -- | -- | WSM_2B_b.PNG | -- | -- | 1 | P - Grondwater | WAG - Wageningen | gemeente peilbuis | 02 Dorpsstraat | 2G | 2017-10-25 | 2017-10-25 | straatpot
WAG - Wageningen | Telemetrisch | ESENSE_PEILBUIS | WSM_3A | 1 | -- | -- | -- | 5195246 | 563931 | 172331 | 440476 | WSM_3A | WVV | 39725008 | R4.10L | 6 | 0.0 | 43200 | 1241 | cmNAP | 1231 | 736 | 739 | 736 | 737 | 1231 | 739 | -1 | 739 | 2017-12-21 | 495 | 0 | BF681 | 60 | 4:00 | WSM_3A_d.jpg | -- | -- | WSM_3A_b.PNG | -- | -- | 1 | P - Grondwater | WAG - Wageningen | gemeente peilbuis | 03 Lindelaan | 2G | 2017-12-21 | 2017-12-21 | straatpot
WAG - Wageningen | Telemetrisch | ESENSE_PEILBUIS | WSM_3B | 1 | -- | -- | -- | 5195254 | 563923 | 172326 | 440486 | WSM_3B | WVV | 41796423 | R4.10L | 3 | 0.0 | 43200 | 824 | cmNAP | 818 | 668 | 671 | 668 | 669 | 818 | 671 | -1 | 671 | 2017-12-21 | 150 | 0 | BF755 | 60 | 8:02 | -- | WSM_3B_o.jpg | -- | WSM_3B_b.PNG | -- | -- | 1 | P - Grondwater | WAG - Wageningen | gemeente peilbuis | 04 Beukenlaan | 2G | 2017-12-21 | 2017-12-21 | straatpot
WAG - Wageningen | Telemetrisch | ESENSE_PEILBUIS | WSM_4A | 1 | -- | -- | -- | 5195224 | 561282 | 170510 | 440446 | WSM_4A | WVV | 40665122 | R4.10L | 6 | 0.0 | 43200 | 1213 | cmNAP | 1204 | 709 | 712 | 709 | 710 | 1204 | 712 | -1 | 712 | 2017-12-21 | 495 | 0 | BF826 | 60 | 4:00 | -- | -- | -- | WSM_4A_b.PNG | -- | -- | 1 | P - Grondwater | WAG - Wageningen | gemeente peilbuis |  | 2G | 2017-12-21 | 2017-12-21 | straatpot
WAG - Wageningen | Telemetrisch | ESENSE_PEILBUIS | WSM_4B | 1 | -- | -- | -- | 5195231 | 561293 | 170518 | 440453 | WSM_4B | WVV | 39776201 | R4.10L | 6 | 0.0 | 43200 | 826 | cmNAP | 815 | 545 | 548 | 545 | 546 | 815 | 548 | -1 | 548 | 2017-12-21 | 270 | 0 | BF822 | 60 | 4:00 | -- | -- | -- | WSM_4B_b.PNG | -- | -- | 1 | P - Grondwater | WAG - Wageningen | gemeente peilbuis |  | 2G | 2017-12-21 | 2017-12-21 | straatpot groot
WOU - Woudenberg | Niet Telemetrisch | ESENSE_PEILBUIS_MANUAL | B32D1378 | 1 | GMW000000008014 | GLD000000007312 | 50676725 | 5208456 | 540585 | 156278 | 455144 | Witte de Withlaan 11 | Gemeente Woudenberg | -- | -- | -- | -- | -- | 291 | cmNAP | 282.00 | 8.00 | 6 | -3 | 97 | 282.00 | 6 | -1 | 6 | 2010-11-01 | 284 | 0 | AB824 | 60 | -- | B32D1378_d.jpg | B32D1378_o.jpg | B32D1378_k.JPG | -- | -- | -- | 1 | P - Grondwater | WOU - Woudenberg | gemeente peilbuis | Vredelaan 22 |  |  | 2017-05-01 | straatpot
WOU - Woudenberg | Niet Telemetrisch | ESENSE_PEILBUIS_MANUAL | B32D1379 | 1 | GMW000000008029 | GLD000000007319 | 50676725 | 5208464 | 540998 | 156561 | 455152 | Van Hogendorplaan 36 | Gemeente Woudenberg | -- | -- | -- | -- | -- | 299 | cmNAP | 293.00 | 46.00 | 63 | 33 | 133 | 293.00 | 63 | -1 | 63 | 2010-11-01 | 260 | 230 | BU702 | 60 | -- | B32D1379_d.jpg | B32D1379_o.jpg | B32D1379_k.JPG | -- | -- | -- | 1 | P - Grondwater | WOU - Woudenberg | gemeente peilbuis | Haarbrug Naast Rioolgemaal |  |  | 2017-04-01 | straatpot
WOU - Woudenberg | Niet Telemetrisch | ESENSE_PEILBUIS_MANUAL | B32D1380 | 1 | GMW000000008017 | GLD000000007320 | 50676725 | 5208254 | 541145 | 156662 | 454919 | Voorstraat 34 | Gemeente Woudenberg | -- | -- | -- | -- | -- | 352 | cmNAP | 346.00 | 72.00 | 69 | 60 | 160 | 346.00 | 69 | -1 | 69 | 2010-11-01 | 267 | 0 | AB529 | 60 | -- | B32D1380_d.jpg | B32D1380_o.jpg | B32D1380_k.JPG | -- | -- | -- | 1 | P - Grondwater | WOU - Woudenberg | gemeente peilbuis | Einsteinweg Tegenover Rioolgemaal |  |  | 2017-05-01 | straatpot
WOU - Woudenberg | Niet Telemetrisch | ESENSE_PEILBUIS_MANUAL | B32D1381 | 1 | GMW000000008018 | GLD000000007321 | 50676725 | 5208097 | 541044 | 156593 | 454744 | P.C. Hooftlaan 10 | Gemeente Woudenberg | -- | -- | -- | -- | -- | 329 | cmNAP | 323.00 | 50.00 | 48 | 38 | 138 | 323.00 | 48 | -1 | 48 | 2010-11-01 | 285 | 275 | AD447 | 60 | -- | B32D1381_d.jpg | B32D1381_o.jpg | B32D1381_k.JPG | -- | -- | -- | 1 | P - Grondwater | WOU - Woudenberg | gemeente peilbuis | Albert Cuypstraat 3 |  |  | 2017-07-01 | straatpot
WOU - Woudenberg | Niet Telemetrisch | ESENSE_PEILBUIS_MANUAL | B32D1382 | 0 | GMW000000008019 | GLD000000007313 | 50676725 | 5208382 | 541709 | 157049 | 455062 | Koningin Wilhelminastraat 18 | Gemeente Woudenberg | -- | -- | -- | -- | -- | 312 | cmNAP | 305.00 | 32.00 | 24 | 21 | 121 | 305.00 | 24 | -1 | 24 | 2010-11-01 | 253 | 0 | AD892 | 60 | -- | B32D1382_d.jpg | B32D1382_o.jpg | B32D1382_k.JPG | -- | -- | -- | 0 | P - Grondwater | WOU - Woudenberg | gemeente peilbuis | Koningin Wilhelminastraat 18
WOU - Woudenberg | Telemetrisch | ESENSE_PEILBUIS | B32D1383 | 1 | GMW000000008026 | GLD000000007307 | 50676725 | 5207891 | 540924 | 156510 | 454516 | De Koekel 15 | Gemeente Woudenberg | 40665125 | R4.10L | 6 | 0.0 | 43200 | 335 | cmNAP | 385 | 116 | 145 | 86 | 186 | 385 | 145 | -1 | 145 | 2010-11-01 | 293 | 240 | AJ593 | 60 | 4:00 | B32D1383_d.jpg | B32D1383_o.jpg | B32D1383_k.JPG | -- | -- | -- | 1 | P - Grondwater | WOU - Woudenberg | gemeente peilbuis | Meerkoet Tegenover Huisnr. 15 | 2G | mrt-21 | 2018-07-01 | schutkoker
WOU - Woudenberg | Niet Telemetrisch | ESENSE_PEILBUIS_MANUAL | B32D1384 | 1 | GMW000000008016 | GLD000000007315 | 50676725 | 5207892 | 541565 | 156950 | 454517 | De Heuvel 17 | Gemeente Woudenberg | -- | -- | -- | -- | -- | 314 | cmNAP | 310.00 | 37.00 | 34 | 24 | 124 | 310.00 | 34 | -1 | 34 | 2010-11-01 | 251 | 0 | AH372 | 60 | -- | B32D1384_d.jpg | B32D1384_o.jpg | B32D1384_k.JPG | -- | -- | -- | 1 | P - Grondwater | WOU - Woudenberg | gemeente peilbuis | Zanglijster - Koperwiek |  |  | 2018-08-01 | straatpot
WOU - Woudenberg | Niet Telemetrisch | ESENSE_PEILBUIS_MANUAL | B32D1385 | 1 | GMW000000008032 | GLD000000007297 | 50676725 | 5207803 | 542055 | 157286 | 454418 | Rembrandtlaan t.o. 22 | Gemeente Woudenberg | -- | -- | -- | -- | -- | 324 | cmNAP | 316.00 | 42.00 | 34 | 32 | 132 | 316.00 | 34 | -1 | 34 | 2010-11-01 | 244 | 0 | AE605 | 60 | -- | B32D1385_d.jpg | B32D1385_o.jpg | B32D1385_k.JPG | -- | -- | -- | 1 | P - Grondwater | WOU - Woudenberg | gemeente peilbuis | Vondelstraat 8 Trottoir Nabij Rioolgemaal |  |  | 2018-01-01 | straatpot
WOU - Woudenberg | Niet Telemetrisch | ESENSE_PEILBUIS_MANUAL | B32D1386 | 1 | GMW000000008027 | GLD000000007300 | 50676725 | 520828 | 542121 | 157331 | 454948 | Prinses Irenestraat 25 | Gemeente Woudenberg | -- | -- | -- | -- | -- | 304 | cmNAP | 298.00 | 64 | 75 | 58 | 158 | 298.00 | 75 | -1 | 75 | 2010-11-01 | 240 | 223 | AK827 | 60 | -- | B32D1386_d.jpg | B32D1386_o.jpg | B32D1386_k.JPG | -- | B32D1386_dp.jpg | -- | 1 | P - Grondwater | WOU - Woudenberg | gemeente peilbuis | Kolkplein Langs Fietspad Bikkersweg |  |  | 2018-10-01 | straatpot
WOU - Woudenberg | Niet Telemetrisch | ESENSE_PEILBUIS_MANUAL | B32D1387 | 1 | GMW000000008025 | GLD000000007302 | 50676725 | 5207992 | 54234 | 157481 | 454628 | Koningslaan 11 | Gemeente Woudenberg | -- | -- | -- | -- | -- | 332 | cmNAP | 326.00 | 49.00 | 39 | 35 | 140 | 326.00 | 39 | -1 | 39 | 2010-11-01 | 285 | 275 | BB519 | 60 | -- | B32D1387_d.jpg | B32D1387_o.jpg | B32D1387_k.JPG | -- | -- | -- | 1 | P - Grondwater | WOU - Woudenberg | gemeente peilbuis | Haydnplantsoen 55 (Nabij Mozartstraat) |  |  | 2017-05-01 | straatpot
WOU - Woudenberg | Niet Telemetrisch | ESENSE_PEILBUIS_MANUAL | B32D1388 | 1 | GMW000000008030 | GLD000000007323 | 50676725 | 5208229 | 542667 | 157705 | 454892 | Het Wencum 1 | Gemeente Woudenberg | 37764810 | R3.8L | 3 | 0.0 | 86400 | 324 | cmNAP | 320.00 | 61 | 54 | 36 | 136 | 320.00 | 54 | -1 | 54 | 2010-11-01 | 282 | 0 | R7457 | 60 | 8:02 | -- | B32D1388_o.jpg | B32D1388_k.JPG | -- | -- | -- | 1 | P - Grondwater | WOU - Woudenberg | gemeente peilbuis | Piet Heinstraat Tegenover Huisnr. 2 |  |  | 2015-01-01 | straatpot
WOU - Woudenberg | Niet Telemetrisch | ESENSE_PEILBUIS_MANUAL | B32D1389 | 1 | GMW000000008023 | GLD000000007308 | 50676725 | 5207788 | 542523 | 157607 | 454401 | Van Goghlaan 33 | Gemeente Woudenberg | -- | -- | -- | -- | -- | 344 | cmNAP | 338.00 | 61.00 | 60 | 52 | 152 | 338.00 | 60 | -1 | 60 | 2010-11-01 | 283 | 0 | BM168 | 60 | -- | B32D1389_d.jpg | B32D1389_o.jpg | B32D1389_k.JPG | -- | -- | -- | 1 | P - Grondwater | WOU - Woudenberg | gemeente peilbuis | Aak In Trottoir Voor Speelterrein Naast Huisnr. 3 |  |  | 2019-01-01 | straatpot
WOU - Woudenberg | Niet Telemetrisch | ESENSE_PEILBUIS_MANUAL | B32D1390 | 1 | GMW000000008015 | GLD000000007304 | 50676725 | 5208018 | 542905 | 157868 | 454657 | Tarweveld 11 | Gemeente Woudenberg | -- | -- | -- | -- | -- | 362 | cmNAP | 357.00 | 84.00 | 84.00 | 74 | 174 | 357.00 | 84.00 | -1 | 84.00 | 2010-11-01 | 282 | 274 | DB623 | 60 | -- | B32D1390_d.jpg | B32D1390_o.jpg | B32D1390_k.JPG | -- | -- | -- | 1 | P - Grondwater | WOU - Woudenberg | gemeente peilbuis | Prins Willem Alexanderstraat Tegenover Huisnr. 30 |  |  | 2020-12-01 | straatpot
WOU - Woudenberg | Niet Telemetrisch | ESENSE_PEILBUIS_MANUAL | B32D1391 | 1 | GMW000000008031 | GLD000000007311 | 50676725 | 52077 | 542997 | 157932 | 454303 | Hoefblad 24 | Gemeente Woudenberg | -- | -- | -- | -- | -- | 393 | cmNAP | 386.00 | 190.00 | 180 | 177 | 277 | 386.00 | 180 | -1 | 180 | 2010-11-01 | 208 | 0 | AN403 | 60 | -- | B32D1391_d.jpg | B32D1391_o.jpg | B32D1391_k.JPG | -- | -- | -- | 1 | P - Grondwater | WOU - Woudenberg | gemeente peilbuis | Beethovenlaan Nabij Parkeerplaats En Schoolplein |  |  | 2019-05-01 | straatpot
WOU - Woudenberg | Niet Telemetrisch | ESENSE_PEILBUIS_MANUAL | B32D1392 | 1 | GMW000000008021 | GLD000000007310 | 50676725 | 5208094 | 543368 | 158186 | 454742 | Gouden Regen 2 | Gemeente Woudenberg | -- | -- | -- | -- | -- | 366 | cmNAP | 354.00 | 77.00 | 75 | 67 | 167 | 354.00 | 75 | -1 | 75 | 2010-11-01 | 286 | 0 | AN655 | 60 | -- | B32D1392_d.jpg | B32D1392_o.jpg | B32D1392_k.JPG | -- | -- | -- | 1 | P - Grondwater | WOU - Woudenberg | gemeente peilbuis | Talmastraat - Colijnstraat |  |  | 2019-04-01 | straatpot
WOU - Woudenberg | Niet Telemetrisch | ESENSE_PEILBUIS_MANUAL | B32D1393 | 0 | GMW000000008020 | GLD000000007299 | 50676725 | 5207847 | 543316 | 158150 | 454467 | Heinelaan 57 | Gemeente Woudenberg | -- | -- | -- | -- | -- | 394 | cmNAP | 388.00 | 115.00 | 115.00 | 102 | 202 | 388.00 | 115.00 | -1 | 115.00 | 2010-11-01 | 285 | 0 | S8222 | 60 | -- | B32D1393_d.jpg | B32D1393_o.jpg | B32D1393_k.JPG | -- | -- | -- | 0 | P - Grondwater | WOU - Woudenberg | gemeente peilbuis | Heinelaan 57
WOU - Woudenberg | Telemetrisch | ESENSE_PEILBUIS | B32D1394_002 | 1 | GMW000000008028 | GLD000000007303 | 50676725 | 5208146 | 544998 | 159303 | 454800 | Parallelweg 1 (diep) | Gemeente Woudenberg | 38209425 | R4.9.1L | 3 | 0.0 | 43200 | 526 | cmNAP | 564 | 104 | 127 | 104 | 204 | 564 | 127 | -1 | 127 | 2010-11-01 | 460 | 437 | P1544 | 60 | 4:00 | B32D1394_d.jpg | B32D1394_o.jpg | -- | B32D1394_b.jpg | -- | -- | 1 | P - Grondwater | WOU - Woudenberg | gemeente peilbuis | Noorderzate - Westerzate Nabij Huisnr. 8 |  | 2019-05-01 | 2013-06-01 | straatpot
WOU - Woudenberg | Niet Telemetrisch | ESENSE_PEILBUIS_MANUAL | B32D1395 | 1 | GMW000000008022 | GLD000000007305 | 50676725 | 5208636 | 544824 | 159183 | 455346 | De Nort 24 | Gemeente Woudenberg | -- | -- | -- | -- | -- | 377 | cmNAP | 367.00 | 91.00 | 173 | 79 | 179 | 367.00 | 173 | -1 | 173 | 2010-11-01 | 287 | 194 | BG535 | 60 | -- | B32D1395_d.jpg | B32D1395_o.jpg | B32D1395_k.JPG | -- | -- | -- | 1 | P - Grondwater | WOU - Woudenberg | gemeente peilbuis | Oude Gest In Trottoir Overzijde Huisnr. 2 |  |  | 2024-02-07 | straatpot
WOU - Woudenberg | Niet Telemetrisch | ESENSE_PEILBUIS_MANUAL | B32D1451 | 1 | GMW000000007834 | GLD000000007316 | 50676725 | 5208275 | 542408 | 157528 | 454943 | Eshoflaan nabij nr 18 voorgevel | Gemeente Woudenberg | -- | -- | -- | -- | -- | 311 | cmNAP | 305.7 | 55.7 | 55.7 | 43.7 | 143.7 | 305.7 | 55.7 | -1 | 55.7 | 2016-06-01 | 252 | 242 | U3397 | 60 | -- | B32D1451_d.jpg | B32D1451_o.jpg | -- | B32D1451_B.jpg | B32D1451_DP.jpg | B32D1451_AS.jpg | 1 | P - Grondwater | WOU - Woudenberg | gemeente peilbuis | Morsestraat |  |  | 2024-06-11 | straatpot
WOU - Woudenberg | Niet Telemetrisch | ESENSE_PEILBUIS_MANUAL | B32D1452 | 0 | GMW000000008024 | GLD000000007298 | 50676725 | 5208267 | 542402 | 157524 | 454934 | Eshoflaan nabij nr 18 achtergevel | Gemeente Woudenberg | -- | -- | -- | -- | -- | 313 | cmNAP | 306.2 | 16.2 | 14 | 8.2 | 108.2 | 306.2 | 14 | -1 | 14 | 2016-06-01 | 300 | 290 | AU313 | 60 | -- | B32D1452_d.jpg | B32D1452_o.jpg | -- | B32D1452_B.jpg | B32D1452_DP.jpg | B32D1452_AS.jpg | 0 | P - Grondwater | WOU - Woudenberg | gemeente peilbuis | Eshoflaan nabij nr 18 achtergevel
WOU - Woudenberg | Niet Telemetrisch | ESENSE_PEILBUIS_MANUAL | JvStol_Pb01 | 0 | GMW000000028438 | GLD000000007309 | 50676725 | 5207991 | 54257 | 157639 | 454627 | Juliana van Stolberglaan 10 (voorgevel) | Gemeente Woudenberg | -- | -- | -- | -- | -- | 353 | cmNAP | 342 | 54 | 54 | 43 | 143 | 342 | 54 | -1 | 54 | 2017-03-21 | 298 | 0 | BK154 | 60 | -- | JvStol_Pb01_d.jpg | JvStol_Pb01_o.jpg | -- | JvStol_Pb01_b.jpg | -- | -- | 0 | P - Grondwater | WOU - Woudenberg | gemeente peilbuis | Juliana van Stolberglaan 10 (voorgevel)
WOU - Woudenberg | Niet Telemetrisch | ESENSE_PEILBUIS_MANUAL | JvStol_Pb02 | 0 | GMW000000046713 | GLD000000007295 | 50676725 | 5207984 | 542567 | 157637 | 454619 | Juliana van Stolberglaan 10 (achtergevel) | Gemeente Woudenberg | -- | -- | -- | -- | -- | 365 | cmNAP | 355 | 70 | 70 | 55 | 155 | 355 | 70 | -1 | 70 | 2017-03-21 | 295 | 0 | BK086 | 60 | -- | JvStol_Pb02_d.jpg | JvStol_Pb02_o.jpg | -- | JvStol_Pb02_b.jpg | -- | -- | 0 | P - Grondwater | WOU - Woudenberg | gemeente peilbuis | Juliana van Stolberglaan 10 (achtergevel)
WOU - Woudenberg | Niet Telemetrisch | ESENSE_PEILBUIS_MANUAL | JvStol_Pb03 | 1 | GMW000000028441 | GLD000000007314 | 50676725 | 5207994 | 542599 | 157659 | 454630 | Juliana van Stolberglaan t.o. 14 (drainageput) | Gemeente Woudenberg | -- | -- | -- | -- | -- | 323 | cmNAP | 308 | 176 | 176 | 165 | 307 | 308 | 176 | -1 | 176 | 2017-03-21 | 142 | 0 | BH578 | 60 | -- | JvStol_Pb03_d.jpg | JvStol_Pb03_o.jpg | -- | -- | -- | -- | 1 | P - Grondwater | WOU - Woudenberg | gemeente peilbuis | Van Hogendorplaan 36 |  |  | 2019-06-01 | put met putdeksel
WOU - Woudenberg | Niet Telemetrisch | ESENSE_PEILBUIS_MANUAL | pr_irenestr_pb01 | 0 | GMW000000028440 | GLD000000007306 | 50676725 | 5208288 | 542125 | 157334 | 454957 | Prinses Irenestraat 25 (schoolplein, voorgevel) | Gemeente Woudenberg | -- | -- | -- | -- | -- | 329 | cmNAP | 317 | -13 | -13 | -21 | 79 | 317 | -13 | -1 | -13 | 2017-03-21 | 340 | 0 | BK156 | 60 | -- | pr_irenestr_pb01_d.jpg | pr_irenestr_pb01_o.jpg | -- | pr_irenestr_pb01_b.jpg | -- | -- | 0 | P - Grondwater | WOU - Woudenberg | gemeente peilbuis | Prinses Irenestraat 25 (schoolplein, voorgevel)
WOU - Woudenberg | Niet Telemetrisch | ESENSE_PEILBUIS_MANUAL | pr_irenestr_pb02 | 0 | GMW000000028442 | GLD000000007301 | 50676725 | 5208298 | 54213 | 157337 | 454968 | Prinses Irenestraat 25 (schoolplein, achtergevel) | Gemeente Woudenberg | -- | -- | -- | -- | -- | 346 | cmNAP | 336 | -24 | -24 | -34 | 66 | 336 | -24 | -1 | -24 | 2017-03-21 | 370 | 0 | BK094 | 60 | -- | pr_irenestr_pb02_d.jpg | pr_irenestr_pb02_o.jpg | -- | pr_irenestr_pb02_b.jpg | -- | -- | 0 | P - Grondwater | WOU - Woudenberg | gemeente peilbuis | Prinses Irenestraat 25 (schoolplein, achtergevel)
WOU - Woudenberg | Niet Telemetrisch | ESENSE_PEILBUIS_MANUAL | WOU_01 | 1 | GMW000000042200 | GLD000000007322 | 50676725 | 5208173 | 540519 | 156233 | 454829 | 01 Voorstraat | Gemeente Woudenberg | -- | -- | -- | -- | -- | 330 | cmNAP | 377.9 | 30 | 38 | 30 | 130 | 377.9 | 38 | -1 | 38 | 2020-02-07 | 350 | 340 | BX779 | 60 | -- | WOU_01_d.jpeg | WOU_01_o.jpeg | WOU_01_k.jpeg | WOU_01_b.JPG | -- | WOU_01_as.jpeg | 1 | P - Grondwater | WOU - Woudenberg | gemeente peilbuis | Van Goghlaan 33 |  |  | 2024-07-01 | schutkoker
WOU - Woudenberg | Niet Telemetrisch | ESENSE_PEILBUIS_MANUAL | WOU_02 | 1 | GMW000000042201 | GLD000000007318 | 50676725 | 520817 | 541736 | 157067 | 454826 | 02 Dorpsstraat | Gemeente Woudenberg | -- | -- | -- | -- | -- | 344 | cmNAP | 323.2 | 49 | 58 | 49 | 149 | 323.2 | 58 | -1 | 58 | 2020-02-07 | 275 | 265 | BX786 | 60 | -- | WOU_02_d.jpeg | WOU_02_o.jpeg | WOU_02_k.jpeg | WOU_02_b.JPG | -- | WOU_02_as.jpeg | 1 | P - Grondwater | WOU - Woudenberg | gemeente peilbuis | Tarweveld 11 |  |  | 2020-04-01 | straatpot
WOU - Woudenberg | Niet Telemetrisch | ESENSE_PEILBUIS_MANUAL | WOU_03 | 1 | GMW000000042199 | GLD000000007317 | 50676725 | 5208256 | 543007 | 157938 | 454922 | 03 Lindelaan | Gemeente Woudenberg | -- | -- | -- | -- | -- | 377 | cmNAP | 366 | 52 | 68 | 52 | 152 | 366 | 68 | -1 | 68 | 2020-02-07 | 304 | 298 | BX778 | 60 | -- | WOU_03_d.jpeg | WOU_03_o.jpeg | -- | WOU_03_b.jpg | -- | -- | 1 | P - Grondwater | WOU - Woudenberg | gemeente peilbuis | Hoefblad 24 |  |  | 2020-04-01 | straatpot
WOU - Woudenberg | Niet Telemetrisch | ESENSE_PEILBUIS_MANUAL | WOU_04 | 1 | GMW000000042202 | GLD000000007296 | 50676725 | 5208267 | 543536 | 158301 | 454934 | 04 Beukenlaan | Gemeente Woudenberg | -- | -- | -- | -- | -- | 378 | cmNAP | 363 | 63 | 73 | 63 | 163 | 363 | 73 | -1 | 73 | 2020-02-07 | 300 | 290 | BX775 | 60 | -- | WOU_04_d.jpeg | WOU_04_o.jpeg | -- | WOU_04_b.JPG | -- | WOU_04_as.jpeg | 1 | P - Grondwater | WOU - Woudenberg | gemeente peilbuis | Gouden Regen 2 |  |  | 2020-04-01 | straatpot
WOU - Woudenberg | Niet Telemetrisch | ESENSE_PEILBUIS_MANUAL | WOU_05 | 1 | -- | -- | -- | 5208522 | 541963 | 157223 | 455217 | Prinses Amalialaan 10 | Gemeente Woudenberg | -- | -- | -- | -- | -- | 342 | cmNAP | 326.3 | -34 | 0 |  |  | 326.3 | 0 | -1 | 0 |  | 357 | 333 |  | 360 | -- | -- | -- | -- | WOU_05_b.png | -- | -- | 1 | P - Grondwater | GW - groundwater | gemeente peilbuis | Parallelweg 1 |  |  | 2024-04-22 | straatpot
WOU - Woudenberg | Niet Telemetrisch | ESENSE_PEILBUIS_MANUAL | WOU_06 | 1 | -- | -- | -- | 5208025 | 544107 | 158692 | 454666 | Valleilaan 2 achterzijde | Gemeente Woudenberg | -- | -- | -- | -- | -- | 435 | cmNAP | 423.3 | 83 | 93 |  |  | 423.3 | 93 | -1 | 93 |  | 339 | 330 |  | 360 | -- | WOU_06_d.jpg | WOU_06_o.jpg | -- | WOU_06_b.png | -- | -- | 1 | P - Grondwater | GW - groundwater | gemeente peilbuis | De Nort 24 |  |  | 2024-05-14 | straatpot

## Blad2 (hidden)
gemeente | Type | nitg_number | gmw_id | gld_id | x coordinate | y coordinate | x coordinate (rd) | y coordinate (rd) | placeholder | place name | serial number modem | modem software version | modem hardware version | offset modem | wake-up interval | groundlevel | eenheid | sb_top_cmnap | sb_bottom_peilbus_cmnap | compensation_offset_cmnap | onderkant_filter | bovenkant_filter | offset_tcn | placing_measuringpoint | length_monitoringwell | cable length | serialnumber_logger_diver | measurement interval | send start | Detail foto | Overzicht foto | feature sheet | Boorbeschrijving | Overieg foto 1 | Overige foto 2 | active | modem leeftijd | Diver leeftijd | jaar DIver | Straatpot/schutkoker
BAR - Barneveld | Niet Telemetrisch | 32F121826 | GMW000000029243 | GLD000000007857 | 5218847 | 561816 | 170793 | 466730 | Steenkamp 55, Voorthuizen | Gemeente Barneveld | -- | -- | -- | -- | -- | 1403 | cmNAP | 1400.70 |  | 1031 | 1013 | 1113 | 1031 | 2005-02-06 | 388 | 0 | AJ112 | 60 | -- | 32F121826_d.jpeg | 32F121826_o.jpeg | -- | -- | -- | -- | 1 |  | 2020-12-01 | 2020 | straatpot
EDE - Ede | Niet Telemetrisch | 32GL0026 | GMW000000020804 | GLD000000007409 | 520794 | 560326 | 169811 | 454592 | Klomperweg | Gemeente Ede | -- | -- | -- | -- | -- | 1037 | cmNAP | 1096.00 | 657.00 | 655 | 633 | 733 | 655 | 2000-01-01 | 463 | 440 | N1227 | 60 | -- | 32GL0026_d.jpg | 32GL0026_o.jpg | -- | -- | -- | -- | 1 |  | 2024-05-06 | 2020 | schutkoker
EDE - Ede | Niet Telemetrisch | 32GL0034 | GMW000000020777 | GLD000000007413 | 520654 | 557436 | 167833 | 453029 | Hoofdweg | Gemeente Ede | -- | -- | -- | -- | -- | 795 | cmNAP | 838.00 | 474.00 | 474.00 | 428 | 528 | 474.00 | 2000-01-01 | 410 | 0 | AD860 | 60 | -- | 32GL0034_d.jpg | 32GL0034_o.jpg | -- | -- | -- | -- | 1 |  | 2022-08-01 | 2022 | schutkoker
EDE - Ede | Niet Telemetrisch | 32GP0032 | GMW000000020808 | GLD000000007477 | 5206328 | 558214 | 168368 | 452794 | Hortensiastraat | Gemeente Ede | -- | -- | -- | -- | -- | 800 | cmNAP | 843.00 | 375.50 | 375 | 363 | 463 | 375 | 2000-01-01 | 483 | 468 | AR049 | 60 | -- | 32GP0032_d.jpg | 32GP0032_o.jpg | -- | -- | -- | -- | 1 | 2019-07-01 | 2019-07-01 | 2019 | schutkoker
EDE - Ede | Niet Telemetrisch | 32GP0035 | GMW000000020776 | GLD000000007470 | 5206149 | 557489 | 167871 | 452594 | Schras | Gemeente Ede | -- | -- | -- | -- | -- | 776 | cmNAP | 816.00 | 330.50 | 329 | 276 | 376 | 329 | 2000-01-01 | 540 | 487 | DV514 | 60 | -- | 32GP0035_d.jpg | 32GP0035_o.jpg | -- | -- | -- | -- | 1 |  | 2017-10-01 | 2017 | schutkoker
EDE - Ede | Niet Telemetrisch | 32HL0047 | GMW000000020802 | GLD000000007471 | 5204713 | 564836 | 172915 | 451011 | Sterkenburg | Gemeente Ede | -- | -- | -- | -- | -- | 1488 | cmNAP | 1565.00 | 1079.00 | 1075 | 1050 | 1150 | 1075 | 2000-01-01 | 515 | 0 | U7245 | 60 | -- | 32HL0047_d.jpg | 32HL0047_o.jpg | -- | -- | -- | -- | 1 |  | 2022-08-01 | 2022 | schutkoker
EDE - Ede | Niet Telemetrisch | 32HL0049 | GMW000000020800 | GLD000000007455 | 5204425 | 563529 | 172020 | 450688 | Nienhof | Gemeente Ede | -- | -- | -- | -- | -- | 1237 | cmNAP | 1320.00 | 780.00 | 778 | 753 | 853 | 778 | 2000-01-01 | 567 | 0 | BP720 | 60 | -- | 32HL0049_d.jpg | 32HL0049_o.jpg | -- | -- | -- | -- | 1 |  | 2021-02-01 | 2021 | schutkoker
EDE - Ede | Niet Telemetrisch | 32HL0051 | GMW000000020805 | GLD000000007461 | 5203985 | 563081 | 171714 | 450197 | Liebeek | Gemeente Ede | -- | -- | -- | -- | -- | 1111 | cmNAP | 1179.00 | 620.50 | 618 | 594 | 694 | 618 | 2000-01-01 | 585 | 0 | AU233 | 60 | -- | 32HL0051_d.jpg | 32HL0051_o.jpg | -- | -- | -- | -- | 1 |  | 2017-06-01 | 2017 | schutkoker
EDE - Ede | Niet Telemetrisch | 32HP0029 | GMW000000020806 | GLD000000007450 | 5213448 | 57479 | 179695 | 460759 | Kraatsweg | Gemeente Ede | -- | -- | -- | -- | -- | 2280 | cmNAP | 2345.00 | 1763.50 | 1759 | 1750 | 1850 | 1759 | 2000-01-01 | 595 | 0 | N1189 | 60 | -- | 32HP0029_d.jpg | 32HP0029_o.jpg | -- | -- | -- | -- | 1 |  | 2022-08-01 | 2022 | schutkoker
EDE - Ede | Niet Telemetrisch | 32HP0044 | GMW000000020780 | GLD000000007445 | 5207885 | 561619 | 170697 | 454533 | Hulweg | Gemeente Ede | -- | -- | -- | -- | -- | 1353 | cmNAP | 1420.00 | 859.00 | 859.00 | 835 | 935 | 859.00 | 2000-01-01 | 585 | 0 | BE314 | 60 | -- | 32HP0044_d.jpg | 32HP0044_o.jpg | -- | -- | -- | -- | 1 |  | 2016-12-01 | 2016 | schutkoker
EDE - Ede | Niet Telemetrisch | 32HP0053 | GMW000000020794 | GLD000000007454 | 5213735 | 574909 | 179775 | 461079 | Harderwijkerweg | Gemeente Ede | -- | -- | -- | -- | -- | 2362 | cmNAP | 2424.00 | 1244.00 | 1290 | 924 | 1024 | 1290 | 2000-01-01 | 1500 | 1134 | N1181 | 60 | -- | 32HP0053_d.jpg | 32HP0053_o.jpg | -- | -- | -- | -- | 1 |  | Onbekend | 2016 | schutkoker
EDE - Ede | Niet Telemetrisch | 33CP0013 | GMW000000020820 | GLD000000007414 | 5210468 | 576851 | 181124 | 457451 | Otterloseweg | Gemeente Ede | -- | -- | -- | -- | -- | 2658 | cmNAP | 2732.00 | 2144.00 | 2142 | 2124 | 2224 | 2142 | 2000-01-01 | 608 | 590 | AT625 | 60 | -- | 33CP0013_d.jpg | 33CP0013_o.jpg | -- | -- | -- | -- | 1 |  | 2016-05-01 | 2016 | schutkoker
EDE - Ede | Niet Telemetrisch | 33CP0015 | GMW000000020773 | GLD000000007451 | 5209828 | 576952 | 181197 | 456739 | Koeweg | Gemeente Ede | -- | -- | -- | -- | -- | 2625 | cmNAP | 2687.00 | 2039.50 | 2036 | 2027 | 2127 | 2036 | 2000-01-01 | 660 | 0 | T3292 | 60 | -- | 33CP0015_d.jpg | 33CP0015_o.jpg | -- | -- | -- | -- | 1 |  | 2022-04-01 | 2022 | schutkoker
EDE - Ede | Niet Telemetrisch | 33CP0017 | GMW000000020799 | GLD000000007438 | 5209387 | 577427 | 181525 | 456250 | Vijverlaan | Gemeente Ede | -- | -- | -- | -- | -- | 2643 | cmNAP | 2705.00 | 1948.50 | 1946 | 1933 | 2033 | 1946 | 2000-01-01 | 772 | 759 | AY172 | 60 | -- | 33CP0017_d.jpg | 33CP0017_o.jpg | -- | -- | -- | -- | 1 |  | 2017-10-01 | 2017 | schutkoker
EDE - Ede | Telemetrisch | 33CP0020 | GMW000000020845 | GLD000000007410 | 5209964 | 577394 | 181499 | 456892 | Zandingsweg | Gemeente Ede | 38074922 | R4.9.1L | 3 | 0.0 | 43200 | 2709 | cmNAP | 2775.00 | 2158.00 | 2158.00 | 2107 | 2207 | 2158.00 | 2000-01-01 | 668 | 0 | M3301 | 60 | 4:00 | 33CP0020_d.jpg | 33CP0020_o.jpg | -- | -- | -- | -- | 1 |  | 2018-10-01 | 2018 | schutkoker
EDE - Ede | Niet Telemetrisch | 39FL0020 | GMW000000020831 | GLD000000007490 | 5203717 | 564395 | 172616 | 449902 | De Peppel | Gemeente Ede | -- | -- | -- | -- | -- | 1356 | cmNAP | 1434.00 | 948.50 | 943 | 906 | 1006 | 943 | 2000-01-01 | 531 | 495 | AL316 | 60 | -- | 39FL0020_d.jpg | 39FL0020_o.jpg | -- | -- | -- | -- | 1 |  | 2021-06-01 | 2021 | schutkoker
EDE - Ede | Telemetrisch | 39FL0023 | GMW000000020815 | GLD000000007472 | 520295 | 564184 | 172475 | 449048 | Morsestraat | Gemeente Ede | 39725121 | R4.10L | 6 | 0.0 | 43200 | 1209 | cmNAP | 1196.49 | 876.99 | 876 | 866 | 966 | 876 | 2000-01-01 | 332 | 320 | AU305 | 60 | 4:00 | 39FL0023_d.jpg | 39FL0023_o.jpg | -- | 39FL0023_b.jpg | 39FL0023_dp.jpg | 39FL0023_as.jpg | 1 | 2018-04-01 | 2020-05-01 | 2020 | straatpot
EDE - Ede | Niet Telemetrisch | 39FL0028 | GMW000000020801 | GLD000000007497 | 5200554 | 566808 | 174286 | 446389 | Halderbrink | Gemeente Ede | -- | -- | -- | -- | -- | 1438 | cmNAP | 1430 | 1086 | 1084 | 1015 | 1115 | 1084 | 2000-01-01 | 406 | 346 | BL185 | 60 | -- | 39FL0028_d.jpg | 39FL0028_o.jpg | -- | 39FL0028_b.jpg | 39FL0028_dp.jpg | 39FL0028_as.jpg | 1 |  | 2019-12-01 | 2019 | straatpot
EDE - Ede | Niet Telemetrisch | 39FL0035 | GMW000000020781 | GLD000000007441 | 519917 | 567554 | 174804 | 444852 | Marienhoven | Gemeente Ede | -- | -- | -- | -- | -- | 1400 | cmNAP | 1470.00 | 989.50 | 988 | 942 | 1042 | 988 | 2000-01-01 | 528 | 0 | BD740 | 60 | -- | 39FL0035_d.jpg | 39FL0035_o.jpg | -- | -- | -- | -- | 1 |  | 2022-10-01 | 2022 | schutkoker
EDE - Ede | Niet Telemetrisch | 39FL0038 | GMW000000020821 | GLD000000007482 | 5200578 | 56622 | 173882 | 446415 | West Breukelderweg | Gemeente Ede | -- | -- | -- | -- | -- | 1397 | cmNAP | 1469.00 | 987.00 | 985 | 977 | 1077 | 985 | 2000-01-01 | 492 | 482 | DK775 | 60 | -- | 39FL0038_d.jpg | 39FL0038_o.jpg | -- | -- | -- | -- | 1 |  | 2014-08-01 | 2014 | schutkoker
EDE - Ede | Niet Telemetrisch | 39FL0041 | GMW000000020834 | GLD000000007468 | 520121 | 566525 | 174089 | 447118 | Hoekelumse Brinkweg | Gemeente Ede | -- | -- | -- | -- | -- | 1427 | cmNAP | 1495.00 | 1012.00 | 1007 | 1005 | 1105 | 1007 | 2000-01-01 | 490 | 0 | BL607 | 60 | -- | 39FL0041_d.jpg | 39FL0041_o.jpg | -- | -- | -- | -- | 1 |  | 2014-08-01 | 2014 | schutkoker
EDE - Ede | Niet Telemetrisch | 39FP0025 | GMW000000020767 | GLD000000007415 | 5202867 | 56537 | 173289 | 448959 | Doornlaan | Gemeente Ede | -- | -- | -- | -- | -- | 1511 | cmNAP | 1500.72 | 1111.22 | 1109 | 1103.72 | 1203.72 | 1109 | 2000-01-01 | 395 | 0 | BP036 | 60 | -- | 39FP0025_d.jpg | 39FP0025_o.jpg | -- | 39FP0025_b.jpg | 39FP0025_dp.jpg | 39FP0025_as.jpg | 1 |  | 2019-07-01 | 2019 | straatpot
EDE - Ede | Niet Telemetrisch | 39FP0029 | GMW000000020812 | GLD000000007483 | 5200213 | 566519 | 174089 | 446009 | Halderweg 87 | Gemeente Ede | -- | -- | -- | -- | -- | 1326 | cmNAP | 1317.00 | 834.00 | 834.00 | 782 | 882 | 834.00 | 2000-01-01 | 535 | 0 | R7413 | 60 | -- | 39FP0029_d.jpg | 39FP0029_o.jpg | -- | -- | -- | -- | 1 |  | 2018-04-01 | 2018 | schutkoker
EDE - Ede | Niet Telemetrisch | 39FP0041 | GMW000000020778 | GLD000000007434 | 5201208 | 566525 | 174089 | 447116 | Hoekelumsebrinkweg | Gemeente Ede | -- | -- | -- | -- | -- | 1425 | cmNAP | 1502.00 | 569.00 | 567 | 538 | 638 | 567 | 2000-01-01 | 964 | 935 | DM107 | 60 | -- | 39FP0041_d.jpg | 39FP0041_o.jpg | -- | -- | -- | -- | 1 |  | 2018-04-01 | 2018 | schutkoker
EDE - Ede | Niet Telemetrisch | 39PL0042 | GMW000000020764 | GLD000000007487 | 5200938 | 56614 | 173826 | 446815 | Bovenbuurtweg | Gemeente Ede | -- | -- | -- | -- | -- | 1341 | cmNAP | 1409.00 | 924.50 | 924.50 | 867 | 967 | 924.50 | 2000-01-01 | 542 | 0 | N1294 | 60 | -- | 39PL0042_d.jpg | 39PL0042_o.jpg | -- | -- | -- | -- | 1 |  | 2021-06-01 | 2021 | schutkoker
BEL - BEL Combinatie | Niet Telemetrisch | B26C4192 | GMW000000029645 | GLD000000002852 | 5229424 | 527706 | 147486 | 478479 | Laantje van Heijenbrock 2 | Gemeente Blaricum | -- | -- | -- | -- | -- | 206 | cmNAP | 263.50 | -66.50 | -71 | -74 | 26 | -71 | 2016-11-21 | 343.00 | 0 | BA240 | 60 | -- | B26C4192_d.jpg | B26C4192_o.jpg | -- | B26C4192_B.jpg | -- | B26C4192_AS.jpg | 1 |  |  |  | schutkoker
BEL - BEL Combinatie | Niet Telemetrisch | B26C4193 | GMW000000029644 | GLD000000002855 | 5229039 | 527676 | 147465 | 478050 | De Graaflaan 12 | Gemeente Blaricum | -- | -- | -- | -- | -- | 217 | cmNAP | 207.70 | 32.70 | 28 | 24 | 124 | 28 | 2016-11-21 | 187 | 174 | BA232 | 60 | -- | B26C4193_d.jpg | B26C4193_o.jpg | -- | B26C4193_B.jpg | -- | B26C4193_AS.jpg | 1 |  |  |  | straatpot
BEL - BEL Combinatie | Niet Telemetrisch | B26C4194 | GMW000000029655 | GLD000000002857 | 5228801 | 527139 | 147098 | 477786 | Stern 9 | Gemeente Blaricum | -- | -- | -- | -- | -- | 205 | cmNAP | 193.00 | 51 | 64 | 51 | 151 | 64 | 2016-11-21 | 142.00 | 129 | BA237 | 60 | -- | B26C4194_d.jpg | B26C4194_o.jpg | -- | B26C4194_B.jpg | -- | B26C4194_AS.jpg | 1 |  | 2021-06-01 | 2021 | straatpot
BEL - BEL Combinatie | Niet Telemetrisch | B26C4194_002 | GMW000000061741 | GLD000000036532 | 52288 | 527138 | 147097 | 477785 | Stern 9 diep | Gemeente Blaricum | -- | -- | -- | -- | -- | 205 | cmNAP | 191 | 0 | -299 | -310 | -210 | -299 | 2022-05-09 | 500 | 490 | DC456 | 60 | -- | -- | -- | -- | B26C4194_002_b.JPG | -- | -- | 1 |  | 2021-06-01 | 2021 | straatpot
BEL - BEL Combinatie | Niet Telemetrisch | B26C4195 | GMW000000029659 | GLD000000002838 | 5228768 | 526077 | 146373 | 477750 | Loverspad 32 | Gemeente Blaricum | -- | -- | -- | -- | -- | 264 | cmNAP | 303.20 | -66.80 | -71 | -78 | 22 | -71 | 2016-11-21 | 381 | 0 | BA229 | 60 | -- | B26C4195_d.jpg | B26C4195_o.jpg | -- | B26C4195_B.jpg | -- | B26C4195_AS.jpg | 1 |  | 2021-06-01 | 2021 | schutkoker
BEL - BEL Combinatie | Niet Telemetrisch | B26C4196 | GMW000000029652 | GLD000000002842 | 5228456 | 52651 | 146668 | 477403 | De Dam 56 | Gemeente Blaricum | -- | -- | -- | -- | -- | 208 | cmNAP | 197.10 | -109.90 | -109.90 | -121 | -21 | -109.90 | 2016-11-21 | 320.00 | 305 | AA183 | 60 | -- | B26C4196_d.jpg | B26C4196_o.jpg | -- | B26C4196_B.jpg | -- | B26C4196_AS.jpg | 1 |  |  |  | straatpot
BEL - BEL Combinatie | Niet Telemetrisch | B26C4197 | GMW000000029657 | GLD000000002876 | 5228444 | 526966 | 146979 | 477389 | Slinger 17 | Gemeente Blaricum | -- | -- | -- | -- | -- | 203 | cmNAP | 192.20 | -147.80 | -147.80 | -160 | -60 | -147.80 | 2016-11-21 | 352.00 | 0 | AA485 | 60 | -- | B26C4197_d.jpg | B26C4197_o.jpg | -- | B26C4197_B.jpg | -- | B26C4197_AS.jpg | 1 |  |  |  | straatpot
BEL - BEL Combinatie | Niet Telemetrisch | B26C4198 | GMW000000029656 | GLD000000002862 | 5227067 | 525494 | 145972 | 475859 | Oosthout 14 | Gemeente Blaricum | -- | -- | -- | -- | -- | 290 | cmNAP | 350 | -76.00 | -12 | -22 | 78 | -12 | 2023-07-05 | 372 | 362 | BA443 | 60 | -- | B26C4198_d.jpg | B26C4198_o.jpg | -- | B26C4198_B.jpg | -- | B26C4198_AS.jpg | 1 |  |  |  | straatpot
BEL - BEL Combinatie | Niet Telemetrisch | B26C4199 | GMW000000029648 | GLD000000002869 | 5227223 | 525622 | 146060 | 476032 | Scheimel 1 | Gemeente Blaricum | -- | -- | -- | -- | -- | 225 | cmNAP | 213.60 | -66.40 | -66.40 | -75 | 25 | -66.40 | 2016-11-21 | 293.00 | 0 | AA464 | 60 | -- | B26C4199_d.jpg | B26C4199_o.jpg | -- | B26C4199_B.jpg | -- | B26C4199_AS.jpg | 1 |  | onbekend | 2013 | straatpot
BEL - BEL Combinatie | Niet Telemetrisch | B26C4200 | GMW000000029661 | GLD000000002845 | 5226831 | 52496 | 145607 | 475597 | Schapendrift 32 | Gemeente Blaricum | -- | -- | -- | -- | -- | 307 | cmNAP | 352.70 | 27.70 | 27.70 | 22 | 122 | 27.70 | 2016-11-21 | 335.00 | 0 | AA580 | 60 | -- | B26C4200_d.jpg | B26C4200_o.jpg | -- | B26C4200_B.jpg | -- | B26C4200_AS.jpg | 1 |  | 2018-04-01 | 2018 | schutkoker
BEL - BEL Combinatie | Niet Telemetrisch | B26C4201 | GMW000000029646 | GLD000000002881 | 5227397 | 525034 | 145659 | 476226 | Gebr. Dooijewaardweg | Gemeente Blaricum | -- | -- | -- | -- | -- | 372 | cmNAP | 417.50 | -7.50 | -7.50 | -13 | 88 | -7.50 | 2016-11-21 | 435.00 | 0 | AA488 | 60 | -- | B26C4201_d.jpg | B26C4201_o.jpg | -- | B26C4201_B.jpg | -- | B26C4201_AS.jpg | 1 |  |  |  | schutkoker
BEL - BEL Combinatie | Niet Telemetrisch | B26C4202 | GMW000000029647 | GLD000000002848 | 5227448 | 525447 | 145941 | 476282 | Draverspad 10 | Gemeente Blaricum | -- | -- | -- | -- | -- | 280 | cmNAP | 331.50 | -28.50 | -28.50 | -40 | 60 | -28.50 | 2016-11-21 | 370.00 | 0 | AA149 | 60 | -- | B26C4202_d.jpg | B26C4202_o.jpg | -- | B26C4202_B.jpg | -- | B26C4202_AS.jpg | 1 |  | 2021-06-01 | 2021 | schutkoker
BEL - BEL Combinatie | Niet Telemetrisch | B26C4203 | GMW000000029653 | GLD000000002865 | 5227125 | 52507 | 145683 | 475924 | Venenweg 1 | Gemeente Blaricum | -- | -- | -- | -- | -- | 387 | cmNAP | 433.40 | 48.40 | 48.40 | 36 | 136 | 48.40 | 2016-11-21 | 397.00 | 0 | AA211 | 60 | -- | B26C4203_d.jpg | B26C4203_o.jpg | -- | B26C4203_B.jpg | -- | B26C4203_AS.jpg | 1 |  |  |  | schutkoker
BEL - BEL Combinatie | Niet Telemetrisch | B26C4204 | GMW000000029658 | GLD000000002872 | 5227639 | 525114 | 145714 | 476496 | Ruyschendaal 16 | Gemeente Blaricum | -- | -- | -- | -- | -- | 437 | cmNAP | 426.20 | 56.20 | 56 | 47 | 147 | 56 | 2016-11-21 | 380.00 | 0 | AA201 | 60 | -- | B26C4204_d.jpg | B26C4204_o.jpg | -- | B26C4204_B.jpg | -- | B26C4204_AS.jpg | 1 |  |  |  | straatpot
BEL - BEL Combinatie | Niet Telemetrisch | B26C4205 | GMW000000029651 | GLD000000002882 | 5227274 | 525354 | 145877 | 476089 | Windvang 35 | Gemeente Blaricum | -- | -- | -- | -- | -- | 269 | cmNAP | 315.00 | -35.00 | -35.00 | -45 | 55 | -35.00 | 2016-11-21 | 360.00 | 0 | AA179 | 60 | -- | B26C4205_d.JPG | B26C4205_o.JPG | -- | B26C4205_B.jpg | -- | B26C4205_AS.jpg | 1 |  | 2019-05-01 | 2019 | schutkoker
BEL - BEL Combinatie | Niet Telemetrisch | B26C4206 | GMW000000029660 | GLD000000002860 | 5227054 | 524641 | 145390 | 475845 | Capittenweg 7 | Gemeente Blaricum | -- | -- | -- | -- | -- | 497 | cmNAP | 539.30 | 69.30 | 69.30 | 54 | 154 | 69.30 | 2016-11-21 | 480.00 | 0 | AA230 | 60 | -- | B26C4206_d.jpg | B26C4206_o.jpg | -- | B26C4206_B.jpg | -- | B26C4206_AS.jpg | 1 |  | 2018-04-01 | 2018 | schutkoker
BEL - BEL Combinatie | Niet Telemetrisch | B26C4207 | GMW000000029654 | GLD000000002883 | 5227218 | 524474 | 145276 | 476028 | Middenweg 5 | Gemeente Blaricum | -- | -- | -- | -- | -- | 556 | cmNAP | 544.00 | 64.00 | 64.00 | 47 | 147 | 64.00 | 2016-11-21 | 495.00 | 0 | DK769 | 60 | -- | B26C4207_d.jpg | B26C4207_o.jpg | -- | B26C4207_B.jpg | -- | B26C4207_AS.jpg | 1 |  | 2020-12-01 | 2020 | straatpot
BEL - BEL Combinatie | Niet Telemetrisch | B26C4208 | GMW000000029650 | GLD000000002836 | 5227183 | 524012 | 144961 | 475990 | Bussummerweg/Torenlaan | Gemeente Blaricum | -- | -- | -- | -- | -- | 692 | cmNAP | 679 | -221 | -109 | -221 | -8 | -109 | 2016-11-21 | 795 | 788 | AA509 | 60 | -- | B26C4208_d.jpg | B26C4208_o.jpg | -- | B26C4208_B.jpg | -- | B26C4208_AS.jpg | 1 |  |  |  | straatpot
BEL - BEL Combinatie | Niet Telemetrisch | B26C4209 | GMW000000029649 | GLD000000002879 | 5227519 | 524631 | 145384 | 476363 | Bij de Berg 1 | Gemeente Blaricum | -- | -- | -- | -- | -- | 635 | cmNAP | 677.90 | 107.90 | 103 | 90 | 190 | 103 | 2016-11-21 | 582.00 | 0 | AA508 | 60 | -- | B26C4209_d.jpg | B26C4209_o.jpg | -- | B26C4209_B.jpg | -- | B26C4209_AS.jpg | 1 |  | 2019-11-01 | 2019 | schutkoker
BEL - BEL Combinatie | Niet Telemetrisch | B26C4210 | GMW000000029678 | GLD000000002871 | 522649 | 5228 | 144132 | 475220 | Noolseweg 36/t Zijdeveld | Gemeente Laren | -- | -- | -- | -- | -- | 823 | cmNAP | 880.90 | -359.10 | -363 | -377 | -277 | -363 | 2016-11-21 | 1250.00 | 0 | AA574 | 60 | -- | B26C4210_d.jpg | B26C4210_o.jpg | -- | B26C4210_B.jpg | -- | B26C4210_AS.jpg | 1 |  |  |  | schutkoker
BAA - Baarn | Niet Telemetrisch | B32A0546 | GMW000000042998 | GLD000000008956 | 5220813 | 528509 | 148020 | 468897 | Stationsweg | Gemeente Baarn | -- | -- | -- | -- | -- | 497 | cmNAP | 474.01 | -1026 | -33 | -1025.99 | -925.99 | -33 | 2000-01-01 | 1500 | 507 | BD149 | 60 | -- | B32A0546_d.jpg | B32A0546_o.jpg | -- | -- | -- | -- | 1 |  |  |  | straatpot groot
BAA - Baarn | Niet Telemetrisch | B32A0589 | GMW000000042993 | GLD000000008955 | 5220488 | 529185 | 148482 | 468535 | Borneostraat | Gemeente Baarn | -- | -- | -- | -- | -- | 520 | cmNAP | 504.33 | 114.83 | 109 | -195.67 | -95.67 | 109 | 2000-01-01 | 700 | 0 | AD472 | 60 | -- | B32A0589_d.jpg | B32A0589_o.jpg | -- | -- | -- | -- | 1 |  |  |  | put met putdeksel
BAA - Baarn | Niet Telemetrisch | B32A0626 | GMW000000042996 | GLD000000008953 | 5221636 | 529176 | 148478 | 469812 | Marisstraat t.o. 31 | Gemeente Baarn | -- | -- | -- | -- | -- | 346 | cmNAP | 334.76 | -55.74 | -59 | -70.24 | 29.76 | -59 | 2000-01-01 | 405 | 0 | AH985 | 60 | -- | B32A0626_d.jpg | B32A0626_o.jpg | -- | -- | -- | -- | 1 |  |  |  | put met putdeksel
BAA - Baarn | Niet Telemetrisch | B32A1827 | GMW000000042997 | GLD000000008950 | 5220722 | 52966 | 148807 | 468795 | Noorderstraat t.o. 43 | Gemeente Baarn | -- | -- | -- | -- | -- | 380 | cmNAP | 375.78 | 47.28 | 60 | 50 | 150 | 60 | 2000-01-01 | 326 | 311 | AM305 | 60 | -- | B32A1827_d.jpg | B32A1827_o.jpg | -- | -- | -- | -- | 1 |  |  |  | straatpot basteenformaat
BAA - Baarn | Telemetrisch | B32A1828 | GMW000000042994 | GLD000000008957 | 5220916 | 529728 | 148854 | 469010 | Faas Eliaslaan thv nr 36 | Gemeente Baarn | 38074935 | R4.9.1L | 3 | 0.0 | 43200 | 316 | cmNAP | 345.48 | 42 | 33 | -6.52 | 93.48 | 33 | 2000-01-01 | 352 | 312 | AW714 | 60 | 4:00 | -- | B32A1828_o.jpg | -- | -- | -- | -- | 1 |  |  |  | schutkoker
BAA - Baarn | Niet Telemetrisch | B32A1829 | GMW000000043000 | GLD000000008954 | 5221151 | 529766 | 148880 | 469272 | Schoonoordstraat | Gemeente Baarn | -- | -- | -- | -- | -- | 305 | cmNAP | 296.76 | -11.24 | -13 | -23.24 | 76.76 | -13 | 2000-01-01 | 320 | 0 | BV216 | 60 | -- | B32A1829_d.jpg | B32A1829_o.jpg | -- | -- | -- | -- | 1 |  | onbekend | 2013 | straatpot
BEL - BEL Combinatie | Niet Telemetrisch | B32A1830 | GMW000000029665 | GLD000000002878 | 5224918 | 52526 | 145808 | 473467 | kamgras nr. 10 | Gemeente Eemnes | -- | -- | -- | -- | -- | 116 | cmNAP | 116.00 | -57.00 | -59 | -77 | 23 | -59 | 2000-01-01 | 185 | 0 | AC827 | 60 | -- | B32A1830_d.jpg | B32A1830_o.jpg | -- | -- | -- | -- | 1 |  |  |  | straatpot
BEL - BEL Combinatie | Niet Telemetrisch | B32A1831 | GMW000000029676 | GLD000000002859 | 5224859 | 52608 | 146368 | 473402 | haagwinde t.o nr.46 | Gemeente Eemnes | -- | -- | -- | -- | -- | 80 | cmNAP | 70 | -200 | -190 | -200 | -100 | -190 | 2000-01-01 | 270 | 260 | DL758 | 60 | -- | B32A1831_d.jpg | B32A1831_o.jpeg | -- | B32A1831_b.JPG | -- | -- | 1 | 2020-06-01 | 2018-04-01 | 2018 | straatpot
BEL - BEL Combinatie | Niet Telemetrisch | B32A1832 | GMW000000029677 | GLD000000002875 | 5225147 | 526224 | 146467 | 473722 | Plantsoen nabij monument | Gemeente Eemnes | -- | -- | -- | -- | -- | 29 | cmNAP | 29.00 | -151.00 | -153 | -172 | -72 | -153 | 2000-01-01 | 189 | 182 | AT782 | 60 | -- | B32A1832_d.jpg | B32A1832_o.jpg | -- | -- | -- | -- | 1 |  |  |  | straatpot
BEL - BEL Combinatie | Niet Telemetrisch | B32A1833 | GMW000000029674 | GLD000000002867 | 5225146 | 526569 | 146702 | 473720 | de waag | Gemeente Eemnes | -- | -- | -- | -- | -- | 99 | cmNAP | 99.00 | -88.50 | -79 | -93 | 7 | -79 | 2000-01-01 | 188 | 187 | BM060 | 60 | -- | B32A1833_d.jpg | B32A1833_o.jpg | -- | -- | -- | -- | 1 |  |  |  | straatpot
BEL - BEL Combinatie | Niet Telemetrisch | B32A1834 | GMW000000029668 | GLD000000002863 | 5225562 | 526148 | 146415 | 474183 | patrijzenhof naast 39 | Gemeente Eemnes | -- | -- | -- | -- | -- | 91 | cmNAP | 91.00 | -79.00 | -81 | -114 | -14 | -81 | 2000-01-01 | 190 | 0 | BV019 | 60 | -- | B32A1834_d.jpg | B32A1834_o.jpg | -- | -- | -- | B32A1834_AS.jpg | 1 |  | 2022-02-01 | 2022 | straatpot
BEL - BEL Combinatie | Niet Telemetrisch | B32A1835 | GMW000000029667 | GLD000000002870 | 5226059 | 525918 | 146260 | 474737 | meervalweg 1e parkeerplaats | Gemeente Eemnes | -- | -- | -- | -- | -- | 106 | cmNAP | 106.00 | -120.00 | -120.00 | -145 | -45 | -120.00 | 2000-01-01 | 242 | 0 | BP813 | 60 | -- | B32A1835_d.jpg | B32A1835_o.jpg | -- | -- | -- | -- | 1 |  | 2018-04-01 | 2018 | straatpot
BEL - BEL Combinatie | Niet Telemetrisch | B32A1836 | GMW000000029675 | GLD000000002873 | 5226081 | 525442 | 145934 | 474762 | noordersingel nabij woonwagenkamp | Gemeente Eemnes | -- | -- | -- | -- | -- | 118 | cmNAP | 118.00 | -99.00 | -99 | -118 | -18 | -99 | 2000-01-01 | 233 | 0 | J7015 | 60 | -- | B32A1836_d.jpg | B32A1836_o.jpg | -- | -- | -- | -- | 1 |  |  |  | straatpot
BEL - BEL Combinatie | Niet Telemetrisch | B32A1837 | GMW000000029663 | GLD000000002847 | 52256 | 525385 | 145895 | 474226 | reijerserf hoek dingenaarserf | Gemeente Eemnes | -- | -- | -- | -- | -- | 157 | cmNAP | 157.00 | -18.00 | -18.00 | -63 | 37 | -18.00 | 2000-01-01 | 204 | 0 | BP807 | 60 | -- | B32A1837_d.jpg | B32A1837_o.jpg | -- | -- | -- | -- | 1 |  | 2018-04-01 | 2018 | straatpot
BEL - BEL Combinatie | Niet Telemetrisch | B32A1838 | GMW000000029666 | GLD000000002844 | 5225194 | 525421 | 145918 | 473774 | Streefoordlaan t.o nr. 36 | Gemeente Eemnes | -- | -- | -- | -- | -- | 126 | cmNAP | 126.00 | -61.00 | -61.00 | -186 | -86 | -61.00 | 2000-01-01 | 305 | 186 | K3794 | 60 | -- | B32A1838_d.jpg | B32A1838_o.jpg | -- | -- | -- | -- | 1 |  |  |  | straatpot
BEL - BEL Combinatie | Telemetrisch | B32A1839 | GMW000000029670 | GLD000000002853 | 5225947 | 52642 | 146602 | 474612 | Scholekster nr. 3 | Gemeente Eemnes | 37696520 | R4.9.1L | 3 | 0.0 | 43200 | 90 | cmNAP | 78.56 | -149.44 | -149.44 | -210.44 | -110.44 | -149.44 | 2012-09-01 | 288 | 0 | DB651 | 60 | 4:00 | B32A1839_d.jpg | B32A1839_o.jpg | -- | B32A1839_b.jpg | B32A1839_dp.jpg | B32A1839_as.jpg | 1 |  | 2022-02-01 | 2022 | straatpot
BEL - BEL Combinatie | Niet Telemetrisch | B32A1840 | GMW000000029669 | GLD000000002837 | 5225408 | 525721 | 146124 | 474012 | Hasselaarlaan op parkeerplaats bij de Hilt | Gemeente Eemnes | -- | -- | -- | -- | -- | 110 | cmNAP | 98.32 | -90.68 | -92 | -203.68 | -103.68 | -92 | 2012-09-01 | 303 | 190 | DL771 | 60 | -- | B32A1840_d.jpg | B32A1840_o.jpg | -- | B32A1840_b.jpg | B32A1840_dp.jpg | B32A1840_as.jpg | 1 |  | onbekend | 2013 | straatpot
BEL - BEL Combinatie | Niet Telemetrisch | B32A1841 | GMW000000029664 | GLD000000002841 | 52253 | 525357 | 145875 | 473892 | Vierkant Bosje bij hnr. 51 | Gemeente Eemnes | -- | -- | -- | -- | -- | 150 | cmNAP | 138.34 | -151.16 | -151.16 | -163.66 | -63.66 | -151.16 | 2012-09-01 | 304 | 0 | BP806 | 60 | -- | B32A1841_d.jpg | B32A1841_o.jpg | -- | B32A1841_b.jpg | B32A1841_dp.jpg | B32A1841_as.jpg | 1 |  | 2021-06-01 | 2021 | straatpot
BEL - BEL Combinatie | Telemetrisch | B32A1842 | GMW000000029662 | GLD000000002839 | 5225477 | 5247 | 145426 | 474090 | Nieuwe weg nabij hnr. 39a | Gemeente Eemnes | 39601820 | R4.10L | 6 | 0.0 | 43200 | 243 | cmNAP | 231.22 | 1 | 1 | -55.78 | 44.22 | 1 | 2012-09-01 | 285 | 230 | AD610 | 60 | 4:00 | B32A1842_d.jpg | B32A1842_o.jpg | -- | B32A1842_b.jpg | B32A1842_dp.jpg | B32A1842_as.jpg | 1 |  |  |  | straatpot
BEL - BEL Combinatie | Telemetrisch | B32A1843 | GMW000000029672 | GLD000000002880 | 5225185 | 525929 | 146265 | 473764 | Korenschoof voor hnr 1 | Gemeente Eemnes | 39744049 | R4.10L | 6 | 0.0 | 43200 | 34 | cmNAP | 22.68 | -214 | -212 | -275.32 | -175.32 | -212 | 2012-09-01 | 294 | 242 | EZ688 | 60 | 4:00 | B32A1843_d.jpg | B32A1843_o.jpg | -- | B32A1843_b.jpg | B32A1843_dp.jpg | B32A1843_as.jpg | 1 |  |  |  | straatpot
BEL - BEL Combinatie | Niet Telemetrisch | B32A1844 | GMW000000029671 | GLD000000002856 | 5225047 | 525789 | 146169 | 473610 | Ploeglaan nabij hnr. 19 | Gemeente Eemnes | -- | -- | -- | -- | -- | 233 | cmNAP | 224 | -41 | -16 | -225.97 | -125.97 | -16 | 2012-09-01 | 255 | 240 | T3995 | 60 | -- | B32A1844_d.jpg | B32A1844_o.jpg | -- | B32A1844_B.jpg | B32A1844_dp.jpg | B32A1844_as.jpg | 1 |  | 2021-06-01 | 2021 | straatpot
BEL - BEL Combinatie | Niet Telemetrisch | B32A1845 | GMW000000029673 | GLD000000002850 | 5224805 | 524923 | 145578 | 473343 | Bramenberg nabij hnr. 15 | Gemeente Eemnes | -- | -- | -- | -- | -- | 154 | cmNAP | 141.41 | -47.09 | -51 | -163.59 | -63.59 | -51 | 2012-09-01 | 305 | 0 | BN616 | 60 | -- | B32A1845_d.jpg | B32A1845_o.jpg | -- | B32A1845_b.jpg | B32A1845_dp.jpg | B32A1845_as.jpg | 1 |  | 2021-06-01 | 2021 | straatpot
SOE - Soest | Niet Telemetrisch | B32A1846 | GMW000000021386 | GLD000000002981 | 5218565 | 527812 | 147540 | 466397 | Koninginnelaan 71 | Gemeente Soest | -- | -- | -- | -- | -- | 418 | cmNAP | 410.00 | 60.00 | 58 | 37 | 137 | 58 | 2008-09-08 | 373 | 352 | AM063 | 60 | -- | B32A1846_d.jpg | B32A1846_o.jpg | B32A1846_k.JPG | -- | -- | -- | 1 |  | 2022-02-01 | 2022 | straatpot
SOE - Soest | Niet Telemetrisch | B32A1847 | GMW000000021385 | GLD000000002982 | 5219038 | 528644 | 148110 | 466922 | Noorderweg 33 | Gemeente Soest | -- | -- | -- | -- | -- | 278 | cmNAP | 269.00 | 9.00 | -13 | -14 | 77 | -13 | 2010-10-19 | 292 | 0 | BN032 | 60 | -- | B32A1847_d.jpg | B32A1847_o.jpg | B32A1847_k.JPG | -- | -- | -- | 1 |  | 2018-04-01 | 2018 | straatpot
SOE - Soest | Niet Telemetrisch | B32A1848 | GMW000000021387 | GLD000000002976 | 5218247 | 530586 | 149437 | 466040 | Korte Kerkstraat 9 | Gemeente Soest | -- | -- | -- | -- | -- | 283 | cmNAP | 275.00 | 50.00 | 48 | 25 | 125 | 48 | 2008-09-08 | 250 | 0 | EP008 | 60 | -- | B32A1848_d.jpg | B32A1848_o.jpg | B32A1848_k.JPG | -- | -- | -- | 1 |  | 2021-06-01 | 2021 | straatpot
SOE - Soest | Niet Telemetrisch | B32A1849 | GMW000000021393 | GLD000000002977 | 5217577 | 528542 | 148038 | 465297 | Van Hamelstraat 76 | Gemeente Soest | -- | -- | -- | -- | -- | 521 | cmNAP | 512.00 | 162.00 | 155 | 132 | 232 | 155 | 2010-10-19 | 380 | 357 | DE512 | 60 | -- | B32A1849_d.jpg | B32A1849_o.jpg | B32A1849_k.JPG | -- | -- | -- | 1 |  | 2018-04-01 | 2018 | straatpot
SOE - Soest | Niet Telemetrisch | B32A1850 | GMW000000021394 | GLD000000002978 | 5216969 | 528161 | 147776 | 464620 | Di Lassostraat 30 | Gemeente Soest | -- | -- | -- | -- | -- | 326 | cmNAP | 322.00 | 126 | 117 | 78 | 178 | 117 | 2008-09-08 | 244 | 0 | U7350 | 60 | -- | B32A1850_d.jpg | B32A1850_o.jpg | B32A1850_k.JPG | -- | -- | -- | 1 |  | 2021-06-01 | 2021 | straatpot
SOE - Soest | Niet Telemetrisch | B32A1851 | GMW000000021384 | GLD000000002980 | 5216569 | 527736 | 147485 | 464176 | Hazepad 75 | Gemeente Soest | -- | -- | -- | -- | -- | 322 | cmNAP | 316.00 | 96.00 | 90 | 70 | 170 | 90 | 2008-09-08 | 246 | 0 | T8134 | 60 | -- | B32A1851_d.jpg | B32A1851_o.jpg | B32A1851_k.JPG | -- | -- | -- | 1 |  | 2021-06-01 | 2021 | straatpot
SOE - Soest | Niet Telemetrisch | B32A1852 | GMW000000021392 | GLD000000002979 | 5218988 | 528905 | 148288 | 466866 | Ir. Menkolaan 10 | Gemeente Soest | -- | -- | -- | -- | -- | 180 | cmNAP | 176.00 | 86.00 | 96 | 66 | 166 | 96 | 2009-07-17 | 90 | 80 | AR641 | 60 | -- | B32A1852_d.jpg | B32A1852_o.jpg | B32A1852_k.JPG | -- | -- | -- | 1 |  | 2021-06-01 | 2021 | straatpot
SOE - Soest | Niet Telemetrisch | B32A1853 | GMW000000021390 | GLD000000002972 | 5218647 | 529688 | 148823 | 466486 | Korte Brinkweg 22b | Gemeente Soest | -- | -- | -- | -- | -- | 331 | cmNAP | 317.30 | 87.30 | 87.30 | 55.3 | 155.3 | 87.30 | 2012-09-01 | 260 | 230 | S5550 | 60 | -- | B32A1853_d.jpg | B32A1853_o.jpg | -- | B32A1853_b.jpg | B32A1853_dp.jpg | B32A1853_as.jpg | 1 |  | 2022-02-01 | 2022 | straatpot
SOE - Soest | Telemetrisch | B32A1854 | GMW000000008254 | GLD000000008076 | 5217541 | 527217 | 147131 | 465258 | Evenaar 2 | Gemeente Soest | 40029525 | R4.10L | 6 | 0.0 | 43200 | 333 | cmNAP | 322.85 | -1.65 | -1.65 | -22.15 | 77.85 | -1.65 | 2012-09-01 | 343 | 0 | T0724 | 60 | 4:00 | B32A1854_d.jpg | B32A1854_o.jpg | -- | B32A1854_b.jpg | B32A1854_dp.jpg | B32A1854_as.jpg | 1 |  |  |  | straatpot
BAA - Baarn | Niet Telemetrisch | B32A1875 | GMW000000042992 | GLD000000008958 | 5220972 | 530554 | 149418 | 469072 | August Janssenweg | Gemeente Baarn | -- | -- | -- | -- | -- | 179 | cmNAP | 169 | -166 | -165 | -171 | -71 | -165 | 2022-09-27 | 344 | 334 | EA625 | 360 | -- | -- | B32A1875_o.jpeg | -- | B32A1875_b.JPG | -- | -- | 0 |  | 2021-06-01 | 2021 | straatpot groot
BAA - Baarn | Niet Telemetrisch | B32A1876 | GMW000000042999 | GLD000000008959 | 5220315 | 530578 | 149434 | 468341 | De Botter 24 | Gemeente Baarn | -- | -- | -- | -- | -- | 57 | cmNAP | 112 | -126 | -95 | -236 | -135.6 | -95 | 2014-08-26 | 212 | 210 | S3900 | 60 | -- | B32A1876_d.jpg | B32A1876_o.jpg | -- | B32A1876_b.JPG | -- | -- | 1 |  | 2022-02-01 | 2022 | schutkoker
BAA - Baarn | Niet Telemetrisch | B32A1877 | GMW000000042995 | GLD000000008952 | 5220028 | 529415 | 148638 | 468023 | Zwanenweide t.o. 110 | Gemeente Baarn | -- | -- | -- | -- | -- | 128 | cmNAP | 180.80 | -110 | -99 | -102 | -2.3 | -99 | 2014-08-26 | 290 | 0 | R3836 | 360 | -- | B32A1877_d.jpg | B32A1877_o.jpg | -- | B32A1877_b.JPG | -- | -- | 0 |  | 2022-02-01 | 2022 | schutkoker
BAA - Baarn | Niet Telemetrisch | B32A1878 | GMW000000043002 | GLD000000008960 | 5220018 | 530114 | 149116 | 468011 | Speenkruidlaan t.o. 21 | Gemeente Baarn | -- | -- | -- | -- | -- | 109 | cmNAP | 162.50 | -128 | -116 | -161 | -40.7 | -116 | 2014-08-26 | 270 | 260 | AP352 | 60 | -- | B32A1878_d.jpg | B32A1878_o.jpg | -- | -- | -- | -- | 1 |  | mrt-23 | 2023 | schutkoker
BEL - BEL Combinatie | Niet Telemetrisch | B32A1895 | GMW000000029690 | GLD000000002851 | 5225488 | 524079 | 145003 | 474104 | Graafland 47 | Gemeente Laren | -- | -- | -- | -- | -- | 297 | cmNAP | 286.50 | -33.50 | -33.50 | -41 | 59 | -33.50 | 2016-11-21 | 306 | 296 | AA629 | 60 | -- | B32A1895_d.jpg | B32A1895_o.jpg | -- | B32A1895_B.jpg | -- | B32A1895_AS.jpg | 1 |  | 2021-06-01 | 2021 | straatpot
BEL - BEL Combinatie | Telemetrisch | B32A1896 | GMW000000029692 | GLD000000002874 | 5225025 | 523863 | 144854 | 473589 | Schietspoel 42 | Gemeente Laren | 43345459 | R4.35L | 6 | 0.0 | 86400 | 323 | cmNAP | 312.70 | 37.70 | 53 | 25 | 125 | 53 | 2016-11-21 | 259 | 255 | AA527 | 60 | 8:02 | B32A1896_d.jpg | B32A1896_o.jpg | -- | B32A1896_B.jpg | -- | B32A1896_AS.jpg | 1 |  | 2018-04-01 | 2018 | straatpot
BEL - BEL Combinatie | Niet Telemetrisch | B32A1897 | GMW000000029691 | GLD000000002854 | 522478 | 523837 | 144836 | 473316 | Stad en Lande 14/16 | Gemeente Laren | -- | -- | -- | -- | -- | 363 | cmNAP | 351.30 | 44.30 | 50 | 35 | 135 | 50 | 2016-11-21 | 318 | 301 | DL761 | 60 | -- | B32A1897_d.jpg | B32A1897_o.jpg | -- | B32A1897_B.jpg | -- | B32A1897_AS.jpg | 1 |  | 2021-06-01 | 2021 | straatpot
BEL - BEL Combinatie | Niet Telemetrisch | B32A1898 | GMW000000029689 | GLD000000002858 | 5224605 | 52369 | 144735 | 473122 | Van Erven Dorenspark/De Bazelweg | Gemeente Laren | -- | -- | -- | -- | -- | 354 | cmNAP | 342.30 | 41.30 | 41.30 | 34 | 134 | 41.30 | 2016-11-21 | 310.00 | 0 | BE385 | 60 | -- | B32A1898_d.jpg | B32A1898_o.jpg | -- | B32A1898_B.jpg | -- | B32A1898_AS.jpg | 1 |  | 2021-06-01 | 2021 | straatpot
BEL - BEL Combinatie | Telemetrisch | B32A1899 | GMW000000029687 | GLD000000002877 | 5225222 | 523436 | 144563 | 473809 | Zingerskamp 26 | Gemeente Laren | 40706043 | R4.35L | 6 | 0.0 | 43200 | 409 | cmNAP | 398.60 | 88.60 | 88.60 | 76 | 176 | 88.60 | 2016-11-21 | 320.00 | 0 | AA505 | 60 | 4:00 | B32A1899_d.jpg | B32A1899_o.jpg | -- | B32A1899_B.jpg | -- | B32A1899_AS.jpg | 1 |  | 2021-06-01 | 2021 | straatpot
BEL - BEL Combinatie | Niet Telemetrisch | B32A1900 | GMW000000029686 | GLD000000002861 | 5224898 | 523021 | 144279 | 473449 | Kostverloren 6 | Gemeente Laren | -- | -- | -- | -- | -- | 444 | cmNAP | 490.90 | 80.90 | 80.90 | 65 | 165 | 80.90 | 2016-11-21 | 420.00 | 0 | AA649 | 60 | -- | B32A1900_d.jpg | B32A1900_o.jpg | -- | B32A1900_B.jpg | -- | B32A1900_AS.jpg | 1 |  |  |  | schutkoker
BEL - BEL Combinatie | Niet Telemetrisch | B32A1901 | GMW000000029679 | GLD000000002849 | 52246 | 523134 | 144355 | 473117 | Rueterlaan/Postiljon | Gemeente Laren | -- | -- | -- | -- | -- | 456 | cmNAP | 445.20 | 65.20 | 65.20 | 58 | 158 | 65.20 | 2016-11-21 | 390.00 | 0 | AA609 | 60 | -- | B32A1901_d.jpg | B32A1901_o.jpg | -- | B32A1901_B.jpg | -- | B32A1901_AS.jpg | 1 |  | 2018-04-01 | 2018 | straatpot
BEL - BEL Combinatie | Telemetrisch | B32A1902 | GMW000000029682 | GLD000000002840 | 522532 | 522806 | 144133 | 473918 | Jordaan 1 | Gemeente Laren | 42600604 | R4.32L | 8 | 0.0 | 86400 | 452 | cmNAP | 442.00 | 117.00 | 117.00 | 102 | 202 | 117.00 | 2016-11-21 | 337.00 | 0 | AA645 | 60 | 8:02 | B32A1902_d.jpg | B32A1902_o.jpg | -- | B32A1902_B.jpg | -- | B32A1902_AS.jpg | 1 |  |  |  | straatpot
BEL - BEL Combinatie | Niet Telemetrisch | B32A1903 | GMW000000029683 | GLD000000002835 | 5225698 | 523184 | 144392 | 474338 | Schoolpad 4 | Gemeente Laren | -- | -- | -- | -- | -- | 485 | cmNAP | 475.60 | 115.60 | 112 | 107 | 207 | 112 | 2016-11-21 | 370.00 | 0 | AE501 | 60 | -- | B32A1903_d.jpg | B32A1903_o.jpg | -- | B32A1903_B.jpg | -- | B32A1903_AS.jpg | 1 |  | mrt-19 | 2019 | straatpot
BEL - BEL Combinatie | Niet Telemetrisch | B32A1904 | GMW000000029688 | GLD000000002843 | 5226218 | 523339 | 144499 | 474917 | Harmen Vosweg 51 | Gemeente Laren | -- | -- | -- | -- | -- | 464 | cmNAP | 510.90 | 95.90 | 95.90 | 89 | 189 | 95.90 | 2016-11-21 | 425.00 | 0 | BA143 | 60 | -- | B32A1904_d.jpg | B32A1904_o.jpg | -- | B32A1904_B.jpg | -- | B32A1904_AS.jpg | 1 |  | 2018-04-01 | 2018 | schutkoker
BEL - BEL Combinatie | Niet Telemetrisch | B32A1905 | GMW000000029680 | GLD000000002866 | 522589 | 522413 | 143866 | 474553 | De Schout 3 | Gemeente Laren | -- | -- | -- | -- | -- | 622 | cmNAP | 610.10 | 190.10 | 190.10 | 183 | 283 | 190.10 | 2016-11-21 | 430.00 | 0 | AA622 | 60 | -- | B32A1905_d.jpg | B32A1905_o.jpg | -- | B32A1905_B.jpg | -- | B32A1905_AS.jpg | 1 |  | mrt-22 | 2022 | straatpot
BEL - BEL Combinatie | Niet Telemetrisch | B32A1906 | GMW000000029684 | GLD000000002864 | 5225162 | 52207 | 143630 | 473744 | Sint Janstraat 55 | Gemeente Laren | -- | -- | -- | -- | -- | 741 | cmNAP | 731.00 | 91.00 | 91.00 | 79 | 179 | 91.00 | 2016-11-21 | 650.00 | 0 | AA558 | 60 | -- | B32A1906_d.jpg | B32A1906_o.jpg | -- | B32A1906_B.jpg | -- | B32A1906_AS.jpg | 1 |  | 2022-02-01 | 2022 | straatpot
BEL - BEL Combinatie | Telemetrisch | B32A1907 | GMW000000029681 | GLD000000002868 | 5225672 | 522592 | 143988 | 474311 | Brink 27 | Gemeente Laren | 42429103 | R3.9L | 3 | 0.0 | 43200 | 486 | cmNAP | 472.80 | 147.80 | 155 | 144 | 244 | 155 | 2016-11-21 | 330.00 | 0 | DW627 | 60 | 8:02 | B32A1907_d.jpg | B32A1907_o.jpg | -- | B32A1907_B.jpg | -- | B32A1907_AS.jpg | 1 |  | 2022-02-01 | 2022 | straatpot
BEL - BEL Combinatie | Niet Telemetrisch | B32A1908 | GMW000000029685 | GLD000000002846 | 522455 | 521224 | 143051 | 473064 | Vredelaan 22 | Gemeente Laren | -- | -- | -- | -- | -- | 1912 | cmNAP | 1961.90 | -249 | -244 | -249 | -138 | -244 | 2016-11-21 | 2210.00 | 2200 | AK686 | 60 | -- | B32A1908_d.jpg | B32A1908_o.jpg | -- | B32A1908_B.jpg | -- | B32A1908_AS.jpg | 1 |  |  |  | schutkoker
SOE - Soest | Niet Telemetrisch | B32A1916 | GMW000000021391 | GLD000000002973 | 5217556 | 525363 | 145863 | 465277 | De Wiek | Gemeente Soest | -- | -- | -- | -- | -- | 254 | cmNAP | 321 | -26.00 | 41 | 31 | 131 | 41 | 2012-08-14 | 290 | 0 | BG502 | 60 | -- | B32A1916_d.jpg | B32A1916_o.jpg | -- | B32A1916_b.JPG | -- | -- | 1 |  |  |  | schutkoker
SOE - Soest | Niet Telemetrisch | B32A1917 | GMW000000021388 | GLD000000002974 | 5216835 | 527604 | 147395 | 464472 | Lisdodde 2 | Gemeente Soest | -- | -- | -- | -- | -- | 339 | cmNAP | 331.00 | 46.00 | 46.00 | 36 | 136 | 46.00 | 2017-04-20 | 295 | 0 | BG493 | 60 | -- | B32A1917_d.jpg | B32A1917_o.jpg | -- | B32A1917_b.png | -- | -- | 1 |  | 2020-01-01 | 2020 | straatpot
SOE - Soest | Niet Telemetrisch | B32A1918 | GMW000000021389 | GLD000000002975 | 5216743 | 527365 | 147231 | 464370 | Honingbij 33 | Gemeente Soest | -- | -- | -- | -- | -- | 331 | cmNAP | 319.00 | 34.00 | 34.00 | 24 | 124 | 34.00 | 2017-04-20 | 295 | 0 | BG500 | 60 | -- | B32A1918_d.jpg | B32A1918_o.jpg | -- | B32A1918_b.png | -- | -- | 1 |  | 2021-06-01 | 2021 | straatpot
AME - Amersfoort | Niet Telemetrisch | B32B1888 | GMW000000024250 | GLD000000002896 | 5215373 | 538653 | 154954 | 462839 | De Arnhemse Poortwal voor nr 45 | Gemeente Amersfoort | -- | -- | -- | -- | -- | 490 | cmNAP | 553.00 | -43.00 | 50 | -107 | -7 | 50 | 2007-04-25 | 662 | 502 | DB656 | 60 | -- | B32B1888_d.jpg | B32B1888_o.jpg | -- | B32B1888_b.jpg | -- | -- | 1 |  | 2021-06-01 | 2021 | schutkoker
AME - Amersfoort | Niet Telemetrisch | B32B1907 | GMW000000024245 | GLD000000002897 | 5218121 | 537267 | 154006 | 465897 | Hamseweg voor nr 4 | Gemeente Amersfoort | -- | -- | -- | -- | -- | 295 | cmNAP | 386.00 | -212.00 | -212.00 | -305 | -205 | -212.00 | 2007-04-25 | 674 | 600 | DB665 | 60 | -- | B32B1907_d.jpg | B32B1907_o.jpg | -- | B32B1907_b.jpg | -- | -- | 1 |  | 2022-02-01 | 2022 | schutkoker
AME - Amersfoort | Niet Telemetrisch | B32B1913 | GMW000000024244 | GLD000000002895 | 5218763 | 543186 | 158054 | 466612 | Hoek Brink - Van Tuyllstraat in struiken | Gemeente Amersfoort | -- | -- | -- | -- | -- | 348 | cmNAP | 431.00 | -166.00 | -71 | -245 | -145 | -71 | 2007-04-25 | 1289 | 497 | BA154 | 60 | -- | B32B1913_d.jpg | B32B1913_o.jpg | -- | B32B1913_b.jpg | -- | -- | 1 |  | 2021-06-01 | 2021 | schutkoker
AME - Amersfoort | Telemetrisch | B32B1928 | GMW000000024251 | GLD000000002888 | 5216383 | 53961 | 155609 | 463963 | De Ruijterstraat bij kerk t.o. 33 | Gemeente Amersfoort | 38510331 | R4.9.1L | 3 | 0.0 | 43200 | 252 | cmNAP | 326.00 | -274 | -274 | -345 | -245 | -274 | 2007-04-25 | 671 | 0 | BN787 | 60 | 4:00 | B32B1928_d.jpg | B32B1928_o.jpg | -- | B32B1928_b.jpg | -- | -- | 1 |  | 2016-12-01 | 2016 | schutkoker
AME - Amersfoort | Niet Telemetrisch | B32B1935 | GMW000000024243 | GLD000000002890 | 5216874 | 540375 | 156132 | 464510 | Wiekslag voor huisnr 421 | Gemeente Amersfoort | -- | -- | -- | -- | -- | 327 | cmNAP | 381 | -59 | -49 | -59 | 41 | -49 | 2007-04-25 | 440 | 0 | AE475 | 60 | -- | B32B1935_d.jpeg | B32B1935_o.jpeg | -- | B32B1935_b.jpg | -- | -- | 1 |  | 2016-12-01 | 2016 | schutkoker
AME - Amersfoort | Niet Telemetrisch | B32B1946 | GMW000000024249 | GLD000000002893 | 5220004 | 537632 | 154256 | 467992 | Zelderdsedreef op hoek parkeerplaats kerk | Gemeente Amersfoort | -- | -- | -- | -- | -- | 145 | cmNAP | 232.00 | -368 | -370 | -455 | -355 | -370 | 2007-04-25 | 679 | 602 | AD439 | 60 | -- | B32B1946_d.jpg | B32B1946_o.jpg | -- | B32B1946_b.jpg | -- | -- | 1 |  | 2016-12-01 | 2016 | schutkoker
AME - Amersfoort | Niet Telemetrisch | B32B1952 | GMW000000024248 | GLD000000002894 | 5216274 | 541592 | 156965 | 463842 | Bevrijdingsweg voor nr 18 | Gemeente Amersfoort | -- | -- | -- | -- | -- | 377 | cmNAP | 459.00 | -138.00 | -138.00 | -223 | -123 | -138.00 | 2007-04-25 | 660 | 0 | T8163 | 60 | -- | B32B1952_d.jpg | B32B1952_o.jpg | -- | B32B1952_b.jpg | -- | -- | 1 |  | 2022-05-01 | 2022 | schutkoker
AME - Amersfoort | Niet Telemetrisch | B32B1954 | GMW000000024240 | GLD000000002885 | 5217459 | 538486 | 154840 | 465160 | Amelisweerd voor nr 30 | Gemeente Amersfoort | -- | -- | -- | -- | -- | 176 | cmNAP | 247.00 | -349.00 | -356 | -424 | -324 | -356 | 2007-04-25 | 673 | 598 | AC875 | 60 | -- | B32B1954_d.jpg | B32B1954_o.jpg | -- | B32B1954_b.jpg | -- | -- | 1 |  | 2016-12-01 | 2016 | schutkoker
AME - Amersfoort | Niet Telemetrisch | B32B1962 | GMW000000024247 | GLD000000002887 | 5216318 | 535599 | 152864 | 463891 | Eikstraat naast nr 65 | Gemeente Amersfoort | -- | -- | -- | -- | -- | 359 | cmNAP | 434.00 | -164.00 | -68 | -241 | -141 | -68 | 2007-04-25 | 670 | 502 | AD886 | 60 | -- | B32B1962_d.jpg | B32B1962_o.jpg | -- | B32B1962_b.jpg | -- | -- | 1 |  | 2016-12-01 | 2016 | schutkoker
AME - Amersfoort | Niet Telemetrisch | B32B1965 | GMW000000024239 | GLD000000002884 | 5217416 | 543697 | 158404 | 465114 | Nijkerkerstraat voor perceel 15/17 | Gemeente Amersfoort | -- | -- | -- | -- | -- | 428 | cmNAP | 512.00 | -86.00 | 4 | -172 | -72 | 4 | 2007-04-25 | 667 | 504 | U8304 | 60 | -- | B32B1965_d.jpg | B32B1965_o.jpg | -- | B32B1965_b.jpg | -- | -- | 1 |  | 2016-12-01 | 2016 | schutkoker
AME - Amersfoort | Niet Telemetrisch | B32B1976 | GMW000000024246 | GLD000000002886 | 5218422 | 54057 | 156265 | 466232 | Triangelstraatvoor nr 104 | Gemeente Amersfoort | -- | -- | -- | -- | -- | 285 | cmNAP | 373.00 | -225.00 | -29 | -315 | -215 | -29 | 2007-04-25 | 670 | 0 | S8649 | 60 | -- | B32B1976_d.jpg | B32B1976_o.jpg | -- | B32B1976_b.jpg | -- | -- | 1 |  | 2016-11-01 | 2016 | schutkoker
NIJ - Nijkerk | Niet Telemetrisch | B32B2335 | GMW000000046530 | 40855 | 5221927 | 545855 | 159876 | 470134 | Gentiaan 30 | Gemeente Nijkerk | -- | -- | -- | -- | -- | 146 | cmNAP | 142.00 | -102.00 | -104 | -156 | -56 | -104 | 2009-09-15 | 298 | 0 | AB583 | 60 | -- | B32B2335_d.jpg | B32B2335_o.jpg | -- | B32B2335_b.JPG | -- | -- | 1 |  | 2016-12-01 | 2016 | straatpot basteenformaat
NIJ - Nijkerk | Niet Telemetrisch | B32B2336 | GMW000000046529 | 40855 | 5221574 | 545629 | 159722 | 469741 | Gaffel 33 | Gemeente Nijkerk | -- | -- | -- | -- | -- | 229 | cmNAP | 218.00 | -66.00 | -66.00 | -95 | 5 | -66.00 | 2009-09-15 | 313 | 0 | BP663 | 60 | -- | B32B2336_d.jpg | B32B2336_o.jpg | -- | B32B2336_b.JPG | -- | -- | 1 |  | 2016-12-01 | 2016 | straatpot
NIJ - Nijkerk | Niet Telemetrisch | B32B2337 | GMW000000046520 | 40855 | 5218542 | 545562 | 159679 | 466367 | Hoevelakerveenweg 7a | Gemeente Nijkerk | -- | -- | -- | -- | -- | 370 | cmNAP | 368.00 | 124.00 | 53 | 34 | 134 | 53 | 2009-09-29 | 325 | 315 | F1624 | 60 | -- | B32B2337_d.jpg | B32B2337_o.jpg | -- | B32B2337_b.jpg | -- | -- | 1 |  | 2016-12-01 | 2016 | straatpot
NIJ - Nijkerk | Niet Telemetrisch | B32B2338 | GMW000000046521 | 40855 | 5218229 | 544341 | 158844 | 466018 | Huize Hoevelaken | Gemeente Nijkerk | -- | -- | -- | -- | -- | 391 | cmNAP | 446 | 42 | 106 | 94 | 194 | 106 | 2009-09-29 | 352 | 340 | BP818 | 60 | -- | B32B2338_d.jpg | B32B2338_o.jpg | -- | B32B2338_b.jpg | -- | B32B2338_as.jpg | 1 |  | 2016-12-01 | 2016 | schutkoker
NIJ - Nijkerk | Telemetrisch | B32B2339 | GMW000000046523 | 40855 | 5217504 | 545201 | 159433 | 465212 | Park Weldam | Gemeente Nijkerk | 39803615 | R4.10L | 6 | 0.0 | 43200 | 348 | cmNAP | 355.00 | 89.00 | 89.00 | 69 | 169 | 89.00 | 2009-09-15 | 286 | 267 | S2251 | 60 | 4:00 | B32B2339_d.jpg | B32B2339_o.jpg | -- | B32B2339_b.JPG | B32B2339_dp.jpg | -- | 1 |  | 2016-12-01 | 2016 | schutkoker
NIJ - Nijkerk | Niet Telemetrisch | B32B2340 | GMW000000046528 | 40855 | 5217269 | 545472 | 159619 | 464951 | Sportweg | Gemeente Nijkerk | -- | -- | -- | -- | -- | 357 | cmNAP | 347 | 18 | 29 | 18 | 118 | 29 | 2009-09-15 | 327 | 0 | AD614 | 60 | -- | B32B2340_d.jpg | B32B2340_o.jpg | -- | -- | -- | -- | 1 |  | 2016-12-01 | 2016 | straatpot
NIJ - Nijkerk | Niet Telemetrisch | B32B2341 | GMW000000046527 | 40855 | 5216988 | 544785 | 159149 | 464638 | zwembad de Slag | Gemeente Nijkerk | -- | -- | -- | -- | -- | 291 | cmNAP | 283.00 | 14.00 | -7 | -25 | 75 | -7 | 2009-09-29 | 308 | 292 | CB788 | 60 | -- | B32B2341_d.jpg | B32B2341_o.jpg | -- | B32B2341_b.JPG | -- | -- | 1 |  | 2016-12-01 | 2016 | straatpot
NIJ - Nijkerk | Niet Telemetrisch | B32B2342 | GMW000000046552 | 40855 | 5217025 | 54582 | 159857 | 464680 | sporthal Ridderspoor t.o. 60C | Gemeente Nijkerk | -- | -- | -- | -- | -- | 322 | cmNAP | 312 | 125.00 | 17 | 12 | 112 | 17 | 2022-11-17 | 302 | 295 | ED835 | 60 | -- | B32B2342_d.jpeg | -- | B32B2342_k.jpeg | B32B2342_b.JPG | -- | -- | 1 |  | 2016-12-01 | 2016 | straatpot
NIJ - Nijkerk | Telemetrisch | B32B2343 | GMW000000046512 | 40855 | 5220691 | 545512 | 159643 | 468758 | Hoekersteeg 1 | Gemeente Nijkerk | 38486119 | R4.9.1L | 3 | 0.0 | 43200 | 210 | cmNAP | 203 | -61.50 | -65 | -77 | 23 | -65 | 2009-09-29 | 280 | 268 | AA208 | 60 | 4:00 | B32B2343_d.jpg | B32B2343_o.jpg | -- | B32B2343_b.JPG | -- | -- | 1 |  | 2021-10-01 | 2021 | straatpot
NIJ - Nijkerk | Niet Telemetrisch | B32B2344 | GMW000000046554 | 40855 | 5220416 | 544493 | 158946 | 468452 | Domstraat 69 | Gemeente Nijkerk | -- | -- | -- | -- | -- | 265 | cmNAP | 264.00 | 30.00 | 74 | -2 | 98 | 74 | 2009-09-29 | 196 | 192 | N9605 | 60 | -- | B32B2344_d.jpg | B32B2344_o.jpg | -- | B32B2344_b.JPG | -- | -- | 1 |  | 2016-12-01 | 2016 | straatpot basteenformaat
BUN - Bunschoten | Niet Telemetrisch | B32B2345 | GMW000000037841 | GLD000000008452 | 5223007 | 537781 | 154358 | 471333 | Haarbrug Naast Rioolgemaal | Gemeente Bunschoten | -- | -- | -- | -- | -- | 45 | cmNAP | 33.24 | -255.76 | -259 | -268.76 | -168.76 | -259 | 2012-09-01 | 301 | 292 | BU699 | 60 | -- | B32B2345_d.jpg | B32B2345_o.jpg | -- | B32B2345_b.jpg | B32B2345_dp.jpg | B32B2345_as.jpg | 1 |  | 2016-12-01 | 2016 | straatpot
BUN - Bunschoten | Niet Telemetrisch | B32B2346 | GMW000000037826 | GLD000000008447 | 5222941 | 536766 | 153665 | 471260 | Einsteinweg Tegenover Rioolgemaal | Gemeente Bunschoten | -- | -- | -- | -- | -- | 64 | cmNAP | 50.48 | -224.52 | -229 | -232.52 | -132.52 | -229 | 2012-09-01 | 281 | 275 | S3238 | 60 | -- | B32B2346_d.jpg | B32B2346_o.jpg | -- | B32B2346_b.jpg | B32B2346_dp.jpg | B32B2346_as.jpg | 1 |  | 2016-12-01 | 2016 | straatpot
BUN - Bunschoten | Telemetrisch | B32B2347 | GMW000000037830 | GLD000000008448 | 5223551 | 537453 | 154134 | 471938 | Albert Cuypstraat 3 | Gemeente Bunschoten | 38020931 | R4.9.1L | 3 | 0.0 | 43200 | 70 | cmNAP | 55.78 | -222.22 | -224 | -232.22 | -132.22 | -224 | 2012-09-01 | 290 | 280 | BR090 | 60 | 4:00 | B32B2347_d.jpg | B32B2347_o.jpg | -- | B32B2347_b.jpg | B32B2347_dp.jpg | B32B2347_as.jpg | 1 |  | 2017-07-01 | 2017 | straatpot
BUN - Bunschoten | Niet Telemetrisch | B32B2348 | GMW000000037829 | GLD000000008450 | 5223645 | 536791 | 153682 | 472043 | Meerkoet Tegenover Huisnr. 15 | Gemeente Bunschoten | -- | -- | -- | -- | -- | 58 | cmNAP | 44.39 | -245.11 | -247 | -277.61 | -177.61 | -247 | 2012-09-01 | 305 | 291 | AH451 | 60 | -- | B32B2348_d.jpg | B32B2348_o.jpg | -- | B32B2348_b.jpg | B32B2348_dp.jpg | B32B2348_as.jpg | 1 |  | 2022-02-01 | 2022 | straatpot
BUN - Bunschoten | Niet Telemetrisch | B32B2349 | GMW000000037840 | GLD000000008460 | 5223969 | 536219 | 153291 | 472403 | Zanglijster - Koperwiek | Gemeente Bunschoten | -- | -- | -- | -- | -- | 68 | cmNAP | 53.87 | -282.63 | -285 | -292.13 | -192.13 | -285 | 2012-09-01 | 342 | 339 | AY376 | 60 | -- | B32B2349_d.jpg | B32B2349_o.jpg | -- | B32B2349_b.jpg | B32B2349_dp.jpg | B32B2349_as.jpg | 1 |  | 2019-10-01 | 2019 | straatpot
BUN - Bunschoten | Niet Telemetrisch | B32B2350 | GMW000000037834 | GLD000000008455 | 5223972 | 537519 | 154180 | 472407 | Vondelstraat 8 Trottoir Nabij Rioolgemaal | Gemeente Bunschoten | -- | -- | -- | -- | -- | 44 | cmNAP | 30.44 | -307.06 | -309 | -313.56 | -213.56 | -309 | 2012-09-01 | 343 | 0 | BC669 | 60 | -- | B32B2350_d.jpg | B32B2350_o.jpg | -- | B32B2350_b.jpg | B32B2350_dp.jpg | B32B2350_as.jpg | 1 |  | 2015-07-01 | 2015 | straatpot
BUN - Bunschoten | Telemetrisch | B32B2351 | GMW000000037838 | GLD000000008444 | 5224366 | 537541 | 154195 | 472845 | Kolkplein Langs Fietspad Bikkersweg | Gemeente Bunschoten | 38370116 | R4.10L | 3 | 0.0 | 43200 | 34 | cmNAP | 26 | -205 | -202 | -213 | -113 | -202 | 2012-09-01 | 239 | 228 | AD038 | 60 | 4:00 | B32B2351_d.jpg | B32B2351_o.jpg | -- | B32B2351_b.jpg | B32B2351_dp.jpg | B32B2351_as.jpg | 1 |  | 2019-10-01 | 2019 | straatpot
BUN - Bunschoten | Niet Telemetrisch | B32B2352 | GMW000000037832 | GLD000000008451 | 5224536 | 536647 | 153584 | 473035 | Haydnplantsoen 55 (Nabij Mozartstraat) | Gemeente Bunschoten | -- | -- | -- | -- | -- | 59 | cmNAP | 44.43 | -218.57 | -222 | -236.57 | -136.57 | -222 | 2012-09-01 | 278 | 265 | DD956 | 60 | -- | B32B2352_d.jpg | B32B2352_o.jpg | -- | B32B2352_b.jpg | B32B2352_dp.jpg | B32B2352_as.jpg | 1 |  | mrt-19 | 2019 | straatpot
BUN - Bunschoten | Niet Telemetrisch | B32B2353 | GMW000000037828 | GLD000000008456 | 5224553 | 53743 | 154119 | 473053 | Piet Heinstraat Tegenover Huisnr. 2 | Gemeente Bunschoten | -- | -- | -- | -- | -- | 25 | cmNAP | 9.07 | -263.93 | -255 | -279.93 | -179.93 | -255 | 2012-09-01 | 272 | 264 | AH370 | 60 | -- | B32B2353_d.jpg | B32B2353_o.jpg | -- | B32B2353_b.jpg | B32B2353_dp.jpg | B32B2353_as.jpg | 1 |  | 2022-08-01 | 2022 | straatpot
BUN - Bunschoten | Niet Telemetrisch | B32B2354 | GMW000000037842 | GLD000000008438 | 5224738 | 538139 | 154603 | 473259 | Aak In Trottoir Voor Speelterrein Naast Huisnr. 3 | Gemeente Bunschoten | -- | -- | -- | -- | -- | 63 | cmNAP | 50.09 | -239.91 | -243 | -251.91 | -151.91 | -243 | 2012-09-01 | 300 | 289 | S8239 | 60 | -- | B32B2354_d.jpg | B32B2354_o.jpg | -- | B32B2354_b.jpg | B32B2354_dp.jpg | B32B2354_as.jpg | 1 |  | mrt-19 | 2019 | straatpot
BUN - Bunschoten | Niet Telemetrisch | B32B2355 | GMW000000037827 | GLD000000008458 | 5224915 | 537838 | 154397 | 473456 | Prins Willem Alexanderstraat Tegenover Huisnr. 30 | Gemeente Bunschoten | -- | -- | -- | -- | -- | 11 | cmNAP | -3.22 | -375.72 | -375.72 | -387.22 | -287.22 | -375.72 | 2012-09-01 | 383 | 0 | AD426 | 60 | -- | B32B2355_d.jpg | B32B2355_o.jpg | -- | B32B2355_b.jpg | B32B2355_dp.jpg | B32B2355_as.jpg | 1 |  | 2022-04-01 | 2022 | straatpot
BUN - Bunschoten | Niet Telemetrisch | B32B2356 | GMW000000037824 | GLD000000008449 | 5224879 | 536621 | 153566 | 473417 | Beethovenlaan Nabij Parkeerplaats En Schoolplein | Gemeente Bunschoten | -- | -- | -- | -- | -- | 64 | cmNAP | 54 | -230.07 | -226 | -236 | -136 | -226 | 2012-09-01 | 290 | 280 | DU677 | 60 | -- | B32B2356_d.jpeg | B32B2356_o.jpeg | -- | -- | -- | -- | 1 | mrt-18 | 2020-12-01 | 2020 | straatpot
BUN - Bunschoten | Niet Telemetrisch | B32B2357 | GMW000000037835 | GLD000000008437 | 5225069 | 537499 | 154166 | 473628 | Talmastraat - Colijnstraat | Gemeente Bunschoten | -- | -- | -- | -- | -- | 39 | cmNAP | 24.35 | -262.15 | -265 | -275.65 | -175.65 | -265 | 2012-09-01 | 300 | 289 | AY272 | 60 | -- | B32B2357_d.jpg | B32B2357_o.jpg | -- | B32B2357_b.jpg | B32B2357_dp.jpg | B32B2357_as.jpg | 1 |  | 2022-02-01 | 2022 | straatpot
BUN - Bunschoten | Niet Telemetrisch | B32B2358 | GMW000000037819 | GLD000000008459 | 5225146 | 536877 | 153741 | 473713 | Noorderzate - Westerzate Nabij Huisnr. 8 | Gemeente Bunschoten | -- | -- | -- | -- | -- | 25 | cmNAP | 9.51 | -179.49 | -179.49 | -240.49 | -140.49 | -179.49 | 2012-09-01 | 254 | 0 | BP626 | 60 | -- | B32B2358_d.jpg | B32B2358_o.jpg | -- | B32B2358_b.jpg | B32B2358_dp.jpg | B32B2358_as.jpg | 1 |  | mrt-19 | 2019 | straatpot
BUN - Bunschoten | Niet Telemetrisch | B32B2359 | GMW000000037836 | GLD000000008439 | 5225369 | 537209 | 153968 | 473961 | Oude Gest In Trottoir Overzijde Huisnr. 2 | Gemeente Bunschoten | -- | -- | -- | -- | -- | 16 | cmNAP | 8.93 | -173.07 | -171 | -224.07 | -124.07 | -171 | 2012-09-01 | 235 | 0 | BS778 | 60 | -- | B32B2359_d.jpg | B32B2359_o.jpg | -- | B32B2359_b.jpg | B32B2359_dp.jpg | B32B2359_as.jpg | 1 | 2020-01-01 | 2017-09-01 | 2017 | straatpot
BUN - Bunschoten | Niet Telemetrisch | B32B2360 | GMW000000037821 | GLD000000008457 | 5225541 | 537117 | 153905 | 474153 | Zuiderzeelaan - Medemblikker Span 2 | Gemeente Bunschoten | -- | -- | -- | -- | -- | 23 | cmNAP | 7.43 | -232.07 | -234 | -242.57 | -142.57 | -234 | 2012-09-01 | 252 | 241 | AV500 | 60 | -- | B32B2360_d.jpg | B32B2360_o.jpg | -- | B32B2360_b.jpg | B32B2360_dp.jpg | B32B2360_as.jpg | 1 | mrt-20 | 2015-09-01 | 2015 | straatpot
BUN - Bunschoten | Telemetrisch | B32B2361 | GMW000000037831 | GLD000000008436 | 5225461 | 537703 | 154305 | 474063 | Dwarskuulstraat - Peter Dorleijnplein | Gemeente Bunschoten | 38209420 | R4.10L | 3 | 0.0 | 43200 | 62 | cmNAP | 51.70 | -424.30 | -426 | -442.3 | -342.3 | -426 | 2012-09-01 | 493 | 478 | BL609 | 60 | 4:00 | B32B2361_d.jpg | B32B2361_o.jpg | -- | B32B2361_b.jpg | B32B2361_dp.jpg | B32B2361_as.jpg | 1 |  | 2015-09-01 | 2015 | straatpot
BUN - Bunschoten | Telemetrisch | B32B2362 | GMW000000037817 | GLD000000008435 | 5225405 | 538148 | 154609 | 474002 | Oostsingel 85 | Gemeente Bunschoten | 40762948 | R4.10L | 6 | 0.0 | 43200 | 74 | cmNAP | 61.44 | -149.06 | -148 | -163.56 | -63.56 | -148 | 2012-09-01 | 214 | 209 | AC844 | 60 | 4:00 | B32B2362_d.jpg | B32B2362_o.jpg | -- | B32B2362_b.jpg | B32B2362_dp.jpg | B32B2362_as.jpg | 1 |  | 2019-01-01 | 2019 | straatpot
BUN - Bunschoten | Telemetrisch | B32B2363 | GMW000000037825 | GLD000000008453 | 5225321 | 538066 | 154553 | 473908 | Nieuwe Schans thv Huisnr. 78 | Gemeente Bunschoten | 38120938 | R4.10L | 3 | 0.0 | 43200 | 92 | cmNAP | 85.6 | -274.4 | -274.4 | -288.4 | -188.4 | -274.4 | 2013-06-27 | 377 | 0 | AR698 | 60 | 4:00 | B32B2363_d.jpg | B32B2363_o.jpg | -- | B32B2363_b.JPG | B32B2363_dp.JPG | B32B2363_as.jpg | 1 |  | 2016-12-01 | 2016 | straatpot
BUN - Bunschoten | Telemetrisch | B32B2364 | GMW000000037837 | GLD000000008440 | 5225322 | 53807 | 154556 | 473909 | Nieuwe Schans thv Huisnr. 80 | Gemeente Bunschoten | 38718536 | R4.10L | 3 | 0.0 | 43200 | 95 | cmNAP | 84 | -442.6 | -446 | -739.1 | -639.1 | -446 | 2013-06-27 | 824 | 530 | AL259 | 60 | 4:00 | B32B2364_d.jpg | B32B2364_o.jpg | -- | B32B2364_b.JPG | B32B2364_dp.JPG | B32B2364_as.JPG | 1 | 2023-08-01 | 2016-12-01 | 2016 | straatpot
BUN - Bunschoten | Niet Telemetrisch | B32B2365 | GMW000000037818 | GLD000000008454 | 5225087 | 538371 | 154761 | 473647 | Snoekbaarsweg In Trottoir Tussen Huisnr. 4-6 | Gemeente Bunschoten | -- | -- | -- | -- | -- | 60 | cmNAP | 45.98 | -186.52 | -184 | -196.02 | -96.02 | -184 | 2012-09-01 | 236 | 230 | BD921 | 60 | -- | B32B2365_d.jpg | B32B2365_o.jpg | -- | B32B2365_b.jpg | B32B2365_dp.jpg | B32B2365_as.jpg | 1 |  | 2022-02-01 | 2022 | straatpot
BUN - Bunschoten | Niet Telemetrisch | B32B2366 | GMW000000037833 | GLD000000008445 | 5225087 | 53837 | 154761 | 473647 | Snoekbaarsweg In Trottoir Tussen Huisnr. 4-6 | Gemeente Bunschoten | -- | -- | -- | -- | -- | 62 | cmNAP | 51 | -775.8 | -519 | -539 | -439 | -519 | 2019-10-30 | 593 | 570 | BU665 | 60 | -- | B32B2366_d.jpeg | B32B2366_o.jpeg | -- | B32B2366_b.jpg | -- | -- | 1 |  | 2018 | 2018 | straatpot
BUN - Bunschoten | Niet Telemetrisch | B32B2367 | GMW000000037820 | GLD000000008446 | 522327 | 538109 | 154582 | 471626 | Bunschoter Veenweg 35-37 | Gemeente Bunschoten | -- | -- | -- | -- | -- | 56 | cmNAP | 42.36 | -235.64 | -236 | -260.64 | -160.64 | -236 | 2012-09-01 | 302 | 0 | U3455 | 60 | -- | B32B2367_d.jpg | B32B2367_o.jpg | -- | B32B2367_b.jpg | B32B2367_dp.jpg | B32B2367_as.jpg | 1 | 2021-06-01 | 2016-12-01 | 2016 | straatpot
BUN - Bunschoten | Niet Telemetrisch | B32B2368 | GMW000000037823 | GLD000000008442 | 5225223 | 532391 | 150678 | 473801 | Eemdijk Zuid In Rabatstrook Naast Huisnr. 105 | Gemeente Bunschoten | -- | -- | -- | -- | -- | 32 | cmNAP | 18.78 | -510.22 | -511 | -536.22 | -436.22 | -511 | 2012-09-01 | 536 | 530 | EJ750 | 60 | -- | B32B2368_d.jpg | B32B2368_o.jpg | -- | B32B2368_b.jpg | B32B2368_dp.jpg | B32B2368_as.jpg | 1 |  | 2016-12-01 | 2016 | straatpot
BUN - Bunschoten | Niet Telemetrisch | B32B2369 | GMW000000037822 | GLD000000008443 | 5225377 | 532989 | 151086 | 473971 | Vaartweg In Trottoir Overzijde Ringweg Huisnr. 20 | Gemeente Bunschoten | -- | -- | -- | -- | -- | 35 | cmNAP | 23.05 | -327.95 | -330 | -340.95 | -240.95 | -330 | 2012-09-01 | 360 | 0 | AT643 | 60 | -- | B32B2369_d.jpg | B32B2369_o.jpg | -- | B32B2369_b.jpg | B32B2369_dp.jpg | B32B2369_as.jpg | 1 |  | 2016-12-01 | 2016 | straatpot
BUN - Bunschoten | Niet Telemetrisch | B32B2370 | GMW000000037839 | GLD000000008441 | 5225716 | 533245 | 151262 | 474348 | Eemdijk Noord In Trottoir Overzijde Eemdijk Huisnr. 31 | Gemeente Bunschoten | -- | -- | -- | -- | -- | 34 | cmNAP | 26 | -259.11 | -166 | -280.11 | -180.11 | -166 | 2012-09-01 | 217 | 192 | U3438 | 60 | -- | B32B2370_d.jpg | B32B2370_o.jpg | -- | B32B2370_b.jpg | B32B2370_dp.jpg | B32B2370_as.jpg | 1 | 2016-12-01 | 2016-12-01 | 2016 | straatpot
LEU - Leusden | Niet Telemetrisch | B32B2379 | GMW000000021995 | GLD000000042498 | 5215358 | 543401 | 158203 | 462824 | Hessenweg t.o. 97 | Gemeente Leusden | -- | -- | -- | -- | -- | 280.6 | cmNAP | 272.7 | -25.3 | -25 | -25.3 | 74.7 | -25 | 2014-06-04 | 298 | 292 | T8428 | 60 | -- | B32B2379_d.jpg | B32B2379_o.jpg | -- | B32B2379_b.jpg | B32B2379_dp.jpg | B32B2379_as.jpg | 1 |  | 2022-09-01 | 2022 | straatpot
LEU - Leusden | Niet Telemetrisch | B32B2738 | GMW000000022000 | GLD000000042507 | 5215359 | 542967 | 157906 | 462824 | Horsterweg 22 C | Gemeente Leusden | -- | -- | -- | -- | -- | 273 | cmNAP | 264.60 | -15.40 | -16 | -25.4 | 74.6 | -16 | 2016-07-06 | 290 | 281 | BJ046 | 60 | -- | B32B2738_d.jpg | B32B2738_o.jpg | -- | B32B2738_B.jpg | B32B2738_DP.jpg | B32B2738_AS.jpg | 1 |  | 2016-12-01 | 2016 | straatpot
LEU - Leusden | Niet Telemetrisch | B32B2739 | GMW000000021997 | GLD000000042500 | 5215386 | 543139 | 158024 | 462854 | Horsterweg nabij 10 | Gemeente Leusden | -- | -- | -- | -- | -- | 275 | cmNAP | 264.10 | -20.90 | -6 | -28.9 | 71.1 | -6 | 2016-07-06 | 280 | 270 | AV365 | 60 | -- | B32B2739_d.jpg | B32B2739_o.jpg | -- | B32B2739_B.jpg | B32B2739_DP.jpg | B32B2739_AS.jpg | 1 |  | 2016-12-01 | 2016 | straatpot
LEU - Leusden | Niet Telemetrisch | B32B2740 | GMW000000021985 | GLD000000042509 | 521537 | 543316 | 158145 | 462838 | Kruizing Horsterweg/Hessenweg nabij 87 | Gemeente Leusden | -- | -- | -- | -- | -- | 306 | cmNAP | 296.60 | 16.60 | 16.60 | 6.6 | 106.6 | 16.60 | 2016-07-06 | 290 | 0 | AJ600 | 60 | -- | B32B2740_d.jpg | B32B2740_o.jpg | -- | B32B2740_B.jpg | B32B2740_DP.jpg | B32B2740_AS.jpg | 1 |  | 2016-12-01 | 2016 | straatpot
AME - Amersfoort | Niet Telemetrisch | B32D1280 | GMW000000024241 | GLD000000002889 | 5214857 | 540741 | 156383 | 462266 | Wagnerstraat t.o. 40 | Gemeente Amersfoort | -- | -- | -- | -- | -- | 219 | cmNAP | 300.00 | -299.00 | -190 | -381 | -281 | -190 | 2007-04-25 | 656 | 0 | T9050 | 60 | -- | B32D1280_d.jpg | B32D1280_o.jpg | -- | B32D1280_b.jpg | -- | -- | 1 | 2022-07-01 | 2016-12-01 | 2016 | schutkoker
WOU - Woudenberg | Niet Telemetrisch | B32D1378 | GMW000000008014 | GLD000000007312 | 5208456 | 540585 | 156278 | 455144 | Witte de Withlaan 11 | Gemeente Woudenberg | -- | -- | -- | -- | -- | 291 | cmNAP | 282.00 | 8.00 | 6 | -3 | 97 | 6 | 2010-11-01 | 284 | 0 | AB824 | 60 | -- | B32D1378_d.jpg | B32D1378_o.jpg | B32D1378_k.JPG | -- | -- | -- | 1 |  | 2022-04-01 | 2022 | straatpot
WOU - Woudenberg | Niet Telemetrisch | B32D1379 | GMW000000008029 | GLD000000007319 | 5208464 | 540998 | 156561 | 455152 | Van Hogendorplaan 36 | Gemeente Woudenberg | -- | -- | -- | -- | -- | 299 | cmNAP | 293.00 | 46.00 | 63 | 33 | 133 | 63 | 2010-11-01 | 260 | 230 | BU702 | 60 | -- | B32D1379_d.jpg | B32D1379_o.jpg | B32D1379_k.JPG | -- | -- | -- | 1 |  | 2021-04-01 | 2021 | straatpot
WOU - Woudenberg | Niet Telemetrisch | B32D1380 | GMW000000008017 | GLD000000007320 | 5208254 | 541145 | 156662 | 454919 | Voorstraat 34 | Gemeente Woudenberg | -- | -- | -- | -- | -- | 352 | cmNAP | 346.00 | 72.00 | 69 | 60 | 160 | 69 | 2010-11-01 | 267 | 0 | AB529 | 60 | -- | B32D1380_d.jpg | B32D1380_o.jpg | B32D1380_k.JPG | -- | -- | -- | 1 |  | 2014-06-01 | 2014 | straatpot
WOU - Woudenberg | Niet Telemetrisch | B32D1381 | GMW000000008018 | GLD000000007321 | 5208097 | 541044 | 156593 | 454744 | P.C. Hooftlaan 10 | Gemeente Woudenberg | -- | -- | -- | -- | -- | 329 | cmNAP | 323.00 | 50.00 | 48 | 38 | 138 | 48 | 2010-11-01 | 285 | 275 | AD447 | 60 | -- | B32D1381_d.jpg | B32D1381_o.jpg | B32D1381_k.JPG | -- | -- | -- | 1 | 2018-06-01 | 2022-10-01 | 2022 | straatpot
WOU - Woudenberg | Telemetrisch | B32D1383 | GMW000000008026 | GLD000000007307 | 5207891 | 540924 | 156510 | 454516 | De Koekel 15 | Gemeente Woudenberg | 40665125 | R4.10L | 6 | 0.0 | 43200 | 335 | cmNAP | 385 | 116 | 145 | 86 | 186 | 145 | 2010-11-01 | 293 | 240 | AJ593 | 60 | 4:00 | B32D1383_d.jpg | B32D1383_o.jpg | B32D1383_k.JPG | -- | -- | -- | 1 |  | 2018-04-01 | 2018 | schutkoker
WOU - Woudenberg | Niet Telemetrisch | B32D1384 | GMW000000008016 | GLD000000007315 | 5207892 | 541565 | 156950 | 454517 | De Heuvel 17 | Gemeente Woudenberg | -- | -- | -- | -- | -- | 314 | cmNAP | 310.00 | 37.00 | 34 | 24 | 124 | 34 | 2010-11-01 | 251 | 0 | AH372 | 60 | -- | B32D1384_d.jpg | B32D1384_o.jpg | B32D1384_k.JPG | -- | -- | -- | 1 |  | 2020-05-01 | 2020 | straatpot
WOU - Woudenberg | Niet Telemetrisch | B32D1385 | GMW000000008032 | GLD000000007297 | 5207803 | 542055 | 157286 | 454418 | Rembrandtlaan t.o. 22 | Gemeente Woudenberg | -- | -- | -- | -- | -- | 324 | cmNAP | 316.00 | 42.00 | 34 | 32 | 132 | 34 | 2010-11-01 | 244 | 0 | AE605 | 60 | -- | B32D1385_d.jpg | B32D1385_o.jpg | B32D1385_k.JPG | -- | -- | -- | 1 |  | 2017-07-01 | 2017 | straatpot
WOU - Woudenberg | Niet Telemetrisch | B32D1386 | GMW000000008027 | GLD000000007300 | 520828 | 542121 | 157331 | 454948 | Prinses Irenestraat 25 | Gemeente Woudenberg | -- | -- | -- | -- | -- | 304 | cmNAP | 298.00 | 64 | 75 | 58 | 158 | 75 | 2010-11-01 | 240 | 223 | AK827 | 60 | -- | B32D1386_d.jpg | B32D1386_o.jpg | B32D1386_k.JPG | -- | B32D1386_dp.jpg | -- | 1 | 2018-10-01 | 2017-12-01 | 2017 | straatpot
WOU - Woudenberg | Niet Telemetrisch | B32D1387 | GMW000000008025 | GLD000000007302 | 5207992 | 54234 | 157481 | 454628 | Koningslaan 11 | Gemeente Woudenberg | -- | -- | -- | -- | -- | 332 | cmNAP | 326.00 | 49.00 | 39 | 35 | 140 | 39 | 2010-11-01 | 285 | 275 | BB519 | 60 | -- | B32D1387_d.jpg | B32D1387_o.jpg | B32D1387_k.JPG | -- | -- | -- | 1 |  | 2021-08-01 | 2021 | straatpot
WOU - Woudenberg | Niet Telemetrisch | B32D1388 | GMW000000008030 | GLD000000007323 | 5208229 | 542667 | 157705 | 454892 | Het Wencum 1 | Gemeente Woudenberg | 37764810 | R3.8L | 3 | 0.0 | 86400 | 324 | cmNAP | 320.00 | 61 | 54 | 36 | 136 | 54 | 2010-11-01 | 282 | 0 | R7457 | 60 | 8:02 | -- | B32D1388_o.jpg | B32D1388_k.JPG | -- | -- | -- | 1 |  | 2021-10-01 | 2021 | straatpot
WOU - Woudenberg | Niet Telemetrisch | B32D1389 | GMW000000008023 | GLD000000007308 | 5207788 | 542523 | 157607 | 454401 | Van Goghlaan 33 | Gemeente Woudenberg | -- | -- | -- | -- | -- | 344 | cmNAP | 338.00 | 61.00 | 60 | 52 | 152 | 60 | 2010-11-01 | 283 | 0 | BM168 | 60 | -- | B32D1389_d.jpg | B32D1389_o.jpg | B32D1389_k.JPG | -- | -- | -- | 1 |  | 2015 | 2015 | straatpot
WOU - Woudenberg | Niet Telemetrisch | B32D1390 | GMW000000008015 | GLD000000007304 | 5208018 | 542905 | 157868 | 454657 | Tarweveld 11 | Gemeente Woudenberg | -- | -- | -- | -- | -- | 362 | cmNAP | 357.00 | 84.00 | 84.00 | 74 | 174 | 84.00 | 2010-11-01 | 282 | 274 | DB623 | 60 | -- | B32D1390_d.jpg | B32D1390_o.jpg | B32D1390_k.JPG | -- | -- | -- | 1 |  | 2022-09-01 | 2022 | straatpot
WOU - Woudenberg | Niet Telemetrisch | B32D1391 | GMW000000008031 | GLD000000007311 | 52077 | 542997 | 157932 | 454303 | Hoefblad 24 | Gemeente Woudenberg | -- | -- | -- | -- | -- | 393 | cmNAP | 386.00 | 190.00 | 180 | 177 | 277 | 180 | 2010-11-01 | 208 | 0 | AN403 | 60 | -- | B32D1391_d.jpg | B32D1391_o.jpg | B32D1391_k.JPG | -- | -- | -- | 1 |  | 2022-05-01 | 2022 | straatpot
WOU - Woudenberg | Niet Telemetrisch | B32D1392 | GMW000000008021 | GLD000000007310 | 5208094 | 543368 | 158186 | 454742 | Gouden Regen 2 | Gemeente Woudenberg | -- | -- | -- | -- | -- | 366 | cmNAP | 354.00 | 77.00 | 75 | 67 | 167 | 75 | 2010-11-01 | 286 | 0 | AN655 | 60 | -- | B32D1392_d.jpg | B32D1392_o.jpg | B32D1392_k.JPG | -- | -- | -- | 1 |  | 2020-05-01 | 2020 | straatpot
WOU - Woudenberg | Telemetrisch | B32D1394_002 | GMW000000008028 | GLD000000007303 | 5208146 | 544998 | 159303 | 454800 | Parallelweg 1 (diep) | Gemeente Woudenberg | 38209425 | R4.9.1L | 3 | 0.0 | 43200 | 526 | cmNAP | 564 | 104 | 127 | 104 | 204 | 127 | 2010-11-01 | 460 | 437 | P1544 | 60 | 4:00 | B32D1394_d.jpg | B32D1394_o.jpg | -- | B32D1394_b.jpg | -- | -- | 1 |  | mrt-19 | 2019 | straatpot
WOU - Woudenberg | Niet Telemetrisch | B32D1395 | GMW000000008022 | GLD000000007305 | 5208636 | 544824 | 159183 | 455346 | De Nort 24 | Gemeente Woudenberg | -- | -- | -- | -- | -- | 377 | cmNAP | 367.00 | 91.00 | 173 | 79 | 179 | 173 | 2010-11-01 | 287 | 194 | BG535 | 60 | -- | B32D1395_d.jpg | B32D1395_o.jpg | B32D1395_k.JPG | -- | -- | -- | 1 |  | 2019-10-01 | 2019 | straatpot
LEU - Leusden | Niet Telemetrisch | B32D1407 | GMW000000021989 | GLD000000042508 | 5211301 | 540557 | 156258 | 458309 | Koningin Wilhelminalaan 2 | Gemeente Leusden | -- | -- | -- | -- | -- | 254.6 | cmNAP | 247.3 | -32.7 | -11 | -32.7 | 67.3 | -11 | 2014-06-03 | 268 | 258 | J4106 | 60 | -- | B32D1407_d.jpg | B32D1407_o.jpg | -- | B32D1407_b.jpg | B32D1407_dp.jpg | B32D1407_as.jpg | 1 |  | 2021-04-01 | 2021 | straatpot
LEU - Leusden | Niet Telemetrisch | B32D1408 | GMW000000022011 | GLD000000042502 | 5211809 | 540612 | 156295 | 458875 | Prinses Irenelaan 68 | Gemeente Leusden | -- | -- | -- | -- | -- | 252.9 | cmNAP | 243.4 | -31.6 | -21.6 | -31.6 | 68.4 | -21.6 | 2014-06-03 | 275 | 0 | R2648 | 60 | -- | B32D1408_d.jpg | B32D1408_o.jpg | -- | B32D1408_b.jpg | B32D1408_dp.jpg | B32D1408_as.jpg | 1 | 2018-09-01 | 2018-09-01 | 2018 | straatpot
LEU - Leusden | Niet Telemetrisch | B32D1409 | GMW000000021999 | GLD000000042505 | 521216 | 540596 | 156284 | 459265 | Oranjelaan 8 | Gemeente Leusden | -- | -- | -- | -- | -- | 247.7 | cmNAP | 238.3 | -57.7 | -47.7 | -57.7 | 42.3 | -47.7 | 2014-06-03 | 296 | 0 | AP311 | 60 | -- | B32D1409_d.jpg | B32D1409_o.jpg | -- | B32D1409_b.jpg | B32D1409_dp.jpg | B32D1409_as.jpg | 1 | 2021-04-01 | 2017-07-01 | 2017 | straatpot
LEU - Leusden | Niet Telemetrisch | B32D1410 | GMW000000022004 | GLD000000042516 | 5211889 | 54125 | 156733 | 458964 | Genthoek 71 | Gemeente Leusden | -- | -- | -- | -- | -- | 314.7 | cmNAP | 303.4 | -40.6 | -35 | -40.6 | 59.4 | -35 | 2014-06-03 | 348 | 338 | BK889 | 60 | -- | B32D1410_d.jpg | B32D1410_o.jpg | -- | B32D1410_b.jpg | B32D1410_dp.jpg | B32D1410_as.jpg | 1 | 2020-08-01 | 2019-07-01 | 2019 | straatpot
LEU - Leusden | Niet Telemetrisch | B32D1411 | GMW000000022006 | GLD000000042523 | 5212533 | 541456 | 156873 | 459680 | Wildenburgstraat 93 | Gemeente Leusden | -- | -- | -- | -- | -- | 272.7 | cmNAP | 263.1 | -59.9 | -54 | -59.9 | 40.1 | -54 | 2014-06-03 | 323 | 0 | AP229 | 60 | -- | B32D1411_d.jpg | B32D1411_o.jpg | -- | B32D1411_b.jpg | B32D1411_dp.jpg | B32D1411_as.jpg | 1 | 2019-02-01 | mrt-19 | 2019 | straatpot
LEU - Leusden | Niet Telemetrisch | B32D1412 | GMW000000022003 | GLD000000042503 | 5212597 | 542341 | 157479 | 459752 | Ganzeweihof 16 | Gemeente Leusden | -- | -- | -- | -- | -- | 268.4 | cmNAP | 259.4 | -36.6 | -32 | -41 | 59 | -32 | 2014-06-03 | 296 | 0 | BF312 | 60 | -- | B32D1412_d.jpg | B32D1412_o.jpg | -- | B32D1412_b.jpg | B32D1412_dp.jpg | B32D1412_as.jpg | 1 |  | 2017-10-01 | 2017 | straatpot
LEU - Leusden | Niet Telemetrisch | B32D1413 | GMW000000022001 | GLD000000042499 | 5212821 | 541654 | 157009 | 460000 | Van Eydenhof 8 | Gemeente Leusden | -- | -- | -- | -- | -- | 241.3 | cmNAP | 232.6 | -89.4 | -46 | -89.4 | 10.6 | -46 | 2014-06-03 | 326 | 279 | AM236 | 60 | -- | B32D1413_d.jpg | B32D1413_o.jpg | -- | B32D1413_b.jpg | B32D1413_dp.jpg | B32D1413_as.jpg | 1 |  | 2019-11-01 | 2019 | straatpot
LEU - Leusden | Niet Telemetrisch | B32D1414 | GMW000000021991 | GLD000000042517 | 5212786 | 542457 | 157559 | 459961 | Korte Geer | Gemeente Leusden | -- | -- | -- | -- | -- | 308.2 | cmNAP | 295.2 | -64.8 | -57 | -64.8 | 35.2 | -57 | 2014-06-03 | 360 | 0 | AT551 | 60 | -- | B32D1414_d.jpg | B32D1414_o.jpg | -- | B32D1414_b.jpg | B32D1414_dp.jpg | B32D1414_as.jpg | 1 |  | 2021-01-01 | 2021 | straatpot
LEU - Leusden | Niet Telemetrisch | B32D1415 | GMW000000022007 | GLD000000042504 | 521302 | 542583 | 157645 | 460223 | Landweg | Gemeente Leusden | -- | -- | -- | -- | -- | 305.5 | cmNAP | 295.3 | 27.3 | 35 | 24 | 124 | 35 | 2014-06-03 | 271 | 260 | AV371 | 60 | -- | B32D1415_d.jpg | B32D1415_o.jpg | -- | B32D1415_b.jpg | B32D1415_dp.jpg | B32D1415_as.jpg | 1 |  | 2023-05-01 | 2023 | straatpot
LEU - Leusden | Niet Telemetrisch | B32D1417 | GMW000000022005 | GLD000000042497 | 5213363 | 542117 | 157326 | 460604 | Goudoeverlaan | Gemeente Leusden | -- | -- | -- | -- | -- | 333 | cmNAP | 322.4 | 29.4 | 39.4 | 29.4 | 129.4 | 39.4 | 2014-06-03 | 293 | 0 | AP299 | 60 | -- | B32D1417_d.jpg | B32D1417_o.jpg | -- | B32D1417_b.jpg | B32D1417_dp.jpg | B32D1417_as.jpg | 1 |  | 2019-10-01 | 2019 | straatpot
LEU - Leusden | Niet Telemetrisch | B32D1418_001 | GMW000000021992 | GLD000000042501 | 5213325 | 542449 | 157553 | 460561 | Breehoeflaan | Gemeente Leusden | -- | -- | -- | -- | -- | 340 | cmNAP | 330 | 201 | 145 | 128 | 228 | 145 | 2022-05-11 | 180 | 170 | BL072 | 60 | -- | B32D1418_001_d.jpeg | B32D1418_001_o.jpeg | -- | B32D1418_001_b.JPG | -- | -- | 1 |  | onbekend | 2013 | straatpot
LEU - Leusden | Telemetrisch | B32D1418_002 | -- | -- | 5213325 | 542449 | 157553 | 460561 | Breehoeflaan | Gemeente Leusden | 38461007 | R4.9.1L | 3 | 0.0 | 43200 | 337.2 | cmNAP | 324 | 20 | 49 | 12 | 112 | 49 | 2014-06-03 | 285 | 275 | BC617 | 60 | 4:00 | B32D1418_002_d.jpg | B32D1418_002_o.jpg | -- | B32D1418_002_b.jpg | B32D1418_002_dp.jpg | B32D1418_002_as.jpg | 1 |  | 2013-02-01 | 2013 | straatpot
LEU - Leusden | Niet Telemetrisch | B32D1419 | GMW000000022002 | GLD000000042518 | 5213411 | 542714 | 157734 | 460657 | Hamersveldseweg 30 | Gemeente Leusden | -- | -- | -- | -- | -- | 318.5 | cmNAP | 308.3 | 35.3 | 39 | 35.3 | 135.3 | 39 | 2014-06-03 | 273 | 0 | R2650 | 60 | -- | B32D1419_d.jpg | B32D1419_o.jpg | -- | B32D1419_b.jpg | B32D1419_dp.jpg | B32D1419_as.jpg | 1 |  | 2019-07-01 | 2019 | straatpot
LEU - Leusden | Niet Telemetrisch | B32D1420 | GMW000000021987 | GLD000000042510 | 5213473 | 542554 | 157624 | 460726 | Ansfrieduslaan 47 | Gemeente Leusden | -- | -- | -- | -- | -- | 298.3 | cmNAP | 289 | -9 | -1 | -9 | 91 | -1 | 2014-06-04 | 298 | 0 | AB822 | 60 | -- | B32D1420_d.jpg | B32D1420_o.jpg | -- | B32D1420_b.jpg | B32D1420_dp.jpg | B32D1420_as.jpg | 1 |  | 2013-02-01 | 2013 | straatpot
LEU - Leusden | Niet Telemetrisch | B32D1421 | GMW000000021998 | GLD000000042522 | 5213597 | 542434 | 157542 | 460864 | Hohorstlaan 20 | Gemeente Leusden | -- | -- | -- | -- | -- | 294.2 | cmNAP | 284.3 | -13.7 | -13 | -13.7 | 86.3 | -13 | 2014-06-04 | 298 | 0 | S2559 | 60 | -- | B32D1421_d.jpg | B32D1421_o.jpg | -- | B32D1421_b.jpg | B32D1421_dp.jpg | B32D1421_as.jpg | 1 |  | 2022-05-01 | 2022 | straatpot
LEU - Leusden | Niet Telemetrisch | B32D1422_001 | GMW000000022009 | GLD000000042520 | 5213686 | 54257 | 157635 | 460963 | Alberinkpad, nabij nr. 15 | Gemeente Leusden | -- | -- | -- | -- | -- | 326.5 | cmNAP | 317.5 | 17.5 | 22 | 17.5 | 117.5 | 22 | 2014-06-04 | 300 | 0 | AL297 | 60 | -- | B32D1422_001_d.jpg | B32D1422_001_o.jpg | -- | B32D1422_001_b.jpg | B32D1422_001_dp.jpg | B32D1422_001_as.jpg | 1 |  | 2019-06-01 | 2019 | straatpot
LEU - Leusden | Niet Telemetrisch | B32D1422_002 | GMW000000022009 | GLD000000042527 | 5213686 | 542569 | 157635 | 460963 | Alberinkpad, nabij nr. 15 | Gemeente Leusden | -- | -- | -- | -- | -- | 326.5 | cmNAP | 311.1 | 176.1 | 184 | 176.1 | 276.1 | 184 | 2014-06-04 | 135 | 0 | BK861 | 60 | -- | B32D1422_002_d.jpg | B32D1422_002_o.jpg | -- | B32D1422_002_b.jpg | B32D1422_002_dp.jpg | B32D1422_002_as.jpg | 1 |  | 2019-11-01 | 2019 | straatpot
LEU - Leusden | Niet Telemetrisch | B32D1423 | GMW000000021983 | GLD000000042515 | 5213733 | 542455 | 157557 | 461016 | Hohorstlaan | Gemeente Leusden | -- | -- | -- | -- | -- | 318.9 | cmNAP | 310.3 | 12.3 | 20 | 12.3 | 112.3 | 20 | 2014-06-04 | 298 | 290 | AY388 | 60 | -- | B32D1423_d.jpg | B32D1423_o.jpg | -- | B32D1423_b.jpg | B32D1423_dp.jpg | B32D1423_as.jpg | 1 |  | 2019-11-01 | 2019 | straatpot
LEU - Leusden | Niet Telemetrisch | B32D1424 | GMW000000021994 | GLD000000042513 | 521383 | 542419 | 157532 | 461124 | Prunuslaan 9 | Gemeente Leusden | -- | -- | -- | -- | -- | 318.9 | cmNAP | 310 | 11 | 50 | 37 | 137 | 50 | 2014-06-04 | 273 | 260 | BF288 | 60 | -- | B32D1424_d.jpg | B32D1424_o.jpg | -- | B32D1424_b.jpg | B32D1424_dp.jpg | B32D1424_as.jpg | 1 |  | 2013-02-01 | 2013 | straatpot
LEU - Leusden | Niet Telemetrisch | B32D1425 | GMW000000021982 | GLD000000042525 | 5214141 | 542605 | 157659 | 461469 | Ruige Velddreef 133 | Gemeente Leusden | -- | -- | -- | -- | -- | 308 | cmNAP | 298 | 0 | 10 | 0 | 100 | 10 | 2014-07-01 | 297 | 288 | AH141 | 60 | -- | B32D1425_d.jpg | B32D1425_o.jpg | -- | B32D1425_b.jpg | -- | B32D1425_as.jpg | 1 |  | 2018-04-01 | 2018 | straatpot
LEU - Leusden | Telemetrisch | B32D1426 | GMW000000021984 | GLD000000042524 | 5214112 | 542402 | 157520 | 461437 | Olmenlaan 4 | Gemeente Leusden | 40198908 | R4.10L | 6 | 0.0 | 43200 | 291 | cmNAP | 330 | -1 | -2 | -11 | 89 | -2 | 2014-07-01 | 342 | 332 | BG550 | 60 | 4:00 | B32D1426_d.jpg | B32D1426_o.jpg | -- | B32D1426_b.jpg | -- | B32D1426_as.jpg | 1 |  | 2013-02-01 | 2013 | schutkoker
LEU - Leusden | Niet Telemetrisch | B32D1427 | GMW000000021981 | GLD000000042521 | 5213845 | 544389 | 158881 | 461140 | Heggerank 28 | Gemeente Leusden | -- | -- | -- | -- | -- | 322.8 | cmNAP | 314.1 | 26.1 | 44 | 26.1 | 126.1 | 44 | 2014-06-04 | 288 | 0 | R2654 | 60 | -- | B32D1427_d.jpg | B32D1427_o.jpg | -- | B32D1427_b.jpg | B32D1427_dp.jpg | B32D1427_as.jpg | 1 |  | 2019-11-01 | 2019 | straatpot
LEU - Leusden | Niet Telemetrisch | B32D1428 | GMW000000021996 | GLD000000042519 | 5213019 | 543618 | 158353 | 460222 | Grebbewijk 11 | Gemeente Leusden | -- | -- | -- | -- | -- | 302.4 | cmNAP | 290.7 | -95.3 | -90 | -95.3 | 4.7 | -90 | 2014-06-04 | 379 | 377 | BF309 | 60 | -- | B32D1428_d.jpg | B32D1428_o.jpg | -- | B32D1428_b.jpg | B32D1428_dp.jpg | B32D1428_as.jpg | 1 |  | 2015-11-01 | 2015 | straatpot
LEU - Leusden | Niet Telemetrisch | B32D1429 | GMW000000021979 | GLD000000042511 | 5213249 | 544378 | 158873 | 460478 | Grienden 1 | Gemeente Leusden | -- | -- | -- | -- | -- | 311.3 | cmNAP | 303.6 | 41.6 | 43 | 41.6 | 141.6 | 43 | 2014-06-04 | 262 | 253 | U3113 | 60 | -- | B32D1429_d.jpg | B32D1429_o.jpg | -- | B32D1429_b.jpg | B32D1429_dp.jpg | B32D1429_as.jpg | 1 |  | 2020-05-01 | 2020 | straatpot
LEU - Leusden | Niet Telemetrisch | B32D1430 | GMW000000021988 | GLD000000042512 | 5214107 | 54329 | 158128 | 461432 | Hazenkamp 2 | Gemeente Leusden | -- | -- | -- | -- | -- | 267.5 | cmNAP | 258.8 | -23.2 | -5 | -23.2 | 76.8 | -5 | 2014-06-04 | 282 | 0 | R2652 | 60 | -- | B32D1430_d.jpg | B32D1430_o.jpg | -- | B32D1430_b.jpg | B32D1430_dp.jpg | B32D1430_as.jpg | 1 | mrt-18 | onbekend | 2018 | straatpot
LEU - Leusden | Telemetrisch | B32D1432 | GMW000000021986 | GLD000000042496 | 5211503 | 540581 | 156275 | 458533 | Koningin Beatrixlaan 18 | Gemeente Leusden | 39788931 | R4.35L | 6 | 0.0 | 43200 | 243.9 | cmNAP | 233 | -18 | -23 | -27 | 73 | -23 | 2014-06-30 | 262 | 256 | BK359 | 60 | 4:00 | B32D1432_d.jpg | B32D1432_o.jpg | -- | B32D1432_b.jpg | B32D1432_dp.jpg | B32D1432_as.jpg | 1 |  | 2013-02-01 | 2013 | straatpot
WOU - Woudenberg | Niet Telemetrisch | B32D1451 | GMW000000007834 | GLD000000007316 | 5208275 | 542408 | 157528 | 454943 | Eshoflaan nabij nr 18 voorgevel | Gemeente Woudenberg | -- | -- | -- | -- | -- | 311 | cmNAP | 305.7 | 55.7 | 55.7 | 43.7 | 143.7 | 55.7 | 2016-06-01 | 252 | 242 | U3397 | 60 | -- | B32D1451_d.jpg | B32D1451_o.jpg | -- | B32D1451_B.jpg | B32D1451_DP.jpg | B32D1451_AS.jpg | 1 | 2020-01-01 | 2020-01-01 | 2020 | straatpot
BAR - Barneveld | Niet Telemetrisch | B32E1056 | GMW000000029259 | GLD000000007864 | 5218468 | 559521 | 169225 | 466303 | Nieuwe Noordenweg Voorthuizen | Gemeente Barneveld | -- | -- | -- | -- | -- | 1232 | cmNAP | 1217 |  | 847 | 832 | 932 | 847 | 1997-01-14 | 385 | 0 | AJ465 | 60 | -- | B32E1056_d.jpeg | B32E1056_o.jpeg | -- | B32E1056_b.jpg | -- | -- | 1 |  | 2013-02-01 | 2013 | straatpot
BAR - Barneveld | Niet Telemetrisch | B32E1058 | GMW000000049863 | GLD000000005984 | 521866 | 560058 | 169592 | 466518 | Ferdinant Bolstraat Voorthuizen | Gemeente Barneveld | -- | -- | -- | -- | -- | 1325 | cmNAP | 1329.22 | 1138 | 1139 | 1138 | 1239.22 | 1139 | 1997-01-14 | 200 | 190 | CD602 | 60 | -- | B32E1058_d.jpg | B32E1058_o.jpg | -- | -- | -- | -- | 1 |  | mrt-18 | 2018 | straatpot
BAR - Barneveld | 2-wekelijks handbemeten | B32E1060 | GMW000000013921 | -- | 5219137 | 560392 | 169819 | 467049 | Overhorsterweg 11 Voorthuizen | Gemeente Barneveld | -- | -- | -- | -- | -- | 1336 | cmNAP | 1324.63 |  | 999 | 978.63 | 1078.63 | 999 | 1997-01-14 | 346 | 0 |  | 360 | -- | B32E1060_d.jpg | B32E1060_o.jpg | -- | B32E1060_b.jpg | B32E1060_dp.jpg | B32E1060_as.jpg | 0 |  | 2021-10-01 | 2021 | straatpot
BAR - Barneveld | 2-wekelijks handbemeten | B32E1061 | GMW000000013909 | -- | 5218983 | 560646 | 169993 | 466879 | Kerkstraat 35 Voorthuizen | Gemeente Barneveld | -- | -- | -- | -- | -- | 1387 | cmNAP | 1377.96 |  | 1058 | 1037.96 | 1137.96 | 1058 | 2001-12-15 | 340 | 0 |  | 360 | -- | B32E1061_d.jpg | B32E1061_o.jpg | -- | B32E1061_b.jpg | B32E1061_dp.jpg | B32E1061_as.jpg | 0 |  | 2018-09-01 | 2018 | straatpot
BAR - Barneveld | Niet Telemetrisch | B32E1064 | GMW000000049856 | GLD000000005999 | 5216379 | 558473 | 168515 | 463977 | Harselaarseweg Harselaar | Gemeente Barneveld | -- | -- | -- | -- | -- | 1149 | cmNAP | 1138 | 962 | 813 | 793 | 893 | 813 | 2004-06-21 | 331 | 325 | CD600 | 60 | -- | B32E1064_d.jpg | B32E1064_o.jpg | -- | B32E1064_B.JPG | -- | -- | 1 |  | 2019-11-01 | 2019 | straatpot
BAR - Barneveld | Niet Telemetrisch | B32E1065 | GMW000000013912 | GLD000000005995 | 5216505 | 559529 | 169237 | 464119 | Harselaarseweg Harselaar | Gemeente Barneveld | -- | -- | -- | -- | -- | 1208 | cmNAP | 1195 | 1029 | 874 | 861 | 961 | 874 | 2021-06-15 | 334 | 325 | CD605 | 60 | -- | -- | B32E1065_o.jpg | -- | B32E1065_B.JPG | -- | -- | 1 |  | 2014-11-01 | 2014 | straatpot
BAR - Barneveld | Niet Telemetrisch | B32E1066 | GMW000000013911 | GLD000000005986 | 5215333 | 559234 | 169039 | 462815 | van Haersoltelaan Barneveld | Gemeente Barneveld | -- | -- | -- | -- | -- | 1044 | cmNAP | 1057 | 893 | 827 | 767 | 867 | 827 | 2021-06-15 | 239 | 230 | CD700 | 60 | -- | B32E1066_d.jpg | -- | -- | B32E1066_B.JPG | -- | -- | 1 |  | 2021-10-01 | 2021 | straatpot
BAR - Barneveld | 2-wekelijks handbemeten | B32E1067 | GMW000000013898 | -- | 5215235 | 55864 | 168633 | 462705 | Van Wijnbergenlaan Barneveld | Gemeente Barneveld | -- | -- | -- | -- | -- | 1004 | cmNAP | 991.48 |  | 737 | 717.48 | 817.48 | 737 | 1997-01-14 | 274 | 0 |  | 360 | -- | B32E1067_d.jpg | B32E1067_o.jpg | -- | B32E1067_b.jpg | B32E1067_dp.jpg | B32E1067_as.jpg | 0 |  | 2013-02-01 | 2013 | straatpot
BAR - Barneveld | 2-wekelijks handbemeten | B32E1069 | GMW000000013895 | -- | 5215092 | 558267 | 168378 | 462545 | Wethouder van Thiellaan Barneveld | Gemeente Barneveld | -- | -- | -- | -- | -- | 992 | cmNAP | 981.30 |  | 705 | 685.3 | 785.3 | 705 | 1997-01-14 | 296 | 0 |  | 360 | -- | B32E1069_d.jpg | B32E1069_o.jpg | -- | B32E1069_b.jpg | B32E1069_dp.jpg | B32E1069_as.jpg | 0 |  | 2017-02-01 | 2017 | straatpot
BAR - Barneveld | 2-wekelijks handbemeten | B32E1070 | GMW000000013941 | -- | 5217799 | 550332 | 162942 | 465545 | Albert van Meerveldstraat Zwartebroek | Gemeente Barneveld | -- | -- | -- | -- | -- | 499 | cmNAP | 507.03 |  | 324 | 304.03 | 404.03 | 324 | 2000-02-18 | 203 | 0 |  | 360 | -- | B32E1070_d.jpg | B32E1070_o.jpg | -- | -- | -- | -- | 0 |  | 2015-07-01 | 2015 | schutkoker
BAR - Barneveld | 2-wekelijks handbemeten | B32E1071 | GMW000000013891 | -- | 5216685 | 551872 | 163998 | 464307 | Blankenhoefseweg Terschuur | Gemeente Barneveld | -- | -- | -- | -- | -- | 552 | cmNAP | 542.59 |  | 261 | 240.59 | 340.59 | 261 | 1997-01-14 | 302 | 0 | N1151 | 360 | -- | B32E1071_d.jpg | B32E1071_o.jpg | -- | B32E1071_b.jpg | B32E1071_dp.jpg | B32E1071_as.jpg | 0 |  | mrt-19 | 2019 | straatpot
BAR - Barneveld | Niet Telemetrisch | B32E1072 | GMW000000029252 | GLD000000005996 | 5216478 | 551797 | 163947 | 464077 | Van de Bleekstraat Terschuur | Gemeente Barneveld | -- | -- | -- | -- | -- | 586 | cmNAP | 576.99 |  | 287 | 274.99 | 374.99 | 287 | 2001-06-05 | 302 | 285 | AJ419 | 360 | -- | B32E1072_d.jpg | B32E1072_o.jpg | -- | B32E1072_b.jpg | B32E1072_dp.jpg | B32E1072_as.jpg | 1 |  | 2018-08-01 | 2018 | straatpot
NIJ - Nijkerk | Niet Telemetrisch | B32E1165 | GMW000000046526 | 40855 | 5223826 | 547801 | 161202 | 472248 | Gildenstraat 51 | Gemeente Nijkerk | -- | -- | -- | -- | -- | 121 | cmNAP | 112 | -180 | -170 | -180 | -80 | -170 | 2014-08-27 | 291 | 0 | AF160 | 60 | -- | B32E1165_d.jpg | B32E1165_o.jpg | -- | B32E1165_b.JPG | -- | B32E1165_as.jpg | 1 |  | onbekend | 2013 | straatpot
NIJ - Nijkerk | Niet Telemetrisch | B32E1166 | GMW000000046525 | 40855 | 522297 | 548709 | 161824 | 471296 | Steenbeek 6 | Gemeente Nijkerk | -- | -- | -- | -- | -- | 109 | cmNAP | 102.00 | -44.00 | -46 | -95 | 5 | -46 | 2009-09-28 | 197 | 0 | AF203 | 60 | -- | B32E1166_d.jpg | B32E1166_o.jpg | -- | B32E1166_b.JPG | -- | -- | 1 |  | onbekend | 2013 | straatpot
NIJ - Nijkerk | Niet Telemetrisch | B32E1167 | GMW000000046555 | 40855 | 5222869 | 549328 | 162247 | 471185 | Henri Dunantlaan 4 | Gemeente Nijkerk | -- | -- | -- | -- | -- | 102 | cmNAP | 98.00 | -50.00 | -55 | -93 | 7 | -55 | 2009-09-15 | 191 | 0 | AW558 | 60 | -- | B32E1167_d.jpg | B32E1167_o.jpg | -- | B32E1167_b.JPG | -- | -- | 1 | 2018-05-01 | 2019-11-01 | 2019 | straatpot
NIJ - Nijkerk | Telemetrisch | B32E1168 | GMW000000046548 | 40855 | 5222728 | 550148 | 162808 | 471029 | Wallerstraat picknickbank | Gemeente Nijkerk | 39334137 | R4.10L | 3 | 0.0 | 43200 | 187 | cmNAP | 244 | -138 | -200 | -229 | -129 | -200 | 2009-09-15 | 473 | 444 | BU025 | 60 | 4:00 | B32E1168_d.jpg | B32E1168_o.jpeg | -- | B32E1168_b.jpg | -- | -- | 1 |  | 2015-10-01 | 2015 | schutkoker
NIJ - Nijkerk | Niet Telemetrisch | B32E1169 | GMW000000046519 | 40855 | 522252 | 549518 | 162378 | 470796 | Bernhardstraat 71 | Gemeente Nijkerk | -- | -- | -- | -- | -- | 141 | cmNAP | 136 | -170.00 | -154 | -183 | -83 | -154 | 2009-09-15 | 311 | 290 | BU026 | 60 | -- | B32E1169_d.jpeg | B32E1169_o.jpeg | -- | B32E1169_b.jpg | -- | -- | 1 |  | 2015-02-01 | 2015 | straatpot
NIJ - Nijkerk | Niet Telemetrisch | B32E1170 | GMW000000046549 | 40855 | 5222329 | 547281 | 160849 | 470583 | Kardinaal Alfrinklaan 3 | Gemeente Nijkerk | -- | -- | -- | -- | -- | 128 | cmNAP | 127.00 | -109.00 | -109.00 | -146 | -46 | -109.00 | 2009-09-28 | 273 | 0 | T0721 | 60 | -- | B32E1170_d.jpg | B32E1170_o.jpg | -- | B32E1170_b.JPG | -- | -- | 1 |  | 2016-04-01 | 2016 | straatpot
NIJ - Nijkerk | Niet Telemetrisch | B32E1171 | GMW000000046511 | 40855 | 5222381 | 548146 | 161440 | 470641 | Brink | Gemeente Nijkerk | -- | -- | -- | -- | -- | 168 | cmNAP | 161.00 | -86.00 | -88 | -166 | -66 | -88 | 2009-09-28 | 327 | 0 | AF145 | 60 | -- | B32E1171_d.jpg | B32E1171_o.jpg | -- | B32E1171_b.JPG | -- | -- | 1 |  | 2020-02-01 | 2020 | straatpot
NIJ - Nijkerk | Niet Telemetrisch | B32E1172 | GMW000000046537 | 40855 | 5222116 | 549473 | 162348 | 470347 | Oude Barneveldseweg 19 | Gemeente Nijkerk | -- | -- | -- | -- | -- | 192 | cmNAP | 179 | -61.00 | -75 | -68 | 32 | -75 | 2009-09-28 | 264 | 254 | AV158 | 60 | -- | B32E1172_d.jpg | B32E1172_o.jpg | -- | B32E1172_b.JPG | -- | -- | 1 |  | 2019-01-01 | 2019 | straatpot
NIJ - Nijkerk | Niet Telemetrisch | B32E1173 | GMW000000046517 | 40855 | 5221955 | 548089 | 161402 | 470167 | Venestraat 84 | Gemeente Nijkerk | -- | -- | -- | -- | -- | 179 | cmNAP | 171.00 | -74.00 | -76 | -124 | -24 | -76 | 2009-09-28 | 295 | 245 | AP231 | 60 | -- | B32E1173_d.jpg | B32E1173_o.jpg | -- | B32E1173_b.JPG | -- | B32E1173_as.jpg | 1 |  | 2019-04-01 | 2019 | straatpot
NIJ - Nijkerk | Niet Telemetrisch | B32E1174 | GMW000000046524 | 40855 | 5221939 | 549201 | 162162 | 470150 | Esdoornlaan 2 | Gemeente Nijkerk | -- | -- | -- | -- | -- | 228 | cmNAP | 222.00 | 12.00 | 10 | -83 | 17 | 10 | 2009-09-28 | 305 | 212 | BM267 | 60 | -- | B32E1174_d.jpg | B32E1174_o.jpg | -- | B32E1174_b.JPG | -- | -- | 1 | 2020-06-01 | 2020-05-01 | 2020 | straatpot
NIJ - Nijkerk | Niet Telemetrisch | B32E1175 | GMW000000046541 | 40855 | 522188 | 547492 | 160994 | 470083 | Barend Kruisstr 20 | Gemeente Nijkerk | -- | -- | -- | -- | -- | 122 | cmNAP | 118.00 | -128.00 | -128.00 | -168 | -68 | -128.00 | 2009-09-15 | 286 | 247 | AW556 | 60 | -- | B32E1175_d.jpg | B32E1175_o.jpg | -- | B32E1175_b.JPG | -- | -- | 1 |  | 2019-08-01 | 2019 | straatpot
NIJ - Nijkerk | Niet Telemetrisch | B32E1176 | GMW000000046536 | 40855 | 5221754 | 549671 | 162484 | 469944 | Vuurdoornlaan 36 | Gemeente Nijkerk | -- | -- | -- | -- | -- | 221 | cmNAP | 216.00 | 12.00 | 11 | -64 | 36 | 11 | 2009-09-15 | 275 | 205 | BG837 | 60 | -- | B32E1176_d.jpg | B32E1176_o.jpg | -- | B32E1176_b.JPG | -- | -- | 1 | 2020-11-01 | 2018-10-01 | 2018 | straatpot
NIJ - Nijkerk | Niet Telemetrisch | B32E1177 | GMW000000046543 | 40855 | 5221445 | 546762 | 160496 | 469598 | Cornelis van Ramhorstlaan 2 | Gemeente Nijkerk | -- | -- | -- | -- | -- | 194 | cmNAP | 189.00 | -97.00 | -99 | -131 | -31 | -99 | 2009-09-15 | 320 | 288 | AD855 | 60 | -- | B32E1177_d.jpg | B32E1177_o.jpg | -- | B32E1177_b.JPG | -- | -- | 1 |  | 2021-10-01 | 2021 | straatpot
NIJ - Nijkerk | Niet Telemetrisch | B32E1178 | GMW000000046514 | 40855 | 5221314 | 548722 | 161835 | 469455 | Francklaan 28 | Gemeente Nijkerk | -- | -- | -- | -- | -- | 238 | cmNAP | 233.00 | -10.00 | -13 | -80 | 20 | -13 | 2009-09-29 | 305 | 246 | AJ608 | 60 | -- | B32E1178_d.jpg | B32E1178_o.jpg | -- | B32E1178_b.JPG | -- | -- | 1 |  | 2014-04-01 | 2014 | straatpot
NIJ - Nijkerk | Niet Telemetrisch | B32E1179 | GMW000000046551 | 40855 | 52213 | 550196 | 162843 | 469440 | Rubenslaan 59 | Gemeente Nijkerk | -- | -- | -- | -- | -- | 450 | cmNAP | 447.00 | 152.00 | 146 | 91 | 191 | 146 | 2009-09-29 | 356 | 0 | AL069 | 60 | -- | B32E1179_d.jpg | B32E1179_o.jpg | -- | B32E1179_b.JPG | -- | -- | 1 |  | 2018-10-01 | 2018 | straatpot
NIJ - Nijkerk | Niet Telemetrisch | B32E1180 | -- | -- | 5221094 | 548418 | 161628 | 469209 | Slichtenhorsterweg 12 | Gemeente Nijkerk | -- | -- | -- | -- | -- | 232 | cmNAP | 221 | -2.00 | -61 | -85 | 15 | -61 | 2009-09-29 | 306 | 0 | AR737 | 60 | -- | -- | B32E1180_o.JPG | -- | B32E1180_B.jpg | -- | B32E1180_AS.jpg | 1 |  | 2022-01-01 | 2022 | straatpot
NIJ - Nijkerk | Niet Telemetrisch | B32E1181 | GMW000000046550 | 40855 | 5220315 | 550111 | 162787 | 468344 | Slichtenhorsterweg 28 | Gemeente Nijkerk | -- | -- | -- | -- | -- | 455 | cmNAP | 448.00 | 203.00 | 197 | 153 | 253 | 197 | 2009-09-29 | 295 | 0 | P7107 | 60 | -- | B32E1181_d.jpg | B32E1181_o.jpg | -- | B32E1181_b.jpg | -- | -- | 1 |  | 2019-11-01 | 2019 | straatpot
NIJ - Nijkerk | Niet Telemetrisch | B32E1182 | GMW000000046531 | 40855 | 522061 | 546595 | 160383 | 468669 | Amersfoortseweg 100 | Gemeente Nijkerk | -- | -- | -- | -- | -- | 327 | cmNAP | 332.00 | -7.00 | -17 | -128 | -28 | -17 | 2009-09-29 | 460 | 349 | AC910 | 60 | -- | B32E1182_d.jpg | B32E1182_o.jpg | -- | B32E1182_b.JPG | -- | -- | 1 |  | 2018-08-01 | 2018 | schutkoker
NIJ - Nijkerk | Niet Telemetrisch | B32E1184 | GMW000000046544 | 40855 | 521968 | 547095 | 160726 | 467635 | Talmastraat 6 | Gemeente Nijkerk | -- | -- | -- | -- | -- | 323 | cmNAP | 317 | 24 | 39 | 24 | 124 | 39 | 2014-08-27 | 290 | 278 | EF922 | 60 | -- | B32E1184_d.jpg | B32E1184_o.jpg | -- | B32E1184_b.jpg | B32E1184_dp.jpg | B32E1184_as.jpg | 1 |  | 2017-05-01 | 2017 | straatpot
NIJ - Nijkerk | Niet Telemetrisch | B32E1185 | GMW000000046547 | 40855 | 5219745 | 546507 | 160324 | 467706 | Baggelaar | Gemeente Nijkerk | -- | -- | -- | -- | -- | 293 | cmNAP | 293.00 | 146.00 | 144 | 122 | 222 | 144 | 2009-09-29 | 171 | 0 | AB704 | 60 | -- | B32E1185_d.jpg | B32E1185_o.jpg | -- | B32E1185_b.jpg | -- | -- | 1 |  | 2019-07-01 | 2019 | straatpot
NIJ - Nijkerk | Telemetrisch | B32E1186 | -- | -- | 5219633 | 546072 | 160026 | 467582 | Veensche boys | Gemeente Nijkerk | 38370104 | R4.9.1L | 3 | 0.0 | 43200 | 303 | cmNAP | 369 | -97 | -71 | -91 | 9 | -71 | 2009-09-29 | 460 | 440 | BL082 | 60 | 4:00 | B32E1186_d.jpg | B32E1186_o.jpg | -- | B32E1186_b.jpg | -- | -- | 1 |  | 2016-04-01 | 2016 | schutkoker
NIJ - Nijkerk | Niet Telemetrisch | B32E1187 | GMW000000046518 | 40855 | 5219528 | 546917 | 160604 | 467465 | Marktplein | Gemeente Nijkerk | -- | -- | -- | -- | -- | 346 | cmNAP | 341.00 | 146.00 | 146.00 | 121 | 221 | 146.00 | 2009-09-29 | 220 | 195 | DB691 | 60 | -- | B32E1187_d.jpg | B32E1187_o.jpg | -- | -- | -- | -- | 1 |  | 2013-02-01 | 2013 | straatpot
NIJ - Nijkerk | Niet Telemetrisch | B32E1188 | GMW000000046515 | 40855 | 5219241 | 546206 | 160118 | 467146 | Mr. Folkertsstraat 33 | Gemeente Nijkerk | -- | -- | -- | -- | -- | 347 | cmNAP | 341.00 | 109.50 | 109.50 | 91 | 191 | 109.50 | 2009-09-29 | 250 | 0 | BP662 | 60 | -- | B32E1188_d.jpg | B32E1188_o.jpg | -- | -- | -- | -- | 1 | 2018-09-01 | 2017-07-01 | 2017 | straatpot
NIJ - Nijkerk | Niet Telemetrisch | B32E1189 | GMW000000046553 | 40855 | 5218728 | 548047 | 161378 | 466576 | Schoolstraat 73 | Gemeente Nijkerk | -- | -- | -- | -- | -- | 360 | cmNAP | 355.00 | 158.00 | 130 | 110 | 210 | 130 | 2009-09-29 | 245 | 225 | AU242 | 60 | -- | B32E1189_d.jpg | B32E1189_o.jpg | -- | B32E1189_b.JPG | -- | -- | 1 |  | 2015-04-01 | 2015 | straatpot
NIJ - Nijkerk | Niet Telemetrisch | B32E1190 | GMW000000046556 | 40855 | 5218156 | 547458 | 160976 | 465939 | Penningweg 9 | Gemeente Nijkerk | -- | -- | -- | -- | -- | 384 | cmNAP | 381.00 | 136.00 | 136 | 54 | 154 | 136 | 2009-09-15 | 327 | 245 | K3755 | 60 | -- | B32E1190_d.jpg | B32E1190_o.jpg | -- | B32E1190_b.JPG | -- | -- | 1 |  | 2017-10-01 | 2017 | straatpot
NIJ - Nijkerk | Niet Telemetrisch | B32E1191 | -- | -- | 521777 | 546506 | 160325 | 465509 | Lagebrinkweg t.t. 40 | Gemeente Nijkerk | -- | -- | -- | -- | -- | 491 | cmNAP | 491.00 | 185.00 | 111 | 101 | 201 | 111 | 2009-09-29 | 390 | 0 | BD275 | 60 | -- | B32E1191_d.jpg | B32E1191_o.jpg | -- | B32E1191_b.JPG | -- | -- | 1 |  | 2013-02-01 | 2013 | straatpot
NIJ - Nijkerk | Niet Telemetrisch | B32E1192 | GMW000000046539 | 40855 | 5217466 | 548457 | 161660 | 465172 | Platanenstraat 141 | Gemeente Nijkerk | -- | -- | -- | -- | -- | 417 | cmNAP | 404 | 217.00 | 108 | 164 | 264 | 108 | 2009-09-29 | 388 | 296 | BW423 | 60 | -- | B32E1192_d.jpg | B32E1192_o.jpg | -- | B32E1192_b.jpg | -- | -- | 1 |  | onbekend | 2013 | straatpot
NIJ - Nijkerk | Telemetrisch | B32E1193 | GMW000000046538 | 40855 | 5216948 | 546905 | 160599 | 464595 | Horstweg 22 | Gemeente Nijkerk | 36404224 | R2.1S | 2 | 0.0 | 43200 | 351 | cmNAP | 344.00 | 98.00 | 98.00 | 89 | 189 | 98.00 | 2009-09-29 | 255 | 248 | DA231 | 60 | 4:00 | B32E1193_d.jpg | B32E1193_o.jpg | -- | B32E1193_b.JPG | -- | -- | 1 | mrt-22 | 2018 | 2018 | straatpot
NIJ - Nijkerk | Niet Telemetrisch | B32E1194 | GMW000000046534 | 40855 | 5219585 | 55056 | 163095 | 467532 | Blokhuizersteeg 4 | Gemeente Nijkerk | -- | -- | -- | -- | -- | 432 | cmNAP | 429.00 | 155.00 | 153 | 137 | 237 | 153 | 2009-09-29 | 292 | 276 | BC061 | 60 | -- | B32E1194_d.jpg | B32E1194_o.jpg | -- | B32E1194_b.JPG | -- | B32E1194_as.jpg | 1 | mrt-21 | 2019-11-01 | 2019 | straatpot
NIJ - Nijkerk | Niet Telemetrisch | B32E1195 | GMW000000046535 | 40855 | 5219032 | 550036 | 162738 | 466917 | Vossenweg | Gemeente Nijkerk | -- | -- | -- | -- | -- | 413 | cmNAP | 410.00 | 214.00 | 212 | 125 | 225 | 212 | 2009-09-29 | 285 | 0 | AF083 | 60 | -- | B32E1195_d.jpg | B32E1195_o.jpg | -- | B32E1195_b.JPG | -- | -- | 1 | mrt-21 | 2020-04-01 | 2020 | straatpot
NIJ - Nijkerk | Telemetrisch | B32E1196 | -- | -- | 5219786 | 557836 | 168069 | 467767 | Appelse heide | Gemeente Nijkerk | 40198938 | R4.10L | 6 | 0.0 | 43200 | 1344 | cmNAP | 1373 | 1043 | 1048 | 1040 | 1140 | 1048 | 2009-09-29 | 340 | 325 | BK945 | 60 | 4:00 | -- | -- | -- | B32E1196_B.jpg | B32E1196_DP.jpg | B32E1196_AS.jpg | 1 |  | 2013-02-01 | 2013 | schutkoker
NIJ - Nijkerk | Niet Telemetrisch | B32E1197 | GMW000000046545 | 40855 | 5222733 | 546441 | 160275 | 471031 | Notarisappel 32 | Gemeente Nijkerk | -- | -- | -- | -- | -- | 164 | cmNAP | 234 | -9.00 | -16 | -123 | -23 | -16 | 2009-09-29 | 363 | 0 | AC925 | 60 | -- | B32E1197_d.jpg | -- | -- | B32E1197_b.JPG | -- | -- | 1 |  | 2017-07-01 | 2017 | schutkoker
NIJ - Nijkerk | Telemetrisch | B32E1198 | GMW000000046540 | 40855 | 5222077 | 54648 | 160302 | 470301 | Holkerweg 71 | Gemeente Nijkerk | 41082532 | R4.10L | 6 | 0.0 | 86400 | 90.3 | cmNAP | 120 | -160 | -160 | -170 | -70 | -160 | 2009-09-29 | 290 | 280 | BU211 | 60 | 8:02 | B32E1198_d.jpg | B32E1198_o.jpg | -- | B32E1198_b.JPG | -- | -- | 1 |  | mrt-19 | 2019 | schutkoker
BAR - Barneveld | 2-wekelijks handbemeten | B32E1201 | GMW000000013944 | -- | 5216582 | 560576 | 169953 | 464207 | Energieweg 30 Harselaar | Gemeente Barneveld | -- | -- | -- | -- | -- | 1262 | cmNAP | 1253.93 |  | 959 | 938.93 | 1038.93 | 959 | 2012-09-01 | 315 | 0 |  | 360 | -- | B32E1201_d.jpg | B32E1201_o.jpg | -- | B32E1201_b.jpg | B32E1201_dp.jpg | B32E1201_as.jpg | 0 | mrt-21 | 2020-04-01 | 2020 | straatpot
BAR - Barneveld | Niet Telemetrisch | B32E1202 | GMW000000049866 | GLD000000005998 | 5216464 | 557626 | 167935 | 464070 | Harselaarseweg 106 Harselaar | Gemeente Barneveld | -- | -- | -- | -- | -- | 1067 | cmNAP | 1103.34 | 694 | 694 | 684.34 | 784.34 | 694 | 2012-09-01 | 419 | 409 | CD687 | 60 | -- | -- | B32E1202_o.jpg | -- | B32E1202_b.jpg | B32E1202_dp.jpg | B32E1202_as.jpg | 1 |  | 2013-02-01 | 2013 | schutkoker
BAR - Barneveld | 2-wekelijks handbemeten | B32E1203 | GMW000000013945 | -- | 5216459 | 552171 | 164203 | 464056 | Hoevelakenseweg 91 Terschuur | Gemeente Barneveld | -- | -- | -- | -- | -- | 613 | cmNAP | 602.38 |  | 320 | 300.38 | 400.38 | 320 | 2012-09-01 | 302 | 0 |  | 360 | -- | B32E1203_d.jpg | B32E1203_o.jpg | -- | B32E1203_b.jpg | B32E1203_dp.jpg | B32E1203_as.jpg | 0 |  | 2019-11-01 | 2019 | straatpot
BAR - Barneveld | 2-wekelijks handbemeten | B32E1204 | GMW000000013940 | -- | 5216607 | 552047 | 164118 | 464221 | Hendrik van de Craatsstraat 1 Terschuur | Gemeente Barneveld | -- | -- | -- | -- | -- | 571 | cmNAP | 560.37 |  | 279 | 259.37 | 359.37 | 279 | 2012-09-01 | 301 | 0 |  | 360 | -- | B32E1204_d.jpg | B32E1204_o.jpg | -- | B32E1204_b.jpg | B32E1204_dp.jpg | B32E1204_as.jpg | 0 |  | 2019-12-01 | 2019 | straatpot
BAR - Barneveld | Niet Telemetrisch | B32E1205 | GMW000000029256 | GLD000000007867 | 5216412 | 551488 | 163736 | 464003 | Van de Bleekstraat 64 Terschuur | Gemeente Barneveld | -- | -- | -- | -- | -- | 617 | cmNAP | 609.92 | 329.92 | 325 | 308.92 | 408.92 | 325 | 2012-09-01 | 301 | 285 | AS071 | 60 | -- | B32E1205_d.jpg | B32E1205_o.jpg | -- | B32E1205_b.jpg | B32E1205_dp.jpg | B32E1205_as.jpg | 1 |  | 2019-01-01 | 2019 | straatpot
BAR - Barneveld | Niet Telemetrisch | B32E1206 | GMW000000029261 | GLD000000007865 | 5217653 | 560142 | 169652 | 465398 | Schoonengweg 2 Voorthuizen | Gemeente Barneveld | -- | -- | -- | -- | -- | 1266 | cmNAP | 1257 |  | 871 | 861 | 961 | 871 | 2012-09-01 | 396 | 0 | AM114 | 60 | -- | B32E1206_d.jpg | B32E1206_o.jpg | -- | B32E1206_b.jpg | -- | -- | 1 |  | 2013-02-01 | 2013 | straatpot
BAR - Barneveld | Niet Telemetrisch | B32E1207 | GMW000000029251 | GLD000000007866 | 5217907 | 550694 | 163190 | 465665 | Platanenstraat 1 Zwartebroek | Gemeente Barneveld | -- | -- | -- | -- | -- | 477 | cmNAP | 467.74 | 197.74 | 192 | 177.74 | 277.74 | 192 | 2012-09-01 | 290 | 272 | DB617 | 60 | -- | B32E1207_d.jpg | B32E1207_o.jpg | -- | B32E1207_b.jpg | B32E1207_dp.jpg | B32E1207_as.jpg | 1 | 2020-12-01 | 2022-07-01 | 2022 | straatpot
BAR - Barneveld | 2-wekelijks handbemeten | B32E1208 | GMW000000013920 | -- | 5218054 | 550129 | 162803 | 465828 | Damweg 30 Zwartebroek | Gemeente Barneveld | -- | -- | -- | -- | -- | 438 | cmNAP | 427.25 |  | 194 | 174.25 | 274.25 | 194 | 2012-09-01 | 253 | 0 |  | 360 | -- | B32E1208_d.jpg | B32E1208_o.jpg | -- | B32E1208_b.jpg | B32E1208_dp.jpg | B32E1208_as.jpg | 0 |  | 2017-02-01 | 2017 | straatpot
BAR - Barneveld | Niet Telemetrisch | B32E1210 | GMW000000029257 | GLD000000007858 | 5217987 | 560552 | 169932 | 465770 | Mendelssohnlaan 72 Voorthuizen | Gemeente Barneveld | -- | -- | -- | -- | -- | 1315 | cmNAP | 1304.81 | 1024.81 | 1015 | 1002.81 | 1102.81 | 1015 | 2012-11-29 | 302 | 0 | AA569 | 60 | -- | B32E1210_d.jpg | B32E1210_o.jpg | -- | B32E1210_b.jpg | B32E1210_dp.jpg | B32E1210_as.jpg | 1 |  | 2013-02-01 | 2013 | straatpot
BAR - Barneveld | 2-wekelijks handbemeten | B32E1211 | GMW000000013890 | -- | 5218359 | 56053 | 169916 | 466184 | Beethovenlaan 29 Voorthuizen | Gemeente Barneveld | -- | -- | -- | -- | -- | 1451 | cmNAP | 1440.55 |  | 1048 | 1027.55 | 1127.55 | 1048 | 2012-11-29 | 413 | 0 |  | 360 | -- | B32E1211_d.jpg | B32E1211_o.jpg | -- | B32E1211_b.jpg | B32E1211_dp.jpg | B32E1211_as.jpg | 0 |  | 2021-10-01 | 2021 | straatpot
BAR - Barneveld | 2-wekelijks handbemeten | B32E1212 | GMW000000013934 | -- | 5219332 | 560741 | 170057 | 467267 | Rubenstraat 67 Voorthuizen | Gemeente Barneveld | -- | -- | -- | -- | -- | 1419 | cmNAP | 1407.06 |  | 1051 | 1031.06 | 1131.06 | 1051 | 2012-11-29 | 376 | 0 |  | 360 | -- | B32E1212_d.jpg | B32E1212_o.jpg | -- | B32E1212_b.jpg | B32E1212_dp.jpg | B32E1212_as.jpg | 0 |  | 2013-02-01 | 2013 | straatpot
NIJ - Nijkerk | Niet Telemetrisch | B32E1319 | GMW000000046546 | 40855 | 5219425 | 546909 | 160599 | 467351 | De Bruijnhof 39 | Gemeente Nijkerk | -- | -- | -- | -- | -- | 351 | cmNAP | 343 | 76 | 82 | 66 | 166 | 82 | 2015-11-05 | 267 | 0 | U3430 | 60 | -- | -- | B32E1319_o.JPG | -- | B32E1319_B.jpg | B32E1319_DP.jpg | B32E1319_AS.jpg | 1 |  | 2016-04-01 | 2016 | straatpot
NIJ - Nijkerk | Niet Telemetrisch | B32E1320 | GMW000000046516 | 40855 | 5219398 | 546909 | 160599 | 467320 | De Bruijnhof 21 | Gemeente Nijkerk | -- | -- | -- | -- | -- | 342 | cmNAP | 334 | 82 | 92 | 73 | 173 | 92 | 2015-11-05 | 252 | 0 | AD440 | 60 | -- | -- | B32E1320_o.JPG | -- | B32E1320_B.jpg | B32E1320_DP.jpg | B32E1320_AS.jpg | 1 |  | 2013-02-01 | 2013 | straatpot
BAR - Barneveld | 2-wekelijks handbemeten | B32F0768 | GMW000000013906 | -- | 5215175 | 566931 | 174307 | 462657 | Kosterijweg Kootwijkerbroek | Gemeente Barneveld | -- | -- | -- | -- | -- | 1643 | cmNAP | 1662.94 |  | 1471 | 1450.94 | 1550.94 | 1471 | 2001-06-05 | 212 | 0 |  | 360 | -- | B32F0768_d.JPG | B32F0768_o.JPG | -- | -- | -- | -- | 0 |  | 2019-12-01 | 2019 | schutkoker
BAR - Barneveld | 2-wekelijks handbemeten | B32F0770 | GMW000000013942 | -- | 5218479 | 568762 | 175545 | 466338 | Droserastraat 3 Stroe | Gemeente Barneveld | -- | -- | -- | -- | -- | 1806 | cmNAP | 1804.38 |  | 1623 | 1603.38 | 1703.38 | 1623 | 2001-06-05 | 201 | 0 |  | 360 | -- | B32F0770_d.JPG | B32F0770_o.JPG | -- | -- | -- | -- | 0 |  | 2019-11-01 | 2019 | straatpot
BAR - Barneveld | 2-wekelijks handbemeten | B32F0846 | GMW000000013924 | -- | 5216686 | 561545 | 170616 | 464325 | Hanzeweg Harselaar | Gemeente Barneveld | -- | -- | -- | -- | -- | 1382 | cmNAP | 1412.08 |  | 1022 | 1002.08 | 1102.08 | 1022 | 2012-09-01 | 410 | 0 |  | 360 | -- | B32F0846_d.jpg | B32F0846_o.jpg | -- | B32F0846_b.jpg | B32F0846_dp.jpg | B32F0846_as.jpg | 0 |  | 2016-01-01 | 2016 | schutkoker
BAR - Barneveld | 2-wekelijks handbemeten | B32F0847 | GMW000000013925 | -- | 5215116 | 566577 | 174065 | 462590 | Jan van der Heydenstraat 23 Kootwijkerbroek | Gemeente Barneveld | -- | -- | -- | -- | -- | 1617 | cmNAP | 1606.76 |  | 1325 | 1304.76 | 1404.76 | 1325 | 2012-09-01 | 302 | 0 |  | 360 | -- | B32F0847_d.JPG | B32F0847_o.jpg | -- | B32F0847_b.jpg | B32F0847_dp.jpg | B32F0847_as.jpg | 0 |  | onbekend | 2013 | straatpot
BAR - Barneveld | Niet Telemetrisch | B32F0848 | GMW000000029254 | GLD000000007846 | 5218619 | 569216 | 175855 | 466495 | Prinses Marijkeplein Stroe | Gemeente Barneveld | -- | -- | -- | -- | -- | 1927 | cmNAP | 1917.04 | 1557.04 | 1550 | 1523.04 | 1623.04 | 1550 | 2012-09-01 | 394 | 0 | N1177 | 60 | -- | B32F0848_d.jpg | B32F0848_o.jpg | -- | B32F0848_b.jpg | B32F0848_dp.jpg | B32F0848_as.jpg | 1 |  | 2013-02-01 | 2013 | straatpot
BAR - Barneveld | 2-wekelijks handbemeten | B32F0849 | GMW000000013902 | -- | 5218722 | 560867 | 170145 | 466589 | Smidsplein 3 Voorthuizen | Gemeente Barneveld | -- | -- | -- | -- | -- | 1433 | cmNAP | 1420.84 |  | 1045 | 1024.84 | 1124.84 | 1045 | 2012-09-01 | 396 | 0 |  | 360 | -- | B32F0849_d.jpg | B32F0849_o.jpg | -- | B32F0849_b.jpg | B32F0849_dp.jpg | B32F0849_as.jpg | 0 |  | 2019-01-01 | 2019 | straatpot
BAR - Barneveld | Telemetrisch | B32F0850 | GMW000000029242 | GLD000000007863 | 5217651 | 560829 | 170122 | 465397 | Schoonengweg 8 Voorthuizen | Gemeente Barneveld | 40198913 | R4.10L | 6 | 0.0 | 43200 | 1320 | cmNAP | 1305 | 905 | 915 | 905 | 1005 | 915 | 2012-09-01 | 400 | 390 | AJ530 | 60 | 4:00 | B32F0850_d.jpg | B32F0850_o.jpg | -- | B32F0850_b.jpg | -- | -- | 1 | 2018-10-01 | 2017-02-01 | 2017 | straatpot
BAR - Barneveld | 2-wekelijks handbemeten | B32F0852 | GMW000000013913 | -- | 521854 | 561336 | 170466 | 466387 | Molenpark 1 Voorthuizen | Gemeente Barneveld | -- | -- | -- | -- | -- | 1444 | cmNAP | 1433.54 |  | 1091 | 1070.54 | 1170.54 | 1091 | 2012-11-29 | 363 | 0 |  | 360 | -- | B32F0852_d.jpg | B32F0852_o.jpg | -- | B32F0852_b.jpg | B32F0852_dp.jpg | B32F0852_as.jpg | 0 |  | 2018-01-01 | 2018 | straatpot
BAR - Barneveld | 2-wekelijks handbemeten | B32F0853 | GMW000000013894 | -- | 5215394 | 566814 | 174226 | 462900 | Veluweweg to 62 Kootwijkerbroek | Gemeente Barneveld | -- | -- | -- | -- | -- | 1768 | cmNAP | 1757.52 |  | 1338 | 1317.52 | 1417.52 | 1338 | 2012-11-29 | 440 | 0 |  | 360 | -- | B32F0853_d.jpg | B32F0853_o.jpg | -- | B32F0853_b.jpg | B32F0853_dp.jpg | B32F0853_as.jpg | 0 |  | onbekend | 2013 | straatpot
BAR - Barneveld | Niet Telemetrisch | B32G0294 | -- | -- | 5213468 | 559963 | 169544 | 460741 | Voltastraat Barneveld | Gemeente Barneveld | -- | -- | -- | -- | -- | 1009 | cmNAP | 1000.23 | 810 | 810 | 800.23 | 900.23 | 810 | 1998-01-01 | 200 | 190 | DR975 | 60 | -- | B32G0294_d.jpg | B32G0294_o.jpg | -- | -- | -- | -- | 1 |  | 2018-09-01 | 2018 | straatpot
BAR - Barneveld | Niet Telemetrisch | B32G1080 | GMW000000029255 | GLD000000007862 | 5212031 | 55065 | 163170 | 459128 | Rudolphlaan De Glind | Gemeente Barneveld | -- | -- | -- | -- | -- | 610 | cmNAP | 611.62 |  | 372 | 355 | 455 | 372 | 2002-07-05 | 257 | 0 | AJ398 | 60 | -- | -- | B32G1080_o.jpg | -- | -- | -- | -- | 1 |  | 2018-08-01 | 2018 | straatpot
BAR - Barneveld | 2-wekelijks handbemeten | B32G1083 | GMW000000013923 | -- | 5214855 | 559052 | 168916 | 462283 | Breugelplantsoen van Barneveld | Gemeente Barneveld | -- | -- | -- | -- | -- | 1082 | cmNAP | 1077.37 |  | 770 | 750.37 | 850.37 | 770 | 2001-11-27 | 327 | 0 |  | 360 | -- | B32G1083_d.jpg | B32G1083_o.jpg | -- | -- | -- | -- | 0 | 2020-06-01 | mrt-19 | 2019 | straatpot
BAR - Barneveld | Niet Telemetrisch | B32G1084 | GMW000000029248 | GLD000000007861 | 5214511 | 558641 | 168636 | 461899 | Kortelaan Barneveld | Gemeente Barneveld | -- | -- | -- | -- | -- | 952 | cmNAP | 943 |  | 664 | 658 | 758 | 664 | 2001-04-21 | 290 | 279 | AJ650 | 60 | -- | B32G1084_d.jpeg | B32G1084_o.jpeg | -- | B32G1084_b.jpg | -- | -- | 1 |  | 2017-11-01 | 2017 | straatpot
BAR - Barneveld | 2-wekelijks handbemeten | B32G1085 | GMW000000013931 | -- | 5214134 | 556782 | 167364 | 461476 | Kallenbroekerweg 121 Barneveld | Gemeente Barneveld | -- | -- | -- | -- | -- | 948 | cmNAP | 943.72 |  | 765 | 744.72 | 844.72 | 765 | 2001-06-05 | 199 | 0 |  | 360 | -- | B32G1085_d.jpg | B32G1085_o.jpg | -- | -- | -- | -- | 0 | 2017-04-01 | onbekend | 2017 | straatpot
BAR - Barneveld | Niet Telemetrisch | B32G1086 | GMW000000013935 | GLD000000013555 | 5213764 | 557055 | 167552 | 461065 | Begoniastraat Barneveld | Gemeente Barneveld | -- | -- | -- | -- | -- | 957 | cmNAP | 953.03 | 763 | 763 | 754.03 | 854.03 | 763 | 1997-01-14 | 199 | 190 | DR836 | 60 | -- | B32G1086_d.jpg | B32G1086_o.jpg | -- | -- | -- | -- | 1 |  | 2020-09-01 | 2020 | straatpot
BAR - Barneveld | Niet Telemetrisch | B32G1087 | GMW000000029260 | GLD000000007851 | 5213978 | 557471 | 167836 | 461304 | Korenbloemstraat Barneveld | Gemeente Barneveld | -- | -- | -- | -- | -- | 961 | cmNAP | 955.29 |  | 765 | 756.29 | 856.29 | 765 | 1997-01-14 | 199 | 0 | AK420 | 60 | -- | B32G1087_d.jpg | B32G1087_o.jpg | -- | -- | -- | -- | 1 |  | 2020-09-01 | 2020 | straatpot
BAR - Barneveld | Niet Telemetrisch | B32G1088 | GMW000000013926 | GLD000000005987 | 5213883 | 557869 | 168109 | 461199 | Tulpenstraat Barneveld | Gemeente Barneveld | -- | -- | -- | -- | -- | 967 | cmNAP | 955 | 783 | 677 | 661 | 761 | 677 | 2021-06-16 | 293 | 278 | CD662 | 60 | -- | B32G1088_d.jpg | B32G1088_o.jpg | -- | B32G1088_B.JPG | -- | -- | 1 |  | 2020-09-01 | 2020 | straatpot
BAR - Barneveld | 2-wekelijks handbemeten | B32G1089 | GMW000000013905 | -- | 5214018 | 558387 | 168463 | 461350 | Torenplein 1 Barneveld | Gemeente Barneveld | -- | -- | -- | -- | -- | 952 | cmNAP | 939.01 |  | 658 | 638.01 | 738.01 | 658 | 2001-06-05 | 301 | 0 |  | 360 | -- | B32G1089_d.jpg | B32G1089_o.jpg | -- | B32G1089_b.jpg | B32G1089_dp.jpg | B32G1089_as.jpg | 0 |  | 2020-09-01 | 2020 | straatpot
BAR - Barneveld | 2-wekelijks handbemeten | B32G1091 | GMW000000013918 | -- | 5214164 | 558729 | 168697 | 461513 | Kapteijnstraat nr. 2 Barneveld | Gemeente Barneveld | -- | -- | -- | -- | -- | 918 | cmNAP | 916.99 |  | 738 | 717.99 | 817.99 | 738 | 2003-01-20 | 199 | 0 |  | 360 | -- | B32G1091_d.jpg | B32G1091_o.jpg | -- | -- | -- | -- | 0 |  | 2020-09-01 | 2020 | straatpot
BAR - Barneveld | Niet Telemetrisch | B32G1092 | GMW000000049854 | GLD000000007855 | 5213505 | 558123 | 168284 | 460779 | De Cotelaer 28 Barneveld | Gemeente Barneveld | -- | -- | -- | -- | -- | 924 | cmNAP | 918.24 | 753 | 753 | 729.24 | 829.24 | 753 | 2002-03-22 | 189 | 165 | CD567 | 60 | -- | B32G1092_d.jpg | B32G1092_o.jpg | -- | -- | -- | -- | 1 |  | 2020-09-01 | 2020 | straatpot
BAR - Barneveld | Niet Telemetrisch | B32G1093 | GMW000000049864 | GLD000000005988 | 5213658 | 558273 | 168386 | 460949 | De Cotelaer Barneveld | Gemeente Barneveld | -- | -- | -- | -- | -- | 986 | cmNAP | 991.51 | 812 | 812 | 800.51 | 900.51 | 812 | 1997-01-14 | 191 | 180 | CD693 | 60 | -- | B32G1093_d.jpg | B32G1093_o.jpg | -- | -- | -- | -- | 1 |  | 2020-09-01 | 2020 | straatpot
BAR - Barneveld | Niet Telemetrisch | B32G1094 | GMW000000013933 | GLD000000013556 | 5213722 | 557925 | 168148 | 461020 | Copernicusstraat Barneveld | Gemeente Barneveld | -- | -- | -- | -- | -- | 983 | cmNAP | 971 | 878 | 849 | 839 | 939 | 849 | 1997-01-14 | 132 | 122 | DR833 | 60 | -- | B32G1094_d.jpg | B32G1094_o.jpg | -- | -- | -- | -- | 1 |  | 2016-04-01 | 2016 | straatpot
BAR - Barneveld | Niet Telemetrisch | B32G1096 | GMW000000029245 | GLD000000007868 | 521267 | 556592 | 167238 | 459847 | Anthonie Fokkerstraat 2, Barneveld | Gemeente Barneveld | -- | -- | -- | -- | -- | 883 | cmNAP | 880.35 |  | 560 | 544 | 644 | 560 | 2003-01-20 | 336 | 0 | AJ463 | 60 | -- | B32G1096_d.jpeg | B32G1096_o.jpeg | -- | -- | -- | -- | 1 |  | 2018-10-01 | 2018 | straatpot
BAR - Barneveld | Niet Telemetrisch | B32G1097 | GMW000000049862 | GLD000000007853 | 5212721 | 557309 | 167729 | 459905 | Kleinmansbeek Barneveld | Gemeente Barneveld | -- | -- | -- | -- | -- | 898 | cmNAP | 890.49 | 610 | 610 | 600.49 | 700.49 | 610 | 2003-01-20 | 290 | 280 | CD747 | 60 | -- | B32G1097_d.jpg | B32G1097_o.jpg | -- | -- | -- | -- | 1 |  | 2019-12-01 | 2019 | straatpot
BAR - Barneveld | Niet Telemetrisch | B32G1102 | GMW000000029244 | GLD000000007856 | 5212724 | 558756 | 168720 | 459911 | Parkeerplaats Jumbo, nabij Nederwoudseweg Barneveld | Gemeente Barneveld | -- | -- | -- | -- | -- | 910 | cmNAP | 904.91 |  | 540 | 525 | 625 | 540 | 1997-01-14 | 380 | 0 | AJ657 | 60 | -- | B32G1102_d.jpeg | B32G1102_o.jpeg | -- | -- | -- | -- | 1 |  | 2018-04-01 | 2018 | straatpot
BAR - Barneveld | Niet Telemetrisch | B32G1106 | GMW000000049859 | GLD000000005990 | 5213117 | 559363 | 169134 | 460349 | Valkenier Barneveld | Gemeente Barneveld | -- | -- | -- | -- | -- | 996 | cmNAP | 988.40 | 818 | 818 | 789.4 | 889.4 | 818 | 1997-01-14 | 199 | 170 | CC945 | 60 | -- | B32G1106_d.jpg | B32G1106_o.jpg | -- | -- | -- | -- | 1 |  | 2014-07-01 | 2014 | straatpot
BAR - Barneveld | Niet Telemetrisch | B32G1107 | GMW000000049855 | GLD000000005991 | 5213317 | 559537 | 169253 | 460572 | Wildfoster Barneveld | Gemeente Barneveld | -- | -- | -- | -- | -- | 1019 | cmNAP | 1015.79 | 826 | 826 | 819.79 | 919.79 | 826 | 2004-03-05 | 196 | 190 | CD722 | 60 | -- | B32G1107_d.jpg | B32G1107_o.jpg | -- | -- | -- | -- | 1 |  | 2014-07-01 | 2014 | straatpot
BAR - Barneveld | Niet Telemetrisch | B32G1111 | GMW000000049858 | GLD000000006001 | 5212876 | 56027 | 169756 | 460083 | Oud Vellerseweg Barneveld | Gemeente Barneveld | -- | -- | -- | -- | -- | 1135 | cmNAP | 1181.65 | 837 | 837 | 823.65 | 923.65 | 837 | 2003-07-01 | 358 | 345 | CD690 | 60 | -- | B32G1111_d.jpg | B32G1111_o.jpg | -- | B32G1111_b.jpg | B32G1111_dp.jpg | B32G1111_as.jpg | 1 |  | mrt-19 | 2019 | schutkoker
BAR - Barneveld | Niet Telemetrisch | B32G1112 | GMW000000013903 | GLD000000013557 | 5214028 | 559997 | 169565 | 461364 | De Beemd Barneveld | Gemeente Barneveld | -- | -- | -- | -- | -- | 1029 | cmNAP | 1017.27 | 707 | 707 | 699.27 | 799.27 | 707 | 1997-01-14 | 318 | 310 | DR960 | 60 | -- | B32G1112_d.jpg | B32G1112_o.jpg | -- | B32G1112_b.jpg | B32G1112_dp.jpg | B32G1112_as.jpg | 1 |  | 2018 | 2018 | straatpot
BAR - Barneveld | 2-wekelijks handbemeten | B32G1116 | GMW000000013914 | -- | 5213778 | 55915 | 168986 | 461085 | Burgemeester Kuntzelaan bij AH Barneveld | Gemeente Barneveld | -- | -- | -- | -- | -- | 946 | cmNAP | 938.72 |  | 760 | 739.72 | 839.72 | 760 | 2008-02-29 | 199 | 0 |  | 360 | -- | B32G1116_d.jpg | B32G1116_o.jpg | -- | -- | -- | -- | 0 |  | mrt-19 | 2019 | straatpot
VEE - Veenendaal | Telemetrisch | B32G1163 | GMW000000004659 | GLD000000002967 | 5204544 | 555283 | 166363 | 450804 | Nieuweweg-Noord (N233) | Gemeente Veenendaal | 41336911 | R4.10L | 3 | 0.0 | 43200 | 643 | cmNAP | 631 | 316 | 316 | 309 | 409 | 316 | 2000-01-01 | 325 | 315 | AL276 | 60 | 4:00 | B32G1163_d.jpg | B32G1163_o.jpg | -- | B32G1163_b.jpg | -- | -- | 1 |  | 2017-11-01 | 2017 | straatpot
VEE - Veenendaal | Telemetrisch | B32G1164 | GMW000000004657 | GLD000000002963 | 5204533 | 555625 | 166597 | 450792 | Nieuweweg-Noord (N233) | Gemeente Veenendaal | 40198822 | R4.10L | 6 | 0.0 | 43200 | 697 | cmNAP | 685 | 385 | 380 | 375 | 475 | 380 | 2000-01-01 | 310 | 305 | BU547 | 60 | 4:00 | B32G1164_d.jpg | B32G1164_o.jpg | -- | B32G1164_b.jpg | -- | -- | 1 |  | 2019-01-01 | 2019 | straatpot
VEE - Veenendaal | Telemetrisch | B32G1166 | GMW000000004678 | GLD000000002959 | 5203923 | 553455 | 165110 | 450110 | Kruisboog Nr.49 | Gemeente Veenendaal | 41336927 | R4.10L | 6 | -287.0 | 43200 | 636 | cmNAP | 631 | 347.50 | 340 | 324 | 424 | 340 | 2000-01-01 | 310 | 295 | U3403 | 360 | 4:00 | B32G1166_d.jpg | B32G1166_o.jpg | -- | B32G1166_b.jpg | -- | -- | 1 |  | 2019-10-01 | 2019 | straatpot
VEE - Veenendaal | Telemetrisch | B32G1167 | GMW000000004663 | GLD000000002960 | 5204033 | 554705 | 165967 | 450234 | Klovenier / De Schutterij Nabij De Schutterij 19 | Gemeente Veenendaal | 38507937 | R4.9.1L | 3 | 0.0 | 43200 | 646 | cmNAP | 712 | 338 | 309 | 306 | 406 | 309 | 2000-01-01 | 406 | 396 | T6995 | 60 | 4:00 | B32G1167_d.jpg | B32G1167_o.jpg | -- | B32G1167_b.jpg | -- | -- | 1 |  | 2019-11-01 | 2019 | schutkoker
VEE - Veenendaal | Telemetrisch | B32G1168 | GMW000000050049 | GLD000000002971 | 5203933 | 556201 | 166994 | 450126 | Storkstraat Nr. 43 | Gemeente Veenendaal | 38507938 | R4.9.1L | 3 | 0.0 | 43200 | 668 | cmNAP | 652 | 321 | 321 | 312 | 412 | 321 | 2018-08-07 | 340 | 331 | BL474 | 60 | 4:00 | B32G1168_d.jpg | B32G1168_o.jpeg | -- | B32G1168_b.jpg | -- | -- | 1 |  | mrt-19 | 2019 | straatpot
RSW - Renswoude | Niet Telemetrisch | B32G1169 | GMW000000021492 | GLD000000037959 | 5207113 | 553543 | 165163 | 453659 | Spikhorst (tegenover appartementen) | Gemeente Renswoude | -- | -- | -- | -- | -- | 734 | cmNAP | 724.18 | 435.18 | 435.18 | 423.18 | 523.18 | 435.18 | 2012-09-01 | 300 | 0 | T0533 | 60 | -- | B32G1169_d.jpg | B32G1169_o.jpg | -- | B32G1169_b.jpg | B32G1169_dp.jpg | B32G1169_as.jpg | 1 |  | 2019-07-01 | 2019 | straatpot
RSW - Renswoude | Niet Telemetrisch | B32G1170 | GMW000000021490 | GLD000000037956 | 5207365 | 553036 | 164815 | 453939 | Nijborg (aula begraafplaats) | Gemeente Renswoude | -- | -- | -- | -- | -- | 757 | cmNAP | 747.02 | 457.52 | 532 | 445.02 | 545.02 | 532 | 2012-09-01 | 307 | 215 | AE492 | 60 | -- | B32G1170_d.jpg | B32G1170_o.jpg | -- | B32G1170_b.jpg | B32G1170_dp.jpg | B32G1170_as.jpg | 1 | 2018-08-01 | 2015-06-01 | 2015 | straatpot
RSW - Renswoude | Niet Telemetrisch | B32G1171 | GMW000000021497 | GLD000000037958 | 5207148 | 554045 | 165507 | 453699 | Kerkstraat | Gemeente Renswoude | -- | -- | -- | -- | -- | 742 | cmNAP | 727.47 | 438.47 | 436 | 425.47 | 525.47 | 436 | 2012-09-01 | 301 | 291 | AY378 | 60 | -- | B32G1171_d.jpg | B32G1171_o.jpg | -- | B32G1171_b.jpg | B32G1171_dp.jpg | B32G1171_as.jpg | 1 |  | 2014-07-01 | 2014 | straatpot
RSW - Renswoude | Telemetrisch | B32G1172 | GMW000000021494 | GLD000000037957 | 5207414 | 553655 | 165239 | 453995 | Oude Holleweg 2a | Gemeente Renswoude | 39776246 | R4.10L | 6 | 0.0 | 43200 | 737.8 | cmNAP | 726.9 | 467 | 463 | 432.58 | 532.58 | 463 | 2012-09-01 | 300 | 264 | DC454 | 60 | 4:00 | B32G1172_d.jpg | B32G1172_o.jpg | -- | B32G1172_b.jpg | B32G1172_dp.jpg | B32G1172_as.jpg | 1 |  | 2017-05-01 | 2017 | straatpot
RSW - Renswoude | Niet Telemetrisch | B32G1173 | GMW000000021491 | GLD000000037954 | 5207746 | 553108 | 164863 | 454363 | Groot Overeem | Gemeente Renswoude | -- | -- | -- | -- | -- | 717 | cmNAP | 704.19 | 414.69 | 410 | 376.19 | 476.19 | 410 | 2012-09-01 | 328 | 290 | AU238 | 60 | -- | B32G1173_d.jpg | B32G1173_o.jpg | -- | B32G1173_b.jpg | B32G1173_dp.jpg | B32G1173_as.jpg | 1 |  | 2014-07-01 | 2014 | straatpot
RSW - Renswoude | Niet Telemetrisch | B32G1174 | GMW000000021493 | GLD000000037960 | 5207816 | 5538 | 165337 | 454443 | Barneveldsestraat | Gemeente Renswoude | -- | -- | -- | -- | -- | 764 | cmNAP | 753.32 | 464.32 | 459 | 422.32 | 522.32 | 459 | 2012-09-01 | 330 | 0 | BL181 | 60 | -- | B32G1174_d.jpg | B32G1174_o.jpg | -- | B32G1174_b.jpg | B32G1174_dp.jpg | B32G1174_as.jpg | 1 |  | 2019-12-01 | 2019 | straatpot
RSW - Renswoude | Niet Telemetrisch | B32G1175 | GMW000000021495 | GLD000000037953 | 520747 | 554773 | 166005 | 454059 | Elzenhof | Gemeente Renswoude | -- | -- | -- | -- | -- | 753 | cmNAP | 741.23 | 451.73 | 450 | 439.23 | 539.23 | 450 | 2012-09-01 | 300 | 0 | BB511 | 60 | -- | B32G1175_d.jpg | B32G1175_o.jpg | -- | B32G1175_b.jpg | B32G1175_dp.jpg | B32G1175_as.jpg | 1 |  | 2019-07-01 | 2019 | straatpot
RSW - Renswoude | Niet Telemetrisch | B32G1176 | GMW000000021496 | GLD000000037955 | 5207668 | 554751 | 165990 | 454279 | Watersnipweide 42 | Gemeente Renswoude | -- | -- | -- | -- | -- | 728 | cmNAP | 717.10 | 434.60 | 434.60 | 415.1 | 515.1 | 434.60 | 2012-09-01 | 300 | 0 | U3881 | 60 | -- | B32G1176_d.jpg | B32G1176_o.jpg | -- | B32G1176_b.jpg | B32G1176_dp.jpg | B32G1176_as.jpg | 1 |  | 2020-05-01 | 2020 | straatpot
EDE - Ede | Niet Telemetrisch | B32G1177 | GMW000000020771 | GLD000000007494 | 5205888 | 557698 | 168015 | 452304 | Hoofdweg 112 te Ederveen | Gemeente Ede | -- | -- | -- | -- | -- | 752.6 | cmNAP | 744.3 | 474.5 | 510 | 464.5 | 564.5 | 510 | 2012-02-19 | 242 | 229 | U3389 | 60 | -- | B32G1177_d.jpg | B32G1177_o.jpg | -- | B32G1177_B.jpg | -- | B32G1177_AS.jpg | 1 |  | 2019-01-01 | 2019 | straatpot
EDE - Ede | Niet Telemetrisch | B32G1178 | GMW000000020841 | GLD000000007416 | 5206298 | 557764 | 168059 | 452760 | Hortensiastraat | Gemeente Ede | -- | -- | -- | -- | -- | 778 | cmNAP | 837.00 | 289.50 | 285 | 282 | 382 | 285 | 1973-10-15 | 555 | 0 | R7458 | 60 | -- | B32G1178_d.jpg | B32G1178_o.jpg | -- | -- | -- | -- | 1 |  | 2018-07-01 | 2018 | schutkoker
EDE - Ede | Niet Telemetrisch | B32G1179 | GMW000000020762 | GLD000000007417 | 5206089 | 557704 | 168019 | 452527 | Hoofdweg | Gemeente Ede | -- | -- | -- | -- | -- | 751 | cmNAP | 808.00 | -372.00 | -381 | -427 | -327 | -381 | 1973-12-04 | 1235 | 0 | BP830 | 60 | -- | B32G1179_d.jpg | B32G1179_o.jpg | -- | -- | -- | -- | 1 | 2020-12-01 | 2018-05-01 | 2018 | schutkoker
EDE - Ede | Niet Telemetrisch | B32G1180 | GMW000000020822 | GLD000000007425 | 5206194 | 558205 | 168362 | 452645 | Sneeuwbesstraat | Gemeente Ede | -- | -- | -- | -- | -- | 764 | cmNAP | 831.00 | -165.00 | -165 | -189 | -89 | -165 | 1973-12-04 | 1020 | 996 | U3133 | 60 | -- | B32G1180_d.jpg | B32G1180_o.jpg | -- | -- | -- | -- | 1 |  | 2014-07-01 | 2014 | schutkoker
EDE - Ede | Niet Telemetrisch | B32G1181 | GMW000000020814 | GLD000000007479 | 5206235 | 558043 | 168251 | 452690 | Azaleastraat | Gemeente Ede | -- | -- | -- | -- | -- | 791 | cmNAP | 844.00 | 393.00 | 393.00 | 384 | 484 | 393.00 | 1974-02-18 | 465 | 450 | R4443 | 60 | -- | B32G1181_d.jpg | B32G1181_o.jpg | -- | -- | -- | -- | 1 |  | 2017-11-01 | 2017 | schutkoker
EDE - Ede | Niet Telemetrisch | B32G1182 | GMW000000020770 | GLD000000007418 | 5206173 | 557957 | 168192 | 452621 | Hootsenstraat | Gemeente Ede | -- | -- | -- | -- | -- | 821 | cmNAP | 810 | 354 | 351 | 343 | 443 | 351 | 1988-10-28 | 467 | 455 | R4567 | 60 | -- | B32G1182_d.jpg | B32G1182_o.jpg | -- | -- | -- | -- | 1 |  | 2014-07-01 | 2014 | straatpot groot
EDE - Ede | Telemetrisch | B32G1183 | GMW000000020837 | GLD000000007491 | 5206501 | 558231 | 168379 | 452986 | Seringstraat | Gemeente Ede | 38074939 | R4.9.1L | 3 | 0.0 | 43200 | 841 | cmNAP | 829.08 | 602.08 | 600 | 531 | 631 | 600 | 2000-01-01 | 298 | 229 | BR071 | 60 | 4:00 | B32G1183_d.jpg | B32G1183_o.jpg | -- | B32G1183_b.jpg | B32G1183_dp.jpg | B32G1183_as.jpg | 1 |  | 2014-07-01 | 2014 | straatpot
EDE - Ede | Niet Telemetrisch | B32G1184 | GMW000000020789 | GLD000000007495 | 5204849 | 557507 | 167887 | 451147 | Hoofdweg | Gemeente Ede | -- | -- | -- | -- | -- | 810 | cmNAP | 880.00 | 323.00 | 318 | 310 | 410 | 318 | 1996-04-29 | 570 | 0 | T4344 | 60 | -- | B32G1184_d.jpg | B32G1184_o.jpg | -- | -- | -- | -- | 1 | 2019-12-01 | 2018-08-01 | 2018 | schutkoker
EDE - Ede | Niet Telemetrisch | B32G1185 | GMW000000020810 | GLD000000007464 | 5204534 | 557237 | 167703 | 450796 | Veenendaalseweg te De Klomp | Gemeente Ede | -- | -- | -- | -- | -- | 707 | cmNAP | 700.39 | 462.39 | 448 | 422.39 | 522.39 | 448 | 1992-01-14 | 278 | 0 | S8604 | 60 | -- | B32G1185_d.jpg | B32G1185_o.jpg | -- | B32G1185_b.jpg | B32G1185_dp.jpg | B32G1185_as.jpg | 1 |  | 2018-07-01 | 2018 | straatpot
EDE - Ede | Niet Telemetrisch | B32G1186 | GMW000000020796 | GLD000000007488 | 5204437 | 557142 | 167638 | 450688 | Veenendaalseweg/Juffersweg | Gemeente Ede | -- | -- | -- | -- | -- | 721 | cmNAP | 783 | 264.50 | 256 | 251 | 351 | 256 | 1996-04-29 | 532 | 520 | T8983 | 60 | -- | B32G1186_d.jpg | B32G1186_o.jpg | -- | -- | -- | -- | 1 |  | 2017-05-01 | 2017 | schutkoker
EDE - Ede | Niet Telemetrisch | B32G1187 | GMW000000020843 | GLD000000007449 | 520423 | 557001 | 167542 | 450458 | Veenendaalseweg/Griftweg | Gemeente Ede | -- | -- | -- | -- | -- | 697 | cmNAP | 689 | 308 | 380 | 371 | 471 | 380 | 1996-04-29 | 318 | 309 | AV014 | 60 | -- | B32G1187_d.jpg | -- | -- | -- | -- | -- | 1 |  | 2017-05-01 | 2017 | straatpot
EDE - Ede | Niet Telemetrisch | B32G1188 | GMW000000020828 | GLD000000007444 | 5208754 | 560049 | 169618 | 455496 | Postweg - De Stroet 2 | Gemeente Ede | -- | -- | -- | -- | -- | 1130 | cmNAP | 1172.55 | 807.05 | 805 | 796.55 | 896.55 | 805 | 2012-09-01 | 375 | 0 | AH383 | 60 | -- | B32G1188_d.jpg | B32G1188_o.jpg | -- | B32G1188_b.jpg | B32G1188_dp.jpg | B32G1188_as.jpg | 1 |  | 2019-05-01 | 2019 | schutkoker
EDE - Ede | Niet Telemetrisch | B32G1189 | GMW000000020786 | GLD000000007429 | 5208342 | 560061 | 169628 | 455039 | Hullepad - Kauwenhoven | Gemeente Ede | -- | -- | -- | -- | -- | 1090 | cmNAP | 1077.39 | 787.89 | 787.89 | 774.39 | 874.39 | 787.89 | 2012-09-01 | 303 | 0 | BP667 | 60 | -- | B32G1189_d.jpg | B32G1189_o.jpg | -- | B32G1189_b.jpg | B32G1189_dp.jpg | B32G1189_as.jpg | 1 |  | onbekend | 2013 | straatpot
SCH - Scherpenzeel | Niet Telemetrisch | B32G1191 | GMW000000020754 | GLD000000008111 | 5208353 | 54689 | 160600 | 455032 | Glashorst thv nr. 121 | Gemeente Scherpenzeel | -- | -- | -- | -- | -- | 508 | cmNAP | 496.00 | 196 | 216 | 171 | 271 | 216 | 2012-12-10 | 325 | 0 | BM172 | 60 | -- | B32G1191_d.jpg | B32G1191_o.jpg | -- | B32G1191_b.jpg | B32G1191_dp.jpg | B32G1191_as.jpg | 1 |  | mrt-19 | 2019 | straatpot
SCH - Scherpenzeel | Niet Telemetrisch | B32G1192 | GMW000000020741 | GLD000000008102 | 520855 | 547595 | 161083 | 455252 | t Zwarte Land, nabij nr. 27 | Gemeente Scherpenzeel | -- | -- | -- | -- | -- | 530 | cmNAP | 595 | 210 | 242 | 232 | 332 | 242 | 2019-11-12 | 363 | 353 | AV074 | 60 | -- | B32G1192_d.jpeg | B32G1192_o.jpeg | -- | B32G1192_b.jpg | -- | -- | 1 | 2020-01-01 | 2014-05-01 | 2014 | schutkoker
SCH - Scherpenzeel | Niet Telemetrisch | B32G1193 | GMW000000020739 | GLD000000008095 | 5208238 | 549426 | 162338 | 454907 | Leidjeskamp 28 | Gemeente Scherpenzeel | -- | -- | -- | -- | -- | 578 | cmNAP | 566.00 | 306 | 299 | 280 | 380 | 299 | 2012-12-10 | 275 | 262 | AE276 | 60 | -- | B32G1193_d.jpg | B32G1193_o.jpg | -- | B32G1193_b.jpg | B32G1193_dp.JPG | B32G1193_as.jpg | 1 |  | 2013-02-01 | 2013 | straatpot
SCH - Scherpenzeel | Niet Telemetrisch | B32G1194 | GMW000000020733 | GLD000000008097 | 5208117 | 54857 | 161752 | 454771 | Wilgenhof tegenover huisnr. 25 | Gemeente Scherpenzeel | -- | -- | -- | -- | -- | 521 | cmNAP | 513.00 | 253 | 247 | 240 | 340 | 247 | 2013-03-01 | 230 | 0 | AM077 | 60 | -- | B32G1194_d.jpg | B32G1194_o.jpg | -- | B32G1194_b.jpg | B32G1194_dp.jpg | B32G1194_as.jpg | 1 |  | 2020-12-01 | 2020 | straatpot
SCH - Scherpenzeel | Niet Telemetrisch | B32G1195 | GMW000000020742 | GLD000000008092 | 5208036 | 54847 | 161683 | 454681 | Wilgenhof tegenover huisnr. 62 | Gemeente Scherpenzeel | -- | -- | -- | -- | -- | 539 | cmNAP | 521.00 | 295 | 286 | 261 | 361 | 286 | 2012-12-10 | 260 | 0 | BU647 | 60 | -- | B32G1195_d.jpg | B32G1195_o.jpg | -- | B32G1195_b.jpg | -- | -- | 1 |  | 2022-11-01 | 2022 | straatpot
SCH - Scherpenzeel | Niet Telemetrisch | B32G1196 | GMW000000020740 | GLD000000008087 | 5208149 | 548243 | 161527 | 454807 | Bij de garageboxen achter Pr. Marijkelaan 34 thv garagebox nr. 7 | Gemeente Scherpenzeel | -- | -- | -- | -- | -- | 518 | cmNAP | 513.00 | -177 | -182 | -274 | -174 | -182 | 2012-12-10 | 772 | 690 | BD923 | 60 | -- | B32G1196_d.jpg | B32G1196_o.jpg | -- | -- | -- | -- | 1 | 2018-12-01 | 2020-10-01 | 2020 | straatpot
SCH - Scherpenzeel | Niet Telemetrisch | B32G1197 | GMW000000020737 | GLD000000008084 | 5207812 | 547602 | 161089 | 454431 | Proeftuin11 | Gemeente Scherpenzeel | -- | -- | -- | -- | -- | 541 | cmNAP | 529.00 | 249 | 245 | 227 | 327 | 245 | 2012-12-10 | 302 | 0 | BM185 | 60 | -- | B32G1197_d.jpg | B32G1197_o.jpg | -- | B32G1197_b.jpg | B32G1197_dp.jpg | B32G1197_as.jpg | 1 |  | 2014-01-01 | 2014 | straatpot
SCH - Scherpenzeel | Niet Telemetrisch | B32G1199 | GMW000000020750 | GLD000000008082 | 5207795 | 548012 | 161369 | 454413 | Holevoetlaan 24 (to Kerk) | Gemeente Scherpenzeel | -- | -- | -- | -- | -- | 531 | cmNAP | 520.00 | 240 | 240 | 216 | 316 | 240 | 2012-12-10 | 304 | 0 | AC914 | 60 | -- | B32G1199_d.jpg | B32G1199_o.jpg | -- | B32G1199_b.jpg | B32G1199_dp.jpg | B32G1199_as.jpg | 1 |  | 2018-10-01 | 2018 | straatpot
SCH - Scherpenzeel | Niet Telemetrisch | B32G1200 | GMW000000020734 | GLD000000008088 | 520763 | 548396 | 161633 | 454229 | Slingerslaan 11 | Gemeente Scherpenzeel | -- | -- | -- | -- | -- | 540 | cmNAP | 531.00 | 251 | 251 | 228 | 328 | 251 | 2012-12-10 | 300 | 0 | DP784 | 60 | -- | B32G1200_d.jpg | B32G1200_o.jpg | -- | B32G1200_b.jpg | B32G1200_dp.jpg | B32G1200_as.jpg | 1 |  | 2018-10-01 | 2018 | straatpot
SCH - Scherpenzeel | Niet Telemetrisch | B32G1201 | GMW000000020758 | GLD000000008085 | 5207827 | 548453 | 161672 | 454448 | Molenweg - Vijverlaan (nabij zorgcentrum) | Gemeente Scherpenzeel | -- | -- | -- | -- | -- | 600 | cmNAP | 589.00 | 339 | 337 | 314 | 414 | 337 | 2012-12-10 | 275 | 252 | AC717 | 60 | -- | B32G1201_d.jpg | B32G1201_o | -- | B32G1201_b.jpg | B32G1201_dp.jpg | B32G1201_as.jpg | 1 |  | onbekend | 2013 | straatpot
SCH - Scherpenzeel | Telemetrisch | B32G1202 | GMW000000020743 | GLD000000008093 | 5207446 | 548825 | 161928 | 454025 | Vlieterweg 120 | Gemeente Scherpenzeel | 39744034 | R4.10L | 6 | 0.0 | 43200 | 603 | cmNAP | 593.00 | 326 | 323 | 284 | 384 | 323 | 2012-12-10 | 309 | 270 | DU358 | 60 | 4:00 | B32G1202_d.jpg | B32G1202_o.jpg | -- | B32G1202_b.jpg | B32G1202_dp.jpg | B32G1202_as.jpg | 1 | 2019-10-01 | 2019-08-01 | 2019 | straatpot
SCH - Scherpenzeel | Niet Telemetrisch | B32G1203 | GMW000000020747 | GLD000000008086 | 5207552 | 54925 | 162219 | 454143 | Boslaan 19 | Gemeente Scherpenzeel | -- | -- | -- | -- | -- | 564 | cmNAP | 551.00 | 291 | 291 | 263 | 363 | 291 | 2012-12-10 | 288 | 0 | BE306 | 60 | -- | B32G1203_d.jpg | B32G1203_o.jpg | -- | B32G1203_b.jpg | B32G1203_dp.jpg | B32G1203_as.jpg | 1 |  | 2019-10-01 | 2019 | straatpot
SCH - Scherpenzeel | Niet Telemetrisch | B32G1204 | GMW000000020749 | GLD000000008083 | 5207773 | 549484 | 162379 | 454389 | Ereprijslaan 5 | Gemeente Scherpenzeel | -- | -- | -- | -- | -- | 550 | cmNAP | 541.00 | 321 | 319 | 297 | 397 | 319 | 2012-12-10 | 242 | 222 | DJ625 | 60 | -- | B32G1204_d.jpg | B32G1204_o.jpg | -- | B32G1204_b.jpg | B32G1204_dp.jpg | B32G1204_as.jpg | 1 |  | 2015-09-01 | 2015 | straatpot
SCH - Scherpenzeel | Niet Telemetrisch | B32G1205 | GMW000000020745 | GLD000000008106 | 5207638 | 54988 | 162650 | 454239 | Kamillelaan 73 | Gemeente Scherpenzeel | -- | -- | -- | -- | -- | 559 | cmNAP | 550.00 | 290 | 284 | 270 | 370 | 284 | 2012-12-10 | 280 | 0 | U8865 | 60 | -- | B32G1205_d.jpg | B32G1205_o.jpg | -- | B32G1205_b.jpg | B32G1205_dp.jpg | B32G1205_as.jpg | 1 |  | 2018-10-01 | 2018 | straatpot
SCH - Scherpenzeel | Niet Telemetrisch | B32G1206 | GMW000000020731 | GLD000000008099 | 5207828 | 550183 | 162858 | 454451 | Holleweg 12 | Gemeente Scherpenzeel | -- | -- | -- | -- | -- | 594 | cmNAP | 584.00 | 584.00 | 352 | 327 | 427 | 352 | 2012-12-10 | 257 | 232 | BX814 | 60 | -- | B32G1206_d.jpg | B32G1206_o.jpg | -- | B32G1206_b.jpg | B32G1206_dp.jpg | B32G1206_as.jpg | 1 |  | 2021-06-01 | 2021 | straatpot
SCH - Scherpenzeel | Telemetrisch | B32G1207 | GMW000000020757 | GLD000000008110 | 5207958 | 549825 | 162612 | 454595 | Heuveldkamp - St. Annakamp 15 | Gemeente Scherpenzeel | 37029404 | R4.10L | 3 | 0.0 | 43200 | 585 | cmNAP | 572.00 | 300 | 300 | 279 | 379 | 300 | 2012-12-10 | 293 | 0 | AD427 | 60 | 4:00 | B32G1207_d.jpg | B32G1207_o.jpg | -- | B32G1207_b.jpg | B32G1207_dp.jpg | B32G1207_as.jpg | 1 |  | 2019-07-01 | 2019 | straatpot
SCH - Scherpenzeel | Niet Telemetrisch | B32G1208 | GMW000000020751 | GLD000000008105 | 5208402 | 549224 | 162200 | 455088 | t Slag 9 | Gemeente Scherpenzeel | -- | -- | -- | -- | -- | 562 | cmNAP | 550.00 | 270 | 270 | 247 | 347 | 270 | 2012-12-10 | 303 | 280 | AC707 | 60 | -- | B32G1208_d.jpg | B32G1208_o.jpg | -- | B32G1208_b.jpg | B32G1208_dp.jpg | B32G1208_as.jpg | 1 |  | 2013-06-01 | 2013 | straatpot
SCH - Scherpenzeel | Telemetrisch | B32G1209 | GMW000000020748 | GLD000000008100 | 5208273 | 548781 | 161896 | 454945 | Plataanlaan 11 | Gemeente Scherpenzeel | 40810321 | R4.10L | 6 | 0.0 | 43200 | 529 | cmNAP | 514.00 | 265 | 265 | 229 | 329 | 265 | 2012-12-10 | 285 | 0 | DD954 | 60 | 4:00 | B32G1209_d.jpg | B32G1209_o.jpg | -- | B32G1209_b.jpg | B32G1209_dp.jpg | B32G1209_as.jpg | 1 |  | 2015-04-01 | 2015 | straatpot
SCH - Scherpenzeel | Niet Telemetrisch | B32G1210 | GMW000000020755 | GLD000000008081 | 5208283 | 548049 | 161394 | 454955 | Rubenslaan 19 | Gemeente Scherpenzeel | -- | -- | -- | -- | -- | 535 | cmNAP | 527.00 | 247 | 241 | 224 | 324 | 241 | 2012-12-10 | 303 | 0 | BE345 | 60 | -- | B32G1210_d.jpg | B32G1210_o.jpg | -- | B32G1210_b.jpg | B32G1210_dp.jpg | B32G1210_as.jpg | 1 |  | 2022-09-01 | 2022 | straatpot
SCH - Scherpenzeel | Telemetrisch | B32G1211 | GMW000000020735 | GLD000000008107 | 5207942 | 549137 | 162141 | 454577 | Dorpstraat 154 | Gemeente Scherpenzeel | 40539308 | R4.10L | 6 | 0.0 | 43200 | 634 | cmNAP | 620.00 | 330.5 | 328 | 320 | 420 | 328 | 2012-12-10 | 303 | 292 | BF395 | 60 | 4:00 | B32G1211_d.jpg | B32G1211_o.jpg | -- | B32G1211_b.jpg | B32G1211_dp.jpg | B32G1211_as.jpg | 1 |  | 2017-09-01 | 2017 | straatpot
SCH - Scherpenzeel | Telemetrisch | B32G1212 | GMW000000020744 | GLD000000008094 | 5207418 | 547899 | 161293 | 453993 | Nieuwstraat 105 | Gemeente Scherpenzeel | 38370139 | R4.9.1L | 3 | 0.0 | 43200 | 623 | cmNAP | 667.00 | 280 | 277 | 267 | 367 | 277 | 2012-12-10 | 404 | 390 | BT506 | 60 | 4:00 | B32G1212_d.jpg | B32G1212_o.jpg | -- | B32G1212_b.jpg | B32G1212_dp.jpg | B32G1212_as.jpg | 1 |  | 2018-05-01 | 2018 | schutkoker
SCH - Scherpenzeel | Telemetrisch | B32G1213 | GMW000000020746 | GLD000000008080 | 5207681 | 548774 | 161892 | 454286 | Vlieterweg 86 | Gemeente Scherpenzeel | 38467624 | R4.35L | 3 | 0.0 | 43200 | 586 | cmNAP | 576.00 | 307.5 | 306 | 293 | 393 | 306 | 2012-12-10 | 283 | 270 | AC718 | 60 | 4:00 | B32G1213_d.jpg | B32G1213_o.jpg | -- | B32G1213_b.jpg | B32G1213_dp.jpg | B32G1213_as.jpg | 1 |  | mrt-19 | 2019 | straatpot
SCH - Scherpenzeel | Telemetrisch | B32G1214 | GMW000000020738 | GLD000000008108 | 5207639 | 549551 | 162425 | 454240 | Ringbaan - Walstrolaan 37 | Gemeente Scherpenzeel | 38209446 | R4.35L | 3 | -515.0 | 43200 | 551 | cmNAP | 540.00 | 265 | 300 | 250 | 350 | 300 | 2012-12-10 | 277 | 240 | AU529 | 60 | 4:00 | B32G1214_d.jpg | B32G1214_o.jpg | -- | B32G1214_b.jpg | B32G1214_dp.jpg | B32G1214_as.jpg | 1 |  | 2019-11-01 | 2019 | straatpot
SCH - Scherpenzeel | Telemetrisch | B32G1215 | GMW000000020752 | GLD000000008089 | 5208059 | 550111 | 162808 | 454709 | De Omloop 8 | Gemeente Scherpenzeel | 38486150 | R4.9.1L | 3 | 0.0 | 43200 | 598 | cmNAP | 588.00 | 260.5 | 260.5 | 246 | 346 | 260.5 | 2012-12-10 | 342 | 327 | T3289 | 60 | 4:00 | B32G1215_d.jpg | B32G1215_o.jpg | -- | B32G1215_b.jpg | B32G1215_dp.jpg | B32G1215_as.jpg | 1 |  | 2013-02-01 | 2013 | straatpot
BAR - Barneveld | Niet Telemetrisch | B32G1219 | GMW000000049872 | GLD000000005993 | 5212665 | 560002 | 169573 | 459848 | Oud Vellerseweg Barneveld | Gemeente Barneveld | -- | -- | -- | -- | -- | 1144 | cmNAP | 1132 | 780 | 829 | 792 | 892 | 829 | 2021-06-16 | 292 | 282 | CD593 | 60 | -- | B32G1219_d.jpg | B32G1219_o.jpg | -- | B32G1219_B.JPG | -- | -- | 1 |  | 2013-06-01 | 2013 | straatpot
BAR - Barneveld | Niet Telemetrisch | B32G1220 | GMW000000013910 | GLD000000013558 | 5213656 | 559663 | 169338 | 460950 | Marconistraat 10 Barneveld | Gemeente Barneveld | -- | -- | -- | -- | -- | 993 | cmNAP | 981.57 | 707 | 707 | 700.57 | 800.57 | 707 | 2012-09-01 | 281 | 275 | DR809 | 60 | -- | B32G1220_d.jpg | B32G1220_o.jpg | -- | B32G1220_b.jpg | B32G1220_dp.jpg | B32G1220_as.jpg | 1 |  | onbekend | 2013 | straatpot
BAR - Barneveld | Niet Telemetrisch | B32G1221 | GMW000000013919 | GLD000000013560 | 521354 | 559004 | 168887 | 460820 | Van Dompselaerstraat 50 Barneveld | Gemeente Barneveld | -- | -- | -- | -- | -- | 988 | cmNAP | 981 | 697 | 696 | 677.06 | 777.06 | 696 | 2012-09-01 | 302 | 285 | DR812 | 60 | -- | B32G1221_d.jpg | B32G1221_o.jpg | -- | B32G1221_b.jpg | B32G1221_dp.jpg | B32G1221_as.jpg | 1 |  | 2017-05-01 | 2017 | straatpot
BAR - Barneveld | Niet Telemetrisch | B32G1222 | GMW000000029250 | GLD000000007848 | 5213352 | 558515 | 168553 | 460609 | Van Schothorststraat 24 Barneveld | Gemeente Barneveld | -- | -- | -- | -- | -- | 961 | cmNAP | 952.58 | 685.58 | 681 | 651.58 | 751.58 | 681 | 2012-09-01 | 301 | 0 | BM278 | 60 | -- | B32G1222_d.jpg | B32G1222_o.jpg | -- | B32G1222_b.jpg | B32G1222_dp.jpg | B32G1222_as.jpg | 1 | 2018-08-01 | 2018-08-01 | 2018 | straatpot
BAR - Barneveld | Niet Telemetrisch | B32G1223 | GMW000000049857 | GLD000000006000 | 5213105 | 558535 | 168567 | 460335 | Roseveltstraat 18 Barneveld | Gemeente Barneveld | -- | -- | -- | -- | -- | 928 | cmNAP | 918.67 | 624 | 624 | 616.67 | 716.67 | 624 | 2012-09-01 | 302 | 295 | CC948 | 60 | -- | B32G1223_d.jpg | B32G1223_o.jpg | -- | B32G1223_b.jpg | B32G1223_dp.jpg | B32G1223_as.jpg | 1 |  | 2020-12-01 | 2020 | straatpot
BAR - Barneveld | Niet Telemetrisch | B32G1224 | GMW000000029253 | GLD000000049370 | 5213079 | 557848 | 168097 | 460304 | Slotstraat, achterzijde Neerijnen 55 Barneveld | Gemeente Barneveld | -- | -- | -- | -- | -- | 925 | cmNAP | 914 |  | 630 | 621 | 721 | 630 | 2023-10-24 | 221 | 211 | ER473 | 60 | -- | B32G1224_d.jpeg | B32G1224_o.jpeg | -- | B32G1224_b.jpg | -- | -- | 1 |  | 2019-05-01 | 2019 | straatpot
BAR - Barneveld | Niet Telemetrisch | B32G1225 | GMW000000049865 | GLD000000005989 | 5213237 | 557304 | 167724 | 460479 | Livingstonestraat 106 Barneveld | Gemeente Barneveld | -- | -- | -- | -- | -- | 899 | cmNAP | 890.40 | 595 | 595 | 588.4 | 688.4 | 595 | 2012-09-01 | 302 | 295 | AB008 | 60 | -- | B32G1225_d.jpg | B32G1225_o.jpg | -- | B32G1225_b.jpg | B32G1225_dp.jpg | B32G1225_as.jpg | 1 |  | 2019-11-01 | 2019 | straatpot
BAR - Barneveld | Niet Telemetrisch | B32G1226 | GMW000000049860 | GLD000000005992 | 5213537 | 557584 | 167915 | 460813 | Magalhaesstraat 6 Barneveld | Gemeente Barneveld | -- | -- | -- | -- | -- | 958 | cmNAP | 948.03 | 658 | 658 | 646.03 | 746.03 | 658 | 2012-09-01 | 302 | 290 | CD549 | 60 | -- | B32G1226_d.jpg | B32G1226_o.jpg | -- | B32G1226_b.jpg | B32G1226_dp.jpg | B32G1226_as.jpg | 1 |  | onbekend | 2013 | straatpot
BAR - Barneveld | Niet Telemetrisch | B32G1227 | GMW000000049861 | GLD000000005997 | 5213838 | 557388 | 167780 | 461148 | Oldenbarneveldplein Barneveld | Gemeente Barneveld | -- | -- | -- | -- | -- | 972 | cmNAP | 960.25 | 680 | 680 | 659.25 | 759.25 | 680 | 2012-09-01 | 301 | 280 | CD703 | 60 | -- | B32G1227_d.jpg | B32G1227_o.jpg | -- | B32G1227_b.jpg | B32G1227_dp.jpg | B32G1227_as.jpg | 1 |  | 2017-07-01 | 2017 | straatpot
BAR - Barneveld | 2-wekelijks handbemeten | B32G1228 | GMW000000013897 | -- | 5214124 | 557962 | 168172 | 461467 | Schoutenstraat 58 Barneveld | Gemeente Barneveld | -- | -- | -- | -- | -- | 934 | cmNAP | 923.54 |  | 657 | 636.54 | 736.54 | 657 | 2012-09-01 | 287 | 0 |  | 360 | -- | B32G1228_d.jpg | B32G1228_o.jpg | -- | B32G1228_b.jpg | B32G1228_dp.jpg | B32G1228_as.jpg | 0 |  | 2019-11-01 | 2019 | straatpot
BAR - Barneveld | Niet Telemetrisch | B32G1229 | GMW000000029258 | GLD000000007854 | 5214238 | 557304 | 167721 | 461593 | Vondelstraat 43 Barneveld | Gemeente Barneveld | -- | -- | -- | -- | -- | 919 | cmNAP | 903 |  | 643 | 639 | 739 | 643 | 2012-09-01 | 270 | 0 | AJ669 | 60 | -- | B32G1229_d.jpeg | B32G1229_o.jpeg | -- | B32G1229_b.jpg | -- | -- | 1 | 2016-09-01 | 2020-11-01 | 2020 | straatpot
BAR - Barneveld | 2-wekelijks handbemeten | B32G1230 | GMW000000013939 | -- | 5214346 | 556945 | 167475 | 461713 | P.C. Hooftstraat 51 Barneveld | Gemeente Barneveld | -- | -- | -- | -- | -- | 884 | cmNAP | 876.34 |  | 603 | 583.34 | 683.34 | 603 | 2012-09-01 | 293 | 0 |  | 360 | -- | B32G1230_d.jpg | B32G1230_o.jpg | -- | B32G1230_b.jpg | B32G1230_dp.jpg | B32G1230_as.jpg | 0 |  | 2021-06-01 | 2021 | straatpot
BAR - Barneveld | Niet Telemetrisch | B32G1231 | GMW000000029247 | GLD000000007849 | 5214636 | 558012 | 168205 | 462037 | Treublaan 9 Barneveld | Gemeente Barneveld | -- | -- | -- | -- | -- | 961 | cmNAP | 950.80 | 683.80 | 683 | 648.8 | 748.8 | 683 | 2012-09-01 | 305 | 268 | BF792 | 60 | -- | B32G1231_d.jpg | B32G1231_o.jpg | -- | B32G1231_b.jpg | B32G1231_dp.jpg | B32G1231_as.jpg | 1 |  | 2018-10-01 | 2018 | straatpot
VEE - Veenendaal | Telemetrisch | B32G1242 | GMW000000004664 | GLD000000002957 | 5204807 | 555825 | 166734 | 451098 | Nieuweweg Noord 316 | Gemeente Veenendaal | 41336902 | R4.35L | 4 | 0.0 | 43200 | 754 | cmNAP | 741 | 445.68 | 445.68 | 436 | 536 | 445.68 | B32G1242 | 305 | 295 | AP273 | 60 | 4:00 | B32G1242_d.jpg | B32G1242_o.jpg | -- | B32G1242_b.jpg | B32G1242_dp.jpg | B32G1242_as.jpg | 1 | 2020-06-01 | 2018-07-01 | 2018 | straatpot
VEE - Veenendaal | Telemetrisch | B32G1243 | GMW000000004681 | GLD000000002953 | 5204593 | 556577 | 167250 | 450860 | Voorpoort 25 | Gemeente Veenendaal | 38507939 | R4.10L | 3 | 0.0 | 43200 | 709 | cmNAP | 748 | 420 | 405 | 404 | 504 | 405 | B32G1243 | 342 | 330 | S1488 | 60 | 4:00 | B32G1243_d.jpg | B32G1243_o.jpg | -- | B32G1243_b.jpg | B32G1243_dp.jpg | B32G1243_as.jpg | 1 |  | 2014-11-01 | 2014 | schutkoker
VEE - Veenendaal | Telemetrisch | B32G1244 | GMW000000004646 | GLD000000002954 | 5204897 | 555709 | 166654 | 451197 | Schalm, nabij Gaspaal | Gemeente Veenendaal | 41336925 | R4.10L | 6 | 0.0 | 43200 | 982 | cmNAP | 1025 | 529 | 539 | 525 | 633 | 539 | B32G1244 | 495 | 486 | AC790 | 60 | 4:00 | B32G1244_d.jpg | B32G1244_o.jpg | -- | B32G1244_b.jpg | B32G1244_dp.jpg | B32G1244_as.jpg | 1 | 2021-11-01 | 2022-01-01 | 2022 | schutkoker
LEU - Leusden | Niet Telemetrisch | B32G1245 | GMW000000021990 | GLD000000042506 | 521383 | 549273 | 162225 | 461128 | Hendrik van Viandenstraat 2 | Gemeente Leusden | -- | -- | -- | -- | -- | 525.4 | cmNAP | 517 | 202 | 210 | 202 | 302 | 210 | 2014-06-04 | 315 | 0 | AJ651 | 60 | -- | B32G1245_d.jpg | B32G1245_o.jpg | -- | B32G1245_b.jpg | B32G1245_dp.jpg | B32G1245_as.jpg | 1 |  | mrt-16 | 2016 | straatpot
LEU - Leusden | Niet Telemetrisch | B32G1246 | GMW000000021993 | GLD000000042526 | 5213476 | 54962 | 162462 | 460734 | Hessenweg 206 | Gemeente Leusden | -- | -- | -- | -- | -- | 555.4 | cmNAP | 543.3 | 260.3 | 268 | 260.3 | 360.3 | 268 | 2014-06-04 | 283 | 275 | AB528 | 60 | -- | B32G1246_d.jpg | B32G1246_o.jpg | -- | B32G1246_b.jpg | B32G1246_dp.jpg | B32G1246_as.jpg | 1 |  | 2017 | 2017 | straatpot
SCH - Scherpenzeel | Telemetrisch | B32G1252 | GMW000000020756 | GLD000000008098 | 5207935 | 54792 | 161306 | 454568 | Stationsweg 320 | Gemeente Scherpenzeel | 41815250 | R4.9.1L | 3 | 0.0 | 43200 | 558 | cmNAP | 548 | 263 | 263 | 251 | 351 | 263 | 2015-07-01 | 297 | 286 | BH630 | 60 | 8:02 | B32G1252_d.jpg | B32G1252_o.jpg | -- | B32G1252_b.jpg | B32G1252_dp.jpg | B32G1252_as.jpg | 1 |  | 2021-10-01 | 2021 | straatpot
SCH - Scherpenzeel | Niet Telemetrisch | B32G1254 | GMW000000020759 | GLD000000008109 | 5208551 | 54715 | 160778 | 455253 | Zwarte Land 18 | Gemeente Scherpenzeel | -- | -- | -- | -- | -- | 500 | cmNAP | 510 | 150 | 150 | 144 | 244 | 150 | 2017-02-13 | 370 | 0 | AB031 | 60 | -- | B32G1254_d.jpeg | B32G1254_o.jpeg | -- | B32G1254_b.jpg | -- | -- | 1 |  | 2021-09-01 | 2021 | straatpot
SCH - Scherpenzeel | Telemetrisch | B32G1255 | GMW000000020732 | GLD000000008104 | 5208162 | 547344 | 160911 | 454820 | Glashorst 93 | Gemeente Scherpenzeel | 43191003 | R4.32L | 8 | 0.0 | 86400 | 495 | cmNAP | 479 | 142 | 152 | 140 | 40 | 152 | 2017-02-13 | 337 | 327 | AA985 | 60 | 8:02 | B32G1255_d.jpeg | B32G1255_o.jpeg | -- | B32G1255_b.jpg | -- | -- | 1 |  | 2021-09-01 | 2021 | straatpot
SCH - Scherpenzeel | Niet Telemetrisch | B32G1256 | GMW000000020736 | GLD000000008101 | 5208138 | 546693 | 160465 | 454793 | Stationsweg 414 | Gemeente Scherpenzeel | -- | -- | -- | -- | -- | 494 | cmNAP | 501 | 146 | 146 | 141 | 241 | 146 | 2017-02-13 | 365 | 0 | AA992 | 60 | -- | B32G1256_d.jpeg | B32G1256_o.jpeg | -- | B32G1256_b.jpg | -- | -- | 1 |  | 2021-09-01 | 2021 | straatpot
BAR - Barneveld | Niet Telemetrisch | B32H1206 | GMW000000029246 | GLD000000007850 | 5214963 | 566478 | 173998 | 462420 | Essenerweg Kootwijkerbroek | Gemeente Barneveld | -- | -- | -- | -- | -- | 1599 | cmNAP | 1583 |  | 1233 | 1223 | 1323 | 1233 | 2002-03-28 | 360 | 0 | AH934 | 60 | -- | B32H1206_d.jpeg | B32H1206_o.jpeg | -- | B32H1206_b.jpg | -- | -- | 1 |  | 2021-09-01 | 2021 | straatpot
BAR - Barneveld | Niet Telemetrisch | B32H1209 | GMW000000013896 | GLD000000013561 | 5214226 | 560699 | 170045 | 461586 | Heestereng 48 Barneveld | Gemeente Barneveld | -- | -- | -- | -- | -- | 1130 | cmNAP | 1191 | 969 | 951 | 949.09 | 1049.09 | 951 | 1997-01-14 | 248 | 240 | DR963 | 60 | -- | B32H1209_d.jpg | B32H1209_o.jpg | -- | -- | -- | -- | 1 |  | 2021-09-01 | 2021 | schutkoker
EDE - Ede | Telemetrisch | B32H1261 | GMW000000020763 | GLD000000007453 | 5205004 | 567095 | 174464 | 451341 | De Bospoort | Gemeente Ede | 39803616 | R4.10L | 6 | 0.0 | 43200 | 2083 | cmNAP | 2148.00 | 1244 | 1244 | 1228 | 1328 | 1244 | 2000-01-01 | 920 | 904 | BT495 | 60 | 4:00 | B32H1261_d.jpg | B32H1261_o.jpg | -- | -- | -- | -- | 1 |  | 2021-09-01 | 2021 | schutkoker
EDE - Ede | Niet Telemetrisch | B32H1262 | GMW000000020818 | GLD000000007480 | 5205095 | 566004 | 173715 | 451440 | Amsterdamseweg | Gemeente Ede | -- | -- | -- | -- | -- | 1870 | cmNAP | 1858.43 | 1297.93 | 1296 | 1288.43 | 1388.43 | 1296 | 2000-01-01 | 570 | 0 | BM274 | 60 | -- | B32H1262_d.jpg | B32H1262_o.jpg | -- | B32H1262_b.jpg | B32H1262_dp.jpg | B32H1262_as.jpg | 1 |  | 2021-09-01 | 2021 | straatpot
EDE - Ede | Telemetrisch | B32H1263 | GMW000000020832 | GLD000000007412 | 5204254 | 564541 | 172715 | 450500 | Pollenstein | Gemeente Ede | 39789016 | R4.10L | 6 | 0.0 | 43200 | 1436 | cmNAP | 1495.00 | 1243.50 | 1238 | 1235 | 1335 | 1238 | 1982-11-14 | 260 | 0 | U3382 | 60 | 4:00 | B32H1263_d.jpg | B32H1263_o.jpg | -- | -- | -- | -- | 1 |  | 2021-09-01 | 2021 | schutkoker
EDE - Ede | Niet Telemetrisch | B32H1264 | GMW000000020803 | GLD000000007469 | 5203862 | 563969 | 172324 | 450062 | Cloeckendaal | Gemeente Ede | -- | -- | -- | -- | -- | 1320 | cmNAP | 1382.00 | 838.50 | 838.50 | 823 | 923 | 838.50 | 1994-02-26 | 561 | 543 | DM103 | 60 | -- | B32H1264_d.jpg | B32H1264_o.jpg | -- | -- | -- | -- | 1 |  | 2021-09-01 | 2021 | schutkoker
EDE - Ede | Niet Telemetrisch | B32H1265 | GMW000000020842 | GLD000000007473 | 5204455 | 56282 | 171533 | 450720 | Saasveld 16 | Gemeente Ede | -- | -- | -- | -- | -- | 1080 | cmNAP | 1152.00 | 798.00 | 798.00 | 780 | 880 | 798.00 | 1987-03-27 | 372 | 0 | N9435 | 60 | -- | B32H1265_d.jpg | B32H1265_o.jpg | -- | -- | -- | -- | 1 |  | 2021-09-01 | 2021 | schutkoker
EDE - Ede | Niet Telemetrisch | B32H1266 | GMW000000020793 | GLD000000007485 | 5205355 | 563604 | 172068 | 451723 | Doesburgerdijk 22 te Ede | Gemeente Ede | -- | -- | -- | -- | -- | 1233 | cmNAP | 1274.41 | 1004.91 | 1004.91 | 994.41 | 1094.41 | 1004.91 | 1990-04-14 | 280 | 0 | U3379 | 60 | -- | B32H1266_d.jpg | B32H1266_o.jpg | -- | B32H1266_b.jpg | B32H1266_dp.jpg | B32H1266_as.jpg | 1 |  | 2021-10-01 | 2021 | schutkoker
EDE - Ede | Niet Telemetrisch | B32H1267 | GMW000000020835 | GLD000000007456 | 5207952 | 562651 | 171405 | 454610 | Ieplaan 2 te Lunteren | Gemeente Ede | -- | -- | -- | -- | -- | 1535 | cmNAP | 1524.44 | 1235.44 | 1235 | 1186.44 | 1286.44 | 1235 | 1972-05-15 | 338 | 289 | W7172 | 60 | -- | B32H1267_d.jpg | B32H1267_o.jpg | -- | B32H1267_b.jpg | B32H1267_dp.jpg | B32H1267_as.jpg | 1 |  | 2021-09-01 | 2021 | straatpot
EDE - Ede | Niet Telemetrisch | B32H1268 | GMW000000020840 | GLD000000007435 | 5208627 | 561849 | 170852 | 455359 | Julianastraat | Gemeente Ede | -- | -- | -- | -- | -- | 1419 | cmNAP | 1497.00 | 998.50 | 998.50 | 977 | 1077 | 998.50 | 1972-06-14 | 520 | 0 | AP439 | 60 | -- | B32H1268_d.jpg | B32H1268_o.jpg | -- | -- | -- | -- | 1 |  | 2021-09-01 | 2021 | schutkoker
EDE - Ede | Niet Telemetrisch | B32H1269 | GMW000000020761 | GLD000000007498 | 5208379 | 561211 | 170416 | 455082 | Reeenlaan | Gemeente Ede | -- | -- | -- | -- | -- | 1269 | cmNAP | 1328.00 | 891.50 | 890 | 877 | 977 | 890 | 2000-01-01 | 451 | 0 | AG739 | 60 | -- | B32H1269_d.jpg | B32H1269_o.jpg | -- | -- | -- | -- | 1 |  | 2021-09-01 | 2021 | schutkoker
EDE - Ede | Niet Telemetrisch | B32H1270 | GMW000000020765 | GLD000000007476 | 5209054 | 561365 | 170519 | 455833 | Piersonplein | Gemeente Ede | -- | -- | -- | -- | -- | 1330 | cmNAP | 1400.00 | 876.50 | 875 | 855 | 955 | 875 | 1996-06-14 | 545 | 0 | AB512 | 60 | -- | B32H1270_d.jpg | B32H1270_o.jpg | -- | -- | -- | -- | 1 |  | 2021-09-01 | 2021 | schutkoker
EDE - Ede | Niet Telemetrisch | B32H1271 | GMW000000020772 | GLD000000007484 | 5208084 | 563405 | 171921 | 454758 | Veenweg | Gemeente Ede | -- | -- | -- | -- | -- | 1615 | cmNAP | 1661.00 | 1005.50 | 1008 | 984 | 1084 | 1008 | 1986-01-14 | 677 | 0 | AA156 | 60 | -- | B32H1271_d.jpg | B32H1271_o.jpg | -- | -- | -- | -- | 1 |  | 2021-09-01 | 2021 | schutkoker
EDE - Ede | Niet Telemetrisch | B32H1272 | GMW000000020823 | GLD000000007489 | 5208527 | 562792 | 171499 | 455250 | Boslaan (geel) | Gemeente Ede | -- | -- | -- | -- | -- | 1593 | cmNAP | 1651.00 | 470.00 | 464 | 436 | 536 | 464 | 1986-01-14 | 1215 | 0 | W0137 | 60 | -- | B32H1272_d.jpg | B32H1272_o.jpg | -- | -- | -- | -- | 1 |  | 2021-10-01 | 2021 | schutkoker
EDE - Ede | Niet Telemetrisch | B32H1273 | GMW000000020766 | GLD000000007492 | 5207881 | 560878 | 170189 | 454527 | Klomperweg | Gemeente Ede | -- | -- | -- | -- | -- | 1217 | cmNAP | 1284.00 | 99.50 | 99.50 | -216 | -116 | 99.50 | 1980-11-14 | 2070.0 | 0 | N1048 | 60 | -- | B32H1273_d.jpg | B32H1273_o.jpg | -- | -- | -- | -- | 1 |  | 2021-10-01 | 2021 | schutkoker
EDE - Ede | Telemetrisch | B32H1274 | GMW000000020768 | GLD000000007474 | 5212902 | 575228 | 179998 | 460153 | Julianalaan | Gemeente Ede | 38461003 | R4.10L | 3 | 0.0 | 43200 | 2370 | cmNAP | 2432.00 | 2105.00 | 2103 | 2056 | 2156 | 2103 | 1975-01-14 | 376 | 329 | AC928 | 60 | 4:00 | B32H1274_d.jpg | B32H1274_o.jpg | -- | -- | -- | -- | 1 |  | 2021-10-01 | 2021 | schutkoker
EDE - Ede | Niet Telemetrisch | B32H1275 | GMW000000020819 | GLD000000007459 | 5210972 | 57134 | 177346 | 457993 | Evekinkweg | Gemeente Ede | -- | -- | -- | -- | -- | 1903 | cmNAP | 1890.22 | 1610.22 | 1608 | 1591.22 | 1691.22 | 1608 | 2000-01-01 | 298 | 281 | J9251 | 60 | -- | B32H1275_d.jpg | B32H1275_o.jpg | -- | B32H1275_b.jpg | B32H1275_dp.jpg | B32H1275_as.jpg | 1 |  | 2021-09-01 | 2021 | straatpot
EDE - Ede | Niet Telemetrisch | B32H1276 | GMW000000020825 | GLD000000007499 | 5211126 | 571569 | 177502 | 458165 | Evekinkweg | Gemeente Ede | -- | -- | -- | -- | -- | 1897 | cmNAP | 1953.00 | 1774.00 | 1787 | 1788 | 1888 | 1787 | 1981-12-14 | 169 | 166 | AD462 | 60 | -- | B32H1276_d.jpg | B32H1276_o.jpg | -- | -- | -- | -- | 1 |  | 2021-09-01 | 2021 | schutkoker
EDE - Ede | Niet Telemetrisch | B32H1277 | GMW000000020809 | GLD000000007500 | 5211231 | 571307 | 177322 | 458281 | De Riemt | Gemeente Ede | -- | -- | -- | -- | -- | 1846 | cmNAP | 1907.00 | 1576.00 | 1576.00 | 1564 | 1664 | 1576.00 | 1986-02-14 | 343 | 0 | N1042 | 60 | -- | B32H1277_d.jpg | B32H1277_o.jpg | -- | -- | -- | -- | 1 |  | 2021-09-01 | 2021 | schutkoker
EDE - Ede | Niet Telemetrisch | B32H1278 | GMW000000020826 | GLD000000007433 | 5211233 | 571477 | 177438 | 458284 | Edeseweg | Gemeente Ede | -- | -- | -- | -- | -- | 1886 | cmNAP | 1952.00 | 1611.50 | 1610 | 1587 | 1687 | 1610 | 1986-02-14 | 365 | 342 | R4449 | 60 | -- | B32H1278_d.jpg | B32H1278_o.jpg | -- | -- | -- | -- | 1 |  | 2021-10-01 | 2021 | schutkoker
EDE - Ede | Telemetrisch | B32H1279 | GMW000000020798 | GLD000000080544 | 5211599 | 57206 | 177836 | 458693 | Edeseweg/Oud Willinkhuizerweg | Gemeente Ede | 42083306 | R4.10L | 6 | 0.0 | 43200 | 1976 | cmNAP | 2026 | 1673 | 1686 | 1647 | 1747 | 1686 | 2013-03-05 | 379 | 340 | BH560 | 60 | 8:02 | B32H1279_d.jpg | B32H1279_o.jpg | -- | B32H1279_b.JPG | -- | -- | 1 |  | 2021-07-01 | 2021 | schutkoker
EDE - Ede | Telemetrisch | B32H1280 | GMW000000020813 | GLD000000007475 | 5209064 | 562174 | 171074 | 455846 | Molenparkweg 73 | Gemeente Ede | 40798644 | R4.10L | 6 | 0.0 | 43200 | 1482 | cmNAP | 1469.23 | 1084 | 1080 | 1073.23 | 1173.23 | 1080 | 2012-09-01 | 390 | 389 | AU682 | 60 | 4:00 | B32H1280_d.jpg | B32H1280_o.jpg | -- | B32H1280_b.jpg | B32H1280_dp.jpg | B32H1280_as.jpg | 1 | onbekend | onbekend |  | straatpot
EDE - Ede | Telemetrisch | B32H1281 | GMW000000020816 | GLD000000007496 | 5204926 | 563567 | 172044 | 451245 | Spanderswoud - Kleibos 38 | Gemeente Ede | 40798646 | R4.10L | 6 | 0.0 | 43200 | 1220 | cmNAP | 1207.22 | 949.22 | 947 | 903.22 | 1003.22 | 947 | 2012-09-01 | 272 | 0 | AX094 | 60 | 4:00 | B32H1281_d.jpg | B32H1281_o.jpg | -- | B32H1281_b.jpg | B32H1281_dp.jpg | B32H1281_as.jpg | 1 | onbekend | onbekend |  | straatpot
EDE - Ede | Niet Telemetrisch | B32H1282 | GMW000000020811 | GLD000000007420 | 5205275 | 564621 | 172765 | 451637 | Meerberg - Sprengenberg 1 | Gemeente Ede | -- | -- | -- | -- | -- | 1484 | cmNAP | 1468.36 | 1179.36 | 1174 | 1149.36 | 1249.36 | 1174 | 2012-09-01 | 303 | 0 | N1260 | 60 | -- | B32H1282_d.jpg | B32H1282_o.jpg | -- | -- | B32H1282_dp.jpg | B32H1282_as.jpg | 1 |  | 2015-10-01 | 2015 | straatpot
EDE - Ede | Niet Telemetrisch | B32H1283 | GMW000000020769 | GLD000000007442 | 5204317 | 56613 | 173805 | 450574 | Veenderweg/Schaapsweg | Gemeente Ede | -- | -- | -- | -- | -- | 1854 | cmNAP | 1839.55 | 1352.55 | 1348 | 1327.55 | 1427.55 | 1348 | 2012-09-01 | 512 | 486 | BB657 | 60 | -- | B32H1283_d.jpg | B32H1283_o.jpg | -- | B32H1283_b.jpg | B32H1283_dp.jpg | B32H1283_as.jpg | 1 |  | 2016-01-01 | 2016 | straatpot
EDE - Ede | Niet Telemetrisch | B32H1284 | GMW000000020784 | GLD000000007446 | 5204239 | 561574 | 170679 | 450476 | Kievitsmeent - Neonstraat 33 | Gemeente Ede | -- | -- | -- | -- | -- | 888 | cmNAP | 920.73 | 590.23 | 590.23 | 577.73 | 677.73 | 590.23 | 2012-09-01 | 343 | 0 | BP632 | 60 | -- | B32H1284_d.jpg | B32H1284_o.jpg | -- | B32H1284_b.jpg | B32H1284_dp.jpg | B32H1284_as.jpg | 1 |  | 2014-04-01 | 2014 | schutkoker
EDE - Ede | Telemetrisch | B32H1285 | GMW000000020830 | GLD000000007439 | 5204267 | 561169 | 170402 | 450507 | Kievitsmeent - Argonstraat | Gemeente Ede | 40810320 | R4.10L | 6 | 0.0 | 43200 | 880 | cmNAP | 866.22 | 572.22 | 570 | 558.22 | 658.22 | 570 | 2012-09-01 | 308 | 297 | AV542 | 60 | 4:00 | -- | B32H1285_o.jpg | -- | B32H1285_b.jpg | B32H1285_dp.jpg | B32H1285_as.jpg | 1 |  | 2014-06-01 | 2014 | straatpot
BAR - Barneveld | Niet Telemetrisch | B32H1286 | GMW000000013892 | GLD000000013562 | 5213726 | 560683 | 170036 | 461030 | Lange Voren 106 Barneveld | Gemeente Barneveld | -- | -- | -- | -- | -- | 1090 | cmNAP | 1078.90 | 784 | 784 | 777.9 | 877.9 | 784 | 2012-09-01 | 305 | 295 | DR966 | 60 | -- | B32H1286_d.jpg | B32H1286_o.jpg | -- | B32H1286_b.jpg | B32H1286_dp.jpg | B32H1286_as.jpg | 1 |  | 2019-10-01 | 2019 | straatpot
BAR - Barneveld | Niet Telemetrisch | B32H1287 | GMW000000013904 | GLD000000013559 | 5213464 | 56081 | 170124 | 460738 | Vogelwikke 35 Barneveld | Gemeente Barneveld | -- | -- | -- | -- | -- | 1091 | cmNAP | 1079.13 | 784 | 784 | 779.13 | 879.13 | 784 | 2012-09-01 | 304 | 295 | DR987 | 60 | -- | B32H1287_d.jpg | B32H1287_o.jpg | -- | B32H1287_b.jpg | B32H1287_dp.jpg | B32H1287_as.jpg | 1 |  | 2015-01-01 | 2015 | straatpot
BAR - Barneveld | 2-wekelijks handbemeten | B32H1288 | GMW000000013932 | -- | 5214753 | 566751 | 174186 | 462187 | Essenerweg 47 Kootwijkerbroek | Gemeente Barneveld | -- | -- | -- | -- | -- | 1658 | cmNAP | 1647.14 |  | 1383 | 1363.14 | 1463.14 | 1383 | 2012-09-01 | 284 | 0 |  | 360 | -- | B32H1288_d.JPG | B32H1288_o.JPG | -- | B32H1288_b.jpg | B32H1288_dp.jpg | B32H1288_as.jpg | 0 |  | 2017-08-01 | 2017 | straatpot
BAR - Barneveld | 2-wekelijks handbemeten | B32H1289 | GMW000000013900 | -- | 5214866 | 565984 | 173660 | 462311 | De Spil 32 Kootwijkerbroek | Gemeente Barneveld | -- | -- | -- | -- | -- | 1566 | cmNAP | 1554.60 |  | 1229 | 1208.6 | 1308.6 | 1229 | 2012-09-01 | 346 | 0 |  | 360 | -- | B32H1289_d.JPG | B32H1289_o.JPG | -- | B32H1289_b.jpg | B32H1289_dp.jpg | B32H1289_as.jpg | 0 |  | 2018-04-01 | 2018 | straatpot
BAR - Barneveld | Niet Telemetrisch | B32H1290 | GMW000000029249 | GLD000000007847 | 521494 | 566869 | 174266 | 462395 | Paltrokstraat 15 Kootwijkerbroek | Gemeente Barneveld | -- | -- | -- | -- | -- | 1643 | cmNAP | 1635.00 | 1365.00 | 1365 | 1334 | 1434 | 1365 | 2012-09-01 | 301 | 270 | BU430 | 60 | -- | B32H1290_d.jpg | B32H1290_o.jpg | -- | B32H1290_b.jpg | B32H1290_dp.jpg | B32H1290_as.jpg | 1 |  | onbekend | 2013 | straatpot
EDE - Ede | Niet Telemetrisch | B33C0167 | GMW000000020775 | GLD000000007426 | 521269 | 575427 | 180136 | 459918 | Laarweg | Gemeente Ede | -- | -- | -- | -- | -- | 2396 | cmNAP | 2463.00 | 1946.00 | 1946.00 | 1929 | 2029 | 1946.00 | 1973-10-15 | 534 | 0 | N1307 | 60 | -- | B33C0167_d.jpg | B33C0167_o.jpg | -- | -- | -- | -- | 1 |  | 2015-10-01 | 2015 | schutkoker
VEE - Veenendaal | Telemetrisch | B39E2787 | GMW000000004671 | GLD000000002938 | 5203798 | 557495 | 167882 | 449977 | Galileistraat Nr. 27 (VAG Car) | Gemeente Veenendaal | 38507940 | R4.9.1L | 3 | 0.0 | 43200 | 631 | cmNAP | 625 | 297.50 | 303 | 285 | 385 | 303 | 2000-01-01 | 331 | 322 | DP773 | 60 | 4:00 | B39E2787_d.jpg | B39E2787_o.jpg | -- | B39E2787_b.jpg | -- | -- | 1 | 2018-07-01 | 2018-06-01 | 2018 | straatpot
VEE - Veenendaal | Telemetrisch | B39E2788 | GMW000000004679 | GLD000000002917 | 5203469 | 552652 | 164560 | 449604 | Slaperdijk Nr. 21 | Gemeente Veenendaal | 41336915 | R4.10L | 6 | 0.0 | 43200 | 746 | cmNAP | 786.00 | 448.50 | 401 | 391 | 491 | 401 | 2000-01-01 | 393 | 385 | AC769 | 360 | 4:00 | B39E2788_d.jpg | B39E2788_o.jpg | -- | B39E2788_b.jpg | -- | -- | 1 |  | 2016-01-01 | 2016 | schutkoker
VEE - Veenendaal | Telemetrisch | B39E2789 | GMW000000004651 | GLD000000002918 | 5203561 | 553361 | 165046 | 449707 | Berliozstraat Nr. 16 | Gemeente Veenendaal | 38510350 | R4.9.1L | 3 | 0.0 | 43200 | 626 | cmNAP | 630 | 306.00 | 292 | 286 | 386 | 292 | 2000-01-01 | 340 | 300 | M6599 | 60 | 4:00 | B39E2789_d.jpg | B39E2789_o.jpg | -- | B39E2789_b.jpg | -- | -- | 1 |  | 2018-04-01 | 2018 | straatpot
VEE - Veenendaal | Telemetrisch | B39E2790 | GMW000000004643 | GLD000000002931 | 520355 | 55451 | 165834 | 449697 | Munnikenschans 63 | Gemeente Veenendaal | 38510349 | R4.10L | 3 | 0.0 | 43200 | 725 | cmNAP | 720.00 | 409.50 | 422 | 395 | 495 | 422 | 2000-01-01 | 308 | 298 | AX280 | 60 | 4:00 | B39E2790_d.jpg | B39E2790_o.jpg | -- | B39E2790_b.jpg | -- | -- | 1 |  | 2018-10-01 | 2018 | straatpot
VEE - Veenendaal | Telemetrisch | B39E2791 | GMW000000004706 | GLD000000002962 | 5203527 | 555574 | 166565 | 449673 | Buurtlaan West Nr. 37 | Gemeente Veenendaal | 38510339 | R4.9.1L | 3 | 0.0 | 43200 | 683 | cmNAP | 671 | 380.50 | 398 | 367 | 467 | 398 | 2000-01-01 | 310 | 0 | AC776 | 60 | 4:00 | B39E2791_d.jpg | B39E2791_o.jpg | -- | B39E2791_b.jpg | -- | -- | 1 | 2020-05-01 | 2020-05-01 | 2020 | straatpot
VEE - Veenendaal | Telemetrisch | B39E2792 | GMW000000004682 | GLD000000002898 | 5203492 | 556781 | 167393 | 449636 | Lange Dreef 31 | Gemeente Veenendaal | 40198825 | R4.10L | 6 | 0.0 | 43200 | 636 | cmNAP | 625 | 360 | 354 | 304 | 404 | 354 | 2000-01-01 | 275 | 267 | BB425 | 60 | 4:00 | B39E2792_d.jpg | B39E2792_o.jpg | -- | B39E2792_b.jpg | B39E2792_dp.jpg | B39E2792_as.jpg | 1 |  | 2022-12-01 | 2022 | straatpot
VEE - Veenendaal | Telemetrisch | B39E2793 | GMW000000004688 | GLD000000002964 | 5203332 | 557868 | 168140 | 449460 | Willem Barentszstraat Nr. 44 | Gemeente Veenendaal | 41336905 | R4.10L | 3 | 0.0 | 43200 | 622 | cmNAP | 612 | 277 | 290 | 277 | 380 | 290 | 2000-01-01 | 340 | 330 | M3311 | 60 | 4:00 | B39E2793_d.jpg | B39E2793_o.jpg | -- | B39E2793_b.jpg | -- | -- | 1 |  | 2015-04-01 | 2015 | straatpot
VEE - Veenendaal | Telemetrisch | B39E2794 | GMW000000004710 | GLD000000002899 | 5203339 | 553748 | 165312 | 449461 | Vollewens Nr.83 | Gemeente Veenendaal | 39776216 | R4.10L | 6 | 0.0 | 43200 | 648 | cmNAP | 637.00 | 371.50 | 352 | 342 | 442 | 352 | 2000-01-01 | 300 | 285 | T2678 | 60 | 4:00 | B39E2794_d.jpg | B39E2794_o.jpg | -- | B39E2794_b.jpg | -- | -- | 1 |  | 2018 | 2018 | straatpot
VEE - Veenendaal | Telemetrisch | B39E2795 | GMW000000004694 | GLD000000002937 | 5203159 | 554848 | 166067 | 449262 | Gortstraat / Rozenstraat Nabij Rozenstraat 49 | Gemeente Veenendaal | 41336912 | R4.10L | 3 | 0.0 | 43200 | 761 | cmNAP | 749 | 345 | 359 | 330 | 430 | 359 | 2000-01-01 | 425 | 390 | BE387 | 60 | 4:00 | B39E2795_d.jpg | B39E2795_o.jpg | -- | B39E2795_b.jpg | -- | -- | 1 |  | 2020-05-01 | 2020 | straatpot
VEE - Veenendaal | Telemetrisch | B39E2796 | GMW000000004650 | GLD000000002946 | 5202907 | 552303 | 164321 | 448979 | Jan Campertweg Nr. 15 | Gemeente Veenendaal | 41336948 | R4.10L | 3 | 0.0 | 43200 | 707 | cmNAP | 751 | 405.50 | 415 | 393 | 493 | 415 | 2000-01-01 | 362 | 340 | T0726 | 60 | 4:00 | B39E2796_d.jpg | B39E2796_o.jpg | -- | B39E2796_b.jpg | -- | -- | 1 | 2020-02-01 | 2022-09-01 | 2022 | schutkoker
VEE - Veenendaal | Telemetrisch | B39E2797 | GMW000000004696 | GLD000000002947 | 5202909 | 553069 | 164847 | 448982 | Het Overslag / Slagvink Nabij Parkeerplaats | Gemeente Veenendaal | 40198843 | R4.32L | 6 | 0.0 | 43200 | 646 | cmNAP | 636 | 336 | 332 | 315 | 415 | 332 | 2000-01-01 | 320 | 300 | DC467 | 60 | 4:00 | B39E2797_d.jpg | B39E2797_o.jpg | -- | B39E2797_b.jpg | -- | -- | 1 |  | 2019-11-01 | 2019 | straatpot
VEE - Veenendaal | Telemetrisch | B39E2798 | GMW000000004712 | GLD000000002927 | 520285 | 553941 | 165446 | 448918 | Verlengde Sportlaan Nr. 5 (DOVO) | Gemeente Veenendaal | 41336920 | R4.10L | 3 | 0.0 | 43200 | 587 | cmNAP | 576 | 277 | 276 | 267 | 367 | 276 | 2000-01-01 | 310 | 300 | AC911 | 60 | 4:00 | B39E2798_d.JPG | B39E2798_o.JPG | -- | B39E2798_b.jpg | -- | -- | 1 |  | 2018-08-01 | 2018 | straatpot
VEE - Veenendaal | Telemetrisch | B39E2799 | GMW000000004711 | GLD000000002900 | 5202815 | 554671 | 165947 | 448880 | Molenstraat 68 | Gemeente Veenendaal | 41293737 | R4.10L | 3 | 0.0 | 43200 | 958 | cmNAP | 946 | 375 | 366 | 357 | 457 | 366 | 2000-01-01 | 590 | 580 | DA446 | 60 | 8:02 | B39E2799_d.jpeg | B39E2799_o.jpeg | -- | B39E2799_b.jpg | -- | -- | 1 |  | 2017-05-01 | 2017 | straatpot
VEE - Veenendaal | Telemetrisch | B39E2800 | GMW000000004683 | GLD000000002928 | 5202953 | 555313 | 166387 | 449034 | Weverij / Zandstraat Nabij Zandstraat 36/38 | Gemeente Veenendaal | 41336924 | R4.10L | 3 | 0.0 | 43200 | 785 | cmNAP | 774 | 359 | 364 | 350 | 450 | 364 | 2000-01-01 | 420 | 410 | BP674 | 60 | 4:00 | B39E2800_d.jpg | B39E2800_o.jpg | -- | B39E2800_b.jpg | -- | -- | 1 |  | 2015-10-01 | 2015 | straatpot
VEE - Veenendaal | Telemetrisch | B39E2801 | GMW000000004673 | GLD000000002966 | 5202859 | 556095 | 166924 | 448930 | Vijgendam Nr. 15 | Gemeente Veenendaal | 38507905 | R4.9.1L | 3 | 0.0 | 43200 | 667 | cmNAP | 655 | 355.50 | 365 | 357 | 457 | 365 | 2000-01-01 | 298 | 288 | BP679 | 60 | 4:00 | B39E2801_d.jpg | B39E2801_o.jpeg | -- | B39E2801_b.jpg | -- | -- | 1 |  | 2019-01-01 | 2019 | straatpot
VEE - Veenendaal | Telemetrisch | B39E2802 | GMW000000004660 | GLD000000002943 | 5203049 | 557086 | 167603 | 449143 | Veldweg Nr. 5 | Gemeente Veenendaal | 41336903 | R4.35L | 6 | 0.0 | 43200 | 646 | cmNAP | 638 | 310.00 | 318 | 294 | 394 | 318 | 2000-01-01 | 330 | 320 | V4882 | 60 | 4:00 | B39E2802_d.jpg | B39E2802_o.jpg | -- | B39E2802_b.jpg | -- | -- | 1 |  | 2019-11-01 | 2019 | straatpot
VEE - Veenendaal | Telemetrisch | B39E2803 | GMW000000004677 | GLD000000002902 | 5202476 | 553206 | 164942 | 448500 | Karveel Nr.14 | Gemeente Veenendaal | 40627203 | R4.10L | 6 | 0.0 | 43200 | 720 | cmNAP | 710.00 | 401.00 | 399 | 385 | 485 | 399 | 2000-01-01 | 325 | 306 | AM355 | 60 | 4:00 | B39E2803_d.jpg | B39E2803_o.jpg | -- | B39E2803_b.jpg | -- | -- | 1 |  | mrt-22 | 2022 | straatpot
VEE - Veenendaal | Telemetrisch | B39E2804 | GMW000000004668 | GLD000000002945 | 520224 | 552579 | 164513 | 448236 | Dijkstraat Nr. 152 | Gemeente Veenendaal | 41336936 | R4.10L | 6 | 0.0 | 43200 | 798 | cmNAP | 787 | 470.00 | 460 | 450 | 550 | 460 | 2000-01-01 | 335 | 327 | AU582 | 60 | 4:00 | B39E2804_d.jpg | B39E2804_o.jpg | -- | B39E2804_b.jpg | -- | -- | 1 |  | 2022-10-01 | 2022 | straatpot
VEE - Veenendaal | Telemetrisch | B39E2805 | GMW000000004689 | GLD000000002914 | 5202004 | 553168 | 164917 | 447975 | Dijkstraat Nr. 105A | Gemeente Veenendaal | 41336937 | R4.10L | 4 | 0.0 | 43200 | 835 | cmNAP | 887 | 524.00 | 545 | 507 | 607 | 545 | 2000-01-01 | 380 | 342 | DS621 | 60 | 4:00 | B39E2805_d.jpg | B39E2805_o.jpg | -- | B39E2805_b.jpg | -- | -- | 1 |  | 2019-11-01 | 2019 | schutkoker
VEE - Veenendaal | Telemetrisch | B39E2806 | GMW000000004653 | GLD000000002919 | 5202125 | 554178 | 165610 | 448111 | Jan Steenlaan Nr. 34 | Gemeente Veenendaal | 41336938 | R4.10L | 6 | 0.0 | 43200 | 663 | cmNAP | 715 | 319 | 325 | 310 | 410 | 325 | 2000-01-01 | 405 | 390 | AP258 | 60 | 4:00 | B39E2806_d.jpg | B39E2806_o.jpg | -- | B39E2806_b.jpg | -- | -- | 1 |  | 2022-04-01 | 2022 | schutkoker
VEE - Veenendaal | Niet Telemetrisch | B39E2807 | GMW000000004649 | GLD000000002941 | 5201964 | 555275 | 166364 | 447933 | Industrielaan Nabij Nr. 1a (Tankstation) | Gemeente Veenendaal | -- | -- | -- | -- | -- | 638 | cmNAP | 631.00 | 319.00 | 315 | 301 | 401 | 315 | 2000-01-01 | 330 | 312 | T4457 | 60 | -- | B39E2807_d.jpg | B39E2807_o.jpg | -- | B39E2807_b.jpg | -- | -- | 1 |  | 2019-01-01 | 2019 | straatpot
VEE - Veenendaal | Telemetrisch | B39E2808 | GMW000000004691 | GLD000000002961 | 5201989 | 556081 | 166917 | 447962 | De Brinken Nr. 8 | Gemeente Veenendaal | 38510328 | R4.35L | 3 | 0.0 | 43200 | 637 | cmNAP | 624 | 331.00 | 324 | 311 | 411 | 324 | 2000-01-01 | 320 | 300 | K3736 | 60 | 4:00 | B39E2808_d.jpg | B39E2808_o.jpg | -- | B39E2808_b.jpg | -- | -- | 1 |  | 2023-07-01 | 2023 | straatpot
VEE - Veenendaal | Telemetrisch | B39E2809 | GMW000000004714 | GLD000000002942 | 5202589 | 557757 | 168066 | 448633 | Ruiterijweg Nr.34 | Gemeente Veenendaal | 41336906 | R4.10L | 3 | 0.0 | 43200 | 637 | cmNAP | 695 | 305 | 295 | 294 | 394 | 295 | 2000-01-01 | 409 | 400 | BG548 | 60 | 4:00 | B39E2809_d.jpg | B39E2809_o.jpg | -- | B39E2809_b.jpg | -- | -- | 1 |  | 2022-10-01 | 2022 | schutkoker
VEE - Veenendaal | Telemetrisch | B39E2810 | GMW000000004699 | GLD000000002907 | 5201476 | 554091 | 165552 | 447389 | Van Limburg Stirumstraat Nr. 2 | Gemeente Veenendaal | 40198842 | R4.10L | 6 | 0.0 | 43200 | 764 | cmNAP | 751 | 451 | 451 | 420 | 520 | 451 | 2000-01-01 | 312 | 300 | AU690 | 60 | 4:00 | B39E2810_d.jpg | B39E2810_o.jpg | -- | B39E2810_b.jpg | -- | -- | 1 |  | 2023-02-01 | 2023 | straatpot
VEE - Veenendaal | Telemetrisch | B39E2812 | GMW000000004675 | GLD000000006006 | 5201332 | 555585 | 166578 | 447231 | Nijverheidslaan Nr. 2 | Gemeente Veenendaal | 40198832 | R4.10L | 6 | 0.0 | 43200 | 715 | cmNAP | 705 | 400 | 400 | 396 | 496 | 400 | 2000-01-01 | 315 | 305 | K3549 | 60 | 4:00 | B39E2812_d.jpg | B39E2812_o.jpg | -- | B39E2812_b.jpg | -- | -- | 1 | 2020-07-01 | 2023-01-01 | 2023 | straatpot
VEE - Veenendaal | Telemetrisch | B39E2813 | GMW000000004686 | GLD000000002929 | 5201077 | 556312 | 167077 | 446948 | Inductorstraat Nr. 25 | Gemeente Veenendaal | 41336916 | R4.10L | 3 | 0.0 | 43200 | 708 | cmNAP | 763 | 388.50 | 422 | 375 | 475 | 422 | 2000-01-01 | 375 | 341 | DW632 | 60 | 4:00 | B39E2813_d.jpg | B39E2813_o.jpg | -- | B39E2813_b.jpg | -- | -- | 1 |  | 2019-07-01 | 2019 | straatpot
VEE - Veenendaal | Telemetrisch | B39E2814 | GMW000000004701 | GLD000000002932 | 5201053 | 554129 | 165579 | 446918 | Sterkenburg / Walenburg Nabij Walenburg 15 | Gemeente Veenendaal | 40198839 | R4.10L | 6 | 0.0 | 43200 | 823 | cmNAP | 812 | 482 | 482 | 473 | 573 | 482 | 2000-01-01 | 340 | 330 | BM942 | 60 | 4:00 | B39E2814_d.jpg | B39E2814_o.jpg | -- | B39E2814_b.jpg | -- | -- | 1 |  | 2019-08-01 | 2019 | straatpot
VEE - Veenendaal | Telemetrisch | B39E2815 | GMW000000004700 | GLD000000002912 | 5200377 | 554812 | 166049 | 446168 | Prattenburglaan (Nabij Verwierdelaan 2) | Gemeente Veenendaal | 38507908 | R4.10L | 3 | 0.0 | 43200 | 896 | cmNAP | 885 | 587.50 | 583 | 576 | 676 | 583 | 2000-01-01 | 309 | 300 | BM174 | 60 | 4:00 | B39E2815_d.jpg | B39E2815_o.jpg | -- | B39E2815_b.jpg | -- | -- | 1 |  | 2021-01-01 | 2021 | straatpot
VEE - Veenendaal | Telemetrisch | B39E2816 | GMW000000004669 | GLD000000002935 | 5200276 | 555363 | 166428 | 446055 | Linnaeuslaan 12 | Gemeente Veenendaal | 41336945 | R4.10L | 4 | 0.0 | 43200 | 864 | cmNAP | 911 | 540.00 | 571 | 527 | 627 | 571 | 2000-01-01 | 375 | 340 | M6588 | 60 | 4:00 | B39E2816_d.jpg | B39E2816_o.jpg | -- | B39E2816_b.jpg | -- | -- | 1 |  | 2022-04-01 | 2022 | schutkoker
VEE - Veenendaal | Telemetrisch | B39E2817 | GMW000000004705 | GLD000000002933 | 5200184 | 557571 | 167945 | 445958 | Bobinestraat Huisnr. 45 | Gemeente Veenendaal | 38507945 | R4.9.1L | 3 | 0.0 | 43200 | 674 | cmNAP | 664 | 484.50 | 484 | 453 | 553 | 484 | 2000-01-01 | 212 | 180 | AA127 | 60 | 4:00 | B39E2817_d.jpg | B39E2817_o.jpg | -- | B39E2817_b.jpg | -- | -- | 1 | 2017-05-01 | 2017-08-01 | 2017 | straatpot
VEE - Veenendaal | Telemetrisch | B39E2818 | GMW000000004658 | GLD000000002948 | 5203654 | 556017 | 166868 | 449816 | Bessenvlinderstraat Huisnr. 7 En 9 | Gemeente Veenendaal | 41336926 | R4.10L | 3 | 0.0 | 43200 | 668 | cmNAP | 656.00 | 386 | 386 | 374 | 474 | 386 | 2012-09-01 | 282 | 270 | BV234 | 60 | 4:00 | B39E2818_d.jpg | B39E2818_o.jpg | -- | B39E2818_b.jpg | B39E2818_dp.jpg | B39E2818_as.jpg | 1 |  | 2023-07-01 | 2023 | straatpot
VEE - Veenendaal | Telemetrisch | B39E2819 | GMW000000004656 | GLD000000002923 | 5203574 | 557356 | 167787 | 449728 | De Schelf Huisnr. 23 | Gemeente Veenendaal | 36106705 | R2.1S | 2 | 0.0 | 43200 | 635 | cmNAP | 620.00 | 350.00 | 350.00 | 335 | 435 | 350.00 | 2012-09-01 | 285 | 0 | U3498 | 60 | 4:00 | B39E2819_d.jpg | B39E2819_o.jpg | -- | B39E2819_b.jpg | B39E2819_dp.jpg | B39E2819_as.jpg | 1 | mrt-21 | 2021-08-01 | 2021 | straatpot
VEE - Veenendaal | Telemetrisch | B39E2820 | GMW000000004690 | GLD000000002910 | 5203288 | 553072 | 164848 | 449403 | Ruisseveen (Tennisbanen) Huisnr.12 | Gemeente Veenendaal | 39789027 | R4.10L | 6 | 0.0 | 43200 | 648 | cmNAP | 630.00 | 358 | 351 | 350 | 450 | 351 | 2012-09-01 | 283 | 279 | AC924 | 60 | 4:00 | B39E2820_d.jpg | B39E2820_o.jpg | -- | B39E2820_b.jpg | B39E2820_dp.jpg | B39E2820_as.jpg | 1 |  | mrt-18 | 2018 | straatpot
VEE - Veenendaal | Telemetrisch | B39E2821 | GMW000000004665 | GLD000000002930 | 5203266 | 554263 | 165666 | 449380 | Schenkhorst Huisnr. 20 | Gemeente Veenendaal | 41336909 | R4.10L | 3 | 0.0 | 43200 | 636 | cmNAP | 628 | 341 | 348 | 334 | 434 | 348 | 2012-09-01 | 290 | 280 | AV086 | 360 | 4:00 | B39E2821_d.jpg | B39E2821_o.jpg | -- | B39E2821_b.jpg | B39E2821_dp.JPG | B39E2821_as.jpg | 1 | 2020-12-01 | 2019-07-01 | 2019 | straatpot
VEE - Veenendaal | Telemetrisch | B39E2822 | GMW000000004670 | GLD000000002903 | 5203177 | 555417 | 166458 | 449284 | Nieuweweg Huisnr. 4 | Gemeente Veenendaal | 40029545 | R4.10L | 6 | 0.0 | 43200 | 932 | cmNAP | 909 | 414 | 414 | 407 | 507 | 414 | 2012-09-01 | 505 | 495 | T0202 | 60 | 4:00 | B39E2822_d.jpg | B39E2822_o.jpg | -- | B39E2822_b.jpg | B39E2822_dp.jpg | B39E2822_as.jpg | 1 | 2018-07-01 | 2020-05-01 | 2020 | straatpot
VEE - Veenendaal | Telemetrisch | B39E2823 | GMW000000004642 | GLD000000002958 | 520336 | 556249 | 167028 | 449488 | Regentesselaan Huisnr. 10 | Gemeente Veenendaal | 40198826 | R4.10L | 6 | 0.0 | 43200 | 659 | cmNAP | 646 | 386 | 386 | 379 | 479 | 386 | 2012-09-01 | 269 | 260 | AY374 | 60 | 4:00 | B39E2823_d.jpg | B39E2823_o.jpg | -- | B39E2823_b.jpg | B39E2823_dp.jpg | B39E2823_as.jpg | 1 | 2018-11-01 | 2015-06-01 | 2015 | straatpot
VEE - Veenendaal | Telemetrisch | B39E2824 | GMW000000004654 | GLD000000002952 | 5203128 | 556704 | 167341 | 449231 | Lange Vore Huisnr. 1 | Gemeente Veenendaal | 39672846 | R4.10L | 6 | 0.0 | 43200 | 640 | cmNAP | 624.00 | 354.00 | 354.00 | 344 | 444 | 354.00 | 2012-09-01 | 280 | 270 | T0660 | 60 | 4:00 | B39E2824_d.jpg | B39E2824_o.jpg | -- | B39E2824_b.jpg | B39E2824_dp.jpg | B39E2824_as.jpg | 1 | 2018-04-01 | 2014-12-01 | 2014 | straatpot
VEE - Veenendaal | Telemetrisch | B39E2825 | GMW000000004692 | GLD000000002968 | 5203108 | 55734 | 167778 | 449210 | Haverveld Huisnr. 2 | Gemeente Veenendaal | 38507946 | R4.10L | 3 | 0.0 | 43200 | 633 | cmNAP | 624 | 277 | 356 | 349 | 449 | 356 | 2012-09-01 | 259 | 268 | AD410 | 60 | 4:00 | B39E2825_d.jpg | B39E2825_o.jpg | -- | B39E2825_b.jpg | B39E2825_dp.jpg | B39E2825_as.jpg | 1 | 2019-01-01 | 2015-10-01 | 2015 | straatpot
VEE - Veenendaal | Telemetrisch | B39E2826 | GMW000000004647 | GLD000000002926 | 520269 | 552791 | 164657 | 448737 | Vondellaan Huisnr. 51 | Gemeente Veenendaal | 37220246 | R4.9.1L | 3 | 0.0 | 43200 | 631 | cmNAP | 616.00 | 346.00 | 346.00 | 336 | 436 | 346.00 | 2012-09-01 | 280 | 0 | T3246 | 60 | 4:00 | B39E2826_d.jpg | B39E2826_o.jpg | -- | B39E2826_b.jpg | B39E2826_dp.jpg | B39E2826_as.jpg | 1 | mrt-22 | 2018-07-01 | 2018 | straatpot
VEE - Veenendaal | Telemetrisch | B39E2827 | GMW000000004684 | GLD000000002911 | 5202302 | 554085 | 165546 | 448308 | Govert Flinckstraat Nr. 4 | Gemeente Veenendaal | 38507947 | R4.35L | 3 | 0.0 | 43200 | 648 | cmNAP | 640 | 216.50 | 214 | 205 | 305 | 214 | 2012-09-01 | 436 | 426 | BV023 | 60 | 4:00 | B39E2827_d.jpg | B39E2827_o.jpg | -- | B39E2827_b.jpg | B39E2827_dp.jpg | B39E2827_as.jpg | 1 |  | 2017-02-01 | 2017 | straatpot
VEE - Veenendaal | Telemetrisch | B39E2828 | GMW000000004702 | GLD000000002915 | 5202601 | 555188 | 166302 | 448643 | Achterkerkstraat Nr. 51 | Gemeente Veenendaal | 41336914 | R4.10L | 6 | 0.0 | 43200 | 1156 | cmNAP | 1146 | 348.00 | 343 | 340 | 440 | 343 | 2012-09-01 | 810 | 800 | AV076 | 60 | 4:00 | B39E2828_d.jpg | B39E2828_o.jpg | -- | B39E2828_b.jpg | B39E2828_dp.JPG | B39E2828_as.jpg | 1 |  | 2017-02-01 | 2017 | straatpot
VEE - Veenendaal | Telemetrisch | B39E2829 | GMW000000004641 | GLD000000002944 | 5202616 | 556131 | 166949 | 448661 | Schrijverspark Nr. 67-149 (Flat) | Gemeente Veenendaal | 41336913 | R4.10L | 3 | 0.0 | 43200 | 632 | cmNAP | 618 | 350.50 | 348 | 342 | 442 | 348 | 2012-09-01 | 280 | 270 | T4464 | 60 | 4:00 | B39E2829_d.jpg | B39E2829_o.jpg | -- | B39E2829_b.jpg | B39E2829_dp.jpg | B39E2829_as.jpg | 1 |  | 2017-02-01 | 2017 | straatpot
VEE - Veenendaal | Telemetrisch | B39E2830 | GMW000000004644 | GLD000000002956 | 520273 | 556774 | 167390 | 448788 | Pollux Nr. 42 | Gemeente Veenendaal | 40198845 | R4.35L | 6 | 0.0 | 43200 | 632 | cmNAP | 622 | 340 | 340 | 334 | 434 | 340 | 2012-09-01 | 290 | 282 | BN817 | 60 | 4:00 | B39E2830_d.jpg | B39E2830_o.jpg | -- | B39E2830_b.jpg | B39E2830_dp.jpg | B39E2830_as.jpg | 1 |  | 2018-07-01 | 2018 | straatpot
VEE - Veenendaal | Telemetrisch | B39E2831 | GMW000000004695 | GLD000000002916 | 5202487 | 556996 | 167543 | 448518 | Zuiderkruis Nr. 744 (Sporthal) | Gemeente Veenendaal | 38074913 | R4.9.1L | 3 | 0.0 | 43200 | 631 | cmNAP | 617.00 | 357.00 | 357.00 | 347 | 447 | 357.00 | 2012-09-01 | 270 | 260 | T0630 | 60 | 4:00 | B39E2831_d.jpg | B39E2831_o.jpg | -- | B39E2831_b.jpg | B39E2831_dp.jpg | B39E2831_as.jpg | 1 |  | 2018-07-01 | 2018 | straatpot
VEE - Veenendaal | Telemetrisch | B39E2832 | GMW000000004676 | GLD000000002906 | 5202355 | 557464 | 167865 | 448372 | Nobelstraat Nr. 16 | Gemeente Veenendaal | 41336940 | R4.10L | 3 | 0.0 | 43200 | 632 | cmNAP | 623 | 363 | 363 | 356 | 456 | 363 | 2012-09-01 | 273 | 260 | AL664 | 60 | 4:00 | B39E2832_d.jpg | B39E2832_o.jpg | -- | B39E2832_b.jpg | B39E2832_dp.jpg | B39E2832_as.jpg | 1 |  | 2018-07-01 | 2018 | straatpot
VEE - Veenendaal | Telemetrisch | B39E2833 | GMW000000004655 | GLD000000002939 | 5202106 | 55743 | 167842 | 448095 | Hugo De Grootstraat / Erasmusstraat Nabij Nr. Erasmusstraat 18 | Gemeente Veenendaal | 41144214 | R4.10L | 3 | 0.0 | 43200 | 639 | cmNAP | 624.00 | 414.00 | 415 | 399 | 499 | 415 | 2012-09-01 | 225 | 210 | R7454 | 60 | 4:00 | B39E2833_d.jpg | B39E2833_o.jpg | -- | B39E2833_b.jpg | B39E2833_dp.jpg | B39E2833_as.jpg | 1 |  | 2018-07-01 | 2018 | straatpot
VEE - Veenendaal | Telemetrisch | B39E2834 | GMW000000004687 | GLD000000002955 | 5202272 | 553022 | 164816 | 448273 | Donge Huisnr. 7 | Gemeente Veenendaal | 38507913 | R4.9.1L | 3 | 0.0 | 43200 | 737 | cmNAP | 727 | 419 | 424 | 412 | 512 | 424 | 2012-09-01 | 315 | 300 | AB637 | 60 | 4:00 | B39E2834_d.jpg | B39E2834_o.jpg | -- | B39E2834_b.jpg | B39E2834_dp.jpg | B39E2834_as.jpg | 1 |  | 2018-07-01 | 2018 | straatpot
VEE - Veenendaal | Telemetrisch | B39E2835 | GMW000000004709 | GLD000000002921 | 5202177 | 553498 | 165143 | 448168 | De Reede / De Roef Nabij De Roef 2 | Gemeente Veenendaal | 40198824 | R4.10L | 6 | 0.0 | 43200 | 668 | cmNAP | 653 | 373 | 373 | 357 | 457 | 373 | 2012-09-01 | 290 | 280 | DN551 | 60 | 4:00 | B39E2835_d.jpg | B39E2835_o.jpg | -- | B39E2835_b.jpg | B39E2835_dp.jpg | B39E2835_as.jpg | 1 |  | 2022-08-01 | 2022 | straatpot
VEE - Veenendaal | Telemetrisch | B39E2836 | GMW000000004704 | GLD000000002936 | 52023 | 554966 | 166150 | 448307 | Eikenlaan Nr. 20 | Gemeente Veenendaal | 38074940 | R4.10L | 3 | 0.0 | 43200 | 635 | cmNAP | 620.00 | 360.00 | 358 | 345 | 445 | 358 | 2012-09-01 | 275 | 262 | BH024 | 60 | 4:00 | B39E2836_d.jpg | B39E2836_o.jpg | -- | B39E2836_b.jpg | B39E2836_dp.jpg | B39E2836_as.jpg | 1 |  | 2019-11-01 | 2019 | straatpot
VEE - Veenendaal | Telemetrisch | B39E2837 | GMW000000004685 | GLD000000002901 | 5201891 | 554028 | 165508 | 447851 | Adriaen Van Ostadelaan Nr. 78 (Kerk) | Gemeente Veenendaal | 40009203 | R4.10L | 6 | 0.0 | 43200 | 723 | cmNAP | 718 | 425.50 | 423 | 412 | 512 | 423 | 2012-09-01 | 303 | 295 | R9029 | 60 | 4:00 | B39E2837_d.jpg | B39E2837_o.jpg | -- | B39E2837_b.jpg | B39E2837_dp.jpg | B39E2837_as.jpg | 1 |  | 2017-06-01 | 2017 | straatpot
VEE - Veenendaal | Telemetrisch | B39E2838 | GMW000000004652 | GLD000000002922 | 5201662 | 554543 | 165861 | 447596 | Dr. Kuyperstraat Nr. 23 | Gemeente Veenendaal | 38507915 | R4.10L | 3 | 0.0 | 43200 | 735 | cmNAP | 725 | 430.50 | 425 | 420 | 520 | 425 | 2012-09-01 | 307 | 298 | BG546 | 60 | 4:00 | B39E2838_d.jpg | B39E2838_o.jpg | -- | B39E2838_b.jpg | B39E2838_dp.jpg | B39E2838_as.jpg | 1 |  | 2022-08-01 | 2022 | straatpot
VEE - Veenendaal | Telemetrisch | B39E2839 | GMW000000004693 | GLD000000002913 | 5201726 | 556152 | 166966 | 447670 | De Grote Pekken Flat Nr. 484-562 | Gemeente Veenendaal | 41336946 | R4.10L | 4 | 0.0 | 43200 | 632 | cmNAP | 619.00 | 430.50 | 416 | 400 | 500 | 416 | 2012-09-01 | 215 | 200 | BE388 | 60 | 4:00 | B39E2839_d.jpg | B39E2839_o.jpg | -- | B39E2839_b.jpg | B39E2839_dp.jpg | B39E2839_as.jpg | 1 |  | 2016-07-01 | 2016 | straatpot
VEE - Veenendaal | Telemetrisch | B39E2840 | GMW000000004661 | GLD000000002904 | 5201887 | 556808 | 167416 | 447851 | Groeneveldselaan Nabij Sportvelden / Ijsbaan | Gemeente Veenendaal | 41336923 | R4.10L | 3 | 0.0 | 43200 | 587 | cmNAP | 620 | 368.00 | 350 | 340 | 440 | 350 | 2012-09-01 | 280 | 270 | T9057 | 60 | 4:00 | B39E2840_d.jpg | B39E2840_o.jpg | -- | B39E2840_b.JPG | -- | -- | 1 |  | 2016-01-01 | 2016 | schutkoker
VEE - Veenendaal | Telemetrisch | B39E2841 | GMW000000004680 | GLD000000002951 | 5200698 | 556636 | 167301 | 446527 | Generatorstraat Huisnr. 27 | Gemeente Veenendaal | 37029403 | R4.9.1L | 3 | 0.0 | 43200 | 707 | cmNAP | 691.00 | 426.00 | 423 | 416 | 516 | 423 | 2012-09-01 | 275 | 264 | W7433 | 60 | 4:00 | B39E2841_d.jpg | B39E2841_o.jpg | -- | B39E2841_b.jpg | B39E2841_dp.jpg | B39E2841_as.jpg | 1 |  | 2019-11-01 | 2019 | straatpot
VEE - Veenendaal | Telemetrisch | B39E2842 | GMW000000004662 | GLD000000002920 | 5200784 | 557627 | 167981 | 446625 | Transformatorstraat Huisnr.: t.o. 4 | Gemeente Veenendaal | 44374631 | R4.32L | 8 | 0.0 | 86400 | 662 | cmNAP | 654 | 353 | 364 | 353 | 453 | 364 | 2023-11-22 | 301 | 290 | ET557 | 60 | 8:02 | B39E2842_d.jpeg | B39E2842_o.jpeg | -- | B39E2842_b.jpg | -- | -- | 1 |  | 2015-04-01 | 2015 | straatpot
VEE - Veenendaal | Telemetrisch | B39E2843 | GMW000000004645 | GLD000000002965 | 5201518 | 553833 | 165375 | 447435 | Schimmelpenninckstraat Nr. 2 | Gemeente Veenendaal | 40198823 | R4.10L | 6 | 0.0 | 43200 | 791 | cmNAP | 773 | 491 | 503 | 491 | 591 | 503 | 2012-09-01 | 282 | 270 | BP672 | 60 | 4:00 | B39E2843_d.jpg | B39E2843_o.jpg | -- | B39E2843_b.jpg | B39E2843_dp.jpg | B39E2843_as.jpg | 1 | 2020-11-01 | 2015-07-01 | 2015 | straatpot
VEE - Veenendaal | Telemetrisch | B39E2844 | GMW000000004648 | GLD000000002905 | 5201277 | 554488 | 165825 | 447168 | Kerkewijk Nr. 161 | Gemeente Veenendaal | 38209440 | R4.10L | 3 | 0.0 | 43200 | 743 | cmNAP | 728.00 | 458.5 | 457 | 400 | 500 | 457 | 2012-09-01 | 328 | 270 | BT487 | 60 | 4:00 | B39E2844_d.jpg | B39E2844_o.jpg | -- | B39E2844_b.jpg | B39E2844_dp.jpg | B39E2844_as.jpg | 1 |  | 2018-01-01 | 2018 | straatpot
VEE - Veenendaal | Telemetrisch | B39E2845 | GMW000000004707 | GLD000000002969 | 5201451 | 555038 | 166202 | 447363 | Coniferenlaan Nr. 22 | Gemeente Veenendaal | 38507916 | R4.9.1L | 3 | 0.0 | 43200 | 732 | cmNAP | 715.00 | 435.00 | 431 | 425 | 525 | 431 | 2012-09-01 | 294 | 300 | AY496 | 60 | 4:00 | B39E2845_d.jpg | B39E2845_o.jpg | -- | B39E2845_b.jpg | B39E2845_dp.jpg | B39E2845_as.jpg | 1 |  | 2018-01-01 | 2018 | straatpot
VEE - Veenendaal | Telemetrisch | B39E2846 | GMW000000004667 | GLD000000002970 | 5201595 | 555237 | 166338 | 447524 | Parallelweg Nr. 37 | Gemeente Veenendaal | 37413009 | R4.9.1L | 3 | 0.0 | 43200 | 708 | cmNAP | 692.00 | 422.00 | 420 | 412 | 512 | 420 | 2012-09-01 | 280 | 272 | AC819 | 60 | 4:00 | B39E2846_d.jpg | B39E2846_o.jpg | -- | B39E2846_b.jpg | B39E2846_dp.jpg | B39E2846_as.jpg | 1 |  | 2018-01-01 | 2018 | straatpot
VEE - Veenendaal | Telemetrisch | B39E2847 | GMW000000004708 | GLD000000002925 | 5202252 | 558431 | 168529 | 448260 | Klemstraat Nr.9 | Gemeente Veenendaal | 37484027 | R4.9.1L | 3 | 0.0 | 43200 | 597 | cmNAP | 583.00 | 338.00 | 358 | 325 | 425 | 358 | 2012-09-01 | 241 | 230 | BN786 | 60 | 4:00 | B39E2847_d.jpg | B39E2847_o.jpg | -- | B39E2847_b.jpg | B39E2847_dp.JPG | B39E2847_as.jpg | 1 | 2021-04-01 | 2022-04-01 | 2022 | straatpot
VEE - Veenendaal | Telemetrisch | B39E2848 | GMW000000004703 | GLD000000006003 | 5201014 | 553913 | 165430 | 446875 | Sterkenburg / Sandenburg Nabij Sterkenburg 13 | Gemeente Veenendaal | 41336922 | R4.10L | 6 | 0.0 | 43200 | 846 | cmNAP | 831 | 471.00 | 461 | 457 | 557 | 461 | 2012-09-01 | 380 | 370 | R9424 | 60 | 4:00 | B39E2848_d.jpg | B39E2848_o.jpg | -- | B39E2848_b.jpg | B39E2848_dp.jpg | B39E2848_as.jpg | 1 |  | 2021-04-01 | 2021 | straatpot
VEE - Veenendaal | Telemetrisch | B39E2849 | GMW000000004674 | GLD000000002950 | 5200785 | 554552 | 165870 | 446620 | Varenmos Nr. 3 | Gemeente Veenendaal | 41336939 | R4.10L | 3 | 0.0 | 43200 | 844 | cmNAP | 832 | 484.00 | 493 | 474 | 574 | 493 | 2012-09-01 | 350 | 339 | T3356 | 60 | 4:00 | B39E2849_d.jpg | B39E2849_o.jpg | -- | B39E2849_b.jpg | B39E2849_dp.jpg | B39E2849_as.jpg | 1 |  | 2021-04-01 | 2021 | straatpot
VEE - Veenendaal | Telemetrisch | B39E2850 | GMW000000004698 | GLD000000002934 | 520078 | 555382 | 166440 | 446617 | Hermelijnlaan Nr. 36 | Gemeente Veenendaal | 41336944 | R4.10L | 3 | 0.0 | 43200 | 800 | cmNAP | 790 | 494.50 | 490 | 483 | 583 | 490 | 2012-09-01 | 307 | 300 | P7560 | 60 | 4:00 | B39E2850_d.jpg | B39E2850_o.jpg | -- | B39E2850_b.jpg | B39E2850_dp.jpg | B39E2850_as.jpg | 1 | 2021-04-01 | 2021-04-01 | 2021 | straatpot
VEE - Veenendaal | Telemetrisch | B39E2851 | GMW000000004666 | GLD000000002924 | 5200567 | 555559 | 166562 | 446380 | Paddestoellaan / Satijnzwam Nabij Satijnzwam Nr. 1 | Gemeente Veenendaal | 41336947 | R4.10L | 6 | 0.0 | 43200 | 795 | cmNAP | 780 | 476.00 | 458 | 458 | 558 | 458 | 2012-09-01 | 330 | 322 | EE652 | 60 | 4:00 | B39E2851_d.jpg | B39E2851_o.jpg | -- | B39E2851_b.jpg | B39E2851_dp.jpg | B39E2851_as.jpg | 1 | 2021-06-01 | 2018-07-01 | 2018 | straatpot
WAG - Wageningen | Niet Telemetrisch | B39F2798 | GMW000000029846 | GLD000000009008 | 519762 | 56637 | 173998 | 443124 | Haverlanden/Asterstraat | Gemeente Wageningen | -- | -- | -- | -- | -- | 950 | cmNAP | 937.00 | 676.00 | 676.00 | 652 | 752 | 676.00 | 2010-01-01 | 288 | 261 | R4586 | 60 | -- | B39F2798_d.jpg | B39F2798_o.jpg | B39F2798_k.jpg | -- | -- | -- | 1 | 2013-02-01 | 2018-07-01 | 2018 | straatpot
WAG - Wageningen | Niet Telemetrisch | B39F2799 | GMW000000029831 | GLD000000009009 | 5197669 | 566816 | 174304 | 443179 | Crocusstraat/Rozenstraat | Gemeente Wageningen | -- | -- | -- | -- | -- | 1042 | cmNAP | 1029.00 | 758.00 | 756 | 744 | 844 | 756 | 2010-01-01 | 285 | 0 | AD846 | 60 | -- | B39F2799_d.jpg | B39F2799_o.jpg | B39F2799_k.jpg | -- | -- | -- | 1 | 2021-06-01 | 2015-04-01 | 2015 | straatpot
WAG - Wageningen | Niet Telemetrisch | B39F2801 | GMW000000029797 | GLD000000009005 | 5197248 | 566707 | 174231 | 442711 | Gravinnestraat 2 | Gemeente Wageningen | -- | -- | -- | -- | -- | 1025 | cmNAP | 1015.00 | 736.00 | 735 | 730 | 830 | 735 | 2010-01-01 | 285 | 280 | AV284 | 60 | -- | B39F2801_d.jpg | B39F2801_o.jpg | B39F2801_k.jpg | -- | -- | -- | 1 | 2019-01-01 | 2015-12-01 | 2015 | straatpot
WAG - Wageningen | Telemetrisch | B39F2802 | GMW000000029814 | GLD000000009000 | 5197111 | 566202 | 173884 | 442557 | Julianastraat 95 | Gemeente Wageningen | 40453113 | R4.10L | 6 | 0.0 | 43200 | 857 | cmNAP | 848.00 | 573.50 | 572 | 566 | 666 | 572 | 2010-01-01 | 282 | 276 | DS598 | 60 | 4:00 | B39F2802_d.jpg | B39F2802_o.jpg | B39F2802_k.jpg | -- | -- | -- | 1 | 2019-01-01 | 2016-01-01 | 2016 | straatpot
WAG - Wageningen | Niet Telemetrisch | B39F2803 | GMW000000029838 | GLD000000009012 | 5196957 | 56582 | 173623 | 442385 | Margrietplantsoen 2 | Gemeente Wageningen | -- | -- | -- | -- | -- | 779 | cmNAP | 769.00 | 491.00 | 489 | 484 | 584 | 489 | 2010-01-01 | 285 | 280 | BP577 | 60 | -- | B39F2803_d.jpg | B39F2803_o.jpg | B39F2803_k.jpg | -- | -- | -- | 1 | 2021-06-01 | mrt-19 | 2019 | straatpot
WAG - Wageningen | Niet Telemetrisch | B39F2805 | GMW000000029830 | GLD000000009001 | 5196869 | 566179 | 173869 | 442288 | Julianastraat/Lawickse Allee | Gemeente Wageningen | -- | -- | -- | -- | -- | 856 | cmNAP | 840.00 | 567.50 | 566 | 555 | 655 | 566 | 2010-01-01 | 285 | 0 | BM277 | 60 | -- | B39F2805_d.jpg | B39F2805_o.jpg | B39F2805_k.jpg | -- | -- | -- | 1 | 2019-01-01 | 2014-05-01 | 2014 | straatpot
WAG - Wageningen | Niet Telemetrisch | B39F2806 | GMW000000029849 | GLD000000008998 | 5198145 | 565299 | 173259 | 443705 | Mondriaanlaan/Corry Vonkstraat | Gemeente Wageningen | -- | -- | -- | -- | -- | 794 | cmNAP | 784.00 | 529.00 | 527 | 504 | 604 | 527 | 2010-01-01 | 280 | 0 | AA946 | 60 | -- | B39F2806_d.jpg | B39F2806_o.jpg | B39F2806_k.jpg | -- | -- | -- | 1 | 2021-06-01 | 2023-05-01 | 2023 | straatpot
WAG - Wageningen | Niet Telemetrisch | B39F2807 | GMW000000029847 | GLD000000008986 | 5198482 | 565026 | 173071 | 444079 | Menno ter braakstraat 2 | Gemeente Wageningen | -- | -- | -- | -- | -- | 777 | cmNAP | 768.00 | 497.00 | 493 | 483 | 583 | 493 | 2010-01-01 | 285 | 0 | AC839 | 60 | -- | B39F2807_d.jpg | B39F2807_o.jpg | B39F2807_k.jpg | -- | -- | -- | 1 | 2019-01-01 | 2022-09-01 | 2022 | straatpot
WAG - Wageningen | Telemetrisch | B39F2809 | GMW000000029815 | GLD000000008982 | 5198011 | 56635 | 173982 | 443559 | Tarthorst (lantaarnpaal # 34) 647 | Gemeente Wageningen | 40009208 | R4.35L | 6 | 0.0 | 43200 | 969 | cmNAP | 961.00 | 790.50 | 789 | 781 | 881 | 789 | 2010-01-01 | 180 | 173 | EE651 | 60 | 4:00 | B39F2809_d.jpg | B39F2809_o.jpg | B39F2809_k.jpg | -- | -- | -- | 1 | 2021-07-01 | 2023-06-01 | 2023 | straatpot
WAG - Wageningen | Niet Telemetrisch | B39F2810 | GMW000000029841 | GLD000000008971 | 5197998 | 566705 | 174226 | 443546 | Roghorst (lantaarnpaal # 24) 251 | Gemeente Wageningen | -- | -- | -- | -- | -- | 1065 | cmNAP | 1054.00 | 860.00 | 854 | 824 | 924 | 854 | 2010-01-01 | 230 | 0 | K3802 | 60 | -- | B39F2810_d.jpg | B39F2810_o.jpg | B39F2810_k.jpg | -- | -- | -- | 1 | 2019-01-01 | 2013-02-01 | 2013 | straatpot
WAG - Wageningen | Niet Telemetrisch | B39F2811 | GMW000000029832 | GLD000000008967 | 5197983 | 567041 | 174457 | 443530 | Roghorst (tegenover 34) 315 | Gemeente Wageningen | -- | -- | -- | -- | -- | 1166 | cmNAP | 1157.00 | 906.00 | 904 | 900 | 1000 | 904 | 2010-01-01 | 257 | 0 | BD746 | 60 | -- | B39F2811_d.jpg | B39F2811_o.jpg | B39F2811_k.jpg | -- | -- | -- | 1 | 2019-01-01 | 2015-10-01 | 2015 | straatpot
WAG - Wageningen | Niet Telemetrisch | B39F2812_001 | GMW000000029827 | GLD000000008961 | 5197818 | 566136 | 173836 | 443344 | Tarthorst (lantaarnpaal 7) 101 | Gemeente Wageningen | -- | -- | -- | -- | -- | 904 | cmNAP | 893 | 701 | 710 | 701 | 801 | 710 | 2022-05-11 | 198 | 183 | BW700 | 60 | -- | B39F2812_001_d.jpeg | B39F2812_001_o.jpeg | -- | B39F2812_001_b.JPG | -- | -- | 1 | 2019-01-01 | 2017-07-01 | 2017 | straatpot
WAG - Wageningen | Niet Telemetrisch | B39F2812_002 | -- | -- | 5197818 | 566134 | 173835 | 443344 | Tarthorst (lantaarnpaal 7) 101 | Gemeente Wageningen | -- | -- | -- | -- | -- | 903 | cmNAP | 893 | 613.00 | 608 | 558 | 658 | 608 | 2010-01-01 | 340 | 285 | AU548 | 60 | -- | B39F2812_002_d.jpg | B39F2812_002_o.jpg | B39F2812_002_k.jpg | -- | -- | -- | 1 | 2013-02-01 |  | 2013 | straatpot
WAG - Wageningen | Niet Telemetrisch | B39F2813 | GMW000000029828 | GLD000000008985 | 5197854 | 566563 | 174129 | 443384 | Roghorst 113 | Gemeente Wageningen | -- | -- | -- | -- | -- | 1012 | cmNAP | 1004.00 | 810.50 | 807 | 804 | 904 | 807 | 2010-01-01 | 200 | 0 | S8673 | 60 | -- | B39F2813_d.jpg | B39F2813_o.jpg | B39F2813_k.jpg | -- | -- | -- | 1 | 2021-06-01 | 2015-06-01 | 2015 | straatpot
WAG - Wageningen | Niet Telemetrisch | B39F2815_001 | GMW000000029843 | GLD000000008994 | 5197584 | 567075 | 174482 | 443085 | Akeleistraat 42 | Gemeente Wageningen | -- | -- | -- | -- | -- | 1115 | cmNAP | 1105 | 923.00 | 921 | 899 | 999 | 921 | 2010-01-01 | 307 | 184 | L6627 | 60 | -- | B39F2815_001_d.jpg | B39F2815_001_o.jpg | B39F2815_001_k.jpg | -- | -- | -- | 1 | 2019-01-01 | 2019-07-01 | 2019 | straatpot
WAG - Wageningen | Niet Telemetrisch | B39F2815_002 | -- | -- | 5197583 | 567076 | 174483 | 443084 | Akeleistraat 42 | Gemeente Wageningen | -- | -- | -- | -- | -- | 1115 | cmNAP | 1106 | 822.50 | 814 | 800 | 900 | 814 | 2010-01-01 | 308 | 288 | DM096 | 60 | -- | B39F2815_002_d.jpg | B39F2815_002_o.jpg | B39F2815_002_k.jpg | -- | -- | -- | 1 | 2021-07-01 | 2017-10-01 | 2017 | straatpot
WAG - Wageningen | Niet Telemetrisch | B39F2816 | GMW000000029811 | GLD000000008978 | 5197469 | 566834 | 174317 | 442957 | Floralaan / Hyacintenstraat | Gemeente Wageningen | -- | -- | -- | -- | -- | 1058 | cmNAP | 1048.00 | 811.00 | 809 | 798 | 898 | 809 | 2010-01-01 | 252 | 236 | DD073 | 60 | -- | B39F2816_d.jpg | B39F2816_o.jpg | B39F2816_k.jpg | -- | -- | -- | 1 | 2021-07-01 | 2015-07-01 | 2015 | straatpot
WAG - Wageningen | Niet Telemetrisch | B39F2818 | GMW000000029840 | GLD000000008981 | 5197491 | 566162 | 173855 | 442980 | Pomona (lantaarnpaal 34) 562 | Gemeente Wageningen | -- | -- | -- | -- | -- | 909 | cmNAP | 904.00 | 630.00 | 628 | 619 | 719 | 628 | 2010-01-01 | 285 | 0 | AE283 | 60 | -- | B39F2818_d.jpg | B39F2818_o.jpg | B39F2818_k.jpg | -- | -- | -- | 1 | 2013-02-01 | 2022-06-01 | 2022 | straatpot
WAG - Wageningen | Niet Telemetrisch | B39F2820 | GMW000000029825 | GLD000000009006 | 5197104 | 566803 | 174297 | 442551 | Speltstraat-Sportstraat | Gemeente Wageningen | -- | -- | -- | -- | -- | 1158 | cmNAP | 1151.00 | 771.50 | 771.50 | 752 | 852 | 771.50 | 2010-01-01 | 399 | 0 | AW690 | 60 | -- | B39F2820_d.jpg | B39F2820_o.jpg | B39F2820_k.jpg | -- | -- | -- | 1 | 2021-07-01 | mrt-18 | 2018 | straatpot
WAG - Wageningen | Niet Telemetrisch | B39F2821 | GMW000000029824 | GLD000000008963 | 5197015 | 56663 | 174179 | 442452 | Olympiaplein-ABN Amro | Gemeente Wageningen | -- | -- | -- | -- | -- | 966 | cmNAP | 955 | 705 | 735 | 705 | 805 | 735 | 2010-01-01 | 250 | 220 | AY403 | 60 | -- | B39F2821_d.jpg | B39F2821_o.jpg | B39F2821_k.jpg | -- | -- | -- | 1 | 2013-02-01 | 2020-11-01 | 2020 | straatpot
WAG - Wageningen | Niet Telemetrisch | B39F2822 | GMW000000029802 | GLD000000009002 | 5197808 | 56456 | 172753 | 443328 | Leonard Roggeveenstraat 47 | Gemeente Wageningen | -- | -- | -- | -- | -- | 730 | cmNAP | 719.00 | 349.00 | 349.00 | 329 | 429 | 349.00 | 2010-01-01 | 390 | 0 | K3729 | 60 | -- | B39F2822_d.jpg | B39F2822_o.jpg | B39F2822_k.jpg | -- | -- | -- | 1 | 2021-07-01 | 2019-04-01 | 2019 | straatpot
WAG - Wageningen | Niet Telemetrisch | B39F2823 | GMW000000029812 | GLD000000008999 | 5197986 | 564378 | 172627 | 443526 | Nienke v. Hichtumstraat 20 | Gemeente Wageningen | -- | -- | -- | -- | -- | 712 | cmNAP | 700.00 | 332.00 | 330 | 310 | 410 | 330 | 2010-01-01 | 390 | 0 | AH403 | 60 | -- | B39F2823_d.jpg | B39F2823_o.jpg | B39F2823_k.jpg | -- | -- | -- | 1 | 2019-01-01 | 2019-09-01 | 2019 | straatpot
WAG - Wageningen | Telemetrisch | B39F2828 | GMW000000029819 | GLD000000008965 | 5196394 | 566365 | 173999 | 441759 | Niemeijerstraat 13 | Gemeente Wageningen | 38074948 | R4.10L | 3 | 0.0 | 43200 | 887 | cmNAP | 877.00 | 230 | 223 | 217 | 317 | 223 | 2010-01-01 | 660 | 654 | AX499 | 60 | 4:00 | B39F2828_d.jpg | B39F2828_o.jpg | B39F2828_k.jpg | -- | -- | -- | 1 | 2021-07-01 | 2021-08-01 | 2021 | straatpot
WAG - Wageningen | Niet Telemetrisch | B39F2830 | -- | -- | 5196457 | 566317 | 173966 | 441829 | Markt 22 | Gemeente Wageningen | -- | -- | -- | -- | -- | 904 | cmNAP | 903.86 | 609 | 511 | 509 | 609 | 511 | 2010-01-01 | 395 | 388 | BL905 | 60 | -- | -- | B39F2830_o.jpeg | -- | B39F2830_B.jpg | -- | B39F2830_AS.jpg | 1 | 2020-12-01 | onbekend | 2020 | straatpot
WAG - Wageningen | Niet Telemetrisch | B39F2833 | GMW000000029806 | GLD000000008989 | 5197495 | 565346 | 173295 | 442983 | Leeuweriksweide 20 | Gemeente Wageningen | -- | -- | -- | -- | -- | 757 | cmNAP | 753.00 | 467.00 | 467.00 | 398 | 498 | 467.00 | 2010-01-01 | 355 | 287 | EP138 | 60 | -- | B39F2833_d.jpg | B39F2833_o.jpg | B39F2833_k.jpg | -- | -- | -- | 1 | 2021-07-01 | 2017-02-01 | 2017 | straatpot
WAG - Wageningen | Niet Telemetrisch | B39F2838 | GMW000000029800 | GLD000000008983 | 519651 | 566146 | 173849 | 441889 | Riemsdijkstraat 1 | Gemeente Wageningen | -- | -- | -- | -- | -- | 932 | cmNAP | 919.00 | 619 | 613 | 579 | 679 | 613 | 2010-01-01 | 340 | 0 | T3257 | 60 | -- | B39F2838_d.jpg | B39F2838_o.jpg | B39F2838_k.jpg | -- | -- | -- | 1 | 2021-07-01 | 2022-06-01 | 2022 | straatpot
WAG - Wageningen | Niet Telemetrisch | B39F2839 | GMW000000029807 | GLD000000008996 | 5196583 | 56613 | 173837 | 441969 | Rouwenhofstraat 15 | Gemeente Wageningen | -- | -- | -- | -- | -- | 930 | cmNAP | 922.00 | 445.00 | 467 | 432 | 532 | 467 | 2010-01-01 | 495 | 451 | AL205 | 60 | -- | B39F2839_d.jpg | B39F2839_o.jpg | -- | -- | -- | -- | 1 | 2021-07-01 | 2019-06-01 | 2019 | straatpot
WAG - Wageningen | Niet Telemetrisch | B39F2840 | GMW000000029837 | GLD000000009011 | 5196588 | 566235 | 173909 | 441975 | Junusstraat 4 | Gemeente Wageningen | -- | -- | -- | -- | -- | 942 | cmNAP | 934.00 | 489.00 | 487 | 459 | 559 | 487 | 2010-01-01 | 475 | 0 | BP023 | 60 | -- | B39F2840_d.jpg | B39F2840_o.jpg | B39F2840_k.jpg | -- | -- | -- | 1 |  | 2015-11-01 | 2015 | straatpot
WAG - Wageningen | Telemetrisch | B39F2842 | GMW000000029844 | GLD000000008975 | 5197107 | 56657 | 174138 | 442553 | Olympiaplein - (bejaardenwoningen) 10 | Gemeente Wageningen | 39334150 | R4.10L | 3 | 0.0 | 43200 | 951 | cmNAP | 960.00 | 459 | 452 | 440 | 540 | 452 | 2010-01-01 | 520 | 0 | T9150 | 60 | 4:00 | B39F2842_d.jpg | B39F2842_o.jpg | B39F2842_k.jpg | -- | -- | -- | 1 | 2021-02-01 | 2021-02-01 | 2021 | schutkoker
WAG - Wageningen | Niet Telemetrisch | B39F2843 | GMW000000029848 | GLD000000008995 | 5197157 | 566628 | 174177 | 442609 | Westerhofseweg/Kampweg | Gemeente Wageningen | -- | -- | -- | -- | -- | 968 | cmNAP | 964.00 | 503.00 | 501 | 489 | 589 | 501 | 2010-01-01 | 475 | 0 | AD615 | 60 | -- | B39F2843_d.jpg | B39F2843_o.jpg | B39F2843_k.jpg | -- | -- | -- | 1 | 2021-07-01 | 2018-07-01 | 2018 | straatpot
WAG - Wageningen | Telemetrisch | B39F2849 | GMW000000029809 | GLD000000008964 | 5196656 | 566693 | 174224 | 442053 | Spijk 7 | Gemeente Wageningen | 40363823 | R4.10L | 6 | 0.0 | 43200 | 832 | cmNAP | 828.00 | 552.50 | 553 | 543 | 643 | 553 | 2010-01-01 | 283 | 275 | EA675 | 60 | 4:00 | B39F2849_d.jpg | B39F2849_o.jpg | B39F2849_k.jpg | -- | -- | -- | 1 | 2013-02-01 | 2019-11-01 | 2019 | straatpot
WAG - Wageningen | Niet Telemetrisch | B39F2856 | GMW000000029810 | GLD000000008997 | 5196658 | 566797 | 174295 | 442055 | Rotonde Rustenburg | Gemeente Wageningen | -- | -- | -- | -- | -- | 1254 | cmNAP | 1245 | 565 | 576 | 565 | 665 | 576 | 2010-01-01 | 680 | 0 | S2478 | 60 | -- | B39F2856_d.jpg | B39F2856_o.jpg | -- | B39F2856_b.jpg | B39F2856_dp.jpg | B39F2856_as.jpg | 1 | 2013-02-01 | onbekend | 2013 | straatpot
WAG - Wageningen | Telemetrisch | B39F2892 | GMW000000029821 | GLD000000008962 | 5198465 | 564641 | 172806 | 444059 | Wilslaan (achterzijde) 10 | Gemeente Wageningen | 39776205 | R4.10L | 6 | 0.0 | 43200 | 764 | cmNAP | 754.00 | 486.00 | 486.00 | 474 | 574 | 486.00 | 2010-01-01 | 280 | 0 | BM907 | 60 | 4:00 | B39F2892_d.jpg | B39F2892_o.jpg | B39F2892_k.jpg | -- | -- | -- | 1 | 2021-07-01 | 2022-06-01 | 2022 | straatpot
WAG - Wageningen | Niet Telemetrisch | B39F2893 | GMW000000029801 | GLD000000008992 | 5198101 | 564899 | 172985 | 443655 | Van Doesburglaan 61 | Gemeente Wageningen | -- | -- | -- | -- | -- | 754 | cmNAP | 743.00 | 501.50 | 499 | 473 | 573 | 499 | 2010-01-01 | 273 | 244 | AC723 | 60 | -- | B39F2893_d.jpg | B39F2893_o.jpg | B39F2893_k.jpg | -- | -- | -- | 1 | 2013-02-01 | 2021-02-01 | 2021 | straatpot
WAG - Wageningen | Niet Telemetrisch | B39F2894 | GMW000000029833 | GLD000000008976 | 5197746 | 565242 | 173222 | 443262 | Gruttoweide 70 | Gemeente Wageningen | -- | -- | -- | -- | -- | 725 | cmNAP | 715.00 | 444.00 | 441 | 430 | 530 | 441 | 2010-01-01 | 285 | 0 | AM093 | 60 | -- | B39F2894_d.jpg | B39F2894_o.jpg | B39F2894_k.jpg | -- | -- | -- | 1 | 2019-02-01 | 2019-01-01 | 2019 | straatpot
WAG - Wageningen | Niet Telemetrisch | B39F2895 | GMW000000029798 | GLD000000008966 | 5197817 | 565638 | 173494 | 443342 | Kemphaanweide/Plevierenweide | Gemeente Wageningen | -- | -- | -- | -- | -- | 805 | cmNAP | 792.00 | 520.00 | 520 | 504 | 604 | 520 | 2010-01-01 | 288 | 0 | U3391 | 60 | -- | B39F2895_d.jpg | B39F2895_o.jpg | B39F2895_k.jpg | -- | -- | -- | 1 | 2021-07-01 | 2013-02-01 | 2013 | straatpot
WAG - Wageningen | Niet Telemetrisch | B39F2896 | GMW000000029813 | GLD000000008988 | 519763 | 565745 | 173568 | 443133 | Kwikstaartweide 1 | Gemeente Wageningen | -- | -- | -- | -- | -- | 806 | cmNAP | 795.00 | 508.50 | 507 | 505 | 605 | 507 | 2010-01-01 | 290 | 0 | AB539 | 60 | -- | B39F2896_d.jpg | B39F2896_o.jpg | B39F2896_k.jpg | -- | -- | -- | 1 | 2019-01-01 | 2020-12-01 | 2020 | straatpot
WAG - Wageningen | Telemetrisch | B39F2897 | GMW000000029799 | GLD000000009007 | 5197395 | 565498 | 173399 | 442872 | Elstar 27 | Gemeente Wageningen | 37655707 | R4.9.1L | 3 | 0.0 | 43200 | 802 | cmNAP | 789.00 | 491.50 | 491.50 | 470 | 570 | 491.50 | 2010-01-01 | 319 | 0 | L7865 | 60 | 4:00 | B39F2897_d.jpg | B39F2897_o.jpg | B39F2897_k.jpg | -- | -- | -- | 1 | 2021-06-01 | 2019-12-01 | 2019 | straatpot
WAG - Wageningen | Niet Telemetrisch | B39F2898 | GMW000000029835 | GLD000000009004 | 5197492 | 565936 | 173700 | 442980 | Bellefleur 5 | Gemeente Wageningen | -- | -- | -- | -- | -- | 822 | cmNAP | 812.00 | 539.00 | 537 | 522 | 622 | 537 | 2010-01-01 | 290 | 0 | AJ633 | 60 | -- | B39F2898_d.jpg | B39F2898_o.jpg | B39F2898_k.jpg | -- | -- | -- | 1 | 2016-02-01 | 2016-02-01 | 2016 | straatpot
WAG - Wageningen | Niet Telemetrisch | B39F2899 | GMW000000029817 | GLD000000008970 | 5197119 | 565816 | 173619 | 442565 | Van Uvenweg 40 | Gemeente Wageningen | -- | -- | -- | -- | -- | 775 | cmNAP | 765.00 | 452.00 | 449 | 445 | 545 | 449 | 2010-01-01 | 323 | 316 | DB657 | 60 | -- | B39F2899_d.jpg | B39F2899_o.jpg | B39F2899_k.jpg | -- | -- | -- | 1 | 2020-11-01 | 2017-07-01 | 2017 | straatpot
WAG - Wageningen | Niet Telemetrisch | B39F2900 | GMW000000029804 | GLD000000008973 | 5197173 | 566022 | 173760 | 442626 | Van Eckstraat 68 | Gemeente Wageningen | -- | -- | -- | -- | -- | 837 | cmNAP | 827.00 | 551.00 | 552 | 542 | 642 | 552 | 2010-01-01 | 278 | 275 | L6858 | 60 | -- | B39F2900_d.jpg | B39F2900_o.jpg | B39F2900_k.jpg | -- | -- | -- | 1 | 2021-07-01 | 2019-11-01 | 2019 | straatpot
WAG - Wageningen | Niet Telemetrisch | B39F2901 | GMW000000029842 | GLD000000008984 | 5197285 | 566333 | 173974 | 442751 | Brakelseweg/Beekstraat | Gemeente Wageningen | -- | -- | -- | -- | -- | 973 | cmNAP | 963.00 | 686.50 | 679 | 673 | 773 | 679 | 2010-01-01 | 290 | 278 | AV357 | 60 | -- | B39F2901_d.jpg | B39F2901_o.jpg | B39F2901_k.jpg | -- | -- | -- | 1 | 2013-02-01 | 2019-07-01 | 2019 | straatpot
WAG - Wageningen | Niet Telemetrisch | B39F2902 | GMW000000029826 | GLD000000008968 | 5196973 | 566077 | 173799 | 442403 | Bernhardstraat/Irenestraat | Gemeente Wageningen | -- | -- | -- | -- | -- | 778 | cmNAP | 769.00 | 493.00 | 488 | 484 | 584 | 488 | 2010-01-01 | 285 | 0 | EP198 | 60 | -- | B39F2902_d.jpg | B39F2902_o.jpg | B39F2902_k.jpg | -- | -- | -- | 1 | 2013-02-01 | 2020-05-01 | 2020 | straatpot
WAG - Wageningen | Niet Telemetrisch | B39F2903 | GMW000000029803 | GLD000000008990 | 5196975 | 566414 | 174031 | 442407 | Javastraat 16 | Gemeente Wageningen | -- | -- | -- | -- | -- | 864 | cmNAP | 854.00 | 629.00 | 625 | 614 | 714 | 625 | 2010-01-01 | 240 | 0 | AG646 | 60 | -- | B39F2903_d.jpg | B39F2903_o.jpg | B39F2903_k.jpg | -- | -- | -- | 1 | 2020-01-01 | 2015-08-01 | 2015 | straatpot
WAG - Wageningen | Niet Telemetrisch | B39F2904 | GMW000000029836 | GLD000000009003 | 5196879 | 565218 | 173209 | 442296 | Marijkeweg P3 | Gemeente Wageningen | -- | -- | -- | -- | -- | 796 | cmNAP | 782.00 | 403.50 | 403 | 397 | 497 | 403 | 2010-01-01 | 389 | 379 | AH407 | 60 | -- | B39F2904_d.jpg | B39F2904_o.jpg | B39F2904_k.jpg | -- | -- | -- | 1 | 2019-01-01 | 2017-07-01 | 2017 | straatpot
WAG - Wageningen | Niet Telemetrisch | B39F2905 | GMW000000029829 | GLD000000008987 | 5196526 | 565582 | 173460 | 441904 | Troelstraweg 85 | Gemeente Wageningen | -- | -- | -- | -- | -- | 810 | cmNAP | 800.00 | 526.00 | 530 | 520 | 620 | 530 | 2010-01-01 | 280 | 270 | BF305 | 60 | -- | B39F2905_d.jpg | B39F2905_o.jpg | B39F2905_k.jpg | -- | -- | -- | 1 | 2021-02-01 | 2015-09-01 | 2015 | straatpot
WAG - Wageningen | Niet Telemetrisch | B39F2906 | GMW000000029845 | GLD000000009010 | 5196268 | 565493 | 173401 | 441618 | Industrieweg 9 | Gemeente Wageningen | -- | -- | -- | -- | -- | 834 | cmNAP | 826.00 | 535.00 | 536 | 496 | 596 | 536 | 2010-01-01 | 330 | 0 | EP030 | 60 | -- | B39F2906_d.jpg | B39F2906_o.jpg | B39F2906_k.jpg | -- | -- | -- | 1 | 2019-01-01 | 2019-11-01 | 2019 | straatpot
WAG - Wageningen | Telemetrisch | B39F2907 | GMW000000029834 | GLD000000008977 | 519613 | 564804 | 172927 | 441462 | Albardaweg 2 | Gemeente Wageningen | 37484002 | R4.10L | 3 | 0.0 | 43200 | 829 | cmNAP | 819.00 | 545.50 | 540 | 534 | 634 | 540 | 2010-01-01 | 289 | 279 | T3256 | 60 | 4:00 | B39F2907_d.jpg | B39F2907_o.jpg | B39F2907_k.jpg | -- | -- | -- | 1 | 2021-07-01 | 2022-06-01 | 2022 | straatpot
WAG - Wageningen | Niet Telemetrisch | B39F2908 | GMW000000029823 | GLD000000008974 | 5197248 | 567145 | 174532 | 442711 | Churchillweg/Beatrixlaan | Gemeente Wageningen | -- | -- | -- | -- | -- | 1408 | cmNAP | 1396.00 | 734.00 | 729 | 721 | 821 | 729 | 2010-01-01 | 675 | 0 | BD733 | 60 | -- | B39F2908_d.jpg | B39F2908_o.jpg | B39F2908_k.jpg | -- | -- | -- | 1 | 2021-07-01 | 2015-11-01 | 2015 | straatpot
WAG - Wageningen | Niet Telemetrisch | B39F2909 | GMW000000029816 | GLD000000008991 | 5196939 | 566971 | 174413 | 442368 | Delpad 1 | Gemeente Wageningen | -- | -- | -- | -- | -- | 1394 | cmNAP | 1387.00 | 703.00 | 703.00 | 667 | 767 | 703.00 | 2010-01-01 | 720 | 683 | DM106 | 60 | -- | B39F2909_d.jpg | B39F2909_o.jpg | B39F2909_k.jpg | -- | -- | -- | 1 | 2013-02-01 | 2020-10-01 | 2020 | straatpot
WAG - Wageningen | Niet Telemetrisch | B39F2912 | GMW000000029822 | GLD000000008969 | 5196774 | 566441 | 174050 | 442182 | Gedempte gracht | Gemeente Wageningen | -- | -- | -- | -- | -- | 882 | cmNAP | 874.00 | 596.00 | 596.00 | 589 | 689 | 596.00 | 2010-01-01 | 282 | 278 | AC868 | 60 | -- | B39F2912_d.jpg | B39F2912_o.jpg | B39F2912_k.jpg | -- | -- | -- | 1 | 2018-08-01 | 2015-08-01 | 2015 | straatpot
WAG - Wageningen | Niet Telemetrisch | B39F2913 | GMW000000029805 | GLD000000008980 | 5196566 | 566468 | 174069 | 441952 | Herenstraat 19 | Gemeente Wageningen | -- | -- | -- | -- | -- | 922 | cmNAP | 913.00 | 547.00 | 545 | 533 | 633 | 545 | 2010-01-01 | 385 | 368 | BH573 | 60 | -- | B39F2913_d.jpg | B39F2913_o.jpg | B39F2913_k.jpg | -- | -- | -- | 1 | 2021-07-01 | 2019-08-01 | 2019 | straatpot
EDE - Ede | Niet Telemetrisch | B39F2981 | GMW000000020797 | GLD000000007430 | 5203354 | 564688 | 172819 | 449499 | Voerakker | Gemeente Ede | -- | -- | -- | -- | -- | 1396 | cmNAP | 1460.00 | 1012.00 | 1010 | 968 | 1068 | 1010 | 2000-01-01 | 490 | 449 | BP221 | 60 | -- | B39F2981_d.jpg | B39F2981_o.jpg | -- | -- | -- | -- | 1 | 2021-06-01 | 2014-11-01 | 2014 | schutkoker
EDE - Ede | Niet Telemetrisch | B39F2982 | -- | -- | 5203662 | 563321 | 171880 | 449838 | Inschoterweg | Gemeente Ede | -- | -- | -- | -- | -- | 1150 | cmNAP | 1203 | 539.00 | 748 | 734 | 841 | 748 | 1974-12-13 | 462 | 455 | AV353 | 60 | -- | B39F2982_d.jpeg | B39F2982_o.jpeg | -- | B39F2982_b.jpg | -- | -- | 1 | 2013-02-01 | 2017-05-01 | 2017 | schutkoker
EDE - Ede | Niet Telemetrisch | B39F2983 | GMW000000020782 | GLD000000007432 | 5201835 | 565032 | 173061 | 447810 | Dr. Willem Dreeslaan 2d te Ede | Gemeente Ede | -- | -- | -- | -- | -- | 1192 | cmNAP | 1192.19 | 816.19 | 814 | 807.19 | 907.19 | 814 | 1976-11-15 | 385 | 0 | AH388 | 60 | -- | B39F2983_d.jpg | B39F2983_o.jpg | -- | B39F2983_b.jpg | B39F2983_dp.jpg | B39F2983_as.jpg | 1 | 2013-02-01 | 2022-10-01 | 2022 | schutkoker
EDE - Ede | Niet Telemetrisch | B39F2984 | GMW000000020795 | GLD000000007436 | 5202224 | 564987 | 173029 | 448243 | Avercampstraat | Gemeente Ede | -- | -- | -- | -- | -- | 1220 | cmNAP | 1289.00 | 858.00 | 858.00 | 854 | 954 | 858.00 | 1985-01-14 | 435 | 0 | N1134 | 60 | -- | B39F2984_d.jpg | B39F2984_o.jpg | -- | -- | -- | -- | 1 | 2018-04-01 | 2019-08-01 | 2019 | schutkoker
EDE - Ede | Telemetrisch | B39F2985 | GMW000000020783 | GLD000000007424 | 5202047 | 56563 | 173471 | 448047 | Lucas de Cockstraat | Gemeente Ede | 40627247 | R4.10L | 6 | 0.0 | 43200 | 1291 | cmNAP | 1352.00 | 836 | 848 | 825 | 925 | 848 | 1996-06-28 | 524 | 504 | L6685 | 60 | 4:00 | B39F2985_d.jpg | B39F2985_o.jpg | -- | -- | -- | -- | 1 | 2020-05-01 | 2015-01-01 | 2015 | schutkoker
EDE - Ede | Niet Telemetrisch | B39F2986 | GMW000000020791 | GLD000000007452 | 5202363 | 565853 | 173623 | 448400 | Hobbemanstraat | Gemeente Ede | -- | -- | -- | -- | -- | 1453 | cmNAP | 1513.00 | 1079.50 | 1088 | 1065 | 1165 | 1088 | 1988-10-28 | 448 | 0 | U3383 | 60 | -- | B39F2986_d.jpg | B39F2986_o.jpg | -- | -- | -- | -- | 1 | 2019-01-01 | 2021-06-01 | 2021 | schutkoker
EDE - Ede | Niet Telemetrisch | B39F2987 | GMW000000020817 | GLD000000007462 | 5201471 | 566183 | 173853 | 447408 | Bovenbuurtweg | Gemeente Ede | -- | -- | -- | -- | -- | 1388 | cmNAP | 1447.00 | 877.00 | 877.00 | 862 | 962 | 877.00 | 1976-11-15 | 585 | 0 | N1053 | 60 | -- | B39F2987_d.jpg | B39F2987_o.jpg | -- | -- | -- | -- | 1 | 2021-07-01 | 2017-10-01 | 2017 | schutkoker
EDE - Ede | Niet Telemetrisch | B39F2988 | GMW000000020790 | GLD000000007486 | 5201541 | 565532 | 173406 | 447484 | Rubensstraat | Gemeente Ede | -- | -- | -- | -- | -- | 1244 | cmNAP | 1301.00 | 863.50 | 861 | 853 | 953 | 861 | 1988-10-28 | 448 | 435 | DM101 | 60 | -- | B39F2988_d.jpg | B39F2988_o.jpg | -- | -- | -- | -- | 1 | 2021-09-01 | 2016-04-01 | 2016 | schutkoker
EDE - Ede | Niet Telemetrisch | B39F2989 | GMW000000020774 | GLD000000007466 | 5201812 | 563886 | 172275 | 447782 | Allendesingel | Gemeente Ede | -- | -- | -- | -- | -- | 985 | cmNAP | 1051.00 | 567.00 | 555 | 552 | 652 | 555 | 1996-06-28 | 499 | 0 | N1091 | 60 | -- | B39F2989_d.jpg | B39F2989_o.jpg | -- | -- | -- | -- | 1 | mrt-17 | 2018-08-01 | 2018 | schutkoker
EDE - Ede | Niet Telemetrisch | B39F2990 | GMW000000020839 | GLD000000007457 | 5202374 | 563965 | 172327 | 448407 | Calspark | Gemeente Ede | -- | -- | -- | -- | -- | 1075 | cmNAP | 1141.00 | 631.50 | 622 | 618 | 718 | 622 | 1996-06-28 | 523 | 0 | U8821 | 60 | -- | B39F2990_d.jpg | B39F2990_o.jpg | -- | -- | -- | -- | 1 | 2021-01-01 | 2018-08-01 | 2018 | schutkoker
EDE - Ede | Niet Telemetrisch | B39F2991 | GMW000000020838 | GLD000000007431 | 5202536 | 56297 | 171643 | 448585 | Maanderbuurtweg | Gemeente Ede | -- | -- | -- | -- | -- | 1009 | cmNAP | 1063.00 | 539.50 | 537 | 528 | 628 | 537 | 1976-11-15 | 535 | 0 | N1118 | 60 | -- | B39F2991_d.jpg | B39F2991_o.jpg | -- | -- | -- | -- | 1 | 2013-02-01 | 2019-04-01 | 2019 | schutkoker
EDE - Ede | Niet Telemetrisch | B39F2992 | GMW000000020788 | GLD000000007437 | 5203097 | 563354 | 171905 | 449210 | Marconistraat 11 te Ede | Gemeente Ede | -- | -- | -- | -- | -- | 1057 | cmNAP | 1094.05 | 804.05 | 811 | 704.05 | 804.05 | 811 | 1994-01-13 | 393 | 283 | V3271 | 60 | -- | B39F2992_d.jpg | B39F2992_o.jpg | -- | B39F2992_b.jpg | B39F2992_dp.jpg | B39F2992_as.jpg | 1 | 2018-04-01 | 2019-07-01 | 2019 | schutkoker
EDE - Ede | Niet Telemetrisch | B39F2993 | GMW000000020807 | GLD000000007447 | 5202618 | 561801 | 170841 | 448674 | Amperestraat | Gemeente Ede | -- | -- | -- | -- | -- | 833 | cmNAP | 896 | 366 | 392 | 366 | 466 | 392 | 2000-01-01 | 537 | 504 | BU548 | 60 | -- | B39F2993_d.jpg | B39F2993_o.jpg | -- | -- | -- | -- | 1 | 2019-01-01 | 2020-06-01 | 2020 | schutkoker
EDE - Ede | Niet Telemetrisch | B39F2994 | GMW000000020833 | GLD000000007423 | 5199689 | 566734 | 174239 | 445427 | Achterstraat | Gemeente Ede | -- | -- | -- | -- | -- | 1301 | cmNAP | 1365.00 | 947.50 | 945 | 930 | 1030 | 945 | 1996-03-29 | 437 | 416 | T8160 | 60 | -- | B39F2994_d.jpg | B39F2994_o.jpg | -- | -- | -- | -- | 1 | 2017-05-01 | 2023-05-01 | 2023 | schutkoker
EDE - Ede | Niet Telemetrisch | B39F2995 | GMW000000020846 | GLD000000007501 | 519942 | 567311 | 174636 | 445129 | Breehoven | Gemeente Ede | -- | -- | -- | -- | -- | 1394 | cmNAP | 1457.00 | 939.50 | 939.50 | 917 | 1017 | 939.50 | 1996-03-29 | 540 | 0 | R4588 | 60 | -- | B39F2995_d.jpg | B39F2995_o.jpg | -- | -- | -- | -- | 1 | 2019-07-01 | 2019-07-01 | 2019 | schutkoker
EDE - Ede | Niet Telemetrisch | B39F2996 | GMW000000020785 | GLD000000007481 | 5200466 | 566324 | 173954 | 446290 | Ereprijs | Gemeente Ede | -- | -- | -- | -- | -- | 1301 | cmNAP | 1362.00 | 841.00 | 841.00 | 829 | 929 | 841.00 | 1996-03-29 | 533 | 0 | N1003 | 60 | -- | B39F2996_d.jpg | B39F2996_o.jpg | -- | -- | -- | -- | 1 | 2021-07-01 | 2015-02-01 | 2015 | schutkoker
EDE - Ede | Niet Telemetrisch | B39F2997 | GMW000000020836 | GLD000000007411 | 5200306 | 566042 | 173761 | 446111 | Wilgeroosje | Gemeente Ede | -- | -- | -- | -- | -- | 1221 | cmNAP | 1281.00 | 796.00 | 794 | 766 | 866 | 794 | 1996-03-29 | 515 | 0 | AH442 | 60 | -- | B39F2997_d.jpg | B39F2997_o.jpg | -- | -- | -- | -- | 1 | 2021-07-01 | 2015-10-01 | 2015 | schutkoker
EDE - Ede | Telemetrisch | B39F2998 | GMW000000020827 | GLD000000007428 | 5203545 | 565776 | 173565 | 449714 | Oortveldlaan - Landbouwlaan 3 | Gemeente Ede | 38074945 | R4.9.1L | 3 | 0.0 | 43200 | 1746 | cmNAP | 1732.60 | 1252 | 1258 | 1223.6 | 1323.6 | 1258 | 2012-09-01 | 507 | 0 | AB084 | 60 | 4:00 | B39F2998_D.jpg | B39F2998_o.jpg | -- | B39F2998_b.jpg | B39F2998_dp.jpg | B39F2998_as.jpg | 1 | 2021-07-01 | 2016 | 2016 | straatpot
EDE - Ede | Niet Telemetrisch | B39F2999 | GMW000000020787 | GLD000000007443 | 5203692 | 567188 | 174533 | 449882 | Eikenlaan 18 te Ede | Gemeente Ede | -- | -- | -- | -- | -- | 2521 | cmNAP | 2515.13 | 1225.13 | 1217 | 1185.13 | 1285.13 | 1217 | 2012-09-01 | 1321 | 1290 | AC226 | 60 | -- | B39F2999_d.jpg | B39F2999_o.jpg | -- | B39F2999_b.jpg | B39F2999_dp.jpg | B39F2999_as.jpg | 1 | 2021-07-01 | 2023-04-01 | 2023 | straatpot
EDE - Ede | Niet Telemetrisch | B39F3000 | GMW000000020792 | GLD000000007467 | 5199858 | 567266 | 174604 | 445616 | Hogeweg 10 | Gemeente Ede | -- | -- | -- | -- | -- | 1579 | cmNAP | 1564.58 | 1093.58 | 1093.58 | 1076.58 | 1176.58 | 1093.58 | 2012-09-01 | 487 | 471 | K3510 | 60 | -- | B39F3000_d.jpg | B39F3000_o.jpg | -- | B39F3000_b.jpg | B39F3000_dp.jpg | B39F3000_as.jpg | 1 | 2020-07-01 | 2019-08-01 | 2019 | straatpot
EDE - Ede | Niet Telemetrisch | B39F3001 | GMW000000020829 | GLD000000007448 | 5199653 | 567948 | 175073 | 445390 | Heelsumseweg - Alexanderweg, nabij Ericapark 25 | Gemeente Ede | -- | -- | -- | -- | -- | 1701 | cmNAP | 1687.88 | 1132.88 | 1130 | 1117.88 | 1217.88 | 1130 | 2012-09-01 | 570 | 0 | BK922 | 60 | -- | B39F3001_d.jpg | B39F3001_o.jpg | -- | B39F3001_b.jpg | B39F3001_dp.jpg | B39F3001_as.JPG | 1 | 2020-08-01 | 2019-08-01 | 2019 | straatpot
EDE - Ede | Niet Telemetrisch | B39F3002 | GMW000000020847 | GLD000000007440 | 5200565 | 567863 | 175010 | 446404 | Heidelaan 23 | Gemeente Ede | -- | -- | -- | -- | -- | 1856 | cmNAP | 1844 | 1244 | 1250 | 1244 | 1344 | 1250 | 2012-09-01 | 600 | 590 | U3116 | 60 | -- | -- | B39F3002_o.jpg | -- | B39F3002_b.jpg | -- | -- | 1 | 2021-01-01 | 2019-08-01 | 2019 | straatpot
EDE - Ede | Telemetrisch | B39F3003 | GMW000000020760 | GLD000000007463 | 5200503 | 567109 | 174493 | 446333 | Gasthuisbouwing 56 | Gemeente Ede | 39803611 | R4.10L | 6 | 0.0 | 43200 | 1499 | cmNAP | 1491 | 1119.79 | 1149 | 1102.29 | 1202.29 | 1149 | 2012-09-01 | 379 | 342 | BR280 | 60 | 4:00 | B39F3003_d.jpg | B39F3003_o.jpg | -- | B39F3003_b.jpg | B39F3003_dp.jpg | B39F3003_as.jpg | 1 | 2020-10-01 | 2020-10-01 | 2020 | straatpot
EDE - Ede | Niet Telemetrisch | B39F3004 | GMW000000020824 | GLD000000007465 | 5200816 | 566733 | 174233 | 446680 | Hazehoeve 56 | Gemeente Ede | -- | -- | -- | -- | -- | 1478 | cmNAP | 1466.04 | 1107.04 | 1105 | 1094.04 | 1194.04 | 1105 | 2012-09-01 | 372 | 361 | BF301 | 60 | -- | B39F3004_d.jpg | B39F3004_o.jpg | -- | B39F3004_b.jpg | B39F3004_dp.jpg | B39F3004_as.jpg | 1 | 2021-05-01 | 2021-05-01 | 2021 | straatpot
EDE - Ede | Telemetrisch | B39F3005 | GMW000000020779 | GLD000000007458 | 5203413 | 56229 | 171173 | 449559 | Galvanistraat - Dwarsweg 8-10 | Gemeente Ede | 37029437 | R4.9.1L | 3 | 0.0 | 43200 | 964 | cmNAP | 983 | 657 | 672 | 643 | 743 | 672 | 2012-09-01 | 321 | 311 | L7863 | 60 | 4:00 | -- | B39F3005_o.jpg | -- | B39F3005_b.jpg | -- | -- | 1 | 2020-10-01 | 2020-10-01 | 2020 | schutkoker
REN - Renkum | Niet Telemetrisch | B39F3006 | GMW000000035624 | GLD000000008130 | 5197042 | 572191 | 178000 | 442498 | Dorpsstraat 175 | Gemeente Renkum | -- | -- | -- | -- | -- | 1261 | cmNAP | 1250.00 | 778.00 | 773 | 765 | 865 | 773 | 2010-11-19 | 485 | 0 | T4350 | 60 | -- | B39F3006_d.jpg | B39F3006_o.jpg | B39F3006_k.JPG | B39F3006_b.JPG | -- | -- | 1 | 2021-07-01 | 2021-07-01 | 2021 | straatpot
REN - Renkum | Niet Telemetrisch | B39F3007 | GMW000000035635 | GLD000000008119 | 5197413 | 572187 | 177996 | 442910 | Beukenlaan 1 | Gemeente Renkum | -- | -- | -- | -- | -- | 1210 | cmNAP | 1201.00 | 731.00 | 747 | 719 | 819 | 747 | 2010-11-19 | 462 | 455 | ER193 | 60 | -- | B39F3007_d.jpg | B39F3007_o.jpg | B39F3007_k.JPG | B39F3007_b.JPG | -- | -- | 1 |  | 2020-06-01 | 2020 | straatpot
REN - Renkum | Niet Telemetrisch | B39F3008 | GMW000000035634 | GLD000000008123 | 5197157 | 572892 | 178481 | 442628 | Van Riessenstraat, achter Dorpsstraat 108 | Gemeente Renkum | -- | -- | -- | -- | -- | 1215 | cmNAP | 1208.00 | 727.00 | 717 | 715 | 822 | 717 | 2010-11-19 | 486 | 0 | R1083 | 60 | -- | B39F3008_d.jpg | B39F3008_o.jpg | B39F3008_k.JPG | B39F3008_b.JPG | -- | -- | 1 |  | mrt-18 | 2018 | straatpot
REN - Renkum | Niet Telemetrisch | B39F3009 | GMW000000035633 | GLD000000008118 | 519722 | 573277 | 178745 | 442699 | Van Riessenstraat, achter Dorpsstraat 32 | Gemeente Renkum | -- | -- | -- | -- | -- | 1062 | cmNAP | 1053.00 | 595.00 | 595.00 | 573 | 673 | 595.00 | 2010-11-19 | 480 | 0 | N9434 | 60 | -- | B39F3009_d.jpg | B39F3009_o.jpg | B39F3009_k.JPG | B39F3009_b.JPG | -- | -- | 1 |  | 2019-11-01 | 2019 | straatpot
REN - Renkum | Niet Telemetrisch | B39F3010 | GMW000000035626 | GLD000000008122 | 5197436 | 573988 | 179233 | 442942 | Groeneweg 1 | Gemeente Renkum | -- | -- | -- | -- | -- | 1231 | cmNAP | 1225.00 | 747.00 | 745 | 740 | 840 | 745 | 2010-11-19 | 485 | 478 | AR849 | 60 | -- | B39F3010_d.jpg | B39F3010_o.jpg | B39F3010_k.JPG | B39F3010_b.JPG | -- | -- | 1 | 2020-11-01 | 2020-06-01 | 2020 | straatpot
WAG - Wageningen | Telemetrisch | B39F3012 | GMW000000029808 | GLD000000008972 | 5197199 | 564978 | 173043 | 442652 | Willem Berkhemerstraat 16 | Gemeente Wageningen | 39672827 | R4.35L | 6 | 0.0 | 43200 | 776 | cmNAP | 765.70 | 446.70 | 446.70 | 430.7 | 530.7 | 446.70 | 2013-09-26 | 327 | 0 | AD422 | 60 | 4:00 | B39F3012_d.jpg | B39F3012_o.jpg | -- | B39F3012_b.jpg | B39F3012_dp.jpg | B39F3012_as.jpg | 1 |  | mrt-19 | 2019 | straatpot
WAG - Wageningen | Niet Telemetrisch | B39F3028 | GMW000000029820 | GLD000000008979 | 5196462 | 566666 | 174206 | 441836 | Bowlespark, groenstrook | Gemeente Wageningen | -- | -- | -- | -- | -- | 959.8 | cmNAP | 952 | 582 | 595 | 572 | 672 | 595 | 2016-10-10 | 372 | 357 | AC701 | 60 | -- | B39F3028_d.jpg | B39F3028_o.jpg | -- | B39F3028_B.jpg | B39F3028_DP.jpg | B39F3028_AS.jpg | 1 |  | 2019-01-01 | 2019 | straatpot
WAG - Wageningen | Niet Telemetrisch | B39F3029 | GMW000000029818 | GLD000000008993 | 5196456 | 566624 | 174177 | 441829 | Bowlespark 26 | Gemeente Wageningen | -- | -- | -- | -- | -- | 971 | cmNAP | 962.20 | 582.20 | 582.20 | 572 | 672 | 582.20 | 2016-01-10 | 390.00 | 0 | BA722 | 60 | -- | B39F3029_d.jpeg | B39F3029_o.jpeg | -- | B39F3029_b.jpg | -- | -- | 1 |  | 2017-01-01 | 2017 | straatpot
REN - Renkum | Niet Telemetrisch | B40A2144 | GMW000000035639 | GLD000000008131 | 519788 | 575731 | 180428 | 443441 | Kastanjelaan 32 | Gemeente Renkum | -- | -- | -- | -- | -- | 1212 | cmNAP | 1207.00 | 942.00 | 942.00 | 922 | 1022 | 942.00 | 2010-11-19 | 289 | 265 | N1300 | 60 | -- | B40A2144_d.jpg | B40A2144_o.jpg | B40A2144_k.JPG | B40A2144_b.JPG | -- | -- | 1 |  | mrt-23 | 2023 | straatpot
REN - Renkum | Niet Telemetrisch | B40A2145 | GMW000000035630 | GLD000000008120 | 5197659 | 580941 | 184009 | 443215 | Berm Noordzijde Oude Oosterbeekseweg 6 | Gemeente Renkum | -- | -- | -- | -- | -- | 3252 | cmNAP | 3241.52 | 2762.52 | 2759 | 2751.52 | 2851.52 | 2759 | 2012-11-30 | 490 | 0 | AD496 | 60 | -- | B40A2145_d.jpg | B40A2145_o.jpg | -- | B40A2145_b.jpg | B40A2145_dp.jpg | B40A2145_as.jpg | 1 | 2020-05-01 | 2013-02-01 | 2013 | straatpot
REN - Renkum | Niet Telemetrisch | B40A2146 | GMW000000035631 | GLD000000008115 | 5197325 | 58174 | 184560 | 442847 | Hoek Dunolaan/Veerweg | Gemeente Renkum | -- | -- | -- | -- | -- | 1256 | cmNAP | 1247.23 | 694.23 | 691 | 683.23 | 783.23 | 691 | 2012-11-30 | 564 | 556 | BE313 | 60 | -- | B40A2146_d.jpg | B40A2146_o.jpg | -- | B40A2146_b.jpg | B40A2146_dp.jpg | B40A2146_as.jpg | 1 |  | 2022-09-01 | 2022 | straatpot
REN - Renkum | Niet Telemetrisch | B40A2149 | GMW000000035628 | GLD000000008113 | 5197667 | 582802 | 185288 | 443231 | Berm Zuidzijde Kerkpad - Tussen Veerweg En De Beek | Gemeente Renkum | -- | -- | -- | -- | -- | 1218 | cmNAP | 1263.47 | 888.47 | 888.47 | 868.47 | 968.47 | 888.47 | 2012-11-30 | 395 | 0 | N1231 | 60 | -- | B40A2149_d.jpg | B40A2149_o.jpg | -- | B40A2149_b.jpg | B40A2149_dp.jpg | B40A2149_as.jpg | 1 |  | mrt-18 | 2018 | schutkoker
REN - Renkum | Niet Telemetrisch | B40A2150 | GMW000000035638 | GLD000000008114 | 51.98 | 583307 | 185632 | 443604 | Kneppelhoutweg 18 | Gemeente Renkum | -- | -- | -- | -- | -- | 1818 | cmNAP | 1858.45 | 1386.45 | 1382 | 1371.45 | 1471.45 | 1382 | 2012-11-30 | 490 | 470 | T4334 | 60 | -- | B40A2150_d.jpg | B40A2150_o.jpg | -- | B40A2150_b.jpg | B40A2150_dp.jpg | B40A2150_as.jpg | 1 |  | 2020-12-01 | 2020 | schutkoker
REN - Renkum | Telemetrisch | B40A2151 | GMW000000035629 | GLD000000008116 | 519778 | 583576 | 185818 | 443360 | Kerkpad 4 | Gemeente Renkum | 38370138 | R4.10L | 3 | 0.0 | 43200 | 1324 | cmNAP | 1364.30 | 965.80 | 964 | 955.3 | 1055.3 | 964 | 2012-11-30 | 409 | 0 | AJ518 | 60 | 4:00 | B40A2151_d.jpg | B40A2151_o.jpg | -- | B40A2151_b.jpg | B40A2151_dp.jpg | B40A2151_as.jpg | 1 |  | 2019-11-01 | 2019 | schutkoker
REN - Renkum | Niet Telemetrisch | B40A2152 | GMW000000035627 | GLD000000008128 | 5197961 | 583696 | 185900 | 443563 | Stoep Dr.Breveestraat 28 | Gemeente Renkum | -- | -- | -- | -- | -- | 1716 | cmNAP | 1705 | 1273.39 | 1295 | 1261.39 | 1361.39 | 1295 | 2012-11-30 | 455 | 406 | T6802 | 60 | -- | -- | B40A2152_o.JPG | -- | B40A2152_b.jpg | -- | B40A2152_as.jpg | 1 |  | 2015-10-01 | 2015 | straatpot
REN - Renkum | Niet Telemetrisch | B40A2153 | GMW000000035637 | GLD000000008129 | 5198017 | 586399 | 187757 | 443637 | Stoep Klingelbeekseweg 51 | Gemeente Renkum | -- | -- | -- | -- | -- | 2109 | cmNAP | 2103.15 | 1408 | 1428 | 1408 | 1508 | 1428 | 2012-11-30 | 695 | 675 | BE333 | 60 | -- | B40A2153_d.jpg | B40A2153_o.jpg | -- | B40A2153_b.jpg | B40A2153_dp.jpg | B40A2153_as.jpg | 1 |  | 2022-02-01 | 2022 | straatpot
REN - Renkum | Niet Telemetrisch | B40A2155 | GMW000000035636 | GLD000000008124 | 5198437 | 5823 | 184937 | 444086 | Bosterrein Westzijde Sprengkop (Borsselenweg 21) | Gemeente Renkum | -- | -- | -- | -- | -- | 3727 | cmNAP | 3765.41 | 3396.91 | 3396 | 3380.41 | 3480.41 | 3396 | 2012-11-30 | 385 | 0 | U3497 | 60 | -- | B40A2155_d.jpg | B40A2155_o.jpg | -- | B40A2155_b.jpg | B40A2155_dp.jpg | B40A2155_as.jpg | 1 |  | 2021-10-01 | 2021 | schutkoker
REN - Renkum | Telemetrisch | B40A2156 | GMW000000035625 | GLD000000008121 | 5197841 | 583288 | 185620 | 443427 | Dennenoordpark 6 | Gemeente Renkum | 40198921 | R4.10L | 6 | 0.0 | 43200 | 1547 | cmNAP | 1536.23 | 1208.73 | 1197 | 1176.23 | 1276.23 | 1197 | 2012-11-30 | 360 | 0 | AX070 | 60 | 4:00 | B40A2156_d.jpg | B40A2156_o.jpg | -- | B40A2156_b.jpg | B40A2156_dp.jpg | B40A2156_as.jpg | 1 |  | 2021-02-01 | 2021 | straatpot
REN - Renkum | Niet Telemetrisch | B40A2157 | GMW000000035622 | GLD000000008127 | 5197996 | 583521 | 185779 | 443601 | Rozenpad - Bilderweg 18 | Gemeente Renkum | -- | -- | -- | -- | -- | 1891 | cmNAP | 1925.28 | 1406.28 | 1406.28 | 1391.28 | 1491.28 | 1406.28 | 2012-11-30 | 534 | 0 | R4570 | 60 | -- | B40A2157_d.jpg | B40A2157_o.jpg | -- | B40A2157_b.jpg | B40A2157_dp.jpg | B40A2157_as.jpg | 1 |  | 2017-08-01 | 2017 | schutkoker
BAR - Barneveld | Niet Telemetrisch | BRNVLD_01 | GMW000000049868 | GLD000000007852 | 5212794 | 558121 | 168285 | 459988 | Woudseweg 37 | Gemeente Barneveld | -- | -- | -- | -- | -- | 983 | cmNAP | 968 | 634 | 668 | 634 | 734 | 668 | 2021-06-22 | 312 | 300 | CD704 | 60 | -- | BRNVLD_01_d.jpg | BRNVLD_01_o.jpg | -- | BRNVLD_01_B.JPG | -- | -- | 1 |  | 2013-02-01 | 2013 | ?
BAR - Barneveld | Niet Telemetrisch | BRNVLD_02 | GMW000000049869 | GLD000000005994 | 5212304 | 557729 | 168018 | 459442 | Willemars 28 | Gemeente Barneveld | -- | -- | -- | -- | -- | 922 | cmNAP | 909 | 609 | 649 | 609 | 709 | 649 | 2021-06-22 | 272 | 260 | CD601 | 60 | -- | BRNVLD_02_d.jpg | BRNVLD_02_o.jpg | -- | BRNVLD_02_B.JPG | -- | -- | 1 |  | 2020-05-01 | 2020 | ?
NIJ - Nijkerk | Niet Telemetrisch | BZIM_1 | GMW000000048143 | 872429 | 5223121 | 549005 | 162026 | 471465 | Scherpencamp 28 | Gemeente Nijkerk | -- | -- | -- | -- | -- | 84 | cmNAP | 74 | -167 | -156 | -167 | -67 | -156 | 2021-02-16 | 241 | 230 | DJ902 | 60 | -- | BZIM-1_d.jpg | BZIM-1_o.jpg | -- | BZIM-1_B.JPG | -- | -- | 1 |  | 2020-12-01 | 2020 | straatpot
NIJ - Nijkerk | Niet Telemetrisch | BZIM_10 | GMW000000048152 | 872429 | 5221739 | 548931 | 161978 | 469927 | Ligusterlaan 6 | Gemeente Nijkerk | -- | -- | -- | -- | -- | 222 | cmNAP | 208 | -92 | -67 | -79 | 21 | -67 | 2021-02-17 | 287 | 275 | DJ936 | 60 | -- | BZIM-10_d.jpg | BZIM-10_o.jpg | -- | BZIM-10_B.JPG | -- | -- | 1 |  | 2019-01-01 | 2019 | straatpot
NIJ - Nijkerk | Niet Telemetrisch | BZIM_11 | GMW000000048148 | 872429 | 5221469 | 549361 | 162272 | 469627 | Wulpenhof 18 | Gemeente Nijkerk | -- | -- | -- | -- | -- | 250 | cmNAP | 236 | -14 | 6 | -3 | 97 | 6 | 2021-02-17 | 239 | 230 | DJ942 | 60 | -- | BZIM-11_d.jpg | BZIM-11_o.jpg | -- | BZIM-11_B.JPG | -- | -- | 1 | 2018-04-01 | mrt-20 | 2020 | straatpot
NIJ - Nijkerk | Niet Telemetrisch | BZIM_12 | GMW000000048154 | 872429 | 5221194 | 549057 | 162065 | 469321 | Aalscholverlaan 37 | Gemeente Nijkerk | -- | -- | -- | -- | -- | 256 | cmNAP | 249 | -1 | 24 | 13 | 113 | 24 | 2021-02-17 | 236 | 225 | DJ884 | 60 | -- | BZIM-12_d.jpg | BZIM-12_o.jpg | -- | BZIM-12_B.JPG | -- | -- | 1 |  | 2013-02-01 | 2013 | straatpot
NIJ - Nijkerk | Niet Telemetrisch | BZIM_13 | GMW000000048149 | 872429 | 5221353 | 549797 | 162570 | 469498 | Marishof 40 | Gemeente Nijkerk | -- | -- | -- | -- | -- | 313 | cmNAP | 301 | 51 | 76 | 64 | 164 | 76 | 2021-02-17 | 237 | 225 | DJ930 | 60 | -- | -- | BZIM-13_o.jpg | -- | BZIM-13_B.JPG | -- | -- | 1 |  | 2013-02-01 | 2013 | straatpot
NIJ - Nijkerk | Niet Telemetrisch | BZIM_14 | GMW000000048141 | 872429 | 5221155 | 549643 | 162465 | 469278 | Jozef Israelshof 13 | Gemeente Nijkerk | -- | -- | -- | -- | -- | 316 | cmNAP | 303 | 53 | 78 | 68 | 168 | 78 | 2021-02-17 | 235 | 225 | DJ886 | 60 | -- | BZIM-14_d.jpg | BZIM-14_o.jpg | -- | BZIM-14_B.JPG | -- | -- | 1 |  | 2015-09-01 | 2015 | straatpot
NIJ - Nijkerk | Niet Telemetrisch | BZIM_15 | GMW000000048142 | 872429 | 5219883 | 546633 | 160410 | 467861 | Dr. Van de Kolkstraat 43 | Gemeente Nijkerk | -- | -- | -- | -- | -- | 350 | cmNAP | 342 | 92 | 112 | 102 | 202 | 112 | 2021-02-17 | 240 | 230 | DJ911 | 60 | -- | BZIM-15_d.jpg | BZIM-15_o.jpg | -- | BZIM-15_B.JPG | -- | -- | 1 |  | 2022-02-01 | 2022 | straatpot
NIJ - Nijkerk | Niet Telemetrisch | BZIM_16 | GMW000000048157 | 872429 | 5219725 | 546788 | 160516 | 467685 | Wouter Blomstraat 28 | Gemeente Nijkerk | -- | -- | -- | -- | -- | 318 | cmNAP | 312 | 12 | 37 | 26 | 126 | 37 | 2021-02-18 | 286 | 275 | DJ897 | 60 | -- | BZIM-16_d.jpg | BZIM-16_o.jpg | -- | BZIM-16_B.JPG | -- | -- | 1 |  | 2019-11-01 | 2019 | straatpot
NIJ - Nijkerk | Niet Telemetrisch | BZIM_17 | GMW000000048158 | 872429 | 5219455 | 546625 | 160404 | 467385 | Nieuwe Kerkstraat 66 | Gemeente Nijkerk | -- | -- | -- | -- | -- | 330 | cmNAP | 317 | 67 | 89 | 77 | 177 | 89 | 2021-02-18 | 240 | 228 | DJ888 | 60 | -- | BZIM-17_d.jpg | BZIM-17_o.jpg | -- | BZIM-17_B.JPG | -- | -- | 1 | 2019-11-01 | 2016-11-01 | 2016 | straatpot
NIJ - Nijkerk | Niet Telemetrisch | BZIM_18 | GMW000000048145 | 872429 | 521738 | 54502 | 159309 | 465074 | Meidoornlaan 14 | Gemeente Nijkerk | -- | -- | -- | -- | -- | 311 | cmNAP | 302 | 52 | 72 | 60 | 160 | 72 | 2021-02-18 | 242 | 230 | DJ927 | 60 | -- | BZIM-18_d.jpg | BZIM-18_o.jpg | -- | BZIM-18_B.JPG | -- | -- | 1 |  | 2017-07-01 | 2017 | straatpot
NIJ - Nijkerk | Niet Telemetrisch | BZIM_19 | GMW000000048150 | 872429 | 5217204 | 54506 | 159337 | 464878 | Elzenlaan 26 | Gemeente Nijkerk | -- | -- | -- | -- | -- | 303 | cmNAP | 290 | -10 | 15 | 5 | 105 | 15 | 2021-02-18 | 285 | 275 | DJ907 | 60 | -- | BZIM-19_d.jpg | BZIM-19_o.jpg | -- | BZIM-19_B.JPG | -- | -- | 1 | 2020-09-01 | 2022-10-01 | 2022 | straatpot
NIJ - Nijkerk | Niet Telemetrisch | BZIM_2 | GMW000000048139 | 872429 | 5222942 | 549073 | 162073 | 471266 | Douwencamp 54 | Gemeente Nijkerk | -- | -- | -- | -- | -- | 91 | cmNAP | 80 | -170 | -150 | -160 | -60 | -150 | 2021-02-16 | 240 | 230 | DJ903 | 60 | -- | BZIM-2_d.jpg | BZIM-2_o.jpg | -- | BZIM-2_B.JPG | -- | -- | 1 |  | 2013-02-01 | 2013 | straatpot
NIJ - Nijkerk | Niet Telemetrisch | BZIM_20 | GMW000000048147 | 872429 | 5217038 | 545296 | 159498 | 464694 | Otwardplaats 20 | Gemeente Nijkerk | -- | -- | -- | -- | -- | 319 | cmNAP | 309 | 59 | 79 | 69 | 169 | 79 | 2021-02-18 | 240 | 230 | DJ921 | 60 | -- | BZIM-20_d.jpg | BZIM-20_o.jpg | -- | BZIM-20_B.JPG | -- | -- | 1 | mrt-20 | 2019-07-01 | 2019 | straatpot
NIJ - Nijkerk | Niet Telemetrisch | BZIM_21 | GMW000000048153 | 872429 | 52172 | 546069 | 160027 | 464874 | Crocuslaan 4 | Gemeente Nijkerk | -- | -- | -- | -- | -- | 320 | cmNAP | 305 | 55 | 75 | 64 | 164 | 75 | 2021-02-18 | 241 | 230 | DJ910 | 60 | -- | BZIM-21_d.jpg | BZIM-21_o.jpg | -- | BZIM-21_B.JPG | -- | -- | 1 |  | 2020-04-01 | 2020 | straatpot
NIJ - Nijkerk | Niet Telemetrisch | BZIM_22 | GMW000000048155 | 872429 | 5217163 | 546073 | 160030 | 464834 | Frans Tromplaan 65 | Gemeente Nijkerk | -- | -- | -- | -- | -- | 330 | cmNAP | 323 | 73 | 93 | 83 | 183 | 93 | 2021-02-19 | 240 | 230 | DJ898 | 60 | -- | BZIM-22_d.jpg | BZIM-22_o.jpg | -- | BZIM-22_B.JPG | -- | -- | 1 |  | 2018-11-01 | 2018 | straatpot
NIJ - Nijkerk | Niet Telemetrisch | BZIM_23 | GMW000000048144 | 872429 | 5217118 | 54608 | 160035 | 464783 | Asterlaan26 | Gemeente Nijkerk | -- | -- | -- | -- | -- | 335 | cmNAP | 327 | 77 | 97 | 86 | 186 | 97 | 2021-02-19 | 241 | 230 | DJ896 | 60 | -- | BZIM-23_d.jpg | BZIM-23_o.jpg | -- | BZIM-23_B.JPG | -- | -- | 1 |  | 2018-08-01 | 2018 | straatpot
NIJ - Nijkerk | Niet Telemetrisch | BZIM_24 | GMW000000048138 | 872429 | 5217197 | 546419 | 160266 | 464872 | Mauritslaan 12 | Gemeente Nijkerk | -- | -- | -- | -- | -- | 342 | cmNAP | 340 | 90 | 110 | 98 | 198 | 110 | 2021-02-19 | 242 | 230 | DJ885 | 60 | -- | BZIM-24_d.jpg | BZIM-24_o.jpg | -- | BZIM-24_B.JPG | -- | -- | 1 |  | 2017-05-01 | 2017 | straatpot
NIJ - Nijkerk | Niet Telemetrisch | BZIM_3 | GMW000000048140 | 872429 | 5222607 | 548622 | 161765 | 470893 | van Delenstraat 33 | Gemeente Nijkerk | -- | -- | -- | -- | -- | 110 | cmNAP | 100 | -199 | -175 | -187 | -87 | -175 | 2021-02-16 | 287 | 280 | DJ918 | 60 | -- | BZIM-3_d.jpg | BZIM-3_o.jpg | -- | BZIM-3_B.JPG | -- | -- | 1 | 2013-02-01 | 2013-02-01 | 2013 | straatpot
NIJ - Nijkerk | Niet Telemetrisch | BZIM_4 | GMW000000048159 | 872429 | 5222517 | 547625 | 161084 | 470792 | Beerninkstraat 23 | Gemeente Nijkerk | -- | -- | -- | -- | -- | 126 | cmNAP | 122 | -128 | -100 | -117 | -17 | -100 | 2021-02-16 | 239 | 230 | DJ908 | 60 | -- | BZIM-4_d.jpg | BZIM-4_o.jpg | -- | BZIM-4_B.JPG | -- | -- | 1 |  | 2018-06-01 | 2018 | straatpot
NIJ - Nijkerk | Niet Telemetrisch | BZIM_5 | GMW000000048161 | 872429 | 5222165 | 547776 | 161188 | 470400 | hoek karel Doormanstraat | Gemeente Nijkerk | -- | -- | -- | -- | -- | 133 | cmNAP | 122 | -178 | -158 | -165 | -65 | -158 | 2021-02-16 | 287 | 280 | DJ909 | 60 | -- | BZIM-5_d.jpg | BZIM-5_o.jpg | -- | BZIM-5_B.JPG | -- | -- | 1 |  | 2020-12-01 | 2020 | straatpot
NIJ - Nijkerk | Niet Telemetrisch | BZIM_6 | GMW000000048160 | 872429 | 5222112 | 548879 | 161942 | 470343 | Meinsstraat 1 | Gemeente Nijkerk | -- | -- | -- | -- | -- | 179 | cmNAP | 165 | -85 | -65 | -75 | 25 | -65 | 2021-02-16 | 240 | 230 | DJ900 | 60 | -- | BZIM-6_d.jpg | BZIM-6_o.jpg | -- | BZIM-6_B.JPG | -- | -- | 1 |  | 2022-02-01 | 2022 | straatpot
NIJ - Nijkerk | Niet Telemetrisch | BZIM_7 | GMW000000048146 | 872429 | 5221924 | 548445 | 161645 | 470133 | van Twillerstraat 11 | Gemeente Nijkerk | -- | -- | -- | -- | -- | 194 | cmNAP | 185 | -64 | -40 | -52 | 48 | -40 | 2021-02-17 | 237 | 225 | DJ899 | 60 | -- | BZIM-7_d.jpg | BZIM-7_o.jpg | -- | BZIM-7_B.JPG | -- | -- | 1 |  | 2019-11-01 | 2019 | straatpot
NIJ - Nijkerk | Niet Telemetrisch | BZIM_8 | GMW000000048156 | 872429 | 5221789 | 54861 | 161758 | 469983 | Hoogstraat 40 | Gemeente Nijkerk | -- | -- | -- | -- | -- | 162 | cmNAP | 150 | -101 | -74 | -90 | 10 | -74 | 2021-02-17 | 240 | 230 | DJ912 | 60 | -- | BZIM-8_d.jpg | -- | -- | BZIM-8_B.JPG | -- | -- | 1 |  | 2013-02-01 | 2013 | straatpot
NIJ - Nijkerk | Niet Telemetrisch | BZIM_9 | GMW000000048151 | 872429 | 5221616 | 548145 | 161441 | 469790 | van Oldenbarneveltstraat 59 | Gemeente Nijkerk | -- | -- | -- | -- | -- | 190 | cmNAP | 176 | -74 | -54 | -61 | 39 | -54 | 2021-02-17 | 237 | 230 | DJ906 | 60 | -- | BZIM-9_d.jpg | BZIM-9_o.jpg | -- | BZIM-9_B.JPG | -- | -- | 1 |  | 2022-04-01 | 2022 | straatpot
WAG - Wageningen | Telemetrisch | Driehoek_PB01 | GMW000000074143 | GLD000000049355 | 5195775 | 565876 | 173666 | 441070 | - | Wageningen | 41788834 | R4.10L | 5 | 0.0 | 10800 | 754 | cmNAP | 739 | 251 | 265 | 250 | 150 | 265 | 2022-03-07 | 489 | 474 | DS661 | 15 | 8:02 | Driehoek_PB01_d.jpg | Driehoek_PB01_o.jpg | Driehoek_PB01_k.jpg | driehoek_pb01_b.JPG | -- | Driehoek_PB01_as.jpg | 1 |  | 2019-01-01 | 2019 | straatpot groot
EDE - Ede | Niet Telemetrisch | EDE_MP001 | GMW000000043262 | GLD000000007421 | 5201893 | 564585 | 172754 | 447874 | De Gaullesingel 82 | Gemeente Ede | -- | -- | -- | -- | -- | 1099 | cmNAP | 1149.1 | 829 | 840 | 829 | 729 | 840 | 2020-09-23 | 320 | 309 | DA502 | 60 | -- | EDE_MP001_d.jpg | EDE_MP001_o.jpg | -- | EDE_MP001_b.jpg | -- | -- | 1 |  | 2017-11-01 | 2017 | schutkoker
EDE - Ede | Niet Telemetrisch | EDE_MP002 | GMW000000043261 | GLD000000007419 | 5201934 | 564397 | 172625 | 447918 | De Gaullesingel 60 | Gemeente Ede | -- | -- | -- | -- | -- | 1077 | cmNAP | 1127 | 807 | 816 | 807 | 707 | 816 | 2020-09-23 | 320 | 307 | DA496 | 60 | -- | EDE_MP002_d.jpg | EDE_MP002_o.jpg | -- | EDE_MP002_b.jpg | -- | -- | 1 |  | 2022-01-01 | 2022 | schutkoker
EDE - Ede | Niet Telemetrisch | EDE_MP003 | GMW000000043258 | GLD000000007478 | 5201975 | 564204 | 172492 | 447964 | Indra Gandisingel 30 | Gemeente Ede | -- | -- | -- | -- | -- | 1054 | cmNAP | 1104 | 784 | 794 | 784 | 684 | 794 | 2020-09-23 | 320 | 310 | DA372 | 60 | -- | EDE_MP003_d.jpg | EDE_MP003_o.jpg | -- | EDE_MP003_b.jpg | -- | -- | 1 | 2017-07-01 | 2015-09-01 | 2015 | schutkoker
EDE - Ede | Niet Telemetrisch | EDE_MP004 | GMW000000043259 | GLD000000007493 | 5202023 | 564007 | 172357 | 448017 | Sadatsingel 33 | Gemeente Ede | -- | -- | -- | -- | -- | 1009 | cmNAP | 1059 | 719 | 729 | 719 | 619 | 729 | 2020-09-23 | 340 | 330 | DA370 | 60 | -- | EDE_MP004_d.jpg | EDE_MP004_o.jpg | -- | EDE_MP004_b.jpg | -- | -- | 1 |  | mrt-18 | 2018 | schutkoker
EDE - Ede | Niet Telemetrisch | EDE_MP005 | GMW000000043264 | GLD000000007460 | 5202092 | 563787 | 172206 | 448093 | Palmedreef 2 | Gemeente Ede | -- | -- | -- | -- | -- | 975 | cmNAP | 1025 | 695 | 705 | 695 | 595 | 705 | 2020-09-22 | 330 | 320 | DA390 | 60 | -- | EDE_MP005_d.jpg | EDE_MP005_o.jpg | -- | EDE_MP005_b.jpg | -- | -- | 1 |  | 2021-10-01 | 2021 | schutkoker
EDE - Ede | Niet Telemetrisch | EDE_MP006 | GMW000000043263 | GLD000000007422 | 5202154 | 563573 | 172059 | 448161 | Edendreef 74 | Gemeente Ede | -- | -- | -- | -- | -- | 951 | cmNAP | 1001 | 701 | 711 | 701 | 601 | 711 | 2020-09-23 | 300 | 290 | DA494 | 60 | -- | EDE_MP006_d.jpg | EDE_MP006_o.jpg | -- | EDE_MP006_b.jpg | -- | -- | 1 |  | 2017-07-01 | 2017 | schutkoker
EDE - Ede | Niet Telemetrisch | EDE_MP007 | GMW000000043260 | GLD000000007427 | 5202279 | 563179 | 171788 | 448300 | Erasmusstate 36 | Gemeente Ede | -- | -- | -- | -- | -- | 881 | cmNAP | 931 | 631 | 641 | 631 | 531 | 641 | 2020-09-23 | 300 | 290 | DA499 | 60 | -- | EDE_MP007_d.jpg | EDE_MP007_o.jpg | -- | EDE_MP007_b.jpg | -- | -- | 1 |  | 2013-02-01 | 2013 | schutkoker
NIJ - Nijkerk | Niet Telemetrisch | ESW_NIJ_PB01 | -- | -- | 5219545 | 549764 | 162551 | 467487 | Blokhuizersteeg 1 | Nijkerk | -- | -- | -- | -- | -- | 421 | cmNAP | 407 | 94 | 104 | 94 | 194 | 104 |  | 313 | 303 | AV168 | 60 | -- | -- | ESW_NIJ_PB01_o.jpeg | -- | ESW_NIJ_PB01_b.JPG | -- | -- | 1 |  | 2020-01-01 | 2020 | straatpot
NIJ - Nijkerk | Telemetrisch | ESW_NIJ_PB02 | -- | -- | 5217015 | 546095 | 160045 | 464669 | ESW_NIJ_PB02 |  | 44495105 | R4.32L | 8 | 0.0 | 86400 | 321 | cmNAP | 310 | 11 | 25 | 0 | 0 | 25 | 2024-05-xx | 297 | 285 | EY988 | 60 | 8:02 | -- | -- | -- | -- | -- | -- | 1 |  | 2023-08-01 | 2023 | straatpot
NIJ - Nijkerk | Telemetrisch | ESW_NIJ_PB03 | -- | -- | 5217461 | 546669 | 160437 | 465166 | ESW_NIJ_PB03 |  | 44495106 | R4.32L | 8 | 0.0 | 86400 | 464 | cmNAP | 450 | 152 | 165 | 0 | 0 | 165 | 2024-05-xx | 298 | 285 | EY992 | 60 | 8:02 | -- | -- | -- | -- | -- | -- | 1 |  | 2019-01-01 | 2019 | straatpot
VEE - Veenendaal | Telemetrisch | ESW_Ve_PB01 | GMW000000029698 | GLD000000006010 | 5202529 | 558504 | 168578 | 448568 | Van Ravenswaaij-erf 26 (p-plaats) | Gemeente Veenendaal | 40260020 | R4.35L | 6 | 0.0 | 43200 | 599 | cmNAP | 587 | 0 | 336 | 335 | 438 | 336 | 2019-07-31 | 261 | 251 | BT054 | 60 | 4:00 | ESW_Ve_PB01_d.jpeg | ESW_Ve_PB01_o.jpeg | -- | ESW_Ve_PB01_b.jpeg | -- | ESW_Ve_PB01_as.jpeg | 1 | onbekend | onbekend |  | straatpot
VEE - Veenendaal | Telemetrisch | ESW_Ve_PB02 | GMW000000029697 | GLD000000006008 | 520251 | 558168 | 168348 | 448546 | Hootsenheem t.o. 7 | Gemeente Veenendaal | 40363825 | R4.10L | 6 | 0.0 | 43200 | 629 | cmNAP | 621 | 0 | 304 | 302 | 402 | 304 | 2019-07-31 | 327 | 317 | BT044 | 60 | 4:00 | ESW_Ve_PB02_d.jpeg | ESW_Ve_PB02_o.jpeg | -- | ESW_Ve_PB02_b.jpg | -- | -- | 1 | onbekend | onbekend |  | straatpot
VEE - Veenendaal | Telemetrisch | ESW_Ve_PB03 | GMW000000029695 | GLD000000006011 | 5202233 | 55796 | 168205 | 448238 | De Manhof 13 | Gemeente Veenendaal | 40665134 | R4.10L | 6 | 0.0 | 43200 | 608 | cmNAP | 599 | 0 | 305 | 295 | 395 | 305 | 2019-07-31 | 304 | 294 | BT036 | 60 | 4:00 | ESW_Ve_PB03_d.jpeg | ESW_Ve_PB03_o.jpeg | -- | ESW_Ve_PB03_b.jpg | -- | -- | 1 | onbekend | onbekend |  | straatpot
VEE - Veenendaal | Telemetrisch | ESW_Ve_PB04 | GMW000000047269 | GLD000000002940 | 5203777 | 555138 | 166265 | 449951 | Dwarswal 19 | Veenendaal | 40029528 | R4.10L | 6 | 0.0 | 43200 | 835 | cmNAP | 822 | 423 | 437 | 423 | 523 | 437 | 2020-10-12 | 399 | 385 | DA431 | 60 | 4:00 | ESW_Ve_PB04_d.jpeg | ESW_Ve_PB04_o.jpeg | -- | ESW_Ve_pb04_b.jpg | -- | -- | 1 | onbekend | onbekend |  | straatpot
VEE - Veenendaal | Telemetrisch | ESW_Ve_PB05 | GMW000000047270 | GLD000000002949 | 5201111 | 554791 | 166033 | 446984 | Larikslaan/Middellaan | Veenendaal | 40029538 | R4.10L | 6 | 0.0 | 43200 | 788 | cmNAP | 777 | 478 | 487 | 478 | 578 | 487 | 2020-10-12 | 299 | 290 | DA355 | 60 | 4:00 | ESW_Ve_PB05_d.jpeg | ESW_Ve_PB05_o.jpeg | -- | ESW_Ve_pb05_b.jpg | -- | -- | 1 | onbekend | onbekend |  | straatpot
VEE - Veenendaal | Telemetrisch | ESW_Ve_PB06 | GMW000000047271 | GLD000000002908 | 5201272 | 5565 | 167206 | 447166 | Inductorstraat 45-1 | Veenendaal | 40029524 | R4.10L | 6 | 0.0 | 43200 | 652 | cmNAP | 641 | 342 | 351 | 342 | 442 | 351 | 2020-10-12 | 299 | 290 | DA346 | 60 | 4:00 | ESW_Ve_PB06_d.jpg | ESW_Ve_PB06_o.jpg | -- | ESW_Ve_pb06_b.jpg | -- | -- | 1 | onbekend | onbekend |  | straatpot
VEE - Veenendaal | Telemetrisch | ESW_Ve_PB07 | GMW000000050050 | GLD000000002909 | 520253 | 552279 | 164306 | 448559 | Merkenlaan 33 | Veenendaal | 41336921 | R4.35L | 3 | 0.0 | 43200 | 751 | cmNAP | 740 | 371 | 400 | 371 | 471 | 400 | 2021-07-07 | 369 | 340 | DG740 | 60 | 4:00 | ESW_Ve_PB07_d.JPG | ESW_Ve_PB07_o.JPG | -- | ESW_Ve_PB07_b.JPG | -- | -- | 1 | onbekend | onbekend |  | straatpot
SCH - Scherpenzeel | Niet Telemetrisch | Glashorst_Pb01a | GMW000000029265 | GLD000000008112 | 5208119 | 547708 | 161161 | 454772 | Glashorst 48 | Gemeente Scherpenzeel | -- | -- | -- | -- | -- | 500 | cmNAP | 487.00 | 307.00 | 302 | 300 | 400 | 302 | 2018-06-26 | 190.00 | 0 | BK406 | 60 | -- | Glashorst_Pb01a_d.jpg | Glashorst_Pb01a_o.jpg | -- | Glashorst_Pb01a_b.jpg | -- | -- | 1 | onbekend | onbekend |  | straatpot
SCH - Scherpenzeel | Niet Telemetrisch | Glashorst_Pb01b | GMW000000029266 | GLD000000008103 | 5208119 | 547708 | 161161 | 454772 | Glashorst 48 | Gemeente Scherpenzeel | -- | -- | -- | -- | -- | 500 | cmNAP | 479.00 | 172.00 | 172.00 | 139 | 239 | 172.00 | 2018-06-26 | 340.00 | 0 | BK152 | 60 | -- | Glashorst_Pb01b_d.jpg | Glashorst_Pb01b_o.jpg | -- | -- | -- | -- | 1 | onbekend | onbekend |  | straatpot
SCH - Scherpenzeel | Niet Telemetrisch | Glashorst_Pb02 | GMW000000029267 | GLD000000008096 | 5208131 | 547717 | 161167 | 454786 | Glashorst 48 | Gemeente Scherpenzeel | -- | -- | -- | -- | -- | 552 | cmNAP | 540.00 | 234.00 | 234.00 | 202 | 302 | 234.00 | 2018-06-26 | 337.00 | 0 | BK996 | 60 | -- | Glashorst_Pb02_d.jpg | Glashorst_Pb02_o.jpg | -- | Glashorst_Pb02_b.jpg | -- | -- | 1 |  | 2017-05-01 | 2017 | straatpot
WOU - Woudenberg | Niet Telemetrisch | JvStol_Pb03 | GMW000000028441 | GLD000000007314 | 5207994 | 542599 | 157659 | 454630 | Juliana van Stolberglaan t.o. 14 (drainageput) | Gemeente Woudenberg | -- | -- | -- | -- | -- | 323 | cmNAP | 308 | 176 | 176 | 165 | 307 | 176 | 2017-03-21 | 142 | 0 | BH578 | 60 | -- | JvStol_Pb03_d.jpg | JvStol_Pb03_o.jpg | -- | -- | -- | -- | 1 |  | 2017-04-01 | 2017 | put met putdeksel
SOE - Soest | Telemetrisch | Soest_PB01 | GMW000000047380 | GLD000000008075 | 5216589 | 531416 | 150003 | 464195 | Betje Wolflaan 33 | Gemeente Soest | 40772917 | R4.10L | 6 | 0.0 | 43200 | 383 | cmNAP | 372 | -279 | 22 | 7 | 107 | 22 | 2019-05-10 | 365 | 350 | BJ138 | 60 | 4:00 | -- | -- | -- | -- | -- | -- | 1 |  | 2017-05-01 | 2017 | straatpot
SOE - Soest | Niet Telemetrisch | Soest_PB02 | GMW000000047379 | GLD000000008079 | 5216312 | 531342 | 149952 | 463887 | Aagje Dekenlaan 2 | Gemeente Soest | -- | -- | -- | -- | -- | 537 | cmNAP | 512 | 252 | 262 | 252 | 352 | 262 | 2019-05-10 | 260 | 250 | DE496 | 60 | -- | -- | -- | -- | -- | -- | -- | 1 |  | 2017-07-01 | 2017 | straatpot
SOE - Soest | Niet Telemetrisch | Soest_PB03 | GMW000000047382 | GLD000000008078 | 5218589 | 530202 | 149174 | 466420 | Lange Brinkweg 9 | Gemeente Soest | -- | -- | -- | -- | -- | 199 | cmNAP | 188 | -95 | -82 | -92 | 2 | -82 | 2018-09-14 | 283 | 270 | DE511 | 60 | -- | -- | -- | -- | -- | -- | -- | 1 | mrt-21 | 2018-07-01 | 2018 | straatpot
SOE - Soest | Telemetrisch | Soest_PB04 | GMW000000047381 | GLD000000008077 | 5217907 | 530877 | 149635 | 465661 | Lange Brinkweg 56A | Gemeente Soest | 40772920 | R4.35L | 6 | 0.0 | 43200 | 332 | cmNAP | 317 | 29 | 47 | 32 | 132 | 47 | 2018-09-14 | 285 | 270 | DE636 | 60 | 4:00 | -- | -- | -- | -- | -- | -- | 1 |  | 2018-08-01 | 2018 | straatpot
BAR - Barneveld | Niet Telemetrisch | TRSCHR_01 | GMW000000061774 | GLD000000042124 | 5216887 | 552969 | 164748 | 464533 | Leemweg 19 |  | -- | -- | -- | -- | -- | 787 | cmNAP | 780 | 0 | 415 | 380 | 480 | 415 | 2014-06-01 | 370 | 365 | DR837 | 60 | -- | -- | -- | -- | TRSCHR_01_b.JPG | -- | -- | 1 |  | 2018-01-01 | 2018 | straatpot
BAR - Barneveld | Niet Telemetrisch | VRTHZN_01 | GMW000000049870 | GLD000000005985 | 5219092 | 560932 | 170188 | 467000 | Vlasbekje 2 | Gemeente Barneveld | -- | -- | -- | -- | -- | 1437 | cmNAP | 1427 | 1084 | 1129 | 1084 | 1148 | 1129 | 2021-06-22 | 305 | 295 | CD787 | 60 | -- | VRTHZN_01_d.jpg | VRTHZN_01_o.jpg | -- | VRTHZN_01_B.JPG | -- | -- | 1 |  | 2018-10-01 | 2018 | straatpot
SCH - Scherpenzeel | Niet Telemetrisch | Westeinde_Pb01 | GMW000000029264 | GLD000000008091 | 5207885 | 547661 | 161129 | 454512 | Westeinde | Gemeente Scherpenzeel | -- | -- | -- | -- | -- | 534 | cmNAP | 523.00 | 218.00 | 218.00 | 182 | 282 | 218.00 | 2018-06-26 | 340.00 | 0 | BK185 | 60 | -- | Westeinde_Pb01_d.jpg | Westeinde_Pb01_o.jpg | -- | Westeinde_Pb01_b.jpg | -- | -- | 1 |  | 2017-05-01 | 2017 | straatpot
SCH - Scherpenzeel | Niet Telemetrisch | Westeinde_Pb02 | GMW000000029262 | GLD000000008090 | 5207908 | 547671 | 161136 | 454538 | Westeinde | Gemeente Scherpenzeel | -- | -- | -- | -- | -- | 546 | cmNAP | 533.00 | 203.00 | 203.00 | 196 | 296 | 203.00 | 2018-06-26 | 340.00 | 0 | BG551 | 60 | -- | Westeinde_Pb02_d.jpg | Westeinde_Pb02_o.jpg | -- | Westeinde_Pb02_b.jpg | -- | -- | 1 |  | 2015-01-01 | 2015 | straatpot
WOU - Woudenberg | Niet Telemetrisch | WOU_01 | GMW000000042200 | GLD000000007322 | 5208173 | 540519 | 156233 | 454829 | 01 Voorstraat | Gemeente Woudenberg | -- | -- | -- | -- | -- | 330 | cmNAP | 377.9 | 30 | 38 | 30 | 130 | 38 | 2020-02-07 | 350 | 340 | BX779 | 60 | -- | WOU_01_d.jpeg | WOU_01_o.jpeg | WOU_01_k.jpeg | WOU_01_b.JPG | -- | WOU_01_as.jpeg | 1 |  | 2019-01-01 | 2019 | schutkoker
WOU - Woudenberg | Niet Telemetrisch | WOU_02 | GMW000000042201 | GLD000000007318 | 520817 | 541736 | 157067 | 454826 | 02 Dorpsstraat | Gemeente Woudenberg | -- | -- | -- | -- | -- | 344 | cmNAP | 323.2 | 49 | 58 | 49 | 149 | 58 | 2020-02-07 | 275 | 265 | BX786 | 60 | -- | WOU_02_d.jpeg | WOU_02_o.jpeg | WOU_02_k.jpeg | WOU_02_b.JPG | -- | WOU_02_as.jpeg | 1 |  | 2020-12-01 | 2020 | straatpot
WOU - Woudenberg | Niet Telemetrisch | WOU_03 | GMW000000042199 | GLD000000007317 | 5208256 | 543007 | 157938 | 454922 | 03 Lindelaan | Gemeente Woudenberg | -- | -- | -- | -- | -- | 377 | cmNAP | 366 | 52 | 68 | 52 | 152 | 68 | 2020-02-07 | 304 | 298 | BX778 | 60 | -- | WOU_03_d.jpeg | WOU_03_o.jpeg | -- | WOU_03_b.jpg | -- | -- | 1 |  | 2019-05-01 | 2019 | straatpot
WOU - Woudenberg | Niet Telemetrisch | WOU_04 | GMW000000042202 | GLD000000007296 | 5208267 | 543536 | 158301 | 454934 | 04 Beukenlaan | Gemeente Woudenberg | -- | -- | -- | -- | -- | 378 | cmNAP | 363 | 63 | 73 | 63 | 163 | 73 | 2020-02-07 | 300 | 290 | BX775 | 60 | -- | WOU_04_d.jpeg | WOU_04_o.jpeg | -- | WOU_04_b.JPG | -- | WOU_04_as.jpeg | 1 |  | 2019-04-01 | 2019 | straatpot
WOU - Woudenberg | Niet Telemetrisch | WOU_05 | -- | -- | 5208522 | 541963 | 157223 | 455217 | Prinses Amalialaan 10 | Gemeente Woudenberg | -- | -- | -- | -- | -- | 342 | cmNAP | 326.3 | -34 | 0 |  |  | 0 |  | 357 | 333 |  | 360 | -- | -- | -- | -- | WOU_05_b.png | -- | -- | 1 | 2019-05-01 | 2013-06-01 | 2013 | straatpot
WOU - Woudenberg | Niet Telemetrisch | WOU_06 | -- | -- | 5208025 | 544107 | 158692 | 454666 | Valleilaan 2 achterzijde | Gemeente Woudenberg | -- | -- | -- | -- | -- | 435 | cmNAP | 423.3 | 83 | 93 |  |  | 93 |  | 339 | 330 |  | 360 | -- | WOU_06_d.jpg | WOU_06_o.jpg | -- | WOU_06_b.png | -- | -- | 1 |  | onbekend |  | straatpot
WAG - Wageningen | Telemetrisch | WSM_1A | -- | -- | 519646 | 567125 | 174522 | 441835 | WSM_1A | WVV | 37859432 | R4.10L | 3 | 0.0 | 43200 | 1255 | cmNAP | 1245 | 755 | 758 | 755 | 756 | 758 | 2017-12-20 | 490 | 0 | BF824 | 60 | 4:00 | -- | -- | -- | WSM_1A_b.PNG | -- | -- | 1 |  | 2018-10-01 | 2018 | straatpot
WAG - Wageningen | Telemetrisch | WSM_1B | -- | -- | 5196466 | 56712 | 174518 | 441842 | WSM_1B | WVV | 38370124 | R4.10L | 3 | 0.0 | 43200 | 990 | cmNAP | 986 | 686 | 689 | 686 | 687 | 689 | 2017-12-20 | 300 | 0 | BF823 | 60 | 4:00 | -- | -- | -- | WSM_1B_b.PNG | -- | -- | 1 |  | 2019-06-01 | 2019 | straatpot
WAG - Wageningen | Telemetrisch | WSM_2A | -- | -- | 5195704 | 564636 | 172814 | 440988 | WSM_2A | WVV | 37859431 | R4.35L | 3 | 0.0 | 43200 | 1235 | cmNAP | 1226 | 731 | 734 | 731 | 732 | 734 | 2017-12-20 | 495 | 0 | BF706 | 60 | 4:00 | -- | -- | -- | -- | -- | -- | 1 |  | 2020-04-01 | 2020 | straatpot
WAG - Wageningen | Telemetrisch | WSM_2B | -- | -- | 5195712 | 564625 | 172806 | 440996 | WSM_2B | WVV | 41144218 | R4.10L | 3 | 0.0 | 43200 | 826 | cmNAP | 820 | 640 | 643 | 640 | 641 | 643 | 2017-12-20 | 180 | 0 | BF830 | 60 | 4:00 | -- | -- | -- | WSM_2B_b.PNG | -- | -- | 1 |  | 2020-04-01 | 2020 | straatpot
WAG - Wageningen | Telemetrisch | WSM_3A | -- | -- | 5195246 | 563931 | 172331 | 440476 | WSM_3A | WVV | 39725008 | R4.10L | 6 | 0.0 | 43200 | 1241 | cmNAP | 1231 | 736 | 739 | 736 | 737 | 739 | 2017-12-21 | 495 | 0 | BF681 | 60 | 4:00 | WSM_3A_d.jpg | -- | -- | WSM_3A_b.PNG | -- | -- | 1 |  | 2020-04-01 | 2020 | straatpot
WAG - Wageningen | Telemetrisch | WSM_3B | -- | -- | 5195254 | 563923 | 172326 | 440486 | WSM_3B | WVV | 41796423 | R4.10L | 3 | 0.0 | 43200 | 824 | cmNAP | 818 | 668 | 671 | 668 | 669 | 671 | 2017-12-21 | 150 | 0 | BF755 | 60 | 8:02 | -- | WSM_3B_o.jpg | -- | WSM_3B_b.PNG | -- | -- | 1 |  | 2020-04-01 | 2020 | straatpot
WAG - Wageningen | Telemetrisch | WSM_4A | -- | -- | 5195224 | 561282 | 170510 | 440446 | WSM_4A | WVV | 40665122 | R4.10L | 6 | 0.0 | 43200 | 1213 | cmNAP | 1204 | 709 | 712 | 709 | 710 | 712 | 2017-12-21 | 495 | 0 | BF826 | 60 | 4:00 | -- | -- | -- | WSM_4A_b.PNG | -- | -- | 1 |  | 2024-05-01 |  | straatpot
WAG - Wageningen | Telemetrisch | WSM_4B | -- | -- | 5195231 | 561293 | 170518 | 440453 | WSM_4B | WVV | 39776201 | R4.10L | 6 | 0.0 | 43200 | 826 | cmNAP | 815 | 545 | 548 | 545 | 546 | 548 | 2017-12-21 | 270 | 0 | BF822 | 60 | 4:00 | -- | -- | -- | WSM_4B_b.PNG | -- | -- | 1 |  | 2024-05-01 |  | straatpot groot

## PB Gemeente (Vitens)
Bestaande peilbuizen van gemeenten met apparatuur door Vitens beheerd (Noordoost Veluwe gebied)
eigenaar_meetpunt | aantal_filters | broid_gmw | coordinaat_x RD | coordinaat_y RD | nitg_code | situering | diepte_bovenkant_filter mNAP | diepte_bovenkant_filter_mv | diepte_onderkant_buis mNAP | diepte_onderkant_buis_mv | diepte_onderkant_filter mNAP | diepte_onderkant_filter_mv | filternummer | kwaliteitsregime | maaiveld_stabiel | methode_boring | putstabiliteit | Straatpot/schutkoker | filters.datum_aangemaakt | filters.datum_gewijzigd | filters.datum_plaatsing | datum_plaatsing | filters.buismateriaal
Gemeente Elburg | 1 |  | 185207 | 496205 |  | J.P. Broekhovenstraat/Slenk Elburg Gemeente Elburg | -1.97 | 3.39 | -2.97 | 4.39 | -2.97 | 4.39 | 1 | imbro_a | nee | pulsen | instabiel | schutkoker | 2020-10-30 10:13 | 2024-07-08 16:08 | 2016-07-28 | 2016-07-28 | pe
Gemeente Elburg | 1 | GMW000000013510 | 184582 | 492692 | B27A1072 | DOORNSPIJK KERKDIJK | 0.27 | 2.84 | -0.73 | 3.84 | -0.73 | 3.84 | 1 | imbro_a | nee |  | instabiel | schutkoker | 2014-03-27 12:00 | 2024-07-08 16:04 | 2009-08-24 | 2009-08-24 | onbekend
Gemeente Elburg | 1 | GMW000000013511 | 188137 | 492791 | B27A1073 | Energieweg, 't Harde Gemeente Elburg | 2.5 | 3.36 | 1.5 | 4.36 | 1.5 | 4.36 | 1 | imbro_a | nee |  | instabiel | schutkoker | 2014-03-27 12:00 | 2023-01-05 20:52 | 2009-08-24 | 2009-08-24 | onbekend
Gemeente Elburg | 1 | GMW000000013512 | 185464 | 495558 | B27A1063 | ELBURG BAS BACKERLAAN BIJ RIOOLGEMAAL | -0.46 | 2.74 | -1.46 | 3.74 | -1.46 | 3.74 | 1 | imbro_a | nee |  | instabiel | schutkoker | 2014-03-27 12:00 | 2023-01-05 20:52 | 2009-08-11 | 2009-08-11 | onbekend
Gemeente Elburg | 1 | GMW000000013513 | 186576 | 495878 | B27A1078 | ELBURG KLOKBEKERWEG | -1.63 | 3.01 | -2.63 | 4.01 | -2.63 | 4.01 | 1 | imbro_a | nee |  | instabiel | schutkoker | 2014-03-27 12:00 | 2023-01-05 20:52 | 2009-08-27 | 1971-06-02 | onbekend
Gemeente Elburg | 1 | GMW000000013514 | 186314 | 495348 | B27A1065 | ELBURG GEMEENSCHAPSHUIS _LANGE WIJDEN | -0.83 | 1.91 | -1.83 | 2.91 | -1.83 | 2.91 | 1 | imbro_a | nee |  | instabiel | schutkoker | 2014-03-27 12:00 | 2023-01-05 20:52 | 2009-08-11 | 2009-08-11 | onbekend
Gemeente Elburg | 1 | GMW000000013515 | 187691 | 495516 | B27A1083 | ELBURG OOSTERDORPSESTRAATWEG | -0.35 | 2.58 | -1.35 | 3.58 | -1.35 | 3.58 | 1 | imbro_a | nee |  | instabiel | schutkoker | 2014-03-27 12:00 | 2023-01-05 20:52 | 1899-12-31 | 1899-12-31 | onbekend
Gemeente Elburg | 1 | GMW000000013516 | 188583 | 491958 | B27A1069 | t HARDE ZUDENDORPWEG | 1.99 | 5.95 | 0.99 | 6.95 | 0.99 | 6.95 | 1 | imbro_a | nee |  | instabiel | schutkoker | 2014-03-27 12:00 | 2024-05-08 10:50 | 2000-08-11 | 2000-08-11 | onbekend
Gemeente Elburg | 1 | GMW000000013517 | 184753 | 496780 | B27A1062 | ELBURG JP BROEKSTRAAT BIJ WERF | -2.3 | 3.63 | -3.3 | 4.63 | -3.3 | 4.63 | 1 | imbro_a | nee |  | instabiel | schutkoker | 2014-03-27 12:00 | 2023-01-05 20:52 | 2009-08-25 | 2009-08-25 | onbekend
Gemeente Elburg | 1 | GMW000000013518 | 187664 | 495893 | B27A1071 | ELBURG OOSTENDORPERSTRAATWEG | -0.81 | 3.34 | -1.81 | 4.34 | -1.81 | 4.34 | 1 | imbro_a | nee |  | instabiel | schutkoker | 2014-03-27 12:00 | 2024-07-08 16:04 | 2009-08-27 | 2009-08-27 | onbekend
Gemeente Elburg | 1 | GMW000000013520 | 186753 | 496384 | B27A1082 | Schokkerstraat naast nr. 5 Elburg, Gem. Elburg | 0.31 | 0.96 | -0.69 | 1.96 | -0.69 | 1.96 | 1 | imbro_a | nee |  | instabiel | schutkoker | 2014-03-27 12:00 | 2023-01-05 20:52 | 2009-01-01 | 2009-01-01 | onbekend
Gemeente Elburg | 1 | GMW000000013521 | 185771 | 493686 | B27A1077 | HOGE ENK GERICHTENWEG | -0.49 | 3.25 | -1.49 | 4.25 | -1.49 | 4.25 | 1 | imbro_a | nee |  | instabiel | schutkoker | 2014-03-27 12:00 | 2023-01-05 20:52 | 2009-08-27 | 2009-08-27 | onbekend
Gemeente Elburg | 1 | GMW000000013522 | 187242 | 496214 | B27A1070 | De Weeren, Elburg, Gemeente Elburg | 0.46 | 1.17 | -1.54 | 3.17 | -1.54 | 3.17 | 1 | imbro_a | nee | pulsen | instabiel | schutkoker | 2014-03-27 12:00 | 2024-07-08 16:04 | 2009-08-25 | 2009-08-25 | onbekend
Gemeente Elburg | 1 | GMW000000013523 | 184095 | 492202 | B27A1067 | DOORSPIJK WOLTER VINCKEWEG PARKEERTERREIN | 0.82 | 2.56 | -0.18 | 3.56 | -0.18 | 3.56 | 1 | imbro_a | nee |  | instabiel | schutkoker | 2014-03-27 12:00 | 2023-01-05 20:52 | 2009-08-24 | 2009-08-24 | onbekend
Gemeente Elburg | 1 | GMW000000013524 | 189163 | 491913 | B27A1080 | Vale Ouwelaan 't Harde Gemeente Elburg | 3.74 | 3.89 | 2.74 | 4.89 | 2.74 | 4.89 | 1 | imbro_a | nee |  | instabiel | schutkoker | 2014-03-27 12:00 | 2023-01-05 20:52 | 2009-08-12 | 1971-06-02 | onbekend
Gemeente Elburg | 1 | GMW000000013525 | 185135 | 495142 | B27A1076 | ELBURG MOLENSTRAAT | -1.8 | 3.52 | -2.8 | 4.52 | -2.8 | 4.52 | 1 | imbro_a | nee |  | instabiel | schutkoker | 2014-03-27 12:00 | 2023-01-05 20:52 | 2009-08-25 | 2009-08-25 | onbekend
Gemeente Elburg | 1 | GMW000000013526 | 187220 | 495085 | B27A1081 | Oosterdorperstraatweg/Westerlengte Elburg Gemeente Elburg Bovenkant peilbuis ca. 30 cm boven maaiveld | -0.3 | 1.98 | -1.3 | 2.98 | -1.3 | 2.98 | 1 | imbro_a | nee |  | instabiel | schutkoker | 2014-03-27 12:00 | 2023-01-05 20:52 | 1899-12-31 | 1899-12-31 | onbekend
Gemeente Elburg | 1 | GMW000000013527 | 187936 | 491904 | B27A1074 | Kiezelstraat/Marmerstraat, 't Harde, gem. Elburg | 3.46 | 3.25 | 2.46 | 4.25 | 2.46 | 4.25 | 1 | imbro_a | nee |  | instabiel | schutkoker | 2014-03-27 12:00 | 2023-01-05 20:52 | 2009-08-11 | 2009-08-11 | onbekend
Gemeente Elburg | 1 | GMW000000013528 | 188505 | 492369 | B27A1075 | t HARDE HERENVELDWEG/PARKWEG | 3.63 | 3.96 | 2.63 | 4.96 | 2.63 | 4.96 | 1 | imbro_a | nee |  | instabiel | schutkoker | 2014-03-27 12:00 | 2023-01-05 20:52 | 2009-08-12 | 2009-08-12 | onbekend
Gemeente Elburg | 1 | GMW000000013529 | 186822 | 495434 | B27A1066 | ELBURG LUPINE | -1.53 | 3.13 | -2.53 | 4.13 | -2.53 | 4.13 | 1 | imbro_a | nee |  | instabiel | schutkoker | 2014-03-27 12:00 | 2024-07-08 16:04 | 2009-08-27 | 2009-08-27 | onbekend
Gemeente Elburg | 1 | GMW000000013530 | 187122 | 495776 | B27A1064 | ELBURG ENKWEG | -1.2 | 2.81 | -2.2 | 3.81 | -2.2 | 3.81 | 1 | imbro_a | nee |  | instabiel | schutkoker | 2014-03-27 12:00 | 2023-01-05 20:52 | 2009-08-27 | 2009-08-27 | onbekend
Gemeente Elburg | 1 | GMW000000013531 | 184219 | 492452 | B27A1079 | DOORNSPIJK OUDE KERKWEG | 0.22 | 2.43 | -0.78 | 3.43 | -0.78 | 3.43 | 1 | imbro_a | nee |  | instabiel | schutkoker | 2014-03-27 12:00 | 2023-01-05 20:52 | 2009-08-24 | 1971-06-02 | onbekend
Gemeente Elburg | 1 | GMW000000013532 | 186155 | 495731 | B27A1068 | ELBURG VRIJHEIDSWEG BIJ RIOOLGEMAAL | -1.87 | 3.13 | -2.87 | 4.13 | -2.87 | 4.13 | 1 | imbro_a | nee |  | instabiel | schutkoker | 2014-03-27 12:00 | 2023-01-05 20:52 | 2009-08-12 | 2009-08-12 | onbekend
Gemeente Ermelo | 1 | GMW000000015001 | 168112 | 479472 | B26G1795 | Telegter/Zeeweg, Ermelo | 2.04 | 2.65 | 1.04 | 3.65 | 1.04 | 3.65 | 1 | imbro_a | nee |  | instabiel | schutkoker | 2014-03-27 12:00 | 2023-01-05 20:48 | 2009-11-03 | 2009-11-03 | onbekend
Gemeente Ermelo | 1 | GMW000000015002 | 169530 | 479165 | B26G1799 | Van Pallandlaan, Ermelo | 6.28 | 2.23 | 5.28 | 3.23 | 5.28 | 3.23 | 1 | imbro_a | nee |  | instabiel | schutkoker | 2014-03-27 12:00 | 2023-01-05 20:48 | 2009-11-10 | 2009-11-10 | onbekend
Gemeente Ermelo | 1 | GMW000000015004 | 1711068275 | 4801820925 | B26H0667 | Beatrix/Emmalaan Ermelo | 8.44 | 3.42 | 7.44 | 4.42 | 7.44 | 4.42 | 1 | imbro_a | nee | pulsen | instabiel | schutkoker | 2014-03-27 12:00 | 2023-01-05 20:49 | 2009-11-10 | 1989-05-10 | onbekend
Gemeente Ermelo | 1 | GMW000000015005 | 169717.93 | 478500.31 | B26G1797 | Lijsterlaan, Ermelo, gem. Ermelo, Beschadigd doorgegeven d.d. 12-12-2017 | 6.04 | 3.97 | 5.04 | 4.97 | 5.04 | 4.97 | 1 | imbro_a | nee |  | instabiel | schutkoker | 2014-03-27 12:00 | 2024-07-08 15:43 | 2009-11-03 | 2009-11-03 | onbekend
Gemeente Ermelo | 1 | GMW000000015006 | 171595.15 | 479254 | B26H0666 | Julianalaan, Ermelo | 9.98 | 5.64 | 8.98 | 6.64 | 8.98 | 6.64 | 1 | imbro_a | nee | pulsen | instabiel | schutkoker | 2014-03-27 12:00 | 2023-01-05 20:49 | 2009-10-06 | 1989-05-10 | onbekend
Gemeente Ermelo | 1 | GMW000000015007 | 168661.82 | 481267.1 | B26G0306 | TEN NOORDEN VAN HORST HORSTERZOOMWEG | 1.3 | 2.11 | 0.22 | 3.19 | 0.22 | 3.19 | 1 | imbro_a | nee |  | instabiel | schutkoker | 2014-03-27 12:00 | 2023-01-06 01:21 | 1989-12-10 | 1989-12-10 | onbekend
Gemeente Ermelo | 1 | GMW000000015009 | 170707.24 | 479136.93 | B26H0875 | Stationsstraat Ermelo, Gemeente Ermelo | 8.25 | 5 | 7.25 | 6 | 7.25 | 6 | 1 | imbro_a | nee | pulsen | instabiel | schutkoker | 2017-05-24 15:07 | 2024-07-08 15:54 | 2016-12-05 | 2016-12-05 | pvc
Gemeente Ermelo | 1 | GMW000000015010 | 169072 | 478299 | B26G1793 | Konijnenwal, Ermelo | 5.33 | 3.54 | 4.33 | 4.54 | 4.33 | 4.54 | 1 | imbro_a | nee |  | instabiel | schutkoker | 2014-03-27 12:00 | 2023-05-08 14:05 | 2009-11-03 | 2009-11-03 | onbekend
Gemeente Ermelo | 1 | GMW000000015012 | 168433 | 481039 | B26G1790 | Horster Engweg Ermelo Gemeente Ermelo | 2.99 | 1.64 | 1.99 | 2.64 | 1.99 | 2.64 | 1 | imbro_a | nee | pulsen | instabiel | schutkoker | 2014-03-27 12:00 | 2023-01-05 20:48 | 2009-10-07 | 2009-10-07 | onbekend
Gemeente Ermelo | 1 | GMW000000015013 | 170184.79 | 478063.93 | B26H0663 | Herderlaan Ermelo | 8.42 | 4.15 | 7.42 | 5.15 | 7.42 | 5.15 | 1 | imbro_a | nee | pulsen | instabiel | schutkoker | 2014-03-27 12:00 | 2024-07-08 15:52 | 2009-11-02 | 1989-05-10 | onbekend
Gemeente Ermelo | 1 | GMW000000015014 | 170759.99 | 481480.89 | B26H0658 | Jagerswerf, Ermelo | 4.63 | 2.75 | 3.63 | 3.75 | 3.63 | 3.75 | 1 | imbro_a | nee |  | instabiel | schutkoker | 2014-03-27 12:00 | 2023-01-05 20:49 | 2009-11-09 | 1990-02-12 | onbekend
Gemeente Ermelo | 1 | GMW000000015015 | 171275.49 | 478067.02 | B26H0661 | Henriette van Heemstralaan, Ermelo | 11.2 | 5.7 | 10.2 | 6.7 | 10.2 | 6.7 | 1 | imbro_a | nee | pulsen | instabiel | schutkoker | 2014-03-27 12:00 | 2023-01-05 20:49 | 2009-11-02 | 1990-02-12 | onbekend
Gemeente Ermelo | 1 | GMW000000015016 | 170939.18 | 478346.78 | B26H0656 | Sportlaan, Ermelo, gem. Ermelo | 10.25 | 4.45 | 9.25 | 5.45 | 9.25 | 5.45 | 1 | imbro_a | nee | pulsen | instabiel | schutkoker | 2014-03-27 12:00 | 2023-03-28 14:52 | 2009-10-07 | 1990-02-12 | onbekend
Gemeente Ermelo | 1 | GMW000000015017 | 167504 | 480460 | B26G1794 | Buitenbrinkweg, Ermelo | 0.65 | 2.19 | -0.35 | 3.19 | -0.35 | 3.19 | 1 | imbro_a | nee |  | instabiel | schutkoker | 2014-03-27 12:00 | 2024-07-08 15:43 | 2009-11-10 | 2009-11-10 | onbekend
Gemeente Ermelo | 1 | GMW000000015018 | 169515.19 | 478059.44 | B26G1798 | Nachtegaal, Ermelo | 6.14 | 3.91 | 5.14 | 4.91 | 5.14 | 4.91 | 1 | imbro_a | nee |  | instabiel | schutkoker | 2014-03-27 12:00 | 2023-01-05 20:48 | 2009-11-03 | 2009-11-03 | onbekend
Gemeente Ermelo | 1 | GMW000000015019 | 1696353114 | 4811302878 | B26G1796 | ERMELO FOKKO KORTLANGLAAN | 2.94 | 3.16 | 1.94 | 4.16 | 1.94 | 4.16 | 1 | imbro_a | nee |  | instabiel | schutkoker | 2014-03-27 12:00 | 2023-01-05 20:48 | 2009-11-12 | 2009-11-12 | onbekend
Gemeente Ermelo | 1 | GMW000000015020 | 170330.02 | 478575.95 | B26H0660 | Van Emsthof, Ermelo | 8.45 | 4.11 | 7.45 | 5.11 | 7.45 | 5.11 | 1 | imbro_a | nee |  | instabiel | schutkoker | 2014-03-27 12:00 | 2024-07-08 15:52 | 2009-10-06 | 1990-02-12 | onbekend
Gemeente Ermelo | 1 | GMW000000015021 | 171304.36 | 478797.23 | B26H0655 | Gruitkamp, Ermelo | 11.77 | 3.19 | 10.77 | 4.19 | 10.77 | 4.19 | 1 | imbro_a | nee |  | instabiel | schutkoker | 2014-03-27 12:00 | 2023-01-05 20:49 | 2009-10-28 | 1990-02-12 | onbekend
Gemeente Ermelo | 1 | GMW000000015673 | 170721.98 | 480514.46 | B26H0657 | Prins Hendrikstraat, Ermelo | 6.04 | 3.39 | 5.04 | 4.39 | 5.04 | 4.39 | 1 | imbro_a | nee |  | instabiel | schutkoker | 2014-03-27 12:00 | 2023-01-05 20:49 | 2009-10-07 | 1990-02-12 | onbekend
Gemeente Ermelo | 1 | GMW000000015674 | 168947 | 480650 | B26G1791 | Horsterweg, ermelo | 4.06 | 2.03 | 3.06 | 3.03 | 3.06 | 3.03 | 1 | imbro_a | nee |  | instabiel | schutkoker | 2014-03-27 12:00 | 2023-01-05 20:48 | 2009-10-28 | 2009-10-28 | onbekend
Gemeente Ermelo | 1 | GMW000000015675 | 168693 | 477751 | B26G1792 | Telgterbuurtweg, Ermelo Gem. Ermelo | 4.78 | 3.49 | 3.78 | 4.49 | 3.78 | 4.49 | 1 | imbro_a | nee | pulsen | instabiel | schutkoker | 2014-03-27 12:00 | 2023-01-05 20:48 | 2009-11-03 | 2009-11-03 | onbekend
Gemeente Ermelo | 1 | GMW000000015676 | 170382.83 | 479683.91 | B26H0659 | Van de Hooplaan/ Van den Berglaan, Ermelo, gem. Ermelo | 7.43 | 3.38 | 6.43 | 4.38 | 6.43 | 4.38 | 1 | imbro_a | nee | pulsen | instabiel | schutkoker | 2014-03-27 12:00 | 2024-07-08 15:52 | 2009-11-20 | 1990-02-12 | onbekend
Gemeente Ermelo | 1 | GMW000000015677 | 172298.58 | 478506.93 | B26H0665 | Ribespad, Ermelo | 8.04 | 6.89 | 7.04 | 7.89 | 7.04 | 7.89 | 1 | imbro_a | nee |  | instabiel | schutkoker | 2014-03-27 12:00 | 2024-07-08 15:52 | 2009-11-12 | 1989-05-10 | onbekend
Gemeente Ermelo | 1 | GMW000000015678 | 171189 | 481338 | B26H0768 | Eendenparkweg nabij rotonde Ermelo Gemeente Ermelo | 4.59 | 3.63 | 3.59 | 4.63 | 3.59 | 4.63 | 1 | imbro_a | nee |  | instabiel | schutkoker | 2014-03-27 12:00 | 2023-01-05 20:49 | 2013-08-15 | 1999-10-25 | onbekend
Gemeente Ermelo | 1 | GMW000000015679 | 169284 | 480103 | B26G1788 | HORSTERWEG, Ermelo, gem. Ermelo | 5.52 | 1.98 | 4.52 | 2.98 | 4.52 | 2.98 | 1 | imbro_a | nee |  | instabiel | schutkoker | 2014-03-27 12:00 | 2023-01-05 20:48 | 2009-10-28 | 2009-10-28 | onbekend
Gemeente Harderwijk | 1 |  | 168760.24 | 481948.14 | B26G2878 | Biezenplein - Bloemendreef, Harderwijk | 0.02 | 2.44 | -0.98 | 3.44 | -0.98 | 3.44 | 1 | imbro | nee | pulsen | instabiel | schutkoker | 2022-02-03 14:02 | 2024-02-05 11:36 | 2021-11-29 | 2021-11-29 | pe
Gemeente Harderwijk | 1 |  | 168488.82 | 481694.6 | B26G2879 | Kamperfoeliedreef, Harderwijk | 0.27 | 2.57 | -0.73 | 3.57 | -0.73 | 3.57 | 1 | imbro | nee | pulsen | instabiel | schutkoker | 2022-02-03 14:07 | 2024-07-08 15:46 | 2021-11-29 | 2021-11-29 | pe
Gemeente Harderwijk | 1 |  | 168329 | 482083 |  | Hildedreef, Drielanden | -0.647 | 2.16 | -1647 | 3.16 | -1647 | 3.16 | 1 | imbro | nee |  | instabiel | schutkoker | 2023-06-14 12:00 | 2024-02-01 11:47 | 2023-05-16 | 2023-05-16 | pvc
Gemeente Harderwijk | 1 |  | 170631 | 483296 |  | Baanweg hoek Tarwelaan | 0.845 | 2.25 | -0.155 | 3.25 | -0.155 | 3.25 | 1 | imbro | nee |  | instabiel | schutkoker | 2023-06-14 12:27 | 2024-02-05 11:36 | 2023-05-16 | 2023-05-16 | pvc
Gemeente Harderwijk | 1 | GMW000000015003 | 1741602244 | 485434127 | B26H0587 | Ruimelsdwarsweg/Ruimersweg, Harderwijk | 1.55 | 1.82 | 0.55 | 2.82 | 0.55 | 2.82 | 1 | imbro_a | nee |  | instabiel | schutkoker | 2014-03-27 12:00 | 2023-01-05 20:49 | 2009-04-16 | 2009-04-16 | onbekend
Gemeente Harderwijk | 1 | GMW000000015680 | 174615 | 483942 | B26H0597 | Bredeweg Hierden | 3.31 | 3.7 | 2.31 | 4.7 | 2.31 | 4.7 | 1 | imbro_a | nee |  | instabiel | schutkoker | 2014-03-27 12:00 | 2023-03-02 16:01 | 2009-04-02 | 2009-04-02 | onbekend
Gemeente Harderwijk | 1 | GMW000000015681 | 174791255591 | 485782338973 | B26H0588 | Wouterskampen Hierden | 1.02 | 2.33 | 0.02 | 3.33 | 0.02 | 3.33 | 1 | imbro_a | nee |  | instabiel | schutkoker | 2014-03-27 12:00 | 2023-01-05 20:49 | 2009-04-07 | 2009-04-07 | onbekend
Gemeente Harderwijk | 1 | GMW000000015683 | 172369.84 | 485658.79 | B26H0582 | Industrieweg Harderwijk | -0.34 | 1.97 | -1.34 | 2.97 | -1.34 | 2.97 | 1 | imbro_a | nee |  | instabiel | schutkoker | 2014-03-27 12:00 | 2023-03-02 15:25 | 2009-03-31 | 2009-03-31 | onbekend
Gemeente Harderwijk | 1 | GMW000000015684 | 1696098008 | 481801337 | B26G1771 | Tonselsehof Harderwijk | 1.8 | 2.11 | 0.8 | 3.11 | 0.8 | 3.11 | 1 | imbro_a | nee |  | instabiel | schutkoker | 2014-03-27 12:00 | 2024-07-08 15:41 | 2009-04-06 | 2009-04-06 | onbekend
Gemeente Harderwijk | 1 | GMW000000015685 | 168730 | 481656 | B26G1777 | Groenezoomweg/Bloemendreef bij rotonde, Harderwijk | 0.32 | 2.37 | -0.69 | 3.38 | -0.69 | 3.38 | 1 | imbro_a | nee | pulsen | instabiel | schutkoker | 2014-03-27 12:00 | 2023-01-05 20:48 | 2009-11-20 | 2009-11-20 | onbekend
Gemeente Harderwijk | 1 | GMW000000015686 | 173190 | 484582 | B26H0671 | Begraafplaats Elzenhof midden Harderwijk. Locaties in de ochtend peilen, vanawge begrafenissen 's middags. Melden voordat de begraafplaats wordt opgereden. Contact opnemen met J Zuurveld 0341-411130.Walstein 101 te Harderwijk. Meetpunten 26H-0670, 26H-0671, 26H-0672 en 26H-0673. Benaderen via de Bakerweg, dan zandpad in, naar achteren rijden, Rechts van de ie je een houtwal | 1.13 | 4.47 | 0.13 | 5.47 | 0.13 | 5.47 | 1 | imbro_a | nee |  | instabiel | schutkoker | 2014-03-27 12:00 | 2024-07-08 15:52 | 2003-01-01 | 1999-10-25 | onbekend
Gemeente Harderwijk | 1 | GMW000000015687 | 1721191943 | 483201.09 | B26H0621 | Van Hallaan/Talmalaan Harderwijk | -2.82 | 9.06 | -3.82 | 10.06 | -3.82 | 10.06 | 1 | imbro_a | nee |  | instabiel | schutkoker | 2014-03-27 12:00 | 2023-01-05 20:49 | 2009-04-16 | 1952-10-15 | onbekend
Gemeente Harderwijk | 1 | GMW000000015688 | 171708.95 | 485209.69 | B26H0619 | Stephesonstraat Harderwijk | -0.18 | 1.91 | -1.18 | 2.91 | -1.18 | 2.91 | 1 | imbro_a | nee |  | instabiel | schutkoker | 2014-03-27 12:00 | 2023-01-05 20:49 | 2009-04-01 | 1952-10-15 | onbekend
Gemeente Harderwijk | 1 | GMW000000015689 | 173833 | 483909 | B26H0598 | Parallelweg Hierden | 2.86 | 3.76 | 1.86 | 4.76 | 1.86 | 4.76 | 1 | imbro_a | nee |  | instabiel | schutkoker | 2014-03-27 12:00 | 2023-01-05 20:49 | 2009-04-02 | 2009-04-02 | onbekend
Gemeente Harderwijk | 1 | GMW000000015690 | 168773 | 482108 | B26G2868 | Nieuwbouw terrein voor grondwerkzaamheden | -0.43 | 2.66 | -1.43 | 3.66 | -1.43 | 3.66 | 1 | imbro_a | nee | pulsen | instabiel | schutkoker | 2015-02-12 14:23 | 2023-01-05 20:48 | 2014-12-01 | 2014-12-01 | onbekend
Gemeente Harderwijk | 1 | GMW000000015691 | 169586.79 | 483123.56 | B26G1770 | Kivitsmeen IJsselmeerpad | -0.9 | 2.57 | -1.9 | 3.57 | -1.9 | 3.57 | 1 | imbro_a | nee |  | instabiel | schutkoker | 2014-03-27 12:00 | 2023-01-05 20:48 | 2009-03-27 | 2009-03-27 | onbekend
Gemeente Harderwijk | 1 | GMW000000015692 | 1754527451 | 4864203387 | B26H0603 | Waterweg Hierden | 0.36 | 1.89 | -0.64 | 2.89 | -0.64 | 2.89 | 1 | imbro_a | nee |  | instabiel | schutkoker | 2014-03-27 12:00 | 2024-07-08 15:49 | 2009-04-09 | 2009-04-09 | onbekend
Gemeente Harderwijk | 1 | GMW000000015693 | 175496 | 485835 | B26H0612 | Wijtgraag Varenweg Hierden | 1.31 | 2.24 | 0.31 | 3.24 | 0.31 | 3.24 | 1 | imbro_a | nee |  | instabiel | schutkoker | 2014-03-27 12:00 | 2023-01-05 20:49 | 2009-04-07 | 2009-04-07 | onbekend
Gemeente Harderwijk | 1 | GMW000000015694 | 170147.98 | 481860.29 | B26H0590 | Belcantodreef Harderwijk | 2.63 | 2.1 | 1.63 | 3.1 | 1.63 | 3.1 | 1 | imbro_a | nee |  | instabiel | schutkoker | 2014-03-27 12:00 | 2024-07-08 15:48 | 2009-04-16 | 2009-04-16 | onbekend
Gemeente Harderwijk | 1 | GMW000000015695 | 170006 | 482184 | B26H0653 | Operettedreef 72 Harderwijk | 1.54 | 1.77 | 0.54 | 2.77 | 0.54 | 2.77 | 1 | imbro_a | nee |  | instabiel | schutkoker | 2014-03-27 12:00 | 2023-01-05 20:49 | 2009-04-06 | 2009-04-06 | onbekend
Gemeente Harderwijk | 1 | GMW000000015696 | 1701134517 | 4836496716 | B26H0615 | Schippersmeen 112 Harderwijk | -0.58 | 2.35 | -1.58 | 3.35 | -1.58 | 3.35 | 1 | imbro_a | nee |  | instabiel | schutkoker | 2014-03-27 12:00 | 2023-01-05 20:49 | 2009-03-27 | 1952-10-15 | onbekend
Gemeente Harderwijk | 1 | GMW000000015697 | 170578 | 484936 | B26H0583 | Strandboulevard Harderwijk | -1.7 | 3.01 | -2.69 | 4 | -2.69 | 4 | 1 | imbro_a | nee |  | instabiel | schutkoker | 2014-03-27 12:00 | 2024-07-08 15:48 | 2013-06-28 | 1958-11-21 | onbekend
Gemeente Harderwijk | 1 | GMW000000015698 | 170906 | 484546 | B26H0807 | Luttekepoortstraat 35 Harderwijk | 0.29 | 3.29 | -0.71 | 4.29 | -0.71 | 4.29 | 1 | imbro_a | nee |  | instabiel | schutkoker | 2014-03-27 12:00 | 2023-01-05 20:49 | 2013-06-28 | 2013-06-28 | onbekend
Gemeente Harderwijk | 1 | GMW000000015699 | 170676 | 484717 | B26H0808 | Kerkstraat Harderwijk | -0.58 | 4.24 | -1.58 | 5.24 | -1.58 | 5.24 | 1 | imbro_a | nee |  | instabiel | schutkoker | 2014-03-27 12:00 | 2023-01-05 20:49 | 2013-06-28 | 1958-11-21 | onbekend
Gemeente Harderwijk | 1 | GMW000000015700 | 170547.22 | 484168.66 | B26H0605 | Kruithuis Harderwijk | -0.12 | 2 | -1.12 | 3 | -1.12 | 3 | 1 | imbro_a | nee |  | instabiel | schutkoker | 2014-03-27 12:00 | 2023-06-05 13:29 | 2009-03-30 | 2009-03-30 | onbekend
Gemeente Harderwijk | 1 | GMW000000015701 | 169821 | 481554 | B26G1773 | Ossenbergerhout 10 Harderwijk | 2.4 | 2.11 | 1.4 | 3.11 | 1.4 | 3.11 | 1 | imbro_a | nee |  | instabiel | schutkoker | 2014-03-27 12:00 | 2024-07-08 15:41 | 2013-06-21 | 1958-11-21 | onbekend
Gemeente Harderwijk | 1 | GMW000000015702 | 171472.71 | 483919.53 | B26H0607 | Parkweg Harderwijk | 0.66 | 3.27 | -0.34 | 4.27 | -0.34 | 4.27 | 1 | imbro_a | nee |  | instabiel | schutkoker | 2014-03-27 12:00 | 2023-05-31 11:43 | 2009-07-09 | 2009-07-09 | onbekend
Gemeente Harderwijk | 1 | GMW000000015703 | 171682 | 483524 | B26H0608 | Hoofdweg spoorovergang Harderwijk | 1.28 | 3.93 | 0.28 | 4.93 | 0.28 | 4.93 | 1 | imbro_a | nee |  | instabiel | schutkoker | 2014-03-27 12:00 | 2023-01-05 20:49 | 2009-03-31 | 2009-03-31 | onbekend
Gemeente Harderwijk | 1 | GMW000000015704 | 172504 | 483489 | B26H0620 | de Wittehagen Goeman Borgesiusstraat Harderwijk | -0.75 | 6.36 | -1.75 | 7.36 | -1.75 | 7.36 | 1 | imbro_a | nee |  | instabiel | schutkoker | 2014-03-27 12:00 | 2023-01-05 20:49 | 2009-04-16 | 1952-10-15 | onbekend
Gemeente Harderwijk | 1 | GMW000000015705 | 1717461698 | 485694558 | B26H0618 | Rioolwaterzuivering Harderwijk | -1.13 | 2.45 | -2.13 | 3.45 | -2.13 | 3.45 | 1 | imbro_a | nee |  | instabiel | schutkoker | 2014-03-27 12:00 | 2023-03-02 16:21 | 2009-04-07 | 1952-10-15 | onbekend
Gemeente Harderwijk | 1 | GMW000000015706 | 171963.7 | 485918.61 | B26H0581 | Einsteinstraat Harderwijk. Afwerking middels een straatpot d.d. 19-11-2020 ? Peilput waterpassen (ingekort ca. 50 cm)!! | -0.85 | 2.47 | -1.85 | 3.47 | -1.85 | 3.47 | 1 | imbro_a | nee | pulsen | instabiel | schutkoker | 2014-03-27 12:00 | 2023-03-02 15:20 | 2009-04-01 | 2009-04-01 | onbekend
Gemeente Harderwijk | 1 | GMW000000015707 | 1726066678 | 4864162932 | B26H0617 | van Leeuwenhoekstraat Harderwijk | -0.95 | 2.56 | -1.95 | 3.56 | -1.95 | 3.56 | 1 | imbro_a | nee |  | instabiel | schutkoker | 2014-03-27 12:00 | 2023-01-05 20:49 | 2009-04-01 | 1952-10-15 | onbekend
Gemeente Harderwijk | 1 | GMW000000015708 | 1728130303 | 4861859591 | B26H0589 | Fahrenheidstraat Harderwijk | -0.67 | 2.3 | -1.67 | 3.3 | -1.67 | 3.3 | 1 | imbro_a | nee |  | instabiel | schutkoker | 2014-03-27 12:00 | 2023-03-02 15:45 | 2009-04-01 | 2009-04-01 | onbekend
Gemeente Harderwijk | 1 | GMW000000015709 | 173087.51 | 485132.35 | B26H0600 | Newtonweg Zuiderzeeweg Harderwijk | 1.17 | 2.48 | 0.17 | 3.48 | 0.17 | 3.48 | 1 | imbro_a | nee |  | instabiel | schutkoker | 2014-03-27 12:00 | 2023-03-02 16:12 | 2009-04-07 | 2009-04-07 | onbekend
Gemeente Harderwijk | 1 | GMW000000015710 | 172512.23 | 484984.64 | B26H0613 | Walsekamp Walsepad Harderwijk | 0.75 | 2.2 | -0.25 | 3.2 | -0.25 | 3.2 | 1 | imbro_a | nee |  | instabiel | schutkoker | 2014-03-27 12:00 | 2023-01-05 20:49 | 2009-04-07 | 2009-04-07 | onbekend
Gemeente Harderwijk | 1 | GMW000000015711 | 173769.9 | 485516.59 | B26H0601 | Nieuwe Mheenweg Harderwijk | 0.66 | 2.53 | -0.34 | 3.53 | -0.34 | 3.53 | 1 | imbro_a | nee |  | instabiel | schutkoker | 2014-03-27 12:00 | 2023-01-05 20:49 | 2009-04-09 | 2009-04-09 | onbekend
Gemeente Harderwijk | 1 | GMW000000015712 | 174910 | 487707 | B26F2181 | Benaderen via Waterweg Harderwijk | -0.78 | 2.29 | -1.78 | 3.29 | -1.78 | 3.29 | 1 | imbro_a | nee | pulsen | instabiel | schutkoker | 2014-03-27 12:00 | 2023-01-05 20:47 | 2009-04-20 | 1990-06-07 | onbekend
Gemeente Harderwijk | 1 | GMW000000015713 | 174659 | 485395 | B26H0611 | Zuiderzeestraatweg Hierden | 1.54 | 2.54 | 0.54 | 3.54 | 0.54 | 3.54 | 1 | imbro_a | nee |  | instabiel | schutkoker | 2014-03-27 12:00 | 2024-07-08 15:50 | 2009-04-07 | 2009-04-07 | onbekend
Gemeente Harderwijk | 1 | GMW000000015714 | 175642 | 484782 | B26H0614 | Biesteweg Hierden | 2.8 | 2.8 | 1.8 | 3.8 | 1.8 | 3.8 | 1 | imbro_a | nee |  | instabiel | schutkoker | 2014-03-27 12:00 | 2023-01-05 20:49 | 2009-04-07 | 2009-04-07 | onbekend
Gemeente Harderwijk | 1 | GMW000000015715 | 1744258135 | 4865886902 | B26H0602 | Ooster Mheenweg Harderwijk | -0.14 | 1.92 | -1.14 | 2.92 | -1.14 | 2.92 | 1 | imbro_a | nee |  | instabiel | schutkoker | 2014-03-27 12:00 | 2024-07-08 15:49 | 2009-04-09 | 2009-04-09 | onbekend
Gemeente Harderwijk | 1 | GMW000000015716 | 168165329 | 4818493849 | B26G1772 | Groenezoomweg Harderwijk | -0.41 | 2.39 | -1.41 | 3.39 | -1.41 | 3.39 | 1 | imbro_a | nee |  | instabiel | schutkoker | 2014-03-27 12:00 | 2023-06-15 12:09 | 2009-11-20 | 2009-11-20 | onbekend
Gemeente Harderwijk | 1 | GMW000000015717 | 169592 | 481615 | B26G2859 | Turfbergerhout 17 Harderwijk | 1.83 | 2.09 | 0.83 | 3.09 | 0.83 | 3.09 | 1 | imbro_a | nee |  | instabiel | schutkoker | 2014-03-27 12:00 | 2023-01-05 20:48 | 2013-06-21 | 1958-11-21 | onbekend
Gemeente Harderwijk | 1 | GMW000000015718 | 171330 | 484635 | B26H0806 | Burgemeester Kempersstraat 22 Harderwijk | 0.05 | 2.32 | -0.95 | 3.32 | -0.95 | 3.32 | 1 | imbro_a | nee |  | instabiel | schutkoker | 2014-03-27 12:00 | 2024-07-08 15:53 | 2013-06-21 | 1958-11-21 | onbekend
Gemeente Harderwijk | 1 | GMW000000015719 | 173316 | 484409 | B26H0670 | Begraafplaats Elzenhof links Harderwijk. Locaties in de ochtend peilen, vanawge begrafenissen 's middagsMelden voordat de begraafplaats wordt opgereden. Contact opnemen met J Zuurveld 0341-411130.Walstein 101 te Harderwijk. Meetpunten 26H-0670, 26H-0671, 26H-0672 en 26H-0673 | 1.22 | 4.5 | 0.22 | 5.5 | 0.22 | 5.5 | 1 | imbro_a | nee |  | instabiel | schutkoker | 2014-03-27 12:00 | 2024-07-08 15:52 | 2003-01-01 | 1999-10-25 | onbekend
Gemeente Harderwijk | 1 | GMW000000015720 | 173018 | 484377 | B26H0672 | Begraafplaats Elzenhof Rechts Harderwijk. Locaties in de ochtend peilen, vanawge begrafenissen 's middags Melden voordat de begraafplaats wordt opgereden. Contact opnemen met J Zuurveld 0341-411130.Walstein 101 te Harderwijk. Meetpunten 26H-0670, 26H-0671, 26H-0672 en 26H-0673 | 1.22 | 4 | 0.22 | 5 | 0.22 | 5 | 1 | imbro_a | nee |  | instabiel | schutkoker | 2014-03-27 12:00 | 2023-01-05 20:49 | 2003-01-01 | 1999-10-25 | onbekend
Gemeente Harderwijk | 1 | GMW000000015721 | 169096.05 | 481674.8 | B26G1776 | Oldenhalderhof 164 Harderwijk | 1.29 | 2.14 | 0.29 | 3.14 | 0.29 | 3.14 | 1 | imbro_a | nee |  | instabiel | schutkoker | 2014-03-27 12:00 | 2024-07-08 15:41 | 2009-04-06 | 2009-04-06 | onbekend
Gemeente Harderwijk | 1 | GMW000000015722 | 168972 | 482243 | B26G1775 | Tubadreef Harderwijk | -0.38 | 2.4 | -1.38 | 3.4 | -1.38 | 3.4 | 1 | imbro_a | nee |  | instabiel | schutkoker | 2014-03-27 12:00 | 2024-07-08 15:41 | 2009-11-20 | 2009-11-20 | onbekend
Gemeente Harderwijk | 1 | GMW000000015723 | 170233.21 | 483031.56 | B26H0584 | Hondsdrafmeen 53 Harderwijk | 1.78 | 1.16 | 0.78 | 2.16 | 0.78 | 2.16 | 1 | imbro_a | nee |  | instabiel | schutkoker | 2014-03-27 12:00 | 2024-07-08 15:48 | 2009-03-27 | 2009-03-27 | onbekend
Gemeente Harderwijk | 1 | GMW000000015724 | 176110.03 | 484920.76 | B26H0586 | Beekweg Hierden | 3.24 | 1.86 | 2.24 | 2.86 | 2.24 | 2.86 | 1 | imbro_a | nee |  | instabiel | schutkoker | 2014-03-27 12:00 | 2023-01-05 20:49 | 2009-04-07 | 2009-04-07 | onbekend
Gemeente Harderwijk | 1 | GMW000000015726 | 171051 | 484405 | B26H0609 | Selhorsthof Harderwijk | -0.23 | 2.78 | -1.23 | 3.78 | -1.23 | 3.78 | 1 | imbro_a | nee |  | instabiel | schutkoker | 2014-03-27 12:00 | 2023-03-02 16:18 | 2009-03-30 | 2009-03-30 | onbekend
Gemeente Harderwijk | 1 | GMW000000015727 | 170655.76 | 483505.59 | B26H0606 | Beemd Harderwijk | 0.14 | 2.87 | -0.86 | 3.87 | -0.86 | 3.87 | 1 | imbro_a | nee |  | instabiel | schutkoker | 2014-03-27 12:00 | 2024-07-08 15:50 | 2009-03-30 | 2009-03-30 | onbekend
Gemeente Harderwijk | 1 | GMW000000015729 | 1708529697 | 4819994253 | B26H0592 | Fokko Kortlanglaan Harderwijk | 3.4 | 2.03 | 2.4 | 3.03 | 2.4 | 3.03 | 1 | imbro_a | nee |  | instabiel | schutkoker | 2014-03-27 12:00 | 2023-01-05 20:49 | 2009-04-06 | 2009-04-06 | onbekend
Gemeente Harderwijk | 1 | GMW000000015730 | 170601.06 | 482194.39 | B26H0591 | Zuiderbreedte Drielanden Oost Harderwijk | 2.43 | 1.94 | 1.43 | 2.94 | 1.43 | 2.94 | 1 | imbro_a | nee |  | instabiel | schutkoker | 2014-03-27 12:00 | 2023-01-05 20:49 | 2009-04-06 | 2009-04-06 | onbekend
Gemeente Harderwijk | 1 | GMW000000015731 | 1706619103 | 4829023603 | B26H0585 | Laan der verenigde Naties Harderwijk | 1.43 | 2.36 | 0.43 | 3.36 | 0.43 | 3.36 | 1 | imbro_a | nee |  | instabiel | schutkoker | 2014-03-27 12:00 | 2023-01-05 20:49 | 2009-03-07 | 2009-03-07 | onbekend
Gemeente Harderwijk | 1 | GMW000000015732 | 171234 | 482650 | B26H0616 | Middenlaan Engelserf Harderwijk | 2.41 | 3.94 | 1.41 | 4.94 | 1.41 | 4.94 | 1 | imbro_a | nee |  | instabiel | schutkoker | 2014-03-27 12:00 | 2023-01-05 20:49 | 2009-03-31 | 1952-10-15 | onbekend
Gemeente Harderwijk | 1 | GMW000000015733 | 171453 | 483131 | B26H0593 | Boerhaavelaan Harderwijk | 1.48 | 3.28 | 0.48 | 4.28 | 0.48 | 4.28 | 1 | imbro_a | nee |  | instabiel | schutkoker | 2014-03-27 12:00 | 2023-01-05 20:49 | 2009-03-31 | 2009-03-31 | onbekend
Gemeente Harderwijk | 1 | GMW000000015734 | 171662 | 484916 | B26H0610 | Werfstraat Harderwijk | -0.39 | 2.35 | -1.39 | 3.35 | -1.39 | 3.35 | 1 | imbro_a | nee |  | instabiel | schutkoker | 2014-03-27 12:00 | 2023-01-05 20:49 | 2009-03-30 | 2009-03-30 | onbekend
Gemeente Harderwijk | 1 | GMW000000015735 | 1716758833 | 4846130233 | B26H0594 | Hierdenseweg Harderwijk | -0.02 | 2.94 | -1.02 | 3.94 | -1.02 | 3.94 | 1 | imbro_a | nee |  | instabiel | schutkoker | 2014-03-27 12:00 | 2023-03-02 15:59 | 2009-03-30 | 2009-03-30 | onbekend
Gemeente Harderwijk | 1 | GMW000000015736 | 1723384321 | 4841845632 | B26H0595 | Vondellaan Harderwijk | 1.09 | 3.29 | 0.09 | 4.29 | 0.09 | 4.29 | 1 | imbro_a | nee |  | instabiel | schutkoker | 2014-03-27 12:00 | 2024-07-08 15:49 | 2009-04-02 | 2009-04-02 | onbekend
Gemeente Harderwijk | 1 | GMW000000015737 | 173156 | 484458 | B26H0673 | Begraafplaats Elzenhof achter onder mast Harderwijk. Locaties in de ochtend peilen, vanawge begrafenissen 's middags Melden voordat de begraafplaats wordt opgereden. Contact opnemen met J Zuurveld 0341-411130.Walstein 101 te Harderwijk. Meetpunten 26H-0670, 26H-0671, 26H-0672 en 26H-0673 | 1.68 | 3.65 | 0.68 | 4.65 | 0.68 | 4.65 | 1 | imbro_a | nee | pulsen | instabiel | schutkoker | 2014-03-27 12:00 | 2023-06-05 16:08 | 2003-01-01 | 1999-10-25 | onbekend
Gemeente Harderwijk | 1 | GMW000000015738 | 1731264785 | 4838787685 | B26H0596 | Parallelweg Overveld Harderwijk | 1.84 | 3.45 | 0.84 | 4.45 | 0.84 | 4.45 | 1 | imbro_a | nee |  | instabiel | schutkoker | 2014-03-27 12:00 | 2023-01-05 20:49 | 2009-04-02 | 2009-04-02 | onbekend
Gemeente Harderwijk | 1 | GMW000000015739 | 174171.72 | 483919.82 | B26H0599 | Parallelweg Hierden | 2.96 | 3.35 | 1.96 | 4.35 | 1.96 | 4.35 | 1 | imbro_a | nee |  | instabiel | schutkoker | 2014-03-27 12:00 | 2023-03-02 16:09 | 2009-04-02 | 2009-04-02 | onbekend
Gemeente Hattem | 1 | GMW000000011452 | 200650 | 499765 | B27E0567 | Tussen Brugge en Stockholm te Hattem | 0.36 | 2.2 | -0.64 | 3.2 | -0.64 | 3.2 | 1 | imbro_a | nee | pulsen | instabiel | schutkoker | 2014-03-27 12:00 | 2023-01-05 21:02 | 2009-11-13 | 2009-11-13 | onbekend
Gemeente Hattem | 1 | GMW000000013564 | 200113 | 499368 | B27E0559 | HATTEM DISTELHOEVE | -0.73 | 3.03 | -1.73 | 4.03 | -1.73 | 4.03 | 1 | imbro_a | nee |  | instabiel | schutkoker | 2014-03-27 12:00 | 2023-04-21 09:54 | 2009-04-15 | 2009-04-15 | onbekend
Gemeente Hattem | 1 | GMW000000013565 | 198847 | 499665 | B27B0437 | Schipsweg/Zuiderzeestraatweg, Hattem | -0.62 | 2.49 | -1.62 | 3.49 | -1.62 | 3.49 | 1 | imbro_a | nee |  | instabiel | schutkoker | 2014-03-27 12:00 | 2024-02-01 12:13 | 2009-04-14 | 2009-04-14 | onbekend
Gemeente Hattem | 1 | GMW000000013566 | 201831 | 498006 | B27E0562 | Hoopjesweg/Kerkhofdijk, Hattem | 0.52 | 2.51 | -0.48 | 3.51 | -0.48 | 3.51 | 1 | imbro_a | nee |  | instabiel | schutkoker | 2014-03-27 12:00 | 2024-02-01 12:16 | 2009-04-14 | 2009-04-14 | onbekend
Gemeente Hattem | 1 | GMW000000013567 | 200237 | 499809 | B27E0566 | Gapersweg Hattem Gemeente Hattem | -0.91 | 3.04 | -1.91 | 4.04 | -1.91 | 4.04 | 1 | imbro_a | nee |  | instabiel | schutkoker | 2014-03-27 12:00 | 2023-01-05 21:02 | 2009-04-14 | 2009-04-14 | onbekend
Gemeente Hattem | 1 | GMW000000013568 | 201829 | 497466 | B27E0565 | 3e Industrieweg, Hattem | 0.41 | 2.52 | -0.59 | 3.52 | -0.59 | 3.52 | 1 | imbro_a | nee |  | instabiel | schutkoker | 2014-03-27 12:00 | 2024-02-01 12:18 | 2009-04-10 | 2009-04-10 | onbekend
Gemeente Hattem | 1 | GMW000000013569 | 200858 | 499168 | B27E0563 | Lage Land Hattem Gemeente Hattem | 1.13 | 1.45 | 0.13 | 2.45 | 0.13 | 2.45 | 1 | imbro_a | nee |  | instabiel | schutkoker | 2014-03-27 12:00 | 2023-01-05 21:02 | 2009-04-10 | 2009-04-10 | onbekend
Gemeente Hattem | 1 | GMW000000013570 | 201201 | 498562 | B27E0570 | Stadslaan, Hattem, gem Hattem | -0.59 | 3.32 | -1.59 | 4.32 | -1.59 | 4.32 | 1 | imbro_a | nee |  | instabiel | schutkoker | 2014-03-27 12:00 | 2023-01-23 14:37 | 2009-06-18 | 2009-06-18 | onbekend
Gemeente Hattem | 1 | GMW000000013571 | 200808 | 497542 | B27E0569 | Berg en Bos/Libanonweg, Hattem | 2.16 | 3.98 | 1.16 | 4.98 | 1.16 | 4.98 | 1 | imbro_a | nee |  | instabiel | schutkoker | 2014-03-27 12:00 | 2024-02-01 12:20 | 2009-04-10 | 2009-04-10 | onbekend
Gemeente Hattem | 1 | GMW000000013572 | 201351 | 497527 | B27E0558 | Meidoornlaan, Hattem | 0.48 | 2.47 | -0.52 | 3.47 | -0.52 | 3.47 | 1 | imbro_a | nee |  | instabiel | schutkoker | 2014-03-27 12:00 | 2024-02-01 12:15 | 2009-04-14 | 2009-04-14 | onbekend
Gemeente Hattem | 1 | GMW000000013573 | 201043.82 | 496950.46 | B27E0561 | Van Deldensweg, Hattem | 1.92 | 4.02 | 0.92 | 5.02 | 0.92 | 5.02 | 1 | imbro_a | nee |  | instabiel | schutkoker | 2014-03-27 12:00 | 2024-02-01 12:00 | 2009-04-15 | 2009-04-15 | onbekend
Gemeente Hattem | 1 | GMW000000013574 | 201047 | 497966 | B27E0571 | Stadslaan, Hattem | 1.09 | 2.62 | 0.09 | 3.62 | 0.09 | 3.62 | 1 | imbro_a | nee |  | instabiel | schutkoker | 2014-03-27 12:00 | 2024-02-01 12:21 | 2009-04-10 | 2009-04-10 | onbekend
Gemeente Hattem | 1 | GMW000000013575 | 198786.39 | 500432.05 | B21D0882 | Oostersedijk, nabij viaduct | -0.91 | 2.17 | -1.91 | 3.17 | -1.91 | 3.17 | 1 | imbro_a | nee |  | instabiel | schutkoker | 2014-03-27 12:00 | 2024-02-01 12:12 | 2009-04-15 | 2009-04-15 | onbekend
Gemeente Hattem | 1 | GMW000000013576 | 199490 | 499031 | B27B0435 | Vijzelpad Hattem Gemeente Hattem | -0.02 | 3.4 | -1.02 | 4.4 | -1.02 | 4.4 | 1 | imbro_a | nee |  | instabiel | schutkoker | 2014-03-27 12:00 | 2023-01-05 20:54 | 2009-04-14 | 2009-04-14 | onbekend
Gemeente Hattem | 1 | GMW000000013577 | 199592 | 499976 | B27B0436 | De Netelhorst, Noordwesten van Hattem | -0.8 | 2.59 | -1.8 | 3.59 | -1.8 | 3.59 | 1 | imbro_a | nee | pulsen | instabiel | schutkoker | 2014-03-27 12:00 | 2023-01-05 20:54 | 2009-04-14 | 2009-04-14 | onbekend
Gemeente Hattem | 1 | GMW000000013579 | 201905 | 496905 | B27E0568 | Hezenbergerweg, Hattem | 0.23 | 2.62 | -0.77 | 3.62 | -0.77 | 3.62 | 1 | imbro_a | nee |  | instabiel | schutkoker | 2014-03-27 12:00 | 2024-02-01 12:19 | 2009-04-10 | 2009-04-10 | onbekend
Gemeente Hattem | 1 | GMW000000013580 | 200404 | 499000 | B27E0560 | Hessenweg Hattem Gemeente Hattem | -0.12 | 2.66 | -1.12 | 3.66 | -1.12 | 3.66 | 1 | imbro_a | nee |  | instabiel | schutkoker | 2014-03-27 12:00 | 2023-04-20 15:18 | 2009-04-10 | 2009-04-10 | onbekend
Gemeente Hattem | 1 | GMW000000013581 | 201503 | 498104 | B27E0564 | Hoopjesweg/Begoniastraat, Hattem | 0.7 | 1.97 | -0.3 | 2.97 | -0.3 | 2.97 | 1 | imbro_a | nee |  | instabiel | schutkoker | 2014-03-27 12:00 | 2024-02-01 12:17 | 2009-04-15 | 2009-04-15 | onbekend
Gemeente Nunspeet | 1 |  | 182633 | 478065 | B27C0113 | ELSPEET PLOEGWEG | 27.28 | 7.03 | 26.28 | 8.03 | 26.28 | 8.03 | 1 | imbro_a | nee |  | instabiel | schutkoker | 2014-03-27 12:00 | 2024-07-08 16:21 | 2009-11-03 | 2003-10-03 | onbekend
Gemeente Nunspeet | 1 |  | 182195 | 478643 | B27C0114 | ELSPEET WETHOUDER VAN DER ZANDEWEG | 25.53 | 4.16 | 24.53 | 5.16 | 24.53 | 5.16 | 1 | imbro_a | nee |  | instabiel | schutkoker | 2014-03-27 12:00 | 2024-07-08 16:21 | 2009-10-16 | 2003-10-03 | onbekend
Gemeente Nunspeet | 1 |  | 181782 | 487162 |  | Perk kruising van de Nijverheidsweg en Industrieweg Deze wp is van gemeente Nunspeet. | 5.17 | 3.55 | 4.17 | 4.55 | 4.17 | 4.55 | 1 | imbro | ja |  | stabielNAP | schutkoker | 2024-07-24 14:08 | 2024-07-24 15:27 | 2024-06-04 | 2024-06-04 | pvc
Gemeente Nunspeet | 1 | GMW000000013946 | 182956 | 487948 | B27A1090 | NUNSPEET EPERWEG/ZANDENBOSLAAN PARKEERPLAATS | 4.73 | 2.83 | 3.73 | 3.83 | 3.73 | 3.83 | 1 | imbro_a | nee |  | instabiel | schutkoker | 2014-03-27 12:00 | 2024-07-08 16:06 | 2009-09-14 | 1993-12-06 | onbekend
Gemeente Nunspeet | 1 | GMW000000013947 | 183212 | 489070 | B27A1052 | Achterkant woning Israel-erf 37 De Brake Gem. Nunspeet | 3.13 | 2.36 | 2.13 | 3.36 | 2.13 | 3.36 | 1 | imbro_a | nee |  | instabiel | schutkoker | 2014-03-27 12:00 | 2024-07-03 09:04 | 1899-12-31 | 1899-12-31 | onbekend
Gemeente Nunspeet | 1 | GMW000000013949 | 180645 | 487589 | B27A1089 | Hullerweg, Nunspeet, gem. Nunspeet | 2.85 | 2.7 | 1.85 | 3.7 | 1.85 | 3.7 | 1 | imbro_a | nee |  | instabiel | schutkoker | 2014-03-27 12:00 | 2024-07-08 16:06 | 2009-09-14 | 1993-12-06 | onbekend
Gemeente Nunspeet | 1 | GMW000000013950 | 184964 | 482629 | B27C0107 | NUNSPEET ELSPETERBOSWEG/GANZENAKKER | 21.56 | 2.87 | 20.56 | 3.87 | 20.56 | 3.87 | 1 | imbro_a | nee |  | instabiel | schutkoker | 2014-03-27 12:00 | 2024-07-08 16:20 | 2009-10-13 | 2009-10-13 | onbekend
Gemeente Nunspeet | 1 | GMW000000013952 | 180547 | 486562 | B27C0115 | NUNSPEET BEGRAAFPLAATS | 3.98 | 2.97 | 2.98 | 3.97 | 2.98 | 3.97 | 1 | imbro_a | nee |  | instabiel | schutkoker | 2014-03-27 12:00 | 2024-07-08 16:21 | 2009-10-16 | 2003-10-03 | onbekend
Gemeente Nunspeet | 1 | GMW000000013953 | 183175 | 488474 | B27A1087 | NUNSPEET BREESLAAN/THORBECKELAAN | 4.5 | 2.43 | 3.5 | 3.43 | 3.5 | 3.43 | 1 | imbro_a | nee |  | instabiel | schutkoker | 2014-03-27 12:00 | 2024-07-08 16:06 | 2009-09-14 | 1974-05-01 | onbekend
Gemeente Nunspeet | 1 | GMW000000013954 | 181711 | 488197 | B27A1088 | NUNSPEET ORANJELAAN | 3.3 | 2.43 | 2.3 | 3.43 | 2.3 | 3.43 | 1 | imbro_a | nee |  | instabiel | schutkoker | 2014-03-27 12:00 | 2024-07-08 16:06 | 2009-09-14 | 1974-05-01 | onbekend
Gemeente Nunspeet | 1 | GMW000000013955 | 178542 | 486142 | B26H0654 | HULSHORST KAPELWEG | 2.91 | 3.21 | 1.91 | 4.21 | 1.91 | 4.21 | 1 | imbro_a | nee |  | instabiel | schutkoker | 2014-03-27 12:00 | 2024-07-08 15:51 | 2009-09-23 | 2009-09-23 | onbekend
Gemeente Nunspeet | 1 | GMW000000013956 | 183181 | 489277 | B27A1048 | Van Goghstraat nr 34 Tuin straatzijde De Brake Nunspeet Gem. Nunspeet | 1.83 | 2.92 | 0.83 | 3.92 | 0.83 | 3.92 | 1 | imbro_a | nee |  | instabiel | schutkoker | 2014-03-27 12:00 | 2023-01-05 20:52 | 1899-12-31 | 1899-12-31 | onbekend
Gemeente Nunspeet | 1 | GMW000000013957 | 183130 | 489140 | B27A1050 | Albert Neuhuyslaan t.o. nr 36 De Brake Nunspeet Gem. Nunspeet | 2.16 | 2.93 | 1.16 | 3.93 | 1.16 | 3.93 | 1 | imbro_a | nee |  | instabiel | schutkoker | 2014-03-27 12:00 | 2023-01-05 20:52 | 1899-12-31 | 1899-12-31 | onbekend
Gemeente Nunspeet | 1 | GMW000000013959 | 182983 | 489170 | B27A1091 | Frans Huismansstraat t.o.v nr.13 Nunspeet Gemeente Nunspeet | 3.67 | 1.41 | 2.67 | 2.41 | 2.67 | 2.41 | 1 | imbro_a | nee |  | instabiel | schutkoker | 2014-03-27 12:00 | 2024-07-08 16:06 | 2009-01-01 | 1993-12-07 | onbekend
Gemeente Nunspeet | 1 | GMW000000013960 | 182867 | 489178 | B27A1054 | George Breitnerstraat zijkant woning nr 10 De Brake Gem. Nunspeet | 1.86 | 3.16 | 0.86 | 4.16 | 0.86 | 4.16 | 1 | imbro_a | nee |  | instabiel | schutkoker | 2014-03-27 12:00 | 2023-01-05 20:52 | 1899-12-31 | 1899-12-31 | onbekend
Gemeente Nunspeet | 1 | GMW000000013961 | 182896.82 | 489311.19 | B27A1445 | Nunspeet, George Breitnerstraat tegenover Nr 60 | 2.83 | 1.95 | 1.83 | 2.95 | 1.83 | 2.95 | 1 | imbro | nee | pulsen | instabiel | schutkoker | 2018-05-29 09:32 | 2024-07-08 16:08 | 2018-01-10 | 2018-01-10 | pe
Gemeente Nunspeet | 1 | GMW000000013962 | 183105.55 | 489322.2 | B27A1444 | Nunspeet, van Goghstraat tegenover Nr 42 | 3.71 | 1.05 | 2.71 | 2.05 | 2.71 | 2.05 | 1 | imbro | nee | pulsen | instabiel | schutkoker | 2018-05-29 09:08 | 2024-07-08 16:08 | 2018-01-10 | 2018-01-10 | pe
Gemeente Nunspeet | 1 | GMW000000013967 | 182982 | 489397 | B27A1053 | Van Goghstraat nr 58 De Brake Nunspeet Gem. Nunspeet | 1.89 | 2.93 | 0.89 | 3.93 | 0.89 | 3.93 | 1 | imbro_a | nee |  | instabiel | schutkoker | 2014-03-27 12:00 | 2023-01-05 20:52 | 1899-12-31 | 1899-12-31 | onbekend
Gemeente Nunspeet | 1 | GMW000000013968 | 183066 | 489014 | B27A1051 | Doorgang park tussen nr 29 en nr 31 aan de Albert Neuhuyslaan Naast voetpad De Brake Gem. Nunspeet | 3.57 | 1.99 | 2.57 | 2.99 | 2.57 | 2.99 | 1 | imbro_a | nee |  | instabiel | schutkoker | 2014-03-27 12:00 | 2023-01-05 20:52 | 1899-12-31 | 1899-12-31 | onbekend
Gemeente Nunspeet | 1 | GMW000000013971 | 183383 | 488990 | B27A1049 | Jos Lussenburglaan De Brake Gem. Nunspeet | 3.35 | 2.22 | 2.35 | 3.22 | 2.35 | 3.22 | 1 | imbro_a | nee |  | instabiel | schutkoker | 2014-03-27 12:00 | 2023-01-05 20:52 | 1899-12-31 | 1899-12-31 | onbekend
Gemeente Nunspeet | 1 | GMW000000013973 | 182362 | 488268 | B27A1086 | NUNSPEET F.A.MOLIJNLAAN | 3.55 | 3.09 | 2.55 | 4.09 | 2.55 | 4.09 | 1 | imbro_a | nee |  | instabiel | schutkoker | 2014-03-27 12:00 | 2024-07-08 16:06 | 2009-09-14 | 1974-05-01 | onbekend
Gemeente Nunspeet | 1 | GMW000000013974 | 180841 | 486726 | B27C0109 | NUNSPEET ENERGIEWEG/AMPERESTRAAT | 4.06 | 4.18 | 3.06 | 5.18 | 3.06 | 5.18 | 1 | imbro_a | nee |  | instabiel | schutkoker | 2014-03-27 12:00 | 2024-07-08 16:20 | 2009-09-25 | 2003-10-03 | onbekend
Gemeente Nunspeet | 1 | GMW000000013975 | 181273 | 487277 | B27C0111 | NUNSPEET NIJVERHEIDSWEG | 3.79 | 3.05 | 2.79 | 4.05 | 2.79 | 4.05 | 1 | imbro_a | nee |  | instabiel | schutkoker | 2014-03-27 12:00 | 2023-01-05 20:55 | 2009-10-14 | 2003-10-03 | onbekend
Gemeente Nunspeet | 1 | GMW000000013978 | 181597 | 487617 | B27C0112 | NUNSPEET HARDERWIJKERWEG/NIEUW AMSTERDAMSEWEG | 4.04 | 3.19 | 3.04 | 4.19 | 3.04 | 4.19 | 1 | imbro_a | nee |  | instabiel | schutkoker | 2014-03-27 12:00 | 2024-07-08 16:20 | 2003-10-03 | 2003-10-03 | onbekend
Gemeente Nunspeet | 1 | GMW000000013979 | 180530.2 | 487098.26 | B27C0108 | NUNSPEET KUNTZELAAN | 3.59 | 3.47 | 2.59 | 4.47 | 2.59 | 4.47 | 1 | imbro_a | nee |  | instabiel | schutkoker | 2014-03-27 12:00 | 2024-07-08 16:20 | 2009-09-23 | 2003-10-03 | onbekend
Gemeente Nunspeet | 1 | GMW000000013980 | 181964 | 488547 | B27A1084 | Watersnip Nunspeet Gemeente Nunspeet | 3.09 | 3.09 | 2.09 | 4.09 | 2.09 | 4.09 | 1 | imbro_a | nee |  | instabiel | schutkoker | 2014-03-27 12:00 | 2023-01-05 20:52 | 2009-10-16 | 1979-06-21 | onbekend
Gemeente Nunspeet | 1 | GMW000000013981 | 182962 | 489266 | B27A1047 | George Breitnerstraat nr 76 De Brake Gem. Nunspeet | 1.82 | 2.92 | 0.82 | 3.92 | 0.82 | 3.92 | 1 | imbro_a | nee |  | instabiel | schutkoker | 2014-03-27 12:00 | 2023-01-05 20:52 | 1899-12-31 | 1899-12-31 | onbekend
Gemeente Nunspeet | 1 | GMW000000027798 | 181139 | 488066 | B27A1085 | Beethovenlaan, Nunspeet, gem. Nunspeet | 2.67 | 2.54 | 1.67 | 3.54 | 1.67 | 3.54 | 1 | imbro_a | nee |  | instabiel | schutkoker | 2014-03-27 12:00 | 2024-07-08 16:06 | 2009-10-13 | 1979-06-21 | onbekend
Gemeente Oldebroek | 1 |  | 189821.93 | 495420.76 | B27A1449 | Raadhuisplein in plantsoen naast de weg, Oldebroek, gemeente Oldebroek Koker met hangslot BRO-numer dient aangevraagd te worden | 0.23 | 1.8 | -0.77 | 2.8 | -0.77 | 2.8 | 1 | imbro | nee | pulsen | instabiel | schutkoker | 2020-10-08 10:58 | 2024-07-08 16:08 | 2020-09-22 | 2020-09-22 | pvc
Gemeente Oldebroek | 1 | GMW000000013582 | 1894978687 | 4951139562 | B27A1058 | Oldebroek De Vosbergen | 0.65 | 2.04 | -0.35 | 3.04 | -0.35 | 3.04 | 1 | imbro_a | nee |  | instabiel | schutkoker | 2014-03-27 12:00 | 2023-04-11 13:29 | 2009-05-15 | 2009-05-15 | onbekend
Gemeente Oldebroek | 1 | GMW000000013584 | 189491 | 497689 | B27A1057 | Oosterwolde Schiksweg | -0.67 | 2.73 | -1.67 | 3.73 | -1.67 | 3.73 | 1 | imbro_a | nee |  | instabiel | schutkoker | 2014-03-27 12:00 | 2023-01-05 20:52 | 2009-05-25 | 2009-05-25 | onbekend
Gemeente Oldebroek | 1 | GMW000000013585 | 189342 | 497310 | B27A1060 | Oostendorperstraatweg, Oosterwolde | -0.71 | 2.73 | -1.71 | 3.73 | -1.71 | 3.73 | 1 | imbro_a | nee |  | instabiel | schutkoker | 2014-03-27 12:00 | 2024-02-01 12:31 | 2009-04-29 | 2009-04-29 | onbekend
Gemeente Oldebroek | 1 | GMW000000013586 | 188225 | 503044 | B21C2058 | Groote Woldweg, Noordeinde, Gem. Oldebroek, Peilbuis waterpassen i.v.m. verlengen de peilbuis d.d. 19-7-2012, waterpasgegevens invoeren d.d. 19-7-2012 | -1.93 | 3.35 | -2.93 | 4.35 | -2.93 | 4.35 | 1 | imbro_a | nee |  | instabiel | schutkoker | 2014-03-27 12:00 | 2023-01-05 20:31 | 2009-05-25 | 2009-05-25 | onbekend
Gemeente Oldebroek | 1 | GMW000000013587 | 196106 | 497876 | B27B0442 | Wezep Noordsingel | 0.01 | 2.63 | -0.99 | 3.63 | -0.99 | 3.63 | 1 | imbro_a | nee |  | instabiel | schutkoker | 2014-03-27 12:00 | 2023-01-05 20:54 | 2009-05-26 | 2009-05-26 | onbekend
Gemeente Oldebroek | 1 | GMW000000013588 | 191590 | 496235 | B27B0441 | Oldebroek Zuiderzeestraatweg 23-12-2021 ¦ nieuwe situatie vierhuizenweg nr 3 | 0.21 | 2.6 | -0.79 | 3.6 | -0.79 | 3.6 | 1 | imbro_a | nee |  | instabiel | schutkoker | 2014-03-27 12:00 | 2023-01-05 20:54 | 2009-05-11 | 2009-05-11 | onbekend
Gemeente Oldebroek | 1 | GMW000000013589 | 190369.8 | 495432.38 | B27B0438 | Oldebroek Stouwdamsweg | 0.41 | 2.07 | -0.59 | 3.07 | -0.59 | 3.07 | 1 | imbro_a | nee |  | instabiel | schutkoker | 2014-03-27 12:00 | 2023-01-05 20:54 | 2009-06-10 | 2009-06-10 | onbekend
Gemeente Oldebroek | 1 | GMW000000013590 | 192100 | 494454 | B27B0446 | Mulligenweg, Mulligenweg, Gemeente Oldebroek | 2.81 | 3.55 | 1.81 | 4.55 | 1.81 | 4.55 | 1 | imbro_a | nee |  | instabiel | schutkoker | 2014-03-27 12:00 | 2023-01-05 20:54 | 2009-05-15 | 2009-05-15 | onbekend
Gemeente Oldebroek | 1 | GMW000000013591 | 196063 | 497404 | B27B0453 | Wezep van Pallandtland | 0.63 | 3.13 | -0.37 | 4.13 | -0.37 | 4.13 | 1 | imbro_a | nee |  | instabiel | schutkoker | 2014-03-27 12:00 | 2023-01-05 20:54 | 2009-05-26 | 2009-05-26 | onbekend
Gemeente Oldebroek | 1 | GMW000000013592 | 189884.28 | 495807.36 | B27A1059 | Oldebroek Zuiderzeestraatweg | -0.35 | 2.76 | -1.35 | 3.76 | -1.35 | 3.76 | 1 | imbro_a | nee |  | instabiel | schutkoker | 2014-03-27 12:00 | 2023-01-05 20:52 | 2009-02-24 | 2009-02-24 | onbekend
Gemeente Oldebroek | 1 | GMW000000013593 | 197103 | 498324 | B27B0444 | Wezep Johan van de Kornputstraat | 0.11 | 2.56 | -0.89 | 3.56 | -0.89 | 3.56 | 1 | imbro_a | nee |  | instabiel | schutkoker | 2014-03-27 12:00 | 2023-01-05 20:54 | 2009-05-25 | 2009-05-25 | onbekend
Gemeente Oldebroek | 1 | GMW000000013594 | 197080 | 497469 | B27B0449 | Wezep Verlengde Meidoornstraat | -1.16 | 8.39 | -2.16 | 9.39 | -2.16 | 9.39 | 1 | imbro_a | nee |  | instabiel | schutkoker | 2014-03-27 12:00 | 2023-04-12 15:42 | 2009-06-03 | 2009-06-03 | onbekend
Gemeente Oldebroek | 1 | GMW000000013595 | 1899964262 | 4950443389 | B27A1055 | Oldebroek Luiting Matenlaan | 0.59 | 1.95 | -0.41 | 2.95 | -0.41 | 2.95 | 1 | imbro_a | nee |  | instabiel | schutkoker | 2014-03-27 12:00 | 2023-01-05 20:52 | 2009-05-15 | 2009-05-15 | onbekend
Gemeente Oldebroek | 1 | GMW000000013596 | 189802.53 | 497583.62 | B27A1056 | Zwarteweg, Oosterwolde | -1.49 | 3.2 | -2.49 | 4.2 | -2.49 | 4.2 | 1 | imbro_a | nee |  | instabiel | schutkoker | 2014-03-27 12:00 | 2023-01-05 20:52 | 2009-06-10 | 2009-06-10 | onbekend
Gemeente Oldebroek | 1 | GMW000000013597 | 1883521594 | 5027910728 | B21C2059 | Noordeinde Groote Woldweg | -1.66 | 2.9 | -2.66 | 3.9 | -2.66 | 3.9 | 1 | imbro_a | nee |  | instabiel | schutkoker | 2014-03-27 12:00 | 2023-01-05 20:31 | 2009-05-27 | 2009-05-27 | onbekend
Gemeente Oldebroek | 1 | GMW000000013598 | 197744 | 498650 | B27B0445 | Hattemerbroek Oudeweg | -0.03 | 2.84 | -1.03 | 3.84 | -1.03 | 3.84 | 1 | imbro_a | nee |  | instabiel | schutkoker | 2014-03-27 12:00 | 2023-01-05 20:54 | 2009-05-27 | 2009-05-27 | onbekend
Gemeente Oldebroek | 1 | GMW000000013599 | 1976705387 | 499620321 | B27B0447 | Hattemerbroek Middeldijk | -1.27 | 1.91 | -2.27 | 2.91 | -2.27 | 2.91 | 1 | imbro_a | nee |  | instabiel | schutkoker | 2014-03-27 12:00 | 2023-01-05 20:54 | 2009-06-03 | 2009-06-03 | onbekend
Gemeente Oldebroek | 1 | GMW000000013600 | 197836.84 | 498433.32 | B27B0450 | Hattemerbroek Mezenhof | 0.2 | 4.26 | -0.8 | 5.26 | -0.8 | 5.26 | 1 | imbro_a | nee |  | instabiel | schutkoker | 2014-03-27 12:00 | 2023-01-05 20:54 | 2009-05-27 | 2009-05-27 | onbekend
Gemeente Oldebroek | 1 | GMW000000013601 | 190884.6 | 496134.57 | B27B0440 | Oldebroek Elzenweg | -0.13 | 2.06 | -1.13 | 3.06 | -1.13 | 3.06 | 1 | imbro_a | nee |  | instabiel | schutkoker | 2014-03-27 12:00 | 2023-01-05 20:54 | 2009-05-11 | 2009-05-11 | onbekend
Gemeente Oldebroek | 1 | GMW000000013602 | 1916754802 | 4944374352 | B27B0451 | Mullegen Ottenweg | 3.19 | 2.92 | 2.19 | 3.92 | 2.19 | 3.92 | 1 | imbro_a | nee |  | instabiel | schutkoker | 2014-03-27 12:00 | 2023-01-05 20:54 | 2009-05-27 | 2009-05-27 | onbekend
Gemeente Oldebroek | 1 | GMW000000013603 | 193587 | 495894 | B27B0459 | t Loo Bovenheigraaf | 2.05 | 3.44 | 1.05 | 4.44 | 1.05 | 4.44 | 1 | imbro_a | nee |  | instabiel | schutkoker | 2014-03-27 12:00 | 2023-01-05 20:54 | 2009-05-26 | 2009-05-26 | onbekend
Gemeente Oldebroek | 1 | GMW000000013604 | 194471.42 | 495984.92 | B27B0452 | t Loo Broekeroordsweg | 1.38 | 5.28 | 0.38 | 6.28 | 0.38 | 6.28 | 1 | imbro_a | nee |  | instabiel | schutkoker | 2014-03-27 12:00 | 2023-01-05 20:54 | 2009-05-27 | 2009-05-27 | onbekend
Gemeente Oldebroek | 1 | GMW000000013605 | 195922.41 | 496439.31 | B27B0456 | Wezep Eekhoornlaan | -1.9 | 8.72 | -2.9 | 9.72 | -2.9 | 9.72 | 1 | imbro_a | nee |  | instabiel | schutkoker | 2014-03-27 12:00 | 2023-01-05 20:54 | 2009-06-03 | 2009-06-03 | onbekend
Gemeente Oldebroek | 1 | GMW000000013606 | 196369 | 498121 | B27B0443 | Wezep Abraham Kuyperhof | 0.01 | 2.38 | -0.99 | 3.38 | -0.99 | 3.38 | 1 | imbro_a | nee |  | instabiel | schutkoker | 2014-03-27 12:00 | 2023-01-05 20:54 | 2009-05-25 | 2009-05-25 | onbekend
Gemeente Oldebroek | 1 | GMW000000013608 | 193482 | 495370 | B27B0457 | t Loo Middenweg 23-12-2021 ¦ nieuwe situatie 'tLoo middenweg nr 36 | 2.74 | 2.85 | 1.74 | 3.85 | 1.74 | 3.85 | 1 | imbro_a | nee |  | instabiel | schutkoker | 2014-03-27 12:00 | 2023-04-12 13:18 | 2009-06-23 | 2009-06-23 | onbekend
Gemeente Oldebroek | 1 | GMW000000013609 | 197376.01 | 498000.73 | B27B0455 | Wezep Hoeloosweg | 0.24 | 5.54 | -0.76 | 6.54 | -0.76 | 6.54 | 1 | imbro_a | nee |  | instabiel | schutkoker | 2014-03-27 12:00 | 2023-01-05 20:54 | 2009-06-10 | 2009-06-10 | onbekend
Gemeente Oldebroek | 1 | GMW000000013610 | 196575 | 497597 | B27B0454 | Wezep Ruitersveldweg | 0.5 | 4.19 | -0.5 | 5.19 | -0.5 | 5.19 | 1 | imbro_a | nee |  | instabiel | schutkoker | 2014-03-27 12:00 | 2023-01-05 20:54 | 2009-05-26 | 2009-05-26 | onbekend
Gemeente Oldebroek | 1 | GMW000000013611 | 196792 | 497919 | B27B0458 | Wezep Gerbrandystraat 4 | 0.28 | 3.49 | -0.72 | 4.49 | -0.72 | 4.49 | 1 | imbro_a | nee | pulsen | instabiel | schutkoker | 2014-03-27 12:00 | 2023-01-05 20:54 | 2009-04-29 | 2009-04-29 | onbekend
Gemeente Oldebroek | 1 | GMW000000013612 | 190283.94 | 496023.7 | B27B0439 | Zuiderzeestraatweg, Oldebroek | -1.26 | 3.01 | -2.26 | 4.01 | -2.26 | 4.01 | 1 | imbro_a | nee |  | instabiel | schutkoker | 2014-03-27 12:00 | 2024-02-01 12:33 | 2009-12-11 | 2009-12-11 | onbekend
Gemeente Oldebroek | 1 | GMW000000013613 | 196515 | 496822 | B27B0461 | Boekweitakker, Wezep Gem. Oldebroek | -0.09 | 8.15 | -1.09 | 9.15 | -1.09 | 9.15 | 1 | imbro_a | nee |  | instabiel | schutkoker | 2014-03-27 12:00 | 2023-01-05 20:54 | 2009-11-27 | 2009-11-27 | onbekend
Gemeente Putten | 1 | GMW000000014910 | 168613 | 474698 | B32E1082 | Rietgansstraat te Putten, Gem. Putten | 7.35 | 3.56 | 6.35 | 4.56 | 6.35 | 4.56 | 1 | imbro_a | nee |  | instabiel | schutkoker | 2014-03-27 12:00 | 2024-07-08 18:21 | 2009-05-15 | 2009-05-15 | onbekend
Gemeente Putten | 1 | GMW000000014911 | 170296 | 474926 | B32F0809 | Lariksstraat, Putten, Gem. Putten | 12.62 | 5.06 | 11.62 | 6.06 | 11.62 | 6.06 | 1 | imbro_a | nee |  | instabiel | schutkoker | 2014-03-27 12:00 | 2024-07-08 18:25 | 2009-05-16 | 1951-11-30 | onbekend
Gemeente Putten | 1 | GMW000000014912 | 168510 | 474072 | B32E1079 | situatie Bij volkstuintjes Van Geenstraat Putten | 8.54 | 2.31 | 7.54 | 3.31 | 7.54 | 3.31 | 1 | imbro_a | nee |  | instabiel | schutkoker | 2014-03-27 12:00 | 2024-07-08 18:20 | 2009-04-28 | 2009-04-28 | onbekend
Gemeente Putten | 1 | GMW000000014913 | 168384 | 475714 | B26G1785 | situatie Industriestraat 't.o. 16 Putten | 5.54 | 2.79 | 4.54 | 3.79 | 4.54 | 3.79 | 1 | imbro_a | nee |  | instabiel | schutkoker | 2014-03-27 12:00 | 2024-07-08 15:41 | 2009-04-20 | 2009-04-20 | onbekend
Gemeente Putten | 1 | GMW000000014914 | 169708 | 475036 | B26G1786 | situatie V.Haersma De Withstraat 't.o. nr 3 Putten | 11.82 | 2.78 | 10.82 | 3.78 | 10.82 | 3.78 | 1 | imbro_a | nee |  | instabiel | schutkoker | 2014-03-27 12:00 | 2024-07-08 15:42 | 2009-04-28 | 2009-04-28 | onbekend
Gemeente Putten | 1 | GMW000000014915 | 170481 | 475454 | B26H0624 | Waardenburg hoek Harderwijkerweg | 12.9 | 5.29 | 11.9 | 6.29 | 11.9 | 6.29 | 1 | imbro_a | nee |  | instabiel | schutkoker | 2014-03-27 12:00 | 2024-07-08 15:51 | 2009-05-16 | 2009-05-16 | onbekend
Gemeente Putten | 1 | GMW000000014917 | 168115722 | 4744295423 | B32E1083 | situatie Gildegoed Putten | 6.77 | 2.05 | 5.77 | 3.05 | 5.77 | 3.05 | 1 | imbro_a | nee |  | instabiel | schutkoker | 2014-03-27 12:00 | 2023-01-05 21:36 | 2009-04-29 | 2009-04-29 | onbekend
Gemeente Putten | 1 | GMW000000014918 | 1682689664 | 4751711397 | B32E1084 | situatie Stationsstraat 123 Putten | 6.27 | 2.68 | 5.27 | 3.68 | 5.27 | 3.68 | 1 | imbro_a | nee |  | instabiel | schutkoker | 2014-03-27 12:00 | 2024-07-08 18:21 | 2009-05-04 | 2004-03-17 | onbekend
Gemeente Putten | 1 | GMW000000014919 | 169700 | 473410 | B32E1081 | situatie Hoge engweg hoek Hoge einderweg Putten | 11.8 | 4.11 | 10.8 | 5.11 | 10.8 | 5.11 | 1 | imbro_a | nee |  | instabiel | schutkoker | 2014-03-27 12:00 | 2024-07-08 18:21 | 2009-04-29 | 2009-04-29 | onbekend
Gemeente Putten | 1 | GMW000000014920 | 167809 | 475174 | B26G1787 | situatie Stationsstraat bij Station Putten | 4.75 | 3.09 | 3.75 | 4.09 | 3.75 | 4.09 | 1 | imbro_a | nee |  | instabiel | schutkoker | 2014-03-27 12:00 | 2023-01-05 20:48 | 2009-05-04 | 2009-05-04 | onbekend
Gemeente Putten | 1 | GMW000000014921 | 169000 | 473656 | B32E1080 | Roosendaalseweg, parkeerplaats sportvelden, Putten | 10.61 | 3.26 | 9.61 | 4.26 | 9.61 | 4.26 | 1 | imbro_a | nee |  | instabiel | schutkoker | 2014-03-27 12:00 | 2024-07-08 18:20 | 2009-04-29 | 2009-04-29 | onbekend
Gemeente Putten | 1 | GMW000000014922 | 170054 | 475350 | B26H0623 | situatie Beukenlaan t.o. nr 3 Putten | 11.91 | 4.21 | 10.91 | 5.21 | 10.91 | 5.21 | 1 | imbro_a | nee |  | instabiel | schutkoker | 2014-03-27 12:00 | 2023-01-05 20:49 | 2009-05-25 | 1952-10-15 | onbekend
Gemeente Putten | 1 | GMW000000014923 | 170209 | 474386 | B32F0808 | Van Damstraat / Da Costastraat, Putten, Gem. Putten | 12.53 | 5.84 | 11.53 | 6.84 | 11.53 | 6.84 | 1 | imbro_a | nee |  | instabiel | schutkoker | 2014-03-27 12:00 | 2024-07-08 18:25 | 2009-05-15 | 1951-11-30 | onbekend
Gemeente Putten | 1 | GMW000000014924 | 169154 | 474189 | B32E1076 | situatie Roosendaalseweg Putten | 9.73 | 4.34 | 8.73 | 5.34 | 8.73 | 5.34 | 1 | imbro_a | nee |  | instabiel | schutkoker | 2014-03-27 12:00 | 2023-01-05 21:36 | 2009-04-20 | 2009-04-20 | onbekend
Gemeente Putten | 1 | GMW000000014925 | 167766 | 474672 | B32E1078 | situatie Bollengoed hoek Kelderskamp | 5.75 | 1.91 | 4.75 | 2.91 | 4.75 | 2.91 | 1 | imbro_a | nee |  | instabiel | schutkoker | 2014-03-27 12:00 | 2024-07-08 18:20 | 2009-04-29 | 2009-04-29 | onbekend
Gemeente Putten | 1 | GMW000000014926 | 169454 | 474706 | B32E1075 | situatie V Haersma De Withstraat Putten | 10 | 4.59 | 9 | 5.59 | 9 | 5.59 | 1 | imbro_a | nee |  | instabiel | schutkoker | 2014-03-27 12:00 | 2024-07-08 18:20 | 2009-04-20 | 2009-04-20 | onbekend
Gemeente Putten | 1 | GMW000000014927 | 168475.44 | 474422.12 | B32E1103 | Huybertsenweg, Putten, Gem. Putten | 7.75 | 2.5 | 6.75 | 3.5 | 6.75 | 3.5 | 1 | imbro_a | nee | pulsen | instabiel | schutkoker | 2017-02-10 10:19 | 2024-07-08 22:16 | 2010-08-18 | 2010-08-18 | onbekend

## PB Gemeente (Tauw, Meet H2O)
Bestaande peilbuizen van gemeenten met apparatuur door Tauw beheerd met apparatuur van MeetH2O (Noordwest Veluwe gebied/gemeente Epe)
Project-nummer | Boring-nummer | Filter-nummer | Alias opdrachtgever | Straat | Postcode | Omgeving | Doelstelling plaatsing | Startdatum (datum boring) | X-coordinaat | Y-coordinaat | Bovenkant peilbuis (cm tov NAP) | Maaiveld hoogte (cm tov NAP) | Bov. filter (cm tov bov. buis): | Ond. filter (cm tov bov. buis): | Diameter binnen (mm) | Diameter buiten (mm) | Diepte zandvang (cm) | Afwerking peilbuis | Materiaal afwerking peilbuis | BRO id | NITG code | Bronhouder code | Bronhouder naam | Drukdop | Afsluiting | CSQ | Opmerkingen | Detail foto | Overzicht foto | Boorbeschrijving | Leeftijd apparatuur | Communicatiesoort
1242444 | 1013 | 1 | 1013 | Ankerstraat 6 Epe |  | Trottoir | Monitoring stand | 2012-05-22 | 195980.00 | 484011.00 | 1114.0 | 1124.0 | 260 | 360 | 50 | 63 | 0 | Straatpot | Kunststof | GMW000000005958 |  | 50483714 | Gemeente Epe | Nee | Ja |  |  | Factsheet 1013 | Foto Epe.pdf, pagina 7 | Factsheet 1013 | 2016-02-16 | 4G
1242444 | 1012 | 1 | 1012 | Asseltseweg 6 Epe |  | Trottoir | Monitoring stand | 2012-05-22 | 195674.00 | 484209.00 | 1197.0 | 1212.0 | 265 | 365 | 50 | 63 | 0 | Straatpot | Kunststof | GMW000000005955 | 1012 | 50483714 | Gemeente Epe | Nee | Ja |  |  | Factsheet 1012 | Foto Epe.pdf, pagina 6 | Factsheet 1012 | 2024-05-08 | 4G
1242444 | 1051 | 1 | 1051 | Begraafplaats Oene |  |  | Monitoring stand | 1980-01-01 | 199607.73 | 484651.34 | 499.0 | 513.0 | 348 | 448 | 50 | 63 | 0 | Straatpot | Kunststof |  |  | 50483714 | Gemeente Epe | Nee | Ja |  | Projectpeilbuis niet bij BRO aangemeld | Factsheet 1051 | Foto op factsheet | Factsheet 1051 | 2023-11-17 | 4G
1242444 | 1046 | 1 | 1046 | Brinkgrevenweg Epe | 8161NW | Berm | Monitoring stand | 2016-10-19 | 196620.00 | 484864.00 | 1038.0 | 1101.0 | 388 | 488 | 50 | 63 | 0 | Schutkoker | Kunststof | GMW000000005948 |  | 50483714 | Gemeente Epe | Nee | Ja |  |  | Factsheet 1046 | Foto op factsheet | Factsheet 1046 | 2016-10-19 | 4G
1242444 | 1041 | 1 | 1041 | De Haere Vaassen | 7345AC | Groenstrook | Monitoring stand | 2016-10-20 | 194111.00 | 476370.00 | 1317.0 | 1326.0 | 214 | 314 | 50 | 63 | 0 | Straatpot | Kunststof | GMW000000005930 |  | 50483714 | Gemeente Epe | Nee | Ja |  |  | Factsheet 1041 | Foto op factsheet | Factsheet 1041 | 2023-12-01 | 4G
1242444 | 1005 | 1 | 1005 | De Wildkamp 29 Epe |  | Trottoir | Monitoring stand | 2012-05-21 | 195127.00 | 485155.00 | 1472.0 | 1483.0 | 211 | 311 | 50 | 63 | 0 | Straatpot | Kunststof | GMW000000005960 |  | 50483714 | Gemeente Epe | Nee | Ja |  |  | Factsheet 1005 | Foto Epe.pdf, pagina 17 | Factsheet 1005 | 2020-03-19 | 4G
1242444 | 1037 | 1 | 1037 | Dellenweg Epe | 8161AH | Groenstrook | Monitoring stand | 2016-10-19 | 195618.00 | 486651.00 | 1718.0 | 1669.0 | 358 | 458 | 50 | 63 | 0 | Schutkoker | Kunststof | GMW000000005933 |  | 50483714 | Gemeente Epe | Nee | Ja |  |  | Factsheet 1037 | Foto op factsheet | Factsheet 1037 | 2016-10-19 | 4G
1242444 | 1028 | 1 | 1028 | Dennenweg Vaassen | 8172AJ | Groenstrook | Monitoring stand | 2016-10-20 | 193518.00 | 477566.00 | 1874.0 | 1801.0 | 422 | 522 | 50 | 63 | 0 | Schutkoker | Kunststof | GMW000000005942 |  | 50483714 | Gemeente Epe | Nee | Ja |  |  | Factsheet 1028 | Foto op factsheet | Factsheet 1028 | 2016-10-20 | 4G
1242444 | 1047 | 1 | 1047 | Dophoeveweg Epe | 8161NP | Berm | Monitoring stand | 2016-10-19 | 196570.00 | 485603.00 | 1113.0 | 1120.0 | 295 | 395 | 50 | 63 | 0 | Straatpot | Kunststof | GMW000000005929 |  | 50483714 | Gemeente Epe | Nee | Ja |  |  | Factsheet 1047 | Foto op factsheet | Factsheet 1047 | 2023-09-28 | 4G
1284963 | 10480 | 1 | 10480 | Drift 22 |  |  | Monitoring stand | 2022-07-27 | 194952.34 | 484669.95 | 1524.0 | 1524.0 | 335 | 435 | 28 | 32 | 0 | Schutkoker | Kunststof |  |  | 50483714 | Gemeente Epe | Nee | Ja |  |  | Factsheet 10480 | Foto op factsheet | Factsheet 10480 | 2022-10-12 | 4G
1242444 | 1042 | 1 | 1042 | Emsterweg Vaassen | 8171PG | Groenstrook | Monitoring stand | 2016-10-20 | 195390.00 | 479478.00 | 1169.0 | 1130.0 | 193 | 293 | 58 | 63 | 0 | Straatpot | Kunststof | GMW000000005962 |  | 50483714 | Gemeente Epe | Nee | Ja |  |  | Factsheet 1042 | Foto op factsheet | Factsheet 1042 | 2024-05-28 | 4G
1242444 | 1031 | 1 | 1031 | Gagelstraat Epe | 8162VE | Park | Monitoring stand | 2016-10-19 | 195209.00 | 484436.00 | 1370.0 | 1358.0 | 330 | 430 | 50 | 63 | 0 | Straatpot | Kunststof | GMW000000005952 |  | 50483714 | Gemeente Epe | Nee | Ja |  |  | Factsheet 1031 | Foto op factsheet | Factsheet 1031 | 2023-09-28 | 4G
1242444 | 1052 | 1 | 1052 | Glazenmaker |  |  | Monitoring stand | 2022-04-19 | 195029.56 | 483827.83 | 1319.0 | 1327.0 | 233 | 333 | 0 | 0 | 0 | Straatpot | Kunststof |  |  | 50483714 | Gemeente Epe | Nee | Ja |  |  | Factsheet 1052-1 | Foto op factsheet | Factsheet 1052-1 | 2024-05-17 | 4G
1242444 | 1015 | 1 | 1015 | Goeman Borgesiusstraat 23 Epe |  | Trottoir | Monitoring stand | 2012-05-23 | 196104.00 | 483653.00 | 1193.0 | 1198.0 | 305 | 405 | 50 | 63 | 0 | Straatpot | Kunststof | GMW000000005951 | 1015 | 50483714 | Gemeente Epe | Nee | Ja |  |  | Factsheet 1015 | Foto Epe.pdf, pagina 20 | Factsheet 1015 | 2023-12-14 | 4G
1242444 | 1036 | 1 | 1036 | Hagedisweg Epe | 8162ND | Berm | Monitoring stand | 2016-10-19 | 194831.00 | 485431.00 | 1756.0 | 1673.0 | 401 | 501 | 50 | 63 | 0 | Schutkoker | Kunststof | GMW000000005949 |  | 50483714 | Gemeente Epe | Nee | Ja |  |  | Factsheet 1036 | Foto op factsheet | Factsheet 1036 | 2016-10-19 | 4G
1242444 | 1035 | 1 | 1035 | Hammerstraat Epe | 8161PH | Trottoir | Monitoring stand | 2016-10-19 | 196705.00 | 484427.00 | 971.0 | 963.0 | 287 | 387 | 50 | 63 | 0 | Straatpot | Kunststof | GMW000000005954 |  | 50483714 | Gemeente Epe | Nee | Ja |  |  | Factsheet 1035 | Foto op factsheet | Factsheet 1035 | 2023-10-20 | 4G
1242444 | 1033 | 1 | 1033 | Hezeweg Emst | 8166AP | Trottoir | Monitoring stand | 2016-10-20 | 194685.00 | 481008.00 | 1509.0 | 1518.0 | 442 | 542 | 50 | 63 | 0 | Straatpot | Kunststof | GMW000000005947 |  | 50483714 | Gemeente Epe | Nee | Ja |  |  | Factsheet 1033 | Foto op factsheet | Factsheet 1033 | 2021-11-10 | 4G
1242444 | 1023 | 1 | 1023 | Hommelbrinkstede 79 |  | Trottoir | Monitoring stand | 2012-05-24 | 195254.00 | 477821.00 | 1098.0 | 1109.0 | 211 | 311 | 50 | 63 | 0 | Straatpot | Kunststof | GMW000000005940 |  | 50483714 | Gemeente Epe | Nee | Ja |  |  | Facsheet 1023 | Foto Epe.pdf, pagina 12 | Factsheet 1023 | 2021-11-09 | 4G
1242444 | 1014 | 1 | 1014 | Hoofdstraat 211 Epe |  | Trottoir | Monitoring stand | 2012-05-25 | 195534.00 | 483725.00 | 1165.0 | 1172.0 | 207 | 307 | 50 | 63 | 0 | Straatpot | Kunststof | GMW000000005953 |  | 50483714 | Gemeente Epe | Nee | Ja |  |  | Factsheet 1014 | Foto op factsheet | Factsheet 1014 | 2023-10-26 | 4G
1242444 | 1003 | 1 | 1003 | Hoofdstraat/Heerderweg Epe |  | Trottoir | Monitoring stand | 2012-05-21 | 195978.00 | 485262.00 | 1300.0 | 1311.0 | 311 | 411 | 50 | 63 | 0 | Straatpot | Kunststof | GMW000000005959 |  | 50483714 | Gemeente Epe | Nee | Ja |  |  | Factsheet 1003 | Foto Epe.pdf, pagina 18 | Factsheet 1003 | 2024-05-17 | 4G
1242444 | 1026 | 1 | 1026 | Hoofdweg 72 Emst |  | Trottoir | Monitoring stand | 2012-05-25 | 195163.00 | 481323.00 | 1342.0 | 1353.0 | 311 | 411 | 50 | 63 | 0 | Straatpot | Kunststof | GMW000000005936 |  | 50483714 | Gemeente Epe | Nee | Ja |  |  | Factsheet 1026 | Foto Epe.pdf, pagina 15 | Factsheet 1026 | 2024-03-08 | 4G
1242444 | 1022 | 1 | 1022 | Jan Mulderstraat 47 Vaassen |  | Trottoir | Monitoring stand | 2012-05-24 | 194999.00 | 478032.00 | 1161.0 | 1171.0 | 260 | 360 | 50 | 63 | 0 | Straatpot | Kunststof | GMW000000005945 |  | 50483714 | Gemeente Epe | Nee | Ja |  |  | Factsheet 1022 | Foto Epe.pdf, pagina 11 | Factsheet 1022 | 2023-01-27 | 4G
1242444 | 1034 | 1 | 1034 | Kerkhofweg Emst | 8166HZ | Groenstrook | Monitoring stand | 2016-10-20 | 195034.00 | 481383.00 | 1416.0 | 1424.0 | 399 | 499 | 50 | 63 | 0 | Straatpot | Kunststof | GMW000000005950 |  | 50483714 | Gemeente Epe | Nee | Ja |  |  | Factsheet 1034 | Foto op factsheet | Factsheet 1034 | 2021-11-10 | 4G
1242444 | 1018 | 1 | 1018 | Kievietstraat 16 Vaassen |  | Trottoir | Monitoring stand | 2012-05-23 | 194143.00 | 476919.00 | 1563.0 | 1571.0 | 408 | 508 | 50 | 63 | 0 | Straatpot | Kunststof | GMW000000005931 |  | 50483714 | Gemeente Epe | Nee | Ja |  |  | Factsheet 1018 | Foto Epe.pdf, pagina 4 | Factsheet 1018 | 2023-09-22 | 4G
1242444 | 1016 | 1 | 1016 | Krugerstraat 247 Vaassen |  | Trottoir | Monitoring stand | 2012-05-23 | 193234.00 | 477399.00 | 1714.0 | 1717.0 | 253 | 353 | 50 | 63 | 0 | Straatpot | Kunststof | GMW000000005943 |  | 50483714 | Gemeente Epe | Nee | Ja |  |  | Factsheet 1016 | Foto op factsheet | Factsheet 1016 | 2023-09-22 | 4G
1242444 | 1045 | 1 | 1045 | Lange Veenteweg Epe | 8161PA | Groenstrook | Monitoring stand | 2016-10-19 | 196094.00 | 484928.00 | 1190.0 | 1195.0 | 400 | 500 | 50 | 63 | 0 | Straatpot | Kunststof | GMW000000005928 |  | 50483714 | Gemeente Epe | Nee | Ja |  |  | Factsheet 1045 | Foto op factsheet | Factsheet 1045 | 2019-09-18 | 4G
1242444 | 1044 | 1 | 1044 | Leenhofweg Epe | 8161ZM | Trottoir | Monitoring stand | 2016-10-19 | 196077.00 | 483421.00 | 1076.0 | 1082.0 | 302 | 402 | 50 | 63 | 0 | Straatpot | Kunststof | GMW000000005923 |  | 50483714 | Gemeente Epe | Nee | Ja |  |  | Factsheet 1044 | Foto op factsheet | Factsheet 1044 | 2023-09-22 | 4G
1242444 | 1043 | 1 | 1043 | Logtenbergweg Vaassen | 8171PA | Groenstrook | Monitoring stand | 2016-10-20 | 195680.00 | 478931.00 | 1053.0 | 1066.0 | 239 | 339 | 50 | 63 | 0 | Straatpot | Kunststof | GMW000000005934 |  | 50483714 | Gemeente Epe | Nee | Ja |  |  | Factsheet 1043 | Foto op factsheet | Factsheet 1043 | 2022-10-12 | 4G
1242444 | 1021 | 1 | 1021 | Margrietweg 3 Vaassen |  | Trottoir | Monitoring stand | 2012-05-24 | 194477.00 | 478086.00 | 1393.0 | 1404.0 | 261 | 361 | 50 | 63 | 0 | Straatpot | Kunststof | GMW000000005957 |  | 50483714 | Gemeente Epe | Nee | Ja |  |  | Facsheet 1021 | Foto Epe.pdf, pagina 10 | Facsheet 1021 | 2021-11-09 | 4G
1242444 | 1040 | 1 | 1040 | Marktplein Epe | 8171CJ | Plein | Monitoring stand | 2016-10-19 | 195786.00 | 484707.00 | 1341.0 | 1349.0 | 422 | 522 | 50 | 63 | 0 | Straatpot | Kunststof | GMW000000005927 |  | 50483714 | Gemeente Epe | Nee | Ja |  |  | Factsheet 1040 | Foto op factsheet | Factsheet 1040 | 2023-09-28 | 4G
1242444 | 1002 | 1 | 1002 | Midachten 39 Epe | 8162CL | Trottoir | Monitoring stand | 2012-05-21 | 195711.00 | 485542.00 | 1564.0 | 1570.0 | 406 | 506 | 50 | 63 | 0 | Straatpot | Kunststof | GMW000000005925 |  | 50483714 | Gemeente Epe | Nee | Ja |  |  | Factsheet 1002 | Foto Epe.pdf, pagina 9 | Factsheet 1002 | 2019-01-29 | 4G
1242444 | 1038 | 1 | 1038 | Molenstraat Oene | 8167LD | Buitengebied | Monitoring stand | 2016-10-19 | 199546.00 | 484671.00 | 525.0 | 471.0 | 247 | 347 | 50 | 63 | 0 | Schutkoker | Kunststof | GMW000000005924 |  | 50483714 | Gemeente Epe | Nee | Ja |  |  | Factsheet 1038 | Foto op factsheet | Factsheet 1038 | 2022-11-15 | 4G
1242444 | 1039 | 1 | 1039 | Oranjeweg Emst | 8166JA | Grasveld | Monitoring stand | 2016-10-20 | 193361.00 | 481892.00 | 1753.0 | 1765.0 | 407 | 507 | 50 | 63 | 0 | Straatpot | Kunststof | GMW000000005946 |  | 50483714 | Gemeente Epe | Nee | Ja |  |  | Factsheet 1039 | Foto op factsheet | Factsheet 1039 | 2023-01-24 | 4G
1242444 | 1020 | 1 | 1020 | Oude Apeldoornseweg 14 Vaassen |  | Trottoir | Monitoring stand | 2012-05-24 | 194654.00 | 477446.00 | 1157.0 | 1167.0 | 130 | 230 | 50 | 63 | 0 | Straatpot | Kunststof | GMW000000005922 |  | 50483714 | Gemeente Epe | Nee | Ja |  |  | Facsheet 1020 | Foto Epe.pdf, pagina 1 of 2 | Factsheet 1020 | 2024-03-07 | 4G
1242444 | 1020 | 2 | 1020 | Oude Apeldoornseweg 14 Vaassen |  | Trottoir | Monitoring stand | 2012-05-24 | 194654.00 | 477446.00 | 1156.0 | 1167.0 | 312 | 412 | 50 | 63 | 0 | Straatpot | Kunststof | GMW000000005922 |  | 50483714 | Gemeente Epe | Nee | Ja |  |  | ? | Foto Epe.pdf, pagina 1 of 2 | ? | ? | 4G
1281862 | 1050 | 1 | 1050 | Parkweg 3 Vaassen |  |  | Monitoring stand | 2021-05-21 | 194772.87 | 478312.68 | 1282.0 | 1296.0 | 154 | 254 | 58 | 63 | 0 | Straatpot | HDPE | GMW000000049722 |  | 50483714 | Gemeente Epe | Nee | Ja |  |  | ? | ? | ? |  | 4G
1242444 | 1030 | 1 | 1030 | Parkweg Vaassen | 8171BH | Groenstrook | Monitoring stand | 2016-10-20 | 194881.00 | 478337.00 | 1308.0 | 1230.0 | 223 | 323 | 50 | 63 | 0 | Schutkoker | Kunststof | GMW000000005956 |  | 50483714 | Gemeente Epe | Nee | Ja |  |  | Factsheet 1030 | Foto op factsheet | Factsheet 1030 | 2017-05-02 | 4G
1242444 | 1024 | 1 | 1024 | Ploegstede 10 Vaassen |  | Trottoir | Monitoring stand | 2012-05-25 | 195537.00 | 478043.00 | 1080.0 | 1089.0 | 209 | 309 | 50 | 63 | 0 | Straatpot | Kunststof | GMW000000005941 |  | 50483714 | Gemeente Epe | Nee | Ja |  |  | Factsheet 1024 | Foto Epe.pdf, pagina 13 | Factsheet 1024 | 2023-05-25 | 4G
1223298 | 1011 | 1 | 1011 | Roggestraat, Epe | 8261WP | Trottoir | Monitoring stand | 2012-05-22 | 195330.00 | 484005.00 | 1292.0 | 1312.0 | 320 | 420 | 50 | 63 | 0 | Straatpot | Kunststof | GMW000000005935 |  | 50483714 | Gemeente Epe | Nee | Ja |  |  | Factsheet 1011 | Foto Epe.pdf, pagina 21 | Factsheet 1011 | 2023-09-22 | 4G
1242444 | 1017 | 1 | 1017 | Seringenhof 12 Vaassen |  | Trottoir | Monitoring stand | 2012-05-23 | 193577.00 | 477102.00 | 1626.0 | 1635.0 | 309 | 409 | 50 | 63 | 0 | Straatpot | Kunststof | GMW000000005944 |  | 50483714 | Gemeente Epe | Nee | Ja |  |  | Factsheet 1017 | Foto Epe.pdf, pagina 5 | Factsheet 1017 | 2021-11-09 | 4G
1242444 | 1008 | 1 | 1008 | Struikstuk 12 Epe |  | Trottoir | Monitoring stand | 2012-05-22 | 194657.00 | 484530.00 | 1560.0 | 1567.0 | 307 | 407 | 50 | 63 | 0 | Straatpot | Kunststof | GMW000000005961 |  | 50483714 | Gemeente Epe | Nee | Ja |  |  | Factsheet 1008 | Foto Epe.pdf, pagina 8 | Factsheet 1008 | 2023-01-24 | 4G
1242444 | 1019 | 1 | 1019 | T. van Lohuizenstraat 6 Vaassen | 8172XM | Trottoir | Monitoring stand | 2012-05-24 | 194172.00 | 477523.00 | 1316.0 | 1322.0 | 186 | 286 | 50 | 63 | 0 | Straatpot | Kunststof | GMW000000005926 |  | 50483714 | Gemeente Epe | Nee | Ja |  |  | Factsheet 1019 | Foto Epe.pdf, pagina 3 | Factsheet 1019 | 2024-03-07 | 4G
1242444 | 1032 | 1 | 1032 | Talhoutweg Vaassen | 8171MD | Groenstrook | Monitoring stand | 2016-10-20 | 196359.00 | 478874.00 | 875.0 | 812.0 | 204 | 304 | 50 | 63 | 0 | Schutkoker | Kunststof | GMW000000005938 |  | 50483714 | Gemeente Epe | Nee | Ja |  |  | Factsheet 1032 | Foto op factsheet | Factsheet 1032 | 2016-10-20 | 4G
1248298 | 1048 | 1 | 1048 | Tongerenseweg 42 | 8162PN | Grasland | Monitoring stand | 2017-03-30 | 194987.36 | 484665.04 | 1323.0 | 1331.0 | 152 | 252 | 58 | 63 | 0 | Straatpot | Kunststof | GMW000000005932 |  | 50483714 | Gemeente Epe | Nee | Ja |  |  | Factsheet 1048 | Foto op factsheet | Factsheet 1048 | ? | 4G
1242444 | 1025 | 1 | 1025 | Vuurdoornstraat 78 Vaassen |  | Trottoir | Monitoring stand | 2012-05-25 | 195057.00 | 478774.00 | 1295.0 | 1300.0 | 255 | 355 | 50 | 63 | 0 | Straatpot | Kunststof | GMW000000005937 |  | 50483714 | Gemeente Epe | Nee | Ja |  |  | Factsheet 1025 | Foto Epe.pdf, pagina 14 | Factsheet 1025 | 2023-01-24 | 4G
1242444 | 1027 | 1 | 1027 | Wethouder Heeringstraat 4 Oene |  | Trottoir | Monitoring stand | 2012-06-04 | 200204.00 | 484158.00 | 419.0 | 423.0 | 204 | 304 | 50 | 63 | 0 | Straatpot | Kunststof | GMW000000005921 |  | 50483714 | Gemeente Epe | Nee | Ja |  |  | Factsheet 1027 | Foto Epe.pdf, pagina 19 | Factsheet 1027 | 2023-01-24 | 4G
1284963 | 1049 | 1 | 1049 | Willem van Oranjestraat 64 |  |  | Monitoring stand | 2022-07-27 | 196013.08 | 483833.96 | 1121.0 | 1056.0 | 235 | 335 | 28 | 32 | 0 | Schutkoker | Kunststof |  |  | 50483714 | Gemeente Epe | Nee | Ja |  |  | Factsheet 1049 | Foto op factsheet | Factsheet 1049 | 2022-10-12 | 4G
1242444 | 1029 | 1 | 1029 | Zichtstede Vaassen | 8171NB | Groenstrook | Monitoring stand | 2016-10-20 | 195168.00 | 477482.00 | 1050.0 | 998.0 | 243 | 343 | 50 | 63 | 0 | Schutkoker | Kunststof | GMW000000005939 |  | 50483714 | Gemeente Epe | Nee | Koker kunststof |  |  | Factsheet 1029 | Foto op factsheet | Factsheet 1029 | 2021-11-09 | 4G

## Blad1 (hidden)
Bestaande peilbuizen van gemeenten met apparatuur van Eijkelkamp |  |  |  |  | is meerdere filters in 1 GMW
gemeente | Type | nitg_number | gmw_id | gld_id | x coordinate | y coordinate | x coordinate (rd) | y coordinate (rd) | placeholder | place name | serial number modem | modem software version | modem hardware version | offset modem | wake-up interval | groundlevel | eenheid | sb_top_cmnap | sb_bottom_peilbus_cmnap | compensation_offset_cmnap | onderkant_filter | bovenkant_filter | offset_tcn | placing_measuringpoint | length_monitoringwell | cable length | serialnumber_logger_diver | measurement interval | send start | Detail foto | Overzicht foto | feature sheet | Boorbeschrijving | Overieg foto 1 | Overige foto 2 | active | modem leeftijd | Diver leeftijd | jaar DIver | Straatpot/schutkoker
AME - Amersfoort | Niet Telemetrisch | B32B1888 | GMW000000024250 | GLD000000002896 | 5215373 | 538653 | 154954 | 462839 | De Arnhemse Poortwal voor nr 45 | Gemeente Amersfoort | -- | -- | -- | -- | -- | 490 | cmNAP | 553.00 | -43.00 | 50 | -107 | -7 | 50 | 2007-04-25 | 662 | 502 | DB656 | 60 | -- | B32B1888_d.jpg | B32B1888_o.jpg | -- | B32B1888_b.jpg | -- | -- | 1 |  | 2021-06-01 | 2021 | schutkoker
AME - Amersfoort | Niet Telemetrisch | B32B1907 | GMW000000024245 | GLD000000002897 | 5218121 | 537267 | 154006 | 465897 | Hamseweg voor nr 4 | Gemeente Amersfoort | -- | -- | -- | -- | -- | 295 | cmNAP | 386.00 | -212.00 | -212.00 | -305 | -205 | -212.00 | 2007-04-25 | 674 | 600 | DB665 | 60 | -- | B32B1907_d.jpg | B32B1907_o.jpg | -- | B32B1907_b.jpg | -- | -- | 1 |  | 2022-02-01 | 2022 | schutkoker
AME - Amersfoort | Niet Telemetrisch | B32B1913 | GMW000000024244 | GLD000000002895 | 5218763 | 543186 | 158054 | 466612 | Hoek Brink - Van Tuyllstraat in struiken | Gemeente Amersfoort | -- | -- | -- | -- | -- | 348 | cmNAP | 431.00 | -166.00 | -71 | -245 | -145 | -71 | 2007-04-25 | 1289 | 497 | BA154 | 60 | -- | B32B1913_d.jpg | B32B1913_o.jpg | -- | B32B1913_b.jpg | -- | -- | 1 |  | 2021-06-01 | 2021 | schutkoker
AME - Amersfoort | Telemetrisch | B32B1928 | GMW000000024251 | GLD000000002888 | 5216383 | 53961 | 155609 | 463963 | De Ruijterstraat bij kerk t.o. 33 | Gemeente Amersfoort | 38510331 | R4.9.1L | 3 | 0.0 | 43200 | 252 | cmNAP | 326.00 | -274 | -274 | -345 | -245 | -274 | 2007-04-25 | 671 | 0 | BN787 | 60 | 4:00 | B32B1928_d.jpg | B32B1928_o.jpg | -- | B32B1928_b.jpg | -- | -- | 1 |  | 2016-12-01 | 2016 | schutkoker
AME - Amersfoort | Niet Telemetrisch | B32B1935 | GMW000000024243 | GLD000000002890 | 5216874 | 540375 | 156132 | 464510 | Wiekslag voor huisnr 421 | Gemeente Amersfoort | -- | -- | -- | -- | -- | 327 | cmNAP | 381 | -59 | -49 | -59 | 41 | -49 | 2007-04-25 | 440 | 0 | AE475 | 60 | -- | B32B1935_d.jpeg | B32B1935_o.jpeg | -- | B32B1935_b.jpg | -- | -- | 1 |  | 2016-12-01 | 2016 | schutkoker
AME - Amersfoort | Niet Telemetrisch | B32B1946 | GMW000000024249 | GLD000000002893 | 5220004 | 537632 | 154256 | 467992 | Zelderdsedreef op hoek parkeerplaats kerk | Gemeente Amersfoort | -- | -- | -- | -- | -- | 145 | cmNAP | 232.00 | -368 | -370 | -455 | -355 | -370 | 2007-04-25 | 679 | 602 | AD439 | 60 | -- | B32B1946_d.jpg | B32B1946_o.jpg | -- | B32B1946_b.jpg | -- | -- | 1 |  | 2016-12-01 | 2016 | schutkoker
AME - Amersfoort | Niet Telemetrisch | B32B1952 | GMW000000024248 | GLD000000002894 | 5216274 | 541592 | 156965 | 463842 | Bevrijdingsweg voor nr 18 | Gemeente Amersfoort | -- | -- | -- | -- | -- | 377 | cmNAP | 459.00 | -138.00 | -138.00 | -223 | -123 | -138.00 | 2007-04-25 | 660 | 0 | T8163 | 60 | -- | B32B1952_d.jpg | B32B1952_o.jpg | -- | B32B1952_b.jpg | -- | -- | 1 |  | 2022-05-01 | 2022 | schutkoker
AME - Amersfoort | Niet Telemetrisch | B32B1954 | GMW000000024240 | GLD000000002885 | 5217459 | 538486 | 154840 | 465160 | Amelisweerd voor nr 30 | Gemeente Amersfoort | -- | -- | -- | -- | -- | 176 | cmNAP | 247.00 | -349.00 | -356 | -424 | -324 | -356 | 2007-04-25 | 673 | 598 | AC875 | 60 | -- | B32B1954_d.jpg | B32B1954_o.jpg | -- | B32B1954_b.jpg | -- | -- | 1 |  | 2016-12-01 | 2016 | schutkoker
AME - Amersfoort | Niet Telemetrisch | B32B1962 | GMW000000024247 | GLD000000002887 | 5216318 | 535599 | 152864 | 463891 | Eikstraat naast nr 65 | Gemeente Amersfoort | -- | -- | -- | -- | -- | 359 | cmNAP | 434.00 | -164.00 | -68 | -241 | -141 | -68 | 2007-04-25 | 670 | 502 | AD886 | 60 | -- | B32B1962_d.jpg | B32B1962_o.jpg | -- | B32B1962_b.jpg | -- | -- | 1 |  | 2016-12-01 | 2016 | schutkoker
AME - Amersfoort | Niet Telemetrisch | B32B1965 | GMW000000024239 | GLD000000002884 | 5217416 | 543697 | 158404 | 465114 | Nijkerkerstraat voor perceel 15/17 | Gemeente Amersfoort | -- | -- | -- | -- | -- | 428 | cmNAP | 512.00 | -86.00 | 4 | -172 | -72 | 4 | 2007-04-25 | 667 | 504 | U8304 | 60 | -- | B32B1965_d.jpg | B32B1965_o.jpg | -- | B32B1965_b.jpg | -- | -- | 1 |  | 2016-12-01 | 2016 | schutkoker
AME - Amersfoort | Niet Telemetrisch | B32B1976 | GMW000000024246 | GLD000000002886 | 5218422 | 54057 | 156265 | 466232 | Triangelstraatvoor nr 104 | Gemeente Amersfoort | -- | -- | -- | -- | -- | 285 | cmNAP | 373.00 | -225.00 | -29 | -315 | -215 | -29 | 2007-04-25 | 670 | 0 | S8649 | 60 | -- | B32B1976_d.jpg | B32B1976_o.jpg | -- | B32B1976_b.jpg | -- | -- | 1 |  | 2016-11-01 | 2016 | schutkoker
AME - Amersfoort | Niet Telemetrisch | B32D1280 | GMW000000024241 | GLD000000002889 | 5214857 | 540741 | 156383 | 462266 | Wagnerstraat t.o. 40 | Gemeente Amersfoort | -- | -- | -- | -- | -- | 219 | cmNAP | 300.00 | -299.00 | -190 | -381 | -281 | -190 | 2007-04-25 | 656 | 0 | T9050 | 60 | -- | B32D1280_d.jpg | B32D1280_o.jpg | -- | B32D1280_b.jpg | -- | -- | 1 | 2022-07-01 | 2016-12-01 | 2016 | schutkoker
BAA - Baarn | Niet Telemetrisch | B32A0546 | GMW000000042998 | GLD000000008956 | 5220813 | 528509 | 148020 | 468897 | Stationsweg | Gemeente Baarn | -- | -- | -- | -- | -- | 497 | cmNAP | 474.01 | -1026 | -33 | -1025.99 | -925.99 | -33 | 2000-01-01 | 1500 | 507 | BD149 | 60 | -- | B32A0546_d.jpg | B32A0546_o.jpg | -- | -- | -- | -- | 1 |  |  |  | straatpot groot
BAA - Baarn | Niet Telemetrisch | B32A0589 | GMW000000042993 | GLD000000008955 | 5220488 | 529185 | 148482 | 468535 | Borneostraat | Gemeente Baarn | -- | -- | -- | -- | -- | 520 | cmNAP | 504.33 | 114.83 | 109 | -195.67 | -95.67 | 109 | 2000-01-01 | 700 | 0 | AD472 | 60 | -- | B32A0589_d.jpg | B32A0589_o.jpg | -- | -- | -- | -- | 1 |  |  |  | put met putdeksel
BAA - Baarn | Niet Telemetrisch | B32A0626 | GMW000000042996 | GLD000000008953 | 5221636 | 529176 | 148478 | 469812 | Marisstraat t.o. 31 | Gemeente Baarn | -- | -- | -- | -- | -- | 346 | cmNAP | 334.76 | -55.74 | -59 | -70.24 | 29.76 | -59 | 2000-01-01 | 405 | 0 | AH985 | 60 | -- | B32A0626_d.jpg | B32A0626_o.jpg | -- | -- | -- | -- | 1 |  |  |  | put met putdeksel
BAA - Baarn | Niet Telemetrisch | B32A1827 | GMW000000042997 | GLD000000008950 | 5220722 | 52966 | 148807 | 468795 | Noorderstraat t.o. 43 | Gemeente Baarn | -- | -- | -- | -- | -- | 380 | cmNAP | 375.78 | 47.28 | 60 | 50 | 150 | 60 | 2000-01-01 | 326 | 311 | AM305 | 60 | -- | B32A1827_d.jpg | B32A1827_o.jpg | -- | -- | -- | -- | 1 |  |  |  | straatpot basteenformaat
BAA - Baarn | Telemetrisch | B32A1828 | GMW000000042994 | GLD000000008957 | 5220916 | 529728 | 148854 | 469010 | Faas Eliaslaan thv nr 36 | Gemeente Baarn | 38074935 | R4.9.1L | 3 | 0.0 | 43200 | 316 | cmNAP | 345.48 | 42 | 33 | -6.52 | 93.48 | 33 | 2000-01-01 | 352 | 312 | AW714 | 60 | 4:00 | -- | B32A1828_o.jpg | -- | -- | -- | -- | 1 |  |  |  | schutkoker
BAA - Baarn | Niet Telemetrisch | B32A1829 | GMW000000043000 | GLD000000008954 | 5221151 | 529766 | 148880 | 469272 | Schoonoordstraat | Gemeente Baarn | -- | -- | -- | -- | -- | 305 | cmNAP | 296.76 | -11.24 | -13 | -23.24 | 76.76 | -13 | 2000-01-01 | 320 | 0 | BV216 | 60 | -- | B32A1829_d.jpg | B32A1829_o.jpg | -- | -- | -- | -- | 1 |  | onbekend | 2013 | straatpot
BAA - Baarn | Niet Telemetrisch | B32A1875 | GMW000000042992 | GLD000000008958 | 5220972 | 530554 | 149418 | 469072 | August Janssenweg | Gemeente Baarn | -- | -- | -- | -- | -- | 179 | cmNAP | 169 | -166 | -165 | -171 | -71 | -165 | 2022-09-27 | 344 | 334 | EA625 | 360 | -- | -- | B32A1875_o.jpeg | -- | B32A1875_b.JPG | -- | -- | 0 |  | 2021-06-01 | 2021 | straatpot groot
BAA - Baarn | Niet Telemetrisch | B32A1876 | GMW000000042999 | GLD000000008959 | 5220315 | 530578 | 149434 | 468341 | De Botter 24 | Gemeente Baarn | -- | -- | -- | -- | -- | 57 | cmNAP | 112 | -126 | -95 | -236 | -135.6 | -95 | 2014-08-26 | 212 | 210 | S3900 | 60 | -- | B32A1876_d.jpg | B32A1876_o.jpg | -- | B32A1876_b.JPG | -- | -- | 1 |  | 2022-02-01 | 2022 | schutkoker
BAA - Baarn | Niet Telemetrisch | B32A1877 | GMW000000042995 | GLD000000008952 | 5220028 | 529415 | 148638 | 468023 | Zwanenweide t.o. 110 | Gemeente Baarn | -- | -- | -- | -- | -- | 128 | cmNAP | 180.80 | -110 | -99 | -102 | -2.3 | -99 | 2014-08-26 | 290 | 0 | R3836 | 360 | -- | B32A1877_d.jpg | B32A1877_o.jpg | -- | B32A1877_b.JPG | -- | -- | 0 |  | 2022-02-01 | 2022 | schutkoker
BAA - Baarn | Niet Telemetrisch | B32A1878 | GMW000000043002 | GLD000000008960 | 5220018 | 530114 | 149116 | 468011 | Speenkruidlaan t.o. 21 | Gemeente Baarn | -- | -- | -- | -- | -- | 109 | cmNAP | 162.50 | -128 | -116 | -161 | -40.7 | -116 | 2014-08-26 | 270 | 260 | AP352 | 60 | -- | B32A1878_d.jpg | B32A1878_o.jpg | -- | -- | -- | -- | 1 |  | mrt-23 | 2023 | schutkoker
BAR - Barneveld | Niet Telemetrisch | 32F121826 | GMW000000029243 | GLD000000007857 | 5218847 | 561816 | 170793 | 466730 | Steenkamp 55, Voorthuizen | Gemeente Barneveld | -- | -- | -- | -- | -- | 1403 | cmNAP | 1400.70 |  | 1031 | 1013 | 1113 | 1031 | 2005-02-06 | 388 | 0 | AJ112 | 60 | -- | 32F121826_d.jpeg | 32F121826_o.jpeg | -- | -- | -- | -- | 1 |  | 2020-12-01 | 2020 | straatpot
BAR - Barneveld | Niet Telemetrisch | B32E1056 | GMW000000029259 | GLD000000007864 | 5218468 | 559521 | 169225 | 466303 | Nieuwe Noordenweg Voorthuizen | Gemeente Barneveld | -- | -- | -- | -- | -- | 1232 | cmNAP | 1217 |  | 847 | 832 | 932 | 847 | 1997-01-14 | 385 | 0 | AJ465 | 60 | -- | B32E1056_d.jpeg | B32E1056_o.jpeg | -- | B32E1056_b.jpg | -- | -- | 1 |  | 2013-02-01 | 2013 | straatpot
BAR - Barneveld | Niet Telemetrisch | B32E1058 | GMW000000049863 | GLD000000005984 | 521866 | 560058 | 169592 | 466518 | Ferdinant Bolstraat Voorthuizen | Gemeente Barneveld | -- | -- | -- | -- | -- | 1325 | cmNAP | 1329.22 | 1138 | 1139 | 1138 | 1239.22 | 1139 | 1997-01-14 | 200 | 190 | CD602 | 60 | -- | B32E1058_d.jpg | B32E1058_o.jpg | -- | -- | -- | -- | 1 |  | mrt-18 | 2018 | straatpot
BAR - Barneveld | 2-wekelijks handbemeten | B32E1060 | GMW000000013921 | -- | 5219137 | 560392 | 169819 | 467049 | Overhorsterweg 11 Voorthuizen | Gemeente Barneveld | -- | -- | -- | -- | -- | 1336 | cmNAP | 1324.63 |  | 999 | 978.63 | 1078.63 | 999 | 1997-01-14 | 346 | 0 |  | 360 | -- | B32E1060_d.jpg | B32E1060_o.jpg | -- | B32E1060_b.jpg | B32E1060_dp.jpg | B32E1060_as.jpg | 0 |  | 2021-10-01 | 2021 | straatpot
BAR - Barneveld | 2-wekelijks handbemeten | B32E1061 | GMW000000013909 | -- | 5218983 | 560646 | 169993 | 466879 | Kerkstraat 35 Voorthuizen | Gemeente Barneveld | -- | -- | -- | -- | -- | 1387 | cmNAP | 1377.96 |  | 1058 | 1037.96 | 1137.96 | 1058 | 2001-12-15 | 340 | 0 |  | 360 | -- | B32E1061_d.jpg | B32E1061_o.jpg | -- | B32E1061_b.jpg | B32E1061_dp.jpg | B32E1061_as.jpg | 0 |  | 2018-09-01 | 2018 | straatpot
BAR - Barneveld | Niet Telemetrisch | B32E1064 | GMW000000049856 | GLD000000005999 | 5216379 | 558473 | 168515 | 463977 | Harselaarseweg Harselaar | Gemeente Barneveld | -- | -- | -- | -- | -- | 1149 | cmNAP | 1138 | 962 | 813 | 793 | 893 | 813 | 2004-06-21 | 331 | 325 | CD600 | 60 | -- | B32E1064_d.jpg | B32E1064_o.jpg | -- | B32E1064_B.JPG | -- | -- | 1 |  | 2019-11-01 | 2019 | straatpot
BAR - Barneveld | Niet Telemetrisch | B32E1065 | GMW000000013912 | GLD000000005995 | 5216505 | 559529 | 169237 | 464119 | Harselaarseweg Harselaar | Gemeente Barneveld | -- | -- | -- | -- | -- | 1208 | cmNAP | 1195 | 1029 | 874 | 861 | 961 | 874 | 2021-06-15 | 334 | 325 | CD605 | 60 | -- | -- | B32E1065_o.jpg | -- | B32E1065_B.JPG | -- | -- | 1 |  | 2014-11-01 | 2014 | straatpot
BAR - Barneveld | Niet Telemetrisch | B32E1066 | GMW000000013911 | GLD000000005986 | 5215333 | 559234 | 169039 | 462815 | van Haersoltelaan Barneveld | Gemeente Barneveld | -- | -- | -- | -- | -- | 1044 | cmNAP | 1057 | 893 | 827 | 767 | 867 | 827 | 2021-06-15 | 239 | 230 | CD700 | 60 | -- | B32E1066_d.jpg | -- | -- | B32E1066_B.JPG | -- | -- | 1 |  | 2021-10-01 | 2021 | straatpot
BAR - Barneveld | 2-wekelijks handbemeten | B32E1067 | GMW000000013898 | -- | 5215235 | 55864 | 168633 | 462705 | Van Wijnbergenlaan Barneveld | Gemeente Barneveld | -- | -- | -- | -- | -- | 1004 | cmNAP | 991.48 |  | 737 | 717.48 | 817.48 | 737 | 1997-01-14 | 274 | 0 |  | 360 | -- | B32E1067_d.jpg | B32E1067_o.jpg | -- | B32E1067_b.jpg | B32E1067_dp.jpg | B32E1067_as.jpg | 0 |  | 2013-02-01 | 2013 | straatpot
BAR - Barneveld | 2-wekelijks handbemeten | B32E1069 | GMW000000013895 | -- | 5215092 | 558267 | 168378 | 462545 | Wethouder van Thiellaan Barneveld | Gemeente Barneveld | -- | -- | -- | -- | -- | 992 | cmNAP | 981.30 |  | 705 | 685.3 | 785.3 | 705 | 1997-01-14 | 296 | 0 |  | 360 | -- | B32E1069_d.jpg | B32E1069_o.jpg | -- | B32E1069_b.jpg | B32E1069_dp.jpg | B32E1069_as.jpg | 0 |  | 2017-02-01 | 2017 | straatpot
BAR - Barneveld | 2-wekelijks handbemeten | B32E1070 | GMW000000013941 | -- | 5217799 | 550332 | 162942 | 465545 | Albert van Meerveldstraat Zwartebroek | Gemeente Barneveld | -- | -- | -- | -- | -- | 499 | cmNAP | 507.03 |  | 324 | 304.03 | 404.03 | 324 | 2000-02-18 | 203 | 0 |  | 360 | -- | B32E1070_d.jpg | B32E1070_o.jpg | -- | -- | -- | -- | 0 |  | 2015-07-01 | 2015 | schutkoker
BAR - Barneveld | 2-wekelijks handbemeten | B32E1071 | GMW000000013891 | -- | 5216685 | 551872 | 163998 | 464307 | Blankenhoefseweg Terschuur | Gemeente Barneveld | -- | -- | -- | -- | -- | 552 | cmNAP | 542.59 |  | 261 | 240.59 | 340.59 | 261 | 1997-01-14 | 302 | 0 | N1151 | 360 | -- | B32E1071_d.jpg | B32E1071_o.jpg | -- | B32E1071_b.jpg | B32E1071_dp.jpg | B32E1071_as.jpg | 0 |  | mrt-19 | 2019 | straatpot
BAR - Barneveld | Niet Telemetrisch | B32E1072 | GMW000000029252 | GLD000000005996 | 5216478 | 551797 | 163947 | 464077 | Van de Bleekstraat Terschuur | Gemeente Barneveld | -- | -- | -- | -- | -- | 586 | cmNAP | 576.99 |  | 287 | 274.99 | 374.99 | 287 | 2001-06-05 | 302 | 285 | AJ419 | 360 | -- | B32E1072_d.jpg | B32E1072_o.jpg | -- | B32E1072_b.jpg | B32E1072_dp.jpg | B32E1072_as.jpg | 1 |  | 2018-08-01 | 2018 | straatpot
BAR - Barneveld | 2-wekelijks handbemeten | B32E1201 | GMW000000013944 | -- | 5216582 | 560576 | 169953 | 464207 | Energieweg 30 Harselaar | Gemeente Barneveld | -- | -- | -- | -- | -- | 1262 | cmNAP | 1253.93 |  | 959 | 938.93 | 1038.93 | 959 | 2012-09-01 | 315 | 0 |  | 360 | -- | B32E1201_d.jpg | B32E1201_o.jpg | -- | B32E1201_b.jpg | B32E1201_dp.jpg | B32E1201_as.jpg | 0 | mrt-21 | 2020-04-01 | 2020 | straatpot
BAR - Barneveld | Niet Telemetrisch | B32E1202 | GMW000000049866 | GLD000000005998 | 5216464 | 557626 | 167935 | 464070 | Harselaarseweg 106 Harselaar | Gemeente Barneveld | -- | -- | -- | -- | -- | 1067 | cmNAP | 1103.34 | 694 | 694 | 684.34 | 784.34 | 694 | 2012-09-01 | 419 | 409 | CD687 | 60 | -- | -- | B32E1202_o.jpg | -- | B32E1202_b.jpg | B32E1202_dp.jpg | B32E1202_as.jpg | 1 |  | 2013-02-01 | 2013 | schutkoker
BAR - Barneveld | 2-wekelijks handbemeten | B32E1203 | GMW000000013945 | -- | 5216459 | 552171 | 164203 | 464056 | Hoevelakenseweg 91 Terschuur | Gemeente Barneveld | -- | -- | -- | -- | -- | 613 | cmNAP | 602.38 |  | 320 | 300.38 | 400.38 | 320 | 2012-09-01 | 302 | 0 |  | 360 | -- | B32E1203_d.jpg | B32E1203_o.jpg | -- | B32E1203_b.jpg | B32E1203_dp.jpg | B32E1203_as.jpg | 0 |  | 2019-11-01 | 2019 | straatpot
BAR - Barneveld | 2-wekelijks handbemeten | B32E1204 | GMW000000013940 | -- | 5216607 | 552047 | 164118 | 464221 | Hendrik van de Craatsstraat 1 Terschuur | Gemeente Barneveld | -- | -- | -- | -- | -- | 571 | cmNAP | 560.37 |  | 279 | 259.37 | 359.37 | 279 | 2012-09-01 | 301 | 0 |  | 360 | -- | B32E1204_d.jpg | B32E1204_o.jpg | -- | B32E1204_b.jpg | B32E1204_dp.jpg | B32E1204_as.jpg | 0 |  | 2019-12-01 | 2019 | straatpot
BAR - Barneveld | Niet Telemetrisch | B32E1205 | GMW000000029256 | GLD000000007867 | 5216412 | 551488 | 163736 | 464003 | Van de Bleekstraat 64 Terschuur | Gemeente Barneveld | -- | -- | -- | -- | -- | 617 | cmNAP | 609.92 | 329.92 | 325 | 308.92 | 408.92 | 325 | 2012-09-01 | 301 | 285 | AS071 | 60 | -- | B32E1205_d.jpg | B32E1205_o.jpg | -- | B32E1205_b.jpg | B32E1205_dp.jpg | B32E1205_as.jpg | 1 |  | 2019-01-01 | 2019 | straatpot
BAR - Barneveld | Niet Telemetrisch | B32E1206 | GMW000000029261 | GLD000000007865 | 5217653 | 560142 | 169652 | 465398 | Schoonengweg 2 Voorthuizen | Gemeente Barneveld | -- | -- | -- | -- | -- | 1266 | cmNAP | 1257 |  | 871 | 861 | 961 | 871 | 2012-09-01 | 396 | 0 | AM114 | 60 | -- | B32E1206_d.jpg | B32E1206_o.jpg | -- | B32E1206_b.jpg | -- | -- | 1 |  | 2013-02-01 | 2013 | straatpot
BAR - Barneveld | Niet Telemetrisch | B32E1207 | GMW000000029251 | GLD000000007866 | 5217907 | 550694 | 163190 | 465665 | Platanenstraat 1 Zwartebroek | Gemeente Barneveld | -- | -- | -- | -- | -- | 477 | cmNAP | 467.74 | 197.74 | 192 | 177.74 | 277.74 | 192 | 2012-09-01 | 290 | 272 | DB617 | 60 | -- | B32E1207_d.jpg | B32E1207_o.jpg | -- | B32E1207_b.jpg | B32E1207_dp.jpg | B32E1207_as.jpg | 1 | 2020-12-01 | 2022-07-01 | 2022 | straatpot
BAR - Barneveld | 2-wekelijks handbemeten | B32E1208 | GMW000000013920 | -- | 5218054 | 550129 | 162803 | 465828 | Damweg 30 Zwartebroek | Gemeente Barneveld | -- | -- | -- | -- | -- | 438 | cmNAP | 427.25 |  | 194 | 174.25 | 274.25 | 194 | 2012-09-01 | 253 | 0 |  | 360 | -- | B32E1208_d.jpg | B32E1208_o.jpg | -- | B32E1208_b.jpg | B32E1208_dp.jpg | B32E1208_as.jpg | 0 |  | 2017-02-01 | 2017 | straatpot
BAR - Barneveld | Niet Telemetrisch | B32E1210 | GMW000000029257 | GLD000000007858 | 5217987 | 560552 | 169932 | 465770 | Mendelssohnlaan 72 Voorthuizen | Gemeente Barneveld | -- | -- | -- | -- | -- | 1315 | cmNAP | 1304.81 | 1024.81 | 1015 | 1002.81 | 1102.81 | 1015 | 2012-11-29 | 302 | 0 | AA569 | 60 | -- | B32E1210_d.jpg | B32E1210_o.jpg | -- | B32E1210_b.jpg | B32E1210_dp.jpg | B32E1210_as.jpg | 1 |  | 2013-02-01 | 2013 | straatpot
BAR - Barneveld | 2-wekelijks handbemeten | B32E1211 | GMW000000013890 | -- | 5218359 | 56053 | 169916 | 466184 | Beethovenlaan 29 Voorthuizen | Gemeente Barneveld | -- | -- | -- | -- | -- | 1451 | cmNAP | 1440.55 |  | 1048 | 1027.55 | 1127.55 | 1048 | 2012-11-29 | 413 | 0 |  | 360 | -- | B32E1211_d.jpg | B32E1211_o.jpg | -- | B32E1211_b.jpg | B32E1211_dp.jpg | B32E1211_as.jpg | 0 |  | 2021-10-01 | 2021 | straatpot
BAR - Barneveld | 2-wekelijks handbemeten | B32E1212 | GMW000000013934 | -- | 5219332 | 560741 | 170057 | 467267 | Rubenstraat 67 Voorthuizen | Gemeente Barneveld | -- | -- | -- | -- | -- | 1419 | cmNAP | 1407.06 |  | 1051 | 1031.06 | 1131.06 | 1051 | 2012-11-29 | 376 | 0 |  | 360 | -- | B32E1212_d.jpg | B32E1212_o.jpg | -- | B32E1212_b.jpg | B32E1212_dp.jpg | B32E1212_as.jpg | 0 |  | 2013-02-01 | 2013 | straatpot
BAR - Barneveld | 2-wekelijks handbemeten | B32F0768 | GMW000000013906 | -- | 5215175 | 566931 | 174307 | 462657 | Kosterijweg Kootwijkerbroek | Gemeente Barneveld | -- | -- | -- | -- | -- | 1643 | cmNAP | 1662.94 |  | 1471 | 1450.94 | 1550.94 | 1471 | 2001-06-05 | 212 | 0 |  | 360 | -- | B32F0768_d.JPG | B32F0768_o.JPG | -- | -- | -- | -- | 0 |  | 2019-12-01 | 2019 | schutkoker
BAR - Barneveld | 2-wekelijks handbemeten | B32F0770 | GMW000000013942 | -- | 5218479 | 568762 | 175545 | 466338 | Droserastraat 3 Stroe | Gemeente Barneveld | -- | -- | -- | -- | -- | 1806 | cmNAP | 1804.38 |  | 1623 | 1603.38 | 1703.38 | 1623 | 2001-06-05 | 201 | 0 |  | 360 | -- | B32F0770_d.JPG | B32F0770_o.JPG | -- | -- | -- | -- | 0 |  | 2019-11-01 | 2019 | straatpot
BAR - Barneveld | 2-wekelijks handbemeten | B32F0846 | GMW000000013924 | -- | 5216686 | 561545 | 170616 | 464325 | Hanzeweg Harselaar | Gemeente Barneveld | -- | -- | -- | -- | -- | 1382 | cmNAP | 1412.08 |  | 1022 | 1002.08 | 1102.08 | 1022 | 2012-09-01 | 410 | 0 |  | 360 | -- | B32F0846_d.jpg | B32F0846_o.jpg | -- | B32F0846_b.jpg | B32F0846_dp.jpg | B32F0846_as.jpg | 0 |  | 2016-01-01 | 2016 | schutkoker
BAR - Barneveld | 2-wekelijks handbemeten | B32F0847 | GMW000000013925 | -- | 5215116 | 566577 | 174065 | 462590 | Jan van der Heydenstraat 23 Kootwijkerbroek | Gemeente Barneveld | -- | -- | -- | -- | -- | 1617 | cmNAP | 1606.76 |  | 1325 | 1304.76 | 1404.76 | 1325 | 2012-09-01 | 302 | 0 |  | 360 | -- | B32F0847_d.JPG | B32F0847_o.jpg | -- | B32F0847_b.jpg | B32F0847_dp.jpg | B32F0847_as.jpg | 0 |  | onbekend | 2013 | straatpot
BAR - Barneveld | Niet Telemetrisch | B32F0848 | GMW000000029254 | GLD000000007846 | 5218619 | 569216 | 175855 | 466495 | Prinses Marijkeplein Stroe | Gemeente Barneveld | -- | -- | -- | -- | -- | 1927 | cmNAP | 1917.04 | 1557.04 | 1550 | 1523.04 | 1623.04 | 1550 | 2012-09-01 | 394 | 0 | N1177 | 60 | -- | B32F0848_d.jpg | B32F0848_o.jpg | -- | B32F0848_b.jpg | B32F0848_dp.jpg | B32F0848_as.jpg | 1 |  | 2013-02-01 | 2013 | straatpot
BAR - Barneveld | 2-wekelijks handbemeten | B32F0849 | GMW000000013902 | -- | 5218722 | 560867 | 170145 | 466589 | Smidsplein 3 Voorthuizen | Gemeente Barneveld | -- | -- | -- | -- | -- | 1433 | cmNAP | 1420.84 |  | 1045 | 1024.84 | 1124.84 | 1045 | 2012-09-01 | 396 | 0 |  | 360 | -- | B32F0849_d.jpg | B32F0849_o.jpg | -- | B32F0849_b.jpg | B32F0849_dp.jpg | B32F0849_as.jpg | 0 |  | 2019-01-01 | 2019 | straatpot
BAR - Barneveld | Telemetrisch | B32F0850 | GMW000000029242 | GLD000000007863 | 5217651 | 560829 | 170122 | 465397 | Schoonengweg 8 Voorthuizen | Gemeente Barneveld | 40198913 | R4.10L | 6 | 0.0 | 43200 | 1320 | cmNAP | 1305 | 905 | 915 | 905 | 1005 | 915 | 2012-09-01 | 400 | 390 | AJ530 | 60 | 4:00 | B32F0850_d.jpg | B32F0850_o.jpg | -- | B32F0850_b.jpg | -- | -- | 1 | 2018-10-01 | 2017-02-01 | 2017 | straatpot
BAR - Barneveld | 2-wekelijks handbemeten | B32F0852 | GMW000000013913 | -- | 521854 | 561336 | 170466 | 466387 | Molenpark 1 Voorthuizen | Gemeente Barneveld | -- | -- | -- | -- | -- | 1444 | cmNAP | 1433.54 |  | 1091 | 1070.54 | 1170.54 | 1091 | 2012-11-29 | 363 | 0 |  | 360 | -- | B32F0852_d.jpg | B32F0852_o.jpg | -- | B32F0852_b.jpg | B32F0852_dp.jpg | B32F0852_as.jpg | 0 |  | 2018-01-01 | 2018 | straatpot
BAR - Barneveld | 2-wekelijks handbemeten | B32F0853 | GMW000000013894 | -- | 5215394 | 566814 | 174226 | 462900 | Veluweweg to 62 Kootwijkerbroek | Gemeente Barneveld | -- | -- | -- | -- | -- | 1768 | cmNAP | 1757.52 |  | 1338 | 1317.52 | 1417.52 | 1338 | 2012-11-29 | 440 | 0 |  | 360 | -- | B32F0853_d.jpg | B32F0853_o.jpg | -- | B32F0853_b.jpg | B32F0853_dp.jpg | B32F0853_as.jpg | 0 |  | onbekend | 2013 | straatpot
BAR - Barneveld | Niet Telemetrisch | B32G0294 | -- | -- | 5213468 | 559963 | 169544 | 460741 | Voltastraat Barneveld | Gemeente Barneveld | -- | -- | -- | -- | -- | 1009 | cmNAP | 1000.23 | 810 | 810 | 800.23 | 900.23 | 810 | 1998-01-01 | 200 | 190 | DR975 | 60 | -- | B32G0294_d.jpg | B32G0294_o.jpg | -- | -- | -- | -- | 1 |  | 2018-09-01 | 2018 | straatpot
BAR - Barneveld | Niet Telemetrisch | B32G1080 | GMW000000029255 | GLD000000007862 | 5212031 | 55065 | 163170 | 459128 | Rudolphlaan De Glind | Gemeente Barneveld | -- | -- | -- | -- | -- | 610 | cmNAP | 611.62 |  | 372 | 355 | 455 | 372 | 2002-07-05 | 257 | 0 | AJ398 | 60 | -- | -- | B32G1080_o.jpg | -- | -- | -- | -- | 1 |  | 2018-08-01 | 2018 | straatpot
BAR - Barneveld | 2-wekelijks handbemeten | B32G1083 | GMW000000013923 | -- | 5214855 | 559052 | 168916 | 462283 | Breugelplantsoen van Barneveld | Gemeente Barneveld | -- | -- | -- | -- | -- | 1082 | cmNAP | 1077.37 |  | 770 | 750.37 | 850.37 | 770 | 2001-11-27 | 327 | 0 |  | 360 | -- | B32G1083_d.jpg | B32G1083_o.jpg | -- | -- | -- | -- | 0 | 2020-06-01 | mrt-19 | 2019 | straatpot
BAR - Barneveld | Niet Telemetrisch | B32G1084 | GMW000000029248 | GLD000000007861 | 5214511 | 558641 | 168636 | 461899 | Kortelaan Barneveld | Gemeente Barneveld | -- | -- | -- | -- | -- | 952 | cmNAP | 943 |  | 664 | 658 | 758 | 664 | 2001-04-21 | 290 | 279 | AJ650 | 60 | -- | B32G1084_d.jpeg | B32G1084_o.jpeg | -- | B32G1084_b.jpg | -- | -- | 1 |  | 2017-11-01 | 2017 | straatpot
BAR - Barneveld | 2-wekelijks handbemeten | B32G1085 | GMW000000013931 | -- | 5214134 | 556782 | 167364 | 461476 | Kallenbroekerweg 121 Barneveld | Gemeente Barneveld | -- | -- | -- | -- | -- | 948 | cmNAP | 943.72 |  | 765 | 744.72 | 844.72 | 765 | 2001-06-05 | 199 | 0 |  | 360 | -- | B32G1085_d.jpg | B32G1085_o.jpg | -- | -- | -- | -- | 0 | 2017-04-01 | onbekend | 2017 | straatpot
BAR - Barneveld | Niet Telemetrisch | B32G1086 | GMW000000013935 | GLD000000013555 | 5213764 | 557055 | 167552 | 461065 | Begoniastraat Barneveld | Gemeente Barneveld | -- | -- | -- | -- | -- | 957 | cmNAP | 953.03 | 763 | 763 | 754.03 | 854.03 | 763 | 1997-01-14 | 199 | 190 | DR836 | 60 | -- | B32G1086_d.jpg | B32G1086_o.jpg | -- | -- | -- | -- | 1 |  | 2020-09-01 | 2020 | straatpot
BAR - Barneveld | Niet Telemetrisch | B32G1087 | GMW000000029260 | GLD000000007851 | 5213978 | 557471 | 167836 | 461304 | Korenbloemstraat Barneveld | Gemeente Barneveld | -- | -- | -- | -- | -- | 961 | cmNAP | 955.29 |  | 765 | 756.29 | 856.29 | 765 | 1997-01-14 | 199 | 0 | AK420 | 60 | -- | B32G1087_d.jpg | B32G1087_o.jpg | -- | -- | -- | -- | 1 |  | 2020-09-01 | 2020 | straatpot
BAR - Barneveld | Niet Telemetrisch | B32G1088 | GMW000000013926 | GLD000000005987 | 5213883 | 557869 | 168109 | 461199 | Tulpenstraat Barneveld | Gemeente Barneveld | -- | -- | -- | -- | -- | 967 | cmNAP | 955 | 783 | 677 | 661 | 761 | 677 | 2021-06-16 | 293 | 278 | CD662 | 60 | -- | B32G1088_d.jpg | B32G1088_o.jpg | -- | B32G1088_B.JPG | -- | -- | 1 |  | 2020-09-01 | 2020 | straatpot
BAR - Barneveld | 2-wekelijks handbemeten | B32G1089 | GMW000000013905 | -- | 5214018 | 558387 | 168463 | 461350 | Torenplein 1 Barneveld | Gemeente Barneveld | -- | -- | -- | -- | -- | 952 | cmNAP | 939.01 |  | 658 | 638.01 | 738.01 | 658 | 2001-06-05 | 301 | 0 |  | 360 | -- | B32G1089_d.jpg | B32G1089_o.jpg | -- | B32G1089_b.jpg | B32G1089_dp.jpg | B32G1089_as.jpg | 0 |  | 2020-09-01 | 2020 | straatpot
BAR - Barneveld | 2-wekelijks handbemeten | B32G1091 | GMW000000013918 | -- | 5214164 | 558729 | 168697 | 461513 | Kapteijnstraat nr. 2 Barneveld | Gemeente Barneveld | -- | -- | -- | -- | -- | 918 | cmNAP | 916.99 |  | 738 | 717.99 | 817.99 | 738 | 2003-01-20 | 199 | 0 |  | 360 | -- | B32G1091_d.jpg | B32G1091_o.jpg | -- | -- | -- | -- | 0 |  | 2020-09-01 | 2020 | straatpot
BAR - Barneveld | Niet Telemetrisch | B32G1092 | GMW000000049854 | GLD000000007855 | 5213505 | 558123 | 168284 | 460779 | De Cotelaer 28 Barneveld | Gemeente Barneveld | -- | -- | -- | -- | -- | 924 | cmNAP | 918.24 | 753 | 753 | 729.24 | 829.24 | 753 | 2002-03-22 | 189 | 165 | CD567 | 60 | -- | B32G1092_d.jpg | B32G1092_o.jpg | -- | -- | -- | -- | 1 |  | 2020-09-01 | 2020 | straatpot
BAR - Barneveld | Niet Telemetrisch | B32G1093 | GMW000000049864 | GLD000000005988 | 5213658 | 558273 | 168386 | 460949 | De Cotelaer Barneveld | Gemeente Barneveld | -- | -- | -- | -- | -- | 986 | cmNAP | 991.51 | 812 | 812 | 800.51 | 900.51 | 812 | 1997-01-14 | 191 | 180 | CD693 | 60 | -- | B32G1093_d.jpg | B32G1093_o.jpg | -- | -- | -- | -- | 1 |  | 2020-09-01 | 2020 | straatpot
BAR - Barneveld | Niet Telemetrisch | B32G1094 | GMW000000013933 | GLD000000013556 | 5213722 | 557925 | 168148 | 461020 | Copernicusstraat Barneveld | Gemeente Barneveld | -- | -- | -- | -- | -- | 983 | cmNAP | 971 | 878 | 849 | 839 | 939 | 849 | 1997-01-14 | 132 | 122 | DR833 | 60 | -- | B32G1094_d.jpg | B32G1094_o.jpg | -- | -- | -- | -- | 1 |  | 2016-04-01 | 2016 | straatpot
BAR - Barneveld | Niet Telemetrisch | B32G1096 | GMW000000029245 | GLD000000007868 | 521267 | 556592 | 167238 | 459847 | Anthonie Fokkerstraat 2, Barneveld | Gemeente Barneveld | -- | -- | -- | -- | -- | 883 | cmNAP | 880.35 |  | 560 | 544 | 644 | 560 | 2003-01-20 | 336 | 0 | AJ463 | 60 | -- | B32G1096_d.jpeg | B32G1096_o.jpeg | -- | -- | -- | -- | 1 |  | 2018-10-01 | 2018 | straatpot
BAR - Barneveld | Niet Telemetrisch | B32G1097 | GMW000000049862 | GLD000000007853 | 5212721 | 557309 | 167729 | 459905 | Kleinmansbeek Barneveld | Gemeente Barneveld | -- | -- | -- | -- | -- | 898 | cmNAP | 890.49 | 610 | 610 | 600.49 | 700.49 | 610 | 2003-01-20 | 290 | 280 | CD747 | 60 | -- | B32G1097_d.jpg | B32G1097_o.jpg | -- | -- | -- | -- | 1 |  | 2019-12-01 | 2019 | straatpot
BAR - Barneveld | Niet Telemetrisch | B32G1102 | GMW000000029244 | GLD000000007856 | 5212724 | 558756 | 168720 | 459911 | Parkeerplaats Jumbo, nabij Nederwoudseweg Barneveld | Gemeente Barneveld | -- | -- | -- | -- | -- | 910 | cmNAP | 904.91 |  | 540 | 525 | 625 | 540 | 1997-01-14 | 380 | 0 | AJ657 | 60 | -- | B32G1102_d.jpeg | B32G1102_o.jpeg | -- | -- | -- | -- | 1 |  | 2018-04-01 | 2018 | straatpot
BAR - Barneveld | Niet Telemetrisch | B32G1106 | GMW000000049859 | GLD000000005990 | 5213117 | 559363 | 169134 | 460349 | Valkenier Barneveld | Gemeente Barneveld | -- | -- | -- | -- | -- | 996 | cmNAP | 988.40 | 818 | 818 | 789.4 | 889.4 | 818 | 1997-01-14 | 199 | 170 | CC945 | 60 | -- | B32G1106_d.jpg | B32G1106_o.jpg | -- | -- | -- | -- | 1 |  | 2014-07-01 | 2014 | straatpot
BAR - Barneveld | Niet Telemetrisch | B32G1107 | GMW000000049855 | GLD000000005991 | 5213317 | 559537 | 169253 | 460572 | Wildfoster Barneveld | Gemeente Barneveld | -- | -- | -- | -- | -- | 1019 | cmNAP | 1015.79 | 826 | 826 | 819.79 | 919.79 | 826 | 2004-03-05 | 196 | 190 | CD722 | 60 | -- | B32G1107_d.jpg | B32G1107_o.jpg | -- | -- | -- | -- | 1 |  | 2014-07-01 | 2014 | straatpot
BAR - Barneveld | Niet Telemetrisch | B32G1111 | GMW000000049858 | GLD000000006001 | 5212876 | 56027 | 169756 | 460083 | Oud Vellerseweg Barneveld | Gemeente Barneveld | -- | -- | -- | -- | -- | 1135 | cmNAP | 1181.65 | 837 | 837 | 823.65 | 923.65 | 837 | 2003-07-01 | 358 | 345 | CD690 | 60 | -- | B32G1111_d.jpg | B32G1111_o.jpg | -- | B32G1111_b.jpg | B32G1111_dp.jpg | B32G1111_as.jpg | 1 |  | mrt-19 | 2019 | schutkoker
BAR - Barneveld | Niet Telemetrisch | B32G1112 | GMW000000013903 | GLD000000013557 | 5214028 | 559997 | 169565 | 461364 | De Beemd Barneveld | Gemeente Barneveld | -- | -- | -- | -- | -- | 1029 | cmNAP | 1017.27 | 707 | 707 | 699.27 | 799.27 | 707 | 1997-01-14 | 318 | 310 | DR960 | 60 | -- | B32G1112_d.jpg | B32G1112_o.jpg | -- | B32G1112_b.jpg | B32G1112_dp.jpg | B32G1112_as.jpg | 1 |  | 2018 | 2018 | straatpot
BAR - Barneveld | 2-wekelijks handbemeten | B32G1116 | GMW000000013914 | -- | 5213778 | 55915 | 168986 | 461085 | Burgemeester Kuntzelaan bij AH Barneveld | Gemeente Barneveld | -- | -- | -- | -- | -- | 946 | cmNAP | 938.72 |  | 760 | 739.72 | 839.72 | 760 | 2008-02-29 | 199 | 0 |  | 360 | -- | B32G1116_d.jpg | B32G1116_o.jpg | -- | -- | -- | -- | 0 |  | mrt-19 | 2019 | straatpot
BAR - Barneveld | Niet Telemetrisch | B32G1219 | GMW000000049872 | GLD000000005993 | 5212665 | 560002 | 169573 | 459848 | Oud Vellerseweg Barneveld | Gemeente Barneveld | -- | -- | -- | -- | -- | 1144 | cmNAP | 1132 | 780 | 829 | 792 | 892 | 829 | 2021-06-16 | 292 | 282 | CD593 | 60 | -- | B32G1219_d.jpg | B32G1219_o.jpg | -- | B32G1219_B.JPG | -- | -- | 1 |  | 2013-06-01 | 2013 | straatpot
BAR - Barneveld | Niet Telemetrisch | B32G1220 | GMW000000013910 | GLD000000013558 | 5213656 | 559663 | 169338 | 460950 | Marconistraat 10 Barneveld | Gemeente Barneveld | -- | -- | -- | -- | -- | 993 | cmNAP | 981.57 | 707 | 707 | 700.57 | 800.57 | 707 | 2012-09-01 | 281 | 275 | DR809 | 60 | -- | B32G1220_d.jpg | B32G1220_o.jpg | -- | B32G1220_b.jpg | B32G1220_dp.jpg | B32G1220_as.jpg | 1 |  | onbekend | 2013 | straatpot
BAR - Barneveld | Niet Telemetrisch | B32G1221 | GMW000000013919 | GLD000000013560 | 521354 | 559004 | 168887 | 460820 | Van Dompselaerstraat 50 Barneveld | Gemeente Barneveld | -- | -- | -- | -- | -- | 988 | cmNAP | 981 | 697 | 696 | 677.06 | 777.06 | 696 | 2012-09-01 | 302 | 285 | DR812 | 60 | -- | B32G1221_d.jpg | B32G1221_o.jpg | -- | B32G1221_b.jpg | B32G1221_dp.jpg | B32G1221_as.jpg | 1 |  | 2017-05-01 | 2017 | straatpot
BAR - Barneveld | Niet Telemetrisch | B32G1222 | GMW000000029250 | GLD000000007848 | 5213352 | 558515 | 168553 | 460609 | Van Schothorststraat 24 Barneveld | Gemeente Barneveld | -- | -- | -- | -- | -- | 961 | cmNAP | 952.58 | 685.58 | 681 | 651.58 | 751.58 | 681 | 2012-09-01 | 301 | 0 | BM278 | 60 | -- | B32G1222_d.jpg | B32G1222_o.jpg | -- | B32G1222_b.jpg | B32G1222_dp.jpg | B32G1222_as.jpg | 1 | 2018-08-01 | 2018-08-01 | 2018 | straatpot
BAR - Barneveld | Niet Telemetrisch | B32G1223 | GMW000000049857 | GLD000000006000 | 5213105 | 558535 | 168567 | 460335 | Roseveltstraat 18 Barneveld | Gemeente Barneveld | -- | -- | -- | -- | -- | 928 | cmNAP | 918.67 | 624 | 624 | 616.67 | 716.67 | 624 | 2012-09-01 | 302 | 295 | CC948 | 60 | -- | B32G1223_d.jpg | B32G1223_o.jpg | -- | B32G1223_b.jpg | B32G1223_dp.jpg | B32G1223_as.jpg | 1 |  | 2020-12-01 | 2020 | straatpot
BAR - Barneveld | Niet Telemetrisch | B32G1224 | GMW000000029253 | GLD000000049370 | 5213079 | 557848 | 168097 | 460304 | Slotstraat, achterzijde Neerijnen 55 Barneveld | Gemeente Barneveld | -- | -- | -- | -- | -- | 925 | cmNAP | 914 |  | 630 | 621 | 721 | 630 | 2023-10-24 | 221 | 211 | ER473 | 60 | -- | B32G1224_d.jpeg | B32G1224_o.jpeg | -- | B32G1224_b.jpg | -- | -- | 1 |  | 2019-05-01 | 2019 | straatpot
BAR - Barneveld | Niet Telemetrisch | B32G1225 | GMW000000049865 | GLD000000005989 | 5213237 | 557304 | 167724 | 460479 | Livingstonestraat 106 Barneveld | Gemeente Barneveld | -- | -- | -- | -- | -- | 899 | cmNAP | 890.40 | 595 | 595 | 588.4 | 688.4 | 595 | 2012-09-01 | 302 | 295 | AB008 | 60 | -- | B32G1225_d.jpg | B32G1225_o.jpg | -- | B32G1225_b.jpg | B32G1225_dp.jpg | B32G1225_as.jpg | 1 |  | 2019-11-01 | 2019 | straatpot
BAR - Barneveld | Niet Telemetrisch | B32G1226 | GMW000000049860 | GLD000000005992 | 5213537 | 557584 | 167915 | 460813 | Magalhaesstraat 6 Barneveld | Gemeente Barneveld | -- | -- | -- | -- | -- | 958 | cmNAP | 948.03 | 658 | 658 | 646.03 | 746.03 | 658 | 2012-09-01 | 302 | 290 | CD549 | 60 | -- | B32G1226_d.jpg | B32G1226_o.jpg | -- | B32G1226_b.jpg | B32G1226_dp.jpg | B32G1226_as.jpg | 1 |  | onbekend | 2013 | straatpot
BAR - Barneveld | Niet Telemetrisch | B32G1227 | GMW000000049861 | GLD000000005997 | 5213838 | 557388 | 167780 | 461148 | Oldenbarneveldplein Barneveld | Gemeente Barneveld | -- | -- | -- | -- | -- | 972 | cmNAP | 960.25 | 680 | 680 | 659.25 | 759.25 | 680 | 2012-09-01 | 301 | 280 | CD703 | 60 | -- | B32G1227_d.jpg | B32G1227_o.jpg | -- | B32G1227_b.jpg | B32G1227_dp.jpg | B32G1227_as.jpg | 1 |  | 2017-07-01 | 2017 | straatpot
BAR - Barneveld | 2-wekelijks handbemeten | B32G1228 | GMW000000013897 | -- | 5214124 | 557962 | 168172 | 461467 | Schoutenstraat 58 Barneveld | Gemeente Barneveld | -- | -- | -- | -- | -- | 934 | cmNAP | 923.54 |  | 657 | 636.54 | 736.54 | 657 | 2012-09-01 | 287 | 0 |  | 360 | -- | B32G1228_d.jpg | B32G1228_o.jpg | -- | B32G1228_b.jpg | B32G1228_dp.jpg | B32G1228_as.jpg | 0 |  | 2019-11-01 | 2019 | straatpot
BAR - Barneveld | Niet Telemetrisch | B32G1229 | GMW000000029258 | GLD000000007854 | 5214238 | 557304 | 167721 | 461593 | Vondelstraat 43 Barneveld | Gemeente Barneveld | -- | -- | -- | -- | -- | 919 | cmNAP | 903 |  | 643 | 639 | 739 | 643 | 2012-09-01 | 270 | 0 | AJ669 | 60 | -- | B32G1229_d.jpeg | B32G1229_o.jpeg | -- | B32G1229_b.jpg | -- | -- | 1 | 2016-09-01 | 2020-11-01 | 2020 | straatpot
BAR - Barneveld | 2-wekelijks handbemeten | B32G1230 | GMW000000013939 | -- | 5214346 | 556945 | 167475 | 461713 | P.C. Hooftstraat 51 Barneveld | Gemeente Barneveld | -- | -- | -- | -- | -- | 884 | cmNAP | 876.34 |  | 603 | 583.34 | 683.34 | 603 | 2012-09-01 | 293 | 0 |  | 360 | -- | B32G1230_d.jpg | B32G1230_o.jpg | -- | B32G1230_b.jpg | B32G1230_dp.jpg | B32G1230_as.jpg | 0 |  | 2021-06-01 | 2021 | straatpot
BAR - Barneveld | Niet Telemetrisch | B32G1231 | GMW000000029247 | GLD000000007849 | 5214636 | 558012 | 168205 | 462037 | Treublaan 9 Barneveld | Gemeente Barneveld | -- | -- | -- | -- | -- | 961 | cmNAP | 950.80 | 683.80 | 683 | 648.8 | 748.8 | 683 | 2012-09-01 | 305 | 268 | BF792 | 60 | -- | B32G1231_d.jpg | B32G1231_o.jpg | -- | B32G1231_b.jpg | B32G1231_dp.jpg | B32G1231_as.jpg | 1 |  | 2018-10-01 | 2018 | straatpot
BAR - Barneveld | Niet Telemetrisch | B32H1206 | GMW000000029246 | GLD000000007850 | 5214963 | 566478 | 173998 | 462420 | Essenerweg Kootwijkerbroek | Gemeente Barneveld | -- | -- | -- | -- | -- | 1599 | cmNAP | 1583 |  | 1233 | 1223 | 1323 | 1233 | 2002-03-28 | 360 | 0 | AH934 | 60 | -- | B32H1206_d.jpeg | B32H1206_o.jpeg | -- | B32H1206_b.jpg | -- | -- | 1 |  | 2021-09-01 | 2021 | straatpot
BAR - Barneveld | Niet Telemetrisch | B32H1209 | GMW000000013896 | GLD000000013561 | 5214226 | 560699 | 170045 | 461586 | Heestereng 48 Barneveld | Gemeente Barneveld | -- | -- | -- | -- | -- | 1130 | cmNAP | 1191 | 969 | 951 | 949.09 | 1049.09 | 951 | 1997-01-14 | 248 | 240 | DR963 | 60 | -- | B32H1209_d.jpg | B32H1209_o.jpg | -- | -- | -- | -- | 1 |  | 2021-09-01 | 2021 | schutkoker
BAR - Barneveld | Niet Telemetrisch | B32H1286 | GMW000000013892 | GLD000000013562 | 5213726 | 560683 | 170036 | 461030 | Lange Voren 106 Barneveld | Gemeente Barneveld | -- | -- | -- | -- | -- | 1090 | cmNAP | 1078.90 | 784 | 784 | 777.9 | 877.9 | 784 | 2012-09-01 | 305 | 295 | DR966 | 60 | -- | B32H1286_d.jpg | B32H1286_o.jpg | -- | B32H1286_b.jpg | B32H1286_dp.jpg | B32H1286_as.jpg | 1 |  | 2019-10-01 | 2019 | straatpot
BAR - Barneveld | Niet Telemetrisch | B32H1287 | GMW000000013904 | GLD000000013559 | 5213464 | 56081 | 170124 | 460738 | Vogelwikke 35 Barneveld | Gemeente Barneveld | -- | -- | -- | -- | -- | 1091 | cmNAP | 1079.13 | 784 | 784 | 779.13 | 879.13 | 784 | 2012-09-01 | 304 | 295 | DR987 | 60 | -- | B32H1287_d.jpg | B32H1287_o.jpg | -- | B32H1287_b.jpg | B32H1287_dp.jpg | B32H1287_as.jpg | 1 |  | 2015-01-01 | 2015 | straatpot
BAR - Barneveld | 2-wekelijks handbemeten | B32H1288 | GMW000000013932 | -- | 5214753 | 566751 | 174186 | 462187 | Essenerweg 47 Kootwijkerbroek | Gemeente Barneveld | -- | -- | -- | -- | -- | 1658 | cmNAP | 1647.14 |  | 1383 | 1363.14 | 1463.14 | 1383 | 2012-09-01 | 284 | 0 |  | 360 | -- | B32H1288_d.JPG | B32H1288_o.JPG | -- | B32H1288_b.jpg | B32H1288_dp.jpg | B32H1288_as.jpg | 0 |  | 2017-08-01 | 2017 | straatpot
BAR - Barneveld | 2-wekelijks handbemeten | B32H1289 | GMW000000013900 | -- | 5214866 | 565984 | 173660 | 462311 | De Spil 32 Kootwijkerbroek | Gemeente Barneveld | -- | -- | -- | -- | -- | 1566 | cmNAP | 1554.60 |  | 1229 | 1208.6 | 1308.6 | 1229 | 2012-09-01 | 346 | 0 |  | 360 | -- | B32H1289_d.JPG | B32H1289_o.JPG | -- | B32H1289_b.jpg | B32H1289_dp.jpg | B32H1289_as.jpg | 0 |  | 2018-04-01 | 2018 | straatpot
BAR - Barneveld | Niet Telemetrisch | B32H1290 | GMW000000029249 | GLD000000007847 | 521494 | 566869 | 174266 | 462395 | Paltrokstraat 15 Kootwijkerbroek | Gemeente Barneveld | -- | -- | -- | -- | -- | 1643 | cmNAP | 1635.00 | 1365.00 | 1365 | 1334 | 1434 | 1365 | 2012-09-01 | 301 | 270 | BU430 | 60 | -- | B32H1290_d.jpg | B32H1290_o.jpg | -- | B32H1290_b.jpg | B32H1290_dp.jpg | B32H1290_as.jpg | 1 |  | onbekend | 2013 | straatpot
BAR - Barneveld | Niet Telemetrisch | BRNVLD_01 | GMW000000049868 | GLD000000007852 | 5212794 | 558121 | 168285 | 459988 | Woudseweg 37 | Gemeente Barneveld | -- | -- | -- | -- | -- | 983 | cmNAP | 968 | 634 | 668 | 634 | 734 | 668 | 2021-06-22 | 312 | 300 | CD704 | 60 | -- | BRNVLD_01_d.jpg | BRNVLD_01_o.jpg | -- | BRNVLD_01_B.JPG | -- | -- | 1 |  | 2013-02-01 | 2013 | ?
BAR - Barneveld | Niet Telemetrisch | BRNVLD_02 | GMW000000049869 | GLD000000005994 | 5212304 | 557729 | 168018 | 459442 | Willemars 28 | Gemeente Barneveld | -- | -- | -- | -- | -- | 922 | cmNAP | 909 | 609 | 649 | 609 | 709 | 649 | 2021-06-22 | 272 | 260 | CD601 | 60 | -- | BRNVLD_02_d.jpg | BRNVLD_02_o.jpg | -- | BRNVLD_02_B.JPG | -- | -- | 1 |  | 2020-05-01 | 2020 | ?
BAR - Barneveld | Niet Telemetrisch | TRSCHR_01 | GMW000000061774 | GLD000000042124 | 5216887 | 552969 | 164748 | 464533 | Leemweg 19 |  | -- | -- | -- | -- | -- | 787 | cmNAP | 780 | 0 | 415 | 380 | 480 | 415 | 2014-06-01 | 370 | 365 | DR837 | 60 | -- | -- | -- | -- | TRSCHR_01_b.JPG | -- | -- | 1 |  | 2018-01-01 | 2018 | straatpot
BAR - Barneveld | Niet Telemetrisch | VRTHZN_01 | GMW000000049870 | GLD000000005985 | 5219092 | 560932 | 170188 | 467000 | Vlasbekje 2 | Gemeente Barneveld | -- | -- | -- | -- | -- | 1437 | cmNAP | 1427 | 1084 | 1129 | 1084 | 1148 | 1129 | 2021-06-22 | 305 | 295 | CD787 | 60 | -- | VRTHZN_01_d.jpg | VRTHZN_01_o.jpg | -- | VRTHZN_01_B.JPG | -- | -- | 1 |  | 2018-10-01 | 2018 | straatpot
BEL - BEL Combinatie | Niet Telemetrisch | B26C4192 | GMW000000029645 | GLD000000002852 | 5229424 | 527706 | 147486 | 478479 | Laantje van Heijenbrock 2 | Gemeente Blaricum | -- | -- | -- | -- | -- | 206 | cmNAP | 263.50 | -66.50 | -71 | -74 | 26 | -71 | 2016-11-21 | 343.00 | 0 | BA240 | 60 | -- | B26C4192_d.jpg | B26C4192_o.jpg | -- | B26C4192_B.jpg | -- | B26C4192_AS.jpg | 1 |  |  |  | schutkoker
BEL - BEL Combinatie | Niet Telemetrisch | B26C4193 | GMW000000029644 | GLD000000002855 | 5229039 | 527676 | 147465 | 478050 | De Graaflaan 12 | Gemeente Blaricum | -- | -- | -- | -- | -- | 217 | cmNAP | 207.70 | 32.70 | 28 | 24 | 124 | 28 | 2016-11-21 | 187 | 174 | BA232 | 60 | -- | B26C4193_d.jpg | B26C4193_o.jpg | -- | B26C4193_B.jpg | -- | B26C4193_AS.jpg | 1 |  |  |  | straatpot
BEL - BEL Combinatie | Niet Telemetrisch | B26C4194 | GMW000000029655 | GLD000000002857 | 5228801 | 527139 | 147098 | 477786 | Stern 9 | Gemeente Blaricum | -- | -- | -- | -- | -- | 205 | cmNAP | 193.00 | 51 | 64 | 51 | 151 | 64 | 2016-11-21 | 142.00 | 129 | BA237 | 60 | -- | B26C4194_d.jpg | B26C4194_o.jpg | -- | B26C4194_B.jpg | -- | B26C4194_AS.jpg | 1 |  | 2021-06-01 | 2021 | straatpot
BEL - BEL Combinatie | Niet Telemetrisch | B26C4194_002 | GMW000000061741 | GLD000000036532 | 52288 | 527138 | 147097 | 477785 | Stern 9 diep | Gemeente Blaricum | -- | -- | -- | -- | -- | 205 | cmNAP | 191 | 0 | -299 | -310 | -210 | -299 | 2022-05-09 | 500 | 490 | DC456 | 60 | -- | -- | -- | -- | B26C4194_002_b.JPG | -- | -- | 1 |  | 2021-06-01 | 2021 | straatpot
BEL - BEL Combinatie | Niet Telemetrisch | B26C4195 | GMW000000029659 | GLD000000002838 | 5228768 | 526077 | 146373 | 477750 | Loverspad 32 | Gemeente Blaricum | -- | -- | -- | -- | -- | 264 | cmNAP | 303.20 | -66.80 | -71 | -78 | 22 | -71 | 2016-11-21 | 381 | 0 | BA229 | 60 | -- | B26C4195_d.jpg | B26C4195_o.jpg | -- | B26C4195_B.jpg | -- | B26C4195_AS.jpg | 1 |  | 2021-06-01 | 2021 | schutkoker
BEL - BEL Combinatie | Niet Telemetrisch | B26C4196 | GMW000000029652 | GLD000000002842 | 5228456 | 52651 | 146668 | 477403 | De Dam 56 | Gemeente Blaricum | -- | -- | -- | -- | -- | 208 | cmNAP | 197.10 | -109.90 | -109.90 | -121 | -21 | -109.90 | 2016-11-21 | 320.00 | 305 | AA183 | 60 | -- | B26C4196_d.jpg | B26C4196_o.jpg | -- | B26C4196_B.jpg | -- | B26C4196_AS.jpg | 1 |  |  |  | straatpot
BEL - BEL Combinatie | Niet Telemetrisch | B26C4197 | GMW000000029657 | GLD000000002876 | 5228444 | 526966 | 146979 | 477389 | Slinger 17 | Gemeente Blaricum | -- | -- | -- | -- | -- | 203 | cmNAP | 192.20 | -147.80 | -147.80 | -160 | -60 | -147.80 | 2016-11-21 | 352.00 | 0 | AA485 | 60 | -- | B26C4197_d.jpg | B26C4197_o.jpg | -- | B26C4197_B.jpg | -- | B26C4197_AS.jpg | 1 |  |  |  | straatpot
BEL - BEL Combinatie | Niet Telemetrisch | B26C4198 | GMW000000029656 | GLD000000002862 | 5227067 | 525494 | 145972 | 475859 | Oosthout 14 | Gemeente Blaricum | -- | -- | -- | -- | -- | 290 | cmNAP | 350 | -76.00 | -12 | -22 | 78 | -12 | 2023-07-05 | 372 | 362 | BA443 | 60 | -- | B26C4198_d.jpg | B26C4198_o.jpg | -- | B26C4198_B.jpg | -- | B26C4198_AS.jpg | 1 |  |  |  | straatpot
BEL - BEL Combinatie | Niet Telemetrisch | B26C4199 | GMW000000029648 | GLD000000002869 | 5227223 | 525622 | 146060 | 476032 | Scheimel 1 | Gemeente Blaricum | -- | -- | -- | -- | -- | 225 | cmNAP | 213.60 | -66.40 | -66.40 | -75 | 25 | -66.40 | 2016-11-21 | 293.00 | 0 | AA464 | 60 | -- | B26C4199_d.jpg | B26C4199_o.jpg | -- | B26C4199_B.jpg | -- | B26C4199_AS.jpg | 1 |  | onbekend | 2013 | straatpot
BEL - BEL Combinatie | Niet Telemetrisch | B26C4200 | GMW000000029661 | GLD000000002845 | 5226831 | 52496 | 145607 | 475597 | Schapendrift 32 | Gemeente Blaricum | -- | -- | -- | -- | -- | 307 | cmNAP | 352.70 | 27.70 | 27.70 | 22 | 122 | 27.70 | 2016-11-21 | 335.00 | 0 | AA580 | 60 | -- | B26C4200_d.jpg | B26C4200_o.jpg | -- | B26C4200_B.jpg | -- | B26C4200_AS.jpg | 1 |  | 2018-04-01 | 2018 | schutkoker
BEL - BEL Combinatie | Niet Telemetrisch | B26C4201 | GMW000000029646 | GLD000000002881 | 5227397 | 525034 | 145659 | 476226 | Gebr. Dooijewaardweg | Gemeente Blaricum | -- | -- | -- | -- | -- | 372 | cmNAP | 417.50 | -7.50 | -7.50 | -13 | 88 | -7.50 | 2016-11-21 | 435.00 | 0 | AA488 | 60 | -- | B26C4201_d.jpg | B26C4201_o.jpg | -- | B26C4201_B.jpg | -- | B26C4201_AS.jpg | 1 |  |  |  | schutkoker
BEL - BEL Combinatie | Niet Telemetrisch | B26C4202 | GMW000000029647 | GLD000000002848 | 5227448 | 525447 | 145941 | 476282 | Draverspad 10 | Gemeente Blaricum | -- | -- | -- | -- | -- | 280 | cmNAP | 331.50 | -28.50 | -28.50 | -40 | 60 | -28.50 | 2016-11-21 | 370.00 | 0 | AA149 | 60 | -- | B26C4202_d.jpg | B26C4202_o.jpg | -- | B26C4202_B.jpg | -- | B26C4202_AS.jpg | 1 |  | 2021-06-01 | 2021 | schutkoker
BEL - BEL Combinatie | Niet Telemetrisch | B26C4203 | GMW000000029653 | GLD000000002865 | 5227125 | 52507 | 145683 | 475924 | Venenweg 1 | Gemeente Blaricum | -- | -- | -- | -- | -- | 387 | cmNAP | 433.40 | 48.40 | 48.40 | 36 | 136 | 48.40 | 2016-11-21 | 397.00 | 0 | AA211 | 60 | -- | B26C4203_d.jpg | B26C4203_o.jpg | -- | B26C4203_B.jpg | -- | B26C4203_AS.jpg | 1 |  |  |  | schutkoker
BEL - BEL Combinatie | Niet Telemetrisch | B26C4204 | GMW000000029658 | GLD000000002872 | 5227639 | 525114 | 145714 | 476496 | Ruyschendaal 16 | Gemeente Blaricum | -- | -- | -- | -- | -- | 437 | cmNAP | 426.20 | 56.20 | 56 | 47 | 147 | 56 | 2016-11-21 | 380.00 | 0 | AA201 | 60 | -- | B26C4204_d.jpg | B26C4204_o.jpg | -- | B26C4204_B.jpg | -- | B26C4204_AS.jpg | 1 |  |  |  | straatpot
BEL - BEL Combinatie | Niet Telemetrisch | B26C4205 | GMW000000029651 | GLD000000002882 | 5227274 | 525354 | 145877 | 476089 | Windvang 35 | Gemeente Blaricum | -- | -- | -- | -- | -- | 269 | cmNAP | 315.00 | -35.00 | -35.00 | -45 | 55 | -35.00 | 2016-11-21 | 360.00 | 0 | AA179 | 60 | -- | B26C4205_d.JPG | B26C4205_o.JPG | -- | B26C4205_B.jpg | -- | B26C4205_AS.jpg | 1 |  | 2019-05-01 | 2019 | schutkoker
BEL - BEL Combinatie | Niet Telemetrisch | B26C4206 | GMW000000029660 | GLD000000002860 | 5227054 | 524641 | 145390 | 475845 | Capittenweg 7 | Gemeente Blaricum | -- | -- | -- | -- | -- | 497 | cmNAP | 539.30 | 69.30 | 69.30 | 54 | 154 | 69.30 | 2016-11-21 | 480.00 | 0 | AA230 | 60 | -- | B26C4206_d.jpg | B26C4206_o.jpg | -- | B26C4206_B.jpg | -- | B26C4206_AS.jpg | 1 |  | 2018-04-01 | 2018 | schutkoker
BEL - BEL Combinatie | Niet Telemetrisch | B26C4207 | GMW000000029654 | GLD000000002883 | 5227218 | 524474 | 145276 | 476028 | Middenweg 5 | Gemeente Blaricum | -- | -- | -- | -- | -- | 556 | cmNAP | 544.00 | 64.00 | 64.00 | 47 | 147 | 64.00 | 2016-11-21 | 495.00 | 0 | DK769 | 60 | -- | B26C4207_d.jpg | B26C4207_o.jpg | -- | B26C4207_B.jpg | -- | B26C4207_AS.jpg | 1 |  | 2020-12-01 | 2020 | straatpot
BEL - BEL Combinatie | Niet Telemetrisch | B26C4208 | GMW000000029650 | GLD000000002836 | 5227183 | 524012 | 144961 | 475990 | Bussummerweg/Torenlaan | Gemeente Blaricum | -- | -- | -- | -- | -- | 692 | cmNAP | 679 | -221 | -109 | -221 | -8 | -109 | 2016-11-21 | 795 | 788 | AA509 | 60 | -- | B26C4208_d.jpg | B26C4208_o.jpg | -- | B26C4208_B.jpg | -- | B26C4208_AS.jpg | 1 |  |  |  | straatpot
BEL - BEL Combinatie | Niet Telemetrisch | B26C4209 | GMW000000029649 | GLD000000002879 | 5227519 | 524631 | 145384 | 476363 | Bij de Berg 1 | Gemeente Blaricum | -- | -- | -- | -- | -- | 635 | cmNAP | 677.90 | 107.90 | 103 | 90 | 190 | 103 | 2016-11-21 | 582.00 | 0 | AA508 | 60 | -- | B26C4209_d.jpg | B26C4209_o.jpg | -- | B26C4209_B.jpg | -- | B26C4209_AS.jpg | 1 |  | 2019-11-01 | 2019 | schutkoker
BEL - BEL Combinatie | Niet Telemetrisch | B26C4210 | GMW000000029678 | GLD000000002871 | 522649 | 5228 | 144132 | 475220 | Noolseweg 36/t Zijdeveld | Gemeente Laren | -- | -- | -- | -- | -- | 823 | cmNAP | 880.90 | -359.10 | -363 | -377 | -277 | -363 | 2016-11-21 | 1250.00 | 0 | AA574 | 60 | -- | B26C4210_d.jpg | B26C4210_o.jpg | -- | B26C4210_B.jpg | -- | B26C4210_AS.jpg | 1 |  |  |  | schutkoker
BEL - BEL Combinatie | Niet Telemetrisch | B32A1830 | GMW000000029665 | GLD000000002878 | 5224918 | 52526 | 145808 | 473467 | kamgras nr. 10 | Gemeente Eemnes | -- | -- | -- | -- | -- | 116 | cmNAP | 116.00 | -57.00 | -59 | -77 | 23 | -59 | 2000-01-01 | 185 | 0 | AC827 | 60 | -- | B32A1830_d.jpg | B32A1830_o.jpg | -- | -- | -- | -- | 1 |  |  |  | straatpot
BEL - BEL Combinatie | Niet Telemetrisch | B32A1831 | GMW000000029676 | GLD000000002859 | 5224859 | 52608 | 146368 | 473402 | haagwinde t.o nr.46 | Gemeente Eemnes | -- | -- | -- | -- | -- | 80 | cmNAP | 70 | -200 | -190 | -200 | -100 | -190 | 2000-01-01 | 270 | 260 | DL758 | 60 | -- | B32A1831_d.jpg | B32A1831_o.jpeg | -- | B32A1831_b.JPG | -- | -- | 1 | 2020-06-01 | 2018-04-01 | 2018 | straatpot
BEL - BEL Combinatie | Niet Telemetrisch | B32A1832 | GMW000000029677 | GLD000000002875 | 5225147 | 526224 | 146467 | 473722 | Plantsoen nabij monument | Gemeente Eemnes | -- | -- | -- | -- | -- | 29 | cmNAP | 29.00 | -151.00 | -153 | -172 | -72 | -153 | 2000-01-01 | 189 | 182 | AT782 | 60 | -- | B32A1832_d.jpg | B32A1832_o.jpg | -- | -- | -- | -- | 1 |  |  |  | straatpot
BEL - BEL Combinatie | Niet Telemetrisch | B32A1833 | GMW000000029674 | GLD000000002867 | 5225146 | 526569 | 146702 | 473720 | de waag | Gemeente Eemnes | -- | -- | -- | -- | -- | 99 | cmNAP | 99.00 | -88.50 | -79 | -93 | 7 | -79 | 2000-01-01 | 188 | 187 | BM060 | 60 | -- | B32A1833_d.jpg | B32A1833_o.jpg | -- | -- | -- | -- | 1 |  |  |  | straatpot
BEL - BEL Combinatie | Niet Telemetrisch | B32A1834 | GMW000000029668 | GLD000000002863 | 5225562 | 526148 | 146415 | 474183 | patrijzenhof naast 39 | Gemeente Eemnes | -- | -- | -- | -- | -- | 91 | cmNAP | 91.00 | -79.00 | -81 | -114 | -14 | -81 | 2000-01-01 | 190 | 0 | BV019 | 60 | -- | B32A1834_d.jpg | B32A1834_o.jpg | -- | -- | -- | B32A1834_AS.jpg | 1 |  | 2022-02-01 | 2022 | straatpot
BEL - BEL Combinatie | Niet Telemetrisch | B32A1835 | GMW000000029667 | GLD000000002870 | 5226059 | 525918 | 146260 | 474737 | meervalweg 1e parkeerplaats | Gemeente Eemnes | -- | -- | -- | -- | -- | 106 | cmNAP | 106.00 | -120.00 | -120.00 | -145 | -45 | -120.00 | 2000-01-01 | 242 | 0 | BP813 | 60 | -- | B32A1835_d.jpg | B32A1835_o.jpg | -- | -- | -- | -- | 1 |  | 2018-04-01 | 2018 | straatpot
BEL - BEL Combinatie | Niet Telemetrisch | B32A1836 | GMW000000029675 | GLD000000002873 | 5226081 | 525442 | 145934 | 474762 | noordersingel nabij woonwagenkamp | Gemeente Eemnes | -- | -- | -- | -- | -- | 118 | cmNAP | 118.00 | -99.00 | -99 | -118 | -18 | -99 | 2000-01-01 | 233 | 0 | J7015 | 60 | -- | B32A1836_d.jpg | B32A1836_o.jpg | -- | -- | -- | -- | 1 |  |  |  | straatpot
BEL - BEL Combinatie | Niet Telemetrisch | B32A1837 | GMW000000029663 | GLD000000002847 | 52256 | 525385 | 145895 | 474226 | reijerserf hoek dingenaarserf | Gemeente Eemnes | -- | -- | -- | -- | -- | 157 | cmNAP | 157.00 | -18.00 | -18.00 | -63 | 37 | -18.00 | 2000-01-01 | 204 | 0 | BP807 | 60 | -- | B32A1837_d.jpg | B32A1837_o.jpg | -- | -- | -- | -- | 1 |  | 2018-04-01 | 2018 | straatpot
BEL - BEL Combinatie | Niet Telemetrisch | B32A1838 | GMW000000029666 | GLD000000002844 | 5225194 | 525421 | 145918 | 473774 | Streefoordlaan t.o nr. 36 | Gemeente Eemnes | -- | -- | -- | -- | -- | 126 | cmNAP | 126.00 | -61.00 | -61.00 | -186 | -86 | -61.00 | 2000-01-01 | 305 | 186 | K3794 | 60 | -- | B32A1838_d.jpg | B32A1838_o.jpg | -- | -- | -- | -- | 1 |  |  |  | straatpot
BEL - BEL Combinatie | Telemetrisch | B32A1839 | GMW000000029670 | GLD000000002853 | 5225947 | 52642 | 146602 | 474612 | Scholekster nr. 3 | Gemeente Eemnes | 37696520 | R4.9.1L | 3 | 0.0 | 43200 | 90 | cmNAP | 78.56 | -149.44 | -149.44 | -210.44 | -110.44 | -149.44 | 2012-09-01 | 288 | 0 | DB651 | 60 | 4:00 | B32A1839_d.jpg | B32A1839_o.jpg | -- | B32A1839_b.jpg | B32A1839_dp.jpg | B32A1839_as.jpg | 1 |  | 2022-02-01 | 2022 | straatpot
BEL - BEL Combinatie | Niet Telemetrisch | B32A1840 | GMW000000029669 | GLD000000002837 | 5225408 | 525721 | 146124 | 474012 | Hasselaarlaan op parkeerplaats bij de Hilt | Gemeente Eemnes | -- | -- | -- | -- | -- | 110 | cmNAP | 98.32 | -90.68 | -92 | -203.68 | -103.68 | -92 | 2012-09-01 | 303 | 190 | DL771 | 60 | -- | B32A1840_d.jpg | B32A1840_o.jpg | -- | B32A1840_b.jpg | B32A1840_dp.jpg | B32A1840_as.jpg | 1 |  | onbekend | 2013 | straatpot
BEL - BEL Combinatie | Niet Telemetrisch | B32A1841 | GMW000000029664 | GLD000000002841 | 52253 | 525357 | 145875 | 473892 | Vierkant Bosje bij hnr. 51 | Gemeente Eemnes | -- | -- | -- | -- | -- | 150 | cmNAP | 138.34 | -151.16 | -151.16 | -163.66 | -63.66 | -151.16 | 2012-09-01 | 304 | 0 | BP806 | 60 | -- | B32A1841_d.jpg | B32A1841_o.jpg | -- | B32A1841_b.jpg | B32A1841_dp.jpg | B32A1841_as.jpg | 1 |  | 2021-06-01 | 2021 | straatpot
BEL - BEL Combinatie | Telemetrisch | B32A1842 | GMW000000029662 | GLD000000002839 | 5225477 | 5247 | 145426 | 474090 | Nieuwe weg nabij hnr. 39a | Gemeente Eemnes | 39601820 | R4.10L | 6 | 0.0 | 43200 | 243 | cmNAP | 231.22 | 1 | 1 | -55.78 | 44.22 | 1 | 2012-09-01 | 285 | 230 | AD610 | 60 | 4:00 | B32A1842_d.jpg | B32A1842_o.jpg | -- | B32A1842_b.jpg | B32A1842_dp.jpg | B32A1842_as.jpg | 1 |  |  |  | straatpot
BEL - BEL Combinatie | Telemetrisch | B32A1843 | GMW000000029672 | GLD000000002880 | 5225185 | 525929 | 146265 | 473764 | Korenschoof voor hnr 1 | Gemeente Eemnes | 39744049 | R4.10L | 6 | 0.0 | 43200 | 34 | cmNAP | 22.68 | -214 | -212 | -275.32 | -175.32 | -212 | 2012-09-01 | 294 | 242 | EZ688 | 60 | 4:00 | B32A1843_d.jpg | B32A1843_o.jpg | -- | B32A1843_b.jpg | B32A1843_dp.jpg | B32A1843_as.jpg | 1 |  |  |  | straatpot
BEL - BEL Combinatie | Niet Telemetrisch | B32A1844 | GMW000000029671 | GLD000000002856 | 5225047 | 525789 | 146169 | 473610 | Ploeglaan nabij hnr. 19 | Gemeente Eemnes | -- | -- | -- | -- | -- | 233 | cmNAP | 224 | -41 | -16 | -225.97 | -125.97 | -16 | 2012-09-01 | 255 | 240 | T3995 | 60 | -- | B32A1844_d.jpg | B32A1844_o.jpg | -- | B32A1844_B.jpg | B32A1844_dp.jpg | B32A1844_as.jpg | 1 |  | 2021-06-01 | 2021 | straatpot
BEL - BEL Combinatie | Niet Telemetrisch | B32A1845 | GMW000000029673 | GLD000000002850 | 5224805 | 524923 | 145578 | 473343 | Bramenberg nabij hnr. 15 | Gemeente Eemnes | -- | -- | -- | -- | -- | 154 | cmNAP | 141.41 | -47.09 | -51 | -163.59 | -63.59 | -51 | 2012-09-01 | 305 | 0 | BN616 | 60 | -- | B32A1845_d.jpg | B32A1845_o.jpg | -- | B32A1845_b.jpg | B32A1845_dp.jpg | B32A1845_as.jpg | 1 |  | 2021-06-01 | 2021 | straatpot
BEL - BEL Combinatie | Niet Telemetrisch | B32A1895 | GMW000000029690 | GLD000000002851 | 5225488 | 524079 | 145003 | 474104 | Graafland 47 | Gemeente Laren | -- | -- | -- | -- | -- | 297 | cmNAP | 286.50 | -33.50 | -33.50 | -41 | 59 | -33.50 | 2016-11-21 | 306 | 296 | AA629 | 60 | -- | B32A1895_d.jpg | B32A1895_o.jpg | -- | B32A1895_B.jpg | -- | B32A1895_AS.jpg | 1 |  | 2021-06-01 | 2021 | straatpot
BEL - BEL Combinatie | Telemetrisch | B32A1896 | GMW000000029692 | GLD000000002874 | 5225025 | 523863 | 144854 | 473589 | Schietspoel 42 | Gemeente Laren | 43345459 | R4.35L | 6 | 0.0 | 86400 | 323 | cmNAP | 312.70 | 37.70 | 53 | 25 | 125 | 53 | 2016-11-21 | 259 | 255 | AA527 | 60 | 8:02 | B32A1896_d.jpg | B32A1896_o.jpg | -- | B32A1896_B.jpg | -- | B32A1896_AS.jpg | 1 |  | 2018-04-01 | 2018 | straatpot
BEL - BEL Combinatie | Niet Telemetrisch | B32A1897 | GMW000000029691 | GLD000000002854 | 522478 | 523837 | 144836 | 473316 | Stad en Lande 14/16 | Gemeente Laren | -- | -- | -- | -- | -- | 363 | cmNAP | 351.30 | 44.30 | 50 | 35 | 135 | 50 | 2016-11-21 | 318 | 301 | DL761 | 60 | -- | B32A1897_d.jpg | B32A1897_o.jpg | -- | B32A1897_B.jpg | -- | B32A1897_AS.jpg | 1 |  | 2021-06-01 | 2021 | straatpot
BEL - BEL Combinatie | Niet Telemetrisch | B32A1898 | GMW000000029689 | GLD000000002858 | 5224605 | 52369 | 144735 | 473122 | Van Erven Dorenspark/De Bazelweg | Gemeente Laren | -- | -- | -- | -- | -- | 354 | cmNAP | 342.30 | 41.30 | 41.30 | 34 | 134 | 41.30 | 2016-11-21 | 310.00 | 0 | BE385 | 60 | -- | B32A1898_d.jpg | B32A1898_o.jpg | -- | B32A1898_B.jpg | -- | B32A1898_AS.jpg | 1 |  | 2021-06-01 | 2021 | straatpot
BEL - BEL Combinatie | Telemetrisch | B32A1899 | GMW000000029687 | GLD000000002877 | 5225222 | 523436 | 144563 | 473809 | Zingerskamp 26 | Gemeente Laren | 40706043 | R4.35L | 6 | 0.0 | 43200 | 409 | cmNAP | 398.60 | 88.60 | 88.60 | 76 | 176 | 88.60 | 2016-11-21 | 320.00 | 0 | AA505 | 60 | 4:00 | B32A1899_d.jpg | B32A1899_o.jpg | -- | B32A1899_B.jpg | -- | B32A1899_AS.jpg | 1 |  | 2021-06-01 | 2021 | straatpot
BEL - BEL Combinatie | Niet Telemetrisch | B32A1900 | GMW000000029686 | GLD000000002861 | 5224898 | 523021 | 144279 | 473449 | Kostverloren 6 | Gemeente Laren | -- | -- | -- | -- | -- | 444 | cmNAP | 490.90 | 80.90 | 80.90 | 65 | 165 | 80.90 | 2016-11-21 | 420.00 | 0 | AA649 | 60 | -- | B32A1900_d.jpg | B32A1900_o.jpg | -- | B32A1900_B.jpg | -- | B32A1900_AS.jpg | 1 |  |  |  | schutkoker
BEL - BEL Combinatie | Niet Telemetrisch | B32A1901 | GMW000000029679 | GLD000000002849 | 52246 | 523134 | 144355 | 473117 | Rueterlaan/Postiljon | Gemeente Laren | -- | -- | -- | -- | -- | 456 | cmNAP | 445.20 | 65.20 | 65.20 | 58 | 158 | 65.20 | 2016-11-21 | 390.00 | 0 | AA609 | 60 | -- | B32A1901_d.jpg | B32A1901_o.jpg | -- | B32A1901_B.jpg | -- | B32A1901_AS.jpg | 1 |  | 2018-04-01 | 2018 | straatpot
BEL - BEL Combinatie | Telemetrisch | B32A1902 | GMW000000029682 | GLD000000002840 | 522532 | 522806 | 144133 | 473918 | Jordaan 1 | Gemeente Laren | 42600604 | R4.32L | 8 | 0.0 | 86400 | 452 | cmNAP | 442.00 | 117.00 | 117.00 | 102 | 202 | 117.00 | 2016-11-21 | 337.00 | 0 | AA645 | 60 | 8:02 | B32A1902_d.jpg | B32A1902_o.jpg | -- | B32A1902_B.jpg | -- | B32A1902_AS.jpg | 1 |  |  |  | straatpot
BEL - BEL Combinatie | Niet Telemetrisch | B32A1903 | GMW000000029683 | GLD000000002835 | 5225698 | 523184 | 144392 | 474338 | Schoolpad 4 | Gemeente Laren | -- | -- | -- | -- | -- | 485 | cmNAP | 475.60 | 115.60 | 112 | 107 | 207 | 112 | 2016-11-21 | 370.00 | 0 | AE501 | 60 | -- | B32A1903_d.jpg | B32A1903_o.jpg | -- | B32A1903_B.jpg | -- | B32A1903_AS.jpg | 1 |  | mrt-19 | 2019 | straatpot
BEL - BEL Combinatie | Niet Telemetrisch | B32A1904 | GMW000000029688 | GLD000000002843 | 5226218 | 523339 | 144499 | 474917 | Harmen Vosweg 51 | Gemeente Laren | -- | -- | -- | -- | -- | 464 | cmNAP | 510.90 | 95.90 | 95.90 | 89 | 189 | 95.90 | 2016-11-21 | 425.00 | 0 | BA143 | 60 | -- | B32A1904_d.jpg | B32A1904_o.jpg | -- | B32A1904_B.jpg | -- | B32A1904_AS.jpg | 1 |  | 2018-04-01 | 2018 | schutkoker
BEL - BEL Combinatie | Niet Telemetrisch | B32A1905 | GMW000000029680 | GLD000000002866 | 522589 | 522413 | 143866 | 474553 | De Schout 3 | Gemeente Laren | -- | -- | -- | -- | -- | 622 | cmNAP | 610.10 | 190.10 | 190.10 | 183 | 283 | 190.10 | 2016-11-21 | 430.00 | 0 | AA622 | 60 | -- | B32A1905_d.jpg | B32A1905_o.jpg | -- | B32A1905_B.jpg | -- | B32A1905_AS.jpg | 1 |  | mrt-22 | 2022 | straatpot
BEL - BEL Combinatie | Niet Telemetrisch | B32A1906 | GMW000000029684 | GLD000000002864 | 5225162 | 52207 | 143630 | 473744 | Sint Janstraat 55 | Gemeente Laren | -- | -- | -- | -- | -- | 741 | cmNAP | 731.00 | 91.00 | 91.00 | 79 | 179 | 91.00 | 2016-11-21 | 650.00 | 0 | AA558 | 60 | -- | B32A1906_d.jpg | B32A1906_o.jpg | -- | B32A1906_B.jpg | -- | B32A1906_AS.jpg | 1 |  | 2022-02-01 | 2022 | straatpot
BEL - BEL Combinatie | Telemetrisch | B32A1907 | GMW000000029681 | GLD000000002868 | 5225672 | 522592 | 143988 | 474311 | Brink 27 | Gemeente Laren | 42429103 | R3.9L | 3 | 0.0 | 43200 | 486 | cmNAP | 472.80 | 147.80 | 155 | 144 | 244 | 155 | 2016-11-21 | 330.00 | 0 | DW627 | 60 | 8:02 | B32A1907_d.jpg | B32A1907_o.jpg | -- | B32A1907_B.jpg | -- | B32A1907_AS.jpg | 1 |  | 2022-02-01 | 2022 | straatpot
BEL - BEL Combinatie | Niet Telemetrisch | B32A1908 | GMW000000029685 | GLD000000002846 | 522455 | 521224 | 143051 | 473064 | Vredelaan 22 | Gemeente Laren | -- | -- | -- | -- | -- | 1912 | cmNAP | 1961.90 | -249 | -244 | -249 | -138 | -244 | 2016-11-21 | 2210.00 | 2200 | AK686 | 60 | -- | B32A1908_d.jpg | B32A1908_o.jpg | -- | B32A1908_B.jpg | -- | B32A1908_AS.jpg | 1 |  |  |  | schutkoker
BUN - Bunschoten | Niet Telemetrisch | B32B2345 | GMW000000037841 | GLD000000008452 | 5223007 | 537781 | 154358 | 471333 | Haarbrug Naast Rioolgemaal | Gemeente Bunschoten | -- | -- | -- | -- | -- | 45 | cmNAP | 33.24 | -255.76 | -259 | -268.76 | -168.76 | -259 | 2012-09-01 | 301 | 292 | BU699 | 60 | -- | B32B2345_d.jpg | B32B2345_o.jpg | -- | B32B2345_b.jpg | B32B2345_dp.jpg | B32B2345_as.jpg | 1 |  | 2016-12-01 | 2016 | straatpot
BUN - Bunschoten | Niet Telemetrisch | B32B2346 | GMW000000037826 | GLD000000008447 | 5222941 | 536766 | 153665 | 471260 | Einsteinweg Tegenover Rioolgemaal | Gemeente Bunschoten | -- | -- | -- | -- | -- | 64 | cmNAP | 50.48 | -224.52 | -229 | -232.52 | -132.52 | -229 | 2012-09-01 | 281 | 275 | S3238 | 60 | -- | B32B2346_d.jpg | B32B2346_o.jpg | -- | B32B2346_b.jpg | B32B2346_dp.jpg | B32B2346_as.jpg | 1 |  | 2016-12-01 | 2016 | straatpot
BUN - Bunschoten | Telemetrisch | B32B2347 | GMW000000037830 | GLD000000008448 | 5223551 | 537453 | 154134 | 471938 | Albert Cuypstraat 3 | Gemeente Bunschoten | 38020931 | R4.9.1L | 3 | 0.0 | 43200 | 70 | cmNAP | 55.78 | -222.22 | -224 | -232.22 | -132.22 | -224 | 2012-09-01 | 290 | 280 | BR090 | 60 | 4:00 | B32B2347_d.jpg | B32B2347_o.jpg | -- | B32B2347_b.jpg | B32B2347_dp.jpg | B32B2347_as.jpg | 1 |  | 2017-07-01 | 2017 | straatpot
BUN - Bunschoten | Niet Telemetrisch | B32B2348 | GMW000000037829 | GLD000000008450 | 5223645 | 536791 | 153682 | 472043 | Meerkoet Tegenover Huisnr. 15 | Gemeente Bunschoten | -- | -- | -- | -- | -- | 58 | cmNAP | 44.39 | -245.11 | -247 | -277.61 | -177.61 | -247 | 2012-09-01 | 305 | 291 | AH451 | 60 | -- | B32B2348_d.jpg | B32B2348_o.jpg | -- | B32B2348_b.jpg | B32B2348_dp.jpg | B32B2348_as.jpg | 1 |  | 2022-02-01 | 2022 | straatpot
BUN - Bunschoten | Niet Telemetrisch | B32B2349 | GMW000000037840 | GLD000000008460 | 5223969 | 536219 | 153291 | 472403 | Zanglijster - Koperwiek | Gemeente Bunschoten | -- | -- | -- | -- | -- | 68 | cmNAP | 53.87 | -282.63 | -285 | -292.13 | -192.13 | -285 | 2012-09-01 | 342 | 339 | AY376 | 60 | -- | B32B2349_d.jpg | B32B2349_o.jpg | -- | B32B2349_b.jpg | B32B2349_dp.jpg | B32B2349_as.jpg | 1 |  | 2019-10-01 | 2019 | straatpot
BUN - Bunschoten | Niet Telemetrisch | B32B2350 | GMW000000037834 | GLD000000008455 | 5223972 | 537519 | 154180 | 472407 | Vondelstraat 8 Trottoir Nabij Rioolgemaal | Gemeente Bunschoten | -- | -- | -- | -- | -- | 44 | cmNAP | 30.44 | -307.06 | -309 | -313.56 | -213.56 | -309 | 2012-09-01 | 343 | 0 | BC669 | 60 | -- | B32B2350_d.jpg | B32B2350_o.jpg | -- | B32B2350_b.jpg | B32B2350_dp.jpg | B32B2350_as.jpg | 1 |  | 2015-07-01 | 2015 | straatpot
BUN - Bunschoten | Telemetrisch | B32B2351 | GMW000000037838 | GLD000000008444 | 5224366 | 537541 | 154195 | 472845 | Kolkplein Langs Fietspad Bikkersweg | Gemeente Bunschoten | 38370116 | R4.10L | 3 | 0.0 | 43200 | 34 | cmNAP | 26 | -205 | -202 | -213 | -113 | -202 | 2012-09-01 | 239 | 228 | AD038 | 60 | 4:00 | B32B2351_d.jpg | B32B2351_o.jpg | -- | B32B2351_b.jpg | B32B2351_dp.jpg | B32B2351_as.jpg | 1 |  | 2019-10-01 | 2019 | straatpot
BUN - Bunschoten | Niet Telemetrisch | B32B2352 | GMW000000037832 | GLD000000008451 | 5224536 | 536647 | 153584 | 473035 | Haydnplantsoen 55 (Nabij Mozartstraat) | Gemeente Bunschoten | -- | -- | -- | -- | -- | 59 | cmNAP | 44.43 | -218.57 | -222 | -236.57 | -136.57 | -222 | 2012-09-01 | 278 | 265 | DD956 | 60 | -- | B32B2352_d.jpg | B32B2352_o.jpg | -- | B32B2352_b.jpg | B32B2352_dp.jpg | B32B2352_as.jpg | 1 |  | mrt-19 | 2019 | straatpot
BUN - Bunschoten | Niet Telemetrisch | B32B2353 | GMW000000037828 | GLD000000008456 | 5224553 | 53743 | 154119 | 473053 | Piet Heinstraat Tegenover Huisnr. 2 | Gemeente Bunschoten | -- | -- | -- | -- | -- | 25 | cmNAP | 9.07 | -263.93 | -255 | -279.93 | -179.93 | -255 | 2012-09-01 | 272 | 264 | AH370 | 60 | -- | B32B2353_d.jpg | B32B2353_o.jpg | -- | B32B2353_b.jpg | B32B2353_dp.jpg | B32B2353_as.jpg | 1 |  | 2022-08-01 | 2022 | straatpot
BUN - Bunschoten | Niet Telemetrisch | B32B2354 | GMW000000037842 | GLD000000008438 | 5224738 | 538139 | 154603 | 473259 | Aak In Trottoir Voor Speelterrein Naast Huisnr. 3 | Gemeente Bunschoten | -- | -- | -- | -- | -- | 63 | cmNAP | 50.09 | -239.91 | -243 | -251.91 | -151.91 | -243 | 2012-09-01 | 300 | 289 | S8239 | 60 | -- | B32B2354_d.jpg | B32B2354_o.jpg | -- | B32B2354_b.jpg | B32B2354_dp.jpg | B32B2354_as.jpg | 1 |  | mrt-19 | 2019 | straatpot
BUN - Bunschoten | Niet Telemetrisch | B32B2355 | GMW000000037827 | GLD000000008458 | 5224915 | 537838 | 154397 | 473456 | Prins Willem Alexanderstraat Tegenover Huisnr. 30 | Gemeente Bunschoten | -- | -- | -- | -- | -- | 11 | cmNAP | -3.22 | -375.72 | -375.72 | -387.22 | -287.22 | -375.72 | 2012-09-01 | 383 | 0 | AD426 | 60 | -- | B32B2355_d.jpg | B32B2355_o.jpg | -- | B32B2355_b.jpg | B32B2355_dp.jpg | B32B2355_as.jpg | 1 |  | 2022-04-01 | 2022 | straatpot
BUN - Bunschoten | Niet Telemetrisch | B32B2356 | GMW000000037824 | GLD000000008449 | 5224879 | 536621 | 153566 | 473417 | Beethovenlaan Nabij Parkeerplaats En Schoolplein | Gemeente Bunschoten | -- | -- | -- | -- | -- | 64 | cmNAP | 54 | -230.07 | -226 | -236 | -136 | -226 | 2012-09-01 | 290 | 280 | DU677 | 60 | -- | B32B2356_d.jpeg | B32B2356_o.jpeg | -- | -- | -- | -- | 1 | mrt-18 | 2020-12-01 | 2020 | straatpot
BUN - Bunschoten | Niet Telemetrisch | B32B2357 | GMW000000037835 | GLD000000008437 | 5225069 | 537499 | 154166 | 473628 | Talmastraat - Colijnstraat | Gemeente Bunschoten | -- | -- | -- | -- | -- | 39 | cmNAP | 24.35 | -262.15 | -265 | -275.65 | -175.65 | -265 | 2012-09-01 | 300 | 289 | AY272 | 60 | -- | B32B2357_d.jpg | B32B2357_o.jpg | -- | B32B2357_b.jpg | B32B2357_dp.jpg | B32B2357_as.jpg | 1 |  | 2022-02-01 | 2022 | straatpot
BUN - Bunschoten | Niet Telemetrisch | B32B2358 | GMW000000037819 | GLD000000008459 | 5225146 | 536877 | 153741 | 473713 | Noorderzate - Westerzate Nabij Huisnr. 8 | Gemeente Bunschoten | -- | -- | -- | -- | -- | 25 | cmNAP | 9.51 | -179.49 | -179.49 | -240.49 | -140.49 | -179.49 | 2012-09-01 | 254 | 0 | BP626 | 60 | -- | B32B2358_d.jpg | B32B2358_o.jpg | -- | B32B2358_b.jpg | B32B2358_dp.jpg | B32B2358_as.jpg | 1 |  | mrt-19 | 2019 | straatpot
BUN - Bunschoten | Niet Telemetrisch | B32B2359 | GMW000000037836 | GLD000000008439 | 5225369 | 537209 | 153968 | 473961 | Oude Gest In Trottoir Overzijde Huisnr. 2 | Gemeente Bunschoten | -- | -- | -- | -- | -- | 16 | cmNAP | 8.93 | -173.07 | -171 | -224.07 | -124.07 | -171 | 2012-09-01 | 235 | 0 | BS778 | 60 | -- | B32B2359_d.jpg | B32B2359_o.jpg | -- | B32B2359_b.jpg | B32B2359_dp.jpg | B32B2359_as.jpg | 1 | 2020-01-01 | 2017-09-01 | 2017 | straatpot
BUN - Bunschoten | Niet Telemetrisch | B32B2360 | GMW000000037821 | GLD000000008457 | 5225541 | 537117 | 153905 | 474153 | Zuiderzeelaan - Medemblikker Span 2 | Gemeente Bunschoten | -- | -- | -- | -- | -- | 23 | cmNAP | 7.43 | -232.07 | -234 | -242.57 | -142.57 | -234 | 2012-09-01 | 252 | 241 | AV500 | 60 | -- | B32B2360_d.jpg | B32B2360_o.jpg | -- | B32B2360_b.jpg | B32B2360_dp.jpg | B32B2360_as.jpg | 1 | mrt-20 | 2015-09-01 | 2015 | straatpot
BUN - Bunschoten | Telemetrisch | B32B2361 | GMW000000037831 | GLD000000008436 | 5225461 | 537703 | 154305 | 474063 | Dwarskuulstraat - Peter Dorleijnplein | Gemeente Bunschoten | 38209420 | R4.10L | 3 | 0.0 | 43200 | 62 | cmNAP | 51.70 | -424.30 | -426 | -442.3 | -342.3 | -426 | 2012-09-01 | 493 | 478 | BL609 | 60 | 4:00 | B32B2361_d.jpg | B32B2361_o.jpg | -- | B32B2361_b.jpg | B32B2361_dp.jpg | B32B2361_as.jpg | 1 |  | 2015-09-01 | 2015 | straatpot
BUN - Bunschoten | Telemetrisch | B32B2362 | GMW000000037817 | GLD000000008435 | 5225405 | 538148 | 154609 | 474002 | Oostsingel 85 | Gemeente Bunschoten | 40762948 | R4.10L | 6 | 0.0 | 43200 | 74 | cmNAP | 61.44 | -149.06 | -148 | -163.56 | -63.56 | -148 | 2012-09-01 | 214 | 209 | AC844 | 60 | 4:00 | B32B2362_d.jpg | B32B2362_o.jpg | -- | B32B2362_b.jpg | B32B2362_dp.jpg | B32B2362_as.jpg | 1 |  | 2019-01-01 | 2019 | straatpot
BUN - Bunschoten | Telemetrisch | B32B2363 | GMW000000037825 | GLD000000008453 | 5225321 | 538066 | 154553 | 473908 | Nieuwe Schans thv Huisnr. 78 | Gemeente Bunschoten | 38120938 | R4.10L | 3 | 0.0 | 43200 | 92 | cmNAP | 85.6 | -274.4 | -274.4 | -288.4 | -188.4 | -274.4 | 2013-06-27 | 377 | 0 | AR698 | 60 | 4:00 | B32B2363_d.jpg | B32B2363_o.jpg | -- | B32B2363_b.JPG | B32B2363_dp.JPG | B32B2363_as.jpg | 1 |  | 2016-12-01 | 2016 | straatpot
BUN - Bunschoten | Telemetrisch | B32B2364 | GMW000000037837 | GLD000000008440 | 5225322 | 53807 | 154556 | 473909 | Nieuwe Schans thv Huisnr. 80 | Gemeente Bunschoten | 38718536 | R4.10L | 3 | 0.0 | 43200 | 95 | cmNAP | 84 | -442.6 | -446 | -739.1 | -639.1 | -446 | 2013-06-27 | 824 | 530 | AL259 | 60 | 4:00 | B32B2364_d.jpg | B32B2364_o.jpg | -- | B32B2364_b.JPG | B32B2364_dp.JPG | B32B2364_as.JPG | 1 | 2023-08-01 | 2016-12-01 | 2016 | straatpot
BUN - Bunschoten | Niet Telemetrisch | B32B2365 | GMW000000037818 | GLD000000008454 | 5225087 | 538371 | 154761 | 473647 | Snoekbaarsweg In Trottoir Tussen Huisnr. 4-6 | Gemeente Bunschoten | -- | -- | -- | -- | -- | 60 | cmNAP | 45.98 | -186.52 | -184 | -196.02 | -96.02 | -184 | 2012-09-01 | 236 | 230 | BD921 | 60 | -- | B32B2365_d.jpg | B32B2365_o.jpg | -- | B32B2365_b.jpg | B32B2365_dp.jpg | B32B2365_as.jpg | 1 |  | 2022-02-01 | 2022 | straatpot
BUN - Bunschoten | Niet Telemetrisch | B32B2366 | GMW000000037833 | GLD000000008445 | 5225087 | 53837 | 154761 | 473647 | Snoekbaarsweg In Trottoir Tussen Huisnr. 4-6 | Gemeente Bunschoten | -- | -- | -- | -- | -- | 62 | cmNAP | 51 | -775.8 | -519 | -539 | -439 | -519 | 2019-10-30 | 593 | 570 | BU665 | 60 | -- | B32B2366_d.jpeg | B32B2366_o.jpeg | -- | B32B2366_b.jpg | -- | -- | 1 |  | 2018 | 2018 | straatpot
BUN - Bunschoten | Niet Telemetrisch | B32B2367 | GMW000000037820 | GLD000000008446 | 522327 | 538109 | 154582 | 471626 | Bunschoter Veenweg 35-37 | Gemeente Bunschoten | -- | -- | -- | -- | -- | 56 | cmNAP | 42.36 | -235.64 | -236 | -260.64 | -160.64 | -236 | 2012-09-01 | 302 | 0 | U3455 | 60 | -- | B32B2367_d.jpg | B32B2367_o.jpg | -- | B32B2367_b.jpg | B32B2367_dp.jpg | B32B2367_as.jpg | 1 | 2021-06-01 | 2016-12-01 | 2016 | straatpot
BUN - Bunschoten | Niet Telemetrisch | B32B2368 | GMW000000037823 | GLD000000008442 | 5225223 | 532391 | 150678 | 473801 | Eemdijk Zuid In Rabatstrook Naast Huisnr. 105 | Gemeente Bunschoten | -- | -- | -- | -- | -- | 32 | cmNAP | 18.78 | -510.22 | -511 | -536.22 | -436.22 | -511 | 2012-09-01 | 536 | 530 | EJ750 | 60 | -- | B32B2368_d.jpg | B32B2368_o.jpg | -- | B32B2368_b.jpg | B32B2368_dp.jpg | B32B2368_as.jpg | 1 |  | 2016-12-01 | 2016 | straatpot
BUN - Bunschoten | Niet Telemetrisch | B32B2369 | GMW000000037822 | GLD000000008443 | 5225377 | 532989 | 151086 | 473971 | Vaartweg In Trottoir Overzijde Ringweg Huisnr. 20 | Gemeente Bunschoten | -- | -- | -- | -- | -- | 35 | cmNAP | 23.05 | -327.95 | -330 | -340.95 | -240.95 | -330 | 2012-09-01 | 360 | 0 | AT643 | 60 | -- | B32B2369_d.jpg | B32B2369_o.jpg | -- | B32B2369_b.jpg | B32B2369_dp.jpg | B32B2369_as.jpg | 1 |  | 2016-12-01 | 2016 | straatpot
BUN - Bunschoten | Niet Telemetrisch | B32B2370 | GMW000000037839 | GLD000000008441 | 5225716 | 533245 | 151262 | 474348 | Eemdijk Noord In Trottoir Overzijde Eemdijk Huisnr. 31 | Gemeente Bunschoten | -- | -- | -- | -- | -- | 34 | cmNAP | 26 | -259.11 | -166 | -280.11 | -180.11 | -166 | 2012-09-01 | 217 | 192 | U3438 | 60 | -- | B32B2370_d.jpg | B32B2370_o.jpg | -- | B32B2370_b.jpg | B32B2370_dp.jpg | B32B2370_as.jpg | 1 | 2016-12-01 | 2016-12-01 | 2016 | straatpot
EDE - Ede | Niet Telemetrisch | 32GL0026 | GMW000000020804 | GLD000000007409 | 520794 | 560326 | 169811 | 454592 | Klomperweg | Gemeente Ede | -- | -- | -- | -- | -- | 1037 | cmNAP | 1096.00 | 657.00 | 655 | 633 | 733 | 655 | 2000-01-01 | 463 | 440 | N1227 | 60 | -- | 32GL0026_d.jpg | 32GL0026_o.jpg | -- | -- | -- | -- | 1 |  | 2020-12-01 | 2020 | schutkoker
EDE - Ede | Niet Telemetrisch | 32GL0034 | GMW000000020777 | GLD000000007413 | 520654 | 557436 | 167833 | 453029 | Hoofdweg | Gemeente Ede | -- | -- | -- | -- | -- | 795 | cmNAP | 838.00 | 474.00 | 474.00 | 428 | 528 | 474.00 | 2000-01-01 | 410 | 0 | AD860 | 60 | -- | 32GL0034_d.jpg | 32GL0034_o.jpg | -- | -- | -- | -- | 1 |  | 2022-08-01 | 2022 | schutkoker
EDE - Ede | Niet Telemetrisch | 32GP0032 | GMW000000020808 | GLD000000007477 | 5206328 | 558214 | 168368 | 452794 | Hortensiastraat | Gemeente Ede | -- | -- | -- | -- | -- | 800 | cmNAP | 843.00 | 375.50 | 375 | 363 | 463 | 375 | 2000-01-01 | 483 | 468 | AR049 | 60 | -- | 32GP0032_d.jpg | 32GP0032_o.jpg | -- | -- | -- | -- | 1 | 2019-07-01 | 2019-07-01 | 2019 | schutkoker
EDE - Ede | Niet Telemetrisch | 32GP0035 | GMW000000020776 | GLD000000007470 | 5206149 | 557489 | 167871 | 452594 | Schras | Gemeente Ede | -- | -- | -- | -- | -- | 776 | cmNAP | 816.00 | 330.50 | 329 | 276 | 376 | 329 | 2000-01-01 | 540 | 487 | DV514 | 60 | -- | 32GP0035_d.jpg | 32GP0035_o.jpg | -- | -- | -- | -- | 1 |  | 2017-10-01 | 2017 | schutkoker
EDE - Ede | Niet Telemetrisch | 32HL0047 | GMW000000020802 | GLD000000007471 | 5204713 | 564836 | 172915 | 451011 | Sterkenburg | Gemeente Ede | -- | -- | -- | -- | -- | 1488 | cmNAP | 1565.00 | 1079.00 | 1075 | 1050 | 1150 | 1075 | 2000-01-01 | 515 | 0 | U7245 | 60 | -- | 32HL0047_d.jpg | 32HL0047_o.jpg | -- | -- | -- | -- | 1 |  | 2022-08-01 | 2022 | schutkoker
EDE - Ede | Niet Telemetrisch | 32HL0049 | GMW000000020800 | GLD000000007455 | 5204425 | 563529 | 172020 | 450688 | Nienhof | Gemeente Ede | -- | -- | -- | -- | -- | 1237 | cmNAP | 1320.00 | 780.00 | 778 | 753 | 853 | 778 | 2000-01-01 | 567 | 0 | BP720 | 60 | -- | 32HL0049_d.jpg | 32HL0049_o.jpg | -- | -- | -- | -- | 1 |  | 2021-02-01 | 2021 | schutkoker
EDE - Ede | Niet Telemetrisch | 32HL0051 | GMW000000020805 | GLD000000007461 | 5203985 | 563081 | 171714 | 450197 | Liebeek | Gemeente Ede | -- | -- | -- | -- | -- | 1111 | cmNAP | 1179.00 | 620.50 | 618 | 594 | 694 | 618 | 2000-01-01 | 585 | 0 | AU233 | 60 | -- | 32HL0051_d.jpg | 32HL0051_o.jpg | -- | -- | -- | -- | 1 |  | 2017-06-01 | 2017 | schutkoker
EDE - Ede | Niet Telemetrisch | 32HP0029 | GMW000000020806 | GLD000000007450 | 5213448 | 57479 | 179695 | 460759 | Kraatsweg | Gemeente Ede | -- | -- | -- | -- | -- | 2280 | cmNAP | 2345.00 | 1763.50 | 1759 | 1750 | 1850 | 1759 | 2000-01-01 | 595 | 0 | N1189 | 60 | -- | 32HP0029_d.jpg | 32HP0029_o.jpg | -- | -- | -- | -- | 1 |  | 2022-08-01 | 2022 | schutkoker
EDE - Ede | Niet Telemetrisch | 32HP0044 | GMW000000020780 | GLD000000007445 | 5207885 | 561619 | 170697 | 454533 | Hulweg | Gemeente Ede | -- | -- | -- | -- | -- | 1353 | cmNAP | 1420.00 | 859.00 | 859.00 | 835 | 935 | 859.00 | 2000-01-01 | 585 | 0 | BE314 | 60 | -- | 32HP0044_d.jpg | 32HP0044_o.jpg | -- | -- | -- | -- | 1 |  | 2016-12-01 | 2016 | schutkoker
EDE - Ede | Niet Telemetrisch | 32HP0053 | GMW000000020794 | GLD000000007454 | 5213735 | 574909 | 179775 | 461079 | Harderwijkerweg | Gemeente Ede | -- | -- | -- | -- | -- | 2362 | cmNAP | 2424.00 | 1244.00 | 1290 | 924 | 1024 | 1290 | 2000-01-01 | 1500 | 1134 | N1181 | 60 | -- | 32HP0053_d.jpg | 32HP0053_o.jpg | -- | -- | -- | -- | 1 |  | Onbekend | 2016 | schutkoker
EDE - Ede | Niet Telemetrisch | 33CP0013 | GMW000000020820 | GLD000000007414 | 5210468 | 576851 | 181124 | 457451 | Otterloseweg | Gemeente Ede | -- | -- | -- | -- | -- | 2658 | cmNAP | 2732.00 | 2144.00 | 2142 | 2124 | 2224 | 2142 | 2000-01-01 | 608 | 590 | AT625 | 60 | -- | 33CP0013_d.jpg | 33CP0013_o.jpg | -- | -- | -- | -- | 1 |  | 2016-05-01 | 2016 | schutkoker
EDE - Ede | Niet Telemetrisch | 33CP0015 | GMW000000020773 | GLD000000007451 | 5209828 | 576952 | 181197 | 456739 | Koeweg | Gemeente Ede | -- | -- | -- | -- | -- | 2625 | cmNAP | 2687.00 | 2039.50 | 2036 | 2027 | 2127 | 2036 | 2000-01-01 | 660 | 0 | T3292 | 60 | -- | 33CP0015_d.jpg | 33CP0015_o.jpg | -- | -- | -- | -- | 1 |  | 2022-04-01 | 2022 | schutkoker
EDE - Ede | Niet Telemetrisch | 33CP0017 | GMW000000020799 | GLD000000007438 | 5209387 | 577427 | 181525 | 456250 | Vijverlaan | Gemeente Ede | -- | -- | -- | -- | -- | 2643 | cmNAP | 2705.00 | 1948.50 | 1946 | 1933 | 2033 | 1946 | 2000-01-01 | 772 | 759 | AY172 | 60 | -- | 33CP0017_d.jpg | 33CP0017_o.jpg | -- | -- | -- | -- | 1 |  | 2017-10-01 | 2017 | schutkoker
EDE - Ede | Telemetrisch | 33CP0020 | GMW000000020845 | GLD000000007410 | 5209964 | 577394 | 181499 | 456892 | Zandingsweg | Gemeente Ede | 38074922 | R4.9.1L | 3 | 0.0 | 43200 | 2709 | cmNAP | 2775.00 | 2158.00 | 2158.00 | 2107 | 2207 | 2158.00 | 2000-01-01 | 668 | 0 | M3301 | 60 | 4:00 | 33CP0020_d.jpg | 33CP0020_o.jpg | -- | -- | -- | -- | 1 |  | 2018-10-01 | 2018 | schutkoker
EDE - Ede | Niet Telemetrisch | 39FL0020 | GMW000000020831 | GLD000000007490 | 5203717 | 564395 | 172616 | 449902 | De Peppel | Gemeente Ede | -- | -- | -- | -- | -- | 1356 | cmNAP | 1434.00 | 948.50 | 943 | 906 | 1006 | 943 | 2000-01-01 | 531 | 495 | AL316 | 60 | -- | 39FL0020_d.jpg | 39FL0020_o.jpg | -- | -- | -- | -- | 1 |  | 2021-06-01 | 2021 | schutkoker
EDE - Ede | Telemetrisch | 39FL0023 | GMW000000020815 | GLD000000007472 | 520295 | 564184 | 172475 | 449048 | Morsestraat | Gemeente Ede | 39725121 | R4.10L | 6 | 0.0 | 43200 | 1209 | cmNAP | 1196.49 | 876.99 | 876 | 866 | 966 | 876 | 2000-01-01 | 332 | 320 | AU305 | 60 | 4:00 | 39FL0023_d.jpg | 39FL0023_o.jpg | -- | 39FL0023_b.jpg | 39FL0023_dp.jpg | 39FL0023_as.jpg | 1 | 2018-04-01 | 2020-05-01 | 2020 | straatpot
EDE - Ede | Niet Telemetrisch | 39FL0028 | GMW000000020801 | GLD000000007497 | 5200554 | 566808 | 174286 | 446389 | Halderbrink | Gemeente Ede | -- | -- | -- | -- | -- | 1438 | cmNAP | 1430 | 1086 | 1084 | 1015 | 1115 | 1084 | 2000-01-01 | 406 | 346 | BL185 | 60 | -- | 39FL0028_d.jpg | 39FL0028_o.jpg | -- | 39FL0028_b.jpg | 39FL0028_dp.jpg | 39FL0028_as.jpg | 1 |  | 2019-12-01 | 2019 | straatpot
EDE - Ede | Niet Telemetrisch | 39FL0035 | GMW000000020781 | GLD000000007441 | 519917 | 567554 | 174804 | 444852 | Marienhoven | Gemeente Ede | -- | -- | -- | -- | -- | 1400 | cmNAP | 1470.00 | 989.50 | 988 | 942 | 1042 | 988 | 2000-01-01 | 528 | 0 | BD740 | 60 | -- | 39FL0035_d.jpg | 39FL0035_o.jpg | -- | -- | -- | -- | 1 |  | 2022-10-01 | 2022 | schutkoker
EDE - Ede | Niet Telemetrisch | 39FL0038 | GMW000000020821 | GLD000000007482 | 5200578 | 56622 | 173882 | 446415 | West Breukelderweg | Gemeente Ede | -- | -- | -- | -- | -- | 1397 | cmNAP | 1469.00 | 987.00 | 985 | 977 | 1077 | 985 | 2000-01-01 | 492 | 482 | DK775 | 60 | -- | 39FL0038_d.jpg | 39FL0038_o.jpg | -- | -- | -- | -- | 1 |  | 2014-08-01 | 2014 | schutkoker
EDE - Ede | Niet Telemetrisch | 39FL0041 | GMW000000020834 | GLD000000007468 | 520121 | 566525 | 174089 | 447118 | Hoekelumse Brinkweg | Gemeente Ede | -- | -- | -- | -- | -- | 1427 | cmNAP | 1495.00 | 1012.00 | 1007 | 1005 | 1105 | 1007 | 2000-01-01 | 490 | 0 | BL607 | 60 | -- | 39FL0041_d.jpg | 39FL0041_o.jpg | -- | -- | -- | -- | 1 |  | 2014-08-01 | 2014 | schutkoker
EDE - Ede | Niet Telemetrisch | 39FP0025 | GMW000000020767 | GLD000000007415 | 5202867 | 56537 | 173289 | 448959 | Doornlaan | Gemeente Ede | -- | -- | -- | -- | -- | 1511 | cmNAP | 1500.72 | 1111.22 | 1109 | 1103.72 | 1203.72 | 1109 | 2000-01-01 | 395 | 0 | BP036 | 60 | -- | 39FP0025_d.jpg | 39FP0025_o.jpg | -- | 39FP0025_b.jpg | 39FP0025_dp.jpg | 39FP0025_as.jpg | 1 |  | 2019-07-01 | 2019 | straatpot
EDE - Ede | Niet Telemetrisch | 39FP0029 | GMW000000020812 | GLD000000007483 | 5200213 | 566519 | 174089 | 446009 | Halderweg 87 | Gemeente Ede | -- | -- | -- | -- | -- | 1326 | cmNAP | 1317.00 | 834.00 | 834.00 | 782 | 882 | 834.00 | 2000-01-01 | 535 | 0 | R7413 | 60 | -- | 39FP0029_d.jpg | 39FP0029_o.jpg | -- | -- | -- | -- | 1 |  | 2018-04-01 | 2018 | schutkoker
EDE - Ede | Niet Telemetrisch | 39FP0041 | GMW000000020778 | GLD000000007434 | 5201208 | 566525 | 174089 | 447116 | Hoekelumsebrinkweg | Gemeente Ede | -- | -- | -- | -- | -- | 1425 | cmNAP | 1502.00 | 569.00 | 567 | 538 | 638 | 567 | 2000-01-01 | 964 | 935 | DM107 | 60 | -- | 39FP0041_d.jpg | 39FP0041_o.jpg | -- | -- | -- | -- | 1 |  | 2018-04-01 | 2018 | schutkoker
EDE - Ede | Niet Telemetrisch | 39PL0042 | GMW000000020764 | GLD000000007487 | 5200938 | 56614 | 173826 | 446815 | Bovenbuurtweg | Gemeente Ede | -- | -- | -- | -- | -- | 1341 | cmNAP | 1409.00 | 924.50 | 924.50 | 867 | 967 | 924.50 | 2000-01-01 | 542 | 0 | N1294 | 60 | -- | 39PL0042_d.jpg | 39PL0042_o.jpg | -- | -- | -- | -- | 1 |  | 2021-06-01 | 2021 | schutkoker
EDE - Ede | Niet Telemetrisch | B32G1177 | GMW000000020771 | GLD000000007494 | 5205888 | 557698 | 168015 | 452304 | Hoofdweg 112 te Ederveen | Gemeente Ede | -- | -- | -- | -- | -- | 752.6 | cmNAP | 744.3 | 474.5 | 510 | 464.5 | 564.5 | 510 | 2012-02-19 | 242 | 229 | U3389 | 60 | -- | B32G1177_d.jpg | B32G1177_o.jpg | -- | B32G1177_B.jpg | -- | B32G1177_AS.jpg | 1 |  | 2019-01-01 | 2019 | straatpot
EDE - Ede | Niet Telemetrisch | B32G1178 | GMW000000020841 | GLD000000007416 | 5206298 | 557764 | 168059 | 452760 | Hortensiastraat | Gemeente Ede | -- | -- | -- | -- | -- | 778 | cmNAP | 837.00 | 289.50 | 285 | 282 | 382 | 285 | 1973-10-15 | 555 | 0 | R7458 | 60 | -- | B32G1178_d.jpg | B32G1178_o.jpg | -- | -- | -- | -- | 1 |  | 2018-07-01 | 2018 | schutkoker
EDE - Ede | Niet Telemetrisch | B32G1179 | GMW000000020762 | GLD000000007417 | 5206089 | 557704 | 168019 | 452527 | Hoofdweg | Gemeente Ede | -- | -- | -- | -- | -- | 751 | cmNAP | 808.00 | -372.00 | -381 | -427 | -327 | -381 | 1973-12-04 | 1235 | 0 | BP830 | 60 | -- | B32G1179_d.jpg | B32G1179_o.jpg | -- | -- | -- | -- | 1 | 2020-12-01 | 2018-05-01 | 2018 | schutkoker
EDE - Ede | Niet Telemetrisch | B32G1180 | GMW000000020822 | GLD000000007425 | 5206194 | 558205 | 168362 | 452645 | Sneeuwbesstraat | Gemeente Ede | -- | -- | -- | -- | -- | 764 | cmNAP | 831.00 | -165.00 | -165 | -189 | -89 | -165 | 1973-12-04 | 1020 | 996 | U3133 | 60 | -- | B32G1180_d.jpg | B32G1180_o.jpg | -- | -- | -- | -- | 1 |  | 2014-07-01 | 2014 | schutkoker
EDE - Ede | Niet Telemetrisch | B32G1181 | GMW000000020814 | GLD000000007479 | 5206235 | 558043 | 168251 | 452690 | Azaleastraat | Gemeente Ede | -- | -- | -- | -- | -- | 791 | cmNAP | 844.00 | 393.00 | 393.00 | 384 | 484 | 393.00 | 1974-02-18 | 465 | 450 | R4443 | 60 | -- | B32G1181_d.jpg | B32G1181_o.jpg | -- | -- | -- | -- | 1 |  | 2017-11-01 | 2017 | schutkoker
EDE - Ede | Niet Telemetrisch | B32G1182 | GMW000000020770 | GLD000000007418 | 5206173 | 557957 | 168192 | 452621 | Hootsenstraat | Gemeente Ede | -- | -- | -- | -- | -- | 821 | cmNAP | 810 | 354 | 351 | 343 | 443 | 351 | 1988-10-28 | 467 | 455 | R4567 | 60 | -- | B32G1182_d.jpg | B32G1182_o.jpg | -- | -- | -- | -- | 1 |  | 2014-07-01 | 2014 | straatpot groot
EDE - Ede | Telemetrisch | B32G1183 | GMW000000020837 | GLD000000007491 | 5206501 | 558231 | 168379 | 452986 | Seringstraat | Gemeente Ede | 38074939 | R4.9.1L | 3 | 0.0 | 43200 | 841 | cmNAP | 829.08 | 602.08 | 600 | 531 | 631 | 600 | 2000-01-01 | 298 | 229 | BR071 | 60 | 4:00 | B32G1183_d.jpg | B32G1183_o.jpg | -- | B32G1183_b.jpg | B32G1183_dp.jpg | B32G1183_as.jpg | 1 |  | 2014-07-01 | 2014 | straatpot
EDE - Ede | Niet Telemetrisch | B32G1184 | GMW000000020789 | GLD000000007495 | 5204849 | 557507 | 167887 | 451147 | Hoofdweg | Gemeente Ede | -- | -- | -- | -- | -- | 810 | cmNAP | 880.00 | 323.00 | 318 | 310 | 410 | 318 | 1996-04-29 | 570 | 0 | T4344 | 60 | -- | B32G1184_d.jpg | B32G1184_o.jpg | -- | -- | -- | -- | 1 | 2019-12-01 | 2018-08-01 | 2018 | schutkoker
EDE - Ede | Niet Telemetrisch | B32G1185 | GMW000000020810 | GLD000000007464 | 5204534 | 557237 | 167703 | 450796 | Veenendaalseweg te De Klomp | Gemeente Ede | -- | -- | -- | -- | -- | 707 | cmNAP | 700.39 | 462.39 | 448 | 422.39 | 522.39 | 448 | 1992-01-14 | 278 | 0 | S8604 | 60 | -- | B32G1185_d.jpg | B32G1185_o.jpg | -- | B32G1185_b.jpg | B32G1185_dp.jpg | B32G1185_as.jpg | 1 |  | 2018-07-01 | 2018 | straatpot
EDE - Ede | Niet Telemetrisch | B32G1186 | GMW000000020796 | GLD000000007488 | 5204437 | 557142 | 167638 | 450688 | Veenendaalseweg/Juffersweg | Gemeente Ede | -- | -- | -- | -- | -- | 721 | cmNAP | 783 | 264.50 | 256 | 251 | 351 | 256 | 1996-04-29 | 532 | 520 | T8983 | 60 | -- | B32G1186_d.jpg | B32G1186_o.jpg | -- | -- | -- | -- | 1 |  | 2017-05-01 | 2017 | schutkoker
EDE - Ede | Niet Telemetrisch | B32G1187 | GMW000000020843 | GLD000000007449 | 520423 | 557001 | 167542 | 450458 | Veenendaalseweg/Griftweg | Gemeente Ede | -- | -- | -- | -- | -- | 697 | cmNAP | 689 | 308 | 380 | 371 | 471 | 380 | 1996-04-29 | 318 | 309 | AV014 | 60 | -- | B32G1187_d.jpg | -- | -- | -- | -- | -- | 1 |  | 2017-05-01 | 2017 | straatpot
EDE - Ede | Niet Telemetrisch | B32G1188 | GMW000000020828 | GLD000000007444 | 5208754 | 560049 | 169618 | 455496 | Postweg - De Stroet 2 | Gemeente Ede | -- | -- | -- | -- | -- | 1130 | cmNAP | 1172.55 | 807.05 | 805 | 796.55 | 896.55 | 805 | 2012-09-01 | 375 | 0 | AH383 | 60 | -- | B32G1188_d.jpg | B32G1188_o.jpg | -- | B32G1188_b.jpg | B32G1188_dp.jpg | B32G1188_as.jpg | 1 |  | 2019-05-01 | 2019 | schutkoker
EDE - Ede | Niet Telemetrisch | B32G1189 | GMW000000020786 | GLD000000007429 | 5208342 | 560061 | 169628 | 455039 | Hullepad - Kauwenhoven | Gemeente Ede | -- | -- | -- | -- | -- | 1090 | cmNAP | 1077.39 | 787.89 | 787.89 | 774.39 | 874.39 | 787.89 | 2012-09-01 | 303 | 0 | BP667 | 60 | -- | B32G1189_d.jpg | B32G1189_o.jpg | -- | B32G1189_b.jpg | B32G1189_dp.jpg | B32G1189_as.jpg | 1 |  | onbekend | 2013 | straatpot
EDE - Ede | Telemetrisch | B32H1261 | GMW000000020763 | GLD000000007453 | 5205004 | 567095 | 174464 | 451341 | De Bospoort | Gemeente Ede | 39803616 | R4.10L | 6 | 0.0 | 43200 | 2083 | cmNAP | 2148.00 | 1244 | 1244 | 1228 | 1328 | 1244 | 2000-01-01 | 920 | 904 | BT495 | 60 | 4:00 | B32H1261_d.jpg | B32H1261_o.jpg | -- | -- | -- | -- | 1 |  | 2021-09-01 | 2021 | schutkoker
EDE - Ede | Niet Telemetrisch | B32H1262 | GMW000000020818 | GLD000000007480 | 5205095 | 566004 | 173715 | 451440 | Amsterdamseweg | Gemeente Ede | -- | -- | -- | -- | -- | 1870 | cmNAP | 1858.43 | 1297.93 | 1296 | 1288.43 | 1388.43 | 1296 | 2000-01-01 | 570 | 0 | BM274 | 60 | -- | B32H1262_d.jpg | B32H1262_o.jpg | -- | B32H1262_b.jpg | B32H1262_dp.jpg | B32H1262_as.jpg | 1 |  | 2021-09-01 | 2021 | straatpot
EDE - Ede | Telemetrisch | B32H1263 | GMW000000020832 | GLD000000007412 | 5204254 | 564541 | 172715 | 450500 | Pollenstein | Gemeente Ede | 39789016 | R4.10L | 6 | 0.0 | 43200 | 1436 | cmNAP | 1495.00 | 1243.50 | 1238 | 1235 | 1335 | 1238 | 1982-11-14 | 260 | 0 | U3382 | 60 | 4:00 | B32H1263_d.jpg | B32H1263_o.jpg | -- | -- | -- | -- | 1 |  | 2021-09-01 | 2021 | schutkoker
EDE - Ede | Niet Telemetrisch | B32H1264 | GMW000000020803 | GLD000000007469 | 5203862 | 563969 | 172324 | 450062 | Cloeckendaal | Gemeente Ede | -- | -- | -- | -- | -- | 1320 | cmNAP | 1382.00 | 838.50 | 838.50 | 823 | 923 | 838.50 | 1994-02-26 | 561 | 543 | DM103 | 60 | -- | B32H1264_d.jpg | B32H1264_o.jpg | -- | -- | -- | -- | 1 |  | 2021-09-01 | 2021 | schutkoker
EDE - Ede | Niet Telemetrisch | B32H1265 | GMW000000020842 | GLD000000007473 | 5204455 | 56282 | 171533 | 450720 | Saasveld 16 | Gemeente Ede | -- | -- | -- | -- | -- | 1080 | cmNAP | 1152.00 | 798.00 | 798.00 | 780 | 880 | 798.00 | 1987-03-27 | 372 | 0 | N9435 | 60 | -- | B32H1265_d.jpg | B32H1265_o.jpg | -- | -- | -- | -- | 1 |  | 2021-09-01 | 2021 | schutkoker
EDE - Ede | Niet Telemetrisch | B32H1266 | GMW000000020793 | GLD000000007485 | 5205355 | 563604 | 172068 | 451723 | Doesburgerdijk 22 te Ede | Gemeente Ede | -- | -- | -- | -- | -- | 1233 | cmNAP | 1274.41 | 1004.91 | 1004.91 | 994.41 | 1094.41 | 1004.91 | 1990-04-14 | 280 | 0 | U3379 | 60 | -- | B32H1266_d.jpg | B32H1266_o.jpg | -- | B32H1266_b.jpg | B32H1266_dp.jpg | B32H1266_as.jpg | 1 |  | 2021-10-01 | 2021 | schutkoker
EDE - Ede | Niet Telemetrisch | B32H1267 | GMW000000020835 | GLD000000007456 | 5207952 | 562651 | 171405 | 454610 | Ieplaan 2 te Lunteren | Gemeente Ede | -- | -- | -- | -- | -- | 1535 | cmNAP | 1524.44 | 1235.44 | 1235 | 1186.44 | 1286.44 | 1235 | 1972-05-15 | 338 | 289 | W7172 | 60 | -- | B32H1267_d.jpg | B32H1267_o.jpg | -- | B32H1267_b.jpg | B32H1267_dp.jpg | B32H1267_as.jpg | 1 |  | 2021-09-01 | 2021 | straatpot
EDE - Ede | Niet Telemetrisch | B32H1268 | GMW000000020840 | GLD000000007435 | 5208627 | 561849 | 170852 | 455359 | Julianastraat | Gemeente Ede | -- | -- | -- | -- | -- | 1419 | cmNAP | 1497.00 | 998.50 | 998.50 | 977 | 1077 | 998.50 | 1972-06-14 | 520 | 0 | AP439 | 60 | -- | B32H1268_d.jpg | B32H1268_o.jpg | -- | -- | -- | -- | 1 |  | 2021-09-01 | 2021 | schutkoker
EDE - Ede | Niet Telemetrisch | B32H1269 | GMW000000020761 | GLD000000007498 | 5208379 | 561211 | 170416 | 455082 | Reeenlaan | Gemeente Ede | -- | -- | -- | -- | -- | 1269 | cmNAP | 1328.00 | 891.50 | 890 | 877 | 977 | 890 | 2000-01-01 | 451 | 0 | AG739 | 60 | -- | B32H1269_d.jpg | B32H1269_o.jpg | -- | -- | -- | -- | 1 |  | 2021-09-01 | 2021 | schutkoker
EDE - Ede | Niet Telemetrisch | B32H1270 | GMW000000020765 | GLD000000007476 | 5209054 | 561365 | 170519 | 455833 | Piersonplein | Gemeente Ede | -- | -- | -- | -- | -- | 1330 | cmNAP | 1400.00 | 876.50 | 875 | 855 | 955 | 875 | 1996-06-14 | 545 | 0 | AB512 | 60 | -- | B32H1270_d.jpg | B32H1270_o.jpg | -- | -- | -- | -- | 1 |  | 2021-09-01 | 2021 | schutkoker
EDE - Ede | Niet Telemetrisch | B32H1271 | GMW000000020772 | GLD000000007484 | 5208084 | 563405 | 171921 | 454758 | Veenweg | Gemeente Ede | -- | -- | -- | -- | -- | 1615 | cmNAP | 1661.00 | 1005.50 | 1008 | 984 | 1084 | 1008 | 1986-01-14 | 677 | 0 | AA156 | 60 | -- | B32H1271_d.jpg | B32H1271_o.jpg | -- | -- | -- | -- | 1 |  | 2021-09-01 | 2021 | schutkoker
EDE - Ede | Niet Telemetrisch | B32H1272 | GMW000000020823 | GLD000000007489 | 5208527 | 562792 | 171499 | 455250 | Boslaan (geel) | Gemeente Ede | -- | -- | -- | -- | -- | 1593 | cmNAP | 1651.00 | 470.00 | 464 | 436 | 536 | 464 | 1986-01-14 | 1215 | 0 | W0137 | 60 | -- | B32H1272_d.jpg | B32H1272_o.jpg | -- | -- | -- | -- | 1 |  | 2021-10-01 | 2021 | schutkoker
EDE - Ede | Niet Telemetrisch | B32H1273 | GMW000000020766 | GLD000000007492 | 5207881 | 560878 | 170189 | 454527 | Klomperweg | Gemeente Ede | -- | -- | -- | -- | -- | 1217 | cmNAP | 1284.00 | 99.50 | 99.50 | -216 | -116 | 99.50 | 1980-11-14 | 2070.0 | 0 | N1048 | 60 | -- | B32H1273_d.jpg | B32H1273_o.jpg | -- | -- | -- | -- | 1 |  | 2021-10-01 | 2021 | schutkoker
EDE - Ede | Telemetrisch | B32H1274 | GMW000000020768 | GLD000000007474 | 5212902 | 575228 | 179998 | 460153 | Julianalaan | Gemeente Ede | 38461003 | R4.10L | 3 | 0.0 | 43200 | 2370 | cmNAP | 2432.00 | 2105.00 | 2103 | 2056 | 2156 | 2103 | 1975-01-14 | 376 | 329 | AC928 | 60 | 4:00 | B32H1274_d.jpg | B32H1274_o.jpg | -- | -- | -- | -- | 1 |  | 2021-10-01 | 2021 | schutkoker
EDE - Ede | Niet Telemetrisch | B32H1275 | GMW000000020819 | GLD000000007459 | 5210972 | 57134 | 177346 | 457993 | Evekinkweg | Gemeente Ede | -- | -- | -- | -- | -- | 1903 | cmNAP | 1890.22 | 1610.22 | 1608 | 1591.22 | 1691.22 | 1608 | 2000-01-01 | 298 | 281 | J9251 | 60 | -- | B32H1275_d.jpg | B32H1275_o.jpg | -- | B32H1275_b.jpg | B32H1275_dp.jpg | B32H1275_as.jpg | 1 |  | 2021-09-01 | 2021 | straatpot
EDE - Ede | Niet Telemetrisch | B32H1276 | GMW000000020825 | GLD000000007499 | 5211126 | 571569 | 177502 | 458165 | Evekinkweg | Gemeente Ede | -- | -- | -- | -- | -- | 1897 | cmNAP | 1953.00 | 1774.00 | 1787 | 1788 | 1888 | 1787 | 1981-12-14 | 169 | 166 | AD462 | 60 | -- | B32H1276_d.jpg | B32H1276_o.jpg | -- | -- | -- | -- | 1 |  | 2021-09-01 | 2021 | schutkoker
EDE - Ede | Niet Telemetrisch | B32H1277 | GMW000000020809 | GLD000000007500 | 5211231 | 571307 | 177322 | 458281 | De Riemt | Gemeente Ede | -- | -- | -- | -- | -- | 1846 | cmNAP | 1907.00 | 1576.00 | 1576.00 | 1564 | 1664 | 1576.00 | 1986-02-14 | 343 | 0 | N1042 | 60 | -- | B32H1277_d.jpg | B32H1277_o.jpg | -- | -- | -- | -- | 1 |  | 2021-09-01 | 2021 | schutkoker
EDE - Ede | Niet Telemetrisch | B32H1278 | GMW000000020826 | GLD000000007433 | 5211233 | 571477 | 177438 | 458284 | Edeseweg | Gemeente Ede | -- | -- | -- | -- | -- | 1886 | cmNAP | 1952.00 | 1611.50 | 1610 | 1587 | 1687 | 1610 | 1986-02-14 | 365 | 342 | R4449 | 60 | -- | B32H1278_d.jpg | B32H1278_o.jpg | -- | -- | -- | -- | 1 |  | 2021-10-01 | 2021 | schutkoker
EDE - Ede | Telemetrisch | B32H1279 | GMW000000020798 | GLD000000080544 | 5211599 | 57206 | 177836 | 458693 | Edeseweg/Oud Willinkhuizerweg | Gemeente Ede | 42083306 | R4.10L | 6 | 0.0 | 43200 | 1976 | cmNAP | 2026 | 1673 | 1686 | 1647 | 1747 | 1686 | 2013-03-05 | 379 | 340 | BH560 | 60 | 8:02 | B32H1279_d.jpg | B32H1279_o.jpg | -- | B32H1279_b.JPG | -- | -- | 1 |  | 2021-07-01 | 2021 | schutkoker
EDE - Ede | Telemetrisch | B32H1280 | GMW000000020813 | GLD000000007475 | 5209064 | 562174 | 171074 | 455846 | Molenparkweg 73 | Gemeente Ede | 40798644 | R4.10L | 6 | 0.0 | 43200 | 1482 | cmNAP | 1469.23 | 1084 | 1080 | 1073.23 | 1173.23 | 1080 | 2012-09-01 | 390 | 389 | AU682 | 60 | 4:00 | B32H1280_d.jpg | B32H1280_o.jpg | -- | B32H1280_b.jpg | B32H1280_dp.jpg | B32H1280_as.jpg | 1 | onbekend | onbekend |  | straatpot
EDE - Ede | Telemetrisch | B32H1281 | GMW000000020816 | GLD000000007496 | 5204926 | 563567 | 172044 | 451245 | Spanderswoud - Kleibos 38 | Gemeente Ede | 40798646 | R4.10L | 6 | 0.0 | 43200 | 1220 | cmNAP | 1207.22 | 949.22 | 947 | 903.22 | 1003.22 | 947 | 2012-09-01 | 272 | 0 | AX094 | 60 | 4:00 | B32H1281_d.jpg | B32H1281_o.jpg | -- | B32H1281_b.jpg | B32H1281_dp.jpg | B32H1281_as.jpg | 1 | onbekend | onbekend |  | straatpot
EDE - Ede | Niet Telemetrisch | B32H1282 | GMW000000020811 | GLD000000007420 | 5205275 | 564621 | 172765 | 451637 | Meerberg - Sprengenberg 1 | Gemeente Ede | -- | -- | -- | -- | -- | 1484 | cmNAP | 1468.36 | 1179.36 | 1174 | 1149.36 | 1249.36 | 1174 | 2012-09-01 | 303 | 0 | N1260 | 60 | -- | B32H1282_d.jpg | B32H1282_o.jpg | -- | -- | B32H1282_dp.jpg | B32H1282_as.jpg | 1 |  | 2015-10-01 | 2015 | straatpot
EDE - Ede | Niet Telemetrisch | B32H1283 | GMW000000020769 | GLD000000007442 | 5204317 | 56613 | 173805 | 450574 | Veenderweg/Schaapsweg | Gemeente Ede | -- | -- | -- | -- | -- | 1854 | cmNAP | 1839.55 | 1352.55 | 1348 | 1327.55 | 1427.55 | 1348 | 2012-09-01 | 512 | 486 | BB657 | 60 | -- | B32H1283_d.jpg | B32H1283_o.jpg | -- | B32H1283_b.jpg | B32H1283_dp.jpg | B32H1283_as.jpg | 1 |  | 2016-01-01 | 2016 | straatpot
EDE - Ede | Niet Telemetrisch | B32H1284 | GMW000000020784 | GLD000000007446 | 5204239 | 561574 | 170679 | 450476 | Kievitsmeent - Neonstraat 33 | Gemeente Ede | -- | -- | -- | -- | -- | 888 | cmNAP | 920.73 | 590.23 | 590.23 | 577.73 | 677.73 | 590.23 | 2012-09-01 | 343 | 0 | BP632 | 60 | -- | B32H1284_d.jpg | B32H1284_o.jpg | -- | B32H1284_b.jpg | B32H1284_dp.jpg | B32H1284_as.jpg | 1 |  | 2014-04-01 | 2014 | schutkoker
EDE - Ede | Telemetrisch | B32H1285 | GMW000000020830 | GLD000000007439 | 5204267 | 561169 | 170402 | 450507 | Kievitsmeent - Argonstraat | Gemeente Ede | 40810320 | R4.10L | 6 | 0.0 | 43200 | 880 | cmNAP | 866.22 | 572.22 | 570 | 558.22 | 658.22 | 570 | 2012-09-01 | 308 | 297 | AV542 | 60 | 4:00 | -- | B32H1285_o.jpg | -- | B32H1285_b.jpg | B32H1285_dp.jpg | B32H1285_as.jpg | 1 |  | 2014-06-01 | 2014 | straatpot
EDE - Ede | Niet Telemetrisch | B33C0167 | GMW000000020775 | GLD000000007426 | 521269 | 575427 | 180136 | 459918 | Laarweg | Gemeente Ede | -- | -- | -- | -- | -- | 2396 | cmNAP | 2463.00 | 1946.00 | 1946.00 | 1929 | 2029 | 1946.00 | 1973-10-15 | 534 | 0 | N1307 | 60 | -- | B33C0167_d.jpg | B33C0167_o.jpg | -- | -- | -- | -- | 1 |  | 2015-10-01 | 2015 | schutkoker
EDE - Ede | Niet Telemetrisch | B39F2981 | GMW000000020797 | GLD000000007430 | 5203354 | 564688 | 172819 | 449499 | Voerakker | Gemeente Ede | -- | -- | -- | -- | -- | 1396 | cmNAP | 1460.00 | 1012.00 | 1010 | 968 | 1068 | 1010 | 2000-01-01 | 490 | 449 | BP221 | 60 | -- | B39F2981_d.jpg | B39F2981_o.jpg | -- | -- | -- | -- | 1 | 2021-06-01 | 2014-11-01 | 2014 | schutkoker
EDE - Ede | Niet Telemetrisch | B39F2982 | -- | -- | 5203662 | 563321 | 171880 | 449838 | Inschoterweg | Gemeente Ede | -- | -- | -- | -- | -- | 1150 | cmNAP | 1203 | 539.00 | 748 | 734 | 841 | 748 | 1974-12-13 | 462 | 455 | AV353 | 60 | -- | B39F2982_d.jpeg | B39F2982_o.jpeg | -- | B39F2982_b.jpg | -- | -- | 1 | 2013-02-01 | 2017-05-01 | 2017 | schutkoker
EDE - Ede | Niet Telemetrisch | B39F2983 | GMW000000020782 | GLD000000007432 | 5201835 | 565032 | 173061 | 447810 | Dr. Willem Dreeslaan 2d te Ede | Gemeente Ede | -- | -- | -- | -- | -- | 1192 | cmNAP | 1192.19 | 816.19 | 814 | 807.19 | 907.19 | 814 | 1976-11-15 | 385 | 0 | AH388 | 60 | -- | B39F2983_d.jpg | B39F2983_o.jpg | -- | B39F2983_b.jpg | B39F2983_dp.jpg | B39F2983_as.jpg | 1 | 2013-02-01 | 2022-10-01 | 2022 | schutkoker
EDE - Ede | Niet Telemetrisch | B39F2984 | GMW000000020795 | GLD000000007436 | 5202224 | 564987 | 173029 | 448243 | Avercampstraat | Gemeente Ede | -- | -- | -- | -- | -- | 1220 | cmNAP | 1289.00 | 858.00 | 858.00 | 854 | 954 | 858.00 | 1985-01-14 | 435 | 0 | N1134 | 60 | -- | B39F2984_d.jpg | B39F2984_o.jpg | -- | -- | -- | -- | 1 | 2018-04-01 | 2019-08-01 | 2019 | schutkoker
EDE - Ede | Telemetrisch | B39F2985 | GMW000000020783 | GLD000000007424 | 5202047 | 56563 | 173471 | 448047 | Lucas de Cockstraat | Gemeente Ede | 40627247 | R4.10L | 6 | 0.0 | 43200 | 1291 | cmNAP | 1352.00 | 836 | 848 | 825 | 925 | 848 | 1996-06-28 | 524 | 504 | L6685 | 60 | 4:00 | B39F2985_d.jpg | B39F2985_o.jpg | -- | -- | -- | -- | 1 | 2020-05-01 | 2015-01-01 | 2015 | schutkoker
EDE - Ede | Niet Telemetrisch | B39F2986 | GMW000000020791 | GLD000000007452 | 5202363 | 565853 | 173623 | 448400 | Hobbemanstraat | Gemeente Ede | -- | -- | -- | -- | -- | 1453 | cmNAP | 1513.00 | 1079.50 | 1088 | 1065 | 1165 | 1088 | 1988-10-28 | 448 | 0 | U3383 | 60 | -- | B39F2986_d.jpg | B39F2986_o.jpg | -- | -- | -- | -- | 1 | 2019-01-01 | 2021-06-01 | 2021 | schutkoker
EDE - Ede | Niet Telemetrisch | B39F2987 | GMW000000020817 | GLD000000007462 | 5201471 | 566183 | 173853 | 447408 | Bovenbuurtweg | Gemeente Ede | -- | -- | -- | -- | -- | 1388 | cmNAP | 1447.00 | 877.00 | 877.00 | 862 | 962 | 877.00 | 1976-11-15 | 585 | 0 | N1053 | 60 | -- | B39F2987_d.jpg | B39F2987_o.jpg | -- | -- | -- | -- | 1 | 2021-07-01 | 2017-10-01 | 2017 | schutkoker
EDE - Ede | Niet Telemetrisch | B39F2988 | GMW000000020790 | GLD000000007486 | 5201541 | 565532 | 173406 | 447484 | Rubensstraat | Gemeente Ede | -- | -- | -- | -- | -- | 1244 | cmNAP | 1301.00 | 863.50 | 861 | 853 | 953 | 861 | 1988-10-28 | 448 | 435 | DM101 | 60 | -- | B39F2988_d.jpg | B39F2988_o.jpg | -- | -- | -- | -- | 1 | 2021-09-01 | 2016-04-01 | 2016 | schutkoker
EDE - Ede | Niet Telemetrisch | B39F2989 | GMW000000020774 | GLD000000007466 | 5201812 | 563886 | 172275 | 447782 | Allendesingel | Gemeente Ede | -- | -- | -- | -- | -- | 985 | cmNAP | 1051.00 | 567.00 | 555 | 552 | 652 | 555 | 1996-06-28 | 499 | 0 | N1091 | 60 | -- | B39F2989_d.jpg | B39F2989_o.jpg | -- | -- | -- | -- | 1 | mrt-17 | 2018-08-01 | 2018 | schutkoker
EDE - Ede | Niet Telemetrisch | B39F2990 | GMW000000020839 | GLD000000007457 | 5202374 | 563965 | 172327 | 448407 | Calspark | Gemeente Ede | -- | -- | -- | -- | -- | 1075 | cmNAP | 1141.00 | 631.50 | 622 | 618 | 718 | 622 | 1996-06-28 | 523 | 0 | U8821 | 60 | -- | B39F2990_d.jpg | B39F2990_o.jpg | -- | -- | -- | -- | 1 | 2021-01-01 | 2018-08-01 | 2018 | schutkoker
EDE - Ede | Niet Telemetrisch | B39F2991 | GMW000000020838 | GLD000000007431 | 5202536 | 56297 | 171643 | 448585 | Maanderbuurtweg | Gemeente Ede | -- | -- | -- | -- | -- | 1009 | cmNAP | 1063.00 | 539.50 | 537 | 528 | 628 | 537 | 1976-11-15 | 535 | 0 | N1118 | 60 | -- | B39F2991_d.jpg | B39F2991_o.jpg | -- | -- | -- | -- | 1 | 2013-02-01 | 2019-04-01 | 2019 | schutkoker
EDE - Ede | Niet Telemetrisch | B39F2992 | GMW000000020788 | GLD000000007437 | 5203097 | 563354 | 171905 | 449210 | Marconistraat 11 te Ede | Gemeente Ede | -- | -- | -- | -- | -- | 1057 | cmNAP | 1094.05 | 804.05 | 811 | 704.05 | 804.05 | 811 | 1994-01-13 | 393 | 283 | V3271 | 60 | -- | B39F2992_d.jpg | B39F2992_o.jpg | -- | B39F2992_b.jpg | B39F2992_dp.jpg | B39F2992_as.jpg | 1 | 2018-04-01 | 2019-07-01 | 2019 | schutkoker
EDE - Ede | Niet Telemetrisch | B39F2993 | GMW000000020807 | GLD000000007447 | 5202618 | 561801 | 170841 | 448674 | Amperestraat | Gemeente Ede | -- | -- | -- | -- | -- | 833 | cmNAP | 896 | 366 | 392 | 366 | 466 | 392 | 2000-01-01 | 537 | 504 | BU548 | 60 | -- | B39F2993_d.jpg | B39F2993_o.jpg | -- | -- | -- | -- | 1 | 2019-01-01 | 2020-06-01 | 2020 | schutkoker
EDE - Ede | Niet Telemetrisch | B39F2994 | GMW000000020833 | GLD000000007423 | 5199689 | 566734 | 174239 | 445427 | Achterstraat | Gemeente Ede | -- | -- | -- | -- | -- | 1301 | cmNAP | 1365.00 | 947.50 | 945 | 930 | 1030 | 945 | 1996-03-29 | 437 | 416 | T8160 | 60 | -- | B39F2994_d.jpg | B39F2994_o.jpg | -- | -- | -- | -- | 1 | 2017-05-01 | 2023-05-01 | 2023 | schutkoker
EDE - Ede | Niet Telemetrisch | B39F2995 | GMW000000020846 | GLD000000007501 | 519942 | 567311 | 174636 | 445129 | Breehoven | Gemeente Ede | -- | -- | -- | -- | -- | 1394 | cmNAP | 1457.00 | 939.50 | 939.50 | 917 | 1017 | 939.50 | 1996-03-29 | 540 | 0 | R4588 | 60 | -- | B39F2995_d.jpg | B39F2995_o.jpg | -- | -- | -- | -- | 1 | 2019-07-01 | 2019-07-01 | 2019 | schutkoker
EDE - Ede | Niet Telemetrisch | B39F2996 | GMW000000020785 | GLD000000007481 | 5200466 | 566324 | 173954 | 446290 | Ereprijs | Gemeente Ede | -- | -- | -- | -- | -- | 1301 | cmNAP | 1362.00 | 841.00 | 841.00 | 829 | 929 | 841.00 | 1996-03-29 | 533 | 0 | N1003 | 60 | -- | B39F2996_d.jpg | B39F2996_o.jpg | -- | -- | -- | -- | 1 | 2021-07-01 | 2015-02-01 | 2015 | schutkoker
EDE - Ede | Niet Telemetrisch | B39F2997 | GMW000000020836 | GLD000000007411 | 5200306 | 566042 | 173761 | 446111 | Wilgeroosje | Gemeente Ede | -- | -- | -- | -- | -- | 1221 | cmNAP | 1281.00 | 796.00 | 794 | 766 | 866 | 794 | 1996-03-29 | 515 | 0 | AH442 | 60 | -- | B39F2997_d.jpg | B39F2997_o.jpg | -- | -- | -- | -- | 1 | 2021-07-01 | 2015-10-01 | 2015 | schutkoker
EDE - Ede | Telemetrisch | B39F2998 | GMW000000020827 | GLD000000007428 | 5203545 | 565776 | 173565 | 449714 | Oortveldlaan - Landbouwlaan 3 | Gemeente Ede | 38074945 | R4.9.1L | 3 | 0.0 | 43200 | 1746 | cmNAP | 1732.60 | 1252 | 1258 | 1223.6 | 1323.6 | 1258 | 2012-09-01 | 507 | 0 | AB084 | 60 | 4:00 | B39F2998_D.jpg | B39F2998_o.jpg | -- | B39F2998_b.jpg | B39F2998_dp.jpg | B39F2998_as.jpg | 1 | 2021-07-01 | 2016 | 2016 | straatpot
EDE - Ede | Niet Telemetrisch | B39F2999 | GMW000000020787 | GLD000000007443 | 5203692 | 567188 | 174533 | 449882 | Eikenlaan 18 te Ede | Gemeente Ede | -- | -- | -- | -- | -- | 2521 | cmNAP | 2515.13 | 1225.13 | 1217 | 1185.13 | 1285.13 | 1217 | 2012-09-01 | 1321 | 1290 | AC226 | 60 | -- | B39F2999_d.jpg | B39F2999_o.jpg | -- | B39F2999_b.jpg | B39F2999_dp.jpg | B39F2999_as.jpg | 1 | 2021-07-01 | 2023-04-01 | 2023 | straatpot
EDE - Ede | Niet Telemetrisch | B39F3000 | GMW000000020792 | GLD000000007467 | 5199858 | 567266 | 174604 | 445616 | Hogeweg 10 | Gemeente Ede | -- | -- | -- | -- | -- | 1579 | cmNAP | 1564.58 | 1093.58 | 1093.58 | 1076.58 | 1176.58 | 1093.58 | 2012-09-01 | 487 | 471 | K3510 | 60 | -- | B39F3000_d.jpg | B39F3000_o.jpg | -- | B39F3000_b.jpg | B39F3000_dp.jpg | B39F3000_as.jpg | 1 | 2020-07-01 | 2019-08-01 | 2019 | straatpot
EDE - Ede | Niet Telemetrisch | B39F3001 | GMW000000020829 | GLD000000007448 | 5199653 | 567948 | 175073 | 445390 | Heelsumseweg - Alexanderweg, nabij Ericapark 25 | Gemeente Ede | -- | -- | -- | -- | -- | 1701 | cmNAP | 1687.88 | 1132.88 | 1130 | 1117.88 | 1217.88 | 1130 | 2012-09-01 | 570 | 0 | BK922 | 60 | -- | B39F3001_d.jpg | B39F3001_o.jpg | -- | B39F3001_b.jpg | B39F3001_dp.jpg | B39F3001_as.JPG | 1 | 2020-08-01 | 2019-08-01 | 2019 | straatpot
EDE - Ede | Niet Telemetrisch | B39F3002 | GMW000000020847 | GLD000000007440 | 5200565 | 567863 | 175010 | 446404 | Heidelaan 23 | Gemeente Ede | -- | -- | -- | -- | -- | 1856 | cmNAP | 1844 | 1244 | 1250 | 1244 | 1344 | 1250 | 2012-09-01 | 600 | 590 | U3116 | 60 | -- | -- | B39F3002_o.jpg | -- | B39F3002_b.jpg | -- | -- | 1 | 2021-01-01 | 2019-08-01 | 2019 | straatpot
EDE - Ede | Telemetrisch | B39F3003 | GMW000000020760 | GLD000000007463 | 5200503 | 567109 | 174493 | 446333 | Gasthuisbouwing 56 | Gemeente Ede | 39803611 | R4.10L | 6 | 0.0 | 43200 | 1499 | cmNAP | 1491 | 1119.79 | 1149 | 1102.29 | 1202.29 | 1149 | 2012-09-01 | 379 | 342 | BR280 | 60 | 4:00 | B39F3003_d.jpg | B39F3003_o.jpg | -- | B39F3003_b.jpg | B39F3003_dp.jpg | B39F3003_as.jpg | 1 | 2020-10-01 | 2020-10-01 | 2020 | straatpot
EDE - Ede | Niet Telemetrisch | B39F3004 | GMW000000020824 | GLD000000007465 | 5200816 | 566733 | 174233 | 446680 | Hazehoeve 56 | Gemeente Ede | -- | -- | -- | -- | -- | 1478 | cmNAP | 1466.04 | 1107.04 | 1105 | 1094.04 | 1194.04 | 1105 | 2012-09-01 | 372 | 361 | BF301 | 60 | -- | B39F3004_d.jpg | B39F3004_o.jpg | -- | B39F3004_b.jpg | B39F3004_dp.jpg | B39F3004_as.jpg | 1 | 2021-05-01 | 2021-05-01 | 2021 | straatpot
EDE - Ede | Telemetrisch | B39F3005 | GMW000000020779 | GLD000000007458 | 5203413 | 56229 | 171173 | 449559 | Galvanistraat - Dwarsweg 8-10 | Gemeente Ede | 37029437 | R4.9.1L | 3 | 0.0 | 43200 | 964 | cmNAP | 983 | 657 | 672 | 643 | 743 | 672 | 2012-09-01 | 321 | 311 | L7863 | 60 | 4:00 | -- | B39F3005_o.jpg | -- | B39F3005_b.jpg | -- | -- | 1 | 2020-10-01 | 2020-10-01 | 2020 | schutkoker
EDE - Ede | Niet Telemetrisch | EDE_MP001 | GMW000000043262 | GLD000000007421 | 5201893 | 564585 | 172754 | 447874 | De Gaullesingel 82 | Gemeente Ede | -- | -- | -- | -- | -- | 1099 | cmNAP | 1149.1 | 829 | 840 | 829 | 729 | 840 | 2020-09-23 | 320 | 309 | DA502 | 60 | -- | EDE_MP001_d.jpg | EDE_MP001_o.jpg | -- | EDE_MP001_b.jpg | -- | -- | 1 |  | 2017-11-01 | 2017 | schutkoker
EDE - Ede | Niet Telemetrisch | EDE_MP002 | GMW000000043261 | GLD000000007419 | 5201934 | 564397 | 172625 | 447918 | De Gaullesingel 60 | Gemeente Ede | -- | -- | -- | -- | -- | 1077 | cmNAP | 1127 | 807 | 816 | 807 | 707 | 816 | 2020-09-23 | 320 | 307 | DA496 | 60 | -- | EDE_MP002_d.jpg | EDE_MP002_o.jpg | -- | EDE_MP002_b.jpg | -- | -- | 1 |  | 2022-01-01 | 2022 | schutkoker
EDE - Ede | Niet Telemetrisch | EDE_MP003 | GMW000000043258 | GLD000000007478 | 5201975 | 564204 | 172492 | 447964 | Indra Gandisingel 30 | Gemeente Ede | -- | -- | -- | -- | -- | 1054 | cmNAP | 1104 | 784 | 794 | 784 | 684 | 794 | 2020-09-23 | 320 | 310 | DA372 | 60 | -- | EDE_MP003_d.jpg | EDE_MP003_o.jpg | -- | EDE_MP003_b.jpg | -- | -- | 1 | 2017-07-01 | 2015-09-01 | 2015 | schutkoker
EDE - Ede | Niet Telemetrisch | EDE_MP004 | GMW000000043259 | GLD000000007493 | 5202023 | 564007 | 172357 | 448017 | Sadatsingel 33 | Gemeente Ede | -- | -- | -- | -- | -- | 1009 | cmNAP | 1059 | 719 | 729 | 719 | 619 | 729 | 2020-09-23 | 340 | 330 | DA370 | 60 | -- | EDE_MP004_d.jpg | EDE_MP004_o.jpg | -- | EDE_MP004_b.jpg | -- | -- | 1 |  | mrt-18 | 2018 | schutkoker
EDE - Ede | Niet Telemetrisch | EDE_MP005 | GMW000000043264 | GLD000000007460 | 5202092 | 563787 | 172206 | 448093 | Palmedreef 2 | Gemeente Ede | -- | -- | -- | -- | -- | 975 | cmNAP | 1025 | 695 | 705 | 695 | 595 | 705 | 2020-09-22 | 330 | 320 | DA390 | 60 | -- | EDE_MP005_d.jpg | EDE_MP005_o.jpg | -- | EDE_MP005_b.jpg | -- | -- | 1 |  | 2021-10-01 | 2021 | schutkoker
EDE - Ede | Niet Telemetrisch | EDE_MP006 | GMW000000043263 | GLD000000007422 | 5202154 | 563573 | 172059 | 448161 | Edendreef 74 | Gemeente Ede | -- | -- | -- | -- | -- | 951 | cmNAP | 1001 | 701 | 711 | 701 | 601 | 711 | 2020-09-23 | 300 | 290 | DA494 | 60 | -- | EDE_MP006_d.jpg | EDE_MP006_o.jpg | -- | EDE_MP006_b.jpg | -- | -- | 1 |  | 2017-07-01 | 2017 | schutkoker
EDE - Ede | Niet Telemetrisch | EDE_MP007 | GMW000000043260 | GLD000000007427 | 5202279 | 563179 | 171788 | 448300 | Erasmusstate 36 | Gemeente Ede | -- | -- | -- | -- | -- | 881 | cmNAP | 931 | 631 | 641 | 631 | 531 | 641 | 2020-09-23 | 300 | 290 | DA499 | 60 | -- | EDE_MP007_d.jpg | EDE_MP007_o.jpg | -- | EDE_MP007_b.jpg | -- | -- | 1 |  | 2013-02-01 | 2013 | schutkoker
LEU - Leusden | Niet Telemetrisch | B32B2379 | GMW000000021995 | GLD000000042498 | 5215358 | 543401 | 158203 | 462824 | Hessenweg t.o. 97 | Gemeente Leusden | -- | -- | -- | -- | -- | 280.6 | cmNAP | 272.7 | -25.3 | -25 | -25.3 | 74.7 | -25 | 2014-06-04 | 298 | 292 | T8428 | 60 | -- | B32B2379_d.jpg | B32B2379_o.jpg | -- | B32B2379_b.jpg | B32B2379_dp.jpg | B32B2379_as.jpg | 1 |  | 2022-09-01 | 2022 | straatpot
LEU - Leusden | Niet Telemetrisch | B32B2738 | GMW000000022000 | GLD000000042507 | 5215359 | 542967 | 157906 | 462824 | Horsterweg 22 C | Gemeente Leusden | -- | -- | -- | -- | -- | 273 | cmNAP | 264.60 | -15.40 | -16 | -25.4 | 74.6 | -16 | 2016-07-06 | 290 | 281 | BJ046 | 60 | -- | B32B2738_d.jpg | B32B2738_o.jpg | -- | B32B2738_B.jpg | B32B2738_DP.jpg | B32B2738_AS.jpg | 1 |  | 2016-12-01 | 2016 | straatpot
LEU - Leusden | Niet Telemetrisch | B32B2739 | GMW000000021997 | GLD000000042500 | 5215386 | 543139 | 158024 | 462854 | Horsterweg nabij 10 | Gemeente Leusden | -- | -- | -- | -- | -- | 275 | cmNAP | 264.10 | -20.90 | -6 | -28.9 | 71.1 | -6 | 2016-07-06 | 280 | 270 | AV365 | 60 | -- | B32B2739_d.jpg | B32B2739_o.jpg | -- | B32B2739_B.jpg | B32B2739_DP.jpg | B32B2739_AS.jpg | 1 |  | 2016-12-01 | 2016 | straatpot
LEU - Leusden | Niet Telemetrisch | B32B2740 | GMW000000021985 | GLD000000042509 | 521537 | 543316 | 158145 | 462838 | Kruizing Horsterweg/Hessenweg nabij 87 | Gemeente Leusden | -- | -- | -- | -- | -- | 306 | cmNAP | 296.60 | 16.60 | 16.60 | 6.6 | 106.6 | 16.60 | 2016-07-06 | 290 | 0 | AJ600 | 60 | -- | B32B2740_d.jpg | B32B2740_o.jpg | -- | B32B2740_B.jpg | B32B2740_DP.jpg | B32B2740_AS.jpg | 1 |  | 2016-12-01 | 2016 | straatpot
LEU - Leusden | Niet Telemetrisch | B32D1407 | GMW000000021989 | GLD000000042508 | 5211301 | 540557 | 156258 | 458309 | Koningin Wilhelminalaan 2 | Gemeente Leusden | -- | -- | -- | -- | -- | 254.6 | cmNAP | 247.3 | -32.7 | -11 | -32.7 | 67.3 | -11 | 2014-06-03 | 268 | 258 | J4106 | 60 | -- | B32D1407_d.jpg | B32D1407_o.jpg | -- | B32D1407_b.jpg | B32D1407_dp.jpg | B32D1407_as.jpg | 1 |  | 2021-04-01 | 2021 | straatpot
LEU - Leusden | Niet Telemetrisch | B32D1408 | GMW000000022011 | GLD000000042502 | 5211809 | 540612 | 156295 | 458875 | Prinses Irenelaan 68 | Gemeente Leusden | -- | -- | -- | -- | -- | 252.9 | cmNAP | 243.4 | -31.6 | -21.6 | -31.6 | 68.4 | -21.6 | 2014-06-03 | 275 | 0 | R2648 | 60 | -- | B32D1408_d.jpg | B32D1408_o.jpg | -- | B32D1408_b.jpg | B32D1408_dp.jpg | B32D1408_as.jpg | 1 | 2018-09-01 | 2018-09-01 | 2018 | straatpot
LEU - Leusden | Niet Telemetrisch | B32D1409 | GMW000000021999 | GLD000000042505 | 521216 | 540596 | 156284 | 459265 | Oranjelaan 8 | Gemeente Leusden | -- | -- | -- | -- | -- | 247.7 | cmNAP | 238.3 | -57.7 | -47.7 | -57.7 | 42.3 | -47.7 | 2014-06-03 | 296 | 0 | AP311 | 60 | -- | B32D1409_d.jpg | B32D1409_o.jpg | -- | B32D1409_b.jpg | B32D1409_dp.jpg | B32D1409_as.jpg | 1 | 2021-04-01 | 2017-07-01 | 2017 | straatpot
LEU - Leusden | Niet Telemetrisch | B32D1410 | GMW000000022004 | GLD000000042516 | 5211889 | 54125 | 156733 | 458964 | Genthoek 71 | Gemeente Leusden | -- | -- | -- | -- | -- | 314.7 | cmNAP | 303.4 | -40.6 | -35 | -40.6 | 59.4 | -35 | 2014-06-03 | 348 | 338 | BK889 | 60 | -- | B32D1410_d.jpg | B32D1410_o.jpg | -- | B32D1410_b.jpg | B32D1410_dp.jpg | B32D1410_as.jpg | 1 | 2020-08-01 | 2019-07-01 | 2019 | straatpot
LEU - Leusden | Niet Telemetrisch | B32D1411 | GMW000000022006 | GLD000000042523 | 5212533 | 541456 | 156873 | 459680 | Wildenburgstraat 93 | Gemeente Leusden | -- | -- | -- | -- | -- | 272.7 | cmNAP | 263.1 | -59.9 | -54 | -59.9 | 40.1 | -54 | 2014-06-03 | 323 | 0 | AP229 | 60 | -- | B32D1411_d.jpg | B32D1411_o.jpg | -- | B32D1411_b.jpg | B32D1411_dp.jpg | B32D1411_as.jpg | 1 | 2019-02-01 | mrt-19 | 2019 | straatpot
LEU - Leusden | Niet Telemetrisch | B32D1412 | GMW000000022003 | GLD000000042503 | 5212597 | 542341 | 157479 | 459752 | Ganzeweihof 16 | Gemeente Leusden | -- | -- | -- | -- | -- | 268.4 | cmNAP | 259.4 | -36.6 | -32 | -41 | 59 | -32 | 2014-06-03 | 296 | 0 | BF312 | 60 | -- | B32D1412_d.jpg | B32D1412_o.jpg | -- | B32D1412_b.jpg | B32D1412_dp.jpg | B32D1412_as.jpg | 1 |  | 2017-10-01 | 2017 | straatpot
LEU - Leusden | Niet Telemetrisch | B32D1413 | GMW000000022001 | GLD000000042499 | 5212821 | 541654 | 157009 | 460000 | Van Eydenhof 8 | Gemeente Leusden | -- | -- | -- | -- | -- | 241.3 | cmNAP | 232.6 | -89.4 | -46 | -89.4 | 10.6 | -46 | 2014-06-03 | 326 | 279 | AM236 | 60 | -- | B32D1413_d.jpg | B32D1413_o.jpg | -- | B32D1413_b.jpg | B32D1413_dp.jpg | B32D1413_as.jpg | 1 |  | 2019-11-01 | 2019 | straatpot
LEU - Leusden | Niet Telemetrisch | B32D1414 | GMW000000021991 | GLD000000042517 | 5212786 | 542457 | 157559 | 459961 | Korte Geer | Gemeente Leusden | -- | -- | -- | -- | -- | 308.2 | cmNAP | 295.2 | -64.8 | -57 | -64.8 | 35.2 | -57 | 2014-06-03 | 360 | 0 | AT551 | 60 | -- | B32D1414_d.jpg | B32D1414_o.jpg | -- | B32D1414_b.jpg | B32D1414_dp.jpg | B32D1414_as.jpg | 1 |  | 2021-01-01 | 2021 | straatpot
LEU - Leusden | Niet Telemetrisch | B32D1415 | GMW000000022007 | GLD000000042504 | 521302 | 542583 | 157645 | 460223 | Landweg | Gemeente Leusden | -- | -- | -- | -- | -- | 305.5 | cmNAP | 295.3 | 27.3 | 35 | 24 | 124 | 35 | 2014-06-03 | 271 | 260 | AV371 | 60 | -- | B32D1415_d.jpg | B32D1415_o.jpg | -- | B32D1415_b.jpg | B32D1415_dp.jpg | B32D1415_as.jpg | 1 |  | 2023-05-01 | 2023 | straatpot
LEU - Leusden | Niet Telemetrisch | B32D1417 | GMW000000022005 | GLD000000042497 | 5213363 | 542117 | 157326 | 460604 | Goudoeverlaan | Gemeente Leusden | -- | -- | -- | -- | -- | 333 | cmNAP | 322.4 | 29.4 | 39.4 | 29.4 | 129.4 | 39.4 | 2014-06-03 | 293 | 0 | AP299 | 60 | -- | B32D1417_d.jpg | B32D1417_o.jpg | -- | B32D1417_b.jpg | B32D1417_dp.jpg | B32D1417_as.jpg | 1 |  | 2019-10-01 | 2019 | straatpot
LEU - Leusden | Niet Telemetrisch | B32D1418_001 | GMW000000021992 | GLD000000042501 | 5213325 | 542449 | 157553 | 460561 | Breehoeflaan | Gemeente Leusden | -- | -- | -- | -- | -- | 340 | cmNAP | 330 | 201 | 145 | 128 | 228 | 145 | 2022-05-11 | 180 | 170 | BL072 | 60 | -- | B32D1418_001_d.jpeg | B32D1418_001_o.jpeg | -- | B32D1418_001_b.JPG | -- | -- | 1 |  | onbekend | 2013 | straatpot
LEU - Leusden | Telemetrisch | B32D1418_002 | -- | -- | 5213325 | 542449 | 157553 | 460561 | Breehoeflaan | Gemeente Leusden | 38461007 | R4.9.1L | 3 | 0.0 | 43200 | 337.2 | cmNAP | 324 | 20 | 49 | 12 | 112 | 49 | 2014-06-03 | 285 | 275 | BC617 | 60 | 4:00 | B32D1418_002_d.jpg | B32D1418_002_o.jpg | -- | B32D1418_002_b.jpg | B32D1418_002_dp.jpg | B32D1418_002_as.jpg | 1 |  | 2013-02-01 | 2013 | straatpot
LEU - Leusden | Niet Telemetrisch | B32D1419 | GMW000000022002 | GLD000000042518 | 5213411 | 542714 | 157734 | 460657 | Hamersveldseweg 30 | Gemeente Leusden | -- | -- | -- | -- | -- | 318.5 | cmNAP | 308.3 | 35.3 | 39 | 35.3 | 135.3 | 39 | 2014-06-03 | 273 | 0 | R2650 | 60 | -- | B32D1419_d.jpg | B32D1419_o.jpg | -- | B32D1419_b.jpg | B32D1419_dp.jpg | B32D1419_as.jpg | 1 |  | 2019-07-01 | 2019 | straatpot
LEU - Leusden | Niet Telemetrisch | B32D1420 | GMW000000021987 | GLD000000042510 | 5213473 | 542554 | 157624 | 460726 | Ansfrieduslaan 47 | Gemeente Leusden | -- | -- | -- | -- | -- | 298.3 | cmNAP | 289 | -9 | -1 | -9 | 91 | -1 | 2014-06-04 | 298 | 0 | AB822 | 60 | -- | B32D1420_d.jpg | B32D1420_o.jpg | -- | B32D1420_b.jpg | B32D1420_dp.jpg | B32D1420_as.jpg | 1 |  | 2013-02-01 | 2013 | straatpot
LEU - Leusden | Niet Telemetrisch | B32D1421 | GMW000000021998 | GLD000000042522 | 5213597 | 542434 | 157542 | 460864 | Hohorstlaan 20 | Gemeente Leusden | -- | -- | -- | -- | -- | 294.2 | cmNAP | 284.3 | -13.7 | -13 | -13.7 | 86.3 | -13 | 2014-06-04 | 298 | 0 | S2559 | 60 | -- | B32D1421_d.jpg | B32D1421_o.jpg | -- | B32D1421_b.jpg | B32D1421_dp.jpg | B32D1421_as.jpg | 1 |  | 2022-05-01 | 2022 | straatpot
LEU - Leusden | Niet Telemetrisch | B32D1422_001 | GMW000000022009 | GLD000000042520 | 5213686 | 54257 | 157635 | 460963 | Alberinkpad, nabij nr. 15 | Gemeente Leusden | -- | -- | -- | -- | -- | 326.5 | cmNAP | 317.5 | 17.5 | 22 | 17.5 | 117.5 | 22 | 2014-06-04 | 300 | 0 | AL297 | 60 | -- | B32D1422_001_d.jpg | B32D1422_001_o.jpg | -- | B32D1422_001_b.jpg | B32D1422_001_dp.jpg | B32D1422_001_as.jpg | 1 |  | 2019-06-01 | 2019 | straatpot
LEU - Leusden | Niet Telemetrisch | B32D1422_002 | GMW000000022009 | GLD000000042527 | 5213686 | 542569 | 157635 | 460963 | Alberinkpad, nabij nr. 15 | Gemeente Leusden | -- | -- | -- | -- | -- | 326.5 | cmNAP | 311.1 | 176.1 | 184 | 176.1 | 276.1 | 184 | 2014-06-04 | 135 | 0 | BK861 | 60 | -- | B32D1422_002_d.jpg | B32D1422_002_o.jpg | -- | B32D1422_002_b.jpg | B32D1422_002_dp.jpg | B32D1422_002_as.jpg | 1 |  | 2019-11-01 | 2019 | straatpot
LEU - Leusden | Niet Telemetrisch | B32D1423 | GMW000000021983 | GLD000000042515 | 5213733 | 542455 | 157557 | 461016 | Hohorstlaan | Gemeente Leusden | -- | -- | -- | -- | -- | 318.9 | cmNAP | 310.3 | 12.3 | 20 | 12.3 | 112.3 | 20 | 2014-06-04 | 298 | 290 | AY388 | 60 | -- | B32D1423_d.jpg | B32D1423_o.jpg | -- | B32D1423_b.jpg | B32D1423_dp.jpg | B32D1423_as.jpg | 1 |  | 2019-11-01 | 2019 | straatpot
LEU - Leusden | Niet Telemetrisch | B32D1424 | GMW000000021994 | GLD000000042513 | 521383 | 542419 | 157532 | 461124 | Prunuslaan 9 | Gemeente Leusden | -- | -- | -- | -- | -- | 318.9 | cmNAP | 310 | 11 | 50 | 37 | 137 | 50 | 2014-06-04 | 273 | 260 | BF288 | 60 | -- | B32D1424_d.jpg | B32D1424_o.jpg | -- | B32D1424_b.jpg | B32D1424_dp.jpg | B32D1424_as.jpg | 1 |  | 2013-02-01 | 2013 | straatpot
LEU - Leusden | Niet Telemetrisch | B32D1425 | GMW000000021982 | GLD000000042525 | 5214141 | 542605 | 157659 | 461469 | Ruige Velddreef 133 | Gemeente Leusden | -- | -- | -- | -- | -- | 308 | cmNAP | 298 | 0 | 10 | 0 | 100 | 10 | 2014-07-01 | 297 | 288 | AH141 | 60 | -- | B32D1425_d.jpg | B32D1425_o.jpg | -- | B32D1425_b.jpg | -- | B32D1425_as.jpg | 1 |  | 2018-04-01 | 2018 | straatpot
LEU - Leusden | Telemetrisch | B32D1426 | GMW000000021984 | GLD000000042524 | 5214112 | 542402 | 157520 | 461437 | Olmenlaan 4 | Gemeente Leusden | 40198908 | R4.10L | 6 | 0.0 | 43200 | 291 | cmNAP | 330 | -1 | -2 | -11 | 89 | -2 | 2014-07-01 | 342 | 332 | BG550 | 60 | 4:00 | B32D1426_d.jpg | B32D1426_o.jpg | -- | B32D1426_b.jpg | -- | B32D1426_as.jpg | 1 |  | 2013-02-01 | 2013 | schutkoker
LEU - Leusden | Niet Telemetrisch | B32D1427 | GMW000000021981 | GLD000000042521 | 5213845 | 544389 | 158881 | 461140 | Heggerank 28 | Gemeente Leusden | -- | -- | -- | -- | -- | 322.8 | cmNAP | 314.1 | 26.1 | 44 | 26.1 | 126.1 | 44 | 2014-06-04 | 288 | 0 | R2654 | 60 | -- | B32D1427_d.jpg | B32D1427_o.jpg | -- | B32D1427_b.jpg | B32D1427_dp.jpg | B32D1427_as.jpg | 1 |  | 2019-11-01 | 2019 | straatpot
LEU - Leusden | Niet Telemetrisch | B32D1428 | GMW000000021996 | GLD000000042519 | 5213019 | 543618 | 158353 | 460222 | Grebbewijk 11 | Gemeente Leusden | -- | -- | -- | -- | -- | 302.4 | cmNAP | 290.7 | -95.3 | -90 | -95.3 | 4.7 | -90 | 2014-06-04 | 379 | 377 | BF309 | 60 | -- | B32D1428_d.jpg | B32D1428_o.jpg | -- | B32D1428_b.jpg | B32D1428_dp.jpg | B32D1428_as.jpg | 1 |  | 2015-11-01 | 2015 | straatpot
LEU - Leusden | Niet Telemetrisch | B32D1429 | GMW000000021979 | GLD000000042511 | 5213249 | 544378 | 158873 | 460478 | Grienden 1 | Gemeente Leusden | -- | -- | -- | -- | -- | 311.3 | cmNAP | 303.6 | 41.6 | 43 | 41.6 | 141.6 | 43 | 2014-06-04 | 262 | 253 | U3113 | 60 | -- | B32D1429_d.jpg | B32D1429_o.jpg | -- | B32D1429_b.jpg | B32D1429_dp.jpg | B32D1429_as.jpg | 1 |  | 2020-05-01 | 2020 | straatpot
LEU - Leusden | Niet Telemetrisch | B32D1430 | GMW000000021988 | GLD000000042512 | 5214107 | 54329 | 158128 | 461432 | Hazenkamp 2 | Gemeente Leusden | -- | -- | -- | -- | -- | 267.5 | cmNAP | 258.8 | -23.2 | -5 | -23.2 | 76.8 | -5 | 2014-06-04 | 282 | 0 | R2652 | 60 | -- | B32D1430_d.jpg | B32D1430_o.jpg | -- | B32D1430_b.jpg | B32D1430_dp.jpg | B32D1430_as.jpg | 1 | mrt-18 | onbekend | 2018 | straatpot
LEU - Leusden | Telemetrisch | B32D1432 | GMW000000021986 | GLD000000042496 | 5211503 | 540581 | 156275 | 458533 | Koningin Beatrixlaan 18 | Gemeente Leusden | 39788931 | R4.35L | 6 | 0.0 | 43200 | 243.9 | cmNAP | 233 | -18 | -23 | -27 | 73 | -23 | 2014-06-30 | 262 | 256 | BK359 | 60 | 4:00 | B32D1432_d.jpg | B32D1432_o.jpg | -- | B32D1432_b.jpg | B32D1432_dp.jpg | B32D1432_as.jpg | 1 |  | 2013-02-01 | 2013 | straatpot
LEU - Leusden | Niet Telemetrisch | B32G1245 | GMW000000021990 | GLD000000042506 | 521383 | 549273 | 162225 | 461128 | Hendrik van Viandenstraat 2 | Gemeente Leusden | -- | -- | -- | -- | -- | 525.4 | cmNAP | 517 | 202 | 210 | 202 | 302 | 210 | 2014-06-04 | 315 | 0 | AJ651 | 60 | -- | B32G1245_d.jpg | B32G1245_o.jpg | -- | B32G1245_b.jpg | B32G1245_dp.jpg | B32G1245_as.jpg | 1 |  | mrt-16 | 2016 | straatpot
LEU - Leusden | Niet Telemetrisch | B32G1246 | GMW000000021993 | GLD000000042526 | 5213476 | 54962 | 162462 | 460734 | Hessenweg 206 | Gemeente Leusden | -- | -- | -- | -- | -- | 555.4 | cmNAP | 543.3 | 260.3 | 268 | 260.3 | 360.3 | 268 | 2014-06-04 | 283 | 275 | AB528 | 60 | -- | B32G1246_d.jpg | B32G1246_o.jpg | -- | B32G1246_b.jpg | B32G1246_dp.jpg | B32G1246_as.jpg | 1 |  | 2017 | 2017 | straatpot
NIJ - Nijkerk | Niet Telemetrisch | B32B2335 | GMW000000046530 | 40855 | 5221927 | 545855 | 159876 | 470134 | Gentiaan 30 | Gemeente Nijkerk | -- | -- | -- | -- | -- | 146 | cmNAP | 142.00 | -102.00 | -104 | -156 | -56 | -104 | 2009-09-15 | 298 | 0 | AB583 | 60 | -- | B32B2335_d.jpg | B32B2335_o.jpg | -- | B32B2335_b.JPG | -- | -- | 1 |  | 2016-12-01 | 2016 | straatpot basteenformaat
NIJ - Nijkerk | Niet Telemetrisch | B32B2336 | GMW000000046529 | 40855 | 5221574 | 545629 | 159722 | 469741 | Gaffel 33 | Gemeente Nijkerk | -- | -- | -- | -- | -- | 229 | cmNAP | 218.00 | -66.00 | -66.00 | -95 | 5 | -66.00 | 2009-09-15 | 313 | 0 | BP663 | 60 | -- | B32B2336_d.jpg | B32B2336_o.jpg | -- | B32B2336_b.JPG | -- | -- | 1 |  | 2016-12-01 | 2016 | straatpot
NIJ - Nijkerk | Niet Telemetrisch | B32B2337 | GMW000000046520 | 40855 | 5218542 | 545562 | 159679 | 466367 | Hoevelakerveenweg 7a | Gemeente Nijkerk | -- | -- | -- | -- | -- | 370 | cmNAP | 368.00 | 124.00 | 53 | 34 | 134 | 53 | 2009-09-29 | 325 | 315 | F1624 | 60 | -- | B32B2337_d.jpg | B32B2337_o.jpg | -- | B32B2337_b.jpg | -- | -- | 1 |  | 2016-12-01 | 2016 | straatpot
NIJ - Nijkerk | Niet Telemetrisch | B32B2338 | GMW000000046521 | 40855 | 5218229 | 544341 | 158844 | 466018 | Huize Hoevelaken | Gemeente Nijkerk | -- | -- | -- | -- | -- | 391 | cmNAP | 446 | 42 | 106 | 94 | 194 | 106 | 2009-09-29 | 352 | 340 | BP818 | 60 | -- | B32B2338_d.jpg | B32B2338_o.jpg | -- | B32B2338_b.jpg | -- | B32B2338_as.jpg | 1 |  | 2016-12-01 | 2016 | schutkoker
NIJ - Nijkerk | Telemetrisch | B32B2339 | GMW000000046523 | 40855 | 5217504 | 545201 | 159433 | 465212 | Park Weldam | Gemeente Nijkerk | 39803615 | R4.10L | 6 | 0.0 | 43200 | 348 | cmNAP | 355.00 | 89.00 | 89.00 | 69 | 169 | 89.00 | 2009-09-15 | 286 | 267 | S2251 | 60 | 4:00 | B32B2339_d.jpg | B32B2339_o.jpg | -- | B32B2339_b.JPG | B32B2339_dp.jpg | -- | 1 |  | 2016-12-01 | 2016 | schutkoker
NIJ - Nijkerk | Niet Telemetrisch | B32B2340 | GMW000000046528 | 40855 | 5217269 | 545472 | 159619 | 464951 | Sportweg | Gemeente Nijkerk | -- | -- | -- | -- | -- | 357 | cmNAP | 347 | 18 | 29 | 18 | 118 | 29 | 2009-09-15 | 327 | 0 | AD614 | 60 | -- | B32B2340_d.jpg | B32B2340_o.jpg | -- | -- | -- | -- | 1 |  | 2016-12-01 | 2016 | straatpot
NIJ - Nijkerk | Niet Telemetrisch | B32B2341 | GMW000000046527 | 40855 | 5216988 | 544785 | 159149 | 464638 | zwembad de Slag | Gemeente Nijkerk | -- | -- | -- | -- | -- | 291 | cmNAP | 283.00 | 14.00 | -7 | -25 | 75 | -7 | 2009-09-29 | 308 | 292 | CB788 | 60 | -- | B32B2341_d.jpg | B32B2341_o.jpg | -- | B32B2341_b.JPG | -- | -- | 1 |  | 2016-12-01 | 2016 | straatpot
NIJ - Nijkerk | Niet Telemetrisch | B32B2342 | GMW000000046552 | 40855 | 5217025 | 54582 | 159857 | 464680 | sporthal Ridderspoor t.o. 60C | Gemeente Nijkerk | -- | -- | -- | -- | -- | 322 | cmNAP | 312 | 125.00 | 17 | 12 | 112 | 17 | 2022-11-17 | 302 | 295 | ED835 | 60 | -- | B32B2342_d.jpeg | -- | B32B2342_k.jpeg | B32B2342_b.JPG | -- | -- | 1 |  | 2016-12-01 | 2016 | straatpot
NIJ - Nijkerk | Telemetrisch | B32B2343 | GMW000000046512 | 40855 | 5220691 | 545512 | 159643 | 468758 | Hoekersteeg 1 | Gemeente Nijkerk | 38486119 | R4.9.1L | 3 | 0.0 | 43200 | 210 | cmNAP | 203 | -61.50 | -65 | -77 | 23 | -65 | 2009-09-29 | 280 | 268 | AA208 | 60 | 4:00 | B32B2343_d.jpg | B32B2343_o.jpg | -- | B32B2343_b.JPG | -- | -- | 1 |  | 2021-10-01 | 2021 | straatpot
NIJ - Nijkerk | Niet Telemetrisch | B32B2344 | GMW000000046554 | 40855 | 5220416 | 544493 | 158946 | 468452 | Domstraat 69 | Gemeente Nijkerk | -- | -- | -- | -- | -- | 265 | cmNAP | 264.00 | 30.00 | 74 | -2 | 98 | 74 | 2009-09-29 | 196 | 192 | N9605 | 60 | -- | B32B2344_d.jpg | B32B2344_o.jpg | -- | B32B2344_b.JPG | -- | -- | 1 |  | 2016-12-01 | 2016 | straatpot basteenformaat
NIJ - Nijkerk | Niet Telemetrisch | B32E1165 | GMW000000046526 | 40855 | 5223826 | 547801 | 161202 | 472248 | Gildenstraat 51 | Gemeente Nijkerk | -- | -- | -- | -- | -- | 121 | cmNAP | 112 | -180 | -170 | -180 | -80 | -170 | 2014-08-27 | 291 | 0 | AF160 | 60 | -- | B32E1165_d.jpg | B32E1165_o.jpg | -- | B32E1165_b.JPG | -- | B32E1165_as.jpg | 1 |  | onbekend | 2013 | straatpot
NIJ - Nijkerk | Niet Telemetrisch | B32E1166 | GMW000000046525 | 40855 | 522297 | 548709 | 161824 | 471296 | Steenbeek 6 | Gemeente Nijkerk | -- | -- | -- | -- | -- | 109 | cmNAP | 102.00 | -44.00 | -46 | -95 | 5 | -46 | 2009-09-28 | 197 | 0 | AF203 | 60 | -- | B32E1166_d.jpg | B32E1166_o.jpg | -- | B32E1166_b.JPG | -- | -- | 1 |  | onbekend | 2013 | straatpot
NIJ - Nijkerk | Niet Telemetrisch | B32E1167 | GMW000000046555 | 40855 | 5222869 | 549328 | 162247 | 471185 | Henri Dunantlaan 4 | Gemeente Nijkerk | -- | -- | -- | -- | -- | 102 | cmNAP | 98.00 | -50.00 | -55 | -93 | 7 | -55 | 2009-09-15 | 191 | 0 | AW558 | 60 | -- | B32E1167_d.jpg | B32E1167_o.jpg | -- | B32E1167_b.JPG | -- | -- | 1 | 2018-05-01 | 2019-11-01 | 2019 | straatpot
NIJ - Nijkerk | Telemetrisch | B32E1168 | GMW000000046548 | 40855 | 5222728 | 550148 | 162808 | 471029 | Wallerstraat picknickbank | Gemeente Nijkerk | 39334137 | R4.10L | 3 | 0.0 | 43200 | 187 | cmNAP | 244 | -138 | -200 | -229 | -129 | -200 | 2009-09-15 | 473 | 444 | BU025 | 60 | 4:00 | B32E1168_d.jpg | B32E1168_o.jpeg | -- | B32E1168_b.jpg | -- | -- | 1 |  | 2015-10-01 | 2015 | schutkoker
NIJ - Nijkerk | Niet Telemetrisch | B32E1169 | GMW000000046519 | 40855 | 522252 | 549518 | 162378 | 470796 | Bernhardstraat 71 | Gemeente Nijkerk | -- | -- | -- | -- | -- | 141 | cmNAP | 136 | -170.00 | -154 | -183 | -83 | -154 | 2009-09-15 | 311 | 290 | BU026 | 60 | -- | B32E1169_d.jpeg | B32E1169_o.jpeg | -- | B32E1169_b.jpg | -- | -- | 1 |  | 2015-02-01 | 2015 | straatpot
NIJ - Nijkerk | Niet Telemetrisch | B32E1170 | GMW000000046549 | 40855 | 5222329 | 547281 | 160849 | 470583 | Kardinaal Alfrinklaan 3 | Gemeente Nijkerk | -- | -- | -- | -- | -- | 128 | cmNAP | 127.00 | -109.00 | -109.00 | -146 | -46 | -109.00 | 2009-09-28 | 273 | 0 | T0721 | 60 | -- | B32E1170_d.jpg | B32E1170_o.jpg | -- | B32E1170_b.JPG | -- | -- | 1 |  | 2016-04-01 | 2016 | straatpot
NIJ - Nijkerk | Niet Telemetrisch | B32E1171 | GMW000000046511 | 40855 | 5222381 | 548146 | 161440 | 470641 | Brink | Gemeente Nijkerk | -- | -- | -- | -- | -- | 168 | cmNAP | 161.00 | -86.00 | -88 | -166 | -66 | -88 | 2009-09-28 | 327 | 0 | AF145 | 60 | -- | B32E1171_d.jpg | B32E1171_o.jpg | -- | B32E1171_b.JPG | -- | -- | 1 |  | 2020-02-01 | 2020 | straatpot
NIJ - Nijkerk | Niet Telemetrisch | B32E1172 | GMW000000046537 | 40855 | 5222116 | 549473 | 162348 | 470347 | Oude Barneveldseweg 19 | Gemeente Nijkerk | -- | -- | -- | -- | -- | 192 | cmNAP | 179 | -61.00 | -75 | -68 | 32 | -75 | 2009-09-28 | 264 | 254 | AV158 | 60 | -- | B32E1172_d.jpg | B32E1172_o.jpg | -- | B32E1172_b.JPG | -- | -- | 1 |  | 2019-01-01 | 2019 | straatpot
NIJ - Nijkerk | Niet Telemetrisch | B32E1173 | GMW000000046517 | 40855 | 5221955 | 548089 | 161402 | 470167 | Venestraat 84 | Gemeente Nijkerk | -- | -- | -- | -- | -- | 179 | cmNAP | 171.00 | -74.00 | -76 | -124 | -24 | -76 | 2009-09-28 | 295 | 245 | AP231 | 60 | -- | B32E1173_d.jpg | B32E1173_o.jpg | -- | B32E1173_b.JPG | -- | B32E1173_as.jpg | 1 |  | 2019-04-01 | 2019 | straatpot
NIJ - Nijkerk | Niet Telemetrisch | B32E1174 | GMW000000046524 | 40855 | 5221939 | 549201 | 162162 | 470150 | Esdoornlaan 2 | Gemeente Nijkerk | -- | -- | -- | -- | -- | 228 | cmNAP | 222.00 | 12.00 | 10 | -83 | 17 | 10 | 2009-09-28 | 305 | 212 | BM267 | 60 | -- | B32E1174_d.jpg | B32E1174_o.jpg | -- | B32E1174_b.JPG | -- | -- | 1 | 2020-06-01 | 2020-05-01 | 2020 | straatpot
NIJ - Nijkerk | Niet Telemetrisch | B32E1175 | GMW000000046541 | 40855 | 522188 | 547492 | 160994 | 470083 | Barend Kruisstr 20 | Gemeente Nijkerk | -- | -- | -- | -- | -- | 122 | cmNAP | 118.00 | -128.00 | -128.00 | -168 | -68 | -128.00 | 2009-09-15 | 286 | 247 | AW556 | 60 | -- | B32E1175_d.jpg | B32E1175_o.jpg | -- | B32E1175_b.JPG | -- | -- | 1 |  | 2019-08-01 | 2019 | straatpot
NIJ - Nijkerk | Niet Telemetrisch | B32E1176 | GMW000000046536 | 40855 | 5221754 | 549671 | 162484 | 469944 | Vuurdoornlaan 36 | Gemeente Nijkerk | -- | -- | -- | -- | -- | 221 | cmNAP | 216.00 | 12.00 | 11 | -64 | 36 | 11 | 2009-09-15 | 275 | 205 | BG837 | 60 | -- | B32E1176_d.jpg | B32E1176_o.jpg | -- | B32E1176_b.JPG | -- | -- | 1 | 2020-11-01 | 2018-10-01 | 2018 | straatpot
NIJ - Nijkerk | Niet Telemetrisch | B32E1177 | GMW000000046543 | 40855 | 5221445 | 546762 | 160496 | 469598 | Cornelis van Ramhorstlaan 2 | Gemeente Nijkerk | -- | -- | -- | -- | -- | 194 | cmNAP | 189.00 | -97.00 | -99 | -131 | -31 | -99 | 2009-09-15 | 320 | 288 | AD855 | 60 | -- | B32E1177_d.jpg | B32E1177_o.jpg | -- | B32E1177_b.JPG | -- | -- | 1 |  | 2021-10-01 | 2021 | straatpot
NIJ - Nijkerk | Niet Telemetrisch | B32E1178 | GMW000000046514 | 40855 | 5221314 | 548722 | 161835 | 469455 | Francklaan 28 | Gemeente Nijkerk | -- | -- | -- | -- | -- | 238 | cmNAP | 233.00 | -10.00 | -13 | -80 | 20 | -13 | 2009-09-29 | 305 | 246 | AJ608 | 60 | -- | B32E1178_d.jpg | B32E1178_o.jpg | -- | B32E1178_b.JPG | -- | -- | 1 |  | 2014-04-01 | 2014 | straatpot
NIJ - Nijkerk | Niet Telemetrisch | B32E1179 | GMW000000046551 | 40855 | 52213 | 550196 | 162843 | 469440 | Rubenslaan 59 | Gemeente Nijkerk | -- | -- | -- | -- | -- | 450 | cmNAP | 447.00 | 152.00 | 146 | 91 | 191 | 146 | 2009-09-29 | 356 | 0 | AL069 | 60 | -- | B32E1179_d.jpg | B32E1179_o.jpg | -- | B32E1179_b.JPG | -- | -- | 1 |  | 2018-10-01 | 2018 | straatpot
NIJ - Nijkerk | Niet Telemetrisch | B32E1180 | -- | -- | 5221094 | 548418 | 161628 | 469209 | Slichtenhorsterweg 12 | Gemeente Nijkerk | -- | -- | -- | -- | -- | 232 | cmNAP | 221 | -2.00 | -61 | -85 | 15 | -61 | 2009-09-29 | 306 | 0 | AR737 | 60 | -- | -- | B32E1180_o.JPG | -- | B32E1180_B.jpg | -- | B32E1180_AS.jpg | 1 |  | 2022-01-01 | 2022 | straatpot
NIJ - Nijkerk | Niet Telemetrisch | B32E1181 | GMW000000046550 | 40855 | 5220315 | 550111 | 162787 | 468344 | Slichtenhorsterweg 28 | Gemeente Nijkerk | -- | -- | -- | -- | -- | 455 | cmNAP | 448.00 | 203.00 | 197 | 153 | 253 | 197 | 2009-09-29 | 295 | 0 | P7107 | 60 | -- | B32E1181_d.jpg | B32E1181_o.jpg | -- | B32E1181_b.jpg | -- | -- | 1 |  | 2019-11-01 | 2019 | straatpot
NIJ - Nijkerk | Niet Telemetrisch | B32E1182 | GMW000000046531 | 40855 | 522061 | 546595 | 160383 | 468669 | Amersfoortseweg 100 | Gemeente Nijkerk | -- | -- | -- | -- | -- | 327 | cmNAP | 332.00 | -7.00 | -17 | -128 | -28 | -17 | 2009-09-29 | 460 | 349 | AC910 | 60 | -- | B32E1182_d.jpg | B32E1182_o.jpg | -- | B32E1182_b.JPG | -- | -- | 1 |  | 2018-08-01 | 2018 | schutkoker
NIJ - Nijkerk | Niet Telemetrisch | B32E1184 | GMW000000046544 | 40855 | 521968 | 547095 | 160726 | 467635 | Talmastraat 6 | Gemeente Nijkerk | -- | -- | -- | -- | -- | 323 | cmNAP | 317 | 24 | 39 | 24 | 124 | 39 | 2014-08-27 | 290 | 278 | EF922 | 60 | -- | B32E1184_d.jpg | B32E1184_o.jpg | -- | B32E1184_b.jpg | B32E1184_dp.jpg | B32E1184_as.jpg | 1 |  | 2017-05-01 | 2017 | straatpot
NIJ - Nijkerk | Niet Telemetrisch | B32E1185 | GMW000000046547 | 40855 | 5219745 | 546507 | 160324 | 467706 | Baggelaar | Gemeente Nijkerk | -- | -- | -- | -- | -- | 293 | cmNAP | 293.00 | 146.00 | 144 | 122 | 222 | 144 | 2009-09-29 | 171 | 0 | AB704 | 60 | -- | B32E1185_d.jpg | B32E1185_o.jpg | -- | B32E1185_b.jpg | -- | -- | 1 |  | 2019-07-01 | 2019 | straatpot
NIJ - Nijkerk | Telemetrisch | B32E1186 | -- | -- | 5219633 | 546072 | 160026 | 467582 | Veensche boys | Gemeente Nijkerk | 38370104 | R4.9.1L | 3 | 0.0 | 43200 | 303 | cmNAP | 369 | -97 | -71 | -91 | 9 | -71 | 2009-09-29 | 460 | 440 | BL082 | 60 | 4:00 | B32E1186_d.jpg | B32E1186_o.jpg | -- | B32E1186_b.jpg | -- | -- | 1 |  | 2016-04-01 | 2016 | schutkoker
NIJ - Nijkerk | Niet Telemetrisch | B32E1187 | GMW000000046518 | 40855 | 5219528 | 546917 | 160604 | 467465 | Marktplein | Gemeente Nijkerk | -- | -- | -- | -- | -- | 346 | cmNAP | 341.00 | 146.00 | 146.00 | 121 | 221 | 146.00 | 2009-09-29 | 220 | 195 | DB691 | 60 | -- | B32E1187_d.jpg | B32E1187_o.jpg | -- | -- | -- | -- | 1 |  | 2013-02-01 | 2013 | straatpot
NIJ - Nijkerk | Niet Telemetrisch | B32E1188 | GMW000000046515 | 40855 | 5219241 | 546206 | 160118 | 467146 | Mr. Folkertsstraat 33 | Gemeente Nijkerk | -- | -- | -- | -- | -- | 347 | cmNAP | 341.00 | 109.50 | 109.50 | 91 | 191 | 109.50 | 2009-09-29 | 250 | 0 | BP662 | 60 | -- | B32E1188_d.jpg | B32E1188_o.jpg | -- | -- | -- | -- | 1 | 2018-09-01 | 2017-07-01 | 2017 | straatpot
NIJ - Nijkerk | Niet Telemetrisch | B32E1189 | GMW000000046553 | 40855 | 5218728 | 548047 | 161378 | 466576 | Schoolstraat 73 | Gemeente Nijkerk | -- | -- | -- | -- | -- | 360 | cmNAP | 355.00 | 158.00 | 130 | 110 | 210 | 130 | 2009-09-29 | 245 | 225 | AU242 | 60 | -- | B32E1189_d.jpg | B32E1189_o.jpg | -- | B32E1189_b.JPG | -- | -- | 1 |  | 2015-04-01 | 2015 | straatpot
NIJ - Nijkerk | Niet Telemetrisch | B32E1190 | GMW000000046556 | 40855 | 5218156 | 547458 | 160976 | 465939 | Penningweg 9 | Gemeente Nijkerk | -- | -- | -- | -- | -- | 384 | cmNAP | 381.00 | 136.00 | 136 | 54 | 154 | 136 | 2009-09-15 | 327 | 245 | K3755 | 60 | -- | B32E1190_d.jpg | B32E1190_o.jpg | -- | B32E1190_b.JPG | -- | -- | 1 |  | 2017-10-01 | 2017 | straatpot
NIJ - Nijkerk | Niet Telemetrisch | B32E1191 | -- | -- | 521777 | 546506 | 160325 | 465509 | Lagebrinkweg t.t. 40 | Gemeente Nijkerk | -- | -- | -- | -- | -- | 491 | cmNAP | 491.00 | 185.00 | 111 | 101 | 201 | 111 | 2009-09-29 | 390 | 0 | BD275 | 60 | -- | B32E1191_d.jpg | B32E1191_o.jpg | -- | B32E1191_b.JPG | -- | -- | 1 |  | 2013-02-01 | 2013 | straatpot
NIJ - Nijkerk | Niet Telemetrisch | B32E1192 | GMW000000046539 | 40855 | 5217466 | 548457 | 161660 | 465172 | Platanenstraat 141 | Gemeente Nijkerk | -- | -- | -- | -- | -- | 417 | cmNAP | 404 | 217.00 | 108 | 164 | 264 | 108 | 2009-09-29 | 388 | 296 | BW423 | 60 | -- | B32E1192_d.jpg | B32E1192_o.jpg | -- | B32E1192_b.jpg | -- | -- | 1 |  | onbekend | 2013 | straatpot
NIJ - Nijkerk | Telemetrisch | B32E1193 | GMW000000046538 | 40855 | 5216948 | 546905 | 160599 | 464595 | Horstweg 22 | Gemeente Nijkerk | 36404224 | R2.1S | 2 | 0.0 | 43200 | 351 | cmNAP | 344.00 | 98.00 | 98.00 | 89 | 189 | 98.00 | 2009-09-29 | 255 | 248 | DA231 | 60 | 4:00 | B32E1193_d.jpg | B32E1193_o.jpg | -- | B32E1193_b.JPG | -- | -- | 1 | mrt-22 | 2018 | 2018 | straatpot
NIJ - Nijkerk | Niet Telemetrisch | B32E1194 | GMW000000046534 | 40855 | 5219585 | 55056 | 163095 | 467532 | Blokhuizersteeg 4 | Gemeente Nijkerk | -- | -- | -- | -- | -- | 432 | cmNAP | 429.00 | 155.00 | 153 | 137 | 237 | 153 | 2009-09-29 | 292 | 276 | BC061 | 60 | -- | B32E1194_d.jpg | B32E1194_o.jpg | -- | B32E1194_b.JPG | -- | B32E1194_as.jpg | 1 | mrt-21 | 2019-11-01 | 2019 | straatpot
NIJ - Nijkerk | Niet Telemetrisch | B32E1195 | GMW000000046535 | 40855 | 5219032 | 550036 | 162738 | 466917 | Vossenweg | Gemeente Nijkerk | -- | -- | -- | -- | -- | 413 | cmNAP | 410.00 | 214.00 | 212 | 125 | 225 | 212 | 2009-09-29 | 285 | 0 | AF083 | 60 | -- | B32E1195_d.jpg | B32E1195_o.jpg | -- | B32E1195_b.JPG | -- | -- | 1 | mrt-21 | 2020-04-01 | 2020 | straatpot
NIJ - Nijkerk | Telemetrisch | B32E1196 | -- | -- | 5219786 | 557836 | 168069 | 467767 | Appelse heide | Gemeente Nijkerk | 40198938 | R4.10L | 6 | 0.0 | 43200 | 1344 | cmNAP | 1373 | 1043 | 1048 | 1040 | 1140 | 1048 | 2009-09-29 | 340 | 325 | BK945 | 60 | 4:00 | -- | -- | -- | B32E1196_B.jpg | B32E1196_DP.jpg | B32E1196_AS.jpg | 1 |  | 2013-02-01 | 2013 | schutkoker
NIJ - Nijkerk | Niet Telemetrisch | B32E1197 | GMW000000046545 | 40855 | 5222733 | 546441 | 160275 | 471031 | Notarisappel 32 | Gemeente Nijkerk | -- | -- | -- | -- | -- | 164 | cmNAP | 234 | -9.00 | -16 | -123 | -23 | -16 | 2009-09-29 | 363 | 0 | AC925 | 60 | -- | B32E1197_d.jpg | -- | -- | B32E1197_b.JPG | -- | -- | 1 |  | 2017-07-01 | 2017 | schutkoker
NIJ - Nijkerk | Telemetrisch | B32E1198 | GMW000000046540 | 40855 | 5222077 | 54648 | 160302 | 470301 | Holkerweg 71 | Gemeente Nijkerk | 41082532 | R4.10L | 6 | 0.0 | 86400 | 90.3 | cmNAP | 120 | -160 | -160 | -170 | -70 | -160 | 2009-09-29 | 290 | 280 | BU211 | 60 | 8:02 | B32E1198_d.jpg | B32E1198_o.jpg | -- | B32E1198_b.JPG | -- | -- | 1 |  | mrt-19 | 2019 | schutkoker
NIJ - Nijkerk | Niet Telemetrisch | B32E1319 | GMW000000046546 | 40855 | 5219425 | 546909 | 160599 | 467351 | De Bruijnhof 39 | Gemeente Nijkerk | -- | -- | -- | -- | -- | 351 | cmNAP | 343 | 76 | 82 | 66 | 166 | 82 | 2015-11-05 | 267 | 0 | U3430 | 60 | -- | -- | B32E1319_o.JPG | -- | B32E1319_B.jpg | B32E1319_DP.jpg | B32E1319_AS.jpg | 1 |  | 2016-04-01 | 2016 | straatpot
NIJ - Nijkerk | Niet Telemetrisch | B32E1320 | GMW000000046516 | 40855 | 5219398 | 546909 | 160599 | 467320 | De Bruijnhof 21 | Gemeente Nijkerk | -- | -- | -- | -- | -- | 342 | cmNAP | 334 | 82 | 92 | 73 | 173 | 92 | 2015-11-05 | 252 | 0 | AD440 | 60 | -- | -- | B32E1320_o.JPG | -- | B32E1320_B.jpg | B32E1320_DP.jpg | B32E1320_AS.jpg | 1 |  | 2013-02-01 | 2013 | straatpot
NIJ - Nijkerk | Niet Telemetrisch | BZIM_1 | GMW000000048143 | 872429 | 5223121 | 549005 | 162026 | 471465 | Scherpencamp 28 | Gemeente Nijkerk | -- | -- | -- | -- | -- | 84 | cmNAP | 74 | -167 | -156 | -167 | -67 | -156 | 2021-02-16 | 241 | 230 | DJ902 | 60 | -- | BZIM-1_d.jpg | BZIM-1_o.jpg | -- | BZIM-1_B.JPG | -- | -- | 1 |  | 2020-12-01 | 2020 | straatpot
NIJ - Nijkerk | Niet Telemetrisch | BZIM_10 | GMW000000048152 | 872429 | 5221739 | 548931 | 161978 | 469927 | Ligusterlaan 6 | Gemeente Nijkerk | -- | -- | -- | -- | -- | 222 | cmNAP | 208 | -92 | -67 | -79 | 21 | -67 | 2021-02-17 | 287 | 275 | DJ936 | 60 | -- | BZIM-10_d.jpg | BZIM-10_o.jpg | -- | BZIM-10_B.JPG | -- | -- | 1 |  | 2019-01-01 | 2019 | straatpot
NIJ - Nijkerk | Niet Telemetrisch | BZIM_11 | GMW000000048148 | 872429 | 5221469 | 549361 | 162272 | 469627 | Wulpenhof 18 | Gemeente Nijkerk | -- | -- | -- | -- | -- | 250 | cmNAP | 236 | -14 | 6 | -3 | 97 | 6 | 2021-02-17 | 239 | 230 | DJ942 | 60 | -- | BZIM-11_d.jpg | BZIM-11_o.jpg | -- | BZIM-11_B.JPG | -- | -- | 1 | 2018-04-01 | mrt-20 | 2020 | straatpot
NIJ - Nijkerk | Niet Telemetrisch | BZIM_12 | GMW000000048154 | 872429 | 5221194 | 549057 | 162065 | 469321 | Aalscholverlaan 37 | Gemeente Nijkerk | -- | -- | -- | -- | -- | 256 | cmNAP | 249 | -1 | 24 | 13 | 113 | 24 | 2021-02-17 | 236 | 225 | DJ884 | 60 | -- | BZIM-12_d.jpg | BZIM-12_o.jpg | -- | BZIM-12_B.JPG | -- | -- | 1 |  | 2013-02-01 | 2013 | straatpot
NIJ - Nijkerk | Niet Telemetrisch | BZIM_13 | GMW000000048149 | 872429 | 5221353 | 549797 | 162570 | 469498 | Marishof 40 | Gemeente Nijkerk | -- | -- | -- | -- | -- | 313 | cmNAP | 301 | 51 | 76 | 64 | 164 | 76 | 2021-02-17 | 237 | 225 | DJ930 | 60 | -- | -- | BZIM-13_o.jpg | -- | BZIM-13_B.JPG | -- | -- | 1 |  | 2013-02-01 | 2013 | straatpot
NIJ - Nijkerk | Niet Telemetrisch | BZIM_14 | GMW000000048141 | 872429 | 5221155 | 549643 | 162465 | 469278 | Jozef Israelshof 13 | Gemeente Nijkerk | -- | -- | -- | -- | -- | 316 | cmNAP | 303 | 53 | 78 | 68 | 168 | 78 | 2021-02-17 | 235 | 225 | DJ886 | 60 | -- | BZIM-14_d.jpg | BZIM-14_o.jpg | -- | BZIM-14_B.JPG | -- | -- | 1 |  | 2015-09-01 | 2015 | straatpot
NIJ - Nijkerk | Niet Telemetrisch | BZIM_15 | GMW000000048142 | 872429 | 5219883 | 546633 | 160410 | 467861 | Dr. Van de Kolkstraat 43 | Gemeente Nijkerk | -- | -- | -- | -- | -- | 350 | cmNAP | 342 | 92 | 112 | 102 | 202 | 112 | 2021-02-17 | 240 | 230 | DJ911 | 60 | -- | BZIM-15_d.jpg | BZIM-15_o.jpg | -- | BZIM-15_B.JPG | -- | -- | 1 |  | 2022-02-01 | 2022 | straatpot
NIJ - Nijkerk | Niet Telemetrisch | BZIM_16 | GMW000000048157 | 872429 | 5219725 | 546788 | 160516 | 467685 | Wouter Blomstraat 28 | Gemeente Nijkerk | -- | -- | -- | -- | -- | 318 | cmNAP | 312 | 12 | 37 | 26 | 126 | 37 | 2021-02-18 | 286 | 275 | DJ897 | 60 | -- | BZIM-16_d.jpg | BZIM-16_o.jpg | -- | BZIM-16_B.JPG | -- | -- | 1 |  | 2019-11-01 | 2019 | straatpot
NIJ - Nijkerk | Niet Telemetrisch | BZIM_17 | GMW000000048158 | 872429 | 5219455 | 546625 | 160404 | 467385 | Nieuwe Kerkstraat 66 | Gemeente Nijkerk | -- | -- | -- | -- | -- | 330 | cmNAP | 317 | 67 | 89 | 77 | 177 | 89 | 2021-02-18 | 240 | 228 | DJ888 | 60 | -- | BZIM-17_d.jpg | BZIM-17_o.jpg | -- | BZIM-17_B.JPG | -- | -- | 1 | 2019-11-01 | 2016-11-01 | 2016 | straatpot
NIJ - Nijkerk | Niet Telemetrisch | BZIM_18 | GMW000000048145 | 872429 | 521738 | 54502 | 159309 | 465074 | Meidoornlaan 14 | Gemeente Nijkerk | -- | -- | -- | -- | -- | 311 | cmNAP | 302 | 52 | 72 | 60 | 160 | 72 | 2021-02-18 | 242 | 230 | DJ927 | 60 | -- | BZIM-18_d.jpg | BZIM-18_o.jpg | -- | BZIM-18_B.JPG | -- | -- | 1 |  | 2017-07-01 | 2017 | straatpot
NIJ - Nijkerk | Niet Telemetrisch | BZIM_19 | GMW000000048150 | 872429 | 5217204 | 54506 | 159337 | 464878 | Elzenlaan 26 | Gemeente Nijkerk | -- | -- | -- | -- | -- | 303 | cmNAP | 290 | -10 | 15 | 5 | 105 | 15 | 2021-02-18 | 285 | 275 | DJ907 | 60 | -- | BZIM-19_d.jpg | BZIM-19_o.jpg | -- | BZIM-19_B.JPG | -- | -- | 1 | 2020-09-01 | 2022-10-01 | 2022 | straatpot
NIJ - Nijkerk | Niet Telemetrisch | BZIM_2 | GMW000000048139 | 872429 | 5222942 | 549073 | 162073 | 471266 | Douwencamp 54 | Gemeente Nijkerk | -- | -- | -- | -- | -- | 91 | cmNAP | 80 | -170 | -150 | -160 | -60 | -150 | 2021-02-16 | 240 | 230 | DJ903 | 60 | -- | BZIM-2_d.jpg | BZIM-2_o.jpg | -- | BZIM-2_B.JPG | -- | -- | 1 |  | 2013-02-01 | 2013 | straatpot
NIJ - Nijkerk | Niet Telemetrisch | BZIM_20 | GMW000000048147 | 872429 | 5217038 | 545296 | 159498 | 464694 | Otwardplaats 20 | Gemeente Nijkerk | -- | -- | -- | -- | -- | 319 | cmNAP | 309 | 59 | 79 | 69 | 169 | 79 | 2021-02-18 | 240 | 230 | DJ921 | 60 | -- | BZIM-20_d.jpg | BZIM-20_o.jpg | -- | BZIM-20_B.JPG | -- | -- | 1 | mrt-20 | 2019-07-01 | 2019 | straatpot
NIJ - Nijkerk | Niet Telemetrisch | BZIM_21 | GMW000000048153 | 872429 | 52172 | 546069 | 160027 | 464874 | Crocuslaan 4 | Gemeente Nijkerk | -- | -- | -- | -- | -- | 320 | cmNAP | 305 | 55 | 75 | 64 | 164 | 75 | 2021-02-18 | 241 | 230 | DJ910 | 60 | -- | BZIM-21_d.jpg | BZIM-21_o.jpg | -- | BZIM-21_B.JPG | -- | -- | 1 |  | 2020-04-01 | 2020 | straatpot
NIJ - Nijkerk | Niet Telemetrisch | BZIM_22 | GMW000000048155 | 872429 | 5217163 | 546073 | 160030 | 464834 | Frans Tromplaan 65 | Gemeente Nijkerk | -- | -- | -- | -- | -- | 330 | cmNAP | 323 | 73 | 93 | 83 | 183 | 93 | 2021-02-19 | 240 | 230 | DJ898 | 60 | -- | BZIM-22_d.jpg | BZIM-22_o.jpg | -- | BZIM-22_B.JPG | -- | -- | 1 |  | 2018-11-01 | 2018 | straatpot
NIJ - Nijkerk | Niet Telemetrisch | BZIM_23 | GMW000000048144 | 872429 | 5217118 | 54608 | 160035 | 464783 | Asterlaan26 | Gemeente Nijkerk | -- | -- | -- | -- | -- | 335 | cmNAP | 327 | 77 | 97 | 86 | 186 | 97 | 2021-02-19 | 241 | 230 | DJ896 | 60 | -- | BZIM-23_d.jpg | BZIM-23_o.jpg | -- | BZIM-23_B.JPG | -- | -- | 1 |  | 2018-08-01 | 2018 | straatpot
NIJ - Nijkerk | Niet Telemetrisch | BZIM_24 | GMW000000048138 | 872429 | 5217197 | 546419 | 160266 | 464872 | Mauritslaan 12 | Gemeente Nijkerk | -- | -- | -- | -- | -- | 342 | cmNAP | 340 | 90 | 110 | 98 | 198 | 110 | 2021-02-19 | 242 | 230 | DJ885 | 60 | -- | BZIM-24_d.jpg | BZIM-24_o.jpg | -- | BZIM-24_B.JPG | -- | -- | 1 |  | 2017-05-01 | 2017 | straatpot
NIJ - Nijkerk | Niet Telemetrisch | BZIM_3 | GMW000000048140 | 872429 | 5222607 | 548622 | 161765 | 470893 | van Delenstraat 33 | Gemeente Nijkerk | -- | -- | -- | -- | -- | 110 | cmNAP | 100 | -199 | -175 | -187 | -87 | -175 | 2021-02-16 | 287 | 280 | DJ918 | 60 | -- | BZIM-3_d.jpg | BZIM-3_o.jpg | -- | BZIM-3_B.JPG | -- | -- | 1 | 2013-02-01 | 2013-02-01 | 2013 | straatpot
NIJ - Nijkerk | Niet Telemetrisch | BZIM_4 | GMW000000048159 | 872429 | 5222517 | 547625 | 161084 | 470792 | Beerninkstraat 23 | Gemeente Nijkerk | -- | -- | -- | -- | -- | 126 | cmNAP | 122 | -128 | -100 | -117 | -17 | -100 | 2021-02-16 | 239 | 230 | DJ908 | 60 | -- | BZIM-4_d.jpg | BZIM-4_o.jpg | -- | BZIM-4_B.JPG | -- | -- | 1 |  | 2018-06-01 | 2018 | straatpot
NIJ - Nijkerk | Niet Telemetrisch | BZIM_5 | GMW000000048161 | 872429 | 5222165 | 547776 | 161188 | 470400 | hoek karel Doormanstraat | Gemeente Nijkerk | -- | -- | -- | -- | -- | 133 | cmNAP | 122 | -178 | -158 | -165 | -65 | -158 | 2021-02-16 | 287 | 280 | DJ909 | 60 | -- | BZIM-5_d.jpg | BZIM-5_o.jpg | -- | BZIM-5_B.JPG | -- | -- | 1 |  | 2020-12-01 | 2020 | straatpot
NIJ - Nijkerk | Niet Telemetrisch | BZIM_6 | GMW000000048160 | 872429 | 5222112 | 548879 | 161942 | 470343 | Meinsstraat 1 | Gemeente Nijkerk | -- | -- | -- | -- | -- | 179 | cmNAP | 165 | -85 | -65 | -75 | 25 | -65 | 2021-02-16 | 240 | 230 | DJ900 | 60 | -- | BZIM-6_d.jpg | BZIM-6_o.jpg | -- | BZIM-6_B.JPG | -- | -- | 1 |  | 2022-02-01 | 2022 | straatpot
NIJ - Nijkerk | Niet Telemetrisch | BZIM_7 | GMW000000048146 | 872429 | 5221924 | 548445 | 161645 | 470133 | van Twillerstraat 11 | Gemeente Nijkerk | -- | -- | -- | -- | -- | 194 | cmNAP | 185 | -64 | -40 | -52 | 48 | -40 | 2021-02-17 | 237 | 225 | DJ899 | 60 | -- | BZIM-7_d.jpg | BZIM-7_o.jpg | -- | BZIM-7_B.JPG | -- | -- | 1 |  | 2019-11-01 | 2019 | straatpot
NIJ - Nijkerk | Niet Telemetrisch | BZIM_8 | GMW000000048156 | 872429 | 5221789 | 54861 | 161758 | 469983 | Hoogstraat 40 | Gemeente Nijkerk | -- | -- | -- | -- | -- | 162 | cmNAP | 150 | -101 | -74 | -90 | 10 | -74 | 2021-02-17 | 240 | 230 | DJ912 | 60 | -- | BZIM-8_d.jpg | -- | -- | BZIM-8_B.JPG | -- | -- | 1 |  | 2013-02-01 | 2013 | straatpot
NIJ - Nijkerk | Niet Telemetrisch | BZIM_9 | GMW000000048151 | 872429 | 5221616 | 548145 | 161441 | 469790 | van Oldenbarneveltstraat 59 | Gemeente Nijkerk | -- | -- | -- | -- | -- | 190 | cmNAP | 176 | -74 | -54 | -61 | 39 | -54 | 2021-02-17 | 237 | 230 | DJ906 | 60 | -- | BZIM-9_d.jpg | BZIM-9_o.jpg | -- | BZIM-9_B.JPG | -- | -- | 1 |  | 2022-04-01 | 2022 | straatpot
NIJ - Nijkerk | Niet Telemetrisch | ESW_NIJ_PB01 | -- | -- | 5219545 | 549764 | 162551 | 467487 | Blokhuizersteeg 1 | Nijkerk | -- | -- | -- | -- | -- | 421 | cmNAP | 407 | 94 | 104 | 94 | 194 | 104 |  | 313 | 303 | AV168 | 60 | -- | -- | ESW_NIJ_PB01_o.jpeg | -- | ESW_NIJ_PB01_b.JPG | -- | -- | 1 |  | 2020-01-01 | 2020 | straatpot
NIJ - Nijkerk | Telemetrisch | ESW_NIJ_PB02 | -- | -- | 5217015 | 546095 | 160045 | 464669 | ESW_NIJ_PB02 |  | 44495105 | R4.32L | 8 | 0.0 | 86400 | 321 | cmNAP | 310 | 11 | 25 | 0 | 0 | 25 | 2024-05-xx | 297 | 285 | EY988 | 60 | 8:02 | -- | -- | -- | -- | -- | -- | 1 |  | 2023-08-01 | 2023 | straatpot
NIJ - Nijkerk | Telemetrisch | ESW_NIJ_PB03 | -- | -- | 5217461 | 546669 | 160437 | 465166 | ESW_NIJ_PB03 |  | 44495106 | R4.32L | 8 | 0.0 | 86400 | 464 | cmNAP | 450 | 152 | 165 | 0 | 0 | 165 | 2024-05-xx | 298 | 285 | EY992 | 60 | 8:02 | -- | -- | -- | -- | -- | -- | 1 |  | 2019-01-01 | 2019 | straatpot
REN - Renkum | Niet Telemetrisch | B39F3006 | GMW000000035624 | GLD000000008130 | 5197042 | 572191 | 178000 | 442498 | Dorpsstraat 175 | Gemeente Renkum | -- | -- | -- | -- | -- | 1261 | cmNAP | 1250.00 | 778.00 | 773 | 765 | 865 | 773 | 2010-11-19 | 485 | 0 | T4350 | 60 | -- | B39F3006_d.jpg | B39F3006_o.jpg | B39F3006_k.JPG | B39F3006_b.JPG | -- | -- | 1 | 2021-07-01 | 2021-07-01 | 2021 | straatpot
REN - Renkum | Niet Telemetrisch | B39F3007 | GMW000000035635 | GLD000000008119 | 5197413 | 572187 | 177996 | 442910 | Beukenlaan 1 | Gemeente Renkum | -- | -- | -- | -- | -- | 1210 | cmNAP | 1201.00 | 731.00 | 747 | 719 | 819 | 747 | 2010-11-19 | 462 | 455 | ER193 | 60 | -- | B39F3007_d.jpg | B39F3007_o.jpg | B39F3007_k.JPG | B39F3007_b.JPG | -- | -- | 1 |  | 2020-06-01 | 2020 | straatpot
REN - Renkum | Niet Telemetrisch | B39F3008 | GMW000000035634 | GLD000000008123 | 5197157 | 572892 | 178481 | 442628 | Van Riessenstraat, achter Dorpsstraat 108 | Gemeente Renkum | -- | -- | -- | -- | -- | 1215 | cmNAP | 1208.00 | 727.00 | 717 | 715 | 822 | 717 | 2010-11-19 | 486 | 0 | R1083 | 60 | -- | B39F3008_d.jpg | B39F3008_o.jpg | B39F3008_k.JPG | B39F3008_b.JPG | -- | -- | 1 |  | mrt-18 | 2018 | straatpot
REN - Renkum | Niet Telemetrisch | B39F3009 | GMW000000035633 | GLD000000008118 | 519722 | 573277 | 178745 | 442699 | Van Riessenstraat, achter Dorpsstraat 32 | Gemeente Renkum | -- | -- | -- | -- | -- | 1062 | cmNAP | 1053.00 | 595.00 | 595.00 | 573 | 673 | 595.00 | 2010-11-19 | 480 | 0 | N9434 | 60 | -- | B39F3009_d.jpg | B39F3009_o.jpg | B39F3009_k.JPG | B39F3009_b.JPG | -- | -- | 1 |  | 2019-11-01 | 2019 | straatpot
REN - Renkum | Niet Telemetrisch | B39F3010 | GMW000000035626 | GLD000000008122 | 5197436 | 573988 | 179233 | 442942 | Groeneweg 1 | Gemeente Renkum | -- | -- | -- | -- | -- | 1231 | cmNAP | 1225.00 | 747.00 | 745 | 740 | 840 | 745 | 2010-11-19 | 485 | 478 | AR849 | 60 | -- | B39F3010_d.jpg | B39F3010_o.jpg | B39F3010_k.JPG | B39F3010_b.JPG | -- | -- | 1 | 2020-11-01 | 2020-06-01 | 2020 | straatpot
REN - Renkum | Niet Telemetrisch | B40A2144 | GMW000000035639 | GLD000000008131 | 519788 | 575731 | 180428 | 443441 | Kastanjelaan 32 | Gemeente Renkum | -- | -- | -- | -- | -- | 1212 | cmNAP | 1207.00 | 942.00 | 942.00 | 922 | 1022 | 942.00 | 2010-11-19 | 289 | 265 | N1300 | 60 | -- | B40A2144_d.jpg | B40A2144_o.jpg | B40A2144_k.JPG | B40A2144_b.JPG | -- | -- | 1 |  | mrt-23 | 2023 | straatpot
REN - Renkum | Niet Telemetrisch | B40A2145 | GMW000000035630 | GLD000000008120 | 5197659 | 580941 | 184009 | 443215 | Berm Noordzijde Oude Oosterbeekseweg 6 | Gemeente Renkum | -- | -- | -- | -- | -- | 3252 | cmNAP | 3241.52 | 2762.52 | 2759 | 2751.52 | 2851.52 | 2759 | 2012-11-30 | 490 | 0 | AD496 | 60 | -- | B40A2145_d.jpg | B40A2145_o.jpg | -- | B40A2145_b.jpg | B40A2145_dp.jpg | B40A2145_as.jpg | 1 | 2020-05-01 | 2013-02-01 | 2013 | straatpot
REN - Renkum | Niet Telemetrisch | B40A2146 | GMW000000035631 | GLD000000008115 | 5197325 | 58174 | 184560 | 442847 | Hoek Dunolaan/Veerweg | Gemeente Renkum | -- | -- | -- | -- | -- | 1256 | cmNAP | 1247.23 | 694.23 | 691 | 683.23 | 783.23 | 691 | 2012-11-30 | 564 | 556 | BE313 | 60 | -- | B40A2146_d.jpg | B40A2146_o.jpg | -- | B40A2146_b.jpg | B40A2146_dp.jpg | B40A2146_as.jpg | 1 |  | 2022-09-01 | 2022 | straatpot
REN - Renkum | Niet Telemetrisch | B40A2149 | GMW000000035628 | GLD000000008113 | 5197667 | 582802 | 185288 | 443231 | Berm Zuidzijde Kerkpad - Tussen Veerweg En De Beek | Gemeente Renkum | -- | -- | -- | -- | -- | 1218 | cmNAP | 1263.47 | 888.47 | 888.47 | 868.47 | 968.47 | 888.47 | 2012-11-30 | 395 | 0 | N1231 | 60 | -- | B40A2149_d.jpg | B40A2149_o.jpg | -- | B40A2149_b.jpg | B40A2149_dp.jpg | B40A2149_as.jpg | 1 |  | mrt-18 | 2018 | schutkoker
REN - Renkum | Niet Telemetrisch | B40A2150 | GMW000000035638 | GLD000000008114 | 51.98 | 583307 | 185632 | 443604 | Kneppelhoutweg 18 | Gemeente Renkum | -- | -- | -- | -- | -- | 1818 | cmNAP | 1858.45 | 1386.45 | 1382 | 1371.45 | 1471.45 | 1382 | 2012-11-30 | 490 | 470 | T4334 | 60 | -- | B40A2150_d.jpg | B40A2150_o.jpg | -- | B40A2150_b.jpg | B40A2150_dp.jpg | B40A2150_as.jpg | 1 |  | 2020-12-01 | 2020 | schutkoker
REN - Renkum | Telemetrisch | B40A2151 | GMW000000035629 | GLD000000008116 | 519778 | 583576 | 185818 | 443360 | Kerkpad 4 | Gemeente Renkum | 38370138 | R4.10L | 3 | 0.0 | 43200 | 1324 | cmNAP | 1364.30 | 965.80 | 964 | 955.3 | 1055.3 | 964 | 2012-11-30 | 409 | 0 | AJ518 | 60 | 4:00 | B40A2151_d.jpg | B40A2151_o.jpg | -- | B40A2151_b.jpg | B40A2151_dp.jpg | B40A2151_as.jpg | 1 |  | 2019-11-01 | 2019 | schutkoker
REN - Renkum | Niet Telemetrisch | B40A2152 | GMW000000035627 | GLD000000008128 | 5197961 | 583696 | 185900 | 443563 | Stoep Dr.Breveestraat 28 | Gemeente Renkum | -- | -- | -- | -- | -- | 1716 | cmNAP | 1705 | 1273.39 | 1295 | 1261.39 | 1361.39 | 1295 | 2012-11-30 | 455 | 406 | T6802 | 60 | -- | -- | B40A2152_o.JPG | -- | B40A2152_b.jpg | -- | B40A2152_as.jpg | 1 |  | 2015-10-01 | 2015 | straatpot
REN - Renkum | Niet Telemetrisch | B40A2153 | GMW000000035637 | GLD000000008129 | 5198017 | 586399 | 187757 | 443637 | Stoep Klingelbeekseweg 51 | Gemeente Renkum | -- | -- | -- | -- | -- | 2109 | cmNAP | 2103.15 | 1408 | 1428 | 1408 | 1508 | 1428 | 2012-11-30 | 695 | 675 | BE333 | 60 | -- | B40A2153_d.jpg | B40A2153_o.jpg | -- | B40A2153_b.jpg | B40A2153_dp.jpg | B40A2153_as.jpg | 1 |  | 2022-02-01 | 2022 | straatpot
REN - Renkum | Niet Telemetrisch | B40A2155 | GMW000000035636 | GLD000000008124 | 5198437 | 5823 | 184937 | 444086 | Bosterrein Westzijde Sprengkop (Borsselenweg 21) | Gemeente Renkum | -- | -- | -- | -- | -- | 3727 | cmNAP | 3765.41 | 3396.91 | 3396 | 3380.41 | 3480.41 | 3396 | 2012-11-30 | 385 | 0 | U3497 | 60 | -- | B40A2155_d.jpg | B40A2155_o.jpg | -- | B40A2155_b.jpg | B40A2155_dp.jpg | B40A2155_as.jpg | 1 |  | 2021-10-01 | 2021 | schutkoker
REN - Renkum | Telemetrisch | B40A2156 | GMW000000035625 | GLD000000008121 | 5197841 | 583288 | 185620 | 443427 | Dennenoordpark 6 | Gemeente Renkum | 40198921 | R4.10L | 6 | 0.0 | 43200 | 1547 | cmNAP | 1536.23 | 1208.73 | 1197 | 1176.23 | 1276.23 | 1197 | 2012-11-30 | 360 | 0 | AX070 | 60 | 4:00 | B40A2156_d.jpg | B40A2156_o.jpg | -- | B40A2156_b.jpg | B40A2156_dp.jpg | B40A2156_as.jpg | 1 |  | 2021-02-01 | 2021 | straatpot
REN - Renkum | Niet Telemetrisch | B40A2157 | GMW000000035622 | GLD000000008127 | 5197996 | 583521 | 185779 | 443601 | Rozenpad - Bilderweg 18 | Gemeente Renkum | -- | -- | -- | -- | -- | 1891 | cmNAP | 1925.28 | 1406.28 | 1406.28 | 1391.28 | 1491.28 | 1406.28 | 2012-11-30 | 534 | 0 | R4570 | 60 | -- | B40A2157_d.jpg | B40A2157_o.jpg | -- | B40A2157_b.jpg | B40A2157_dp.jpg | B40A2157_as.jpg | 1 |  | 2017-08-01 | 2017 | schutkoker
RSW - Renswoude | Niet Telemetrisch | B32G1169 | GMW000000021492 | GLD000000037959 | 5207113 | 553543 | 165163 | 453659 | Spikhorst (tegenover appartementen) | Gemeente Renswoude | -- | -- | -- | -- | -- | 734 | cmNAP | 724.18 | 435.18 | 435.18 | 423.18 | 523.18 | 435.18 | 2012-09-01 | 300 | 0 | T0533 | 60 | -- | B32G1169_d.jpg | B32G1169_o.jpg | -- | B32G1169_b.jpg | B32G1169_dp.jpg | B32G1169_as.jpg | 1 |  | 2019-07-01 | 2019 | straatpot
RSW - Renswoude | Niet Telemetrisch | B32G1170 | GMW000000021490 | GLD000000037956 | 5207365 | 553036 | 164815 | 453939 | Nijborg (aula begraafplaats) | Gemeente Renswoude | -- | -- | -- | -- | -- | 757 | cmNAP | 747.02 | 457.52 | 532 | 445.02 | 545.02 | 532 | 2012-09-01 | 307 | 215 | AE492 | 60 | -- | B32G1170_d.jpg | B32G1170_o.jpg | -- | B32G1170_b.jpg | B32G1170_dp.jpg | B32G1170_as.jpg | 1 | 2018-08-01 | 2015-06-01 | 2015 | straatpot
RSW - Renswoude | Niet Telemetrisch | B32G1171 | GMW000000021497 | GLD000000037958 | 5207148 | 554045 | 165507 | 453699 | Kerkstraat | Gemeente Renswoude | -- | -- | -- | -- | -- | 742 | cmNAP | 727.47 | 438.47 | 436 | 425.47 | 525.47 | 436 | 2012-09-01 | 301 | 291 | AY378 | 60 | -- | B32G1171_d.jpg | B32G1171_o.jpg | -- | B32G1171_b.jpg | B32G1171_dp.jpg | B32G1171_as.jpg | 1 |  | 2014-07-01 | 2014 | straatpot
RSW - Renswoude | Telemetrisch | B32G1172 | GMW000000021494 | GLD000000037957 | 5207414 | 553655 | 165239 | 453995 | Oude Holleweg 2a | Gemeente Renswoude | 39776246 | R4.10L | 6 | 0.0 | 43200 | 737.8 | cmNAP | 726.9 | 467 | 463 | 432.58 | 532.58 | 463 | 2012-09-01 | 300 | 264 | DC454 | 60 | 4:00 | B32G1172_d.jpg | B32G1172_o.jpg | -- | B32G1172_b.jpg | B32G1172_dp.jpg | B32G1172_as.jpg | 1 |  | 2017-05-01 | 2017 | straatpot
RSW - Renswoude | Niet Telemetrisch | B32G1173 | GMW000000021491 | GLD000000037954 | 5207746 | 553108 | 164863 | 454363 | Groot Overeem | Gemeente Renswoude | -- | -- | -- | -- | -- | 717 | cmNAP | 704.19 | 414.69 | 410 | 376.19 | 476.19 | 410 | 2012-09-01 | 328 | 290 | AU238 | 60 | -- | B32G1173_d.jpg | B32G1173_o.jpg | -- | B32G1173_b.jpg | B32G1173_dp.jpg | B32G1173_as.jpg | 1 |  | 2014-07-01 | 2014 | straatpot
RSW - Renswoude | Niet Telemetrisch | B32G1174 | GMW000000021493 | GLD000000037960 | 5207816 | 5538 | 165337 | 454443 | Barneveldsestraat | Gemeente Renswoude | -- | -- | -- | -- | -- | 764 | cmNAP | 753.32 | 464.32 | 459 | 422.32 | 522.32 | 459 | 2012-09-01 | 330 | 0 | BL181 | 60 | -- | B32G1174_d.jpg | B32G1174_o.jpg | -- | B32G1174_b.jpg | B32G1174_dp.jpg | B32G1174_as.jpg | 1 |  | 2019-12-01 | 2019 | straatpot
RSW - Renswoude | Niet Telemetrisch | B32G1175 | GMW000000021495 | GLD000000037953 | 520747 | 554773 | 166005 | 454059 | Elzenhof | Gemeente Renswoude | -- | -- | -- | -- | -- | 753 | cmNAP | 741.23 | 451.73 | 450 | 439.23 | 539.23 | 450 | 2012-09-01 | 300 | 0 | BB511 | 60 | -- | B32G1175_d.jpg | B32G1175_o.jpg | -- | B32G1175_b.jpg | B32G1175_dp.jpg | B32G1175_as.jpg | 1 |  | 2019-07-01 | 2019 | straatpot
RSW - Renswoude | Niet Telemetrisch | B32G1176 | GMW000000021496 | GLD000000037955 | 5207668 | 554751 | 165990 | 454279 | Watersnipweide 42 | Gemeente Renswoude | -- | -- | -- | -- | -- | 728 | cmNAP | 717.10 | 434.60 | 434.60 | 415.1 | 515.1 | 434.60 | 2012-09-01 | 300 | 0 | U3881 | 60 | -- | B32G1176_d.jpg | B32G1176_o.jpg | -- | B32G1176_b.jpg | B32G1176_dp.jpg | B32G1176_as.jpg | 1 |  | 2020-05-01 | 2020 | straatpot
SCH - Scherpenzeel | Niet Telemetrisch | B32G1191 | GMW000000020754 | GLD000000008111 | 5208353 | 54689 | 160600 | 455032 | Glashorst thv nr. 121 | Gemeente Scherpenzeel | -- | -- | -- | -- | -- | 508 | cmNAP | 496.00 | 196 | 216 | 171 | 271 | 216 | 2012-12-10 | 325 | 0 | BM172 | 60 | -- | B32G1191_d.jpg | B32G1191_o.jpg | -- | B32G1191_b.jpg | B32G1191_dp.jpg | B32G1191_as.jpg | 1 |  | mrt-19 | 2019 | straatpot
SCH - Scherpenzeel | Niet Telemetrisch | B32G1192 | GMW000000020741 | GLD000000008102 | 520855 | 547595 | 161083 | 455252 | t Zwarte Land, nabij nr. 27 | Gemeente Scherpenzeel | -- | -- | -- | -- | -- | 530 | cmNAP | 595 | 210 | 242 | 232 | 332 | 242 | 2019-11-12 | 363 | 353 | AV074 | 60 | -- | B32G1192_d.jpeg | B32G1192_o.jpeg | -- | B32G1192_b.jpg | -- | -- | 1 | 2020-01-01 | 2014-05-01 | 2014 | schutkoker
SCH - Scherpenzeel | Niet Telemetrisch | B32G1193 | GMW000000020739 | GLD000000008095 | 5208238 | 549426 | 162338 | 454907 | Leidjeskamp 28 | Gemeente Scherpenzeel | -- | -- | -- | -- | -- | 578 | cmNAP | 566.00 | 306 | 299 | 280 | 380 | 299 | 2012-12-10 | 275 | 262 | AE276 | 60 | -- | B32G1193_d.jpg | B32G1193_o.jpg | -- | B32G1193_b.jpg | B32G1193_dp.JPG | B32G1193_as.jpg | 1 |  | 2013-02-01 | 2013 | straatpot
SCH - Scherpenzeel | Niet Telemetrisch | B32G1194 | GMW000000020733 | GLD000000008097 | 5208117 | 54857 | 161752 | 454771 | Wilgenhof tegenover huisnr. 25 | Gemeente Scherpenzeel | -- | -- | -- | -- | -- | 521 | cmNAP | 513.00 | 253 | 247 | 240 | 340 | 247 | 2013-03-01 | 230 | 0 | AM077 | 60 | -- | B32G1194_d.jpg | B32G1194_o.jpg | -- | B32G1194_b.jpg | B32G1194_dp.jpg | B32G1194_as.jpg | 1 |  | 2020-12-01 | 2020 | straatpot
SCH - Scherpenzeel | Niet Telemetrisch | B32G1195 | GMW000000020742 | GLD000000008092 | 5208036 | 54847 | 161683 | 454681 | Wilgenhof tegenover huisnr. 62 | Gemeente Scherpenzeel | -- | -- | -- | -- | -- | 539 | cmNAP | 521.00 | 295 | 286 | 261 | 361 | 286 | 2012-12-10 | 260 | 0 | BU647 | 60 | -- | B32G1195_d.jpg | B32G1195_o.jpg | -- | B32G1195_b.jpg | -- | -- | 1 |  | 2022-11-01 | 2022 | straatpot
SCH - Scherpenzeel | Niet Telemetrisch | B32G1196 | GMW000000020740 | GLD000000008087 | 5208149 | 548243 | 161527 | 454807 | Bij de garageboxen achter Pr. Marijkelaan 34 thv garagebox nr. 7 | Gemeente Scherpenzeel | -- | -- | -- | -- | -- | 518 | cmNAP | 513.00 | -177 | -182 | -274 | -174 | -182 | 2012-12-10 | 772 | 690 | BD923 | 60 | -- | B32G1196_d.jpg | B32G1196_o.jpg | -- | -- | -- | -- | 1 | 2018-12-01 | 2020-10-01 | 2020 | straatpot
SCH - Scherpenzeel | Niet Telemetrisch | B32G1197 | GMW000000020737 | GLD000000008084 | 5207812 | 547602 | 161089 | 454431 | Proeftuin11 | Gemeente Scherpenzeel | -- | -- | -- | -- | -- | 541 | cmNAP | 529.00 | 249 | 245 | 227 | 327 | 245 | 2012-12-10 | 302 | 0 | BM185 | 60 | -- | B32G1197_d.jpg | B32G1197_o.jpg | -- | B32G1197_b.jpg | B32G1197_dp.jpg | B32G1197_as.jpg | 1 |  | 2014-01-01 | 2014 | straatpot
SCH - Scherpenzeel | Niet Telemetrisch | B32G1199 | GMW000000020750 | GLD000000008082 | 5207795 | 548012 | 161369 | 454413 | Holevoetlaan 24 (to Kerk) | Gemeente Scherpenzeel | -- | -- | -- | -- | -- | 531 | cmNAP | 520.00 | 240 | 240 | 216 | 316 | 240 | 2012-12-10 | 304 | 0 | AC914 | 60 | -- | B32G1199_d.jpg | B32G1199_o.jpg | -- | B32G1199_b.jpg | B32G1199_dp.jpg | B32G1199_as.jpg | 1 |  | 2018-10-01 | 2018 | straatpot
SCH - Scherpenzeel | Niet Telemetrisch | B32G1200 | GMW000000020734 | GLD000000008088 | 520763 | 548396 | 161633 | 454229 | Slingerslaan 11 | Gemeente Scherpenzeel | -- | -- | -- | -- | -- | 540 | cmNAP | 531.00 | 251 | 251 | 228 | 328 | 251 | 2012-12-10 | 300 | 0 | DP784 | 60 | -- | B32G1200_d.jpg | B32G1200_o.jpg | -- | B32G1200_b.jpg | B32G1200_dp.jpg | B32G1200_as.jpg | 1 |  | 2018-10-01 | 2018 | straatpot
SCH - Scherpenzeel | Niet Telemetrisch | B32G1201 | GMW000000020758 | GLD000000008085 | 5207827 | 548453 | 161672 | 454448 | Molenweg - Vijverlaan (nabij zorgcentrum) | Gemeente Scherpenzeel | -- | -- | -- | -- | -- | 600 | cmNAP | 589.00 | 339 | 337 | 314 | 414 | 337 | 2012-12-10 | 275 | 252 | AC717 | 60 | -- | B32G1201_d.jpg | B32G1201_o | -- | B32G1201_b.jpg | B32G1201_dp.jpg | B32G1201_as.jpg | 1 |  | onbekend | 2013 | straatpot
SCH - Scherpenzeel | Telemetrisch | B32G1202 | GMW000000020743 | GLD000000008093 | 5207446 | 548825 | 161928 | 454025 | Vlieterweg 120 | Gemeente Scherpenzeel | 39744034 | R4.10L | 6 | 0.0 | 43200 | 603 | cmNAP | 593.00 | 326 | 323 | 284 | 384 | 323 | 2012-12-10 | 309 | 270 | DU358 | 60 | 4:00 | B32G1202_d.jpg | B32G1202_o.jpg | -- | B32G1202_b.jpg | B32G1202_dp.jpg | B32G1202_as.jpg | 1 | 2019-10-01 | 2019-08-01 | 2019 | straatpot
SCH - Scherpenzeel | Niet Telemetrisch | B32G1203 | GMW000000020747 | GLD000000008086 | 5207552 | 54925 | 162219 | 454143 | Boslaan 19 | Gemeente Scherpenzeel | -- | -- | -- | -- | -- | 564 | cmNAP | 551.00 | 291 | 291 | 263 | 363 | 291 | 2012-12-10 | 288 | 0 | BE306 | 60 | -- | B32G1203_d.jpg | B32G1203_o.jpg | -- | B32G1203_b.jpg | B32G1203_dp.jpg | B32G1203_as.jpg | 1 |  | 2019-10-01 | 2019 | straatpot
SCH - Scherpenzeel | Niet Telemetrisch | B32G1204 | GMW000000020749 | GLD000000008083 | 5207773 | 549484 | 162379 | 454389 | Ereprijslaan 5 | Gemeente Scherpenzeel | -- | -- | -- | -- | -- | 550 | cmNAP | 541.00 | 321 | 319 | 297 | 397 | 319 | 2012-12-10 | 242 | 222 | DJ625 | 60 | -- | B32G1204_d.jpg | B32G1204_o.jpg | -- | B32G1204_b.jpg | B32G1204_dp.jpg | B32G1204_as.jpg | 1 |  | 2015-09-01 | 2015 | straatpot
SCH - Scherpenzeel | Niet Telemetrisch | B32G1205 | GMW000000020745 | GLD000000008106 | 5207638 | 54988 | 162650 | 454239 | Kamillelaan 73 | Gemeente Scherpenzeel | -- | -- | -- | -- | -- | 559 | cmNAP | 550.00 | 290 | 284 | 270 | 370 | 284 | 2012-12-10 | 280 | 0 | U8865 | 60 | -- | B32G1205_d.jpg | B32G1205_o.jpg | -- | B32G1205_b.jpg | B32G1205_dp.jpg | B32G1205_as.jpg | 1 |  | 2018-10-01 | 2018 | straatpot
SCH - Scherpenzeel | Niet Telemetrisch | B32G1206 | GMW000000020731 | GLD000000008099 | 5207828 | 550183 | 162858 | 454451 | Holleweg 12 | Gemeente Scherpenzeel | -- | -- | -- | -- | -- | 594 | cmNAP | 584.00 | 584.00 | 352 | 327 | 427 | 352 | 2012-12-10 | 257 | 232 | BX814 | 60 | -- | B32G1206_d.jpg | B32G1206_o.jpg | -- | B32G1206_b.jpg | B32G1206_dp.jpg | B32G1206_as.jpg | 1 |  | 2021-06-01 | 2021 | straatpot
SCH - Scherpenzeel | Telemetrisch | B32G1207 | GMW000000020757 | GLD000000008110 | 5207958 | 549825 | 162612 | 454595 | Heuveldkamp - St. Annakamp 15 | Gemeente Scherpenzeel | 37029404 | R4.10L | 3 | 0.0 | 43200 | 585 | cmNAP | 572.00 | 300 | 300 | 279 | 379 | 300 | 2012-12-10 | 293 | 0 | AD427 | 60 | 4:00 | B32G1207_d.jpg | B32G1207_o.jpg | -- | B32G1207_b.jpg | B32G1207_dp.jpg | B32G1207_as.jpg | 1 |  | 2019-07-01 | 2019 | straatpot
SCH - Scherpenzeel | Niet Telemetrisch | B32G1208 | GMW000000020751 | GLD000000008105 | 5208402 | 549224 | 162200 | 455088 | t Slag 9 | Gemeente Scherpenzeel | -- | -- | -- | -- | -- | 562 | cmNAP | 550.00 | 270 | 270 | 247 | 347 | 270 | 2012-12-10 | 303 | 280 | AC707 | 60 | -- | B32G1208_d.jpg | B32G1208_o.jpg | -- | B32G1208_b.jpg | B32G1208_dp.jpg | B32G1208_as.jpg | 1 |  | 2013-06-01 | 2013 | straatpot
SCH - Scherpenzeel | Telemetrisch | B32G1209 | GMW000000020748 | GLD000000008100 | 5208273 | 548781 | 161896 | 454945 | Plataanlaan 11 | Gemeente Scherpenzeel | 40810321 | R4.10L | 6 | 0.0 | 43200 | 529 | cmNAP | 514.00 | 265 | 265 | 229 | 329 | 265 | 2012-12-10 | 285 | 0 | DD954 | 60 | 4:00 | B32G1209_d.jpg | B32G1209_o.jpg | -- | B32G1209_b.jpg | B32G1209_dp.jpg | B32G1209_as.jpg | 1 |  | 2015-04-01 | 2015 | straatpot
SCH - Scherpenzeel | Niet Telemetrisch | B32G1210 | GMW000000020755 | GLD000000008081 | 5208283 | 548049 | 161394 | 454955 | Rubenslaan 19 | Gemeente Scherpenzeel | -- | -- | -- | -- | -- | 535 | cmNAP | 527.00 | 247 | 241 | 224 | 324 | 241 | 2012-12-10 | 303 | 0 | BE345 | 60 | -- | B32G1210_d.jpg | B32G1210_o.jpg | -- | B32G1210_b.jpg | B32G1210_dp.jpg | B32G1210_as.jpg | 1 |  | 2022-09-01 | 2022 | straatpot
SCH - Scherpenzeel | Telemetrisch | B32G1211 | GMW000000020735 | GLD000000008107 | 5207942 | 549137 | 162141 | 454577 | Dorpstraat 154 | Gemeente Scherpenzeel | 40539308 | R4.10L | 6 | 0.0 | 43200 | 634 | cmNAP | 620.00 | 330.5 | 328 | 320 | 420 | 328 | 2012-12-10 | 303 | 292 | BF395 | 60 | 4:00 | B32G1211_d.jpg | B32G1211_o.jpg | -- | B32G1211_b.jpg | B32G1211_dp.jpg | B32G1211_as.jpg | 1 |  | 2017-09-01 | 2017 | straatpot
SCH - Scherpenzeel | Telemetrisch | B32G1212 | GMW000000020744 | GLD000000008094 | 5207418 | 547899 | 161293 | 453993 | Nieuwstraat 105 | Gemeente Scherpenzeel | 38370139 | R4.9.1L | 3 | 0.0 | 43200 | 623 | cmNAP | 667.00 | 280 | 277 | 267 | 367 | 277 | 2012-12-10 | 404 | 390 | BT506 | 60 | 4:00 | B32G1212_d.jpg | B32G1212_o.jpg | -- | B32G1212_b.jpg | B32G1212_dp.jpg | B32G1212_as.jpg | 1 |  | 2018-05-01 | 2018 | schutkoker
SCH - Scherpenzeel | Telemetrisch | B32G1213 | GMW000000020746 | GLD000000008080 | 5207681 | 548774 | 161892 | 454286 | Vlieterweg 86 | Gemeente Scherpenzeel | 38467624 | R4.35L | 3 | 0.0 | 43200 | 586 | cmNAP | 576.00 | 307.5 | 306 | 293 | 393 | 306 | 2012-12-10 | 283 | 270 | AC718 | 60 | 4:00 | B32G1213_d.jpg | B32G1213_o.jpg | -- | B32G1213_b.jpg | B32G1213_dp.jpg | B32G1213_as.jpg | 1 |  | mrt-19 | 2019 | straatpot
SCH - Scherpenzeel | Telemetrisch | B32G1214 | GMW000000020738 | GLD000000008108 | 5207639 | 549551 | 162425 | 454240 | Ringbaan - Walstrolaan 37 | Gemeente Scherpenzeel | 38209446 | R4.35L | 3 | -515.0 | 43200 | 551 | cmNAP | 540.00 | 265 | 300 | 250 | 350 | 300 | 2012-12-10 | 277 | 240 | AU529 | 60 | 4:00 | B32G1214_d.jpg | B32G1214_o.jpg | -- | B32G1214_b.jpg | B32G1214_dp.jpg | B32G1214_as.jpg | 1 |  | 2019-11-01 | 2019 | straatpot
SCH - Scherpenzeel | Telemetrisch | B32G1215 | GMW000000020752 | GLD000000008089 | 5208059 | 550111 | 162808 | 454709 | De Omloop 8 | Gemeente Scherpenzeel | 38486150 | R4.9.1L | 3 | 0.0 | 43200 | 598 | cmNAP | 588.00 | 260.5 | 260.5 | 246 | 346 | 260.5 | 2012-12-10 | 342 | 327 | T3289 | 60 | 4:00 | B32G1215_d.jpg | B32G1215_o.jpg | -- | B32G1215_b.jpg | B32G1215_dp.jpg | B32G1215_as.jpg | 1 |  | 2013-02-01 | 2013 | straatpot
SCH - Scherpenzeel | Telemetrisch | B32G1252 | GMW000000020756 | GLD000000008098 | 5207935 | 54792 | 161306 | 454568 | Stationsweg 320 | Gemeente Scherpenzeel | 41815250 | R4.9.1L | 3 | 0.0 | 43200 | 558 | cmNAP | 548 | 263 | 263 | 251 | 351 | 263 | 2015-07-01 | 297 | 286 | BH630 | 60 | 8:02 | B32G1252_d.jpg | B32G1252_o.jpg | -- | B32G1252_b.jpg | B32G1252_dp.jpg | B32G1252_as.jpg | 1 |  | 2021-10-01 | 2021 | straatpot
SCH - Scherpenzeel | Niet Telemetrisch | B32G1254 | GMW000000020759 | GLD000000008109 | 5208551 | 54715 | 160778 | 455253 | Zwarte Land 18 | Gemeente Scherpenzeel | -- | -- | -- | -- | -- | 500 | cmNAP | 510 | 150 | 150 | 144 | 244 | 150 | 2017-02-13 | 370 | 0 | AB031 | 60 | -- | B32G1254_d.jpeg | B32G1254_o.jpeg | -- | B32G1254_b.jpg | -- | -- | 1 |  | 2021-09-01 | 2021 | straatpot
SCH - Scherpenzeel | Telemetrisch | B32G1255 | GMW000000020732 | GLD000000008104 | 5208162 | 547344 | 160911 | 454820 | Glashorst 93 | Gemeente Scherpenzeel | 43191003 | R4.32L | 8 | 0.0 | 86400 | 495 | cmNAP | 479 | 142 | 152 | 140 | 40 | 152 | 2017-02-13 | 337 | 327 | AA985 | 60 | 8:02 | B32G1255_d.jpeg | B32G1255_o.jpeg | -- | B32G1255_b.jpg | -- | -- | 1 |  | 2021-09-01 | 2021 | straatpot
SCH - Scherpenzeel | Niet Telemetrisch | B32G1256 | GMW000000020736 | GLD000000008101 | 5208138 | 546693 | 160465 | 454793 | Stationsweg 414 | Gemeente Scherpenzeel | -- | -- | -- | -- | -- | 494 | cmNAP | 501 | 146 | 146 | 141 | 241 | 146 | 2017-02-13 | 365 | 0 | AA992 | 60 | -- | B32G1256_d.jpeg | B32G1256_o.jpeg | -- | B32G1256_b.jpg | -- | -- | 1 |  | 2021-09-01 | 2021 | straatpot
SCH - Scherpenzeel | Niet Telemetrisch | Glashorst_Pb01a | GMW000000029265 | GLD000000008112 | 5208119 | 547708 | 161161 | 454772 | Glashorst 48 | Gemeente Scherpenzeel | -- | -- | -- | -- | -- | 500 | cmNAP | 487.00 | 307.00 | 302 | 300 | 400 | 302 | 2018-06-26 | 190.00 | 0 | BK406 | 60 | -- | Glashorst_Pb01a_d.jpg | Glashorst_Pb01a_o.jpg | -- | Glashorst_Pb01a_b.jpg | -- | -- | 1 | onbekend | onbekend |  | straatpot
SCH - Scherpenzeel | Niet Telemetrisch | Glashorst_Pb01b | GMW000000029266 | GLD000000008103 | 5208119 | 547708 | 161161 | 454772 | Glashorst 48 | Gemeente Scherpenzeel | -- | -- | -- | -- | -- | 500 | cmNAP | 479.00 | 172.00 | 172.00 | 139 | 239 | 172.00 | 2018-06-26 | 340.00 | 0 | BK152 | 60 | -- | Glashorst_Pb01b_d.jpg | Glashorst_Pb01b_o.jpg | -- | -- | -- | -- | 1 | onbekend | onbekend |  | straatpot
SCH - Scherpenzeel | Niet Telemetrisch | Glashorst_Pb02 | GMW000000029267 | GLD000000008096 | 5208131 | 547717 | 161167 | 454786 | Glashorst 48 | Gemeente Scherpenzeel | -- | -- | -- | -- | -- | 552 | cmNAP | 540.00 | 234.00 | 234.00 | 202 | 302 | 234.00 | 2018-06-26 | 337.00 | 0 | BK996 | 60 | -- | Glashorst_Pb02_d.jpg | Glashorst_Pb02_o.jpg | -- | Glashorst_Pb02_b.jpg | -- | -- | 1 |  | 2017-05-01 | 2017 | straatpot
SCH - Scherpenzeel | Niet Telemetrisch | Westeinde_Pb01 | GMW000000029264 | GLD000000008091 | 5207885 | 547661 | 161129 | 454512 | Westeinde | Gemeente Scherpenzeel | -- | -- | -- | -- | -- | 534 | cmNAP | 523.00 | 218.00 | 218.00 | 182 | 282 | 218.00 | 2018-06-26 | 340.00 | 0 | BK185 | 60 | -- | Westeinde_Pb01_d.jpg | Westeinde_Pb01_o.jpg | -- | Westeinde_Pb01_b.jpg | -- | -- | 1 |  | 2017-05-01 | 2017 | straatpot
SCH - Scherpenzeel | Niet Telemetrisch | Westeinde_Pb02 | GMW000000029262 | GLD000000008090 | 5207908 | 547671 | 161136 | 454538 | Westeinde | Gemeente Scherpenzeel | -- | -- | -- | -- | -- | 546 | cmNAP | 533.00 | 203.00 | 203.00 | 196 | 296 | 203.00 | 2018-06-26 | 340.00 | 0 | BG551 | 60 | -- | Westeinde_Pb02_d.jpg | Westeinde_Pb02_o.jpg | -- | Westeinde_Pb02_b.jpg | -- | -- | 1 |  | 2015-01-01 | 2015 | straatpot
SOE - Soest | Niet Telemetrisch | B32A1846 | GMW000000021386 | GLD000000002981 | 5218565 | 527812 | 147540 | 466397 | Koninginnelaan 71 | Gemeente Soest | -- | -- | -- | -- | -- | 418 | cmNAP | 410.00 | 60.00 | 58 | 37 | 137 | 58 | 2008-09-08 | 373 | 352 | AM063 | 60 | -- | B32A1846_d.jpg | B32A1846_o.jpg | B32A1846_k.JPG | -- | -- | -- | 1 |  | 2022-02-01 | 2022 | straatpot
SOE - Soest | Niet Telemetrisch | B32A1847 | GMW000000021385 | GLD000000002982 | 5219038 | 528644 | 148110 | 466922 | Noorderweg 33 | Gemeente Soest | -- | -- | -- | -- | -- | 278 | cmNAP | 269.00 | 9.00 | -13 | -14 | 77 | -13 | 2010-10-19 | 292 | 0 | BN032 | 60 | -- | B32A1847_d.jpg | B32A1847_o.jpg | B32A1847_k.JPG | -- | -- | -- | 1 |  | 2018-04-01 | 2018 | straatpot
SOE - Soest | Niet Telemetrisch | B32A1848 | GMW000000021387 | GLD000000002976 | 5218247 | 530586 | 149437 | 466040 | Korte Kerkstraat 9 | Gemeente Soest | -- | -- | -- | -- | -- | 283 | cmNAP | 275.00 | 50.00 | 48 | 25 | 125 | 48 | 2008-09-08 | 250 | 0 | EP008 | 60 | -- | B32A1848_d.jpg | B32A1848_o.jpg | B32A1848_k.JPG | -- | -- | -- | 1 |  | 2021-06-01 | 2021 | straatpot
SOE - Soest | Niet Telemetrisch | B32A1849 | GMW000000021393 | GLD000000002977 | 5217577 | 528542 | 148038 | 465297 | Van Hamelstraat 76 | Gemeente Soest | -- | -- | -- | -- | -- | 521 | cmNAP | 512.00 | 162.00 | 155 | 132 | 232 | 155 | 2010-10-19 | 380 | 357 | DE512 | 60 | -- | B32A1849_d.jpg | B32A1849_o.jpg | B32A1849_k.JPG | -- | -- | -- | 1 |  | 2018-04-01 | 2018 | straatpot
SOE - Soest | Niet Telemetrisch | B32A1850 | GMW000000021394 | GLD000000002978 | 5216969 | 528161 | 147776 | 464620 | Di Lassostraat 30 | Gemeente Soest | -- | -- | -- | -- | -- | 326 | cmNAP | 322.00 | 126 | 117 | 78 | 178 | 117 | 2008-09-08 | 244 | 0 | U7350 | 60 | -- | B32A1850_d.jpg | B32A1850_o.jpg | B32A1850_k.JPG | -- | -- | -- | 1 |  | 2021-06-01 | 2021 | straatpot
SOE - Soest | Niet Telemetrisch | B32A1851 | GMW000000021384 | GLD000000002980 | 5216569 | 527736 | 147485 | 464176 | Hazepad 75 | Gemeente Soest | -- | -- | -- | -- | -- | 322 | cmNAP | 316.00 | 96.00 | 90 | 70 | 170 | 90 | 2008-09-08 | 246 | 0 | T8134 | 60 | -- | B32A1851_d.jpg | B32A1851_o.jpg | B32A1851_k.JPG | -- | -- | -- | 1 |  | 2021-06-01 | 2021 | straatpot
SOE - Soest | Niet Telemetrisch | B32A1852 | GMW000000021392 | GLD000000002979 | 5218988 | 528905 | 148288 | 466866 | Ir. Menkolaan 10 | Gemeente Soest | -- | -- | -- | -- | -- | 180 | cmNAP | 176.00 | 86.00 | 96 | 66 | 166 | 96 | 2009-07-17 | 90 | 80 | AR641 | 60 | -- | B32A1852_d.jpg | B32A1852_o.jpg | B32A1852_k.JPG | -- | -- | -- | 1 |  | 2021-06-01 | 2021 | straatpot
SOE - Soest | Niet Telemetrisch | B32A1853 | GMW000000021390 | GLD000000002972 | 5218647 | 529688 | 148823 | 466486 | Korte Brinkweg 22b | Gemeente Soest | -- | -- | -- | -- | -- | 331 | cmNAP | 317.30 | 87.30 | 87.30 | 55.3 | 155.3 | 87.30 | 2012-09-01 | 260 | 230 | S5550 | 60 | -- | B32A1853_d.jpg | B32A1853_o.jpg | -- | B32A1853_b.jpg | B32A1853_dp.jpg | B32A1853_as.jpg | 1 |  | 2022-02-01 | 2022 | straatpot
SOE - Soest | Telemetrisch | B32A1854 | GMW000000008254 | GLD000000008076 | 5217541 | 527217 | 147131 | 465258 | Evenaar 2 | Gemeente Soest | 40029525 | R4.10L | 6 | 0.0 | 43200 | 333 | cmNAP | 322.85 | -1.65 | -1.65 | -22.15 | 77.85 | -1.65 | 2012-09-01 | 343 | 0 | T0724 | 60 | 4:00 | B32A1854_d.jpg | B32A1854_o.jpg | -- | B32A1854_b.jpg | B32A1854_dp.jpg | B32A1854_as.jpg | 1 |  |  |  | straatpot
SOE - Soest | Niet Telemetrisch | B32A1916 | GMW000000021391 | GLD000000002973 | 5217556 | 525363 | 145863 | 465277 | De Wiek | Gemeente Soest | -- | -- | -- | -- | -- | 254 | cmNAP | 321 | -26.00 | 41 | 31 | 131 | 41 | 2012-08-14 | 290 | 0 | BG502 | 60 | -- | B32A1916_d.jpg | B32A1916_o.jpg | -- | B32A1916_b.JPG | -- | -- | 1 |  |  |  | schutkoker
SOE - Soest | Niet Telemetrisch | B32A1917 | GMW000000021388 | GLD000000002974 | 5216835 | 527604 | 147395 | 464472 | Lisdodde 2 | Gemeente Soest | -- | -- | -- | -- | -- | 339 | cmNAP | 331.00 | 46.00 | 46.00 | 36 | 136 | 46.00 | 2017-04-20 | 295 | 0 | BG493 | 60 | -- | B32A1917_d.jpg | B32A1917_o.jpg | -- | B32A1917_b.png | -- | -- | 1 |  | 2020-01-01 | 2020 | straatpot
SOE - Soest | Niet Telemetrisch | B32A1918 | GMW000000021389 | GLD000000002975 | 5216743 | 527365 | 147231 | 464370 | Honingbij 33 | Gemeente Soest | -- | -- | -- | -- | -- | 331 | cmNAP | 319.00 | 34.00 | 34.00 | 24 | 124 | 34.00 | 2017-04-20 | 295 | 0 | BG500 | 60 | -- | B32A1918_d.jpg | B32A1918_o.jpg | -- | B32A1918_b.png | -- | -- | 1 |  | 2021-06-01 | 2021 | straatpot
SOE - Soest | Telemetrisch | Soest_PB01 | GMW000000047380 | GLD000000008075 | 5216589 | 531416 | 150003 | 464195 | Betje Wolflaan 33 | Gemeente Soest | 40772917 | R4.10L | 6 | 0.0 | 43200 | 383 | cmNAP | 372 | -279 | 22 | 7 | 107 | 22 | 2019-05-10 | 365 | 350 | BJ138 | 60 | 4:00 | -- | -- | -- | -- | -- | -- | 1 |  | 2017-05-01 | 2017 | straatpot
SOE - Soest | Niet Telemetrisch | Soest_PB02 | GMW000000047379 | GLD000000008079 | 5216312 | 531342 | 149952 | 463887 | Aagje Dekenlaan 2 | Gemeente Soest | -- | -- | -- | -- | -- | 537 | cmNAP | 512 | 252 | 262 | 252 | 352 | 262 | 2019-05-10 | 260 | 250 | DE496 | 60 | -- | -- | -- | -- | -- | -- | -- | 1 |  | 2017-07-01 | 2017 | straatpot
SOE - Soest | Niet Telemetrisch | Soest_PB03 | GMW000000047382 | GLD000000008078 | 5218589 | 530202 | 149174 | 466420 | Lange Brinkweg 9 | Gemeente Soest | -- | -- | -- | -- | -- | 199 | cmNAP | 188 | -95 | -82 | -92 | 2 | -82 | 2018-09-14 | 283 | 270 | DE511 | 60 | -- | -- | -- | -- | -- | -- | -- | 1 | mrt-21 | 2018-07-01 | 2018 | straatpot
SOE - Soest | Telemetrisch | Soest_PB04 | GMW000000047381 | GLD000000008077 | 5217907 | 530877 | 149635 | 465661 | Lange Brinkweg 56A | Gemeente Soest | 40772920 | R4.35L | 6 | 0.0 | 43200 | 332 | cmNAP | 317 | 29 | 47 | 32 | 132 | 47 | 2018-09-14 | 285 | 270 | DE636 | 60 | 4:00 | -- | -- | -- | -- | -- | -- | 1 |  | 2018-08-01 | 2018 | straatpot
VEE - Veenendaal | Telemetrisch | B32G1163 | GMW000000004659 | GLD000000002967 | 5204544 | 555283 | 166363 | 450804 | Nieuweweg-Noord (N233) | Gemeente Veenendaal | 41336911 | R4.10L | 3 | 0.0 | 43200 | 643 | cmNAP | 631 | 316 | 316 | 309 | 409 | 316 | 2000-01-01 | 325 | 315 | AL276 | 60 | 4:00 | B32G1163_d.jpg | B32G1163_o.jpg | -- | B32G1163_b.jpg | -- | -- | 1 |  | 2017-11-01 | 2017 | straatpot
VEE - Veenendaal | Telemetrisch | B32G1164 | GMW000000004657 | GLD000000002963 | 5204533 | 555625 | 166597 | 450792 | Nieuweweg-Noord (N233) | Gemeente Veenendaal | 40198822 | R4.10L | 6 | 0.0 | 43200 | 697 | cmNAP | 685 | 385 | 380 | 375 | 475 | 380 | 2000-01-01 | 310 | 305 | BU547 | 60 | 4:00 | B32G1164_d.jpg | B32G1164_o.jpg | -- | B32G1164_b.jpg | -- | -- | 1 |  | 2019-01-01 | 2019 | straatpot
VEE - Veenendaal | Telemetrisch | B32G1166 | GMW000000004678 | GLD000000002959 | 5203923 | 553455 | 165110 | 450110 | Kruisboog Nr.49 | Gemeente Veenendaal | 41336927 | R4.10L | 6 | -287.0 | 43200 | 636 | cmNAP | 631 | 347.50 | 340 | 324 | 424 | 340 | 2000-01-01 | 310 | 295 | U3403 | 360 | 4:00 | B32G1166_d.jpg | B32G1166_o.jpg | -- | B32G1166_b.jpg | -- | -- | 1 |  | 2019-10-01 | 2019 | straatpot
VEE - Veenendaal | Telemetrisch | B32G1167 | GMW000000004663 | GLD000000002960 | 5204033 | 554705 | 165967 | 450234 | Klovenier / De Schutterij Nabij De Schutterij 19 | Gemeente Veenendaal | 38507937 | R4.9.1L | 3 | 0.0 | 43200 | 646 | cmNAP | 712 | 338 | 309 | 306 | 406 | 309 | 2000-01-01 | 406 | 396 | T6995 | 60 | 4:00 | B32G1167_d.jpg | B32G1167_o.jpg | -- | B32G1167_b.jpg | -- | -- | 1 |  | 2019-11-01 | 2019 | schutkoker
VEE - Veenendaal | Telemetrisch | B32G1168 | GMW000000050049 | GLD000000002971 | 5203933 | 556201 | 166994 | 450126 | Storkstraat Nr. 43 | Gemeente Veenendaal | 38507938 | R4.9.1L | 3 | 0.0 | 43200 | 668 | cmNAP | 652 | 321 | 321 | 312 | 412 | 321 | 2018-08-07 | 340 | 331 | BL474 | 60 | 4:00 | B32G1168_d.jpg | B32G1168_o.jpeg | -- | B32G1168_b.jpg | -- | -- | 1 |  | mrt-19 | 2019 | straatpot
VEE - Veenendaal | Telemetrisch | B32G1242 | GMW000000004664 | GLD000000002957 | 5204807 | 555825 | 166734 | 451098 | Nieuweweg Noord 316 | Gemeente Veenendaal | 41336902 | R4.35L | 4 | 0.0 | 43200 | 754 | cmNAP | 741 | 445.68 | 445.68 | 436 | 536 | 445.68 | B32G1242 | 305 | 295 | AP273 | 60 | 4:00 | B32G1242_d.jpg | B32G1242_o.jpg | -- | B32G1242_b.jpg | B32G1242_dp.jpg | B32G1242_as.jpg | 1 | 2020-06-01 | 2018-07-01 | 2018 | straatpot
VEE - Veenendaal | Telemetrisch | B32G1243 | GMW000000004681 | GLD000000002953 | 5204593 | 556577 | 167250 | 450860 | Voorpoort 25 | Gemeente Veenendaal | 38507939 | R4.10L | 3 | 0.0 | 43200 | 709 | cmNAP | 748 | 420 | 405 | 404 | 504 | 405 | B32G1243 | 342 | 330 | S1488 | 60 | 4:00 | B32G1243_d.jpg | B32G1243_o.jpg | -- | B32G1243_b.jpg | B32G1243_dp.jpg | B32G1243_as.jpg | 1 |  | 2014-11-01 | 2014 | schutkoker
VEE - Veenendaal | Telemetrisch | B32G1244 | GMW000000004646 | GLD000000002954 | 5204897 | 555709 | 166654 | 451197 | Schalm, nabij Gaspaal | Gemeente Veenendaal | 41336925 | R4.10L | 6 | 0.0 | 43200 | 982 | cmNAP | 1025 | 529 | 539 | 525 | 633 | 539 | B32G1244 | 495 | 486 | AC790 | 60 | 4:00 | B32G1244_d.jpg | B32G1244_o.jpg | -- | B32G1244_b.jpg | B32G1244_dp.jpg | B32G1244_as.jpg | 1 | 2021-11-01 | 2022-01-01 | 2022 | schutkoker
VEE - Veenendaal | Telemetrisch | B39E2787 | GMW000000004671 | GLD000000002938 | 5203798 | 557495 | 167882 | 449977 | Galileistraat Nr. 27 (VAG Car) | Gemeente Veenendaal | 38507940 | R4.9.1L | 3 | 0.0 | 43200 | 631 | cmNAP | 625 | 297.50 | 303 | 285 | 385 | 303 | 2000-01-01 | 331 | 322 | DP773 | 60 | 4:00 | B39E2787_d.jpg | B39E2787_o.jpg | -- | B39E2787_b.jpg | -- | -- | 1 | 2018-07-01 | 2018-06-01 | 2018 | straatpot
VEE - Veenendaal | Telemetrisch | B39E2788 | GMW000000004679 | GLD000000002917 | 5203469 | 552652 | 164560 | 449604 | Slaperdijk Nr. 21 | Gemeente Veenendaal | 41336915 | R4.10L | 6 | 0.0 | 43200 | 746 | cmNAP | 786.00 | 448.50 | 401 | 391 | 491 | 401 | 2000-01-01 | 393 | 385 | AC769 | 360 | 4:00 | B39E2788_d.jpg | B39E2788_o.jpg | -- | B39E2788_b.jpg | -- | -- | 1 |  | 2016-01-01 | 2016 | schutkoker
VEE - Veenendaal | Telemetrisch | B39E2789 | GMW000000004651 | GLD000000002918 | 5203561 | 553361 | 165046 | 449707 | Berliozstraat Nr. 16 | Gemeente Veenendaal | 38510350 | R4.9.1L | 3 | 0.0 | 43200 | 626 | cmNAP | 630 | 306.00 | 292 | 286 | 386 | 292 | 2000-01-01 | 340 | 300 | M6599 | 60 | 4:00 | B39E2789_d.jpg | B39E2789_o.jpg | -- | B39E2789_b.jpg | -- | -- | 1 |  | 2018-04-01 | 2018 | straatpot
VEE - Veenendaal | Telemetrisch | B39E2790 | GMW000000004643 | GLD000000002931 | 520355 | 55451 | 165834 | 449697 | Munnikenschans 63 | Gemeente Veenendaal | 38510349 | R4.10L | 3 | 0.0 | 43200 | 725 | cmNAP | 720.00 | 409.50 | 422 | 395 | 495 | 422 | 2000-01-01 | 308 | 298 | AX280 | 60 | 4:00 | B39E2790_d.jpg | B39E2790_o.jpg | -- | B39E2790_b.jpg | -- | -- | 1 |  | 2018-10-01 | 2018 | straatpot
VEE - Veenendaal | Telemetrisch | B39E2791 | GMW000000004706 | GLD000000002962 | 5203527 | 555574 | 166565 | 449673 | Buurtlaan West Nr. 37 | Gemeente Veenendaal | 38510339 | R4.9.1L | 3 | 0.0 | 43200 | 683 | cmNAP | 671 | 380.50 | 398 | 367 | 467 | 398 | 2000-01-01 | 310 | 0 | AC776 | 60 | 4:00 | B39E2791_d.jpg | B39E2791_o.jpg | -- | B39E2791_b.jpg | -- | -- | 1 | 2020-05-01 | 2020-05-01 | 2020 | straatpot
VEE - Veenendaal | Telemetrisch | B39E2792 | GMW000000004682 | GLD000000002898 | 5203492 | 556781 | 167393 | 449636 | Lange Dreef 31 | Gemeente Veenendaal | 40198825 | R4.10L | 6 | 0.0 | 43200 | 636 | cmNAP | 625 | 360 | 354 | 304 | 404 | 354 | 2000-01-01 | 275 | 267 | BB425 | 60 | 4:00 | B39E2792_d.jpg | B39E2792_o.jpg | -- | B39E2792_b.jpg | B39E2792_dp.jpg | B39E2792_as.jpg | 1 |  | 2022-12-01 | 2022 | straatpot
VEE - Veenendaal | Telemetrisch | B39E2793 | GMW000000004688 | GLD000000002964 | 5203332 | 557868 | 168140 | 449460 | Willem Barentszstraat Nr. 44 | Gemeente Veenendaal | 41336905 | R4.10L | 3 | 0.0 | 43200 | 622 | cmNAP | 612 | 277 | 290 | 277 | 380 | 290 | 2000-01-01 | 340 | 330 | M3311 | 60 | 4:00 | B39E2793_d.jpg | B39E2793_o.jpg | -- | B39E2793_b.jpg | -- | -- | 1 |  | 2015-04-01 | 2015 | straatpot
VEE - Veenendaal | Telemetrisch | B39E2794 | GMW000000004710 | GLD000000002899 | 5203339 | 553748 | 165312 | 449461 | Vollewens Nr.83 | Gemeente Veenendaal | 39776216 | R4.10L | 6 | 0.0 | 43200 | 648 | cmNAP | 637.00 | 371.50 | 352 | 342 | 442 | 352 | 2000-01-01 | 300 | 285 | T2678 | 60 | 4:00 | B39E2794_d.jpg | B39E2794_o.jpg | -- | B39E2794_b.jpg | -- | -- | 1 |  | 2018 | 2018 | straatpot
VEE - Veenendaal | Telemetrisch | B39E2795 | GMW000000004694 | GLD000000002937 | 5203159 | 554848 | 166067 | 449262 | Gortstraat / Rozenstraat Nabij Rozenstraat 49 | Gemeente Veenendaal | 41336912 | R4.10L | 3 | 0.0 | 43200 | 761 | cmNAP | 749 | 345 | 359 | 330 | 430 | 359 | 2000-01-01 | 425 | 390 | BE387 | 60 | 4:00 | B39E2795_d.jpg | B39E2795_o.jpg | -- | B39E2795_b.jpg | -- | -- | 1 |  | 2020-05-01 | 2020 | straatpot
VEE - Veenendaal | Telemetrisch | B39E2796 | GMW000000004650 | GLD000000002946 | 5202907 | 552303 | 164321 | 448979 | Jan Campertweg Nr. 15 | Gemeente Veenendaal | 41336948 | R4.10L | 3 | 0.0 | 43200 | 707 | cmNAP | 751 | 405.50 | 415 | 393 | 493 | 415 | 2000-01-01 | 362 | 340 | T0726 | 60 | 4:00 | B39E2796_d.jpg | B39E2796_o.jpg | -- | B39E2796_b.jpg | -- | -- | 1 | 2020-02-01 | 2022-09-01 | 2022 | schutkoker
VEE - Veenendaal | Telemetrisch | B39E2797 | GMW000000004696 | GLD000000002947 | 5202909 | 553069 | 164847 | 448982 | Het Overslag / Slagvink Nabij Parkeerplaats | Gemeente Veenendaal | 40198843 | R4.32L | 6 | 0.0 | 43200 | 646 | cmNAP | 636 | 336 | 332 | 315 | 415 | 332 | 2000-01-01 | 320 | 300 | DC467 | 60 | 4:00 | B39E2797_d.jpg | B39E2797_o.jpg | -- | B39E2797_b.jpg | -- | -- | 1 |  | 2019-11-01 | 2019 | straatpot
VEE - Veenendaal | Telemetrisch | B39E2798 | GMW000000004712 | GLD000000002927 | 520285 | 553941 | 165446 | 448918 | Verlengde Sportlaan Nr. 5 (DOVO) | Gemeente Veenendaal | 41336920 | R4.10L | 3 | 0.0 | 43200 | 587 | cmNAP | 576 | 277 | 276 | 267 | 367 | 276 | 2000-01-01 | 310 | 300 | AC911 | 60 | 4:00 | B39E2798_d.JPG | B39E2798_o.JPG | -- | B39E2798_b.jpg | -- | -- | 1 |  | 2018-08-01 | 2018 | straatpot
VEE - Veenendaal | Telemetrisch | B39E2799 | GMW000000004711 | GLD000000002900 | 5202815 | 554671 | 165947 | 448880 | Molenstraat 68 | Gemeente Veenendaal | 41293737 | R4.10L | 3 | 0.0 | 43200 | 958 | cmNAP | 946 | 375 | 366 | 357 | 457 | 366 | 2000-01-01 | 590 | 580 | DA446 | 60 | 8:02 | B39E2799_d.jpeg | B39E2799_o.jpeg | -- | B39E2799_b.jpg | -- | -- | 1 |  | 2017-05-01 | 2017 | straatpot
VEE - Veenendaal | Telemetrisch | B39E2800 | GMW000000004683 | GLD000000002928 | 5202953 | 555313 | 166387 | 449034 | Weverij / Zandstraat Nabij Zandstraat 36/38 | Gemeente Veenendaal | 41336924 | R4.10L | 3 | 0.0 | 43200 | 785 | cmNAP | 774 | 359 | 364 | 350 | 450 | 364 | 2000-01-01 | 420 | 410 | BP674 | 60 | 4:00 | B39E2800_d.jpg | B39E2800_o.jpg | -- | B39E2800_b.jpg | -- | -- | 1 |  | 2015-10-01 | 2015 | straatpot
VEE - Veenendaal | Telemetrisch | B39E2801 | GMW000000004673 | GLD000000002966 | 5202859 | 556095 | 166924 | 448930 | Vijgendam Nr. 15 | Gemeente Veenendaal | 38507905 | R4.9.1L | 3 | 0.0 | 43200 | 667 | cmNAP | 655 | 355.50 | 365 | 357 | 457 | 365 | 2000-01-01 | 298 | 288 | BP679 | 60 | 4:00 | B39E2801_d.jpg | B39E2801_o.jpeg | -- | B39E2801_b.jpg | -- | -- | 1 |  | 2019-01-01 | 2019 | straatpot
VEE - Veenendaal | Telemetrisch | B39E2802 | GMW000000004660 | GLD000000002943 | 5203049 | 557086 | 167603 | 449143 | Veldweg Nr. 5 | Gemeente Veenendaal | 41336903 | R4.35L | 6 | 0.0 | 43200 | 646 | cmNAP | 638 | 310.00 | 318 | 294 | 394 | 318 | 2000-01-01 | 330 | 320 | V4882 | 60 | 4:00 | B39E2802_d.jpg | B39E2802_o.jpg | -- | B39E2802_b.jpg | -- | -- | 1 |  | 2019-11-01 | 2019 | straatpot
VEE - Veenendaal | Telemetrisch | B39E2803 | GMW000000004677 | GLD000000002902 | 5202476 | 553206 | 164942 | 448500 | Karveel Nr.14 | Gemeente Veenendaal | 40627203 | R4.10L | 6 | 0.0 | 43200 | 720 | cmNAP | 710.00 | 401.00 | 399 | 385 | 485 | 399 | 2000-01-01 | 325 | 306 | AM355 | 60 | 4:00 | B39E2803_d.jpg | B39E2803_o.jpg | -- | B39E2803_b.jpg | -- | -- | 1 |  | mrt-22 | 2022 | straatpot
VEE - Veenendaal | Telemetrisch | B39E2804 | GMW000000004668 | GLD000000002945 | 520224 | 552579 | 164513 | 448236 | Dijkstraat Nr. 152 | Gemeente Veenendaal | 41336936 | R4.10L | 6 | 0.0 | 43200 | 798 | cmNAP | 787 | 470.00 | 460 | 450 | 550 | 460 | 2000-01-01 | 335 | 327 | AU582 | 60 | 4:00 | B39E2804_d.jpg | B39E2804_o.jpg | -- | B39E2804_b.jpg | -- | -- | 1 |  | 2022-10-01 | 2022 | straatpot
VEE - Veenendaal | Telemetrisch | B39E2805 | GMW000000004689 | GLD000000002914 | 5202004 | 553168 | 164917 | 447975 | Dijkstraat Nr. 105A | Gemeente Veenendaal | 41336937 | R4.10L | 4 | 0.0 | 43200 | 835 | cmNAP | 887 | 524.00 | 545 | 507 | 607 | 545 | 2000-01-01 | 380 | 342 | DS621 | 60 | 4:00 | B39E2805_d.jpg | B39E2805_o.jpg | -- | B39E2805_b.jpg | -- | -- | 1 |  | 2019-11-01 | 2019 | schutkoker
VEE - Veenendaal | Telemetrisch | B39E2806 | GMW000000004653 | GLD000000002919 | 5202125 | 554178 | 165610 | 448111 | Jan Steenlaan Nr. 34 | Gemeente Veenendaal | 41336938 | R4.10L | 6 | 0.0 | 43200 | 663 | cmNAP | 715 | 319 | 325 | 310 | 410 | 325 | 2000-01-01 | 405 | 390 | AP258 | 60 | 4:00 | B39E2806_d.jpg | B39E2806_o.jpg | -- | B39E2806_b.jpg | -- | -- | 1 |  | 2022-04-01 | 2022 | schutkoker
VEE - Veenendaal | Niet Telemetrisch | B39E2807 | GMW000000004649 | GLD000000002941 | 5201964 | 555275 | 166364 | 447933 | Industrielaan Nabij Nr. 1a (Tankstation) | Gemeente Veenendaal | -- | -- | -- | -- | -- | 638 | cmNAP | 631.00 | 319.00 | 315 | 301 | 401 | 315 | 2000-01-01 | 330 | 312 | T4457 | 60 | -- | B39E2807_d.jpg | B39E2807_o.jpg | -- | B39E2807_b.jpg | -- | -- | 1 |  | 2019-01-01 | 2019 | straatpot
VEE - Veenendaal | Telemetrisch | B39E2808 | GMW000000004691 | GLD000000002961 | 5201989 | 556081 | 166917 | 447962 | De Brinken Nr. 8 | Gemeente Veenendaal | 38510328 | R4.35L | 3 | 0.0 | 43200 | 637 | cmNAP | 624 | 331.00 | 324 | 311 | 411 | 324 | 2000-01-01 | 320 | 300 | K3736 | 60 | 4:00 | B39E2808_d.jpg | B39E2808_o.jpg | -- | B39E2808_b.jpg | -- | -- | 1 |  | 2023-07-01 | 2023 | straatpot
VEE - Veenendaal | Telemetrisch | B39E2809 | GMW000000004714 | GLD000000002942 | 5202589 | 557757 | 168066 | 448633 | Ruiterijweg Nr.34 | Gemeente Veenendaal | 41336906 | R4.10L | 3 | 0.0 | 43200 | 637 | cmNAP | 695 | 305 | 295 | 294 | 394 | 295 | 2000-01-01 | 409 | 400 | BG548 | 60 | 4:00 | B39E2809_d.jpg | B39E2809_o.jpg | -- | B39E2809_b.jpg | -- | -- | 1 |  | 2022-10-01 | 2022 | schutkoker
VEE - Veenendaal | Telemetrisch | B39E2810 | GMW000000004699 | GLD000000002907 | 5201476 | 554091 | 165552 | 447389 | Van Limburg Stirumstraat Nr. 2 | Gemeente Veenendaal | 40198842 | R4.10L | 6 | 0.0 | 43200 | 764 | cmNAP | 751 | 451 | 451 | 420 | 520 | 451 | 2000-01-01 | 312 | 300 | AU690 | 60 | 4:00 | B39E2810_d.jpg | B39E2810_o.jpg | -- | B39E2810_b.jpg | -- | -- | 1 |  | 2023-02-01 | 2023 | straatpot
VEE - Veenendaal | Telemetrisch | B39E2812 | GMW000000004675 | GLD000000006006 | 5201332 | 555585 | 166578 | 447231 | Nijverheidslaan Nr. 2 | Gemeente Veenendaal | 40198832 | R4.10L | 6 | 0.0 | 43200 | 715 | cmNAP | 705 | 400 | 400 | 396 | 496 | 400 | 2000-01-01 | 315 | 305 | K3549 | 60 | 4:00 | B39E2812_d.jpg | B39E2812_o.jpg | -- | B39E2812_b.jpg | -- | -- | 1 | 2020-07-01 | 2023-01-01 | 2023 | straatpot
VEE - Veenendaal | Telemetrisch | B39E2813 | GMW000000004686 | GLD000000002929 | 5201077 | 556312 | 167077 | 446948 | Inductorstraat Nr. 25 | Gemeente Veenendaal | 41336916 | R4.10L | 3 | 0.0 | 43200 | 708 | cmNAP | 763 | 388.50 | 422 | 375 | 475 | 422 | 2000-01-01 | 375 | 341 | DW632 | 60 | 4:00 | B39E2813_d.jpg | B39E2813_o.jpg | -- | B39E2813_b.jpg | -- | -- | 1 |  | 2019-07-01 | 2019 | straatpot
VEE - Veenendaal | Telemetrisch | B39E2814 | GMW000000004701 | GLD000000002932 | 5201053 | 554129 | 165579 | 446918 | Sterkenburg / Walenburg Nabij Walenburg 15 | Gemeente Veenendaal | 40198839 | R4.10L | 6 | 0.0 | 43200 | 823 | cmNAP | 812 | 482 | 482 | 473 | 573 | 482 | 2000-01-01 | 340 | 330 | BM942 | 60 | 4:00 | B39E2814_d.jpg | B39E2814_o.jpg | -- | B39E2814_b.jpg | -- | -- | 1 |  | 2019-08-01 | 2019 | straatpot
VEE - Veenendaal | Telemetrisch | B39E2815 | GMW000000004700 | GLD000000002912 | 5200377 | 554812 | 166049 | 446168 | Prattenburglaan (Nabij Verwierdelaan 2) | Gemeente Veenendaal | 38507908 | R4.10L | 3 | 0.0 | 43200 | 896 | cmNAP | 885 | 587.50 | 583 | 576 | 676 | 583 | 2000-01-01 | 309 | 300 | BM174 | 60 | 4:00 | B39E2815_d.jpg | B39E2815_o.jpg | -- | B39E2815_b.jpg | -- | -- | 1 |  | 2021-01-01 | 2021 | straatpot
VEE - Veenendaal | Telemetrisch | B39E2816 | GMW000000004669 | GLD000000002935 | 5200276 | 555363 | 166428 | 446055 | Linnaeuslaan 12 | Gemeente Veenendaal | 41336945 | R4.10L | 4 | 0.0 | 43200 | 864 | cmNAP | 911 | 540.00 | 571 | 527 | 627 | 571 | 2000-01-01 | 375 | 340 | M6588 | 60 | 4:00 | B39E2816_d.jpg | B39E2816_o.jpg | -- | B39E2816_b.jpg | -- | -- | 1 |  | 2022-04-01 | 2022 | schutkoker
VEE - Veenendaal | Telemetrisch | B39E2817 | GMW000000004705 | GLD000000002933 | 5200184 | 557571 | 167945 | 445958 | Bobinestraat Huisnr. 45 | Gemeente Veenendaal | 38507945 | R4.9.1L | 3 | 0.0 | 43200 | 674 | cmNAP | 664 | 484.50 | 484 | 453 | 553 | 484 | 2000-01-01 | 212 | 180 | AA127 | 60 | 4:00 | B39E2817_d.jpg | B39E2817_o.jpg | -- | B39E2817_b.jpg | -- | -- | 1 | 2017-05-01 | 2017-08-01 | 2017 | straatpot
VEE - Veenendaal | Telemetrisch | B39E2818 | GMW000000004658 | GLD000000002948 | 5203654 | 556017 | 166868 | 449816 | Bessenvlinderstraat Huisnr. 7 En 9 | Gemeente Veenendaal | 41336926 | R4.10L | 3 | 0.0 | 43200 | 668 | cmNAP | 656.00 | 386 | 386 | 374 | 474 | 386 | 2012-09-01 | 282 | 270 | BV234 | 60 | 4:00 | B39E2818_d.jpg | B39E2818_o.jpg | -- | B39E2818_b.jpg | B39E2818_dp.jpg | B39E2818_as.jpg | 1 |  | 2023-07-01 | 2023 | straatpot
VEE - Veenendaal | Telemetrisch | B39E2819 | GMW000000004656 | GLD000000002923 | 5203574 | 557356 | 167787 | 449728 | De Schelf Huisnr. 23 | Gemeente Veenendaal | 36106705 | R2.1S | 2 | 0.0 | 43200 | 635 | cmNAP | 620.00 | 350.00 | 350.00 | 335 | 435 | 350.00 | 2012-09-01 | 285 | 0 | U3498 | 60 | 4:00 | B39E2819_d.jpg | B39E2819_o.jpg | -- | B39E2819_b.jpg | B39E2819_dp.jpg | B39E2819_as.jpg | 1 | mrt-21 | 2021-08-01 | 2021 | straatpot
VEE - Veenendaal | Telemetrisch | B39E2820 | GMW000000004690 | GLD000000002910 | 5203288 | 553072 | 164848 | 449403 | Ruisseveen (Tennisbanen) Huisnr.12 | Gemeente Veenendaal | 39789027 | R4.10L | 6 | 0.0 | 43200 | 648 | cmNAP | 630.00 | 358 | 351 | 350 | 450 | 351 | 2012-09-01 | 283 | 279 | AC924 | 60 | 4:00 | B39E2820_d.jpg | B39E2820_o.jpg | -- | B39E2820_b.jpg | B39E2820_dp.jpg | B39E2820_as.jpg | 1 |  | mrt-18 | 2018 | straatpot
VEE - Veenendaal | Telemetrisch | B39E2821 | GMW000000004665 | GLD000000002930 | 5203266 | 554263 | 165666 | 449380 | Schenkhorst Huisnr. 20 | Gemeente Veenendaal | 41336909 | R4.10L | 3 | 0.0 | 43200 | 636 | cmNAP | 628 | 341 | 348 | 334 | 434 | 348 | 2012-09-01 | 290 | 280 | AV086 | 360 | 4:00 | B39E2821_d.jpg | B39E2821_o.jpg | -- | B39E2821_b.jpg | B39E2821_dp.JPG | B39E2821_as.jpg | 1 | 2020-12-01 | 2019-07-01 | 2019 | straatpot
VEE - Veenendaal | Telemetrisch | B39E2822 | GMW000000004670 | GLD000000002903 | 5203177 | 555417 | 166458 | 449284 | Nieuweweg Huisnr. 4 | Gemeente Veenendaal | 40029545 | R4.10L | 6 | 0.0 | 43200 | 932 | cmNAP | 909 | 414 | 414 | 407 | 507 | 414 | 2012-09-01 | 505 | 495 | T0202 | 60 | 4:00 | B39E2822_d.jpg | B39E2822_o.jpg | -- | B39E2822_b.jpg | B39E2822_dp.jpg | B39E2822_as.jpg | 1 | 2018-07-01 | 2020-05-01 | 2020 | straatpot
VEE - Veenendaal | Telemetrisch | B39E2823 | GMW000000004642 | GLD000000002958 | 520336 | 556249 | 167028 | 449488 | Regentesselaan Huisnr. 10 | Gemeente Veenendaal | 40198826 | R4.10L | 6 | 0.0 | 43200 | 659 | cmNAP | 646 | 386 | 386 | 379 | 479 | 386 | 2012-09-01 | 269 | 260 | AY374 | 60 | 4:00 | B39E2823_d.jpg | B39E2823_o.jpg | -- | B39E2823_b.jpg | B39E2823_dp.jpg | B39E2823_as.jpg | 1 | 2018-11-01 | 2015-06-01 | 2015 | straatpot
VEE - Veenendaal | Telemetrisch | B39E2824 | GMW000000004654 | GLD000000002952 | 5203128 | 556704 | 167341 | 449231 | Lange Vore Huisnr. 1 | Gemeente Veenendaal | 39672846 | R4.10L | 6 | 0.0 | 43200 | 640 | cmNAP | 624.00 | 354.00 | 354.00 | 344 | 444 | 354.00 | 2012-09-01 | 280 | 270 | T0660 | 60 | 4:00 | B39E2824_d.jpg | B39E2824_o.jpg | -- | B39E2824_b.jpg | B39E2824_dp.jpg | B39E2824_as.jpg | 1 | 2018-04-01 | 2014-12-01 | 2014 | straatpot
VEE - Veenendaal | Telemetrisch | B39E2825 | GMW000000004692 | GLD000000002968 | 5203108 | 55734 | 167778 | 449210 | Haverveld Huisnr. 2 | Gemeente Veenendaal | 38507946 | R4.10L | 3 | 0.0 | 43200 | 633 | cmNAP | 624 | 277 | 356 | 349 | 449 | 356 | 2012-09-01 | 259 | 268 | AD410 | 60 | 4:00 | B39E2825_d.jpg | B39E2825_o.jpg | -- | B39E2825_b.jpg | B39E2825_dp.jpg | B39E2825_as.jpg | 1 | 2019-01-01 | 2015-10-01 | 2015 | straatpot
VEE - Veenendaal | Telemetrisch | B39E2826 | GMW000000004647 | GLD000000002926 | 520269 | 552791 | 164657 | 448737 | Vondellaan Huisnr. 51 | Gemeente Veenendaal | 37220246 | R4.9.1L | 3 | 0.0 | 43200 | 631 | cmNAP | 616.00 | 346.00 | 346.00 | 336 | 436 | 346.00 | 2012-09-01 | 280 | 0 | T3246 | 60 | 4:00 | B39E2826_d.jpg | B39E2826_o.jpg | -- | B39E2826_b.jpg | B39E2826_dp.jpg | B39E2826_as.jpg | 1 | mrt-22 | 2018-07-01 | 2018 | straatpot
VEE - Veenendaal | Telemetrisch | B39E2827 | GMW000000004684 | GLD000000002911 | 5202302 | 554085 | 165546 | 448308 | Govert Flinckstraat Nr. 4 | Gemeente Veenendaal | 38507947 | R4.35L | 3 | 0.0 | 43200 | 648 | cmNAP | 640 | 216.50 | 214 | 205 | 305 | 214 | 2012-09-01 | 436 | 426 | BV023 | 60 | 4:00 | B39E2827_d.jpg | B39E2827_o.jpg | -- | B39E2827_b.jpg | B39E2827_dp.jpg | B39E2827_as.jpg | 1 |  | 2017-02-01 | 2017 | straatpot
VEE - Veenendaal | Telemetrisch | B39E2828 | GMW000000004702 | GLD000000002915 | 5202601 | 555188 | 166302 | 448643 | Achterkerkstraat Nr. 51 | Gemeente Veenendaal | 41336914 | R4.10L | 6 | 0.0 | 43200 | 1156 | cmNAP | 1146 | 348.00 | 343 | 340 | 440 | 343 | 2012-09-01 | 810 | 800 | AV076 | 60 | 4:00 | B39E2828_d.jpg | B39E2828_o.jpg | -- | B39E2828_b.jpg | B39E2828_dp.JPG | B39E2828_as.jpg | 1 |  | 2017-02-01 | 2017 | straatpot
VEE - Veenendaal | Telemetrisch | B39E2829 | GMW000000004641 | GLD000000002944 | 5202616 | 556131 | 166949 | 448661 | Schrijverspark Nr. 67-149 (Flat) | Gemeente Veenendaal | 41336913 | R4.10L | 3 | 0.0 | 43200 | 632 | cmNAP | 618 | 350.50 | 348 | 342 | 442 | 348 | 2012-09-01 | 280 | 270 | T4464 | 60 | 4:00 | B39E2829_d.jpg | B39E2829_o.jpg | -- | B39E2829_b.jpg | B39E2829_dp.jpg | B39E2829_as.jpg | 1 |  | 2017-02-01 | 2017 | straatpot
VEE - Veenendaal | Telemetrisch | B39E2830 | GMW000000004644 | GLD000000002956 | 520273 | 556774 | 167390 | 448788 | Pollux Nr. 42 | Gemeente Veenendaal | 40198845 | R4.35L | 6 | 0.0 | 43200 | 632 | cmNAP | 622 | 340 | 340 | 334 | 434 | 340 | 2012-09-01 | 290 | 282 | BN817 | 60 | 4:00 | B39E2830_d.jpg | B39E2830_o.jpg | -- | B39E2830_b.jpg | B39E2830_dp.jpg | B39E2830_as.jpg | 1 |  | 2018-07-01 | 2018 | straatpot
VEE - Veenendaal | Telemetrisch | B39E2831 | GMW000000004695 | GLD000000002916 | 5202487 | 556996 | 167543 | 448518 | Zuiderkruis Nr. 744 (Sporthal) | Gemeente Veenendaal | 38074913 | R4.9.1L | 3 | 0.0 | 43200 | 631 | cmNAP | 617.00 | 357.00 | 357.00 | 347 | 447 | 357.00 | 2012-09-01 | 270 | 260 | T0630 | 60 | 4:00 | B39E2831_d.jpg | B39E2831_o.jpg | -- | B39E2831_b.jpg | B39E2831_dp.jpg | B39E2831_as.jpg | 1 |  | 2018-07-01 | 2018 | straatpot
VEE - Veenendaal | Telemetrisch | B39E2832 | GMW000000004676 | GLD000000002906 | 5202355 | 557464 | 167865 | 448372 | Nobelstraat Nr. 16 | Gemeente Veenendaal | 41336940 | R4.10L | 3 | 0.0 | 43200 | 632 | cmNAP | 623 | 363 | 363 | 356 | 456 | 363 | 2012-09-01 | 273 | 260 | AL664 | 60 | 4:00 | B39E2832_d.jpg | B39E2832_o.jpg | -- | B39E2832_b.jpg | B39E2832_dp.jpg | B39E2832_as.jpg | 1 |  | 2018-07-01 | 2018 | straatpot
VEE - Veenendaal | Telemetrisch | B39E2833 | GMW000000004655 | GLD000000002939 | 5202106 | 55743 | 167842 | 448095 | Hugo De Grootstraat / Erasmusstraat Nabij Nr. Erasmusstraat 18 | Gemeente Veenendaal | 41144214 | R4.10L | 3 | 0.0 | 43200 | 639 | cmNAP | 624.00 | 414.00 | 415 | 399 | 499 | 415 | 2012-09-01 | 225 | 210 | R7454 | 60 | 4:00 | B39E2833_d.jpg | B39E2833_o.jpg | -- | B39E2833_b.jpg | B39E2833_dp.jpg | B39E2833_as.jpg | 1 |  | 2018-07-01 | 2018 | straatpot
VEE - Veenendaal | Telemetrisch | B39E2834 | GMW000000004687 | GLD000000002955 | 5202272 | 553022 | 164816 | 448273 | Donge Huisnr. 7 | Gemeente Veenendaal | 38507913 | R4.9.1L | 3 | 0.0 | 43200 | 737 | cmNAP | 727 | 419 | 424 | 412 | 512 | 424 | 2012-09-01 | 315 | 300 | AB637 | 60 | 4:00 | B39E2834_d.jpg | B39E2834_o.jpg | -- | B39E2834_b.jpg | B39E2834_dp.jpg | B39E2834_as.jpg | 1 |  | 2018-07-01 | 2018 | straatpot
VEE - Veenendaal | Telemetrisch | B39E2835 | GMW000000004709 | GLD000000002921 | 5202177 | 553498 | 165143 | 448168 | De Reede / De Roef Nabij De Roef 2 | Gemeente Veenendaal | 40198824 | R4.10L | 6 | 0.0 | 43200 | 668 | cmNAP | 653 | 373 | 373 | 357 | 457 | 373 | 2012-09-01 | 290 | 280 | DN551 | 60 | 4:00 | B39E2835_d.jpg | B39E2835_o.jpg | -- | B39E2835_b.jpg | B39E2835_dp.jpg | B39E2835_as.jpg | 1 |  | 2022-08-01 | 2022 | straatpot
VEE - Veenendaal | Telemetrisch | B39E2836 | GMW000000004704 | GLD000000002936 | 52023 | 554966 | 166150 | 448307 | Eikenlaan Nr. 20 | Gemeente Veenendaal | 38074940 | R4.10L | 3 | 0.0 | 43200 | 635 | cmNAP | 620.00 | 360.00 | 358 | 345 | 445 | 358 | 2012-09-01 | 275 | 262 | BH024 | 60 | 4:00 | B39E2836_d.jpg | B39E2836_o.jpg | -- | B39E2836_b.jpg | B39E2836_dp.jpg | B39E2836_as.jpg | 1 |  | 2019-11-01 | 2019 | straatpot
VEE - Veenendaal | Telemetrisch | B39E2837 | GMW000000004685 | GLD000000002901 | 5201891 | 554028 | 165508 | 447851 | Adriaen Van Ostadelaan Nr. 78 (Kerk) | Gemeente Veenendaal | 40009203 | R4.10L | 6 | 0.0 | 43200 | 723 | cmNAP | 718 | 425.50 | 423 | 412 | 512 | 423 | 2012-09-01 | 303 | 295 | R9029 | 60 | 4:00 | B39E2837_d.jpg | B39E2837_o.jpg | -- | B39E2837_b.jpg | B39E2837_dp.jpg | B39E2837_as.jpg | 1 |  | 2017-06-01 | 2017 | straatpot
VEE - Veenendaal | Telemetrisch | B39E2838 | GMW000000004652 | GLD000000002922 | 5201662 | 554543 | 165861 | 447596 | Dr. Kuyperstraat Nr. 23 | Gemeente Veenendaal | 38507915 | R4.10L | 3 | 0.0 | 43200 | 735 | cmNAP | 725 | 430.50 | 425 | 420 | 520 | 425 | 2012-09-01 | 307 | 298 | BG546 | 60 | 4:00 | B39E2838_d.jpg | B39E2838_o.jpg | -- | B39E2838_b.jpg | B39E2838_dp.jpg | B39E2838_as.jpg | 1 |  | 2022-08-01 | 2022 | straatpot
VEE - Veenendaal | Telemetrisch | B39E2839 | GMW000000004693 | GLD000000002913 | 5201726 | 556152 | 166966 | 447670 | De Grote Pekken Flat Nr. 484-562 | Gemeente Veenendaal | 41336946 | R4.10L | 4 | 0.0 | 43200 | 632 | cmNAP | 619.00 | 430.50 | 416 | 400 | 500 | 416 | 2012-09-01 | 215 | 200 | BE388 | 60 | 4:00 | B39E2839_d.jpg | B39E2839_o.jpg | -- | B39E2839_b.jpg | B39E2839_dp.jpg | B39E2839_as.jpg | 1 |  | 2016-07-01 | 2016 | straatpot
VEE - Veenendaal | Telemetrisch | B39E2840 | GMW000000004661 | GLD000000002904 | 5201887 | 556808 | 167416 | 447851 | Groeneveldselaan Nabij Sportvelden / Ijsbaan | Gemeente Veenendaal | 41336923 | R4.10L | 3 | 0.0 | 43200 | 587 | cmNAP | 620 | 368.00 | 350 | 340 | 440 | 350 | 2012-09-01 | 280 | 270 | T9057 | 60 | 4:00 | B39E2840_d.jpg | B39E2840_o.jpg | -- | B39E2840_b.JPG | -- | -- | 1 |  | 2016-01-01 | 2016 | schutkoker
VEE - Veenendaal | Telemetrisch | B39E2841 | GMW000000004680 | GLD000000002951 | 5200698 | 556636 | 167301 | 446527 | Generatorstraat Huisnr. 27 | Gemeente Veenendaal | 37029403 | R4.9.1L | 3 | 0.0 | 43200 | 707 | cmNAP | 691.00 | 426.00 | 423 | 416 | 516 | 423 | 2012-09-01 | 275 | 264 | W7433 | 60 | 4:00 | B39E2841_d.jpg | B39E2841_o.jpg | -- | B39E2841_b.jpg | B39E2841_dp.jpg | B39E2841_as.jpg | 1 |  | 2019-11-01 | 2019 | straatpot
VEE - Veenendaal | Telemetrisch | B39E2842 | GMW000000004662 | GLD000000002920 | 5200784 | 557627 | 167981 | 446625 | Transformatorstraat Huisnr.: t.o. 4 | Gemeente Veenendaal | 44374631 | R4.32L | 8 | 0.0 | 86400 | 662 | cmNAP | 654 | 353 | 364 | 353 | 453 | 364 | 2023-11-22 | 301 | 290 | ET557 | 60 | 8:02 | B39E2842_d.jpeg | B39E2842_o.jpeg | -- | B39E2842_b.jpg | -- | -- | 1 |  | 2015-04-01 | 2015 | straatpot
VEE - Veenendaal | Telemetrisch | B39E2843 | GMW000000004645 | GLD000000002965 | 5201518 | 553833 | 165375 | 447435 | Schimmelpenninckstraat Nr. 2 | Gemeente Veenendaal | 40198823 | R4.10L | 6 | 0.0 | 43200 | 791 | cmNAP | 773 | 491 | 503 | 491 | 591 | 503 | 2012-09-01 | 282 | 270 | BP672 | 60 | 4:00 | B39E2843_d.jpg | B39E2843_o.jpg | -- | B39E2843_b.jpg | B39E2843_dp.jpg | B39E2843_as.jpg | 1 | 2020-11-01 | 2015-07-01 | 2015 | straatpot
VEE - Veenendaal | Telemetrisch | B39E2844 | GMW000000004648 | GLD000000002905 | 5201277 | 554488 | 165825 | 447168 | Kerkewijk Nr. 161 | Gemeente Veenendaal | 38209440 | R4.10L | 3 | 0.0 | 43200 | 743 | cmNAP | 728.00 | 458.5 | 457 | 400 | 500 | 457 | 2012-09-01 | 328 | 270 | BT487 | 60 | 4:00 | B39E2844_d.jpg | B39E2844_o.jpg | -- | B39E2844_b.jpg | B39E2844_dp.jpg | B39E2844_as.jpg | 1 |  | 2018-01-01 | 2018 | straatpot
VEE - Veenendaal | Telemetrisch | B39E2845 | GMW000000004707 | GLD000000002969 | 5201451 | 555038 | 166202 | 447363 | Coniferenlaan Nr. 22 | Gemeente Veenendaal | 38507916 | R4.9.1L | 3 | 0.0 | 43200 | 732 | cmNAP | 715.00 | 435.00 | 431 | 425 | 525 | 431 | 2012-09-01 | 294 | 300 | AY496 | 60 | 4:00 | B39E2845_d.jpg | B39E2845_o.jpg | -- | B39E2845_b.jpg | B39E2845_dp.jpg | B39E2845_as.jpg | 1 |  | 2018-01-01 | 2018 | straatpot
VEE - Veenendaal | Telemetrisch | B39E2846 | GMW000000004667 | GLD000000002970 | 5201595 | 555237 | 166338 | 447524 | Parallelweg Nr. 37 | Gemeente Veenendaal | 37413009 | R4.9.1L | 3 | 0.0 | 43200 | 708 | cmNAP | 692.00 | 422.00 | 420 | 412 | 512 | 420 | 2012-09-01 | 280 | 272 | AC819 | 60 | 4:00 | B39E2846_d.jpg | B39E2846_o.jpg | -- | B39E2846_b.jpg | B39E2846_dp.jpg | B39E2846_as.jpg | 1 |  | 2018-01-01 | 2018 | straatpot
VEE - Veenendaal | Telemetrisch | B39E2847 | GMW000000004708 | GLD000000002925 | 5202252 | 558431 | 168529 | 448260 | Klemstraat Nr.9 | Gemeente Veenendaal | 37484027 | R4.9.1L | 3 | 0.0 | 43200 | 597 | cmNAP | 583.00 | 338.00 | 358 | 325 | 425 | 358 | 2012-09-01 | 241 | 230 | BN786 | 60 | 4:00 | B39E2847_d.jpg | B39E2847_o.jpg | -- | B39E2847_b.jpg | B39E2847_dp.JPG | B39E2847_as.jpg | 1 | 2021-04-01 | 2022-04-01 | 2022 | straatpot
VEE - Veenendaal | Telemetrisch | B39E2848 | GMW000000004703 | GLD000000006003 | 5201014 | 553913 | 165430 | 446875 | Sterkenburg / Sandenburg Nabij Sterkenburg 13 | Gemeente Veenendaal | 41336922 | R4.10L | 6 | 0.0 | 43200 | 846 | cmNAP | 831 | 471.00 | 461 | 457 | 557 | 461 | 2012-09-01 | 380 | 370 | R9424 | 60 | 4:00 | B39E2848_d.jpg | B39E2848_o.jpg | -- | B39E2848_b.jpg | B39E2848_dp.jpg | B39E2848_as.jpg | 1 |  | 2021-04-01 | 2021 | straatpot
VEE - Veenendaal | Telemetrisch | B39E2849 | GMW000000004674 | GLD000000002950 | 5200785 | 554552 | 165870 | 446620 | Varenmos Nr. 3 | Gemeente Veenendaal | 41336939 | R4.10L | 3 | 0.0 | 43200 | 844 | cmNAP | 832 | 484.00 | 493 | 474 | 574 | 493 | 2012-09-01 | 350 | 339 | T3356 | 60 | 4:00 | B39E2849_d.jpg | B39E2849_o.jpg | -- | B39E2849_b.jpg | B39E2849_dp.jpg | B39E2849_as.jpg | 1 |  | 2021-04-01 | 2021 | straatpot
VEE - Veenendaal | Telemetrisch | B39E2850 | GMW000000004698 | GLD000000002934 | 520078 | 555382 | 166440 | 446617 | Hermelijnlaan Nr. 36 | Gemeente Veenendaal | 41336944 | R4.10L | 3 | 0.0 | 43200 | 800 | cmNAP | 790 | 494.50 | 490 | 483 | 583 | 490 | 2012-09-01 | 307 | 300 | P7560 | 60 | 4:00 | B39E2850_d.jpg | B39E2850_o.jpg | -- | B39E2850_b.jpg | B39E2850_dp.jpg | B39E2850_as.jpg | 1 | 2021-04-01 | 2021-04-01 | 2021 | straatpot
VEE - Veenendaal | Telemetrisch | B39E2851 | GMW000000004666 | GLD000000002924 | 5200567 | 555559 | 166562 | 446380 | Paddestoellaan / Satijnzwam Nabij Satijnzwam Nr. 1 | Gemeente Veenendaal | 41336947 | R4.10L | 6 | 0.0 | 43200 | 795 | cmNAP | 780 | 476.00 | 458 | 458 | 558 | 458 | 2012-09-01 | 330 | 322 | EE652 | 60 | 4:00 | B39E2851_d.jpg | B39E2851_o.jpg | -- | B39E2851_b.jpg | B39E2851_dp.jpg | B39E2851_as.jpg | 1 | 2021-06-01 | 2018-07-01 | 2018 | straatpot
VEE - Veenendaal | Telemetrisch | ESW_Ve_PB01 | GMW000000029698 | GLD000000006010 | 5202529 | 558504 | 168578 | 448568 | Van Ravenswaaij-erf 26 (p-plaats) | Gemeente Veenendaal | 40260020 | R4.35L | 6 | 0.0 | 43200 | 599 | cmNAP | 587 | 0 | 336 | 335 | 438 | 336 | 2019-07-31 | 261 | 251 | BT054 | 60 | 4:00 | ESW_Ve_PB01_d.jpeg | ESW_Ve_PB01_o.jpeg | -- | ESW_Ve_PB01_b.jpeg | -- | ESW_Ve_PB01_as.jpeg | 1 | onbekend | onbekend |  | straatpot
VEE - Veenendaal | Telemetrisch | ESW_Ve_PB02 | GMW000000029697 | GLD000000006008 | 520251 | 558168 | 168348 | 448546 | Hootsenheem t.o. 7 | Gemeente Veenendaal | 40363825 | R4.10L | 6 | 0.0 | 43200 | 629 | cmNAP | 621 | 0 | 304 | 302 | 402 | 304 | 2019-07-31 | 327 | 317 | BT044 | 60 | 4:00 | ESW_Ve_PB02_d.jpeg | ESW_Ve_PB02_o.jpeg | -- | ESW_Ve_PB02_b.jpg | -- | -- | 1 | onbekend | onbekend |  | straatpot
VEE - Veenendaal | Telemetrisch | ESW_Ve_PB03 | GMW000000029695 | GLD000000006011 | 5202233 | 55796 | 168205 | 448238 | De Manhof 13 | Gemeente Veenendaal | 40665134 | R4.10L | 6 | 0.0 | 43200 | 608 | cmNAP | 599 | 0 | 305 | 295 | 395 | 305 | 2019-07-31 | 304 | 294 | BT036 | 60 | 4:00 | ESW_Ve_PB03_d.jpeg | ESW_Ve_PB03_o.jpeg | -- | ESW_Ve_PB03_b.jpg | -- | -- | 1 | onbekend | onbekend |  | straatpot
VEE - Veenendaal | Telemetrisch | ESW_Ve_PB04 | GMW000000047269 | GLD000000002940 | 5203777 | 555138 | 166265 | 449951 | Dwarswal 19 | Veenendaal | 40029528 | R4.10L | 6 | 0.0 | 43200 | 835 | cmNAP | 822 | 423 | 437 | 423 | 523 | 437 | 2020-10-12 | 399 | 385 | DA431 | 60 | 4:00 | ESW_Ve_PB04_d.jpeg | ESW_Ve_PB04_o.jpeg | -- | ESW_Ve_pb04_b.jpg | -- | -- | 1 | onbekend | onbekend |  | straatpot
VEE - Veenendaal | Telemetrisch | ESW_Ve_PB05 | GMW000000047270 | GLD000000002949 | 5201111 | 554791 | 166033 | 446984 | Larikslaan/Middellaan | Veenendaal | 40029538 | R4.10L | 6 | 0.0 | 43200 | 788 | cmNAP | 777 | 478 | 487 | 478 | 578 | 487 | 2020-10-12 | 299 | 290 | DA355 | 60 | 4:00 | ESW_Ve_PB05_d.jpeg | ESW_Ve_PB05_o.jpeg | -- | ESW_Ve_pb05_b.jpg | -- | -- | 1 | onbekend | onbekend |  | straatpot
VEE - Veenendaal | Telemetrisch | ESW_Ve_PB06 | GMW000000047271 | GLD000000002908 | 5201272 | 5565 | 167206 | 447166 | Inductorstraat 45-1 | Veenendaal | 40029524 | R4.10L | 6 | 0.0 | 43200 | 652 | cmNAP | 641 | 342 | 351 | 342 | 442 | 351 | 2020-10-12 | 299 | 290 | DA346 | 60 | 4:00 | ESW_Ve_PB06_d.jpg | ESW_Ve_PB06_o.jpg | -- | ESW_Ve_pb06_b.jpg | -- | -- | 1 | onbekend | onbekend |  | straatpot
VEE - Veenendaal | Telemetrisch | ESW_Ve_PB07 | GMW000000050050 | GLD000000002909 | 520253 | 552279 | 164306 | 448559 | Merkenlaan 33 | Veenendaal | 41336921 | R4.35L | 3 | 0.0 | 43200 | 751 | cmNAP | 740 | 371 | 400 | 371 | 471 | 400 | 2021-07-07 | 369 | 340 | DG740 | 60 | 4:00 | ESW_Ve_PB07_d.JPG | ESW_Ve_PB07_o.JPG | -- | ESW_Ve_PB07_b.JPG | -- | -- | 1 | onbekend | onbekend |  | straatpot
WAG - Wageningen | Niet Telemetrisch | B39F2798 | GMW000000029846 | GLD000000009008 | 519762 | 56637 | 173998 | 443124 | Haverlanden/Asterstraat | Gemeente Wageningen | -- | -- | -- | -- | -- | 950 | cmNAP | 937.00 | 676.00 | 676.00 | 652 | 752 | 676.00 | 2010-01-01 | 288 | 261 | R4586 | 60 | -- | B39F2798_d.jpg | B39F2798_o.jpg | B39F2798_k.jpg | -- | -- | -- | 1 | 2013-02-01 | 2018-07-01 | 2018 | straatpot
WAG - Wageningen | Niet Telemetrisch | B39F2799 | GMW000000029831 | GLD000000009009 | 5197669 | 566816 | 174304 | 443179 | Crocusstraat/Rozenstraat | Gemeente Wageningen | -- | -- | -- | -- | -- | 1042 | cmNAP | 1029.00 | 758.00 | 756 | 744 | 844 | 756 | 2010-01-01 | 285 | 0 | AD846 | 60 | -- | B39F2799_d.jpg | B39F2799_o.jpg | B39F2799_k.jpg | -- | -- | -- | 1 | 2021-06-01 | 2015-04-01 | 2015 | straatpot
WAG - Wageningen | Niet Telemetrisch | B39F2801 | GMW000000029797 | GLD000000009005 | 5197248 | 566707 | 174231 | 442711 | Gravinnestraat 2 | Gemeente Wageningen | -- | -- | -- | -- | -- | 1025 | cmNAP | 1015.00 | 736.00 | 735 | 730 | 830 | 735 | 2010-01-01 | 285 | 280 | AV284 | 60 | -- | B39F2801_d.jpg | B39F2801_o.jpg | B39F2801_k.jpg | -- | -- | -- | 1 | 2019-01-01 | 2015-12-01 | 2015 | straatpot
WAG - Wageningen | Telemetrisch | B39F2802 | GMW000000029814 | GLD000000009000 | 5197111 | 566202 | 173884 | 442557 | Julianastraat 95 | Gemeente Wageningen | 40453113 | R4.10L | 6 | 0.0 | 43200 | 857 | cmNAP | 848.00 | 573.50 | 572 | 566 | 666 | 572 | 2010-01-01 | 282 | 276 | DS598 | 60 | 4:00 | B39F2802_d.jpg | B39F2802_o.jpg | B39F2802_k.jpg | -- | -- | -- | 1 | 2019-01-01 | 2016-01-01 | 2016 | straatpot
WAG - Wageningen | Niet Telemetrisch | B39F2803 | GMW000000029838 | GLD000000009012 | 5196957 | 56582 | 173623 | 442385 | Margrietplantsoen 2 | Gemeente Wageningen | -- | -- | -- | -- | -- | 779 | cmNAP | 769.00 | 491.00 | 489 | 484 | 584 | 489 | 2010-01-01 | 285 | 280 | BP577 | 60 | -- | B39F2803_d.jpg | B39F2803_o.jpg | B39F2803_k.jpg | -- | -- | -- | 1 | 2021-06-01 | mrt-19 | 2019 | straatpot
WAG - Wageningen | Niet Telemetrisch | B39F2805 | GMW000000029830 | GLD000000009001 | 5196869 | 566179 | 173869 | 442288 | Julianastraat/Lawickse Allee | Gemeente Wageningen | -- | -- | -- | -- | -- | 856 | cmNAP | 840.00 | 567.50 | 566 | 555 | 655 | 566 | 2010-01-01 | 285 | 0 | BM277 | 60 | -- | B39F2805_d.jpg | B39F2805_o.jpg | B39F2805_k.jpg | -- | -- | -- | 1 | 2019-01-01 | 2014-05-01 | 2014 | straatpot
WAG - Wageningen | Niet Telemetrisch | B39F2806 | GMW000000029849 | GLD000000008998 | 5198145 | 565299 | 173259 | 443705 | Mondriaanlaan/Corry Vonkstraat | Gemeente Wageningen | -- | -- | -- | -- | -- | 794 | cmNAP | 784.00 | 529.00 | 527 | 504 | 604 | 527 | 2010-01-01 | 280 | 0 | AA946 | 60 | -- | B39F2806_d.jpg | B39F2806_o.jpg | B39F2806_k.jpg | -- | -- | -- | 1 | 2021-06-01 | 2023-05-01 | 2023 | straatpot
WAG - Wageningen | Niet Telemetrisch | B39F2807 | GMW000000029847 | GLD000000008986 | 5198482 | 565026 | 173071 | 444079 | Menno ter braakstraat 2 | Gemeente Wageningen | -- | -- | -- | -- | -- | 777 | cmNAP | 768.00 | 497.00 | 493 | 483 | 583 | 493 | 2010-01-01 | 285 | 0 | AC839 | 60 | -- | B39F2807_d.jpg | B39F2807_o.jpg | B39F2807_k.jpg | -- | -- | -- | 1 | 2019-01-01 | 2022-09-01 | 2022 | straatpot
WAG - Wageningen | Telemetrisch | B39F2809 | GMW000000029815 | GLD000000008982 | 5198011 | 56635 | 173982 | 443559 | Tarthorst (lantaarnpaal # 34) 647 | Gemeente Wageningen | 40009208 | R4.35L | 6 | 0.0 | 43200 | 969 | cmNAP | 961.00 | 790.50 | 789 | 781 | 881 | 789 | 2010-01-01 | 180 | 173 | EE651 | 60 | 4:00 | B39F2809_d.jpg | B39F2809_o.jpg | B39F2809_k.jpg | -- | -- | -- | 1 | 2021-07-01 | 2023-06-01 | 2023 | straatpot
WAG - Wageningen | Niet Telemetrisch | B39F2810 | GMW000000029841 | GLD000000008971 | 5197998 | 566705 | 174226 | 443546 | Roghorst (lantaarnpaal # 24) 251 | Gemeente Wageningen | -- | -- | -- | -- | -- | 1065 | cmNAP | 1054.00 | 860.00 | 854 | 824 | 924 | 854 | 2010-01-01 | 230 | 0 | K3802 | 60 | -- | B39F2810_d.jpg | B39F2810_o.jpg | B39F2810_k.jpg | -- | -- | -- | 1 | 2019-01-01 | 2013-02-01 | 2013 | straatpot
WAG - Wageningen | Niet Telemetrisch | B39F2811 | GMW000000029832 | GLD000000008967 | 5197983 | 567041 | 174457 | 443530 | Roghorst (tegenover 34) 315 | Gemeente Wageningen | -- | -- | -- | -- | -- | 1166 | cmNAP | 1157.00 | 906.00 | 904 | 900 | 1000 | 904 | 2010-01-01 | 257 | 0 | BD746 | 60 | -- | B39F2811_d.jpg | B39F2811_o.jpg | B39F2811_k.jpg | -- | -- | -- | 1 | 2019-01-01 | 2015-10-01 | 2015 | straatpot
WAG - Wageningen | Niet Telemetrisch | B39F2812_001 | GMW000000029827 | GLD000000008961 | 5197818 | 566136 | 173836 | 443344 | Tarthorst (lantaarnpaal 7) 101 | Gemeente Wageningen | -- | -- | -- | -- | -- | 904 | cmNAP | 893 | 701 | 710 | 701 | 801 | 710 | 2022-05-11 | 198 | 183 | BW700 | 60 | -- | B39F2812_001_d.jpeg | B39F2812_001_o.jpeg | -- | B39F2812_001_b.JPG | -- | -- | 1 | 2019-01-01 | 2017-07-01 | 2017 | straatpot
WAG - Wageningen | Niet Telemetrisch | B39F2812_002 | -- | -- | 5197818 | 566134 | 173835 | 443344 | Tarthorst (lantaarnpaal 7) 101 | Gemeente Wageningen | -- | -- | -- | -- | -- | 903 | cmNAP | 893 | 613.00 | 608 | 558 | 658 | 608 | 2010-01-01 | 340 | 285 | AU548 | 60 | -- | B39F2812_002_d.jpg | B39F2812_002_o.jpg | B39F2812_002_k.jpg | -- | -- | -- | 1 | 2013-02-01 |  | 2013 | straatpot
WAG - Wageningen | Niet Telemetrisch | B39F2813 | GMW000000029828 | GLD000000008985 | 5197854 | 566563 | 174129 | 443384 | Roghorst 113 | Gemeente Wageningen | -- | -- | -- | -- | -- | 1012 | cmNAP | 1004.00 | 810.50 | 807 | 804 | 904 | 807 | 2010-01-01 | 200 | 0 | S8673 | 60 | -- | B39F2813_d.jpg | B39F2813_o.jpg | B39F2813_k.jpg | -- | -- | -- | 1 | 2021-06-01 | 2015-06-01 | 2015 | straatpot
WAG - Wageningen | Niet Telemetrisch | B39F2815_001 | GMW000000029843 | GLD000000008994 | 5197584 | 567075 | 174482 | 443085 | Akeleistraat 42 | Gemeente Wageningen | -- | -- | -- | -- | -- | 1115 | cmNAP | 1105 | 923.00 | 921 | 899 | 999 | 921 | 2010-01-01 | 307 | 184 | L6627 | 60 | -- | B39F2815_001_d.jpg | B39F2815_001_o.jpg | B39F2815_001_k.jpg | -- | -- | -- | 1 | 2019-01-01 | 2019-07-01 | 2019 | straatpot
WAG - Wageningen | Niet Telemetrisch | B39F2815_002 | -- | -- | 5197583 | 567076 | 174483 | 443084 | Akeleistraat 42 | Gemeente Wageningen | -- | -- | -- | -- | -- | 1115 | cmNAP | 1106 | 822.50 | 814 | 800 | 900 | 814 | 2010-01-01 | 308 | 288 | DM096 | 60 | -- | B39F2815_002_d.jpg | B39F2815_002_o.jpg | B39F2815_002_k.jpg | -- | -- | -- | 1 | 2021-07-01 | 2017-10-01 | 2017 | straatpot
WAG - Wageningen | Niet Telemetrisch | B39F2816 | GMW000000029811 | GLD000000008978 | 5197469 | 566834 | 174317 | 442957 | Floralaan / Hyacintenstraat | Gemeente Wageningen | -- | -- | -- | -- | -- | 1058 | cmNAP | 1048.00 | 811.00 | 809 | 798 | 898 | 809 | 2010-01-01 | 252 | 236 | DD073 | 60 | -- | B39F2816_d.jpg | B39F2816_o.jpg | B39F2816_k.jpg | -- | -- | -- | 1 | 2021-07-01 | 2015-07-01 | 2015 | straatpot
WAG - Wageningen | Niet Telemetrisch | B39F2818 | GMW000000029840 | GLD000000008981 | 5197491 | 566162 | 173855 | 442980 | Pomona (lantaarnpaal 34) 562 | Gemeente Wageningen | -- | -- | -- | -- | -- | 909 | cmNAP | 904.00 | 630.00 | 628 | 619 | 719 | 628 | 2010-01-01 | 285 | 0 | AE283 | 60 | -- | B39F2818_d.jpg | B39F2818_o.jpg | B39F2818_k.jpg | -- | -- | -- | 1 | 2013-02-01 | 2022-06-01 | 2022 | straatpot
WAG - Wageningen | Niet Telemetrisch | B39F2820 | GMW000000029825 | GLD000000009006 | 5197104 | 566803 | 174297 | 442551 | Speltstraat-Sportstraat | Gemeente Wageningen | -- | -- | -- | -- | -- | 1158 | cmNAP | 1151.00 | 771.50 | 771.50 | 752 | 852 | 771.50 | 2010-01-01 | 399 | 0 | AW690 | 60 | -- | B39F2820_d.jpg | B39F2820_o.jpg | B39F2820_k.jpg | -- | -- | -- | 1 | 2021-07-01 | mrt-18 | 2018 | straatpot
WAG - Wageningen | Niet Telemetrisch | B39F2821 | GMW000000029824 | GLD000000008963 | 5197015 | 56663 | 174179 | 442452 | Olympiaplein-ABN Amro | Gemeente Wageningen | -- | -- | -- | -- | -- | 966 | cmNAP | 955 | 705 | 735 | 705 | 805 | 735 | 2010-01-01 | 250 | 220 | AY403 | 60 | -- | B39F2821_d.jpg | B39F2821_o.jpg | B39F2821_k.jpg | -- | -- | -- | 1 | 2013-02-01 | 2020-11-01 | 2020 | straatpot
WAG - Wageningen | Niet Telemetrisch | B39F2822 | GMW000000029802 | GLD000000009002 | 5197808 | 56456 | 172753 | 443328 | Leonard Roggeveenstraat 47 | Gemeente Wageningen | -- | -- | -- | -- | -- | 730 | cmNAP | 719.00 | 349.00 | 349.00 | 329 | 429 | 349.00 | 2010-01-01 | 390 | 0 | K3729 | 60 | -- | B39F2822_d.jpg | B39F2822_o.jpg | B39F2822_k.jpg | -- | -- | -- | 1 | 2021-07-01 | 2019-04-01 | 2019 | straatpot
WAG - Wageningen | Niet Telemetrisch | B39F2823 | GMW000000029812 | GLD000000008999 | 5197986 | 564378 | 172627 | 443526 | Nienke v. Hichtumstraat 20 | Gemeente Wageningen | -- | -- | -- | -- | -- | 712 | cmNAP | 700.00 | 332.00 | 330 | 310 | 410 | 330 | 2010-01-01 | 390 | 0 | AH403 | 60 | -- | B39F2823_d.jpg | B39F2823_o.jpg | B39F2823_k.jpg | -- | -- | -- | 1 | 2019-01-01 | 2019-09-01 | 2019 | straatpot
WAG - Wageningen | Telemetrisch | B39F2828 | GMW000000029819 | GLD000000008965 | 5196394 | 566365 | 173999 | 441759 | Niemeijerstraat 13 | Gemeente Wageningen | 38074948 | R4.10L | 3 | 0.0 | 43200 | 887 | cmNAP | 877.00 | 230 | 223 | 217 | 317 | 223 | 2010-01-01 | 660 | 654 | AX499 | 60 | 4:00 | B39F2828_d.jpg | B39F2828_o.jpg | B39F2828_k.jpg | -- | -- | -- | 1 | 2021-07-01 | 2021-08-01 | 2021 | straatpot
WAG - Wageningen | Niet Telemetrisch | B39F2830 | -- | -- | 5196457 | 566317 | 173966 | 441829 | Markt 22 | Gemeente Wageningen | -- | -- | -- | -- | -- | 904 | cmNAP | 903.86 | 609 | 511 | 509 | 609 | 511 | 2010-01-01 | 395 | 388 | BL905 | 60 | -- | -- | B39F2830_o.jpeg | -- | B39F2830_B.jpg | -- | B39F2830_AS.jpg | 1 | 2020-12-01 | onbekend | 2020 | straatpot
WAG - Wageningen | Niet Telemetrisch | B39F2833 | GMW000000029806 | GLD000000008989 | 5197495 | 565346 | 173295 | 442983 | Leeuweriksweide 20 | Gemeente Wageningen | -- | -- | -- | -- | -- | 757 | cmNAP | 753.00 | 467.00 | 467.00 | 398 | 498 | 467.00 | 2010-01-01 | 355 | 287 | EP138 | 60 | -- | B39F2833_d.jpg | B39F2833_o.jpg | B39F2833_k.jpg | -- | -- | -- | 1 | 2021-07-01 | 2017-02-01 | 2017 | straatpot
WAG - Wageningen | Niet Telemetrisch | B39F2838 | GMW000000029800 | GLD000000008983 | 519651 | 566146 | 173849 | 441889 | Riemsdijkstraat 1 | Gemeente Wageningen | -- | -- | -- | -- | -- | 932 | cmNAP | 919.00 | 619 | 613 | 579 | 679 | 613 | 2010-01-01 | 340 | 0 | T3257 | 60 | -- | B39F2838_d.jpg | B39F2838_o.jpg | B39F2838_k.jpg | -- | -- | -- | 1 | 2021-07-01 | 2022-06-01 | 2022 | straatpot
WAG - Wageningen | Niet Telemetrisch | B39F2839 | GMW000000029807 | GLD000000008996 | 5196583 | 56613 | 173837 | 441969 | Rouwenhofstraat 15 | Gemeente Wageningen | -- | -- | -- | -- | -- | 930 | cmNAP | 922.00 | 445.00 | 467 | 432 | 532 | 467 | 2010-01-01 | 495 | 451 | AL205 | 60 | -- | B39F2839_d.jpg | B39F2839_o.jpg | -- | -- | -- | -- | 1 | 2021-07-01 | 2019-06-01 | 2019 | straatpot
WAG - Wageningen | Niet Telemetrisch | B39F2840 | GMW000000029837 | GLD000000009011 | 5196588 | 566235 | 173909 | 441975 | Junusstraat 4 | Gemeente Wageningen | -- | -- | -- | -- | -- | 942 | cmNAP | 934.00 | 489.00 | 487 | 459 | 559 | 487 | 2010-01-01 | 475 | 0 | BP023 | 60 | -- | B39F2840_d.jpg | B39F2840_o.jpg | B39F2840_k.jpg | -- | -- | -- | 1 |  | 2015-11-01 | 2015 | straatpot
WAG - Wageningen | Telemetrisch | B39F2842 | GMW000000029844 | GLD000000008975 | 5197107 | 56657 | 174138 | 442553 | Olympiaplein - (bejaardenwoningen) 10 | Gemeente Wageningen | 39334150 | R4.10L | 3 | 0.0 | 43200 | 951 | cmNAP | 960.00 | 459 | 452 | 440 | 540 | 452 | 2010-01-01 | 520 | 0 | T9150 | 60 | 4:00 | B39F2842_d.jpg | B39F2842_o.jpg | B39F2842_k.jpg | -- | -- | -- | 1 | 2021-02-01 | 2021-02-01 | 2021 | schutkoker
WAG - Wageningen | Niet Telemetrisch | B39F2843 | GMW000000029848 | GLD000000008995 | 5197157 | 566628 | 174177 | 442609 | Westerhofseweg/Kampweg | Gemeente Wageningen | -- | -- | -- | -- | -- | 968 | cmNAP | 964.00 | 503.00 | 501 | 489 | 589 | 501 | 2010-01-01 | 475 | 0 | AD615 | 60 | -- | B39F2843_d.jpg | B39F2843_o.jpg | B39F2843_k.jpg | -- | -- | -- | 1 | 2021-07-01 | 2018-07-01 | 2018 | straatpot
WAG - Wageningen | Telemetrisch | B39F2849 | GMW000000029809 | GLD000000008964 | 5196656 | 566693 | 174224 | 442053 | Spijk 7 | Gemeente Wageningen | 40363823 | R4.10L | 6 | 0.0 | 43200 | 832 | cmNAP | 828.00 | 552.50 | 553 | 543 | 643 | 553 | 2010-01-01 | 283 | 275 | EA675 | 60 | 4:00 | B39F2849_d.jpg | B39F2849_o.jpg | B39F2849_k.jpg | -- | -- | -- | 1 | 2013-02-01 | 2019-11-01 | 2019 | straatpot
WAG - Wageningen | Niet Telemetrisch | B39F2856 | GMW000000029810 | GLD000000008997 | 5196658 | 566797 | 174295 | 442055 | Rotonde Rustenburg | Gemeente Wageningen | -- | -- | -- | -- | -- | 1254 | cmNAP | 1245 | 565 | 576 | 565 | 665 | 576 | 2010-01-01 | 680 | 0 | S2478 | 60 | -- | B39F2856_d.jpg | B39F2856_o.jpg | -- | B39F2856_b.jpg | B39F2856_dp.jpg | B39F2856_as.jpg | 1 | 2013-02-01 | onbekend | 2013 | straatpot
WAG - Wageningen | Telemetrisch | B39F2892 | GMW000000029821 | GLD000000008962 | 5198465 | 564641 | 172806 | 444059 | Wilslaan (achterzijde) 10 | Gemeente Wageningen | 39776205 | R4.10L | 6 | 0.0 | 43200 | 764 | cmNAP | 754.00 | 486.00 | 486.00 | 474 | 574 | 486.00 | 2010-01-01 | 280 | 0 | BM907 | 60 | 4:00 | B39F2892_d.jpg | B39F2892_o.jpg | B39F2892_k.jpg | -- | -- | -- | 1 | 2021-07-01 | 2022-06-01 | 2022 | straatpot
WAG - Wageningen | Niet Telemetrisch | B39F2893 | GMW000000029801 | GLD000000008992 | 5198101 | 564899 | 172985 | 443655 | Van Doesburglaan 61 | Gemeente Wageningen | -- | -- | -- | -- | -- | 754 | cmNAP | 743.00 | 501.50 | 499 | 473 | 573 | 499 | 2010-01-01 | 273 | 244 | AC723 | 60 | -- | B39F2893_d.jpg | B39F2893_o.jpg | B39F2893_k.jpg | -- | -- | -- | 1 | 2013-02-01 | 2021-02-01 | 2021 | straatpot
WAG - Wageningen | Niet Telemetrisch | B39F2894 | GMW000000029833 | GLD000000008976 | 5197746 | 565242 | 173222 | 443262 | Gruttoweide 70 | Gemeente Wageningen | -- | -- | -- | -- | -- | 725 | cmNAP | 715.00 | 444.00 | 441 | 430 | 530 | 441 | 2010-01-01 | 285 | 0 | AM093 | 60 | -- | B39F2894_d.jpg | B39F2894_o.jpg | B39F2894_k.jpg | -- | -- | -- | 1 | 2019-02-01 | 2019-01-01 | 2019 | straatpot
WAG - Wageningen | Niet Telemetrisch | B39F2895 | GMW000000029798 | GLD000000008966 | 5197817 | 565638 | 173494 | 443342 | Kemphaanweide/Plevierenweide | Gemeente Wageningen | -- | -- | -- | -- | -- | 805 | cmNAP | 792.00 | 520.00 | 520 | 504 | 604 | 520 | 2010-01-01 | 288 | 0 | U3391 | 60 | -- | B39F2895_d.jpg | B39F2895_o.jpg | B39F2895_k.jpg | -- | -- | -- | 1 | 2021-07-01 | 2013-02-01 | 2013 | straatpot
WAG - Wageningen | Niet Telemetrisch | B39F2896 | GMW000000029813 | GLD000000008988 | 519763 | 565745 | 173568 | 443133 | Kwikstaartweide 1 | Gemeente Wageningen | -- | -- | -- | -- | -- | 806 | cmNAP | 795.00 | 508.50 | 507 | 505 | 605 | 507 | 2010-01-01 | 290 | 0 | AB539 | 60 | -- | B39F2896_d.jpg | B39F2896_o.jpg | B39F2896_k.jpg | -- | -- | -- | 1 | 2019-01-01 | 2020-12-01 | 2020 | straatpot
WAG - Wageningen | Telemetrisch | B39F2897 | GMW000000029799 | GLD000000009007 | 5197395 | 565498 | 173399 | 442872 | Elstar 27 | Gemeente Wageningen | 37655707 | R4.9.1L | 3 | 0.0 | 43200 | 802 | cmNAP | 789.00 | 491.50 | 491.50 | 470 | 570 | 491.50 | 2010-01-01 | 319 | 0 | L7865 | 60 | 4:00 | B39F2897_d.jpg | B39F2897_o.jpg | B39F2897_k.jpg | -- | -- | -- | 1 | 2021-06-01 | 2019-12-01 | 2019 | straatpot
WAG - Wageningen | Niet Telemetrisch | B39F2898 | GMW000000029835 | GLD000000009004 | 5197492 | 565936 | 173700 | 442980 | Bellefleur 5 | Gemeente Wageningen | -- | -- | -- | -- | -- | 822 | cmNAP | 812.00 | 539.00 | 537 | 522 | 622 | 537 | 2010-01-01 | 290 | 0 | AJ633 | 60 | -- | B39F2898_d.jpg | B39F2898_o.jpg | B39F2898_k.jpg | -- | -- | -- | 1 | 2016-02-01 | 2016-02-01 | 2016 | straatpot
WAG - Wageningen | Niet Telemetrisch | B39F2899 | GMW000000029817 | GLD000000008970 | 5197119 | 565816 | 173619 | 442565 | Van Uvenweg 40 | Gemeente Wageningen | -- | -- | -- | -- | -- | 775 | cmNAP | 765.00 | 452.00 | 449 | 445 | 545 | 449 | 2010-01-01 | 323 | 316 | DB657 | 60 | -- | B39F2899_d.jpg | B39F2899_o.jpg | B39F2899_k.jpg | -- | -- | -- | 1 | 2020-11-01 | 2017-07-01 | 2017 | straatpot
WAG - Wageningen | Niet Telemetrisch | B39F2900 | GMW000000029804 | GLD000000008973 | 5197173 | 566022 | 173760 | 442626 | Van Eckstraat 68 | Gemeente Wageningen | -- | -- | -- | -- | -- | 837 | cmNAP | 827.00 | 551.00 | 552 | 542 | 642 | 552 | 2010-01-01 | 278 | 275 | L6858 | 60 | -- | B39F2900_d.jpg | B39F2900_o.jpg | B39F2900_k.jpg | -- | -- | -- | 1 | 2021-07-01 | 2019-11-01 | 2019 | straatpot
WAG - Wageningen | Niet Telemetrisch | B39F2901 | GMW000000029842 | GLD000000008984 | 5197285 | 566333 | 173974 | 442751 | Brakelseweg/Beekstraat | Gemeente Wageningen | -- | -- | -- | -- | -- | 973 | cmNAP | 963.00 | 686.50 | 679 | 673 | 773 | 679 | 2010-01-01 | 290 | 278 | AV357 | 60 | -- | B39F2901_d.jpg | B39F2901_o.jpg | B39F2901_k.jpg | -- | -- | -- | 1 | 2013-02-01 | 2019-07-01 | 2019 | straatpot
WAG - Wageningen | Niet Telemetrisch | B39F2902 | GMW000000029826 | GLD000000008968 | 5196973 | 566077 | 173799 | 442403 | Bernhardstraat/Irenestraat | Gemeente Wageningen | -- | -- | -- | -- | -- | 778 | cmNAP | 769.00 | 493.00 | 488 | 484 | 584 | 488 | 2010-01-01 | 285 | 0 | EP198 | 60 | -- | B39F2902_d.jpg | B39F2902_o.jpg | B39F2902_k.jpg | -- | -- | -- | 1 | 2013-02-01 | 2020-05-01 | 2020 | straatpot
WAG - Wageningen | Niet Telemetrisch | B39F2903 | GMW000000029803 | GLD000000008990 | 5196975 | 566414 | 174031 | 442407 | Javastraat 16 | Gemeente Wageningen | -- | -- | -- | -- | -- | 864 | cmNAP | 854.00 | 629.00 | 625 | 614 | 714 | 625 | 2010-01-01 | 240 | 0 | AG646 | 60 | -- | B39F2903_d.jpg | B39F2903_o.jpg | B39F2903_k.jpg | -- | -- | -- | 1 | 2020-01-01 | 2015-08-01 | 2015 | straatpot
WAG - Wageningen | Niet Telemetrisch | B39F2904 | GMW000000029836 | GLD000000009003 | 5196879 | 565218 | 173209 | 442296 | Marijkeweg P3 | Gemeente Wageningen | -- | -- | -- | -- | -- | 796 | cmNAP | 782.00 | 403.50 | 403 | 397 | 497 | 403 | 2010-01-01 | 389 | 379 | AH407 | 60 | -- | B39F2904_d.jpg | B39F2904_o.jpg | B39F2904_k.jpg | -- | -- | -- | 1 | 2019-01-01 | 2017-07-01 | 2017 | straatpot
WAG - Wageningen | Niet Telemetrisch | B39F2905 | GMW000000029829 | GLD000000008987 | 5196526 | 565582 | 173460 | 441904 | Troelstraweg 85 | Gemeente Wageningen | -- | -- | -- | -- | -- | 810 | cmNAP | 800.00 | 526.00 | 530 | 520 | 620 | 530 | 2010-01-01 | 280 | 270 | BF305 | 60 | -- | B39F2905_d.jpg | B39F2905_o.jpg | B39F2905_k.jpg | -- | -- | -- | 1 | 2021-02-01 | 2015-09-01 | 2015 | straatpot
WAG - Wageningen | Niet Telemetrisch | B39F2906 | GMW000000029845 | GLD000000009010 | 5196268 | 565493 | 173401 | 441618 | Industrieweg 9 | Gemeente Wageningen | -- | -- | -- | -- | -- | 834 | cmNAP | 826.00 | 535.00 | 536 | 496 | 596 | 536 | 2010-01-01 | 330 | 0 | EP030 | 60 | -- | B39F2906_d.jpg | B39F2906_o.jpg | B39F2906_k.jpg | -- | -- | -- | 1 | 2019-01-01 | 2019-11-01 | 2019 | straatpot
WAG - Wageningen | Telemetrisch | B39F2907 | GMW000000029834 | GLD000000008977 | 519613 | 564804 | 172927 | 441462 | Albardaweg 2 | Gemeente Wageningen | 37484002 | R4.10L | 3 | 0.0 | 43200 | 829 | cmNAP | 819.00 | 545.50 | 540 | 534 | 634 | 540 | 2010-01-01 | 289 | 279 | T3256 | 60 | 4:00 | B39F2907_d.jpg | B39F2907_o.jpg | B39F2907_k.jpg | -- | -- | -- | 1 | 2021-07-01 | 2022-06-01 | 2022 | straatpot
WAG - Wageningen | Niet Telemetrisch | B39F2908 | GMW000000029823 | GLD000000008974 | 5197248 | 567145 | 174532 | 442711 | Churchillweg/Beatrixlaan | Gemeente Wageningen | -- | -- | -- | -- | -- | 1408 | cmNAP | 1396.00 | 734.00 | 729 | 721 | 821 | 729 | 2010-01-01 | 675 | 0 | BD733 | 60 | -- | B39F2908_d.jpg | B39F2908_o.jpg | B39F2908_k.jpg | -- | -- | -- | 1 | 2021-07-01 | 2015-11-01 | 2015 | straatpot
WAG - Wageningen | Niet Telemetrisch | B39F2909 | GMW000000029816 | GLD000000008991 | 5196939 | 566971 | 174413 | 442368 | Delpad 1 | Gemeente Wageningen | -- | -- | -- | -- | -- | 1394 | cmNAP | 1387.00 | 703.00 | 703.00 | 667 | 767 | 703.00 | 2010-01-01 | 720 | 683 | DM106 | 60 | -- | B39F2909_d.jpg | B39F2909_o.jpg | B39F2909_k.jpg | -- | -- | -- | 1 | 2013-02-01 | 2020-10-01 | 2020 | straatpot
WAG - Wageningen | Niet Telemetrisch | B39F2912 | GMW000000029822 | GLD000000008969 | 5196774 | 566441 | 174050 | 442182 | Gedempte gracht | Gemeente Wageningen | -- | -- | -- | -- | -- | 882 | cmNAP | 874.00 | 596.00 | 596.00 | 589 | 689 | 596.00 | 2010-01-01 | 282 | 278 | AC868 | 60 | -- | B39F2912_d.jpg | B39F2912_o.jpg | B39F2912_k.jpg | -- | -- | -- | 1 | 2018-08-01 | 2015-08-01 | 2015 | straatpot
WAG - Wageningen | Niet Telemetrisch | B39F2913 | GMW000000029805 | GLD000000008980 | 5196566 | 566468 | 174069 | 441952 | Herenstraat 19 | Gemeente Wageningen | -- | -- | -- | -- | -- | 922 | cmNAP | 913.00 | 547.00 | 545 | 533 | 633 | 545 | 2010-01-01 | 385 | 368 | BH573 | 60 | -- | B39F2913_d.jpg | B39F2913_o.jpg | B39F2913_k.jpg | -- | -- | -- | 1 | 2021-07-01 | 2019-08-01 | 2019 | straatpot
WAG - Wageningen | Telemetrisch | B39F3012 | GMW000000029808 | GLD000000008972 | 5197199 | 564978 | 173043 | 442652 | Willem Berkhemerstraat 16 | Gemeente Wageningen | 39672827 | R4.35L | 6 | 0.0 | 43200 | 776 | cmNAP | 765.70 | 446.70 | 446.70 | 430.7 | 530.7 | 446.70 | 2013-09-26 | 327 | 0 | AD422 | 60 | 4:00 | B39F3012_d.jpg | B39F3012_o.jpg | -- | B39F3012_b.jpg | B39F3012_dp.jpg | B39F3012_as.jpg | 1 |  | mrt-19 | 2019 | straatpot
WAG - Wageningen | Niet Telemetrisch | B39F3028 | GMW000000029820 | GLD000000008979 | 5196462 | 566666 | 174206 | 441836 | Bowlespark, groenstrook | Gemeente Wageningen | -- | -- | -- | -- | -- | 959.8 | cmNAP | 952 | 582 | 595 | 572 | 672 | 595 | 2016-10-10 | 372 | 357 | AC701 | 60 | -- | B39F3028_d.jpg | B39F3028_o.jpg | -- | B39F3028_B.jpg | B39F3028_DP.jpg | B39F3028_AS.jpg | 1 |  | 2019-01-01 | 2019 | straatpot
WAG - Wageningen | Niet Telemetrisch | B39F3029 | GMW000000029818 | GLD000000008993 | 5196456 | 566624 | 174177 | 441829 | Bowlespark 26 | Gemeente Wageningen | -- | -- | -- | -- | -- | 971 | cmNAP | 962.20 | 582.20 | 582.20 | 572 | 672 | 582.20 | 2016-01-10 | 390.00 | 0 | BA722 | 60 | -- | B39F3029_d.jpeg | B39F3029_o.jpeg | -- | B39F3029_b.jpg | -- | -- | 1 |  | 2017-01-01 | 2017 | straatpot
WAG - Wageningen | Telemetrisch | Driehoek_PB01 | GMW000000074143 | GLD000000049355 | 5195775 | 565876 | 173666 | 441070 | - | Wageningen | 41788834 | R4.10L | 5 | 0.0 | 10800 | 754 | cmNAP | 739 | 251 | 265 | 250 | 150 | 265 | 2022-03-07 | 489 | 474 | DS661 | 15 | 8:02 | Driehoek_PB01_d.jpg | Driehoek_PB01_o.jpg | Driehoek_PB01_k.jpg | driehoek_pb01_b.JPG | -- | Driehoek_PB01_as.jpg | 1 |  | 2019-01-01 | 2019 | straatpot groot
WAG - Wageningen | Telemetrisch | WSM_1A | -- | -- | 519646 | 567125 | 174522 | 441835 | WSM_1A | WVV | 37859432 | R4.10L | 3 | 0.0 | 43200 | 1255 | cmNAP | 1245 | 755 | 758 | 755 | 756 | 758 | 2017-12-20 | 490 | 0 | BF824 | 60 | 4:00 | -- | -- | -- | WSM_1A_b.PNG | -- | -- | 1 |  | 2018-10-01 | 2018 | straatpot
WAG - Wageningen | Telemetrisch | WSM_1B | -- | -- | 5196466 | 56712 | 174518 | 441842 | WSM_1B | WVV | 38370124 | R4.10L | 3 | 0.0 | 43200 | 990 | cmNAP | 986 | 686 | 689 | 686 | 687 | 689 | 2017-12-20 | 300 | 0 | BF823 | 60 | 4:00 | -- | -- | -- | WSM_1B_b.PNG | -- | -- | 1 |  | 2019-06-01 | 2019 | straatpot
WAG - Wageningen | Telemetrisch | WSM_2A | -- | -- | 5195704 | 564636 | 172814 | 440988 | WSM_2A | WVV | 37859431 | R4.35L | 3 | 0.0 | 43200 | 1235 | cmNAP | 1226 | 731 | 734 | 731 | 732 | 734 | 2017-12-20 | 495 | 0 | BF706 | 60 | 4:00 | -- | -- | -- | -- | -- | -- | 1 |  | 2020-04-01 | 2020 | straatpot
WAG - Wageningen | Telemetrisch | WSM_2B | -- | -- | 5195712 | 564625 | 172806 | 440996 | WSM_2B | WVV | 41144218 | R4.10L | 3 | 0.0 | 43200 | 826 | cmNAP | 820 | 640 | 643 | 640 | 641 | 643 | 2017-12-20 | 180 | 0 | BF830 | 60 | 4:00 | -- | -- | -- | WSM_2B_b.PNG | -- | -- | 1 |  | 2020-04-01 | 2020 | straatpot
WAG - Wageningen | Telemetrisch | WSM_3A | -- | -- | 5195246 | 563931 | 172331 | 440476 | WSM_3A | WVV | 39725008 | R4.10L | 6 | 0.0 | 43200 | 1241 | cmNAP | 1231 | 736 | 739 | 736 | 737 | 739 | 2017-12-21 | 495 | 0 | BF681 | 60 | 4:00 | WSM_3A_d.jpg | -- | -- | WSM_3A_b.PNG | -- | -- | 1 |  | 2020-04-01 | 2020 | straatpot
WAG - Wageningen | Telemetrisch | WSM_3B | -- | -- | 5195254 | 563923 | 172326 | 440486 | WSM_3B | WVV | 41796423 | R4.10L | 3 | 0.0 | 43200 | 824 | cmNAP | 818 | 668 | 671 | 668 | 669 | 671 | 2017-12-21 | 150 | 0 | BF755 | 60 | 8:02 | -- | WSM_3B_o.jpg | -- | WSM_3B_b.PNG | -- | -- | 1 |  | 2020-04-01 | 2020 | straatpot
WAG - Wageningen | Telemetrisch | WSM_4A | -- | -- | 5195224 | 561282 | 170510 | 440446 | WSM_4A | WVV | 40665122 | R4.10L | 6 | 0.0 | 43200 | 1213 | cmNAP | 1204 | 709 | 712 | 709 | 710 | 712 | 2017-12-21 | 495 | 0 | BF826 | 60 | 4:00 | -- | -- | -- | WSM_4A_b.PNG | -- | -- | 1 |  | 2024-05-01 |  | straatpot
WAG - Wageningen | Telemetrisch | WSM_4B | -- | -- | 5195231 | 561293 | 170518 | 440453 | WSM_4B | WVV | 39776201 | R4.10L | 6 | 0.0 | 43200 | 826 | cmNAP | 815 | 545 | 548 | 545 | 546 | 548 | 2017-12-21 | 270 | 0 | BF822 | 60 | 4:00 | -- | -- | -- | WSM_4B_b.PNG | -- | -- | 1 |  | 2024-05-01 |  | straatpot groot
WOU - Woudenberg | Niet Telemetrisch | B32D1378 | GMW000000008014 | GLD000000007312 | 5208456 | 540585 | 156278 | 455144 | Witte de Withlaan 11 | Gemeente Woudenberg | -- | -- | -- | -- | -- | 291 | cmNAP | 282.00 | 8.00 | 6 | -3 | 97 | 6 | 2010-11-01 | 284 | 0 | AB824 | 60 | -- | B32D1378_d.jpg | B32D1378_o.jpg | B32D1378_k.JPG | -- | -- | -- | 1 |  | 2022-04-01 | 2022 | straatpot
WOU - Woudenberg | Niet Telemetrisch | B32D1379 | GMW000000008029 | GLD000000007319 | 5208464 | 540998 | 156561 | 455152 | Van Hogendorplaan 36 | Gemeente Woudenberg | -- | -- | -- | -- | -- | 299 | cmNAP | 293.00 | 46.00 | 63 | 33 | 133 | 63 | 2010-11-01 | 260 | 230 | BU702 | 60 | -- | B32D1379_d.jpg | B32D1379_o.jpg | B32D1379_k.JPG | -- | -- | -- | 1 |  | 2021-04-01 | 2021 | straatpot
WOU - Woudenberg | Niet Telemetrisch | B32D1380 | GMW000000008017 | GLD000000007320 | 5208254 | 541145 | 156662 | 454919 | Voorstraat 34 | Gemeente Woudenberg | -- | -- | -- | -- | -- | 352 | cmNAP | 346.00 | 72.00 | 69 | 60 | 160 | 69 | 2010-11-01 | 267 | 0 | AB529 | 60 | -- | B32D1380_d.jpg | B32D1380_o.jpg | B32D1380_k.JPG | -- | -- | -- | 1 |  | 2014-06-01 | 2014 | straatpot
WOU - Woudenberg | Niet Telemetrisch | B32D1381 | GMW000000008018 | GLD000000007321 | 5208097 | 541044 | 156593 | 454744 | P.C. Hooftlaan 10 | Gemeente Woudenberg | -- | -- | -- | -- | -- | 329 | cmNAP | 323.00 | 50.00 | 48 | 38 | 138 | 48 | 2010-11-01 | 285 | 275 | AD447 | 60 | -- | B32D1381_d.jpg | B32D1381_o.jpg | B32D1381_k.JPG | -- | -- | -- | 1 | 2018-06-01 | 2022-10-01 | 2022 | straatpot
WOU - Woudenberg | Telemetrisch | B32D1383 | GMW000000008026 | GLD000000007307 | 5207891 | 540924 | 156510 | 454516 | De Koekel 15 | Gemeente Woudenberg | 40665125 | R4.10L | 6 | 0.0 | 43200 | 335 | cmNAP | 385 | 116 | 145 | 86 | 186 | 145 | 2010-11-01 | 293 | 240 | AJ593 | 60 | 4:00 | B32D1383_d.jpg | B32D1383_o.jpg | B32D1383_k.JPG | -- | -- | -- | 1 |  | 2018-04-01 | 2018 | schutkoker
WOU - Woudenberg | Niet Telemetrisch | B32D1384 | GMW000000008016 | GLD000000007315 | 5207892 | 541565 | 156950 | 454517 | De Heuvel 17 | Gemeente Woudenberg | -- | -- | -- | -- | -- | 314 | cmNAP | 310.00 | 37.00 | 34 | 24 | 124 | 34 | 2010-11-01 | 251 | 0 | AH372 | 60 | -- | B32D1384_d.jpg | B32D1384_o.jpg | B32D1384_k.JPG | -- | -- | -- | 1 |  | 2020-05-01 | 2020 | straatpot
WOU - Woudenberg | Niet Telemetrisch | B32D1385 | GMW000000008032 | GLD000000007297 | 5207803 | 542055 | 157286 | 454418 | Rembrandtlaan t.o. 22 | Gemeente Woudenberg | -- | -- | -- | -- | -- | 324 | cmNAP | 316.00 | 42.00 | 34 | 32 | 132 | 34 | 2010-11-01 | 244 | 0 | AE605 | 60 | -- | B32D1385_d.jpg | B32D1385_o.jpg | B32D1385_k.JPG | -- | -- | -- | 1 |  | 2017-07-01 | 2017 | straatpot
WOU - Woudenberg | Niet Telemetrisch | B32D1386 | GMW000000008027 | GLD000000007300 | 520828 | 542121 | 157331 | 454948 | Prinses Irenestraat 25 | Gemeente Woudenberg | -- | -- | -- | -- | -- | 304 | cmNAP | 298.00 | 64 | 75 | 58 | 158 | 75 | 2010-11-01 | 240 | 223 | AK827 | 60 | -- | B32D1386_d.jpg | B32D1386_o.jpg | B32D1386_k.JPG | -- | B32D1386_dp.jpg | -- | 1 | 2018-10-01 | 2017-12-01 | 2017 | straatpot
WOU - Woudenberg | Niet Telemetrisch | B32D1387 | GMW000000008025 | GLD000000007302 | 5207992 | 54234 | 157481 | 454628 | Koningslaan 11 | Gemeente Woudenberg | -- | -- | -- | -- | -- | 332 | cmNAP | 326.00 | 49.00 | 39 | 35 | 140 | 39 | 2010-11-01 | 285 | 275 | BB519 | 60 | -- | B32D1387_d.jpg | B32D1387_o.jpg | B32D1387_k.JPG | -- | -- | -- | 1 |  | 2021-08-01 | 2021 | straatpot
WOU - Woudenberg | Niet Telemetrisch | B32D1388 | GMW000000008030 | GLD000000007323 | 5208229 | 542667 | 157705 | 454892 | Het Wencum 1 | Gemeente Woudenberg | 37764810 | R3.8L | 3 | 0.0 | 86400 | 324 | cmNAP | 320.00 | 61 | 54 | 36 | 136 | 54 | 2010-11-01 | 282 | 0 | R7457 | 60 | 8:02 | -- | B32D1388_o.jpg | B32D1388_k.JPG | -- | -- | -- | 1 |  | 2021-10-01 | 2021 | straatpot
WOU - Woudenberg | Niet Telemetrisch | B32D1389 | GMW000000008023 | GLD000000007308 | 5207788 | 542523 | 157607 | 454401 | Van Goghlaan 33 | Gemeente Woudenberg | -- | -- | -- | -- | -- | 344 | cmNAP | 338.00 | 61.00 | 60 | 52 | 152 | 60 | 2010-11-01 | 283 | 0 | BM168 | 60 | -- | B32D1389_d.jpg | B32D1389_o.jpg | B32D1389_k.JPG | -- | -- | -- | 1 |  | 2015 | 2015 | straatpot
WOU - Woudenberg | Niet Telemetrisch | B32D1390 | GMW000000008015 | GLD000000007304 | 5208018 | 542905 | 157868 | 454657 | Tarweveld 11 | Gemeente Woudenberg | -- | -- | -- | -- | -- | 362 | cmNAP | 357.00 | 84.00 | 84.00 | 74 | 174 | 84.00 | 2010-11-01 | 282 | 274 | DB623 | 60 | -- | B32D1390_d.jpg | B32D1390_o.jpg | B32D1390_k.JPG | -- | -- | -- | 1 |  | 2022-09-01 | 2022 | straatpot
WOU - Woudenberg | Niet Telemetrisch | B32D1391 | GMW000000008031 | GLD000000007311 | 52077 | 542997 | 157932 | 454303 | Hoefblad 24 | Gemeente Woudenberg | -- | -- | -- | -- | -- | 393 | cmNAP | 386.00 | 190.00 | 180 | 177 | 277 | 180 | 2010-11-01 | 208 | 0 | AN403 | 60 | -- | B32D1391_d.jpg | B32D1391_o.jpg | B32D1391_k.JPG | -- | -- | -- | 1 |  | 2022-05-01 | 2022 | straatpot
WOU - Woudenberg | Niet Telemetrisch | B32D1392 | GMW000000008021 | GLD000000007310 | 5208094 | 543368 | 158186 | 454742 | Gouden Regen 2 | Gemeente Woudenberg | -- | -- | -- | -- | -- | 366 | cmNAP | 354.00 | 77.00 | 75 | 67 | 167 | 75 | 2010-11-01 | 286 | 0 | AN655 | 60 | -- | B32D1392_d.jpg | B32D1392_o.jpg | B32D1392_k.JPG | -- | -- | -- | 1 |  | 2020-05-01 | 2020 | straatpot
WOU - Woudenberg | Telemetrisch | B32D1394_002 | GMW000000008028 | GLD000000007303 | 5208146 | 544998 | 159303 | 454800 | Parallelweg 1 (diep) | Gemeente Woudenberg | 38209425 | R4.9.1L | 3 | 0.0 | 43200 | 526 | cmNAP | 564 | 104 | 127 | 104 | 204 | 127 | 2010-11-01 | 460 | 437 | P1544 | 60 | 4:00 | B32D1394_d.jpg | B32D1394_o.jpg | -- | B32D1394_b.jpg | -- | -- | 1 |  | mrt-19 | 2019 | straatpot
WOU - Woudenberg | Niet Telemetrisch | B32D1395 | GMW000000008022 | GLD000000007305 | 5208636 | 544824 | 159183 | 455346 | De Nort 24 | Gemeente Woudenberg | -- | -- | -- | -- | -- | 377 | cmNAP | 367.00 | 91.00 | 173 | 79 | 179 | 173 | 2010-11-01 | 287 | 194 | BG535 | 60 | -- | B32D1395_d.jpg | B32D1395_o.jpg | B32D1395_k.JPG | -- | -- | -- | 1 |  | 2019-10-01 | 2019 | straatpot
WOU - Woudenberg | Niet Telemetrisch | B32D1451 | GMW000000007834 | GLD000000007316 | 5208275 | 542408 | 157528 | 454943 | Eshoflaan nabij nr 18 voorgevel | Gemeente Woudenberg | -- | -- | -- | -- | -- | 311 | cmNAP | 305.7 | 55.7 | 55.7 | 43.7 | 143.7 | 55.7 | 2016-06-01 | 252 | 242 | U3397 | 60 | -- | B32D1451_d.jpg | B32D1451_o.jpg | -- | B32D1451_B.jpg | B32D1451_DP.jpg | B32D1451_AS.jpg | 1 | 2020-01-01 | 2020-01-01 | 2020 | straatpot
WOU - Woudenberg | Niet Telemetrisch | JvStol_Pb03 | GMW000000028441 | GLD000000007314 | 5207994 | 542599 | 157659 | 454630 | Juliana van Stolberglaan t.o. 14 (drainageput) | Gemeente Woudenberg | -- | -- | -- | -- | -- | 323 | cmNAP | 308 | 176 | 176 | 165 | 307 | 176 | 2017-03-21 | 142 | 0 | BH578 | 60 | -- | JvStol_Pb03_d.jpg | JvStol_Pb03_o.jpg | -- | -- | -- | -- | 1 |  | 2017-04-01 | 2017 | put met putdeksel
WOU - Woudenberg | Niet Telemetrisch | WOU_01 | GMW000000042200 | GLD000000007322 | 5208173 | 540519 | 156233 | 454829 | 01 Voorstraat | Gemeente Woudenberg | -- | -- | -- | -- | -- | 330 | cmNAP | 377.9 | 30 | 38 | 30 | 130 | 38 | 2020-02-07 | 350 | 340 | BX779 | 60 | -- | WOU_01_d.jpeg | WOU_01_o.jpeg | WOU_01_k.jpeg | WOU_01_b.JPG | -- | WOU_01_as.jpeg | 1 |  | 2019-01-01 | 2019 | schutkoker
WOU - Woudenberg | Niet Telemetrisch | WOU_02 | GMW000000042201 | GLD000000007318 | 520817 | 541736 | 157067 | 454826 | 02 Dorpsstraat | Gemeente Woudenberg | -- | -- | -- | -- | -- | 344 | cmNAP | 323.2 | 49 | 58 | 49 | 149 | 58 | 2020-02-07 | 275 | 265 | BX786 | 60 | -- | WOU_02_d.jpeg | WOU_02_o.jpeg | WOU_02_k.jpeg | WOU_02_b.JPG | -- | WOU_02_as.jpeg | 1 |  | 2020-12-01 | 2020 | straatpot
WOU - Woudenberg | Niet Telemetrisch | WOU_03 | GMW000000042199 | GLD000000007317 | 5208256 | 543007 | 157938 | 454922 | 03 Lindelaan | Gemeente Woudenberg | -- | -- | -- | -- | -- | 377 | cmNAP | 366 | 52 | 68 | 52 | 152 | 68 | 2020-02-07 | 304 | 298 | BX778 | 60 | -- | WOU_03_d.jpeg | WOU_03_o.jpeg | -- | WOU_03_b.jpg | -- | -- | 1 |  | 2019-05-01 | 2019 | straatpot
WOU - Woudenberg | Niet Telemetrisch | WOU_04 | GMW000000042202 | GLD000000007296 | 5208267 | 543536 | 158301 | 454934 | 04 Beukenlaan | Gemeente Woudenberg | -- | -- | -- | -- | -- | 378 | cmNAP | 363 | 63 | 73 | 63 | 163 | 73 | 2020-02-07 | 300 | 290 | BX775 | 60 | -- | WOU_04_d.jpeg | WOU_04_o.jpeg | -- | WOU_04_b.JPG | -- | WOU_04_as.jpeg | 1 |  | 2019-04-01 | 2019 | straatpot
WOU - Woudenberg | Niet Telemetrisch | WOU_05 | -- | -- | 5208522 | 541963 | 157223 | 455217 | Prinses Amalialaan 10 | Gemeente Woudenberg | -- | -- | -- | -- | -- | 342 | cmNAP | 326.3 | -34 | 0 |  |  | 0 |  | 357 | 333 |  | 360 | -- | -- | -- | -- | WOU_05_b.png | -- | -- | 1 | 2019-05-01 | 2013-06-01 | 2013 | straatpot
WOU - Woudenberg | Niet Telemetrisch | WOU_06 | -- | -- | 5208025 | 544107 | 158692 | 454666 | Valleilaan 2 achterzijde | Gemeente Woudenberg | -- | -- | -- | -- | -- | 435 | cmNAP | 423.3 | 83 | 93 |  |  | 93 |  | 339 | 330 |  | 360 | -- | WOU_06_d.jpg | WOU_06_o.jpg | -- | WOU_06_b.png | -- | -- | 1 |  | onbekend |  | straatpot

## PB met extra werkzaamheden
Peilbuizen waar extra werkzaamheden moeten plaatsvinden
conclusie | BRO-ID | ID | naam | bronhouder | aantal filters | Werkzaamheden | historisch reeks
| GMW000000042992 | B32A1875 | August Janssenweg | BAA - Baarn | 1 | schoonspoelen
| GMW000000042995 | B32A1877 | Zwanenweide t.o. 110 | BAA - Baarn | 1 | schoonspoelen
gemeente peilbuis | GMW000000013912 | B32E1065 | Harselaarseweg Harselaar | BAR - Barneveld | 1 | filterstellingen controleren - mogelijk corrigeren in BRO | bestandnaam toevoegen
vanaf 2026 nieuwe aanbesteding wsvv | GMW000000046731 | B33G1168 | Cortenoeverseweg 88 Brummen | WVE - Waterschap Vallei en Veluwe | 1 | meetreeks klopt niet | bestandnaam toevoegen
gemeente peilbuis | GMW000000029655 | B26C4194 | Stern 9 ondiep/diep | BEL - BEL Combinatie | 2 | Controle op droogval/verzanding, schoonspoelen bij verzanding en bij mogelijke droogval dan in overleg met gemeente | bestandnaam toevoegen
gemeente peilbuis | GMW000000020832 | B32H1263 | Pollenstein | EDE - Ede | 1 | Controle op mogelijk droogval, bij mogelijke droogval dan in overleg met gemeente | bestandnaam toevoegen
vanaf 2026 nieuwe aanbesteding wsvv | GMW000000046729 | B33G1157 | Dwarsweg 31 Brummen | WVE - Waterschap Vallei en Veluwe | 1 | droogval/verzanding | bestandnaam toevoegen
gemeente peilbuis | GMW000000021992 | B32D1418 | Breehoeflaan | LEU - Leusden | 2 | filterstellingen controleren - mogelijk corrigeren in BRO | bestandnaam toevoegen
gemeente peilbuis | GMW000000022005 | B32D1417 | Goudoeverlaan | LEU - Leusden | 1 | lijkt neerslag in te lopen, verhelpen indien dit het geval is | bestandnaam toevoegen
gemeente peilbuis | GMW000000046521 | B32B2338 | Huize Hoevelaken | NIJ - Nijkerk | 1 | Controle op droogval/verzanding, schoonspoelen bij verzanding en bij mogelijke droogval dan in overleg met gemeente | bestandnaam toevoegen
gemeente peilbuis | GMW000000035625 | B40A2156 | Dennenoordpark 6 | REN - Renkum | 1 | Controle op mogelijk droogval, bij mogelijke droogval dan in overleg met gemeente | bestandnaam toevoegen
gemeente peilbuis | GMW000000035624 | B39F3006 | Dorpsstraat 175 | REN - Renkum | 1 | Controle op mogelijk droogval, bij mogelijke droogval dan in overleg met gemeente | bestandnaam toevoegen
gemeente peilbuis | GMW000000035631 | B40A2146 | Hoek Dunolaan/Veerweg | REN - Renkum | 1 | Controle op mogelijk droogval, bij mogelijke droogval dan in overleg met gemeente | bestandnaam toevoegen
gemeente peilbuis | GMW000000035622 | B40A2157 | Rozenpad - Bilderweg 18 | REN - Renkum | 1 | filterstellingen controleren - mogelijk corrigeren in BRO | bestandnaam toevoegen
gemeente peilbuis | GMW000000035637 | B40A2153 | Stoep Klingelbeekseweg 51 | REN - Renkum | 1 | filterstellingen controleren - mogelijk corrigeren in BRO | bestandnaam toevoegen
gemeente peilbuis | GMW000000035634 | B39F3008 | Van Riessenstraat, achter Dorpsstraat 108 | REN - Renkum | 1 | Controle op mogelijk droogval, bij mogelijke droogval dan in overleg met gemeente | bestandnaam toevoegen
gemeente peilbuis | GMW000000029827 | B39F2812 | Tarthorst (lantaarnpaal 7) 101 | WAG - Wageningen | 2 | filterstellingen controleren - mogelijk corrigeren in BRO | bestandnaam toevoegen
nieuwe aanbesteding wsvv | GMW000000026792 | ET 3001 | B33G1185 Mestweg | WVE - Waterschap Vallei en Veluwe | 1 | Controle op mogelijk droogval, bij mogelijke droogval dan in overleg met gemeente | bestandnaam toevoegen
nieuwe aanbesteding wsvv | GMW000000027254 | ET 4001 | B33G1186 Kavelpad Halseweg 23 | WVE - Waterschap Vallei en Veluwe | 1 | Controle op mogelijk droogval, bij mogelijke droogval dan in overleg met gemeente | bestandnaam toevoegen
nieuwe aanbesteding wsvv | GMW000000027394 | B32G0401 | Gr.w buis Allemanskamp1(Veld rechts voor) | WVE - Waterschap Vallei en Veluwe | 1 | Controle op mogelijk droogval, bij mogelijke droogval dan in overleg met gemeente | bestandnaam toevoegen
nieuwe aanbesteding wsvv | GMW000000027428 | B32G0404 | Gr.w.buis Allemanskamp2(Veld recht achter) | WVE - Waterschap Vallei en Veluwe | 1 | Controle op mogelijk droogval, bij mogelijke droogval dan in overleg met gemeente | bestandnaam toevoegen
nieuwe aanbesteding wsvv | GMW000000027511 | B32E1158 | Gr.w.buis Zwartebroek Pon2(Vossenweg rechts) | WVE - Waterschap Vallei en Veluwe | 1 | Controle op mogelijk droogval, bij mogelijke droogval dan in overleg met gemeente | bestandnaam toevoegen
nieuwe aanbesteding wsvv | GMW000000027413 | B32G1144 | Grondwaterbuis stuw Utrechtse weg De Dennen | WVE - Waterschap Vallei en Veluwe | 1 | schoonspoelen | bestandnaam toevoegen
nieuwe aanbesteding wsvv | GMW000000027419 | B32B2333 | Hoevelakense bos peilbuis HB3 | WVE - Waterschap Vallei en Veluwe | 1 | schoonspoelen | bestandnaam toevoegen
nieuwe aanbesteding wsvv | GMW000000046508 | GW000854 | Meetpunt Noordeinde | WVE - Waterschap Vallei en Veluwe | 1 | Controle op mogelijk droogval, bij mogelijke droogval dan in overleg met gemeente | bestandnaam toevoegen

## config TCN 18-6-2024 +conclusie (hidden)
Bestaande peilbuizen van gemeenten met apparatuur van Vitens
place name | conclusie | domain | process | nitg_number | gmw_id | gld_id | kvk_nummer | x coordinate | y coordinate | x coordinate (rd) | y coordinate (rd) | placeholder | place name | serial number modem | modem software version | modem hardware version | offset modem | wake-up interval | groundlevel | reference plane | sb_top_cmnap | sb_bottom_peilbus_cmnap | compensation_offset_cmnap | onderkant_filter | bovenkant_filter | upper limit display | lower limit display | compensation radius | offset_tcn | placing_measuringpoint | length_monitoringwell | cable length | serialnumber_logger_diver | measurement interval | send start | detail photo | overview photo | feature sheet | profile | cross profile | metric sketch | active | department | zone
LEU - Leusden | gemeente peilbuis | wve | ESENSE_PEILBUIS_MANUAL | B32B2379 | GMW000000021995 | GLD000000042498 | 32167695 | 5215358 | 543401 | 158203 | 462824 | Hessenweg t.o. 97 | Gemeente Leusden | -- | -- | -- | -- | -- | 280.6 | cmNAP | 272.7 | -25.3 | -25 | -25.3 | 74.7 | 272.7 | -25 | -1 | -25 | 2014-06-04 | 298 | 292 | T8428 | 60 | -- | B32B2379_d.jpg | B32B2379_o.jpg | -- | B32B2379_b.jpg | B32B2379_dp.jpg | B32B2379_as.jpg | 1 | P - Grondwater | LEU - Leusden
LEU - Leusden | gemeente peilbuis | wve | ESENSE_PEILBUIS_MANUAL | B32B2738 | GMW000000022000 | GLD000000042507 | 32167695 | 5215359 | 542967 | 157906 | 462824 | Horsterweg 22 C | Gemeente Leusden | -- | -- | -- | -- | -- | 273 | cmNAP | 264.60 | -15.40 | -16 | -25.4 | 74.6 | 264.60 | -16 | -1 | -16 | 2016-07-06 | 290 | 281 | BJ046 | 60 | -- | B32B2738_d.jpg | B32B2738_o.jpg | -- | B32B2738_B.jpg | B32B2738_DP.jpg | B32B2738_AS.jpg | 1 | P - Grondwater | LEU - Leusden
LEU - Leusden | gemeente peilbuis | wve | ESENSE_PEILBUIS_MANUAL | B32B2739 | GMW000000021997 | GLD000000042500 | 32167695 | 5215386 | 543139 | 158024 | 462854 | Horsterweg nabij 10 | Gemeente Leusden | -- | -- | -- | -- | -- | 275 | cmNAP | 264.10 | -20.90 | -6 | -28.9 | 71.1 | 264.10 | -6 | -1 | -6 | 2016-07-06 | 280 | 270 | AV365 | 60 | -- | B32B2739_d.jpg | B32B2739_o.jpg | -- | B32B2739_B.jpg | B32B2739_DP.jpg | B32B2739_AS.jpg | 1 | P - Grondwater | LEU - Leusden
LEU - Leusden | gemeente peilbuis | wve | ESENSE_PEILBUIS_MANUAL | B32B2740 | GMW000000021985 | GLD000000042509 | 32167695 | 521537 | 543316 | 158145 | 462838 | Kruizing Horsterweg/Hessenweg nabij 87 | Gemeente Leusden | -- | -- | -- | -- | -- | 306 | cmNAP | 296.60 | 16.60 | 16.60 | 6.6 | 106.6 | 296.60 | 16.60 | -1 | 16.60 | 2016-07-06 | 290 | 0 | AJ600 | 60 | -- | B32B2740_d.jpg | B32B2740_o.jpg | -- | B32B2740_B.jpg | B32B2740_DP.jpg | B32B2740_AS.jpg | 1 | P - Grondwater | LEU - Leusden
LEU - Leusden | gemeente peilbuis | wve | ESENSE_PEILBUIS_MANUAL | B32D1407 | GMW000000021989 | GLD000000042508 | 32167695 | 5211301 | 540557 | 156258 | 458309 | Koningin Wilhelminalaan 2 | Gemeente Leusden | -- | -- | -- | -- | -- | 254.6 | cmNAP | 247.3 | -32.7 | -11 | -32.7 | 67.3 | 247.3 | -11 | -1 | -11 | 2014-06-03 | 268 | 258 | J4106 | 60 | -- | B32D1407_d.jpg | B32D1407_o.jpg | -- | B32D1407_b.jpg | B32D1407_dp.jpg | B32D1407_as.jpg | 1 | P - Grondwater | LEU - Leusden
LEU - Leusden | gemeente peilbuis | wve | ESENSE_PEILBUIS_MANUAL | B32D1408 | GMW000000022011 | GLD000000042502 | 32167695 | 5211809 | 540612 | 156295 | 458875 | Prinses Irenelaan 68 | Gemeente Leusden | -- | -- | -- | -- | -- | 252.9 | cmNAP | 243.4 | -31.6 | -21.6 | -31.6 | 68.4 | 243.4 | -21.6 | -1 | -21.6 | 2014-06-03 | 275 | 0 | R2648 | 60 | -- | B32D1408_d.jpg | B32D1408_o.jpg | -- | B32D1408_b.jpg | B32D1408_dp.jpg | B32D1408_as.jpg | 1 | P - Grondwater | LEU - Leusden
LEU - Leusden | gemeente peilbuis | wve | ESENSE_PEILBUIS_MANUAL | B32D1409 | GMW000000021999 | GLD000000042505 | 32167695 | 521216 | 540596 | 156284 | 459265 | Oranjelaan 8 | Gemeente Leusden | -- | -- | -- | -- | -- | 247.7 | cmNAP | 238.3 | -57.7 | -47.7 | -57.7 | 42.3 | 238.3 | -47.7 | -1 | -47.7 | 2014-06-03 | 296 | 0 | AP311 | 60 | -- | B32D1409_d.jpg | B32D1409_o.jpg | -- | B32D1409_b.jpg | B32D1409_dp.jpg | B32D1409_as.jpg | 1 | P - Grondwater | LEU - Leusden
LEU - Leusden | gemeente peilbuis | wve | ESENSE_PEILBUIS_MANUAL | B32D1410 | GMW000000022004 | GLD000000042516 | 32167695 | 5211889 | 54125 | 156733 | 458964 | Genthoek 71 | Gemeente Leusden | -- | -- | -- | -- | -- | 314.7 | cmNAP | 303.4 | -40.6 | -35 | -40.6 | 59.4 | 303.4 | -35 | -1 | -35 | 2014-06-03 | 348 | 338 | BK889 | 60 | -- | B32D1410_d.jpg | B32D1410_o.jpg | -- | B32D1410_b.jpg | B32D1410_dp.jpg | B32D1410_as.jpg | 1 | P - Grondwater | LEU - Leusden
LEU - Leusden | gemeente peilbuis | wve | ESENSE_PEILBUIS_MANUAL | B32D1411 | GMW000000022006 | GLD000000042523 | 32167695 | 5212533 | 541456 | 156873 | 459680 | Wildenburgstraat 93 | Gemeente Leusden | -- | -- | -- | -- | -- | 272.7 | cmNAP | 263.1 | -59.9 | -54 | -59.9 | 40.1 | 263.1 | -54 | -1 | -54 | 2014-06-03 | 323 | 0 | AP229 | 60 | -- | B32D1411_d.jpg | B32D1411_o.jpg | -- | B32D1411_b.jpg | B32D1411_dp.jpg | B32D1411_as.jpg | 1 | P - Grondwater | LEU - Leusden
LEU - Leusden | gemeente peilbuis | wve | ESENSE_PEILBUIS_MANUAL | B32D1412 | GMW000000022003 | GLD000000042503 | 32167695 | 5212597 | 542341 | 157479 | 459752 | Ganzeweihof 16 | Gemeente Leusden | -- | -- | -- | -- | -- | 268.4 | cmNAP | 259.4 | -36.6 | -32 | -41 | 59 | 259.4 | -32 | -1 | -32 | 2014-06-03 | 296 | 0 | BF312 | 60 | -- | B32D1412_d.jpg | B32D1412_o.jpg | -- | B32D1412_b.jpg | B32D1412_dp.jpg | B32D1412_as.jpg | 1 | P - Grondwater | LEU - Leusden
LEU - Leusden | gemeente peilbuis | wve | ESENSE_PEILBUIS_MANUAL | B32D1413 | GMW000000022001 | GLD000000042499 | 32167695 | 5212821 | 541654 | 157009 | 460000 | Van Eydenhof 8 | Gemeente Leusden | -- | -- | -- | -- | -- | 241.3 | cmNAP | 232.6 | -89.4 | -46 | -89.4 | 10.6 | 232.6 | -46 | -1 | -46 | 2014-06-03 | 326 | 279 | AM236 | 60 | -- | B32D1413_d.jpg | B32D1413_o.jpg | -- | B32D1413_b.jpg | B32D1413_dp.jpg | B32D1413_as.jpg | 1 | P - Grondwater | LEU - Leusden
LEU - Leusden | gemeente peilbuis | wve | ESENSE_PEILBUIS_MANUAL | B32D1414 | GMW000000021991 | GLD000000042517 | 32167695 | 5212786 | 542457 | 157559 | 459961 | Korte Geer | Gemeente Leusden | -- | -- | -- | -- | -- | 308.2 | cmNAP | 295.2 | -64.8 | -57 | -64.8 | 35.2 | 295.2 | -57 | -1 | -57 | 2014-06-03 | 360 | 0 | AT551 | 60 | -- | B32D1414_d.jpg | B32D1414_o.jpg | -- | B32D1414_b.jpg | B32D1414_dp.jpg | B32D1414_as.jpg | 1 | P - Grondwater | LEU - Leusden
LEU - Leusden | gemeente peilbuis | wve | ESENSE_PEILBUIS_MANUAL | B32D1415 | GMW000000022007 | GLD000000042504 | 32167695 | 521302 | 542583 | 157645 | 460223 | Landweg | Gemeente Leusden | -- | -- | -- | -- | -- | 305.5 | cmNAP | 295.3 | 27.3 | 35 | 24 | 124 | 295.3 | 35 | -1 | 35 | 2014-06-03 | 271 | 260 | AV371 | 60 | -- | B32D1415_d.jpg | B32D1415_o.jpg | -- | B32D1415_b.jpg | B32D1415_dp.jpg | B32D1415_as.jpg | 1 | P - Grondwater | LEU - Leusden
LEU - Leusden | gemeente peilbuis | wve | ESENSE_PEILBUIS_MANUAL | B32D1417 | GMW000000022005 | GLD000000042497 | 32167695 | 5213363 | 542117 | 157326 | 460604 | Goudoeverlaan | Gemeente Leusden | -- | -- | -- | -- | -- | 333 | cmNAP | 322.4 | 29.4 | 39.4 | 29.4 | 129.4 | 322.4 | 39.4 | -1 | 39.4 | 2014-06-03 | 293 | 0 | AP299 | 60 | -- | B32D1417_d.jpg | B32D1417_o.jpg | -- | B32D1417_b.jpg | B32D1417_dp.jpg | B32D1417_as.jpg | 1 | P - Grondwater | LEU - Leusden
LEU - Leusden | gemeente peilbuis | wve | ESENSE_PEILBUIS_MANUAL | B32D1418_001 | GMW000000021992 | GLD000000042501 | 32167695 | 5213325 | 542449 | 157553 | 460561 | Breehoeflaan | Gemeente Leusden | -- | -- | -- | -- | -- | 340 | cmNAP | 330 | 201 | 145 | 128 | 228 | 330 | 145 | -1 | 145 | 2022-05-11 | 180 | 170 | BL072 | 60 | -- | B32D1418_001_d.jpeg | B32D1418_001_o.jpeg | -- | B32D1418_001_b.JPG | -- | -- | 1 | P - Grondwater | LEU - Leusden
LEU - Leusden | gemeente peilbuis | wve | ESENSE_PEILBUIS_MANUAL | B32D1419 | GMW000000022002 | GLD000000042518 | 32167695 | 5213411 | 542714 | 157734 | 460657 | Hamersveldseweg 30 | Gemeente Leusden | -- | -- | -- | -- | -- | 318.5 | cmNAP | 308.3 | 35.3 | 39 | 35.3 | 135.3 | 308.3 | 39 | -1 | 39 | 2014-06-03 | 273 | 0 | R2650 | 60 | -- | B32D1419_d.jpg | B32D1419_o.jpg | -- | B32D1419_b.jpg | B32D1419_dp.jpg | B32D1419_as.jpg | 1 | P - Grondwater | LEU - Leusden
LEU - Leusden | gemeente peilbuis | wve | ESENSE_PEILBUIS_MANUAL | B32D1420 | GMW000000021987 | GLD000000042510 | 32167695 | 5213473 | 542554 | 157624 | 460726 | Ansfrieduslaan 47 | Gemeente Leusden | -- | -- | -- | -- | -- | 298.3 | cmNAP | 289 | -9 | -1 | -9 | 91 | 289 | -1 | -1 | -1 | 2014-06-04 | 298 | 0 | AB822 | 60 | -- | B32D1420_d.jpg | B32D1420_o.jpg | -- | B32D1420_b.jpg | B32D1420_dp.jpg | B32D1420_as.jpg | 1 | P - Grondwater | LEU - Leusden
LEU - Leusden | gemeente peilbuis | wve | ESENSE_PEILBUIS_MANUAL | B32D1421 | GMW000000021998 | GLD000000042522 | 32167695 | 5213597 | 542434 | 157542 | 460864 | Hohorstlaan 20 | Gemeente Leusden | -- | -- | -- | -- | -- | 294.2 | cmNAP | 284.3 | -13.7 | -13 | -13.7 | 86.3 | 284.3 | -13 | -1 | -13 | 2014-06-04 | 298 | 0 | S2559 | 60 | -- | B32D1421_d.jpg | B32D1421_o.jpg | -- | B32D1421_b.jpg | B32D1421_dp.jpg | B32D1421_as.jpg | 1 | P - Grondwater | LEU - Leusden
LEU - Leusden | gemeente peilbuis | wve | ESENSE_PEILBUIS_MANUAL | B32D1422_001 | GMW000000022009 | GLD000000042520 | 32167695 | 5213686 | 54257 | 157635 | 460963 | Alberinkpad, nabij nr. 15 | Gemeente Leusden | -- | -- | -- | -- | -- | 326.5 | cmNAP | 317.5 | 17.5 | 22 | 17.5 | 117.5 | 317.5 | 22 | -1 | 22 | 2014-06-04 | 300 | 0 | AL297 | 60 | -- | B32D1422_001_d.jpg | B32D1422_001_o.jpg | -- | B32D1422_001_b.jpg | B32D1422_001_dp.jpg | B32D1422_001_as.jpg | 1 | P - Grondwater | LEU - Leusden
LEU - Leusden | gemeente peilbuis | wve | ESENSE_PEILBUIS_MANUAL | B32D1422_002 | GMW000000022009 | GLD000000042527 | 32167695 | 5213686 | 542569 | 157635 | 460963 | Alberinkpad, nabij nr. 15 | Gemeente Leusden | -- | -- | -- | -- | -- | 326.5 | cmNAP | 311.1 | 176.1 | 184 | 176.1 | 276.1 | 311.1 | 184 | -1 | 184 | 2014-06-04 | 135 | 0 | BK861 | 60 | -- | B32D1422_002_d.jpg | B32D1422_002_o.jpg | -- | B32D1422_002_b.jpg | B32D1422_002_dp.jpg | B32D1422_002_as.jpg | 1 | P - Grondwater | LEU - Leusden
LEU - Leusden | gemeente peilbuis | wve | ESENSE_PEILBUIS_MANUAL | B32D1423 | GMW000000021983 | GLD000000042515 | 32167695 | 5213733 | 542455 | 157557 | 461016 | Hohorstlaan | Gemeente Leusden | -- | -- | -- | -- | -- | 318.9 | cmNAP | 310.3 | 12.3 | 20 | 12.3 | 112.3 | 310.3 | 20 | -1 | 20 | 2014-06-04 | 298 | 290 | AY388 | 60 | -- | B32D1423_d.jpg | B32D1423_o.jpg | -- | B32D1423_b.jpg | B32D1423_dp.jpg | B32D1423_as.jpg | 1 | P - Grondwater | LEU - Leusden
LEU - Leusden | gemeente peilbuis | wve | ESENSE_PEILBUIS_MANUAL | B32D1424 | GMW000000021994 | GLD000000042513 | 32167695 | 521383 | 542419 | 157532 | 461124 | Prunuslaan 9 | Gemeente Leusden | -- | -- | -- | -- | -- | 318.9 | cmNAP | 310 | 11 | 50 | 37 | 137 | 310 | 50 | -1 | 50 | 2014-06-04 | 273 | 260 | BF288 | 60 | -- | B32D1424_d.jpg | B32D1424_o.jpg | -- | B32D1424_b.jpg | B32D1424_dp.jpg | B32D1424_as.jpg | 1 | P - Grondwater | LEU - Leusden
LEU - Leusden | gemeente peilbuis | wve | ESENSE_PEILBUIS_MANUAL | B32D1425 | GMW000000021982 | GLD000000042525 | 32167695 | 5214141 | 542605 | 157659 | 461469 | Ruige Velddreef 133 | Gemeente Leusden | -- | -- | -- | -- | -- | 308 | cmNAP | 298 | 0 | 10 | 0 | 100 | 298 | 10 | -1 | 10 | 2014-07-01 | 297 | 288 | AH141 | 60 | -- | B32D1425_d.jpg | B32D1425_o.jpg | -- | B32D1425_b.jpg | -- | B32D1425_as.jpg | 1 | P - Grondwater | LEU - Leusden
LEU - Leusden | gemeente peilbuis | wve | ESENSE_PEILBUIS | B32D1426 | GMW000000021984 | GLD000000042524 | 32167695 | 5214112 | 542402 | 157520 | 461437 | Olmenlaan 4 | Gemeente Leusden | 40198908 | R4.10L | 6 | 0.0 | 43200 | 291 | cmNAP | 330 | -1 | -2 | -11 | 89 | 330 | -2 | -1 | -2 | 2014-07-01 | 342 | 332 | BG550 | 60 | 4:00 | B32D1426_d.jpg | B32D1426_o.jpg | -- | B32D1426_b.jpg | -- | B32D1426_as.jpg | 1 | P - Grondwater | LEU - Leusden
LEU - Leusden | gemeente peilbuis | wve | ESENSE_PEILBUIS_MANUAL | B32D1427 | GMW000000021981 | GLD000000042521 | 32167695 | 5213845 | 544389 | 158881 | 461140 | Heggerank 28 | Gemeente Leusden | -- | -- | -- | -- | -- | 322.8 | cmNAP | 314.1 | 26.1 | 44 | 26.1 | 126.1 | 314.1 | 44 | -1 | 44 | 2014-06-04 | 288 | 0 | R2654 | 60 | -- | B32D1427_d.jpg | B32D1427_o.jpg | -- | B32D1427_b.jpg | B32D1427_dp.jpg | B32D1427_as.jpg | 1 | P - Grondwater | LEU - Leusden
LEU - Leusden | gemeente peilbuis | wve | ESENSE_PEILBUIS_MANUAL | B32D1428 | GMW000000021996 | GLD000000042519 | 32167695 | 5213019 | 543618 | 158353 | 460222 | Grebbewijk 11 | Gemeente Leusden | -- | -- | -- | -- | -- | 302.4 | cmNAP | 290.7 | -95.3 | -90 | -95.3 | 4.7 | 290.7 | -90 | -1 | -90 | 2014-06-04 | 379 | 377 | BF309 | 60 | -- | B32D1428_d.jpg | B32D1428_o.jpg | -- | B32D1428_b.jpg | B32D1428_dp.jpg | B32D1428_as.jpg | 1 | P - Grondwater | LEU - Leusden
LEU - Leusden | gemeente peilbuis | wve | ESENSE_PEILBUIS_MANUAL | B32D1429 | GMW000000021979 | GLD000000042511 | 32167695 | 5213249 | 544378 | 158873 | 460478 | Grienden 1 | Gemeente Leusden | -- | -- | -- | -- | -- | 311.3 | cmNAP | 303.6 | 41.6 | 43 | 41.6 | 141.6 | 303.6 | 43 | -1 | 43 | 2014-06-04 | 262 | 253 | U3113 | 60 | -- | B32D1429_d.jpg | B32D1429_o.jpg | -- | B32D1429_b.jpg | B32D1429_dp.jpg | B32D1429_as.jpg | 1 | P - Grondwater | LEU - Leusden
LEU - Leusden | gemeente peilbuis | wve | ESENSE_PEILBUIS_MANUAL | B32D1430 | GMW000000021988 | GLD000000042512 | 32167695 | 5214107 | 54329 | 158128 | 461432 | Hazenkamp 2 | Gemeente Leusden | -- | -- | -- | -- | -- | 267.5 | cmNAP | 258.8 | -23.2 | -5 | -23.2 | 76.8 | 258.8 | -5 | -1 | -5 | 2014-06-04 | 282 | 0 | R2652 | 60 | -- | B32D1430_d.jpg | B32D1430_o.jpg | -- | B32D1430_b.jpg | B32D1430_dp.jpg | B32D1430_as.jpg | 1 | P - Grondwater | LEU - Leusden
LEU - Leusden | gemeente peilbuis | wve | ESENSE_PEILBUIS | B32D1432 | GMW000000021986 | GLD000000042496 | 32167695 | 5211503 | 540581 | 156275 | 458533 | Koningin Beatrixlaan 18 | Gemeente Leusden | 39788931 | R4.35L | 6 | 0.0 | 43200 | 243.9 | cmNAP | 233 | -18 | -23 | -27 | 73 | 233 | -23 | -1 | -23 | 2014-06-30 | 262 | 256 | BK359 | 60 | 4:00 | B32D1432_d.jpg | B32D1432_o.jpg | -- | B32D1432_b.jpg | B32D1432_dp.jpg | B32D1432_as.jpg | 1 | P - Grondwater | LEU - Leusden
NIJ - Nijkerk | gemeente peilbuis | wve | ESENSE_PEILBUIS_MANUAL | B32E1165 | GMW000000046526 | 40855 | 32165156 | 5223826 | 547801 | 161202 | 472248 | Gildenstraat 51 | Gemeente Nijkerk | -- | -- | -- | -- | -- | 121 | cmNAP | 112 | -180 | -170 | -180 | -80 | 112 | -170 | -1 | -170 | 2014-08-27 | 291 | 0 | AF160 | 60 | -- | B32E1165_d.jpg | B32E1165_o.jpg | -- | B32E1165_b.JPG | -- | B32E1165_as.jpg | 1 | P - Grondwater | NIJ - Nijkerk
NIJ - Nijkerk | gemeente peilbuis | wve | ESENSE_PEILBUIS_MANUAL | B32E1166 | GMW000000046525 | 40855 | 32165156 | 522297 | 548709 | 161824 | 471296 | Steenbeek 6 | Gemeente Nijkerk | -- | -- | -- | -- | -- | 109 | cmNAP | 102.00 | -44.00 | -46 | -95 | 5 | 102.00 | -46 | -1 | -46 | 2009-09-28 | 197 | 0 | AF203 | 60 | -- | B32E1166_d.jpg | B32E1166_o.jpg | -- | B32E1166_b.JPG | -- | -- | 1 | P - Grondwater | NIJ - Nijkerk
NIJ - Nijkerk | gemeente peilbuis | wve | ESENSE_PEILBUIS_MANUAL | B32E1167 | GMW000000046555 | 40855 | 32165156 | 5222869 | 549328 | 162247 | 471185 | Henri Dunantlaan 4 | Gemeente Nijkerk | -- | -- | -- | -- | -- | 102 | cmNAP | 98.00 | -50.00 | -55 | -93 | 7 | 98.00 | -55 | -1 | -55 | 2009-09-15 | 191 | 0 | AW558 | 60 | -- | B32E1167_d.jpg | B32E1167_o.jpg | -- | B32E1167_b.JPG | -- | -- | 1 | P - Grondwater | NIJ - Nijkerk
NIJ - Nijkerk | gemeente peilbuis | wve | ESENSE_PEILBUIS | B32E1168 | GMW000000046548 | 40855 | 32165156 | 5222728 | 550148 | 162808 | 471029 | Wallerstraat picknickbank | Gemeente Nijkerk | 39334137 | R4.10L | 3 | 0.0 | 43200 | 187 | cmNAP | 244 | -138 | -200 | -229 | -129 | 244 | -200 | -1 | -200 | 2009-09-15 | 473 | 444 | BU025 | 60 | 4:00 | B32E1168_d.jpg | B32E1168_o.jpeg | -- | B32E1168_b.jpg | -- | -- | 1 | P - Grondwater | NIJ - Nijkerk
NIJ - Nijkerk | gemeente peilbuis | wve | ESENSE_PEILBUIS_MANUAL | B32E1169 | GMW000000046519 | 40855 | 32165156 | 522252 | 549518 | 162378 | 470796 | Bernhardstraat 71 | Gemeente Nijkerk | -- | -- | -- | -- | -- | 141 | cmNAP | 136 | -170.00 | -154 | -183 | -83 | 136 | -154 | -1 | -154 | 2009-09-15 | 311 | 290 | BU026 | 60 | -- | B32E1169_d.jpeg | B32E1169_o.jpeg | -- | B32E1169_b.jpg | -- | -- | 1 | P - Grondwater | NIJ - Nijkerk
NIJ - Nijkerk | gemeente peilbuis | wve | ESENSE_PEILBUIS_MANUAL | B32E1170 | GMW000000046549 | 40855 | 32165156 | 5222329 | 547281 | 160849 | 470583 | Kardinaal Alfrinklaan 3 | Gemeente Nijkerk | -- | -- | -- | -- | -- | 128 | cmNAP | 127.00 | -109.00 | -109.00 | -146 | -46 | 127.00 | -109.00 | -1 | -109.00 | 2009-09-28 | 273 | 0 | T0721 | 60 | -- | B32E1170_d.jpg | B32E1170_o.jpg | -- | B32E1170_b.JPG | -- | -- | 1 | P - Grondwater | NIJ - Nijkerk
NIJ - Nijkerk | gemeente peilbuis | wve | ESENSE_PEILBUIS_MANUAL | B32E1171 | GMW000000046511 | 40855 | 32165156 | 5222381 | 548146 | 161440 | 470641 | Brink | Gemeente Nijkerk | -- | -- | -- | -- | -- | 168 | cmNAP | 161.00 | -86.00 | -88 | -166 | -66 | 161.00 | -88 | -1 | -88 | 2009-09-28 | 327 | 0 | AF145 | 60 | -- | B32E1171_d.jpg | B32E1171_o.jpg | -- | B32E1171_b.JPG | -- | -- | 1 | P - Grondwater | NIJ - Nijkerk
NIJ - Nijkerk | gemeente peilbuis | wve | ESENSE_PEILBUIS_MANUAL | B32E1172 | GMW000000046537 | 40855 | 32165156 | 5222116 | 549473 | 162348 | 470347 | Oude Barneveldseweg 19 | Gemeente Nijkerk | -- | -- | -- | -- | -- | 192 | cmNAP | 179 | -61.00 | -75 | -68 | 32 | 179 | -75 | -1 | -75 | 2009-09-28 | 264 | 254 | AV158 | 60 | -- | B32E1172_d.jpg | B32E1172_o.jpg | -- | B32E1172_b.JPG | -- | -- | 1 | P - Grondwater | NIJ - Nijkerk
NIJ - Nijkerk | gemeente peilbuis | wve | ESENSE_PEILBUIS_MANUAL | B32E1173 | GMW000000046517 | 40855 | 32165156 | 5221955 | 548089 | 161402 | 470167 | Venestraat 84 | Gemeente Nijkerk | -- | -- | -- | -- | -- | 179 | cmNAP | 171.00 | -74.00 | -76 | -124 | -24 | 171.00 | -76 | -1 | -76 | 2009-09-28 | 295 | 245 | AP231 | 60 | -- | B32E1173_d.jpg | B32E1173_o.jpg | -- | B32E1173_b.JPG | -- | B32E1173_as.jpg | 1 | P - Grondwater | NIJ - Nijkerk
NIJ - Nijkerk | gemeente peilbuis | wve | ESENSE_PEILBUIS_MANUAL | B32E1174 | GMW000000046524 | 40855 | 32165156 | 5221939 | 549201 | 162162 | 470150 | Esdoornlaan 2 | Gemeente Nijkerk | -- | -- | -- | -- | -- | 228 | cmNAP | 222.00 | 12.00 | 10 | -83 | 17 | 222.00 | 10 | -1 | 10 | 2009-09-28 | 305 | 212 | BM267 | 60 | -- | B32E1174_d.jpg | B32E1174_o.jpg | -- | B32E1174_b.JPG | -- | -- | 1 | P - Grondwater | NIJ - Nijkerk
NIJ - Nijkerk | gemeente peilbuis | wve | ESENSE_PEILBUIS_MANUAL | B32E1175 | GMW000000046541 | 40855 | 32165156 | 522188 | 547492 | 160994 | 470083 | Barend Kruisstr 20 | Gemeente Nijkerk | -- | -- | -- | -- | -- | 122 | cmNAP | 118.00 | -128.00 | -128.00 | -168 | -68 | 118.00 | -128.00 | -1 | -128.00 | 2009-09-15 | 286 | 247 | AW556 | 60 | -- | B32E1175_d.jpg | B32E1175_o.jpg | -- | B32E1175_b.JPG | -- | -- | 1 | P - Grondwater | NIJ - Nijkerk
NIJ - Nijkerk | gemeente peilbuis | wve | ESENSE_PEILBUIS_MANUAL | B32E1176 | GMW000000046536 | 40855 | 32165156 | 5221754 | 549671 | 162484 | 469944 | Vuurdoornlaan 36 | Gemeente Nijkerk | -- | -- | -- | -- | -- | 221 | cmNAP | 216.00 | 12.00 | 11 | -64 | 36 | 216.00 | 11 | -1 | 11 | 2009-09-15 | 275 | 205 | BG837 | 60 | -- | B32E1176_d.jpg | B32E1176_o.jpg | -- | B32E1176_b.JPG | -- | -- | 1 | P - Grondwater | NIJ - Nijkerk
NIJ - Nijkerk | gemeente peilbuis | wve | ESENSE_PEILBUIS_MANUAL | B32E1177 | GMW000000046543 | 40855 | 32165156 | 5221445 | 546762 | 160496 | 469598 | Cornelis van Ramhorstlaan 2 | Gemeente Nijkerk | -- | -- | -- | -- | -- | 194 | cmNAP | 189.00 | -97.00 | -99 | -131 | -31 | 189.00 | -99 | -1 | -99 | 2009-09-15 | 320 | 288 | AD855 | 60 | -- | B32E1177_d.jpg | B32E1177_o.jpg | -- | B32E1177_b.JPG | -- | -- | 1 | P - Grondwater | NIJ - Nijkerk
NIJ - Nijkerk | gemeente peilbuis | wve | ESENSE_PEILBUIS_MANUAL | B32E1178 | GMW000000046514 | 40855 | 32165156 | 5221314 | 548722 | 161835 | 469455 | Francklaan 28 | Gemeente Nijkerk | -- | -- | -- | -- | -- | 238 | cmNAP | 233.00 | -10.00 | -13 | -80 | 20 | 233.00 | -13 | -1 | -13 | 2009-09-29 | 305 | 246 | AJ608 | 60 | -- | B32E1178_d.jpg | B32E1178_o.jpg | -- | B32E1178_b.JPG | -- | -- | 1 | P - Grondwater | NIJ - Nijkerk
NIJ - Nijkerk | gemeente peilbuis | wve | ESENSE_PEILBUIS_MANUAL | B32E1179 | GMW000000046551 | 40855 | 32165156 | 52213 | 550196 | 162843 | 469440 | Rubenslaan 59 | Gemeente Nijkerk | -- | -- | -- | -- | -- | 450 | cmNAP | 447.00 | 152.00 | 146 | 91 | 191 | 447.00 | 146 | -1 | 146 | 2009-09-29 | 356 | 0 | AL069 | 60 | -- | B32E1179_d.jpg | B32E1179_o.jpg | -- | B32E1179_b.JPG | -- | -- | 1 | P - Grondwater | NIJ - Nijkerk
NIJ - Nijkerk | gemeente peilbuis | wve | ESENSE_PEILBUIS_MANUAL | B32E1181 | GMW000000046550 | 40855 | 32165156 | 5220315 | 550111 | 162787 | 468344 | Slichtenhorsterweg 28 | Gemeente Nijkerk | -- | -- | -- | -- | -- | 455 | cmNAP | 448.00 | 203.00 | 197 | 153 | 253 | 448.00 | 197 | -1 | 197 | 2009-09-29 | 295 | 0 | P7107 | 60 | -- | B32E1181_d.jpg | B32E1181_o.jpg | -- | B32E1181_b.jpg | -- | -- | 1 | P - Grondwater | NIJ - Nijkerk
NIJ - Nijkerk | gemeente peilbuis | wve | ESENSE_PEILBUIS_MANUAL | B32E1182 | GMW000000046531 | 40855 | 32165156 | 522061 | 546595 | 160383 | 468669 | Amersfoortseweg 100 | Gemeente Nijkerk | -- | -- | -- | -- | -- | 327 | cmNAP | 332.00 | -7.00 | -17 | -128 | -28 | 332.00 | -17 | -1 | -17 | 2009-09-29 | 460 | 349 | AC910 | 60 | -- | B32E1182_d.jpg | B32E1182_o.jpg | -- | B32E1182_b.JPG | -- | -- | 1 | P - Grondwater | NIJ - Nijkerk
NIJ - Nijkerk | gemeente peilbuis | wve | ESENSE_PEILBUIS_MANUAL | B32E1184 | GMW000000046544 | 40855 | 32165156 | 521968 | 547095 | 160726 | 467635 | Talmastraat 6 | Gemeente Nijkerk | -- | -- | -- | -- | -- | 323 | cmNAP | 317 | 24 | 39 | 24 | 124 | 317 | 39 | -1 | 39 | 2014-08-27 | 290 | 278 | EF922 | 60 | -- | B32E1184_d.jpg | B32E1184_o.jpg | -- | B32E1184_b.jpg | B32E1184_dp.jpg | B32E1184_as.jpg | 1 | P - Grondwater | NIJ - Nijkerk
NIJ - Nijkerk | gemeente peilbuis | wve | ESENSE_PEILBUIS_MANUAL | B32E1185 | GMW000000046547 | 40855 | 32165156 | 5219745 | 546507 | 160324 | 467706 | Baggelaar | Gemeente Nijkerk | -- | -- | -- | -- | -- | 293 | cmNAP | 293.00 | 146.00 | 144 | 122 | 222 | 293.00 | 144 | -1 | 144 | 2009-09-29 | 171 | 0 | AB704 | 60 | -- | B32E1185_d.jpg | B32E1185_o.jpg | -- | B32E1185_b.jpg | -- | -- | 1 | P - Grondwater | NIJ - Nijkerk
NIJ - Nijkerk | gemeente peilbuis | wve | ESENSE_PEILBUIS_MANUAL | B32E1187 | GMW000000046518 | 40855 | 32165156 | 5219528 | 546917 | 160604 | 467465 | Marktplein | Gemeente Nijkerk | -- | -- | -- | -- | -- | 346 | cmNAP | 341.00 | 146.00 | 146.00 | 121 | 221 | 341.00 | 146.00 | -1 | 146.00 | 2009-09-29 | 220 | 195 | DB691 | 60 | -- | B32E1187_d.jpg | B32E1187_o.jpg | -- | -- | -- | -- | 1 | P - Grondwater | NIJ - Nijkerk
NIJ - Nijkerk | gemeente peilbuis | wve | ESENSE_PEILBUIS_MANUAL | B32E1188 | GMW000000046515 | 40855 | 32165156 | 5219241 | 546206 | 160118 | 467146 | Mr. Folkertsstraat 33 | Gemeente Nijkerk | -- | -- | -- | -- | -- | 347 | cmNAP | 341.00 | 109.50 | 109.50 | 91 | 191 | 341.00 | 109.50 | -1 | 109.50 | 2009-09-29 | 250 | 0 | BP662 | 60 | -- | B32E1188_d.jpg | B32E1188_o.jpg | -- | -- | -- | -- | 1 | P - Grondwater | NIJ - Nijkerk
NIJ - Nijkerk | gemeente peilbuis | wve | ESENSE_PEILBUIS_MANUAL | B32E1189 | GMW000000046553 | 40855 | 32165156 | 5218728 | 548047 | 161378 | 466576 | Schoolstraat 73 | Gemeente Nijkerk | -- | -- | -- | -- | -- | 360 | cmNAP | 355.00 | 158.00 | 130 | 110 | 210 | 355.00 | 130 | -1 | 130 | 2009-09-29 | 245 | 225 | AU242 | 60 | -- | B32E1189_d.jpg | B32E1189_o.jpg | -- | B32E1189_b.JPG | -- | -- | 1 | P - Grondwater | NIJ - Nijkerk
NIJ - Nijkerk | gemeente peilbuis | wve | ESENSE_PEILBUIS_MANUAL | B32E1190 | GMW000000046556 | 40855 | 32165156 | 5218156 | 547458 | 160976 | 465939 | Penningweg 9 | Gemeente Nijkerk | -- | -- | -- | -- | -- | 384 | cmNAP | 381.00 | 136.00 | 136 | 54 | 154 | 381.00 | 136 | -1 | 136 | 2009-09-15 | 327 | 245 | K3755 | 60 | -- | B32E1190_d.jpg | B32E1190_o.jpg | -- | B32E1190_b.JPG | -- | -- | 1 | P - Grondwater | NIJ - Nijkerk
NIJ - Nijkerk | gemeente peilbuis | wve | ESENSE_PEILBUIS_MANUAL | B32E1192 | GMW000000046539 | 40855 | 32165156 | 5217466 | 548457 | 161660 | 465172 | Platanenstraat 141 | Gemeente Nijkerk | -- | -- | -- | -- | -- | 417 | cmNAP | 404 | 217.00 | 108 | 164 | 264 | 404 | 108 | -1 | 108 | 2009-09-29 | 388 | 296 | BW423 | 60 | -- | B32E1192_d.jpg | B32E1192_o.jpg | -- | B32E1192_b.jpg | -- | -- | 1 | P - Grondwater | NIJ - Nijkerk
NIJ - Nijkerk | gemeente peilbuis | wve | ESENSE_PEILBUIS | B32E1193 | GMW000000046538 | 40855 | 32165156 | 5216948 | 546905 | 160599 | 464595 | Horstweg 22 | Gemeente Nijkerk | 36404224 | R2.1S | 2 | 0.0 | 43200 | 351 | cmNAP | 344.00 | 98.00 | 98.00 | 89 | 189 | 344.00 | 98.00 | -1 | 98.00 | 2009-09-29 | 255 | 248 | DA231 | 60 | 4:00 | B32E1193_d.jpg | B32E1193_o.jpg | -- | B32E1193_b.JPG | -- | -- | 1 | P - Grondwater | NIJ - Nijkerk
NIJ - Nijkerk | gemeente peilbuis | wve | ESENSE_PEILBUIS_MANUAL | B32E1194 | GMW000000046534 | 40855 | 32165156 | 5219585 | 55056 | 163095 | 467532 | Blokhuizersteeg 4 | Gemeente Nijkerk | -- | -- | -- | -- | -- | 432 | cmNAP | 429.00 | 155.00 | 153 | 137 | 237 | 429.00 | 153 | -1 | 153 | 2009-09-29 | 292 | 276 | BC061 | 60 | -- | B32E1194_d.jpg | B32E1194_o.jpg | -- | B32E1194_b.JPG | -- | B32E1194_as.jpg | 1 | P - Grondwater | NIJ - Nijkerk
NIJ - Nijkerk | gemeente peilbuis | wve | ESENSE_PEILBUIS_MANUAL | B32E1195 | GMW000000046535 | 40855 | 32165156 | 5219032 | 550036 | 162738 | 466917 | Vossenweg | Gemeente Nijkerk | -- | -- | -- | -- | -- | 413 | cmNAP | 410.00 | 214.00 | 212 | 125 | 225 | 410.00 | 212 | -1 | 212 | 2009-09-29 | 285 | 0 | AF083 | 60 | -- | B32E1195_d.jpg | B32E1195_o.jpg | -- | B32E1195_b.JPG | -- | -- | 1 | P - Grondwater | NIJ - Nijkerk
NIJ - Nijkerk | gemeente peilbuis | wve | ESENSE_PEILBUIS_MANUAL | B32E1197 | GMW000000046545 | 40855 | 32165156 | 5222733 | 546441 | 160275 | 471031 | Notarisappel 32 | Gemeente Nijkerk | -- | -- | -- | -- | -- | 164 | cmNAP | 234 | -9.00 | -16 | -123 | -23 | 234 | -16 | -1 | -16 | 2009-09-29 | 363 | 0 | AC925 | 60 | -- | B32E1197_d.jpg | -- | -- | B32E1197_b.JPG | -- | -- | 1 | P - Grondwater | NIJ - Nijkerk
NIJ - Nijkerk | gemeente peilbuis | wve | ESENSE_PEILBUIS | B32E1198 | GMW000000046540 | 40855 | 32165156 | 5222077 | 54648 | 160302 | 470301 | Holkerweg 71 | Gemeente Nijkerk | 41082532 | R4.10L | 6 | 0.0 | 86400 | 90.3 | cmNAP | 120 | -160 | -160 | -170 | -70 | 120 | -160 | -1 | -160 | 2009-09-29 | 290 | 280 | BU211 | 60 | 8:02 | B32E1198_d.jpg | B32E1198_o.jpg | -- | B32E1198_b.JPG | -- | -- | 1 | P - Grondwater | NIJ - Nijkerk
NIJ - Nijkerk | gemeente peilbuis | wve | ESENSE_PEILBUIS_MANUAL | B32E1319 | GMW000000046546 | 40855 | 32165156 | 5219425 | 546909 | 160599 | 467351 | De Bruijnhof 39 | Gemeente Nijkerk | -- | -- | -- | -- | -- | 351 | cmNAP | 343 | 76 | 82 | 66 | 166 | 343 | 82 | -1 | 82 | 2015-11-05 | 267 | 0 | U3430 | 60 | -- | -- | B32E1319_o.JPG | -- | B32E1319_B.jpg | B32E1319_DP.jpg | B32E1319_AS.jpg | 1 | P - Grondwater | NIJ - Nijkerk
NIJ - Nijkerk | gemeente peilbuis | wve | ESENSE_PEILBUIS_MANUAL | B32E1320 | GMW000000046516 | 40855 | 32165156 | 5219398 | 546909 | 160599 | 467320 | De Bruijnhof 21 | Gemeente Nijkerk | -- | -- | -- | -- | -- | 342 | cmNAP | 334 | 82 | 92 | 73 | 173 | 334 | 92 | -1 | 92 | 2015-11-05 | 252 | 0 | AD440 | 60 | -- | -- | B32E1320_o.JPG | -- | B32E1320_B.jpg | B32E1320_DP.jpg | B32E1320_AS.jpg | 1 | P - Grondwater | NIJ - Nijkerk
BAR - Barneveld | gemeente peilbuis | wve | ESENSE_PEILBUIS_MANUAL | B32G1224 | GMW000000029253 | GLD000000049370 | 50313851 | 5213079 | 557848 | 168097 | 460304 | Slotstraat, achterzijde Neerijnen 55 Barneveld | Gemeente Barneveld | -- | -- | -- | -- | -- | 925 | cmNAP | 914 |  | 630 | 621 | 721 | 914 | 630 | -1 | 630 | 2023-10-24 | 221 | 211 | ER473 | 60 | -- | B32G1224_d.jpeg | B32G1224_o.jpeg | -- | B32G1224_b.jpg | -- | -- | 1 | P - Grondwater | BAR - Barneveld
LEU - Leusden | gemeente peilbuis | wve | ESENSE_PEILBUIS_MANUAL | B32G1245 | GMW000000021990 | GLD000000042506 | 32167695 | 521383 | 549273 | 162225 | 461128 | Hendrik van Viandenstraat 2 | Gemeente Leusden | -- | -- | -- | -- | -- | 525.4 | cmNAP | 517 | 202 | 210 | 202 | 302 | 517 | 210 | -1 | 210 | 2014-06-04 | 315 | 0 | AJ651 | 60 | -- | B32G1245_d.jpg | B32G1245_o.jpg | -- | B32G1245_b.jpg | B32G1245_dp.jpg | B32G1245_as.jpg | 1 | P - Grondwater | LEU - Leusden
LEU - Leusden | gemeente peilbuis | wve | ESENSE_PEILBUIS_MANUAL | B32G1246 | GMW000000021993 | GLD000000042526 | 32167695 | 5213476 | 54962 | 162462 | 460734 | Hessenweg 206 | Gemeente Leusden | -- | -- | -- | -- | -- | 555.4 | cmNAP | 543.3 | 260.3 | 268 | 260.3 | 360.3 | 543.3 | 268 | -1 | 268 | 2014-06-04 | 283 | 275 | AB528 | 60 | -- | B32G1246_d.jpg | B32G1246_o.jpg | -- | B32G1246_b.jpg | B32G1246_dp.jpg | B32G1246_as.jpg | 1 | P - Grondwater | LEU - Leusden
NIJ - Nijkerk | gemeente peilbuis | wve | ESENSE_PEILBUIS_MANUAL | BZIM_1 | GMW000000048143 | 872429 | 32165156 | 5223121 | 549005 | 162026 | 471465 | Scherpencamp 28 | Gemeente Nijkerk | -- | -- | -- | -- | -- | 84 | cmNAP | 74 | -167 | -156 | -167 | -67 | 74 | -156 | -1 | -156 | 2021-02-16 | 241 | 230 | DJ902 | 60 | -- | BZIM-1_d.jpg | BZIM-1_o.jpg | -- | BZIM-1_B.JPG | -- | -- | 1 | P - Grondwater | NIJ - Nijkerk
NIJ - Nijkerk | gemeente peilbuis | wve | ESENSE_PEILBUIS_MANUAL | BZIM_10 | GMW000000048152 | 872429 | 32165156 | 5221739 | 548931 | 161978 | 469927 | Ligusterlaan 6 | Gemeente Nijkerk | -- | -- | -- | -- | -- | 222 | cmNAP | 208 | -92 | -67 | -79 | 21 | 208 | -67 | -1 | -67 | 2021-02-17 | 287 | 275 | DJ936 | 60 | -- | BZIM-10_d.jpg | BZIM-10_o.jpg | -- | BZIM-10_B.JPG | -- | -- | 1 | P - Grondwater | NIJ - Nijkerk
NIJ - Nijkerk | gemeente peilbuis | wve | ESENSE_PEILBUIS_MANUAL | BZIM_11 | GMW000000048148 | 872429 | 32165156 | 5221469 | 549361 | 162272 | 469627 | Wulpenhof 18 | Gemeente Nijkerk | -- | -- | -- | -- | -- | 250 | cmNAP | 236 | -14 | 6 | -3 | 97 | 236 | 6 | -1 | 6 | 2021-02-17 | 239 | 230 | DJ942 | 60 | -- | BZIM-11_d.jpg | BZIM-11_o.jpg | -- | BZIM-11_B.JPG | -- | -- | 1 | P - Grondwater | NIJ - Nijkerk
NIJ - Nijkerk | gemeente peilbuis | wve | ESENSE_PEILBUIS_MANUAL | BZIM_12 | GMW000000048154 | 872429 | 32165156 | 5221194 | 549057 | 162065 | 469321 | Aalscholverlaan 37 | Gemeente Nijkerk | -- | -- | -- | -- | -- | 256 | cmNAP | 249 | -1 | 24 | 13 | 113 | 249 | 24 | -1 | 24 | 2021-02-17 | 236 | 225 | DJ884 | 60 | -- | BZIM-12_d.jpg | BZIM-12_o.jpg | -- | BZIM-12_B.JPG | -- | -- | 1 | P - Grondwater | NIJ - Nijkerk
NIJ - Nijkerk | gemeente peilbuis | wve | ESENSE_PEILBUIS_MANUAL | BZIM_13 | GMW000000048149 | 872429 | 32165156 | 5221353 | 549797 | 162570 | 469498 | Marishof 40 | Gemeente Nijkerk | -- | -- | -- | -- | -- | 313 | cmNAP | 301 | 51 | 76 | 64 | 164 | 301 | 76 | -1 | 76 | 2021-02-17 | 237 | 225 | DJ930 | 60 | -- | -- | BZIM-13_o.jpg | -- | BZIM-13_B.JPG | -- | -- | 1 | P - Grondwater | NIJ - Nijkerk
NIJ - Nijkerk | gemeente peilbuis | wve | ESENSE_PEILBUIS_MANUAL | BZIM_14 | GMW000000048141 | 872429 | 32165156 | 5221155 | 549643 | 162465 | 469278 | Jozef Israelshof 13 | Gemeente Nijkerk | -- | -- | -- | -- | -- | 316 | cmNAP | 303 | 53 | 78 | 68 | 168 | 303 | 78 | -1 | 78 | 2021-02-17 | 235 | 225 | DJ886 | 60 | -- | BZIM-14_d.jpg | BZIM-14_o.jpg | -- | BZIM-14_B.JPG | -- | -- | 1 | P - Grondwater | NIJ - Nijkerk
NIJ - Nijkerk | gemeente peilbuis | wve | ESENSE_PEILBUIS_MANUAL | BZIM_15 | GMW000000048142 | 872429 | 32165156 | 5219883 | 546633 | 160410 | 467861 | Dr. Van de Kolkstraat 43 | Gemeente Nijkerk | -- | -- | -- | -- | -- | 350 | cmNAP | 342 | 92 | 112 | 102 | 202 | 342 | 112 | -1 | 112 | 2021-02-17 | 240 | 230 | DJ911 | 60 | -- | BZIM-15_d.jpg | BZIM-15_o.jpg | -- | BZIM-15_B.JPG | -- | -- | 1 | P - Grondwater | NIJ - Nijkerk
NIJ - Nijkerk | gemeente peilbuis | wve | ESENSE_PEILBUIS_MANUAL | BZIM_16 | GMW000000048157 | 872429 | 32165156 | 5219725 | 546788 | 160516 | 467685 | Wouter Blomstraat 28 | Gemeente Nijkerk | -- | -- | -- | -- | -- | 318 | cmNAP | 312 | 12 | 37 | 26 | 126 | 312 | 37 | -1 | 37 | 2021-02-18 | 286 | 275 | DJ897 | 60 | -- | BZIM-16_d.jpg | BZIM-16_o.jpg | -- | BZIM-16_B.JPG | -- | -- | 1 | P - Grondwater | NIJ - Nijkerk
NIJ - Nijkerk | gemeente peilbuis | wve | ESENSE_PEILBUIS_MANUAL | BZIM_17 | GMW000000048158 | 872429 | 32165156 | 5219455 | 546625 | 160404 | 467385 | Nieuwe Kerkstraat 66 | Gemeente Nijkerk | -- | -- | -- | -- | -- | 330 | cmNAP | 317 | 67 | 89 | 77 | 177 | 317 | 89 | -1 | 89 | 2021-02-18 | 240 | 228 | DJ888 | 60 | -- | BZIM-17_d.jpg | BZIM-17_o.jpg | -- | BZIM-17_B.JPG | -- | -- | 1 | P - Grondwater | NIJ - Nijkerk
NIJ - Nijkerk | gemeente peilbuis | wve | ESENSE_PEILBUIS_MANUAL | BZIM_18 | GMW000000048145 | 872429 | 32165156 | 521738 | 54502 | 159309 | 465074 | Meidoornlaan 14 | Gemeente Nijkerk | -- | -- | -- | -- | -- | 311 | cmNAP | 302 | 52 | 72 | 60 | 160 | 302 | 72 | -1 | 72 | 2021-02-18 | 242 | 230 | DJ927 | 60 | -- | BZIM-18_d.jpg | BZIM-18_o.jpg | -- | BZIM-18_B.JPG | -- | -- | 1 | P - Grondwater | NIJ - Nijkerk
NIJ - Nijkerk | gemeente peilbuis | wve | ESENSE_PEILBUIS_MANUAL | BZIM_19 | GMW000000048150 | 872429 | 32165156 | 5217204 | 54506 | 159337 | 464878 | Elzenlaan 26 | Gemeente Nijkerk | -- | -- | -- | -- | -- | 303 | cmNAP | 290 | -10 | 15 | 5 | 105 | 290 | 15 | -1 | 15 | 2021-02-18 | 285 | 275 | DJ907 | 60 | -- | BZIM-19_d.jpg | BZIM-19_o.jpg | -- | BZIM-19_B.JPG | -- | -- | 1 | P - Grondwater | NIJ - Nijkerk
NIJ - Nijkerk | gemeente peilbuis | wve | ESENSE_PEILBUIS_MANUAL | BZIM_2 | GMW000000048139 | 872429 | 32165156 | 5222942 | 549073 | 162073 | 471266 | Douwencamp 54 | Gemeente Nijkerk | -- | -- | -- | -- | -- | 91 | cmNAP | 80 | -170 | -150 | -160 | -60 | 80 | -150 | -1 | -150 | 2021-02-16 | 240 | 230 | DJ903 | 60 | -- | BZIM-2_d.jpg | BZIM-2_o.jpg | -- | BZIM-2_B.JPG | -- | -- | 1 | P - Grondwater | NIJ - Nijkerk
NIJ - Nijkerk | gemeente peilbuis | wve | ESENSE_PEILBUIS_MANUAL | BZIM_20 | GMW000000048147 | 872429 | 32165156 | 5217038 | 545296 | 159498 | 464694 | Otwardplaats 20 | Gemeente Nijkerk | -- | -- | -- | -- | -- | 319 | cmNAP | 309 | 59 | 79 | 69 | 169 | 309 | 79 | -1 | 79 | 2021-02-18 | 240 | 230 | DJ921 | 60 | -- | BZIM-20_d.jpg | BZIM-20_o.jpg | -- | BZIM-20_B.JPG | -- | -- | 1 | P - Grondwater | NIJ - Nijkerk
NIJ - Nijkerk | gemeente peilbuis | wve | ESENSE_PEILBUIS_MANUAL | BZIM_21 | GMW000000048153 | 872429 | 32165156 | 52172 | 546069 | 160027 | 464874 | Crocuslaan 4 | Gemeente Nijkerk | -- | -- | -- | -- | -- | 320 | cmNAP | 305 | 55 | 75 | 64 | 164 | 305 | 75 | -1 | 75 | 2021-02-18 | 241 | 230 | DJ910 | 60 | -- | BZIM-21_d.jpg | BZIM-21_o.jpg | -- | BZIM-21_B.JPG | -- | -- | 1 | P - Grondwater | NIJ - Nijkerk
NIJ - Nijkerk | gemeente peilbuis | wve | ESENSE_PEILBUIS_MANUAL | BZIM_22 | GMW000000048155 | 872429 | 32165156 | 5217163 | 546073 | 160030 | 464834 | Frans Tromplaan 65 | Gemeente Nijkerk | -- | -- | -- | -- | -- | 330 | cmNAP | 323 | 73 | 93 | 83 | 183 | 323 | 93 | -1 | 93 | 2021-02-19 | 240 | 230 | DJ898 | 60 | -- | BZIM-22_d.jpg | BZIM-22_o.jpg | -- | BZIM-22_B.JPG | -- | -- | 1 | P - Grondwater | NIJ - Nijkerk
NIJ - Nijkerk | gemeente peilbuis | wve | ESENSE_PEILBUIS_MANUAL | BZIM_23 | GMW000000048144 | 872429 | 32165156 | 5217118 | 54608 | 160035 | 464783 | Asterlaan26 | Gemeente Nijkerk | -- | -- | -- | -- | -- | 335 | cmNAP | 327 | 77 | 97 | 86 | 186 | 327 | 97 | -1 | 97 | 2021-02-19 | 241 | 230 | DJ896 | 60 | -- | BZIM-23_d.jpg | BZIM-23_o.jpg | -- | BZIM-23_B.JPG | -- | -- | 1 | P - Grondwater | NIJ - Nijkerk
NIJ - Nijkerk | gemeente peilbuis | wve | ESENSE_PEILBUIS_MANUAL | BZIM_24 | GMW000000048138 | 872429 | 32165156 | 5217197 | 546419 | 160266 | 464872 | Mauritslaan 12 | Gemeente Nijkerk | -- | -- | -- | -- | -- | 342 | cmNAP | 340 | 90 | 110 | 98 | 198 | 340 | 110 | -1 | 110 | 2021-02-19 | 242 | 230 | DJ885 | 60 | -- | BZIM-24_d.jpg | BZIM-24_o.jpg | -- | BZIM-24_B.JPG | -- | -- | 1 | P - Grondwater | NIJ - Nijkerk
NIJ - Nijkerk | gemeente peilbuis | wve | ESENSE_PEILBUIS_MANUAL | BZIM_3 | GMW000000048140 | 872429 | 32165156 | 5222607 | 548622 | 161765 | 470893 | van Delenstraat 33 | Gemeente Nijkerk | -- | -- | -- | -- | -- | 110 | cmNAP | 100 | -199 | -175 | -187 | -87 | 100 | -175 | -1 | -175 | 2021-02-16 | 287 | 280 | DJ918 | 60 | -- | BZIM-3_d.jpg | BZIM-3_o.jpg | -- | BZIM-3_B.JPG | -- | -- | 1 | P - Grondwater | NIJ - Nijkerk
NIJ - Nijkerk | gemeente peilbuis | wve | ESENSE_PEILBUIS_MANUAL | BZIM_4 | GMW000000048159 | 872429 | 32165156 | 5222517 | 547625 | 161084 | 470792 | Beerninkstraat 23 | Gemeente Nijkerk | -- | -- | -- | -- | -- | 126 | cmNAP | 122 | -128 | -100 | -117 | -17 | 122 | -100 | -1 | -100 | 2021-02-16 | 239 | 230 | DJ908 | 60 | -- | BZIM-4_d.jpg | BZIM-4_o.jpg | -- | BZIM-4_B.JPG | -- | -- | 1 | P - Grondwater | NIJ - Nijkerk
NIJ - Nijkerk | gemeente peilbuis | wve | ESENSE_PEILBUIS_MANUAL | BZIM_5 | GMW000000048161 | 872429 | 32165156 | 5222165 | 547776 | 161188 | 470400 | hoek karel Doormanstraat | Gemeente Nijkerk | -- | -- | -- | -- | -- | 133 | cmNAP | 122 | -178 | -158 | -165 | -65 | 122 | -158 | -1 | -158 | 2021-02-16 | 287 | 280 | DJ909 | 60 | -- | BZIM-5_d.jpg | BZIM-5_o.jpg | -- | BZIM-5_B.JPG | -- | -- | 1 | P - Grondwater | NIJ - Nijkerk
NIJ - Nijkerk | gemeente peilbuis | wve | ESENSE_PEILBUIS_MANUAL | BZIM_6 | GMW000000048160 | 872429 | 32165156 | 5222112 | 548879 | 161942 | 470343 | Meinsstraat 1 | Gemeente Nijkerk | -- | -- | -- | -- | -- | 179 | cmNAP | 165 | -85 | -65 | -75 | 25 | 165 | -65 | -1 | -65 | 2021-02-16 | 240 | 230 | DJ900 | 60 | -- | BZIM-6_d.jpg | BZIM-6_o.jpg | -- | BZIM-6_B.JPG | -- | -- | 1 | P - Grondwater | NIJ - Nijkerk
NIJ - Nijkerk | gemeente peilbuis | wve | ESENSE_PEILBUIS_MANUAL | BZIM_7 | GMW000000048146 | 872429 | 32165156 | 5221924 | 548445 | 161645 | 470133 | van Twillerstraat 11 | Gemeente Nijkerk | -- | -- | -- | -- | -- | 194 | cmNAP | 185 | -64 | -40 | -52 | 48 | 185 | -40 | -1 | -40 | 2021-02-17 | 237 | 225 | DJ899 | 60 | -- | BZIM-7_d.jpg | BZIM-7_o.jpg | -- | BZIM-7_B.JPG | -- | -- | 1 | P - Grondwater | NIJ - Nijkerk
NIJ - Nijkerk | gemeente peilbuis | wve | ESENSE_PEILBUIS_MANUAL | BZIM_8 | GMW000000048156 | 872429 | 32165156 | 5221789 | 54861 | 161758 | 469983 | Hoogstraat 40 | Gemeente Nijkerk | -- | -- | -- | -- | -- | 162 | cmNAP | 150 | -101 | -74 | -90 | 10 | 150 | -74 | -1 | -74 | 2021-02-17 | 240 | 230 | DJ912 | 60 | -- | BZIM-8_d.jpg | -- | -- | BZIM-8_B.JPG | -- | -- | 1 | P - Grondwater | NIJ - Nijkerk
NIJ - Nijkerk | gemeente peilbuis | wve | ESENSE_PEILBUIS_MANUAL | BZIM_9 | GMW000000048151 | 872429 | 32165156 | 5221616 | 548145 | 161441 | 469790 | van Oldenbarneveltstraat 59 | Gemeente Nijkerk | -- | -- | -- | -- | -- | 190 | cmNAP | 176 | -74 | -54 | -61 | 39 | 176 | -54 | -1 | -54 | 2021-02-17 | 237 | 230 | DJ906 | 60 | -- | BZIM-9_d.jpg | BZIM-9_o.jpg | -- | BZIM-9_B.JPG | -- | -- | 1 | P - Grondwater | NIJ - Nijkerk
WAG - Wageningen | gemeente peilbuis | wve | ESENSE_PEILBUIS | Driehoek_PB01 | GMW000000074143 | GLD000000049355 | 56804636 | 5195775 | 565876 | 173666 | 441070 | - | Wageningen | 41788834 | R4.10L | 5 | 0.0 | 10800 | 754 | cmNAP | 739 | 251 | 265 | 250 | 150 | 739 | 265 | -1 | 265 | 2022-03-07 | 489 | 474 | DS661 | 15 | 8:02 | Driehoek_PB01_d.jpg | Driehoek_PB01_o.jpg | Driehoek_PB01_k.jpg | driehoek_pb01_b.JPG | -- | Driehoek_PB01_as.jpg | 1 | P - Grondwater | WAG - Wageningen
WVE - Waterschap Vallei en Veluwe | nieuwe aanbesteding wsvv | wve | ESENSE_PEILBUIS | Empe02 | GMW000000030112 | GLD000000049352 | 56804636 | 521379 | 609413 | 203396 | 461314 | Hallsedijk 35 - grondwater | Empe | 41519734 | R4.10L | 3 | 0.0 | 43200 | 1199 | cmNAP | 1188 | 0 | 798 | 792 | 892 | 1188 | 798 | -1 | 798 | 2019-12-06 | 395 | 390 | BV912 | 60 | 8:02 | Empe02_d.jpeg | Empe02_o.jpeg | -- | Empe02_b.jpg | -- | -- | 1 | P - Grondwater | WVE - Waterschap Vallei en Veluwe | GLD000000049352 | GLD000000049352 | FALSE
WVE - Waterschap Vallei en Veluwe | nieuwe aanbesteding wsvv | wve | ESENSE_PEILBUIS | Empe03 | GMW000000061771 | GLD000000049340 | 56804636 | 5213339 | 607101 | 201818 | 460797 | Loenermarkseweg 80B | Empe | 41859802 | R4.10L | 6 | 0.0 | 86400 | 1059 | cmNAP | 1048 | 780 | 788 | 780 | 880 | 1048 | 788 | 0 | 788 | 2022-02-16 | 268 | 260 | DS990 | 60 | 8:02 | Empe03_d.jpg | Empe03_o.jpg | -- | Empe03_B.JPG | -- | -- | 1 | P - Grondwater | WVE - Waterschap Vallei en Veluwe
WVE - Waterschap Vallei en Veluwe | vanaf 2026 nieuwe aanbesteding wsvv | wve | ESENSE_PEILBUIS_MANUAL | ESW_Emst_PB01 | GMW000000030116 | GLD000000049350 | 56804636 | 5230577 | 597759 | 195266 | 479920 | Vaassenseweg 45, 8166 AT, Emst | WVV | -- | -- | -- | -- | -- | 1059 | cmNAP | 1046.92 | 782.92 | 782.92 | 772.92 | 872.92 | 1046.92 | 782.92 | -1 | 782.92 | 2019-08-12 | 274 | 264 | BT050 | 60 | -- | ESW_Emst_PB01_d.JPG | ESW_Emst_PB01_o.JPG | -- | ESW_Emst_PB01_B.jpg | -- | ESW_Emst_PB01_AS.jpeg | 1 | P - Grondwater | WVE - Waterschap Vallei en Veluwe
WVE - Waterschap Vallei en Veluwe | vanaf 2026 nieuwe aanbesteding wsvv | wve | ESENSE_PEILBUIS_MANUAL | ESW_Emst_PB02 | GMW000000030093 | GLD000000049344 | 56804636 | 5230656 | 59779 | 195286 | 480008 | Vaassenseweg, 8166 AT, Emst | WVV | -- | -- | -- | -- | -- | 995 | cmNAP | 1036.91 | 751.91 | 751.91 | 741.91 | 841.91 | 1036.91 | 751.91 | -1 | 751.91 | 2019-08-12 | 295 | 285 | BT049 | 60 | -- | ESW_Emst_PB02_d.JPG | ESW_Emst_PB02_o.jpg | -- | ESW_Emst_PB02_b.jpg | -- | ESW_Emst_PB02_AS.jpeg | 1 | P - Grondwater | WVE - Waterschap Vallei en Veluwe
WVE - Waterschap Vallei en Veluwe | vanaf 2026 nieuwe aanbesteding wsvv | wve | ESENSE_PEILBUIS_MANUAL | ESW_Emst_PB03 | GMW000000030101 | GLD000000049347 | 56804636 | 5230845 | 598948 | 196074 | 480225 | Achterdorperweg, Emst | WVV | -- | -- | -- | -- | -- | 854 | cmNAP | 882.29 | 592.29 | 592.29 | 582.29 | 682.29 | 882.29 | 592.29 | -1 | 592.29 | 2019-08-12 | 300 | 290 | BT045 | 60 | -- | ESW_Emst_PB03_d.JPG | ESW_Emst_PB03_o.JPG | -- | ESW_Emst_PB03_B.jpg | -- | ESW_Emst_PB03_AS.jpeg | 1 | P - Grondwater | WVE - Waterschap Vallei en Veluwe
WVE - Waterschap Vallei en Veluwe | vanaf 2026 nieuwe aanbesteding wsvv | wve | ESENSE_PEILBUIS_MANUAL | ESW_Emst_PB04 | GMW000000030073 | GLD000000049342 | 56804636 | 5230656 | 598844 | 196005 | 480014 | Achterdorperweg, Emst | WVV | -- | -- | -- | -- | -- | 851 | cmNAP | 895.59 | 605.59 | 605.59 | 595.59 | 695.59 | 895.59 | 605.59 | -1 | 605.59 | 2019-08-12 | 300 | 290 | BT046 | 60 | -- | -- | -- | -- | -- | -- | -- | 1 | P - Grondwater | WVE - Waterschap Vallei en Veluwe
WVE - Waterschap Vallei en Veluwe | gemeente peilbuis | wve | ESENSE_PEILBUIS_MANUAL | ESW_Leusd_Pb01 | GMW000000046498 | GLD000000042514 | 32167695 | 5213081 | 542098 | 157313 | 460290 | Vlasland 1 | Gemeente Leusden | -- | -- | -- | -- | -- | 316 | cmNAP | 305 | 83 | 83 | 73 | 173 | 305 | 83 | -1 | 83 | 2019-11-21 | 232 | 222 | BV937 | 60 | -- | ESW_Leusd_Pb01_d.jpg | ESW_Leusd_Pb01_o.jpg | -- | ESW_Leusd_Pb01_b.jpg | -- | -- | 1 | P - Grondwater | WVE - Waterschap Vallei en Veluwe
WVE - Waterschap Vallei en Veluwe | vanaf 2028 nieuwe aanbesteding wsvv | wve | ESENSE_PEILBUIS | Hiem1_001 | GMW000000074135 | GLD000000049351 | 56804636 | 5214163 | 61225 | 205334 | 461749 | Sterrebos ondiep |  | 42422910 | R4.32L | 8 | 0.0 | 86400 | 764 | cmNAP | 829 | 619 | 629 | 619 | 519 | 829 | 629 | 0 | 629 | 2022-11-23 | 212 | 200 | EB534 | 60 | 8:02 | Hiem1_001_d.jpg | Hiem1_001_o.jpg | Hiem1_001_k.jpg | -- | -- | Hiem1_001_as.JPG | 1 | P - Grondwater | WVE - Waterschap Vallei en Veluwe
WVE - Waterschap Vallei en Veluwe | vanaf 2028 nieuwe aanbesteding wsvv | wve | ESENSE_PEILBUIS | Hiem1_002 | GMW000000074135 | GLD000000049346 | 56804636 | 5214163 | 61225 | 205334 | 461749 | Sterrebos diep |  | 42422906 | R4.32L | 8 | 0.0 | 43200 | 764 | cmNAP | 824 | 271 | 281 | 271 | 171 | 824 | 281 | 0 | 281 | 2022-11-23 | 553 | 543 | ED988 | 60 | 8:02 | Hiem1_002_d.jpg | -- | Hiem1_002_k.jpg | -- | -- | Hiem1_002_as.JPG | 1 | P - Grondwater | WVE - Waterschap Vallei en Veluwe
WVE - Waterschap Vallei en Veluwe | vanaf 2028 nieuwe aanbesteding wsvv | wve | ESENSE_PEILBUIS | Hiem2_001 | GMW000000074141 | GLD000000049353 | 56804636 | 5214349 | 613559 | 206228 | 461964 | van Hasselt |  | 42361405 | R4.32L | 8 | 0.0 | 43200 | 726 | cmNAP | 781 | 219 | 241 | 219 | 119 | 781 | 241 | 0 | 241 | 2022-11-23 | 562 | 540 | ED857 | 60 | 8:02 | -- | -- | -- | -- | -- | Hiem2_001_as.JPG | 1 | P - Grondwater | WVE - Waterschap Vallei en Veluwe
WVE - Waterschap Vallei en Veluwe | Eijkelkamp -2026 | wve | ESENSE_PEILBUIS | KWRgeul_PB_001 | GMW000000074138 | GLD000000049354 | 56804636 | 5195038 | 5637 | 172173 | 440245 | ondiep | Wageningen | 41788804 | R4.10L | 5 | 0.0 | 10800 | 766 | cmNAP | 752 | 576 | 577 | 0 | 0 | 752 | 577 | -1 | 577 | YYYY-MM-DD | 182 | 175 | DS872 | 15 | 8:02 | KWRgeul_PB_001_d.jpg | KWRgeul_PB_001_o.jpg | KWRgeul_PB_001_k.jpg | KWRgeul_pb_001_b.JPG | -- | -- | 1 | P - Grondwater | WVE - Waterschap Vallei en Veluwe
WVE - Waterschap Vallei en Veluwe | Eijkelkamp -2026 | wve | ESENSE_PEILBUIS | Raai_1E2_001 | GMW000000074140 | GLD000000049343 | 56804636 | 5196389 | 56725 | 174608 | 441757 | ondiep |  | 41788835 | R4.10L | 5 | 0.0 | 10800 | 749 | cmNAP | 815 | 659 | 670 | 657 | 607 | 815 | 670 | -1 | 670 | 2022-03-09 | 158 | 145 | DS665 | 15 | 8:02 | Raai_1E2_001_d.jpg | Raai_1E2_001_o.jpg | -- | raai_1E2_001_b.JPG | -- | -- | 1 | P - Grondwater | WVE - Waterschap Vallei en Veluwe
WVE - Waterschap Vallei en Veluwe | Eijkelkamp -2026 | wve | ESENSE_PEILBUIS | Raai_1E2_002 | GMW000000074140 | GLD000000049349 | 56804636 | 5196389 | 56725 | 174608 | 441757 | diep |  | 41788836 | R4.10L | 5 | 0.0 | 10800 | 749 | cmNAP | 810 | 289 | 310 | 290 | 190 | 810 | 310 | -1 | 310 | 2022-03-09 | 520 | 500 | DS659 | 15 | 8:02 | Raai_1E2_002_d.jpg | Raai_1E2_002_o.jpg | -- | raai_1E2_002_b.JPG | -- | -- | 1 | P - Grondwater | WVE - Waterschap Vallei en Veluwe
WVE - Waterschap Vallei en Veluwe | Eijkelkamp -2026 | wve | ESENSE_PEILBUIS | Raai_3F | GMW000000027476 | GLD000000049345 | 56804636 | 5195159 | 564009 | 172385 | 440380 | Raai_3F | WVV | 37671613 | R4.9.1L | 3 | 480.0 | 10800 | 765.3 | cmNAP | 987 | 0 | 715 | 465 | 565 | 987 | 715 | -1 | 715 | 2017-11-27 | 298 | 271.99 | BP640 | 15 | 4:00 | Raai_3F_d.jpg | Raai_3F_o.jpg | -- | -- | -- | -- | 1 | P - Grondwater | WVE - Waterschap Vallei en Veluwe
WVE - Waterschap Vallei en Veluwe | Eijkelkamp -2026 | wve | ESENSE_PEILBUIS | BK_PB_vlonderpad | GMW000000074134 | GLD000000049341 | 56804636 | 5194609 | 561464 | 170637 | 439762 | - |  | 41788837 | R4.10L | 5 | 0.0 | 10800 | 649 | cmNAP | 716 | 193 | 200 | 193 | 93 | 716 | 200 | -1 | 200 | 2022-03-09 | 523 | 516 | DS676 | 15 | 8:02 | BK_PB_vlonderpad_d.jpg | BK_PB_vlonderpad_o.jpg | BK_PB_vlonderpad_k.jpg | BK_PB_vlonderpad_b.JPG | -- | -- | 1 | P - Grondwater | WVE - Waterschap Vallei en Veluwe
EDE - Ede | uit beheer | wve | ESENSE_PEILBUIS_MANUAL | 32HP0041 | GMW000000020844 | -- | 9215646 | 5208182 | 561193 | 170404 | 454863 | Klomperweg | Gemeente Ede | -- | -- | -- | -- | -- | 1226 | cmNAP | 1281.00 | 795.50 | 795.50 | 712 | 812 | 1281.00 | 795.50 | -1 | 795.50 | 2000-01-01 | 569 | 0 | R1095 | 360 | -- | 32HP0041_d.jpg | 32HP0041_o.jpg | -- | -- | -- | -- | 0 | P - Grondwater | EDE - Ede
LEU - Leusden | uit beheer | wve | ESENSE_PEILBUIS_MANUAL | B32D1416 | GMW000000022010 | -- | 32167695 | 5213016 | 542223 | 157398 | 460217 | Koolzaadland | Gemeente Leusden | -- | -- | -- | -- | -- | 317.2 | cmNAP | 306.6 | -10.4 | -0.4 | -10.4 | 89.6 | 306.6 | -0.4 | -1 | -0.4 | 2014-06-03 | 317 | 0 | R2582 | 360 | -- | B32D1416_d.jpg | B32D1416_o.jpg | -- | B32D1416_b.jpg | B32D1416_dp.jpg | B32D1416_as.jpg | 0 | P - Grondwater | LEU - Leusden
LEU - Leusden | uit beheer | wve | ESENSE_PEILBUIS | B32D1440 | GMW000000022008 | -- | 32167695 | 5213387 | 542049 | 157279 | 460631 | Ravenhorst 10 (achtertuin) | Gemeente Leusden | 35412308 | R2.1S | 2 | 0.0 | 43200 | 534 | cmNAP | 559 | 194 | 194 | 184 | 284 | 559 | 194 | -1 | 194 | 2015-10-01 | 375 | 0 | T3108 | 60 | 8:02 | B32D1440_d.jpg | B32D1440_o.jpg | -- | -- | -- | -- | 0 | P - Grondwater | LEU - Leusden
NIJ - Nijkerk | uit beheer | wve | ESENSE_PEILBUIS_MANUAL | B32E1183 | GMW000000046513 | -- | 32165156 | 5219879 | 548401 | 161619 | 467857 | Buntwal 14 | Gemeente Nijkerk | -- | -- | -- | -- | -- | 339 | cmNAP | 337.00 | 94.00 | 82 | 28 | 128 | 337.00 | 82 | -1 | 82 | 2009-09-29 | 309 | 0 | BP636 | 360 | -- | B32E1183_d.jpg | B32E1183_o.jpeg | -- | B32E1183_b.JPG | -- | -- | 0 | P - Grondwater | NIJ - Nijkerk
VEE - Veenendaal | uit beheer | wve | ESENSE_PEILBUIS_MANUAL | B32G1165 | GMW000000004672 | -- | 50182544 | 5204753 | 556656 | 167304 | 451039 | Heiveldweg Nr. 2 | Gemeente Veenendaal | -- | -- | -- | -- | -- | 822 | cmNAP | 817.00 | 481.50 | 484 | 472 | 572 | 817.00 | 484 | -1 | 484 | 2000-01-01 | 345 | 0 | U3897 | 360 | -- | B32G1165_d.jpg | B32G1165_o.jpg | -- | B32G1165_b.jpg | -- | -- | 0 | P - Grondwater | VEE - Veenendaal
SCH - Scherpenzeel | uit beheer | wve | ESENSE_PEILBUIS | B32G1198 | GMW000000020753 | -- | 32168248 | 5207937 | 547908 | 161298 | 454570 | Stationsweg 322 | Gemeente Scherpenzeel | 43775 | 4.0.1 | 4 | 0.0 | 480 | 554 | cmNAP | 539.00 | 289 | 289 | 258 | 358 | 539.00 | 289 | -1 | 289 | 2012-12-10 | 281 | 0 | ..04-L9829 | 60 | 3:00 | B32G1198_d.jpg | B32G1198_o.jpg | -- | B32G1198_b.jpg | B32G1198_dp.jpg | B32G1198_as.jpg | 0 | P - Grondwater | SCH - Scherpenzeel
VEE - Veenendaal | uit beheer | wve | ESENSE_PEILBUIS_MANUAL | B39E2811 | GMW000000004713 | -- | 50182544 | 5201584 | 554717 | 165981 | 447510 | Kerkewijk Nr. 119 | Gemeente Veenendaal | -- | -- | -- | -- | -- | 702 | cmNAP | 692.00 | 394.00 | 390 | 372 | 472 | 692.00 | 390 | -1 | 390 | 2000-01-01 | 320 | 0 | BE390 | 360 | -- | B39E2811_d.jpg | B39E2811_o.jpg | -- | B39E2811_b.jpg | B39E2811_dp.jpg | B39E2811_as.jpg | 0 | P - Grondwater | VEE - Veenendaal
WAG - Wageningen | uit beheer | wve | ESENSE_PEILBUIS_MANUAL | B39F2844 | GMW000000029839 | -- | 9216322 | 519714 | 566723 | 174242 | 442591 | Olympiaplein-(Sporthal) 13 | Gemeente Wageningen | -- | -- | -- | -- | -- | 1131 | cmNAP | 1149.00 | 503.00 | 499 | 484 | 584 | 1149.00 | 499 | -1 | 499 | 2010-01-01 | 665 | 0 | AN190 | 360 | -- | B39F2844_d.jpg | B39F2844_o.jpg | B39F2844_k.jpg | -- | -- | -- | 0 | P - Grondwater | WAG - Wageningen
WVE - Waterschap Vallei en Veluwe | uit beheer | wve | ESENSE_PEILBUIS_MANUAL | B39F2885_001 | GMW000000027520 | -- | 56804636 | 519862 | 56196 | 170964 | 444226 | Binnenveld buis 8 ondiep | WVV | -- | -- | -- | -- | -- | 529 | cmNAP | 579.00 | 421.00 | 419 | 407 | 507 | 579.00 | 419 | -1 | 419 | 2008-10-22 | 158 | 0 | AD854 | 360 | -- | B39F2885_001_d.jpg | B39F2885_001_o.jpg | -- | -- | -- | -- | 0 | P - Grondwater | WVE - Waterschap Vallei en Veluwe
WVE - Waterschap Vallei en Veluwe | uit beheer | wve | ESENSE_PEILBUIS_MANUAL | B39F2885_002 | GMW000000027520 | -- | 56804636 | 519862 | 56196 | 170964 | 444226 | Binnenveld buis 8 diep | WVV | -- | -- | -- | -- | -- | 529 | cmNAP | 583.00 | 395.00 | 395.00 | -102 | -2 | 583.00 | 395.00 | -1 | 395.00 | 2008-10-22 | 188 | 0 | M6200 | 360 | -- | B39F2885_002_d.jpg | B39F2885_002_o.jpg | -- | -- | -- | -- | 0 | P - Grondwater | WVE - Waterschap Vallei en Veluwe
WVE - Waterschap Vallei en Veluwe | uit beheer | wve | ESENSE_PEILBUIS_MANUAL | B39F2887 | GMW000000027468 | -- | 56804636 | 5199989 | 561213 | 170446 | 445747 | Binnenveld buis 11 ondiep | WVV | -- | -- | -- | -- | -- | 580 | cmNAP | 608.00 | 420.50 | 417 | 295 | 395 | 608.00 | 417 | -1 | 417 | 2008-10-22 | 187.5 | 0 | M5965 | 360 | -- | B39F2887_d.jpg | B39F2887_o.jpg | -- | -- | -- | -- | 0 | P - Grondwater | WVE - Waterschap Vallei en Veluwe
WVE - Waterschap Vallei en Veluwe | uit beheer | wve | ESENSE_PEILBUIS_MANUAL | B32B2077 | GMW000000027518 | -- | 56804636 | 5216867 | 545864 | 159887 | 464504 | Grondwaterbuis stuw A1 | WVV | -- | -- | -- | -- | -- | 332 | cmNAP | 367.00 | 122.00 | 122.00 | 117 | 217 | 367.00 | 122.00 | -1 | 122.00 | 2007-10-01 | 245 | 0 | M6204 | 360 | -- | B32B2077_d.jpg | B32B2077_o.jpg | -- | -- | -- | -- | 0 | P - Grondwater | WVE - Waterschap Vallei en Veluwe
WVE - Waterschap Vallei en Veluwe | uit beheer | wve | ESENSE_PEILBUIS_MANUAL | B32D1337 | GMW000000027412 | -- | 56804636 | 5206715 | 541038 | 156589 | 453207 | Grondwaterbuis stuw Driestapel | WVV | -- | -- | -- | -- | -- | 356 | cmNAP | 433.00 | 245.00 | 243 | 123 | 223 | 433.00 | 243 | -1 | 243 | 2008-02-01 | 188 | 0 | U3514 | 360 | -- | B32D1337_d.jpg | B32D1337_o.jpg | -- | -- | -- | -- | 0 | P - Grondwater | WVE - Waterschap Vallei en Veluwe
WVE - Waterschap Vallei en Veluwe | uit beheer | wve | ESENSE_PEILBUIS_MANUAL | B07 | GMW000000046723 | -- | 56804636 | 5248855 | 585227 | 186588 | 500194 | nabij Zomerdijk 32 Oosterwolde (oost van straat/binnendijks) | WVV | -- | -- | -- | -- | -- | 32 | cmNAP | 12.00 | -188.00 | -188.00 | -208 | -108 | 12.00 | -188.00 | -1 | -188.00 | 2016-09-21 | 200.00 | 0 | BE291 | 60 | -- | -- | -- | -- | -- | -- | -- | 0 | P - Grondwater | WVE - Waterschap Vallei en Veluwe
WVE - Waterschap Vallei en Veluwe | uit beheer | wve | ESENSE_PEILBUIS_MANUAL | B08 | GMW000000046732 | -- | 56804636 | 5248857 | 585227 | 186588 | 500197 | nabij Zomerdijk 32 Oosterwolde (oost van straat/binnendijks) | WVV | -- | -- | -- | -- | -- | 37 | cmNAP | 17.00 | -485.00 | -485.00 | -513 | -413 | 17.00 | -485.00 | -1 | -485.00 | 2016-09-21 | 530.00 | 0 | BE304 | 60 | -- | -- | -- | -- | -- | -- | -- | 0 | P - Grondwater | WVE - Waterschap Vallei en Veluwe
WVE - Waterschap Vallei en Veluwe | uit beheer | wve | ESENSE_PEILBUIS_MANUAL | B26H0669 | GMW000000027491 | -- | 56804636 | 5237339 | 57012 | 176383 | 487326 | Munnekesteeg | WVV | -- | -- | -- | -- | -- | 127 | cmNAP | 183 | -144 | -120 | -144 | -44 | 183 | -120 | -1 | -120 | 2010-06-24 | 327 | 0 | W4631 | 360 | -- | -- | B26H0669_o.jpg | -- | -- | -- | -- | 0 | P - Grondwater | WVE - Waterschap Vallei en Veluwe
WVE - Waterschap Vallei en Veluwe | uit beheer | wve | ESENSE_PEILBUIS_MANUAL | B32B2082 | GMW000000027459 | -- | 56804636 | 5220725 | 533795 | 151633 | 468795 | Grondwaterbuis Neerzeldertse Wetering | WVV | -- | -- | -- | -- | -- | -30 | cmNAP | 12.00 | -176.00 | -176.00 | -261 | -161 | 12.00 | -176.00 | -1 | -176.00 | 2008-04-01 | 188 | 0 | M6193 | 360 | -- | B32B2082_d.jpg | B32B2082_o.jpg | -- | B32B2082_b.jpg | -- | B32B2082_as.jpg | 0 | P - Grondwater | WVE - Waterschap Vallei en Veluwe
WVE - Waterschap Vallei en Veluwe | uit beheer | wve | ESENSE_PEILBUIS | B32B2334 | GMW000000027550 | -- | 56804636 | 5217643 | 544848 | 159191 | 465367 | Bouwfonds MP-3 B02 | WVV | 39064526 | R4.9.1L | 3 | 0.0 | 86400 | 266.3 | cmNAP | 316.2 | 90.2 | 88 | -18.8 | 81.2 | 316.2 | 88 | -1 | 88 | 2011-02-23 | 335 | 0 | BG544 | 60 | 4:00 | B32B2334_d.jpg | B32B2334_o.jpg | -- | -- | -- | -- | 0 | P - Grondwater | WVE - Waterschap Vallei en Veluwe
WVE - Waterschap Vallei en Veluwe | uit beheer | wve | ESENSE_PEILBUIS_MANUAL | B32E1090 | GMW000000027533 | -- | 56804636 | 5217281 | 548697 | 161825 | 464967 | Grondwaterbuis Klaarwater | WVV | -- | -- | -- | -- | -- | 380 | cmNAP | 443.00 | 255.00 | 254 | 143 | 243 | 443.00 | 254 | -1 | 254 | 2008-04-01 | 188 | 0 | M6153 | 360 | -- | B32E1090_d.jpg | B32E1090_o.jpg | -- | -- | -- | -- | 0 | P - Grondwater | WVE - Waterschap Vallei en Veluwe
WVE - Waterschap Vallei en Veluwe | uit beheer | wve | ESENSE_PEILBUIS_MANUAL | B32E1163 | GMW000000027431 | -- | 56804636 | 5215971 | 551657 | 163852 | 463513 | Grondwater Esvelderbeek veld links stuw | WVV | -- | -- | -- | -- | -- | 531 | cmNAP | 525 | 335 | 357.5 | 335 | 435 | 525 | 357.5 | -1 | 357.5 | 2007-09-01 | 190 | 0 | M6175 | 360 | -- | B32E1163_d.jpg | B32E1163_o.jpg | B32E1163_k.jpg | -- | B32E1163_dp.JPG | B32E1163_as.jpg | 0 | P - Grondwater | WVE - Waterschap Vallei en Veluwe
WVE - Waterschap Vallei en Veluwe | uit beheer | wve | ESENSE_PEILBUIS_MANUAL | B32E1248 | GMW000000027416 | -- | 56804636 | 5218232 | 554082 | 165506 | 466032 | Ap-ZW-1 Appelschebeek 1 | WVV | -- | -- | -- | -- | -- | 715 | cmNAP | 751.10 | 409.70 | 451.10 | 410 | 510 | 751.10 | 451.10 | -1 | 451.10 | 2013-10-01 | 338 | 0 | N8134 | 360 | -- | B32E1248_d.jpg | B32E1248_o.jpg | B32E1248_k.jpg | -- | B32E1248_dp.jpg | B32E1248_as.jpg | 0 | P - Grondwater | WVE - Waterschap Vallei en Veluwe
WVE - Waterschap Vallei en Veluwe | uit beheer | wve | ESENSE_PEILBUIS_MANUAL | B32E1250 | GMW000000027555 | -- | 56804636 | 5219287 | 554739 | 165953 | 467206 | Ap-NW-1 Grooten Appel | WVV | -- | -- | -- | -- | -- | 899 | cmNAP | 931.7 | 743.7 | 743.7 | 679 | 779 | 931.7 | 743.7 | -1 | 743.7 | 2013-10-01 | 252 | 0 | T4328 | 360 | -- | B32E1250_d.jpg | B32E1250_o.jpg | -- | -- | -- | B32E1250_as.jpg | 0 | P - Grondwater | WVE - Waterschap Vallei en Veluwe
WVE - Waterschap Vallei en Veluwe | uit beheer | wve | ESENSE_PEILBUIS_MANUAL | B32E1251 | GMW000000027474 | -- | 56804636 | 521935 | 557382 | 167760 | 467281 | Ap-NO-2 Woudweg | WVV | -- | -- | -- | -- | -- | 1213 | cmNAP | 1254.70 | 1012.90 | 1064 | 1019 | 1119 | 1254.70 | 1064 | -1 | 1064 | 2013-10-01 | 236 | 0 | BS436 | 360 | -- | B32E1251_d.jpg | B32E1251_o.jpg | -- | B32E1251_b.JPG | -- | -- | 0 | P - Grondwater | WVE - Waterschap Vallei en Veluwe
WVE - Waterschap Vallei en Veluwe | uit beheer | wve | ESENSE_PEILBUIS | B39E2888 | GMW000000027492 | -- | 56804636 | 520047 | 557119 | 167633 | 446275 | Dynamostraat hoek de Smalle Zijde | WVV | 37695438 | R4.9.1L | 3 | 0.0 | 43200 | 685 | cmNAP | 675 | 415 | 408 | 403 | 503 | 675 | 408 | -1 | 408 | 2016-05-20 | 272 | 267 | AR498 | 60 | 8:02 | B39E2888_d.jpg | B39E2888_o.jpg | -- | -- | -- | -- | 0 | P - Grondwater | WVE - Waterschap Vallei en Veluwe
WVE - Waterschap Vallei en Veluwe | uit beheer | wve | ESENSE_PEILBUIS_MANUAL | B39F2883_001 | GMW000000027554 | -- | 56804636 | 5198473 | 560771 | 170148 | 444060 | Binnenveld buis 6 ondiep | WVV | -- | -- | -- | -- | -- | 519 | cmNAP | 560.00 | 372.50 | 371 | 355 | 455 | 560.00 | 371 | -1 | 371 | 2008-10-23 | 187.5 | 0 | M6203 | 360 | -- | B39F2883_001_d.jpg | B39F2883_001_o.jpg | -- | -- | -- | -- | 0 | P - Grondwater | WVE - Waterschap Vallei en Veluwe
WVE - Waterschap Vallei en Veluwe | uit beheer | wve | ESENSE_PEILBUIS_MANUAL | B39F2883_002 | GMW000000027554 | -- | 56804636 | 5198473 | 560771 | 170148 | 444060 | Binnenveld buis 6 diep | WVV | -- | -- | -- | -- | -- | 519 | cmNAP | 563.00 | -350.00 | -350.00 | -412 | -312 | 563.00 | -350.00 | -1 | -350.00 | 2008-10-23 | 913 | 0 | M6144 | 360 | -- | B39F2883_002_d.jpg | B39F2883_002_o.jpg | -- | -- | -- | -- | 0 | P - Grondwater | WVE - Waterschap Vallei en Veluwe
WVE - Waterschap Vallei en Veluwe | uit beheer | wve | ESENSE_PEILBUIS_MANUAL | B39F2884 | GMW000000027505 | -- | 56804636 | 5198636 | 561191 | 170436 | 444242 | Binnenveld buis 7 ondiep | WVV | -- | -- | -- | -- | -- | 522 | cmNAP | 548.00 | 373.50 | 373.50 | 366 | 466 | 548.00 | 373.50 | -1 | 373.50 | 2008-10-23 | 174.5 | 0 | M5914 | 360 | -- | B39F2884_d.jpg | B39F2884_o.jpg | -- | -- | -- | -- | 0 | P - Grondwater | WVE - Waterschap Vallei en Veluwe
WVE - Waterschap Vallei en Veluwe | uit beheer | wve | ESENSE_PEILBUIS_MANUAL | B39F2886 | GMW000000027465 | -- | 56804636 | 5198918 | 562397 | 171263 | 444558 | Binnenveld buis 9 ondiep | WVV | -- | -- | -- | -- | -- | 565 | cmNAP | 610.00 | 422.50 | 422.50 | 301 | 401 | 610.00 | 422.50 | -1 | 422.50 | 2008-10-23 | 187.5 | 0 | M5899 | 360 | -- | B39F2886_d.jpg | B39F2886_o.jpg | -- | -- | -- | -- | 0 | P - Grondwater | WVE - Waterschap Vallei en Veluwe
WVE - Waterschap Vallei en Veluwe | uit beheer | wve | ESENSE_PEILBUIS_MANUAL | B40A2143 | GMW000000027397 | -- | 56804636 | 5198073 | 576062 | 180654 | 443658 | peilbuis meetgoot Heelsumse beek (zijtak) | WVV | -- | -- | -- | -- | -- | 1086 | cmNAP | 1052.9 | 975 | 973 | 968 | 1008 | 1052.9 | 973 | -1 | 973 | 2007-09-01 | 85 | 0 | M6197 | 360 | -- | B40A2143_d.jpg | B40A2143_o.jpg | -- | -- | -- | -- | 0 | P - Grondwater | WVE - Waterschap Vallei en Veluwe
WVE - Waterschap Vallei en Veluwe | uit beheer | wve | ESENSE_PEILBUIS | BP-E1-Pb | GMW000000027461 | -- | 56804636 | 5196337 | 566608 | 174167 | 441697 | Raai G1 - Bowlespark | WVV | 38020936 | R3.8L | 3 | 0.0 | 86400 | 801 | cmNAP | 787.80 | 0.00 | 0.00 | 588 | 688 | 787.80 | 0.00 | -1 | 0.00 |  | 200.00 | 0 | AR971 | 60 | 7:00 | -- | -- | -- | -- | -- | -- | 0 | P - Grondwater | WVE - Waterschap Vallei en Veluwe
WVE - Waterschap Vallei en Veluwe | uit beheer | wve | ESENSE_PEILBUIS_MANUAL | ESW_Bloem_PB_06 | GMW000000061765 | -- | 56804636 | 5236973 | 570901 | 176916 | 486921 | ESW_Bloem_PB_06 | WVV | -- | -- | -- | -- | -- | 212 | cmNAP | 271 | 0 | 0 | -48 | 52 | 271 | 0 | -1 | 0 | 2022-01-13 | 319 | 300 |  | 360 | -- | -- | -- | -- | -- | -- | -- | 0 | P - Grondwater | WVE - Waterschap Vallei en Veluwe
WVE - Waterschap Vallei en Veluwe | uit beheer | wve | ESENSE_PEILBUIS_MANUAL | PB511 | GMW000000030096 | -- | 56804636 | 5246342 | 608728 | 202577 | 497527 | Hoenwaardseweg / Opbroeksepad | WVV | -- | -- | -- | -- | -- | 205 | cmNAP | 215 |  | -255 | -270 | -170 | 215 | -255 | -1 | -255 | 2019-07-10 | 485 | 470 | AR873 | 60 | -- | PB511_d.jpg | PB511_o.jpg | -- | -- | -- | -- | 0 | P - Grondwater | WVE - Waterschap Vallei en Veluwe
WVE - Waterschap Vallei en Veluwe | Eijkelkamp -2026 | wve | ESENSE_PEILBUIS_MANUAL | MAR66580_E | GMW000000061753 | -- | 56804636 | 5237595 | 608624 | 202601 | 487794 | MAR66580_E |  | -- | -- | -- | -- | -- | 253 | cmNAP | 309 | -154 | -131 | -154 | -54 | 309 | -131 | -1 | -131 | 2021-12-06 | 463 | 440 | DN307 | 15 | -- | MAR66580_E_d.jpeg | MAR66580_E_o.jpg | -- | MAR66580_E_b.JPG | -- | -- | 1 | P - Grondwater | WVE - Waterschap Vallei en Veluwe
GW - groundwater | nieuwe aanbesteding wsvv | wve | ESENSE_PEILBUIS | GMW000000046507 | GMW000000046507 | -- | 56804636 | 5247291 | 586229 | 187280 | 498458 | Lummermerk |  | 43071149 | R4.32L | 8 | 0.0 | 86400 | -5 | cmNAP | 28 | -205 | -200 | -205 | -105 | 28 | -200 | 0 | -200 | YYYY-MM-DD | 233 | 228 | EJ748 | 60 | 8:02 | -- | -- | -- | -- | -- | -- | 1 | P - Grondwater | GW - groundwater
BAR - Barneveld | niet in beheer Eijkelkamp, geen waterstandsgegevens | wve | ESENSE_PEILBUIS_MANUAL_HISTORICAL | B32E1060 | GMW000000013921 | -- | 50313851 | 5219137 | 560392 | 169819 | 467049 | Overhorsterweg 11 Voorthuizen | Gemeente Barneveld | -- | -- | -- | -- | -- | 1336 | cmNAP | 1324.63 |  | 999 | 978.63 | 1078.63 | 1324.63 | 999 | -1 | 999 | 1997-01-14 | 346 | 0 |  | 360 | -- | B32E1060_d.jpg | B32E1060_o.jpg | -- | B32E1060_b.jpg | B32E1060_dp.jpg | B32E1060_as.jpg | 0 | P - Grondwater | BAR - Barneveld
BAR - Barneveld | niet in beheer Eijkelkamp, geen waterstandsgegevens | wve | ESENSE_PEILBUIS_MANUAL_HISTORICAL | B32E1061 | GMW000000013909 | -- | 50313851 | 5218983 | 560646 | 169993 | 466879 | Kerkstraat 35 Voorthuizen | Gemeente Barneveld | -- | -- | -- | -- | -- | 1387 | cmNAP | 1377.96 |  | 1058 | 1037.96 | 1137.96 | 1377.96 | 1058 | -1 | 1058 | 2001-12-15 | 340 | 0 |  | 360 | -- | B32E1061_d.jpg | B32E1061_o.jpg | -- | B32E1061_b.jpg | B32E1061_dp.jpg | B32E1061_as.jpg | 0 | P - Grondwater | BAR - Barneveld
BAR - Barneveld | niet in beheer Eijkelkamp, geen waterstandsgegevens | wve | ESENSE_PEILBUIS_MANUAL_HISTORICAL | B32E1067 | GMW000000013898 | -- | 50313851 | 5215235 | 55864 | 168633 | 462705 | Van Wijnbergenlaan Barneveld | Gemeente Barneveld | -- | -- | -- | -- | -- | 1004 | cmNAP | 991.48 |  | 737 | 717.48 | 817.48 | 991.48 | 737 | -1 | 737 | 1997-01-14 | 274 | 0 |  | 360 | -- | B32E1067_d.jpg | B32E1067_o.jpg | -- | B32E1067_b.jpg | B32E1067_dp.jpg | B32E1067_as.jpg | 0 | P - Grondwater | BAR - Barneveld
BAR - Barneveld | niet in beheer Eijkelkamp, geen waterstandsgegevens | wve | ESENSE_PEILBUIS_MANUAL_HISTORICAL | B32E1069 | GMW000000013895 | -- | 50313851 | 5215092 | 558267 | 168378 | 462545 | Wethouder van Thiellaan Barneveld | Gemeente Barneveld | -- | -- | -- | -- | -- | 992 | cmNAP | 981.30 |  | 705 | 685.3 | 785.3 | 981.30 | 705 | -1 | 705 | 1997-01-14 | 296 | 0 |  | 360 | -- | B32E1069_d.jpg | B32E1069_o.jpg | -- | B32E1069_b.jpg | B32E1069_dp.jpg | B32E1069_as.jpg | 0 | P - Grondwater | BAR - Barneveld
BAR - Barneveld | niet in beheer Eijkelkamp, geen waterstandsgegevens | wve | ESENSE_PEILBUIS_MANUAL_HISTORICAL | B32E1070 | GMW000000013941 | -- | 50313851 | 5217799 | 550332 | 162942 | 465545 | Albert van Meerveldstraat Zwartebroek | Gemeente Barneveld | -- | -- | -- | -- | -- | 499 | cmNAP | 507.03 |  | 324 | 304.03 | 404.03 | 507.03 | 324 | -1 | 324 | 2000-02-18 | 203 | 0 |  | 360 | -- | B32E1070_d.jpg | B32E1070_o.jpg | -- | -- | -- | -- | 0 | P - Grondwater | BAR - Barneveld
BAR - Barneveld | niet in beheer Eijkelkamp, geen waterstandsgegevens | wve | ESENSE_PEILBUIS_MANUAL_HISTORICAL | B32E1071 | GMW000000013891 | -- | 50313851 | 5216685 | 551872 | 163998 | 464307 | Blankenhoefseweg Terschuur | Gemeente Barneveld | -- | -- | -- | -- | -- | 552 | cmNAP | 542.59 |  | 261 | 240.59 | 340.59 | 542.59 | 261 | -1 | 261 | 1997-01-14 | 302 | 0 | N1151 | 360 | -- | B32E1071_d.jpg | B32E1071_o.jpg | -- | B32E1071_b.jpg | B32E1071_dp.jpg | B32E1071_as.jpg | 0 | P - Grondwater | BAR - Barneveld
BAR - Barneveld | niet in beheer Eijkelkamp, geen waterstandsgegevens | wve | ESENSE_PEILBUIS_MANUAL_HISTORICAL | B32E1201 | GMW000000013944 | -- | 50313851 | 5216582 | 560576 | 169953 | 464207 | Energieweg 30 Harselaar | Gemeente Barneveld | -- | -- | -- | -- | -- | 1262 | cmNAP | 1253.93 |  | 959 | 938.93 | 1038.93 | 1253.93 | 959 | -1 | 959 | 2012-09-01 | 315 | 0 |  | 360 | -- | B32E1201_d.jpg | B32E1201_o.jpg | -- | B32E1201_b.jpg | B32E1201_dp.jpg | B32E1201_as.jpg | 0 | P - Grondwater | BAR - Barneveld
BAR - Barneveld | niet in beheer Eijkelkamp, geen waterstandsgegevens | wve | ESENSE_PEILBUIS_MANUAL_HISTORICAL | B32E1203 | GMW000000013945 | -- | 50313851 | 5216459 | 552171 | 164203 | 464056 | Hoevelakenseweg 91 Terschuur | Gemeente Barneveld | -- | -- | -- | -- | -- | 613 | cmNAP | 602.38 |  | 320 | 300.38 | 400.38 | 602.38 | 320 | -1 | 320 | 2012-09-01 | 302 | 0 |  | 360 | -- | B32E1203_d.jpg | B32E1203_o.jpg | -- | B32E1203_b.jpg | B32E1203_dp.jpg | B32E1203_as.jpg | 0 | P - Grondwater | BAR - Barneveld
BAR - Barneveld | niet in beheer Eijkelkamp, geen waterstandsgegevens | wve | ESENSE_PEILBUIS_MANUAL_HISTORICAL | B32E1204 | GMW000000013940 | -- | 50313851 | 5216607 | 552047 | 164118 | 464221 | Hendrik van de Craatsstraat 1 Terschuur | Gemeente Barneveld | -- | -- | -- | -- | -- | 571 | cmNAP | 560.37 |  | 279 | 259.37 | 359.37 | 560.37 | 279 | -1 | 279 | 2012-09-01 | 301 | 0 |  | 360 | -- | B32E1204_d.jpg | B32E1204_o.jpg | -- | B32E1204_b.jpg | B32E1204_dp.jpg | B32E1204_as.jpg | 0 | P - Grondwater | BAR - Barneveld
BAR - Barneveld | niet in beheer Eijkelkamp, geen waterstandsgegevens | wve | ESENSE_PEILBUIS_MANUAL_HISTORICAL | B32E1208 | GMW000000013920 | -- | 50313851 | 5218054 | 550129 | 162803 | 465828 | Damweg 30 Zwartebroek | Gemeente Barneveld | -- | -- | -- | -- | -- | 438 | cmNAP | 427.25 |  | 194 | 174.25 | 274.25 | 427.25 | 194 | -1 | 194 | 2012-09-01 | 253 | 0 |  | 360 | -- | B32E1208_d.jpg | B32E1208_o.jpg | -- | B32E1208_b.jpg | B32E1208_dp.jpg | B32E1208_as.jpg | 0 | P - Grondwater | BAR - Barneveld
BAR - Barneveld | niet in beheer Eijkelkamp, geen waterstandsgegevens | wve | ESENSE_PEILBUIS_MANUAL_HISTORICAL | B32E1211 | GMW000000013890 | -- | 50313851 | 5218359 | 56053 | 169916 | 466184 | Beethovenlaan 29 Voorthuizen | Gemeente Barneveld | -- | -- | -- | -- | -- | 1451 | cmNAP | 1440.55 |  | 1048 | 1027.55 | 1127.55 | 1440.55 | 1048 | -1 | 1048 | 2012-11-29 | 413 | 0 |  | 360 | -- | B32E1211_d.jpg | B32E1211_o.jpg | -- | B32E1211_b.jpg | B32E1211_dp.jpg | B32E1211_as.jpg | 0 | P - Grondwater | BAR - Barneveld
BAR - Barneveld | niet in beheer Eijkelkamp, geen waterstandsgegevens | wve | ESENSE_PEILBUIS_MANUAL_HISTORICAL | B32E1212 | GMW000000013934 | -- | 50313851 | 5219332 | 560741 | 170057 | 467267 | Rubenstraat 67 Voorthuizen | Gemeente Barneveld | -- | -- | -- | -- | -- | 1419 | cmNAP | 1407.06 |  | 1051 | 1031.06 | 1131.06 | 1407.06 | 1051 | -1 | 1051 | 2012-11-29 | 376 | 0 |  | 360 | -- | B32E1212_d.jpg | B32E1212_o.jpg | -- | B32E1212_b.jpg | B32E1212_dp.jpg | B32E1212_as.jpg | 0 | P - Grondwater | BAR - Barneveld
BAR - Barneveld | niet in beheer Eijkelkamp, geen waterstandsgegevens | wve | ESENSE_PEILBUIS_MANUAL | B32E1213 | -- | -- | -- | 5216859 | 552908 | 164706 | 464502 | Leemweg 19 Terschuur | Gemeente Barneveld | -- | -- | -- | -- | -- | 778 | cmNAP | 766 | 446 | 446 | 390 | 490 | 766 | 446 | -1 | 446 | 2012-11-29 | 330 | 320 |  | 360 | -- | B32E1213_d.jpg | B32E1213_o.jpg | -- | B32E1213_b.jpg | B32E1213_dp.jpg | B32E1213_as.jpg | 0 | P - Grondwater | BAR - Barneveld
BAR - Barneveld | niet in beheer Eijkelkamp, geen waterstandsgegevens | wve | ESENSE_PEILBUIS_MANUAL_HISTORICAL | B32F0767 | GMW000000013907 | -- | 50313851 | 521933 | 561125 | 170319 | 467266 | Rubensstraat Voorthuizen | Gemeente Barneveld | -- | -- | -- | -- | -- | 1510 | cmNAP | 1510.11 |  | 1238 | 1218.11 | 1318.11 | 1510.11 | 1238 | -1 | 1238 | 2005-02-06 | 292 | 0 |  | 360 | -- | B32F0767_d.jpg | B32F0767_o.jpg | -- | -- | -- | -- | 0 | P - Grondwater | BAR - Barneveld
BAR - Barneveld | niet in beheer Eijkelkamp, geen waterstandsgegevens | wve | ESENSE_PEILBUIS_MANUAL_HISTORICAL | B32F0768 | GMW000000013906 | -- | 50313851 | 5215175 | 566931 | 174307 | 462657 | Kosterijweg Kootwijkerbroek | Gemeente Barneveld | -- | -- | -- | -- | -- | 1643 | cmNAP | 1662.94 |  | 1471 | 1450.94 | 1550.94 | 1662.94 | 1471 | -1 | 1471 | 2001-06-05 | 212 | 0 |  | 360 | -- | B32F0768_d.JPG | B32F0768_o.JPG | -- | -- | -- | -- | 0 | P - Grondwater | BAR - Barneveld
BAR - Barneveld | niet in beheer Eijkelkamp, geen waterstandsgegevens | wve | ESENSE_PEILBUIS_MANUAL_HISTORICAL | B32F0770 | GMW000000013942 | -- | 50313851 | 5218479 | 568762 | 175545 | 466338 | Droserastraat 3 Stroe | Gemeente Barneveld | -- | -- | -- | -- | -- | 1806 | cmNAP | 1804.38 |  | 1623 | 1603.38 | 1703.38 | 1804.38 | 1623 | -1 | 1623 | 2001-06-05 | 201 | 0 |  | 360 | -- | B32F0770_d.JPG | B32F0770_o.JPG | -- | -- | -- | -- | 0 | P - Grondwater | BAR - Barneveld
BAR - Barneveld | niet in beheer Eijkelkamp, geen waterstandsgegevens | wve | ESENSE_PEILBUIS_MANUAL_HISTORICAL | B32F0846 | GMW000000013924 | -- | 50313851 | 5216686 | 561545 | 170616 | 464325 | Hanzeweg Harselaar | Gemeente Barneveld | -- | -- | -- | -- | -- | 1382 | cmNAP | 1412.08 |  | 1022 | 1002.08 | 1102.08 | 1412.08 | 1022 | -1 | 1022 | 2012-09-01 | 410 | 0 |  | 360 | -- | B32F0846_d.jpg | B32F0846_o.jpg | -- | B32F0846_b.jpg | B32F0846_dp.jpg | B32F0846_as.jpg | 0 | P - Grondwater | BAR - Barneveld
BAR - Barneveld | niet in beheer Eijkelkamp, geen waterstandsgegevens | wve | ESENSE_PEILBUIS_MANUAL_HISTORICAL | B32F0847 | GMW000000013925 | -- | 50313851 | 5215116 | 566577 | 174065 | 462590 | Jan van der Heydenstraat 23 Kootwijkerbroek | Gemeente Barneveld | -- | -- | -- | -- | -- | 1617 | cmNAP | 1606.76 |  | 1325 | 1304.76 | 1404.76 | 1606.76 | 1325 | -1 | 1325 | 2012-09-01 | 302 | 0 |  | 360 | -- | B32F0847_d.JPG | B32F0847_o.jpg | -- | B32F0847_b.jpg | B32F0847_dp.jpg | B32F0847_as.jpg | 0 | P - Grondwater | BAR - Barneveld
BAR - Barneveld | niet in beheer Eijkelkamp, geen waterstandsgegevens | wve | ESENSE_PEILBUIS_MANUAL_HISTORICAL | B32F0849 | GMW000000013902 | -- | 50313851 | 5218722 | 560867 | 170145 | 466589 | Smidsplein 3 Voorthuizen | Gemeente Barneveld | -- | -- | -- | -- | -- | 1433 | cmNAP | 1420.84 |  | 1045 | 1024.84 | 1124.84 | 1420.84 | 1045 | -1 | 1045 | 2012-09-01 | 396 | 0 |  | 360 | -- | B32F0849_d.jpg | B32F0849_o.jpg | -- | B32F0849_b.jpg | B32F0849_dp.jpg | B32F0849_as.jpg | 0 | P - Grondwater | BAR - Barneveld
BAR - Barneveld | niet in beheer Eijkelkamp, geen waterstandsgegevens | wve | ESENSE_PEILBUIS_MANUAL_HISTORICAL | B32F0852 | GMW000000013913 | -- | 50313851 | 521854 | 561336 | 170466 | 466387 | Molenpark 1 Voorthuizen | Gemeente Barneveld | -- | -- | -- | -- | -- | 1444 | cmNAP | 1433.54 |  | 1091 | 1070.54 | 1170.54 | 1433.54 | 1091 | -1 | 1091 | 2012-11-29 | 363 | 0 |  | 360 | -- | B32F0852_d.jpg | B32F0852_o.jpg | -- | B32F0852_b.jpg | B32F0852_dp.jpg | B32F0852_as.jpg | 0 | P - Grondwater | BAR - Barneveld
BAR - Barneveld | niet in beheer Eijkelkamp, geen waterstandsgegevens | wve | ESENSE_PEILBUIS_MANUAL_HISTORICAL | B32F0853 | GMW000000013894 | -- | 50313851 | 5215394 | 566814 | 174226 | 462900 | Veluweweg to 62 Kootwijkerbroek | Gemeente Barneveld | -- | -- | -- | -- | -- | 1768 | cmNAP | 1757.52 |  | 1338 | 1317.52 | 1417.52 | 1757.52 | 1338 | -1 | 1338 | 2012-11-29 | 440 | 0 |  | 360 | -- | B32F0853_d.jpg | B32F0853_o.jpg | -- | B32F0853_b.jpg | B32F0853_dp.jpg | B32F0853_as.jpg | 0 | P - Grondwater | BAR - Barneveld
BAR - Barneveld | niet in beheer Eijkelkamp, geen waterstandsgegevens | wve | ESENSE_PEILBUIS_MANUAL_HISTORICAL | B32G1083 | GMW000000013923 | -- | 50313851 | 5214855 | 559052 | 168916 | 462283 | Breugelplantsoen van Barneveld | Gemeente Barneveld | -- | -- | -- | -- | -- | 1082 | cmNAP | 1077.37 |  | 770 | 750.37 | 850.37 | 1077.37 | 770 | -1 | 770 | 2001-11-27 | 327 | 0 |  | 360 | -- | B32G1083_d.jpg | B32G1083_o.jpg | -- | -- | -- | -- | 0 | P - Grondwater | BAR - Barneveld
BAR - Barneveld | niet in beheer Eijkelkamp, geen waterstandsgegevens | wve | ESENSE_PEILBUIS_MANUAL_HISTORICAL | B32G1085 | GMW000000013931 | -- | 50313851 | 5214134 | 556782 | 167364 | 461476 | Kallenbroekerweg 121 Barneveld | Gemeente Barneveld | -- | -- | -- | -- | -- | 948 | cmNAP | 943.72 |  | 765 | 744.72 | 844.72 | 943.72 | 765 | -1 | 765 | 2001-06-05 | 199 | 0 |  | 360 | -- | B32G1085_d.jpg | B32G1085_o.jpg | -- | -- | -- | -- | 0 | P - Grondwater | BAR - Barneveld
BAR - Barneveld | niet in beheer Eijkelkamp, geen waterstandsgegevens | wve | ESENSE_PEILBUIS_MANUAL_HISTORICAL | B32G1089 | GMW000000013905 | -- | 50313851 | 5214018 | 558387 | 168463 | 461350 | Torenplein 1 Barneveld | Gemeente Barneveld | -- | -- | -- | -- | -- | 952 | cmNAP | 939.01 |  | 658 | 638.01 | 738.01 | 939.01 | 658 | -1 | 658 | 2001-06-05 | 301 | 0 |  | 360 | -- | B32G1089_d.jpg | B32G1089_o.jpg | -- | B32G1089_b.jpg | B32G1089_dp.jpg | B32G1089_as.jpg | 0 | P - Grondwater | BAR - Barneveld
BAR - Barneveld | niet in beheer Eijkelkamp, geen waterstandsgegevens | wve | ESENSE_PEILBUIS_MANUAL_HISTORICAL | B32G1091 | GMW000000013918 | -- | 50313851 | 5214164 | 558729 | 168697 | 461513 | Kapteijnstraat nr. 2 Barneveld | Gemeente Barneveld | -- | -- | -- | -- | -- | 918 | cmNAP | 916.99 |  | 738 | 717.99 | 817.99 | 916.99 | 738 | -1 | 738 | 2003-01-20 | 199 | 0 |  | 360 | -- | B32G1091_d.jpg | B32G1091_o.jpg | -- | -- | -- | -- | 0 | P - Grondwater | BAR - Barneveld
BAR - Barneveld | niet in beheer Eijkelkamp, geen waterstandsgegevens | wve | ESENSE_PEILBUIS_MANUAL_HISTORICAL | B32G1095 | -- | -- | -- | 5213482 | 557111 | 167591 | 460751 | Narcissenstraat | Gemeente Barneveld | -- | -- | -- | -- | -- | 950 | cmNAP | 0.00 | 0 | 0.00 | 800 | 900 | 0.00 | 0.00 | -1 | 0.00 | 2007-01-05 | 1.99 | 0 |  | 360 | -- | -- | B32G1095_o.JPG | -- | -- | -- | -- | 0 | P - Grondwater | BAR - Barneveld
BAR - Barneveld | niet in beheer Eijkelkamp, geen waterstandsgegevens | wve | ESENSE_PEILBUIS_MANUAL_HISTORICAL | B32G1098 | GMW000000013899 | -- | 50313851 | 5212162 | 558224 | 168357 | 459285 | Scherpenzeelseweg 20 Barneveld | Gemeente Barneveld | -- | -- | -- | -- | -- | 895 | cmNAP | 895.40 |  | 716 | 696.4 | 796.4 | 895.40 | 716 | -1 | 716 | 2003-01-25 | 199 | 0 |  | 360 | -- | B32G1098_d.jpg | B32G1098_o.jpg | -- | -- | -- | -- | 0 | P - Grondwater | BAR - Barneveld
BAR - Barneveld | niet in beheer Eijkelkamp, geen waterstandsgegevens | wve | ESENSE_PEILBUIS_MANUAL_HISTORICAL | B32G1100 | GMW000000013915 | -- | 50313851 | 521262 | 557801 | 168066 | 459794 | Nederwoudseweg 25 Barneveld | Gemeente Barneveld | -- | -- | -- | -- | -- | 891 | cmNAP | 885.72 |  | 686 | 665.72 | 765.72 | 885.72 | 686 | -1 | 686 | 1997-01-14 | 220 | 0 |  | 360 | -- | B32G1100_d.jpg | B32G1100_o.jpg | -- | -- | -- | -- | 0 | P - Grondwater | BAR - Barneveld
BAR - Barneveld | niet in beheer Eijkelkamp, geen waterstandsgegevens | wve | ESENSE_PEILBUIS_MANUAL_HISTORICAL | B32G1101 | GMW000000013929 | -- | 50313851 | 5212734 | 55802 | 168216 | 459921 | Nederwoudseweg 31 Barneveld | Gemeente Barneveld | -- | -- | -- | -- | -- | 885 | cmNAP | 919.61 |  | 748 | 727.61 | 827.61 | 919.61 | 748 | -1 | 748 | 1997-01-14 | 192 | 0 |  | 360 | -- | B32G1101_d.jpg | B32G1101_o.jpg | -- | -- | -- | -- | 0 | P - Grondwater | BAR - Barneveld
BAR - Barneveld | niet in beheer Eijkelkamp, geen waterstandsgegevens | wve | ESENSE_PEILBUIS_MANUAL_HISTORICAL | B32G1103 | -- | -- | -- | 5212489 | 558433 | 168499 | 459649 | Lunterseweg 92 | Gemeente Barneveld | -- | -- | -- | -- | -- | 910 | cmNAP | 0.00 | 0 | 0.00 | 200 | 300 | 0.00 | 0.00 | -1 | 0.00 | 1997-01-14 | 1.9 | 0 |  | 360 | -- | -- | B32G1103_o.JPG | -- | -- | -- | -- | 0 | P - Grondwater | BAR - Barneveld
BAR - Barneveld | niet in beheer Eijkelkamp, geen waterstandsgegevens | wve | ESENSE_PEILBUIS_MANUAL_HISTORICAL | B32G1116 | GMW000000013914 | -- | 50313851 | 5213778 | 55915 | 168986 | 461085 | Burgemeester Kuntzelaan bij AH Barneveld | Gemeente Barneveld | -- | -- | -- | -- | -- | 946 | cmNAP | 938.72 |  | 760 | 739.72 | 839.72 | 938.72 | 760 | -1 | 760 | 2008-02-29 | 199 | 0 |  | 360 | -- | B32G1116_d.jpg | B32G1116_o.jpg | -- | -- | -- | -- | 0 | P - Grondwater | BAR - Barneveld
BAR - Barneveld | niet in beheer Eijkelkamp, geen waterstandsgegevens | wve | ESENSE_PEILBUIS_MANUAL_HISTORICAL | B32G1127 | -- | -- | -- | 5214799 | 55833 | 168422 | 462219 | Bloemendaallaan | Gemeente Barneveld | -- | -- | -- | -- | -- | 1050 | cmNAP | 0.00 | 0 | 0.00 | 300 | 400 | 0.00 | 0.00 | -1 | 0.00 | 2009-03-01 | 1.96 | 0 |  | 360 | -- | -- | B32G1127_o.JPG | -- | -- | -- | -- | 0 | P - Grondwater | BAR - Barneveld
BAR - Barneveld | niet in beheer Eijkelkamp, geen waterstandsgegevens | wve | ESENSE_PEILBUIS_MANUAL_HISTORICAL | B32G1216 | -- | -- | -- | 5212642 | 559502 | 169231 | 459821 | Nieuw Vellerseweg | Gemeente Barneveld | -- | -- | -- | -- | -- | 1010 | cmNAP | 0.00 | 0 | 0.00 | 300 | 400 | 0.00 | 0.00 | -1 | 0.00 | 2010-07-22 | 3.64 | 0 |  | 360 | -- | -- | B32G1216_o.JPG | -- | B32G1216_b.jpg | -- | -- | 0 | P - Grondwater | BAR - Barneveld
BAR - Barneveld | niet in beheer Eijkelkamp, geen waterstandsgegevens | wve | ESENSE_PEILBUIS_MANUAL_HISTORICAL | B32G1217 | -- | -- | -- | 5212523 | 559583 | 169287 | 459689 | Nieuw Vellerseweg | Gemeente Barneveld | -- | -- | -- | -- | -- | 1070 | cmNAP | 0.00 | 0 | 0.00 | 300 | 400 | 0.00 | 0.00 | -1 | 0.00 | 2010-07-22 | 4.14 | 0 |  | 360 | -- | -- | B32G1217_o.JPG | -- | B32G1217_b.jpg | -- | -- | 0 | P - Grondwater | BAR - Barneveld
BAR - Barneveld | niet in beheer Eijkelkamp, geen waterstandsgegevens | wve | ESENSE_PEILBUIS_MANUAL_HISTORICAL | B32G1218 | -- | -- | -- | 521278 | 559982 | 169559 | 459976 | Oud Vellerseweg | Gemeente Barneveld | -- | -- | -- | -- | -- | 1060 | cmNAP | 0.00 | 0 | 0.00 | 300 | 400 | 0.00 | 0.00 | -1 | 0.00 | 2010-07-22 | 4.12 | 0 |  | 360 | -- | -- | B32G1218_o.JPG | -- | B32G1218_b.jpg | -- | -- | 0 | P - Grondwater | BAR - Barneveld
BAR - Barneveld | niet in beheer Eijkelkamp, geen waterstandsgegevens | wve | ESENSE_PEILBUIS_MANUAL_HISTORICAL | B32G1228 | GMW000000013897 | -- | 50313851 | 5214124 | 557962 | 168172 | 461467 | Schoutenstraat 58 Barneveld | Gemeente Barneveld | -- | -- | -- | -- | -- | 934 | cmNAP | 923.54 |  | 657 | 636.54 | 736.54 | 923.54 | 657 | -1 | 657 | 2012-09-01 | 287 | 0 |  | 360 | -- | B32G1228_d.jpg | B32G1228_o.jpg | -- | B32G1228_b.jpg | B32G1228_dp.jpg | B32G1228_as.jpg | 0 | P - Grondwater | BAR - Barneveld
BAR - Barneveld | niet in beheer Eijkelkamp, geen waterstandsgegevens | wve | ESENSE_PEILBUIS_MANUAL_HISTORICAL | B32G1230 | GMW000000013939 | -- | 50313851 | 5214346 | 556945 | 167475 | 461713 | P.C. Hooftstraat 51 Barneveld | Gemeente Barneveld | -- | -- | -- | -- | -- | 884 | cmNAP | 876.34 |  | 603 | 583.34 | 683.34 | 876.34 | 603 | -1 | 603 | 2012-09-01 | 293 | 0 |  | 360 | -- | B32G1230_d.jpg | B32G1230_o.jpg | -- | B32G1230_b.jpg | B32G1230_dp.jpg | B32G1230_as.jpg | 0 | P - Grondwater | BAR - Barneveld
BAR - Barneveld | niet in beheer Eijkelkamp, geen waterstandsgegevens | wve | ESENSE_PEILBUIS_MANUAL_HISTORICAL | B32H1210 | GMW000000013930 | -- | 50313851 | 5214291 | 560776 | 170098 | 461659 | Heestereng 49 | Gemeente Barneveld | -- | -- | -- | -- | -- | 1130 | cmNAP | 0.00 | 0 | 0.00 | 300 | 400 | 0.00 | 0.00 | -1 | 0.00 | 1997-01-14 | 2.01 | 0 |  | 360 | -- | -- | B32H1210_o.JPG | -- | -- | -- | -- | 0 | P - Grondwater | BAR - Barneveld
BAR - Barneveld | niet in beheer Eijkelkamp, geen waterstandsgegevens | wve | ESENSE_PEILBUIS_MANUAL_HISTORICAL | B32H1288 | GMW000000013932 | -- | 50313851 | 5214753 | 566751 | 174186 | 462187 | Essenerweg 47 Kootwijkerbroek | Gemeente Barneveld | -- | -- | -- | -- | -- | 1658 | cmNAP | 1647.14 |  | 1383 | 1363.14 | 1463.14 | 1647.14 | 1383 | -1 | 1383 | 2012-09-01 | 284 | 0 |  | 360 | -- | B32H1288_d.JPG | B32H1288_o.JPG | -- | B32H1288_b.jpg | B32H1288_dp.jpg | B32H1288_as.jpg | 0 | P - Grondwater | BAR - Barneveld
BAR - Barneveld | niet in beheer Eijkelkamp, geen waterstandsgegevens | wve | ESENSE_PEILBUIS_MANUAL_HISTORICAL | B32H1289 | GMW000000013900 | -- | 50313851 | 5214866 | 565984 | 173660 | 462311 | De Spil 32 Kootwijkerbroek | Gemeente Barneveld | -- | -- | -- | -- | -- | 1566 | cmNAP | 1554.60 |  | 1229 | 1208.6 | 1308.6 | 1554.60 | 1229 | -1 | 1229 | 2012-09-01 | 346 | 0 |  | 360 | -- | B32H1289_d.JPG | B32H1289_o.JPG | -- | B32H1289_b.jpg | B32H1289_dp.jpg | B32H1289_as.jpg | 0 | P - Grondwater | BAR - Barneveld
WVE - Waterschap Vallei en Veluwe | Eijkelkamp-2028 | wve | ESENSE_PEILBUIS | B33G0432 | GMW000000049338 | GLD000000053804 | 56804636 | 5207791 | 612063 | 205278 | 454658 | B33G0432 |  | 42213504 | R4.32L | 8 | 0.0 | 43200 | 925 | cmNAP | 916 | 613 | 616 | 606 | 706 | 916 | 616 | 0 | 616 | YYYY-MM-DD | 310 | 300 | AR887 | 60 | 8:02 | -- | -- | -- | -- | -- | -- | 1 | P - Grondwater | WVE - Waterschap Vallei en Veluwe
WVE - Waterschap Vallei en Veluwe | bij eijkelkamp houden -waterspanning | wve | ESENSE_GEOBEADS | BK-A-1 | -- | -- | -- | 5194822 | 562012 | 171013 | 440001 | Blauwe Kamer (Buitendijks) Accu |  | -- | -- | -- | -- | -- | 773 | cmNAP | 763 | 383 | -- | -- | -- | 763 | -- | -- | -- | -- | -- | -- | -- | 0 | -- | -- | -- | -- | -- | -- | -- | 1 | P - Grondwater | WVE - Waterschap Vallei en Veluwe
WVE - Waterschap Vallei en Veluwe | bij eijkelkamp houden -waterspanning | wve | ESENSE_GEOBEADS | BK-A-2 | -- | -- | -- | 5194822 | 562012 | 171013 | 440001 | Blauwe Kamer (Buitendijks) |  | -- | -- | -- | -- | -- | 773 | cmNAP | 763 | 183 | -- | -- | -- | 763 | -- | -- | -- | -- | -- | -- | -- | 0 | -- | -- | -- | -- | -- | -- | -- | 1 | P - Grondwater | WVE - Waterschap Vallei en Veluwe
WVE - Waterschap Vallei en Veluwe | bij eijkelkamp houden -waterspanning | wve | ESENSE_GEOBEADS | BK-B-1 | -- | -- | -- | 5194842 | 562017 | 171017 | 440023 | Blauwe Kamer (Kruin) |  | -- | -- | -- | -- | -- | 1237 | cmNAP | 1227 | 897 | -- | -- | -- | 1227 | -- | -- | -- | -- | -- | -- | -- | 0 | -- | -- | -- | -- | -- | -- | -- | 1 | P - Grondwater | WVE - Waterschap Vallei en Veluwe
WVE - Waterschap Vallei en Veluwe | bij eijkelkamp houden -waterspanning | wve | ESENSE_GEOBEADS | BK-B-2 | -- | -- | -- | 5194842 | 562017 | 171017 | 440023 | Blauwe Kamer (Kruin) |  | -- | -- | -- | -- | -- | 1237 | cmNAP | 1227 | 697 | -- | -- | -- | 1227 | -- | -- | -- | -- | -- | -- | -- | 0 | -- | -- | -- | -- | -- | -- | -- | 1 | P - Grondwater | WVE - Waterschap Vallei en Veluwe
WVE - Waterschap Vallei en Veluwe | bij eijkelkamp houden -waterspanning | wve | ESENSE_GEOBEADS | BK-B-3 | -- | -- | -- | 5194842 | 562017 | 171017 | 440023 | Blauwe Kamer (Kruin) |  | -- | -- | -- | -- | -- | 1237 | cmNAP | 1227 | 497 | -- | -- | -- | 1227 | -- | -- | -- | -- | -- | -- | -- | 0 | -- | -- | -- | -- | -- | -- | -- | 1 | P - Grondwater | WVE - Waterschap Vallei en Veluwe
WVE - Waterschap Vallei en Veluwe | bij eijkelkamp houden -waterspanning | wve | ESENSE_GEOBEADS | BK-B-4 | -- | -- | -- | 5194842 | 562017 | 171017 | 440023 | Blauwe Kamer (Kruin) |  | -- | -- | -- | -- | -- | 1237 | cmNAP | 1227 | 427 | -- | -- | -- | 1227 | -- | -- | -- | -- | -- | -- | -- | 0 | -- | -- | -- | -- | -- | -- | -- | 1 | P - Grondwater | WVE - Waterschap Vallei en Veluwe
WVE - Waterschap Vallei en Veluwe | bij eijkelkamp houden -waterspanning | wve | ESENSE_GEOBEADS | BK-C-1 | -- | -- | -- | 5194854 | 562022 | 171020 | 440036 | Blauwe Kamer (Teen) |  | -- | -- | -- | -- | -- | 784 | cmNAP | 774 | 484 | -- | -- | -- | 774 | -- | -- | -- | -- | -- | -- | -- | 0 | -- | -- | -- | -- | -- | -- | -- | 1 | P - Grondwater | WVE - Waterschap Vallei en Veluwe
WVE - Waterschap Vallei en Veluwe | bij eijkelkamp houden -waterspanning | wve | ESENSE_GEOBEADS | BK-C-2 | -- | -- | -- | 5194854 | 562022 | 171020 | 440036 | Blauwe Kamer (Teen) |  | -- | -- | -- | -- | -- | 784 | cmNAP | 774 | 284 | -- | -- | -- | 774 | -- | -- | -- | -- | -- | -- | -- | 0 | -- | -- | -- | -- | -- | -- | -- | 1 | P - Grondwater | WVE - Waterschap Vallei en Veluwe
WVE - Waterschap Vallei en Veluwe | bij eijkelkamp houden -waterspanning | wve | ESENSE_GEOBEADS | BK-D-1 | -- | -- | -- | 5194901 | 562034 | 171028 | 440088 | Blauwe Kamer (Achterland) |  | -- | -- | -- | -- | -- | 715 | cmNAP | 705 | 425 | -- | -- | -- | 705 | -- | -- | -- | -- | -- | -- | -- | 0 | -- | -- | -- | -- | -- | -- | -- | 1 | P - Grondwater | WVE - Waterschap Vallei en Veluwe
WVE - Waterschap Vallei en Veluwe | bij eijkelkamp houden -waterspanning | wve | ESENSE_GEOBEADS | BK-D-2 | -- | -- | -- | 5194901 | 562034 | 171028 | 440088 | Blauwe Kamer (Achterland) |  | -- | -- | -- | -- | -- | 715 | cmNAP | 705 | 225 | -- | -- | -- | 705 | -- | -- | -- | -- | -- | -- | -- | 0 | -- | -- | -- | -- | -- | -- | -- | 1 | P - Grondwater | WVE - Waterschap Vallei en Veluwe
WVE - Waterschap Vallei en Veluwe | bij eijkelkamp houden -waterspanning | wve | ESENSE_GEOBEADS | BP-E-1 | -- | -- | -- | 5196337 | 566611 | 174168 | 441697 | Bowlespark (Buitendijk) Accu |  | -- | -- | -- | -- | -- | 795 | cmNAP | 785 | 495 | -- | -- | -- | 785 | -- | -- | -- | -- | -- | -- | -- | 0 | -- | -- | -- | -- | -- | -- | -- | 1 | P - Grondwater | WVE - Waterschap Vallei en Veluwe
WVE - Waterschap Vallei en Veluwe | bij eijkelkamp houden -waterspanning | wve | ESENSE_GEOBEADS | BP-E-2 | -- | -- | -- | 5196337 | 566611 | 174168 | 441697 | Bowlespark (Buitendijk) |  | -- | -- | -- | -- | -- | 795 | cmNAP | 785 | 295 | -- | -- | -- | 785 | -- | -- | -- | -- | -- | -- | -- | 0 | -- | -- | -- | -- | -- | -- | -- | 1 | P - Grondwater | WVE - Waterschap Vallei en Veluwe
WVE - Waterschap Vallei en Veluwe | bij eijkelkamp houden -waterspanning | wve | ESENSE_GEOBEADS | BP-F-1 | -- | -- | -- | 5196355 | 566604 | 174164 | 441717 | Bowlespark (Kruin) |  | -- | -- | -- | -- | -- | 1259 | cmNAP | 1249 | 979 | -- | -- | -- | 1249 | -- | -- | -- | -- | -- | -- | -- | 0 | -- | -- | -- | -- | -- | -- | -- | 1 | P - Grondwater | WVE - Waterschap Vallei en Veluwe
WVE - Waterschap Vallei en Veluwe | bij eijkelkamp houden -waterspanning | wve | ESENSE_GEOBEADS | BP-F-2 | -- | -- | -- | 5196355 | 566604 | 174164 | 441717 | Bowlespark (Kruin) |  | -- | -- | -- | -- | -- | 1259 | cmNAP | 1249 | 779 | -- | -- | -- | 1249 | -- | -- | -- | -- | -- | -- | -- | 0 | -- | -- | -- | -- | -- | -- | -- | 1 | P - Grondwater | WVE - Waterschap Vallei en Veluwe
WVE - Waterschap Vallei en Veluwe | bij eijkelkamp houden -waterspanning | wve | ESENSE_GEOBEADS | BP-F-3 | -- | -- | -- | 5196355 | 566604 | 174164 | 441717 | Bowlespark (Kruin) |  | -- | -- | -- | -- | -- | 1259 | cmNAP | 1249 | 579 | -- | -- | -- | 1249 | -- | -- | -- | -- | -- | -- | -- | 0 | -- | -- | -- | -- | -- | -- | -- | 1 | P - Grondwater | WVE - Waterschap Vallei en Veluwe
WVE - Waterschap Vallei en Veluwe | bij eijkelkamp houden -waterspanning | wve | ESENSE_GEOBEADS | BP-F-4 | -- | -- | -- | 5196355 | 566604 | 174164 | 441717 | Bowlespark (Kruin) |  | -- | -- | -- | -- | -- | 1259 | cmNAP | 1249 | 509 | -- | -- | -- | 1249 | -- | -- | -- | -- | -- | -- | -- | 0 | -- | -- | -- | -- | -- | -- | -- | 1 | P - Grondwater | WVE - Waterschap Vallei en Veluwe
WVE - Waterschap Vallei en Veluwe | bij eijkelkamp houden -waterspanning | wve | ESENSE_GEOBEADS | BP-G-1 | -- | -- | -- | 5196366 | 566603 | 174163 | 441729 | Bowlespark (Teen) |  | -- | -- | -- | -- | -- | 865 | cmNAP | 855 | 615 | -- | -- | -- | 855 | -- | -- | -- | -- | -- | -- | -- | 0 | -- | -- | -- | -- | -- | -- | -- | 1 | P - Grondwater | WVE - Waterschap Vallei en Veluwe
WVE - Waterschap Vallei en Veluwe | bij eijkelkamp houden -waterspanning | wve | ESENSE_GEOBEADS | BP-G-2 | -- | -- | -- | 5196366 | 566603 | 174163 | 441729 | Bowlespark (Teen) |  | -- | -- | -- | -- | -- | 865 | cmNAP | 855 | 415 | -- | -- | -- | 855 | -- | -- | -- | -- | -- | -- | -- | 0 | -- | -- | -- | -- | -- | -- | -- | 1 | P - Grondwater | WVE - Waterschap Vallei en Veluwe
WVE - Waterschap Vallei en Veluwe | bij eijkelkamp houden -waterspanning | wve | ESENSE_GEOBEADS | BP-H-1 | -- | -- | -- | 5196396 | 566589 | 174153 | 441762 | Bowlespark (Achterland) Accu |  | -- | -- | -- | -- | -- | 861 | cmNAP | 851 | 541 | -- | -- | -- | 851 | -- | -- | -- | -- | -- | -- | -- | 0 | -- | -- | -- | -- | -- | -- | -- | 1 | P - Grondwater | WVE - Waterschap Vallei en Veluwe
WVE - Waterschap Vallei en Veluwe | bij eijkelkamp houden -waterspanning | wve | ESENSE_GEOBEADS | BP-H-2 | -- | -- | -- | 5196396 | 566589 | 174153 | 441762 | Bowlespark (Achterland) |  | -- | -- | -- | -- | -- | 861 | cmNAP | 851 | 341 | -- | -- | -- | 851 | -- | -- | -- | -- | -- | -- | -- | 0 | -- | -- | -- | -- | -- | -- | -- | 1 | P - Grondwater | WVE - Waterschap Vallei en Veluwe
WAG - Wageningen | bij eijkelkamp houden -waterspanning | wve | ESENSE_PEILBUIS | WSM_1A | -- | -- | -- | 519646 | 567125 | 174522 | 441835 | WSM_1A | WVV | 37859432 | R4.10L | 3 | 0.0 | 43200 | 1255 | cmNAP | 1245 | 755 | 758 | 755 | 756 | 1245 | 758 | -1 | 758 | 2017-12-20 | 490 | 0 | BF824 | 60 | 4:00 | -- | -- | -- | WSM_1A_b.PNG | -- | -- | 1 | P - Grondwater | WAG - Wageningen
WAG - Wageningen | bij eijkelkamp houden -waterspanning | wve | ESENSE_PEILBUIS | WSM_1B | -- | -- | -- | 5196466 | 56712 | 174518 | 441842 | WSM_1B | WVV | 38370124 | R4.10L | 3 | 0.0 | 43200 | 990 | cmNAP | 986 | 686 | 689 | 686 | 687 | 986 | 689 | -1 | 689 | 2017-12-20 | 300 | 0 | BF823 | 60 | 4:00 | -- | -- | -- | WSM_1B_b.PNG | -- | -- | 1 | P - Grondwater | WAG - Wageningen
WAG - Wageningen | bij eijkelkamp houden -waterspanning | wve | ESENSE_PEILBUIS | WSM_2A | -- | -- | -- | 5195704 | 564636 | 172814 | 440988 | WSM_2A | WVV | 37859431 | R4.35L | 3 | 0.0 | 43200 | 1235 | cmNAP | 1226 | 731 | 734 | 731 | 732 | 1226 | 734 | -1 | 734 | 2017-12-20 | 495 | 0 | BF706 | 60 | 4:00 | -- | -- | -- | -- | -- | -- | 1 | P - Grondwater | WAG - Wageningen
WAG - Wageningen | bij eijkelkamp houden -waterspanning | wve | ESENSE_PEILBUIS | WSM_2B | -- | -- | -- | 5195712 | 564625 | 172806 | 440996 | WSM_2B | WVV | 41144218 | R4.10L | 3 | 0.0 | 43200 | 826 | cmNAP | 820 | 640 | 643 | 640 | 641 | 820 | 643 | -1 | 643 | 2017-12-20 | 180 | 0 | BF830 | 60 | 4:00 | -- | -- | -- | WSM_2B_b.PNG | -- | -- | 1 | P - Grondwater | WAG - Wageningen
WAG - Wageningen | bij eijkelkamp houden -waterspanning | wve | ESENSE_PEILBUIS | WSM_3A | -- | -- | -- | 5195246 | 563931 | 172331 | 440476 | WSM_3A | WVV | 39725008 | R4.10L | 6 | 0.0 | 43200 | 1241 | cmNAP | 1231 | 736 | 739 | 736 | 737 | 1231 | 739 | -1 | 739 | 2017-12-21 | 495 | 0 | BF681 | 60 | 4:00 | WSM_3A_d.jpg | -- | -- | WSM_3A_b.PNG | -- | -- | 1 | P - Grondwater | WAG - Wageningen
WAG - Wageningen | bij eijkelkamp houden -waterspanning | wve | ESENSE_PEILBUIS | WSM_3B | -- | -- | -- | 5195254 | 563923 | 172326 | 440486 | WSM_3B | WVV | 41796423 | R4.10L | 3 | 0.0 | 43200 | 824 | cmNAP | 818 | 668 | 671 | 668 | 669 | 818 | 671 | -1 | 671 | 2017-12-21 | 150 | 0 | BF755 | 60 | 8:02 | -- | WSM_3B_o.jpg | -- | WSM_3B_b.PNG | -- | -- | 1 | P - Grondwater | WAG - Wageningen
WAG - Wageningen | bij eijkelkamp houden -waterspanning | wve | ESENSE_PEILBUIS | WSM_4A | -- | -- | -- | 5195224 | 561282 | 170510 | 440446 | WSM_4A | WVV | 40665122 | R4.10L | 6 | 0.0 | 43200 | 1213 | cmNAP | 1204 | 709 | 712 | 709 | 710 | 1204 | 712 | -1 | 712 | 2017-12-21 | 495 | 0 | BF826 | 60 | 4:00 | -- | -- | -- | WSM_4A_b.PNG | -- | -- | 1 | P - Grondwater | WAG - Wageningen
WAG - Wageningen | bij eijkelkamp houden -waterspanning | wve | ESENSE_PEILBUIS | WSM_4B | -- | -- | -- | 5195231 | 561293 | 170518 | 440453 | WSM_4B | WVV | 39776201 | R4.10L | 6 | 0.0 | 43200 | 826 | cmNAP | 815 | 545 | 548 | 545 | 546 | 815 | 548 | -1 | 548 | 2017-12-21 | 270 | 0 | BF822 | 60 | 4:00 | -- | -- | -- | WSM_4B_b.PNG | -- | -- | 1 | P - Grondwater | WAG - Wageningen
GW - groundwater | gemeente peilbuis | wve | ESENSE_PEILBUIS_MANUAL | B32D1394_001 | -- | -- | -- | 5208146 | 544997 | 159303 | 454801 | Parallelweg 1 (ondiep) | Gemeente Woudenberg | -- | -- | -- | -- | -- | 517 | cmNAP | 502.9 | 63 | 0 |  |  | 502.9 | 0 | -1 | 0 |  | 435 | 425 |  | 360 | -- | B32D1394_001_d.jpg | B32D1394_001_o.jpg | -- | B32D1394_001_b.png | -- | -- | 1 | P - Grondwater | GW - groundwater
LEU - Leusden | gemeente peilbuis | wve | ESENSE_PEILBUIS | B32D1418_002 | -- | -- | -- | 5213325 | 542449 | 157553 | 460561 | Breehoeflaan | Gemeente Leusden | 38461007 | R4.9.1L | 3 | 0.0 | 43200 | 337.2 | cmNAP | 324 | 20 | 49 | 12 | 112 | 324 | 49 | -1 | 49 | 2014-06-03 | 285 | 275 | BC617 | 60 | 4:00 | B32D1418_002_d.jpg | B32D1418_002_o.jpg | -- | B32D1418_002_b.jpg | B32D1418_002_dp.jpg | B32D1418_002_as.jpg | 1 | P - Grondwater | LEU - Leusden
WVE - Waterschap Vallei en Veluwe | vanaf 2028 nieuwe aanbesteding wsvv | wve | ESENSE_PEILBUIS | B32E0293 | -- | -- | -- | 5222031 | 555535 | 166490 | 470260 | L 9008 |  | 41788843 | R4.10L | 5 | 0.0 | 86400 | 754 | cmNAP | 814 | 453 | 464 | 0 | 0 | 814 | 464 | -1 | 464 | YYYY-MM-DD | 361 | 350 | DR458 | 60 | 8:02 | B32E0293_d.jpg | B32E0293_o.jpg | -- | -- | -- | -- | 1 | P - Grondwater | WVE - Waterschap Vallei en Veluwe
NIJ - Nijkerk | gemeente peilbuis | wve | ESENSE_PEILBUIS_MANUAL | B32E1180 | -- | -- | -- | 5221094 | 548418 | 161628 | 469209 | Slichtenhorsterweg 12 | Gemeente Nijkerk | -- | -- | -- | -- | -- | 232 | cmNAP | 221 | -2.00 | -61 | -85 | 15 | 221 | -61 | -1 | -61 | 2009-09-29 | 306 | 0 | AR737 | 60 | -- | -- | B32E1180_o.JPG | -- | B32E1180_B.jpg | -- | B32E1180_AS.jpg | 1 | P - Grondwater | NIJ - Nijkerk
NIJ - Nijkerk | gemeente peilbuis | wve | ESENSE_PEILBUIS | B32E1186 | -- | -- | -- | 5219633 | 546072 | 160026 | 467582 | Veensche boys | Gemeente Nijkerk | 38370104 | R4.9.1L | 3 | 0.0 | 43200 | 303 | cmNAP | 369 | -97 | -71 | -91 | 9 | 369 | -71 | -1 | -71 | 2009-09-29 | 460 | 440 | BL082 | 60 | 4:00 | B32E1186_d.jpg | B32E1186_o.jpg | -- | B32E1186_b.jpg | -- | -- | 1 | P - Grondwater | NIJ - Nijkerk
NIJ - Nijkerk | gemeente peilbuis | wve | ESENSE_PEILBUIS_MANUAL | B32E1191 | -- | -- | -- | 521777 | 546506 | 160325 | 465509 | Lagebrinkweg t.t. 40 | Gemeente Nijkerk | -- | -- | -- | -- | -- | 491 | cmNAP | 491.00 | 185.00 | 111 | 101 | 201 | 491.00 | 111 | -1 | 111 | 2009-09-29 | 390 | 0 | BD275 | 60 | -- | B32E1191_d.jpg | B32E1191_o.jpg | -- | B32E1191_b.JPG | -- | -- | 1 | P - Grondwater | NIJ - Nijkerk
NIJ - Nijkerk | gemeente peilbuis | wve | ESENSE_PEILBUIS | B32E1196 | -- | -- | -- | 5219786 | 557836 | 168069 | 467767 | Appelse heide | Gemeente Nijkerk | 40198938 | R4.10L | 6 | 0.0 | 43200 | 1344 | cmNAP | 1373 | 1043 | 1048 | 1040 | 1140 | 1373 | 1048 | -1 | 1048 | 2009-09-29 | 340 | 325 | BK945 | 60 | 4:00 | -- | -- | -- | B32E1196_B.jpg | B32E1196_DP.jpg | B32E1196_AS.jpg | 1 | P - Grondwater | NIJ - Nijkerk
BAR - Barneveld | gemeente peilbuis | wve | ESENSE_PEILBUIS_MANUAL | B32G0294 | -- | -- | -- | 5213468 | 559963 | 169544 | 460741 | Voltastraat Barneveld | Gemeente Barneveld | -- | -- | -- | -- | -- | 1009 | cmNAP | 1000.23 | 810 | 810 | 800.23 | 900.23 | 1000.23 | 810 | -1 | 810 | 1998-01-01 | 200 | 190 | DR975 | 60 | -- | B32G0294_d.jpg | B32G0294_o.jpg | -- | -- | -- | -- | 1 | P - Grondwater | BAR - Barneveld
WAG - Wageningen | gemeente peilbuis | wve | ESENSE_PEILBUIS_MANUAL | B39F2812_002 | -- | -- | -- | 5197818 | 566134 | 173835 | 443344 | Tarthorst (lantaarnpaal 7) 101 | Gemeente Wageningen | -- | -- | -- | -- | -- | 903 | cmNAP | 893 | 613.00 | 608 | 558 | 658 | 893 | 608 | -1 | 608 | 2010-01-01 | 340 | 285 | AU548 | 60 | -- | B39F2812_002_d.jpg | B39F2812_002_o.jpg | B39F2812_002_k.jpg | -- | -- | -- | 1 | P - Grondwater | WAG - Wageningen
WAG - Wageningen | gemeente peilbuis | wve | ESENSE_PEILBUIS_MANUAL | B39F2815_002 | -- | -- | -- | 5197583 | 567076 | 174483 | 443084 | Akeleistraat 42 | Gemeente Wageningen | -- | -- | -- | -- | -- | 1115 | cmNAP | 1106 | 822.50 | 814 | 800 | 900 | 1106 | 814 | -1 | 814 | 2010-01-01 | 308 | 288 | DM096 | 60 | -- | B39F2815_002_d.jpg | B39F2815_002_o.jpg | B39F2815_002_k.jpg | -- | -- | -- | 1 | P - Grondwater | WAG - Wageningen
WAG - Wageningen | gemeente peilbuis | wve | ESENSE_PEILBUIS_MANUAL | B39F2830 | -- | -- | -- | 5196457 | 566317 | 173966 | 441829 | Markt 22 | Gemeente Wageningen | -- | -- | -- | -- | -- | 904 | cmNAP | 903.86 | 609 | 511 | 509 | 609 | 903.86 | 511 | -1 | 511 | 2010-01-01 | 395 | 388 | BL905 | 60 | -- | -- | B39F2830_o.jpeg | -- | B39F2830_B.jpg | -- | B39F2830_AS.jpg | 1 | P - Grondwater | WAG - Wageningen
EDE - Ede | gemeente peilbuis | wve | ESENSE_PEILBUIS_MANUAL | B39F2982 | -- | -- | -- | 5203662 | 563321 | 171880 | 449838 | Inschoterweg | Gemeente Ede | -- | -- | -- | -- | -- | 1150 | cmNAP | 1203 | 539.00 | 748 | 734 | 841 | 1203 | 748 | -1 | 748 | 1974-12-13 | 462 | 455 | AV353 | 60 | -- | B39F2982_d.jpeg | B39F2982_o.jpeg | -- | B39F2982_b.jpg | -- | -- | 1 | P - Grondwater | EDE - Ede
GW - groundwater | nieuwe aanbesteding wsvv | wve | ESENSE_PEILBUIS_MANUAL | Empe05 | GMW000000083068 | -- | 56804636 | 5213067 | 608267 | 202619 | 460502 | Empe05 |  | -- | -- | -- | -- | -- | 988 | cmNAP | 1040 | 820 | 831 | 820 | 920 | 1040 | 831 | -1 | 831 | 2024-02-08 | 219 | 209 |  | 360 | -- | Empe05_d.jpg | Empe05_o.jpg | -- | Empe05_b.jpg | -- | -- | 1 | P - Grondwater | GW - groundwater
GW - groundwater | nieuwe aanbesteding wsvv | wve | ESENSE_PEILBUIS_MANUAL | Empe06 | GMW000000083067 | -- | 56804636 | 5213564 | 606987 | 201738 | 461047 | Empe06 |  | -- | -- | -- | -- | -- | 1004 | cmNAP | 985 | 844 | 850 | 844 | 944 | 985 | 850 | -1 | 850 | 2024-02-07 | 140 | 135 | EW294 | 60 | -- | Empe06_d.jpg | Empe06_o.jpg | -- | Empe06_b.jpg | -- | -- | 1 | P - Grondwater | GW - groundwater
GW - groundwater | nieuwe aanbesteding wsvv | wve | ESENSE_PEILBUIS_MANUAL | Empe07 | GMW000000083066 | -- | 56804636 | 5213901 | 607353 | 201985 | 461424 | Zilversloot - Oude loop Voorstonderbeek |  | -- | -- | -- | -- | -- | 964 | cmNAP | 947 | 800 | 811 | 800 | 900 | 947 | 811 | -1 | 811 | 2024-02-07 | 146 | 136 | EW634 | 60 | -- | Empe07_d.jpg | Empe07_o.jpg | -- | Empe07_b.jpg | -- | -- | 1 | P - Grondwater | GW - groundwater
GW - groundwater | nieuwe aanbesteding wsvv | wve | ESENSE_PEILBUIS_MANUAL | Empe08 | GMW000000083069 | -- | 56804636 | 5214695 | 609135 | 203196 | 462319 | Empe08 |  | -- | -- | -- | -- | -- | 781 | cmNAP | 767 | 465 | 474 | 465 | 565 | 767 | 474 | -1 | 474 | 2024-02-08 | 303 | 293 |  | 360 | -- | Empe08_d.jpg | Empe08_o.jpg | -- | Empe08_b.jpg | -- | -- | 1 | P - Grondwater | GW - groundwater
NIJ - Nijkerk | gemeente peilbuis | wve | ESENSE_PEILBUIS_MANUAL | ESW_NIJ_PB01 | -- | -- | -- | 5219545 | 549764 | 162551 | 467487 | Blokhuizersteeg 1 | Nijkerk | -- | -- | -- | -- | -- | 421 | cmNAP | 407 | 94 | 104 | 94 | 194 | 407 | 104 | -1 | 104 |  | 313 | 303 | AV168 | 60 | -- | -- | ESW_NIJ_PB01_o.jpeg | -- | ESW_NIJ_PB01_b.JPG | -- | -- | 1 | P - Grondwater | NIJ - Nijkerk
GW - groundwater | Eijkelkamp -2026 | wve | ESENSE_PEILBUIS | DMK_311-8_BIT | -- | -- | -- | 5226246 | 612359 | 205272 | 475192 | DMK 311+8_BIT |  | 43681616 | R4.32L | 8 | 0.0 | 86400 | 551 | cmNAP | 641 | 0 | -144 | 0 | 0 | 641 | -144 | -1 | -144 | 2023-12-13 | 794 | 785 | EU581 | 60 | 8:02 | DMK_311-8_BIT_d.jpg | DMK_311-8_BIT_o.jpg | -- | -- | -- | -- | 1 | P - Grondwater | GW - groundwater
GW - groundwater | Eijkelkamp -2026 | wve | ESENSE_PEILBUIS | DMK_311-8_BUT | -- | -- | -- | 5226254 | 612404 | 205303 | 475201 | DMK 311+8_BUT | [6 empty] | 486 | cmNAP | 0 | 0 | 0 | 0 | 0 | 0 | 0 | -1 | 0 | YYYY-MM-DD | 0 | 0 |  | 0 |  | -- | DMK_311-8_BUT_o.jpg | -- | -- | -- | -- | 0 | P - Grondwater | GW - groundwater
GW - groundwater | Eijkelkamp -2026 | wve | ESENSE_PEILBUIS | EPW_438-8_AL | -- | -- | -- | 5236091 | 607462 | 201825 | 486113 | EPW 438+8_AL |  | 43681610 | R4.32L | 8 | 0.0 | 86400 | 205 | cmNAP | 302 | 0 | -15 | 0 | 0 | 302 | -15 | -1 | -15 | 2023-12-14 | 327 | 317 | EU564 | 60 | 8:02 | EPW_438-8_AL_d.jpg | EPW_438-8_AL_o.jpg | -- | -- | -- | -- | 1 | P - Grondwater | GW - groundwater
GW - groundwater | Eijkelkamp -2026 | wve | ESENSE_PEILBUIS | EPW_438-8_BIT | -- | -- | -- | 5236089 | 607484 | 201840 | 486111 | EPW 438+8_BIT |  | 43681611 | R4.32L | 8 | 0.0 | 86400 | 336 | cmNAP | 432 | 0 | -44 | 0 | 0 | 432 | -44 | -1 | -44 | 2023-12-14 | 486 | 476 | EU582 | 60 | 8:02 | EPW_438-8_BIT_d.jpg | EPW_438-8_BIT_o.jpg | -- | -- | -- | -- | 1 | P - Grondwater | GW - groundwater
GW - groundwater | Eijkelkamp -2026 | wve | ESENSE_PEILBUIS | EPW_438-8_BUT | -- | -- | -- | 5236093 | 607526 | 201869 | 486116 | EPW 438+8_BUT |  | 43681612 | R4.32L | 8 | 0.0 | 86400 | 361 | cmNAP | 460 | 0 | -68 | 0 | 0 | 460 | -68 | -1 | -68 | 2023-12-14 | 538 | 528 | EU561 | 60 | 8:02 | EPW_438-8_BUT_d.jpg | EPW_438-8_BUT_o.jpg | -- | -- | -- | -- | 1 | P - Grondwater | GW - groundwater
GW - groundwater | Eijkelkamp -2026 | wve | ESENSE_PEILBUIS | EPW_443-4_AL | -- | -- | -- | 5236497 | 607271 | 201691 | 486563 | EPW 443+4_AL |  | 43681608 | R4.32L | 8 | 0.0 | 86400 | 221 | cmNAP | 323 | 0 | -90 | 0 | 0 | 323 | -90 | -1 | -90 | 2023-12-14 | 423 | 413 | EU565 | 60 | 8:02 | EPW_443-4_AL_d.jpg | EPW_443-4_AL_o.jpg | -- | -- | -- | -- | 1 | P - Grondwater | GW - groundwater
GW - groundwater | Eijkelkamp -2026 | wve | ESENSE_PEILBUIS | EPW_443-4_BIT | -- | -- | -- | 5236494 | 60732 | 201724 | 486561 | EPW 443+4_BIT |  | 43681609 | R4.32L | 8 | 0.0 | 86400 | 276 | cmNAP | 375 | 0 | -129 | 0 | 0 | 375 | -129 | -1 | -129 | 2024-12-14 | 514 | 504 | EU570 | 60 | 8:02 | EPW_443-4_BIT_d.jpg | EPW_443-4_BIT_o.jpg | -- | -- | -- | -- | 1 | P - Grondwater | GW - groundwater
GW - groundwater | Eijkelkamp -2026 | wve | ESENSE_PEILBUIS | EPW_443-4_BUT | -- | -- | -- | 5236494 | 607361 | 201752 | 486561 | EPW 443+4_BUT | [6 empty] | 239 | cmNAP | 0 | 0 | 0 | 0 | 0 | 0 | 0 | -1 | 0 | YYYY-MM-DD | 0 | 0 |  | 0 |  | -- | EPW_443-4_BUT_o.jpg | -- | -- | -- | -- | 0 | P - Grondwater | GW - groundwater
GW - groundwater | Eijkelkamp -2026 | wve | ESENSE_PEILBUIS | KAN_99-7_BIT | -- | -- | -- | 5211783 | 61792 | 209244 | 459141 | KAN 99+7_BIT |  | 43681623 | R4.32L | 8 | 0.0 | 86400 | 725 | cmNAP | 827 | 0 | 47 | 0 | 0 | 827 | 47 | -1 | 47 | 2023-13-12 | 792 | 780 | EU566 | 60 | 8:02 | KAN_99-7_BIT_d.jpg | KAN_99-7_BIT_o.jpg | -- | -- | -- | -- | 1 | P - Grondwater | GW - groundwater
GW - groundwater | Eijkelkamp -2026 | wve | ESENSE_PEILBUIS | KAN_99-7_BUT | -- | -- | -- | 5211804 | 617924 | 209247 | 459165 | KAN 99+7_BUT |  | 43681622 | R4.32L | 8 | 0.0 | 86400 | 765 | cmNAP | 877 | 0 | 292 | 0 | 0 | 877 | 292 | -1 | 292 | 2023-12-13 | 595 | 585 | EU560 | 60 | 8:02 | KAN_99-7_BUT_d.jpg | KAN_99-7_BUT_o.jpg | -- | -- | -- | -- | 1 | P - Grondwater | GW - groundwater
WVE - Waterschap Vallei en Veluwe | Eijkelkamp -2026 | wve | ESENSE_PEILBUIS | KWRgeul_PB_002 | GMW000000074138 | -- | 56804636 | 5195038 | 5637 | 172173 | 440245 | diep | Wageningen | 41788833 | R4.10L | 5 | 0.0 | 10800 | 766 | cmNAP | 750 | 316 | 325 | 0 | 0 | 750 | 325 | -1 | 325 | YYYY-MM-DD | 434 | 425 | DS881 | 15 | 8:02 | KWRgeul_PB_002_d.jpg | KWRgeul_PB_002_o.jpg | KWRgeul_PB_002_k.jpg | KWRgeul_pb_002_b.JPG | -- | -- | 1 | P - Grondwater | WVE - Waterschap Vallei en Veluwe
WVE - Waterschap Vallei en Veluwe | Eijkelkamp -2026 | wve | ESENSE_PEILBUIS_MANUAL | MAR66580_B | -- | -- | -- | 5237537 | 608598 | 202583 | 487729 | MAR66580_B |  | -- | -- | -- | -- | -- | 247 | cmNAP | 303 | -133 | -107 | -133 | -33 | 303 | -107 | -1 | -107 | 2021-12-08 | 436 | 410 | DN301 | 15 | -- | MAR66580_B_d.jpeg | MAR66580_B_o.jpg | -- | MAR66580_B_b.JPG | -- | -- | 1 | P - Grondwater | WVE - Waterschap Vallei en Veluwe
WVE - Waterschap Vallei en Veluwe | Eijkelkamp -2026 | wve | ESENSE_PEILBUIS_MANUAL | MAR66580_D | -- | -- | -- | 5237562 | 608606 | 202589 | 487758 | MAR66580_D |  | -- | -- | -- | -- | -- | 395 | cmNAP | 449 | -43 | -21 | -43 | 57 | 449 | -21 | -1 | -21 | 2021-12-06 | 492 | 470 | DN311 | 15 | -- | MAR66580_D_d.jpeg | MAR66580_D_o.jpg | -- | MAR66580_D_b.JPG | -- | -- | 1 | P - Grondwater | WVE - Waterschap Vallei en Veluwe
WVE - Waterschap Vallei en Veluwe | Eijkelkamp -2026 | wve | ESENSE_PEILBUIS_MANUAL | MAR67220_B | -- | -- | -- | 5237796 | 610941 | 204176 | 488034 | MAR67220_B |  | -- | -- | -- | -- | -- | 209 | cmNAP | 271 | 0 | -179 | -197 | -97 | 271 | -179 | -1 | -179 | 2021-12-09 | 468 | 450 | DN480 | 15 | -- | -- | MAR67220_B_o.jpg | -- | MAR67220_B_b.jpg | -- | -- | 1 | P - Grondwater | WVE - Waterschap Vallei en Veluwe
WVE - Waterschap Vallei en Veluwe | Eijkelkamp -2026 | wve | ESENSE_PEILBUIS | MAR67220_D | -- | -- | -- | 5237831 | 610923 | 204163 | 488072 | MAR67220_D | [6 empty] | 340 | cmNAP | 450 | -90 | -90 | -163 | -63 | 450 | -90 | -1 | -90 | 2021-12-08 | 613 | 540 | DN087 | 0 |  | MAR67220_D_d.jpeg | MAR67220_D_o.jpg | -- | MAR67220_D_b.JPG | -- | -- | 1 | P - Grondwater | WVE - Waterschap Vallei en Veluwe
WVE - Waterschap Vallei en Veluwe | Eijkelkamp -2026 | wve | ESENSE_PEILBUIS_MANUAL | MAR67220_E | -- | -- | -- | 5237869 | 61091 | 204154 | 488114 | MAR67220_E |  | -- | -- | -- | -- | -- | 342 | cmNAP | 409 | -164 | -134 | -164 | -64 | 409 | -134 | -1 | -134 | 2021-12-08 | 574 | 543 | DN479 | 15 | -- | MAR67220_E_d.jpeg | MAR67220_E_o.jpg | -- | MAR67220_E_b.JPG | -- | -- | 1 | P - Grondwater | WVE - Waterschap Vallei en Veluwe
GW - groundwater | Eijkelkamp -2026 | wve | ESENSE_PEILBUIS | MAR_667-2_BIT | -- | -- | -- | 5237698 | 610246 | 203704 | 487919 | MAR 667+2_BIT |  | 43681627 | R4.32L | 8 | 0.0 | 86400 | 302 | cmNAP | 390 | 0 | -265 | 0 | 0 | 390 | -265 | -1 | -265 | 2023-12-14 | 665 | 655 | EU138 | 60 | 8:02 | MAR_667-2_BIT_d.jpg | MAR_667-2_BIT_o.jpg | -- | -- | -- | -- | 1 | P - Grondwater | GW - groundwater
GW - groundwater | Eijkelkamp -2026 | wve | ESENSE_PEILBUIS | MAR_667-2_BUT | -- | -- | -- | 5237659 | 610246 | 203704 | 487876 | MAR 667+2_BUT | [6 empty] | 249 | cmNAP | 0 | 0 | 0 | 0 | 0 | 0 | 0 | -1 | 0 | YYYY-MM-DD | 0 | 0 |  | 0 |  | MAR_667-2_BUT_d.jpg | MAR_667-2_BUT_o.jpg | -- | -- | -- | -- | 0 | P - Grondwater | GW - groundwater
GW - groundwater | Eijkelkamp -2026 | wve | ESENSE_PEILBUIS | MAR_728-5_BIT | -- | -- | -- | 5242531 | 612411 | 205123 | 493311 | MAR 728+5_BIT |  | 43681625 | R4.32L | 8 | 0.0 | 86400 | 259 | cmNAP | 369 | 0 | -314 | 0 | 0 | 369 | -314 | -1 | -314 | 2023-12-15 | 693 | 683 | EU165 | 60 | 8:02 | MAR_728-5_BIT_d.jpg | MAR_728-5_BIT_o.jpg | -- | -- | -- | -- | 1 | P - Grondwater | GW - groundwater
GW - groundwater | Eijkelkamp -2026 | wve | ESENSE_PEILBUIS | MAR_728-5_BUT | -- | -- | -- | 5242537 | 612447 | 205148 | 493318 | MAR 728+5_BUT |  | 43681624 | R4.32L | 8 | 0.0 | 86400 | 264 | cmNAP | 361 | 0 | -277 | 0 | 0 | 361 | -277 | -1 | -277 | 2023-12-15 | 648 | 638 | EU569 | 60 | 8:02 | MAR_728-5_BUT_d.jpg | MAR_728-5_BUT_o.jpg | -- | -- | -- | -- | 1 | P - Grondwater | GW - groundwater
GW - groundwater | Eijkelkamp -2026 | wve | ESENSE_PEILBUIS | MRS_229-6_BIT | -- | -- | -- | 5220939 | 61471 | 206939 | 469305 | MRS 229+6_BIT |  | 43681620 | R4.32L | 8 | 0.0 | 86400 | 540 | cmNAP | 648 | 0 | 298 | 0 | 0 | 648 | 298 | -1 | 298 | 2023-12-13 | 356 | 350 | EU578 | 60 | 8:02 | MRS_229-6_BIT_d.jpg | MRS_229-6_BIT_o.jpg | -- | -- | -- | -- | 1 | P - Grondwater | GW - groundwater
GW - groundwater | Eijkelkamp -2026 | wve | ESENSE_PEILBUIS | MRS_229-6_BUT | -- | -- | -- | 5220953 | 614745 | 206963 | 469320 | MRS 229+6_BUT |  | 43681621 | R4.32L | 8 | 0.0 | 86400 | 508 | cmNAP | 606 | 0 | 221 | 0 | 0 | 606 | 221 | -1 | 221 | 2023-12-13 | 395 | 385 | EU576 | 60 | 8:02 | MRS_229-6_BUT_d.jpg | MRS_229-6_BUT_o.jpg | -- | -- | -- | -- | 1 | P - Grondwater | GW - groundwater
GW - groundwater | Eijkelkamp -2026 | wve | ESENSE_PEILBUIS | SCD_293-5_BIT | -- | -- | -- | 5225265 | 61429 | 206602 | 474114 | SCD 293+5_BIT |  | 43681618 | R4.32L | 8 | 0.0 | 86400 | 614 | cmNAP | 710 | 0 | 285 | 0 | 0 | 710 | 285 | -1 | 285 | 2023-12-13 | 433 | 425 | EU563 | 60 | 8:02 | SCD_293-5_BIT_d.jpg | SCD_293-5_BIT_o.jpg | -- | -- | -- | -- | 1 | P - Grondwater | GW - groundwater
GW - groundwater | Eijkelkamp -2026 | wve | ESENSE_PEILBUIS | SCD_293-5_BUT | -- | -- | -- | 522528 | 614314 | 206618 | 474131 | SCD 293+5_BUT |  | 43681619 | R4.32L | 8 | 0.0 | 86400 | 429 | cmNAP | 528 | 0 | 28 | 0 | 0 | 528 | 28 | -1 | 28 | 2023-12-13 | 508 | 500 | EU575 | 60 | 8:02 | SCD_293-5_BUT_d.jpg | SCD_293-5_BUT_o.jpg | -- | -- | -- | -- | 1 | P - Grondwater | GW - groundwater
GW - groundwater | Eijkelkamp -2026 | wve | ESENSE_PEILBUIS | SCW_382_BIT | -- | -- | -- | 5231765 | 608776 | 202767 | 481308 | SCW 382_BIT |  | 43681613 | R4.32L | 8 | 0.0 | 86400 | 416 | cmNAP | 509 | 0 | -254 | 0 | 0 | 509 | -254 | -1 | -254 | 2023-12-13 | 773 | 763 | EU574 | 60 | 8:02 | SCW_382_BIT_d.jpg | SCW_382_BIT_o.jpg | -- | -- | -- | -- | 1 | P - Grondwater | GW - groundwater
GW - groundwater | Eijkelkamp -2026 | wve | ESENSE_PEILBUIS | SCW_382_BUT | -- | -- | -- | 5231762 | 608825 | 202800 | 481305 | SCW 382_BUT | [6 empty] | 346 | cmNAP | 0 | 0 | 0 | 0 | 0 | 0 | 0 | -1 | 0 | YYYY-MM-DD | 0 | 0 |  | 0 |  | -- | -- | -- | -- | -- | -- | 0 | P - Grondwater | GW - groundwater
GW - groundwater | Eijkelkamp -2026 | wve | ESENSE_PEILBUIS | SCW_382_VL | -- | -- | -- | 5231743 | 608858 | 202823 | 481284 | SCW 382_VL | [6 empty] | 287 | cmNAP | 0 | 0 | 0 | 0 | 0 | 0 | 0 | -1 | 0 | YYYY-MM-DD | 0 | 0 |  | 0 |  | -- | -- | -- | -- | -- | -- | 0 | P - Grondwater | GW - groundwater
GW - groundwater | Eijkelkamp -2026 | wve | ESENSE_PEILBUIS | VEE_651-5_AL | -- | -- | -- | 5237467 | 608001 | 202178 | 487648 | VEE 651+5_AL |  | 43681605 | R4.32L | 8 | 0.0 | 86400 | 261 | cmNAP | 358 | 0 | -93 | 0 | 0 | 358 | -93 | -1 | -93 | 2023-12-14 | 461 | 451 | EU149 | 60 | 8:02 | VEE_651-5_AL_d.jpg | VEE_651-5_AL_o.jpg | -- | -- | -- | -- | 1 | P - Grondwater | GW - groundwater
GW - groundwater | Eijkelkamp -2026 | wve | ESENSE_PEILBUIS | VEE_651-5_BIT | -- | -- | -- | 5237458 | 60802 | 202191 | 487638 | VEE 651+5_BIT |  | 43681606 | R4.32L | 8 | 0.0 | 86400 | 329 | cmNAP | 420 | 0 | -93 | 0 | 0 | 420 | -93 | -1 | -93 | 2023-12-14 | 523 | 513 | EU150 | 60 | 8:02 | VEE_651-5_BIT_d.jpg | VEE_651-5_BIT_o.jpg | -- | -- | -- | -- | 1 | P - Grondwater | GW - groundwater
GW - groundwater | Eijkelkamp -2026 | wve | ESENSE_PEILBUIS | VEE_651-5_BUT | -- | -- | -- | 5237432 | 608052 | 202213 | 487609 | VEE 651+5_BUT | [6 empty] | 226 | cmNAP | 0 | 0 | 0 | 0 | 0 | 0 | 0 | -1 | 0 | YYYY-MM-DD | 0 | 0 |  | 0 |  | VEE_651-5_BUT_d.jpg | VEE_651-5_BUT_o.jpg | -- | -- | -- | -- | 0 | P - Grondwater | GW - groundwater
WVE - Waterschap Vallei en Veluwe | Eijkelkamp -2026 | wve | ESENSE_PEILBUIS_MANUAL | WER53485_B | -- | -- | -- | 5243812 | 60922 | 202939 | 494715 | WER53485_B |  | -- | -- | -- | -- | -- | 240 | cmNAP | 296 | -64 | -44 | -64 | 36 | 296 | -44 | -1 | -44 | 2021-12-10 | 360 | 340 | DM961 | 60 | -- | -- | WER53485_B_o.jpg | -- | WER53485_B_b.jpg | -- | -- | 1 | P - Grondwater | WVE - Waterschap Vallei en Veluwe
WVE - Waterschap Vallei en Veluwe | Eijkelkamp -2026 | wve | ESENSE_PEILBUIS_MANUAL | WER53485_D | -- | -- | -- | 5243782 | 609219 | 202939 | 494682 | WER53485_D |  | -- | -- | -- | -- | -- | 222 | cmNAP | 284 | -93 | -76 | -93 | 7 | 284 | -76 | -1 | -76 | 2021-12-10 | 377 | 360 | DM976 | 15 | -- | -- | -- | -- | WER53485_D_b.jpg | -- | -- | 1 | P - Grondwater | WVE - Waterschap Vallei en Veluwe
WVE - Waterschap Vallei en Veluwe | Eijkelkamp -2026 | wve | ESENSE_PEILBUIS_MANUAL | WER53485_E | -- | -- | -- | 5243756 | 609225 | 202943 | 494653 | WER53485_E |  | -- | -- | -- | -- | -- | 161 | cmNAP | 212 | -140 | -118 | -140 | -40 | 212 | -118 | -1 | -118 | 2021-12-10 | 350 | 330 | DM985 | 60 | -- | -- | WER53485_E_o.jpg | -- | WER53485_E_b.jpg | -- | -- | 1 | P - Grondwater | WVE - Waterschap Vallei en Veluwe
WVE - Waterschap Vallei en Veluwe | Eijkelkamp -2026 | wve | ESENSE_PEILBUIS_MANUAL | WER54285_B | -- | -- | -- | 5244046 | 608288 | 202303 | 494969 | WER54285_B |  | -- | -- | -- | -- | -- | 185 | cmNAP | 245 | -165 | -145 | -165 | -65 | 245 | -145 | -1 | -145 | 2021-12-13 | 410 | 390 | DM978 | 60 | -- | -- | WER54285_B_o.jpg | -- | WER54285_B_b.jpg | -- | -- | 1 | P - Grondwater | WVE - Waterschap Vallei en Veluwe
WVE - Waterschap Vallei en Veluwe | Eijkelkamp -2026 | wve | ESENSE_PEILBUIS | WER54285_D | -- | -- | -- | 5244021 | 60826 | 202284 | 494941 | WER54285_D | [6 empty] | 224 | cmNAP | 286 | -53 | -53 | -75 | 25 | 286 | -53 | -1 | -53 | 2021-12-13 | 361 | 340 | DM983 | 0 |  | -- | WER54285_D_o.jpg | -- | WER54285_D_b.jpg | -- | -- | 1 | P - Grondwater | WVE - Waterschap Vallei en Veluwe
WVE - Waterschap Vallei en Veluwe | Eijkelkamp -2026 | wve | ESENSE_PEILBUIS_MANUAL | WER74085_B | -- | -- | -- | 5243228 | 611138 | 204250 | 494079 | WER74085_B |  | -- | -- | -- | -- | -- | 205 | cmNAP | 271 | -197 | -179 | -197 | -97 | 271 | -179 | -1 | -179 | 2021-12-09 | 468 | 450 | DM971 | 15 | -- | -- | WER74085_b_o.jpg | -- | WER74085_b_b.jpg | -- | -- | 1 | P - Grondwater | WVE - Waterschap Vallei en Veluwe
WVE - Waterschap Vallei en Veluwe | Eijkelkamp -2026 | wve | ESENSE_PEILBUIS_MANUAL | WER74085_C | -- | -- | -- | 5243213 | 611137 | 204249 | 494061 | WER74085_C |  | -- | -- | -- | -- | -- | 577 | cmNAP | 637 | -146 | -105 | -146 | -46 | 637 | -105 | -1 | -105 | 2021-12-09 | 783 | 760 | DN096 | 15 | -- | -- | WER74085_C_o.jpg | -- | WER74085_c_b.jpg | -- | -- | 1 | P - Grondwater | WVE - Waterschap Vallei en Veluwe
WVE - Waterschap Vallei en Veluwe | Eijkelkamp -2026 | wve | ESENSE_PEILBUIS | WER74085_D | -- | -- | -- | 524321 | 611111 | 204231 | 494058 | WER74085_D | [6 empty] | 380 | cmNAP | 442 | -188 | -188 | -210 | -110 | 442 | -188 | -1 | -188 | 2021-12-10 | 652 | 630 | DM981 | 0 |  | -- | WER74085_D_o.jpg | -- | WER74085_D_b.jpg | -- | -- | 1 | P - Grondwater | WVE - Waterschap Vallei en Veluwe
WVE - Waterschap Vallei en Veluwe | Eijkelkamp -2026 | wve | ESENSE_PEILBUIS_MANUAL | WER74085_E | -- | -- | -- | 5243202 | 611086 | 204214 | 494049 | WER74085_E |  | -- | -- | -- | -- | -- | 280 | cmNAP | 338 | -236 | -212 | -236 | -136 | 338 | -212 | -1 | -212 | 2021-12-09 | 574 | 550 | DM982 | 15 | -- | -- | -- | -- | WER74085_E_b.jpg | -- | -- | 1 | P - Grondwater | WVE - Waterschap Vallei en Veluwe
GW - groundwater | Eijkelkamp -2026 | wve | ESENSE_PEILBUIS | WER_539-3_AL | -- | -- | -- | 5243808 | 608577 | 202502 | 494706 | WER 539+3_AL |  | 43681604 | R4.32L | 8 | 0.0 | 86400 | 155 | cmNAP | 254 | 0 | -151 | 0 | 0 | 254 | -151 | -1 | -151 | 2023-12-15 | 415 | 405 | EU184 | 60 | 8:02 | WER_539-3_AL_d.jpg | WER_539-3_AL_o.jpg | -- | -- | -- | -- | 1 | P - Grondwater | GW - groundwater
GW - groundwater | Eijkelkamp -2026 | wve | ESENSE_PEILBUIS | WER_539-3_BIT | -- | -- | -- | 5243818 | 60858 | 202504 | 494718 | WER 539+3_BIT |  | 43681603 | R4.32L | 8 | 0.0 | 86400 | 266 | cmNAP | 363 | 0 | -67 | 0 | 0 | 363 | -67 | -1 | -67 | 2023-12-15 | 440 | 430 | EU567 | 60 | 8:02 | WER_539-3_BIT_d.jpg | WER_539-3_BIT_o.jpg | -- | -- | -- | -- | 1 | P - Grondwater | GW - groundwater
GW - groundwater | Eijkelkamp -2026 | wve | ESENSE_PEILBUIS | WER_539-3_BUT | -- | -- | -- | 5243846 | 60859 | 202510 | 494749 | WER 539+3_BUT | [6 empty] | 200 | cmNAP | 0 | 0 | 0 | 0 | 0 | 0 | 0 | -1 | 0 | YYYY-MM-DD | 0 | 0 |  | 0 |  | -- | -- | -- | -- | -- | -- | 0 | P - Grondwater | GW - groundwater
GW - groundwater | Eijkelkamp -2026 | wve | ESENSE_PEILBUIS | WER_539-3_VL | -- | -- | -- | 524386 | 608594 | 202513 | 494764 | WER 539+3_VL |  | 43681601 | R4.32L | 8 | 0.0 | 86400 | 126 | cmNAP | 226 | 0 | -200 | 0 | 0 | 226 | -200 | -1 | -200 | 2023-12-15 | 436 | 426 | EU193 | 60 | 8:02 | WER_539-3_VL_d.jpg | WER_539-3_VL_o.jpg | -- | -- | -- | -- | 1 | P - Grondwater | GW - groundwater
WVE - Waterschap Vallei en Veluwe | nieuwe aanbesteding wsvv | wve | ESENSE_PEILBUIS | Lamp16_001 | GMW000000061772 | -- | 56804636 | 5215042 | 606311 | 201259 | 462687 | Lamp 16 ondiep | Klarenbeek | 41788846 | R4.10L | 5 | 0.0 | 86400 | 856 | cmNAP | 952 | 806 | 812 | 0 | 0 | 952 | 812 | 0 | 812 | 2022-04-04 | 145 | 140 | DU357 | 60 | 8:02 | -- | -- | -- | -- | -- | -- | 1 | P - Grondwater | WVE - Waterschap Vallei en Veluwe
WVE - Waterschap Vallei en Veluwe | nieuwe aanbesteding wsvv | wve | ESENSE_PEILBUIS | Lamp16_002 | GMW000000061772 | -- | 56804636 | 5215042 | 606311 | 201259 | 462687 | Lamp 16 diep | Klarenbeek | 41788849 | R4.10L | 5 | 0.0 | 86400 | 856 | cmNAP | 950 | 561 | 575 | 0 | 0 | 950 | 575 | 0 | 575 | YYYY-MM-DD | 385 | 375 | DU354 | 60 | 8:02 | -- | -- | -- | -- | -- | -- | 1 | P - Grondwater | WVE - Waterschap Vallei en Veluwe
GW - groundwater | nieuwe aanbesteding wsvv | wve | ESENSE_PEILBUIS | Lamp17 | GMW000000079235 | -- | 9043479 | 5215553 | 608395 | 202681 | 463269 | Polveenseweg 5 |  | 43341838 | R4.32L | 6 | 0.0 | 86400 | 836 | cmNAP | 885.9 | 426 | 456 | 0 | 0 | 885.9 | 456 | 0 | 456 | YYYY-MM-DD | 436 | 430 | ER213 | 60 | 8:02 | lamp17_d.jpeg | -- | -- | Lamp17_b.JPG | -- | -- | 1 | P - Grondwater | GW - groundwater
GW - groundwater | nieuwe aanbesteding wsvv | wve | ESENSE_PEILBUIS | Lamp18 | GMW000000082480 | -- | 56804636 | 5215668 | 607958 | 202380 | 463394 | Polveenseweg 7 Klarenbeek |  | 43071150 | R4.35L | 8 | 0.0 | 86400 | 862 | cmNAP | 915 | 407 | 565 | 407 | 307 | 915 | 565 | -1 | 565 | 2023-05-30 | 358 | 350 | EK806 | 60 | 8:02 | -- | -- | -- | Lamp18_b.jpg | -- | -- | 1 | P - Grondwater | GW - groundwater
GW - groundwater | gemeente peilbuis | wve | ESENSE_PEILBUIS | Pluimenweg_Pb01 | -- | -- | -- | 5208061 | 547353 | 160917 | 454707 | Pluimenweg 23 |  | 43191002 | R4.32L | 8 | 0.0 | 86400 | 501 | cmNAP | 560 | 0 | 172 | 161 | 61 | 560 | 172 | 0 | 172 | YYYY-MM-DD | 398 | 388 | EP117 | 60 | 8:02 | -- | -- | -- | -- | -- | -- | 1 | P - Grondwater | GW - groundwater
WVE - Waterschap Vallei en Veluwe | nieuwe aanbesteding wsvv | wve | ESENSE_PEILBUIS | Tong_pb01 | -- | -- | -- | 523392 | 59289 | 191917 | 483614 | Landgoed Tongeren |  | 42213503 | R4.32L | 8 | 0.0 | 86400 | 1950 | cmNAP | 2006 | 1689 | 1696 | 0 | 0 | 2006 | 1696 | -1 | 1696 | 2023-03-01 | 317 | 310 | EG030 | 60 | 8:02 | Tong_pb01_d.jpeg | Tong_pb01_o.jpeg | Tong_pb01_k.jpeg | Tong_pb01_b.jpg | -- | Tong_pb01_as.jpeg | 1 | P - Grondwater | WVE - Waterschap Vallei en Veluwe
BAR - Barneveld | gemeente peilbuis | wve | ESENSE_PEILBUIS_MANUAL | 32F121826 | GMW000000029243 | GLD000000007857 | 50313851 | 5218847 | 561816 | 170793 | 466730 | Steenkamp 55, Voorthuizen | Gemeente Barneveld | -- | -- | -- | -- | -- | 1403 | cmNAP | 1400.70 |  | 1031 | 1013 | 1113 | 1400.70 | 1031 | -1 | 1031 | 2005-02-06 | 388 | 0 | AJ112 | 60 | -- | 32F121826_d.jpeg | 32F121826_o.jpeg | -- | -- | -- | -- | 1 | P - Grondwater | BAR - Barneveld
EDE - Ede | gemeente peilbuis | wve | ESENSE_PEILBUIS_MANUAL | 32GL0026 | GMW000000020804 | GLD000000007409 | 9215646 | 520794 | 560326 | 169811 | 454592 | Klomperweg | Gemeente Ede | -- | -- | -- | -- | -- | 1037 | cmNAP | 1096.00 | 657.00 | 655 | 633 | 733 | 1096.00 | 655 | -1 | 655 | 2000-01-01 | 463 | 440 | N1227 | 60 | -- | 32GL0026_d.jpg | 32GL0026_o.jpg | -- | -- | -- | -- | 1 | P - Grondwater | EDE - Ede
EDE - Ede | gemeente peilbuis | wve | ESENSE_PEILBUIS_MANUAL | 32GL0034 | GMW000000020777 | GLD000000007413 | 9215646 | 520654 | 557436 | 167833 | 453029 | Hoofdweg | Gemeente Ede | -- | -- | -- | -- | -- | 795 | cmNAP | 838.00 | 474.00 | 474.00 | 428 | 528 | 838.00 | 474.00 | -1 | 474.00 | 2000-01-01 | 410 | 0 | AD860 | 60 | -- | 32GL0034_d.jpg | 32GL0034_o.jpg | -- | -- | -- | -- | 1 | P - Grondwater | EDE - Ede
EDE - Ede | gemeente peilbuis | wve | ESENSE_PEILBUIS_MANUAL | 32GP0032 | GMW000000020808 | GLD000000007477 | 9215646 | 5206328 | 558214 | 168368 | 452794 | Hortensiastraat | Gemeente Ede | -- | -- | -- | -- | -- | 800 | cmNAP | 843.00 | 375.50 | 375 | 363 | 463 | 843.00 | 375 | -1 | 375 | 2000-01-01 | 483 | 468 | AR049 | 60 | -- | 32GP0032_d.jpg | 32GP0032_o.jpg | -- | -- | -- | -- | 1 | P - Grondwater | EDE - Ede
EDE - Ede | gemeente peilbuis | wve | ESENSE_PEILBUIS_MANUAL | 32GP0035 | GMW000000020776 | GLD000000007470 | 9215646 | 5206149 | 557489 | 167871 | 452594 | Schras | Gemeente Ede | -- | -- | -- | -- | -- | 776 | cmNAP | 816.00 | 330.50 | 329 | 276 | 376 | 816.00 | 329 | -1 | 329 | 2000-01-01 | 540 | 487 | DV514 | 60 | -- | 32GP0035_d.jpg | 32GP0035_o.jpg | -- | -- | -- | -- | 1 | P - Grondwater | EDE - Ede
EDE - Ede | gemeente peilbuis | wve | ESENSE_PEILBUIS_MANUAL | 32HL0047 | GMW000000020802 | GLD000000007471 | 9215646 | 5204713 | 564836 | 172915 | 451011 | Sterkenburg | Gemeente Ede | -- | -- | -- | -- | -- | 1488 | cmNAP | 1565.00 | 1079.00 | 1075 | 1050 | 1150 | 1565.00 | 1075 | -1 | 1075 | 2000-01-01 | 515 | 0 | U7245 | 60 | -- | 32HL0047_d.jpg | 32HL0047_o.jpg | -- | -- | -- | -- | 1 | P - Grondwater | EDE - Ede
EDE - Ede | gemeente peilbuis | wve | ESENSE_PEILBUIS_MANUAL | 32HL0049 | GMW000000020800 | GLD000000007455 | 9215646 | 5204425 | 563529 | 172020 | 450688 | Nienhof | Gemeente Ede | -- | -- | -- | -- | -- | 1237 | cmNAP | 1320.00 | 780.00 | 778 | 753 | 853 | 1320.00 | 778 | -1 | 778 | 2000-01-01 | 567 | 0 | BP720 | 60 | -- | 32HL0049_d.jpg | 32HL0049_o.jpg | -- | -- | -- | -- | 1 | P - Grondwater | EDE - Ede
EDE - Ede | gemeente peilbuis | wve | ESENSE_PEILBUIS_MANUAL | 32HL0051 | GMW000000020805 | GLD000000007461 | 9215646 | 5203985 | 563081 | 171714 | 450197 | Liebeek | Gemeente Ede | -- | -- | -- | -- | -- | 1111 | cmNAP | 1179.00 | 620.50 | 618 | 594 | 694 | 1179.00 | 618 | -1 | 618 | 2000-01-01 | 585 | 0 | AU233 | 60 | -- | 32HL0051_d.jpg | 32HL0051_o.jpg | -- | -- | -- | -- | 1 | P - Grondwater | EDE - Ede
EDE - Ede | gemeente peilbuis | wve | ESENSE_PEILBUIS_MANUAL | 32HP0029 | GMW000000020806 | GLD000000007450 | 9215646 | 5213448 | 57479 | 179695 | 460759 | Kraatsweg | Gemeente Ede | -- | -- | -- | -- | -- | 2280 | cmNAP | 2345.00 | 1763.50 | 1759 | 1750 | 1850 | 2345.00 | 1759 | -1 | 1759 | 2000-01-01 | 595 | 0 | N1189 | 60 | -- | 32HP0029_d.jpg | 32HP0029_o.jpg | -- | -- | -- | -- | 1 | P - Grondwater | EDE - Ede
EDE - Ede | gemeente peilbuis | wve | ESENSE_PEILBUIS_MANUAL | 32HP0044 | GMW000000020780 | GLD000000007445 | 9215646 | 5207885 | 561619 | 170697 | 454533 | Hulweg | Gemeente Ede | -- | -- | -- | -- | -- | 1353 | cmNAP | 1420.00 | 859.00 | 859.00 | 835 | 935 | 1420.00 | 859.00 | -1 | 859.00 | 2000-01-01 | 585 | 0 | BE314 | 60 | -- | 32HP0044_d.jpg | 32HP0044_o.jpg | -- | -- | -- | -- | 1 | P - Grondwater | EDE - Ede
EDE - Ede | gemeente peilbuis | wve | ESENSE_PEILBUIS_MANUAL | 32HP0053 | GMW000000020794 | GLD000000007454 | 9215646 | 5213735 | 574909 | 179775 | 461079 | Harderwijkerweg | Gemeente Ede | -- | -- | -- | -- | -- | 2362 | cmNAP | 2424.00 | 1244.00 | 1290 | 924 | 1024 | 2424.00 | 1290 | -1 | 1290 | 2000-01-01 | 1500 | 1134 | N1181 | 60 | -- | 32HP0053_d.jpg | 32HP0053_o.jpg | -- | -- | -- | -- | 1 | P - Grondwater | EDE - Ede
EDE - Ede | gemeente peilbuis | wve | ESENSE_PEILBUIS_MANUAL | 33CP0013 | GMW000000020820 | GLD000000007414 | 9215646 | 5210468 | 576851 | 181124 | 457451 | Otterloseweg | Gemeente Ede | -- | -- | -- | -- | -- | 2658 | cmNAP | 2732.00 | 2144.00 | 2142 | 2124 | 2224 | 2732.00 | 2142 | -1 | 2142 | 2000-01-01 | 608 | 590 | AT625 | 60 | -- | 33CP0013_d.jpg | 33CP0013_o.jpg | -- | -- | -- | -- | 1 | P - Grondwater | EDE - Ede
EDE - Ede | gemeente peilbuis | wve | ESENSE_PEILBUIS_MANUAL | 33CP0015 | GMW000000020773 | GLD000000007451 | 9215646 | 5209828 | 576952 | 181197 | 456739 | Koeweg | Gemeente Ede | -- | -- | -- | -- | -- | 2625 | cmNAP | 2687.00 | 2039.50 | 2036 | 2027 | 2127 | 2687.00 | 2036 | -1 | 2036 | 2000-01-01 | 660 | 0 | T3292 | 60 | -- | 33CP0015_d.jpg | 33CP0015_o.jpg | -- | -- | -- | -- | 1 | P - Grondwater | EDE - Ede
EDE - Ede | gemeente peilbuis | wve | ESENSE_PEILBUIS_MANUAL | 33CP0017 | GMW000000020799 | GLD000000007438 | 9215646 | 5209387 | 577427 | 181525 | 456250 | Vijverlaan | Gemeente Ede | -- | -- | -- | -- | -- | 2643 | cmNAP | 2705.00 | 1948.50 | 1946 | 1933 | 2033 | 2705.00 | 1946 | -1 | 1946 | 2000-01-01 | 772 | 759 | AY172 | 60 | -- | 33CP0017_d.jpg | 33CP0017_o.jpg | -- | -- | -- | -- | 1 | P - Grondwater | EDE - Ede
EDE - Ede | gemeente peilbuis | wve | ESENSE_PEILBUIS | 33CP0020 | GMW000000020845 | GLD000000007410 | 9215646 | 5209964 | 577394 | 181499 | 456892 | Zandingsweg | Gemeente Ede | 38074922 | R4.9.1L | 3 | 0.0 | 43200 | 2709 | cmNAP | 2775.00 | 2158.00 | 2158.00 | 2107 | 2207 | 2775.00 | 2158.00 | -1 | 2158.00 | 2000-01-01 | 668 | 0 | M3301 | 60 | 4:00 | 33CP0020_d.jpg | 33CP0020_o.jpg | -- | -- | -- | -- | 1 | P - Grondwater | EDE - Ede
EDE - Ede | gemeente peilbuis | wve | ESENSE_PEILBUIS_MANUAL | 39FL0020 | GMW000000020831 | GLD000000007490 | 9215646 | 5203717 | 564395 | 172616 | 449902 | De Peppel | Gemeente Ede | -- | -- | -- | -- | -- | 1356 | cmNAP | 1434.00 | 948.50 | 943 | 906 | 1006 | 1434.00 | 943 | -1 | 943 | 2000-01-01 | 531 | 495 | AL316 | 60 | -- | 39FL0020_d.jpg | 39FL0020_o.jpg | -- | -- | -- | -- | 1 | P - Grondwater | EDE - Ede
EDE - Ede | gemeente peilbuis | wve | ESENSE_PEILBUIS | 39FL0023 | GMW000000020815 | GLD000000007472 | 9215646 | 520295 | 564184 | 172475 | 449048 | Morsestraat | Gemeente Ede | 39725121 | R4.10L | 6 | 0.0 | 43200 | 1209 | cmNAP | 1196.49 | 876.99 | 876 | 866 | 966 | 1196.49 | 876 | -1 | 876 | 2000-01-01 | 332 | 320 | AU305 | 60 | 4:00 | 39FL0023_d.jpg | 39FL0023_o.jpg | -- | 39FL0023_b.jpg | 39FL0023_dp.jpg | 39FL0023_as.jpg | 1 | P - Grondwater | EDE - Ede
EDE - Ede | gemeente peilbuis | wve | ESENSE_PEILBUIS_MANUAL | 39FL0028 | GMW000000020801 | GLD000000007497 | 9215646 | 5200554 | 566808 | 174286 | 446389 | Halderbrink | Gemeente Ede | -- | -- | -- | -- | -- | 1438 | cmNAP | 1430 | 1086 | 1084 | 1015 | 1115 | 1430 | 1084 | -1 | 1084 | 2000-01-01 | 406 | 346 | BL185 | 60 | -- | 39FL0028_d.jpg | 39FL0028_o.jpg | -- | 39FL0028_b.jpg | 39FL0028_dp.jpg | 39FL0028_as.jpg | 1 | P - Grondwater | EDE - Ede
EDE - Ede | gemeente peilbuis | wve | ESENSE_PEILBUIS_MANUAL | 39FL0035 | GMW000000020781 | GLD000000007441 | 9215646 | 519917 | 567554 | 174804 | 444852 | Marienhoven | Gemeente Ede | -- | -- | -- | -- | -- | 1400 | cmNAP | 1470.00 | 989.50 | 988 | 942 | 1042 | 1470.00 | 988 | -1 | 988 | 2000-01-01 | 528 | 0 | BD740 | 60 | -- | 39FL0035_d.jpg | 39FL0035_o.jpg | -- | -- | -- | -- | 1 | P - Grondwater | EDE - Ede
EDE - Ede | gemeente peilbuis | wve | ESENSE_PEILBUIS_MANUAL | 39FL0038 | GMW000000020821 | GLD000000007482 | 9215646 | 5200578 | 56622 | 173882 | 446415 | West Breukelderweg | Gemeente Ede | -- | -- | -- | -- | -- | 1397 | cmNAP | 1469.00 | 987.00 | 985 | 977 | 1077 | 1469.00 | 985 | -1 | 985 | 2000-01-01 | 492 | 482 | DK775 | 60 | -- | 39FL0038_d.jpg | 39FL0038_o.jpg | -- | -- | -- | -- | 1 | P - Grondwater | EDE - Ede
EDE - Ede | gemeente peilbuis | wve | ESENSE_PEILBUIS_MANUAL | 39FL0041 | GMW000000020834 | GLD000000007468 | 9215646 | 520121 | 566525 | 174089 | 447118 | Hoekelumse Brinkweg | Gemeente Ede | -- | -- | -- | -- | -- | 1427 | cmNAP | 1495.00 | 1012.00 | 1007 | 1005 | 1105 | 1495.00 | 1007 | -1 | 1007 | 2000-01-01 | 490 | 0 | BL607 | 60 | -- | 39FL0041_d.jpg | 39FL0041_o.jpg | -- | -- | -- | -- | 1 | P - Grondwater | EDE - Ede
EDE - Ede | gemeente peilbuis | wve | ESENSE_PEILBUIS_MANUAL | 39FP0025 | GMW000000020767 | GLD000000007415 | 9215646 | 5202867 | 56537 | 173289 | 448959 | Doornlaan | Gemeente Ede | -- | -- | -- | -- | -- | 1511 | cmNAP | 1500.72 | 1111.22 | 1109 | 1103.72 | 1203.72 | 1500.72 | 1109 | -1 | 1109 | 2000-01-01 | 395 | 0 | BP036 | 60 | -- | 39FP0025_d.jpg | 39FP0025_o.jpg | -- | 39FP0025_b.jpg | 39FP0025_dp.jpg | 39FP0025_as.jpg | 1 | P - Grondwater | EDE - Ede
EDE - Ede | gemeente peilbuis | wve | ESENSE_PEILBUIS_MANUAL | 39FP0029 | GMW000000020812 | GLD000000007483 | 9215646 | 5200213 | 566519 | 174089 | 446009 | Halderweg 87 | Gemeente Ede | -- | -- | -- | -- | -- | 1326 | cmNAP | 1317.00 | 834.00 | 834.00 | 782 | 882 | 1317.00 | 834.00 | -1 | 834.00 | 2000-01-01 | 535 | 0 | R7413 | 60 | -- | 39FP0029_d.jpg | 39FP0029_o.jpg | -- | -- | -- | -- | 1 | P - Grondwater | EDE - Ede
EDE - Ede | gemeente peilbuis | wve | ESENSE_PEILBUIS_MANUAL | 39FP0041 | GMW000000020778 | GLD000000007434 | 9215646 | 5201208 | 566525 | 174089 | 447116 | Hoekelumsebrinkweg | Gemeente Ede | -- | -- | -- | -- | -- | 1425 | cmNAP | 1502.00 | 569.00 | 567 | 538 | 638 | 1502.00 | 567 | -1 | 567 | 2000-01-01 | 964 | 935 | DM107 | 60 | -- | 39FP0041_d.jpg | 39FP0041_o.jpg | -- | -- | -- | -- | 1 | P - Grondwater | EDE - Ede
EDE - Ede | gemeente peilbuis | wve | ESENSE_PEILBUIS_MANUAL | 39PL0042 | GMW000000020764 | GLD000000007487 | 9215646 | 5200938 | 56614 | 173826 | 446815 | Bovenbuurtweg | Gemeente Ede | -- | -- | -- | -- | -- | 1341 | cmNAP | 1409.00 | 924.50 | 924.50 | 867 | 967 | 1409.00 | 924.50 | -1 | 924.50 | 2000-01-01 | 542 | 0 | N1294 | 60 | -- | 39PL0042_d.jpg | 39PL0042_o.jpg | -- | -- | -- | -- | 1 | P - Grondwater | EDE - Ede
WVE - Waterschap Vallei en Veluwe | nieuwe aanbesteding wsvv | wve | ESENSE_PEILBUIS_MANUAL | AK4 | GMW000000030078 | GLD000000007404 | 56804636 | 5205936 | 556362 | 167099 | 452355 | Allemanskamp | WVV | -- | -- | -- | -- | -- | 670 | cmNAP | 722 | 367 | 367 | 357 | 457 | 722 | 367 | -1 | 367 | 2019-11-27 | 365 | 355 | BV927 | 60 | -- | -- | AK4_o.jpeg | -- | AK4_b.jpg | -- | -- | 1 | P - Grondwater | WVE - Waterschap Vallei en Veluwe
WVE - Waterschap Vallei en Veluwe | nieuwe aanbesteding wsvv | wve | ESENSE_PEILBUIS_MANUAL | AK5 | GMW000000030109 | GLD000000007344 | 56804636 | 520613 | 556483 | 167181 | 452571 | Allemanskamp | WVV | -- | -- | -- | -- | -- | 692 | cmNAP | 744 | 399 | 399 | 389 | 489 | 744 | 399 | -1 | 399 | 2019-11-27 | 355 | 345 | BV930 | 60 | -- | -- | AK5_o.jpeg | -- | AK5_b.jpg | -- | -- | 1 | P - Grondwater | WVE - Waterschap Vallei en Veluwe
WVE - Waterschap Vallei en Veluwe | nieuwe aanbesteding wsvv | wve | ESENSE_PEILBUIS_MANUAL | AK8 | GMW000000030067 | GLD000000007332 | 56804636 | 520589 | 556792 | 167394 | 452304 | Allemanskamp | WVV | -- | -- | -- | -- | -- | 703 | cmNAP | 755 | 415 | 415 | 406 | 506 | 755 | 415 | -1 | 415 | 2019-11-27 | 349 | 340 | BV932 | 60 | -- | -- | AK8_o.jpeg | -- | AK8_b.jpg | -- | -- | 1 | P - Grondwater | WVE - Waterschap Vallei en Veluwe
WVE - Waterschap Vallei en Veluwe | nieuwe aanbesteding wsvv | wve | ESENSE_PEILBUIS_MANUAL | AK9 | GMW000000030100 | GLD000000007328 | 56804636 | 5205952 | 556041 | 166879 | 452372 | Allemanskamp | WVV | -- | -- | -- | -- | -- | 671 | cmNAP | 721 | 391 | 391 | 381 | 481 | 721 | 391 | -1 | 391 | 2019-11-27 | 340 | 330 | BV939 | 60 | -- | -- | AK9_o.jpeg | -- | AK9_b.jpg | -- | -- | 1 | P - Grondwater | WVE - Waterschap Vallei en Veluwe
WVE - Waterschap Vallei en Veluwe | nieuwe aanbesteding wsvv | wve | ESENSE_PEILBUIS_MANUAL | B26C1818 | GMW000000027418 | GLD000000008216 | 56804636 | 5226954 | 526662 | 146769 | 475731 | Grondwaterbuis stuw Meentweg | WVV | -- | -- | -- | -- | -- | 10 | cmNAP | 74.00 | -216.00 | -217 | -241 | -141 | 74.00 | -217 | -1 | -217 | 2008-04-01 | 315 | 291 | AY371 | 60 | -- | B26C1818_d.jpg | B26C1818_o.jpg | -- | -- | -- | -- | 1 | P - Grondwater | WVE - Waterschap Vallei en Veluwe
BEL - BEL Combinatie | gemeente peilbuis | wve | ESENSE_PEILBUIS_MANUAL | B26C4192 | GMW000000029645 | GLD000000002852 | 32168837 | 5229424 | 527706 | 147486 | 478479 | Laantje van Heijenbrock 2 | Gemeente Blaricum | -- | -- | -- | -- | -- | 206 | cmNAP | 263.50 | -66.50 | -71 | -74 | 26 | 263.50 | -71 | -1 | -71 | 2016-11-21 | 343.00 | 0 | BA240 | 60 | -- | B26C4192_d.jpg | B26C4192_o.jpg | -- | B26C4192_B.jpg | -- | B26C4192_AS.jpg | 1 | P - Grondwater | BEL - BEL Combinatie
BEL - BEL Combinatie | gemeente peilbuis | wve | ESENSE_PEILBUIS_MANUAL | B26C4193 | GMW000000029644 | GLD000000002855 | 32168837 | 5229039 | 527676 | 147465 | 478050 | De Graaflaan 12 | Gemeente Blaricum | -- | -- | -- | -- | -- | 217 | cmNAP | 207.70 | 32.70 | 28 | 24 | 124 | 207.70 | 28 | -1 | 28 | 2016-11-21 | 187 | 174 | BA232 | 60 | -- | B26C4193_d.jpg | B26C4193_o.jpg | -- | B26C4193_B.jpg | -- | B26C4193_AS.jpg | 1 | P - Grondwater | BEL - BEL Combinatie
BEL - BEL Combinatie | gemeente peilbuis | wve | ESENSE_PEILBUIS_MANUAL | B26C4194 | GMW000000029655 | GLD000000002857 | 32168837 | 5228801 | 527139 | 147098 | 477786 | Stern 9 | Gemeente Blaricum | -- | -- | -- | -- | -- | 205 | cmNAP | 193.00 | 51 | 64 | 51 | 151 | 193.00 | 64 | -1 | 64 | 2016-11-21 | 142.00 | 129 | BA237 | 60 | -- | B26C4194_d.jpg | B26C4194_o.jpg | -- | B26C4194_B.jpg | -- | B26C4194_AS.jpg | 1 | P - Grondwater | BEL - BEL Combinatie
BEL - BEL Combinatie | gemeente peilbuis | wve | ESENSE_PEILBUIS_MANUAL | B26C4194_002 | GMW000000061741 | GLD000000036532 | 32168837 | 52288 | 527138 | 147097 | 477785 | Stern 9 diep |  | -- | -- | -- | -- | -- | 205 | cmNAP | 191 | 0 | -299 | -310 | -210 | 191 | -299 | -1 | -299 | 2022-05-09 | 500 | 490 | DC456 | 60 | -- | -- | -- | -- | B26C4194_002_b.JPG | -- | -- | 1 | P - Grondwater | BEL - BEL Combinatie
BEL - BEL Combinatie | gemeente peilbuis | wve | ESENSE_PEILBUIS_MANUAL | B26C4195 | GMW000000029659 | GLD000000002838 | 32168837 | 5228768 | 526077 | 146373 | 477750 | Loverspad 32 | Gemeente Blaricum | -- | -- | -- | -- | -- | 264 | cmNAP | 303.20 | -66.80 | -71 | -78 | 22 | 303.20 | -71 | -1 | -71 | 2016-11-21 | 381 | 0 | BA229 | 60 | -- | B26C4195_d.jpg | B26C4195_o.jpg | -- | B26C4195_B.jpg | -- | B26C4195_AS.jpg | 1 | P - Grondwater | BEL - BEL Combinatie
BEL - BEL Combinatie | gemeente peilbuis | wve | ESENSE_PEILBUIS_MANUAL | B26C4196 | GMW000000029652 | GLD000000002842 | 32168837 | 5228456 | 52651 | 146668 | 477403 | De Dam 56 | Gemeente Blaricum | -- | -- | -- | -- | -- | 208 | cmNAP | 197.10 | -109.90 | -109.90 | -121 | -21 | 197.10 | -109.90 | -1 | -109.90 | 2016-11-21 | 320.00 | 305 | AA183 | 60 | -- | B26C4196_d.jpg | B26C4196_o.jpg | -- | B26C4196_B.jpg | -- | B26C4196_AS.jpg | 1 | P - Grondwater | BEL - BEL Combinatie
BEL - BEL Combinatie | gemeente peilbuis | wve | ESENSE_PEILBUIS_MANUAL | B26C4197 | GMW000000029657 | GLD000000002876 | 32168837 | 5228444 | 526966 | 146979 | 477389 | Slinger 17 | Gemeente Blaricum | -- | -- | -- | -- | -- | 203 | cmNAP | 192.20 | -147.80 | -147.80 | -160 | -60 | 192.20 | -147.80 | -1 | -147.80 | 2016-11-21 | 352.00 | 0 | AA485 | 60 | -- | B26C4197_d.jpg | B26C4197_o.jpg | -- | B26C4197_B.jpg | -- | B26C4197_AS.jpg | 1 | P - Grondwater | BEL - BEL Combinatie
BEL - BEL Combinatie | gemeente peilbuis | wve | ESENSE_PEILBUIS_MANUAL | B26C4198 | GMW000000029656 | GLD000000002862 | 32168837 | 5227067 | 525494 | 145972 | 475859 | Oosthout 14 | Gemeente Blaricum | -- | -- | -- | -- | -- | 290 | cmNAP | 350 | -76.00 | -12 | -22 | 78 | 350 | -12 | -1 | -12 | 2023-07-05 | 372 | 362 | BA443 | 60 | -- | B26C4198_d.jpg | B26C4198_o.jpg | -- | B26C4198_B.jpg | -- | B26C4198_AS.jpg | 1 | P - Grondwater | BEL - BEL Combinatie
BEL - BEL Combinatie | gemeente peilbuis | wve | ESENSE_PEILBUIS_MANUAL | B26C4199 | GMW000000029648 | GLD000000002869 | 32168837 | 5227223 | 525622 | 146060 | 476032 | Scheimel 1 | Gemeente Blaricum | -- | -- | -- | -- | -- | 225 | cmNAP | 213.60 | -66.40 | -66.40 | -75 | 25 | 213.60 | -66.40 | -1 | -66.40 | 2016-11-21 | 293.00 | 0 | AA464 | 60 | -- | B26C4199_d.jpg | B26C4199_o.jpg | -- | B26C4199_B.jpg | -- | B26C4199_AS.jpg | 1 | P - Grondwater | BEL - BEL Combinatie
BEL - BEL Combinatie | gemeente peilbuis | wve | ESENSE_PEILBUIS_MANUAL | B26C4200 | GMW000000029661 | GLD000000002845 | 32168837 | 5226831 | 52496 | 145607 | 475597 | Schapendrift 32 | Gemeente Blaricum | -- | -- | -- | -- | -- | 307 | cmNAP | 352.70 | 27.70 | 27.70 | 22 | 122 | 352.70 | 27.70 | -1 | 27.70 | 2016-11-21 | 335.00 | 0 | AA580 | 60 | -- | B26C4200_d.jpg | B26C4200_o.jpg | -- | B26C4200_B.jpg | -- | B26C4200_AS.jpg | 1 | P - Grondwater | BEL - BEL Combinatie
BEL - BEL Combinatie | gemeente peilbuis | wve | ESENSE_PEILBUIS_MANUAL | B26C4201 | GMW000000029646 | GLD000000002881 | 32168837 | 5227397 | 525034 | 145659 | 476226 | Gebr. Dooijewaardweg | Gemeente Blaricum | -- | -- | -- | -- | -- | 372 | cmNAP | 417.50 | -7.50 | -7.50 | -13 | 88 | 417.50 | -7.50 | -1 | -7.50 | 2016-11-21 | 435.00 | 0 | AA488 | 60 | -- | B26C4201_d.jpg | B26C4201_o.jpg | -- | B26C4201_B.jpg | -- | B26C4201_AS.jpg | 1 | P - Grondwater | BEL - BEL Combinatie
BEL - BEL Combinatie | gemeente peilbuis | wve | ESENSE_PEILBUIS_MANUAL | B26C4202 | GMW000000029647 | GLD000000002848 | 32168837 | 5227448 | 525447 | 145941 | 476282 | Draverspad 10 | Gemeente Blaricum | -- | -- | -- | -- | -- | 280 | cmNAP | 331.50 | -28.50 | -28.50 | -40 | 60 | 331.50 | -28.50 | -1 | -28.50 | 2016-11-21 | 370.00 | 0 | AA149 | 60 | -- | B26C4202_d.jpg | B26C4202_o.jpg | -- | B26C4202_B.jpg | -- | B26C4202_AS.jpg | 1 | P - Grondwater | BEL - BEL Combinatie
BEL - BEL Combinatie | gemeente peilbuis | wve | ESENSE_PEILBUIS_MANUAL | B26C4203 | GMW000000029653 | GLD000000002865 | 32168837 | 5227125 | 52507 | 145683 | 475924 | Venenweg 1 | Gemeente Blaricum | -- | -- | -- | -- | -- | 387 | cmNAP | 433.40 | 48.40 | 48.40 | 36 | 136 | 433.40 | 48.40 | -1 | 48.40 | 2016-11-21 | 397.00 | 0 | AA211 | 60 | -- | B26C4203_d.jpg | B26C4203_o.jpg | -- | B26C4203_B.jpg | -- | B26C4203_AS.jpg | 1 | P - Grondwater | BEL - BEL Combinatie
BEL - BEL Combinatie | gemeente peilbuis | wve | ESENSE_PEILBUIS_MANUAL | B26C4204 | GMW000000029658 | GLD000000002872 | 32168837 | 5227639 | 525114 | 145714 | 476496 | Ruyschendaal 16 | Gemeente Blaricum | -- | -- | -- | -- | -- | 437 | cmNAP | 426.20 | 56.20 | 56 | 47 | 147 | 426.20 | 56 | -1 | 56 | 2016-11-21 | 380.00 | 0 | AA201 | 60 | -- | B26C4204_d.jpg | B26C4204_o.jpg | -- | B26C4204_B.jpg | -- | B26C4204_AS.jpg | 1 | P - Grondwater | BEL - BEL Combinatie
BEL - BEL Combinatie | gemeente peilbuis | wve | ESENSE_PEILBUIS_MANUAL | B26C4205 | GMW000000029651 | GLD000000002882 | 32168837 | 5227274 | 525354 | 145877 | 476089 | Windvang 35 | Gemeente Blaricum | -- | -- | -- | -- | -- | 269 | cmNAP | 315.00 | -35.00 | -35.00 | -45 | 55 | 315.00 | -35.00 | -1 | -35.00 | 2016-11-21 | 360.00 | 0 | AA179 | 60 | -- | B26C4205_d.JPG | B26C4205_o.JPG | -- | B26C4205_B.jpg | -- | B26C4205_AS.jpg | 1 | P - Grondwater | BEL - BEL Combinatie
BEL - BEL Combinatie | gemeente peilbuis | wve | ESENSE_PEILBUIS_MANUAL | B26C4206 | GMW000000029660 | GLD000000002860 | 32168837 | 5227054 | 524641 | 145390 | 475845 | Capittenweg 7 | Gemeente Blaricum | -- | -- | -- | -- | -- | 497 | cmNAP | 539.30 | 69.30 | 69.30 | 54 | 154 | 539.30 | 69.30 | -1 | 69.30 | 2016-11-21 | 480.00 | 0 | AA230 | 60 | -- | B26C4206_d.jpg | B26C4206_o.jpg | -- | B26C4206_B.jpg | -- | B26C4206_AS.jpg | 1 | P - Grondwater | BEL - BEL Combinatie
BEL - BEL Combinatie | gemeente peilbuis | wve | ESENSE_PEILBUIS_MANUAL | B26C4207 | GMW000000029654 | GLD000000002883 | 32168837 | 5227218 | 524474 | 145276 | 476028 | Middenweg 5 | Gemeente Blaricum | -- | -- | -- | -- | -- | 556 | cmNAP | 544.00 | 64.00 | 64.00 | 47 | 147 | 544.00 | 64.00 | -1 | 64.00 | 2016-11-21 | 495.00 | 0 | DK769 | 60 | -- | B26C4207_d.jpg | B26C4207_o.jpg | -- | B26C4207_B.jpg | -- | B26C4207_AS.jpg | 1 | P - Grondwater | BEL - BEL Combinatie
BEL - BEL Combinatie | gemeente peilbuis | wve | ESENSE_PEILBUIS_MANUAL | B26C4208 | GMW000000029650 | GLD000000002836 | 32168837 | 5227183 | 524012 | 144961 | 475990 | Bussummerweg/Torenlaan | Gemeente Blaricum | -- | -- | -- | -- | -- | 692 | cmNAP | 679 | -221 | -109 | -221 | -8 | 679 | -109 | -1 | -109 | 2016-11-21 | 795 | 788 | AA509 | 60 | -- | B26C4208_d.jpg | B26C4208_o.jpg | -- | B26C4208_B.jpg | -- | B26C4208_AS.jpg | 1 | P - Grondwater | BEL - BEL Combinatie
BEL - BEL Combinatie | gemeente peilbuis | wve | ESENSE_PEILBUIS_MANUAL | B26C4209 | GMW000000029649 | GLD000000002879 | 32168837 | 5227519 | 524631 | 145384 | 476363 | Bij de Berg 1 | Gemeente Blaricum | -- | -- | -- | -- | -- | 635 | cmNAP | 677.90 | 107.90 | 103 | 90 | 190 | 677.90 | 103 | -1 | 103 | 2016-11-21 | 582.00 | 0 | AA508 | 60 | -- | B26C4209_d.jpg | B26C4209_o.jpg | -- | B26C4209_B.jpg | -- | B26C4209_AS.jpg | 1 | P - Grondwater | BEL - BEL Combinatie
BEL - BEL Combinatie | gemeente peilbuis | wve | ESENSE_PEILBUIS_MANUAL | B26C4210 | GMW000000029678 | GLD000000002871 | 32169164 | 522649 | 5228 | 144132 | 475220 | Noolseweg 36/t Zijdeveld | Gemeente Laren | -- | -- | -- | -- | -- | 823 | cmNAP | 880.90 | -359.10 | -363 | -377 | -277 | 880.90 | -363 | -1 | -363 | 2016-11-21 | 1250.00 | 0 | AA574 | 60 | -- | B26C4210_d.jpg | B26C4210_o.jpg | -- | B26C4210_B.jpg | -- | B26C4210_AS.jpg | 1 | P - Grondwater | BEL - BEL Combinatie
WVE - Waterschap Vallei en Veluwe | nieuwe aanbesteding wsvv | wve | ESENSE_PEILBUIS_MANUAL | B26F3153 | GMW000000027443 | GLD000000008286 | 56804636 | 5237951 | 571459 | 177291 | 488010 | Varelseweg 102 | WVV | -- | -- | -- | -- | -- | 131 | cmNAP | 166 | -189.3 | -54 | -204 | -104 | 166 | -54 | -1 | -54 | 2016-11-16 | 370 | 220 | T7831 | 60 | -- | B26F3153_d.jpeg | B26F3153_o.jpeg | -- | B26F3153_b.JPG | -- | B26F3153_as.jpeg | 1 | P - Grondwater | WVE - Waterschap Vallei en Veluwe
WVE - Waterschap Vallei en Veluwe | nieuwe aanbesteding wsvv | wve | ESENSE_PEILBUIS_MANUAL | B26F3154 | GMW000000027455 | GLD000000008337 | 56804636 | 52.38 | 570187 | 176425 | 488061 | DroomPark Bad Hoophuizen - Kievit | WVV | -- | -- | -- | -- | -- | 101 | cmNAP | 151.5 | -188.5 | -192 | -204 | -104 | 151.5 | -192 | -1 | -192 | 2016-11-16 | 352 | 340 | AU532 | 60 | -- | B26F3154_d.jpg | B26F3154_o.jpg | -- | B26F3154_b.jpg | -- | B26F3154_as.jpg | 1 | P - Grondwater | WVE - Waterschap Vallei en Veluwe
WVE - Waterschap Vallei en Veluwe | nieuwe aanbesteding wsvv | wve | ESENSE_PEILBUIS_MANUAL | B26F3155 | GMW000000027426 | GLD000000008289 | 56804636 | 5238004 | 569745 | 176124 | 488065 | DroomPark Bad Hoophuizen - &apos;t Water 15 | WVV | -- | -- | -- | -- | -- | 168 | cmNAP | 215.7 | -164.3 | -164 | -175 | -75 | 215.7 | -164 | -1 | -164 | 2016-11-16 | 388 | 380 | BC514 | 60 | -- | B26F3155_d.jpg | B26F3155_o.jpg | -- | B26F3155_b.jpg | -- | B26F3155_as.jpg | 1 | P - Grondwater | WVE - Waterschap Vallei en Veluwe
WVE - Waterschap Vallei en Veluwe | nieuwe aanbesteding wsvv | wve | ESENSE_PEILBUIS_MANUAL | B26H0448_001 | GMW000000027537 | GLD000000008378 | 56804636 | 5236931 | 570072 | 176352 | 486872 | Beekweg | WVV | -- | -- | -- | -- | -- | 181 | cmNAP | 243 | 38 | 51 | 38 | 91 | 243 | 51 | -1 | 51 | 2013-06-07 | 202 | 192 | AC830 | 60 | -- | B26H0448_001_d.jpg | B26H0448_001_o.jpg | -- | -- | -- | B26H0448_001_as.jpg | 1 | P - Grondwater | WVE - Waterschap Vallei en Veluwe
WVE - Waterschap Vallei en Veluwe | nieuwe aanbesteding wsvv | wve | ESENSE_PEILBUIS_MANUAL | B26H0448_002 | GMW000000027537 | GLD000000007402 | 56804636 | 5236931 | 570072 | 176352 | 486872 | Beekweg | WVV | -- | -- | -- | -- | -- | 181 | cmNAP | 256 | 35 | 44 | 35 | 85 | 256 | 44 | -1 | 44 | 2013-06-07 | 222 | 212 | BP650 | 60 | -- | B26H0448_002_d.jpg | B26H0448_002_o.jpg | -- | -- | -- | B26H0448_002_as.jpg | 1 | P - Grondwater | WVE - Waterschap Vallei en Veluwe
WVE - Waterschap Vallei en Veluwe | nieuwe aanbesteding wsvv | wve | ESENSE_PEILBUIS_MANUAL | B26H0668 | GMW000000027425 | GLD000000008395 | 56804636 | 5237202 | 569642 | 176058 | 487172 | Munnekesteeg | WVV | -- | -- | -- | -- | -- | 139 | cmNAP | 209 | -94 | -98 | -166 | -66 | 209 | -98 | -1 | -98 | 2010-06-24 | 375 | 0 | J1968 | 60 | -- | B26H0668_d.jpg | B26H0668_o.jpg | -- | -- | -- | B26H0668_as.jpg | 1 | P - Grondwater | WVE - Waterschap Vallei en Veluwe
WVE - Waterschap Vallei en Veluwe | nieuwe aanbesteding wsvv | wve | ESENSE_PEILBUIS_MANUAL | B26H0826 | GMW000000027487 | GLD000000008292 | 56804636 | 5236577 | 568937 | 175581 | 486474 | Waterweg 2 | WVV | -- | -- | -- | -- | -- | 204 | cmNAP | 252 | -83 | -84 | -99 | 1 | 252 | -84 | -1 | -84 | 2016-11-16 | 348 | 336 | AY382 | 60 | -- | B26H0826_d.jpg | B26H0826_o.jpg | -- | B26H0826_b.jpg | -- | B26H0826_as.jpg | 1 | P - Grondwater | WVE - Waterschap Vallei en Veluwe
WVE - Waterschap Vallei en Veluwe | nieuwe aanbesteding wsvv | wve | ESENSE_PEILBUIS_MANUAL | B26H0828 | GMW000000027458 | GLD000000008230 | 56804636 | 5236728 | 571443 | 177287 | 486650 | Killenbeekweg 24 | WVV | -- | -- | -- | -- | -- | 244 | cmNAP | 290 | -55 | -56 | -68 | 32 | 290 | -56 | -1 | -56 | 2016-11-16 | 355 | 346 | AC968 | 60 | -- | B26H0828_d.jpg | B26H0828_o.jpg | -- | B26H0828_b.jpg | -- | B26H0828_as.jpg | 1 | P - Grondwater | WVE - Waterschap Vallei en Veluwe
WVE - Waterschap Vallei en Veluwe | nieuwe aanbesteding wsvv | wve | ESENSE_PEILBUIS_MANUAL | B26H0829 | GMW000000027432 | GLD000000008271 | 56804636 | 5237183 | 567836 | 174828 | 487146 | Ooster Mheenweg | WVV | -- | -- | -- | -- | -- | 123 | cmNAP | 163.8 | -181.2 | -181.2 | -195 | -95 | 163.8 | -181.2 | -1 | -181.2 | 2016-11-16 | 355 | 345 | DD957 | 60 | -- | B26H0829_d.jpg | B26H0829_o.jpg | -- | B26H0829_b.jpg | -- | B26H0829_as.jpg | 1 | P - Grondwater | WVE - Waterschap Vallei en Veluwe
WVE - Waterschap Vallei en Veluwe | nieuwe aanbesteding wsvv | wve | ESENSE_PEILBUIS_MANUAL | B26H0830 | GMW000000027460 | GLD000000008267 | 56804636 | 5236883 | 568436 | 175238 | 486814 | Pad achterlangs Waterweg 1 | WVV | -- | -- | -- | -- | -- | 149 | cmNAP | 194.4 | -145.6 | -147 | -161 | -61 | 194.4 | -147 | -1 | -147 | 2016-11-16 | 353 | 341 | AY391 | 60 | -- | B26H0830_d.jpg | B26H0830_o.jpg | -- | B26H0830_b.jpg | -- | B26H0830_as.jpg | 1 | P - Grondwater | WVE - Waterschap Vallei en Veluwe
WVE - Waterschap Vallei en Veluwe | nieuwe aanbesteding wsvv | wve | ESENSE_PEILBUIS_MANUAL | B26H0831 | GMW000000027475 | GLD000000008287 | 56804636 | 5236359 | 569411 | 175905 | 486233 | Verlengde van Wijtgraaf 11 | WVV | -- | -- | -- | -- | -- | 256 | cmNAP | 332 | -14 | 32 | -14 | 106 | 332 | 32 | -1 | 32 | 2022-02-14 | 310 | 300 | DR761 | 60 | -- | -- | -- | -- | -- | -- | -- | 1 | P - Grondwater | WVE - Waterschap Vallei en Veluwe
WVE - Waterschap Vallei en Veluwe | nieuwe aanbesteding wsvv | wve | ESENSE_PEILBUIS_MANUAL | B26H0832 | GMW000000027454 | GLD000000008397 | 56804636 | 5237489 | 571397 | 177252 | 487496 | Killenbeekweg - Varelseweg | WVV | -- | -- | -- | -- | -- | 162 | cmNAP | 207 | -158 | -164 | -169 | -69 | 207 | -164 | -1 | -164 | 2016-11-16 | 375 | 0 | DD064 | 60 | -- | B26H0832_d.jpg | B26H0832_o.jpg | -- | B26H0832_b.jpg | -- | B26H0832_as.jpg | 1 | P - Grondwater | WVE - Waterschap Vallei en Veluwe
WVE - Waterschap Vallei en Veluwe | vanaf 2026 nieuwe aanbesteding wsvv | wve | ESENSE_PEILBUIS_MANUAL | B27D0547 | GMW000000027507 | GLD000000008249 | 56804636 | 5230815 | 594752 | 193213 | 480168 | Bloemendaalseweg 12 | WVV | -- | -- | -- | -- | -- | 1681 | cmNAP | 1721 | 1386.00 | 1386.00 | 1376 | 1476 | 1721 | 1386.00 | -1 | 1386.00 | 2018-01-23 | 345 | 0 | BG497 | 60 | -- | B27D0547_d.jpg | B27D0547_o.jpg | -- | B27D0547_b.jpg | -- | -- | 1 | P - Grondwater | WVE - Waterschap Vallei en Veluwe
WVE - Waterschap Vallei en Veluwe | vanaf 2026 nieuwe aanbesteding wsvv | wve | ESENSE_PEILBUIS_MANUAL | B27D0548 | GMW000000027389 | GLD000000008372 | 56804636 | 5230466 | 59716 | 194858 | 479793 | Handelseweg 4 | WVV | -- | -- | -- | -- | -- | 1165 | cmNAP | 1212 | 867.00 | 867.00 | 857 | 957 | 1212 | 867.00 | -1 | 867.00 | 2018-01-23 | 358 | 345 | BF883 | 60 | -- | B27D0548_d.jpg | B27D0548_o.jpg | -- | B27D0548_b.jpg | -- | -- | 1 | P - Grondwater | WVE - Waterschap Vallei en Veluwe
WVE - Waterschap Vallei en Veluwe | vanaf 2026 nieuwe aanbesteding wsvv | wve | ESENSE_PEILBUIS_MANUAL | B27D0549 | GMW000000027390 | GLD000000008228 | 56804636 | 523069 | 595232 | 193541 | 480031 | Bloemendaalseweg 9A | WVV | -- | -- | -- | -- | -- | 1629 | cmNAP | 1623 | 1304.00 | 1304.00 | 1293 | 1393 | 1623 | 1304.00 | -1 | 1304.00 | 2018-01-23 | 330 | 0 | AF664 | 60 | -- | B27D0549_d.jpg | B27D0549_o.jpg | -- | B27D0549_b.jpg | -- | -- | 1 | P - Grondwater | WVE - Waterschap Vallei en Veluwe
WVE - Waterschap Vallei en Veluwe | vanaf 2026 nieuwe aanbesteding wsvv | wve | ESENSE_PEILBUIS_MANUAL | B27D0550 | GMW000000027386 | GLD000000008218 | 56804636 | 523067 | 594846 | 193279 | 480008 | Bloemendaalseweg 11 | WVV | -- | -- | -- | -- | -- | 1663 | cmNAP | 1704 | 1369.00 | 1369.00 | 1359 | 1459 | 1704 | 1369.00 | -1 | 1369.00 | 2018-01-23 | 345 | 0 | BG501 | 60 | -- | B27D0550_d.jpg | B27D0550_o.jpg | -- | -- | -- | -- | 1 | P - Grondwater | WVE - Waterschap Vallei en Veluwe
WVE - Waterschap Vallei en Veluwe | vanaf 2026 nieuwe aanbesteding wsvv | wve | ESENSE_PEILBUIS_MANUAL | B27D0551 | GMW000000046740 | GLD000000007352 | 56804636 | 5231013 | 596523 | 194419 | 480398 | Bloemendaalseweg 6 | WVV | -- | -- | -- | -- | -- | 1235 | cmNAP | 1272 | 972 | 982 | 972 | 1072 | 1272 | 982 | -1 | 982 | 2018-01-23 | 300 | 0 | AF620 | 60 | -- | B27D0551_d.jpeg | B27D0551_o.jpeg | -- | B27D0551_b.jpg | -- | -- | 1 | P - Grondwater | WVE - Waterschap Vallei en Veluwe
WVE - Waterschap Vallei en Veluwe | vanaf 2026 nieuwe aanbesteding wsvv | wve | ESENSE_PEILBUIS_MANUAL | B27D0552 | GMW000000027415 | GLD000000008314 | 56804636 | 5231074 | 59549 | 193714 | 480460 | Vaassensebinnenweg 11 | WVV | -- | -- | -- | -- | -- | 1455 | cmNAP | 1495 | 1205.00 | 1205.00 | 1195 | 1295 | 1495 | 1205.00 | -1 | 1205.00 | 2018-01-23 | 300 | 290 | AC836 | 60 | -- | B27D0552_d.jpg | B27D0552_o.jpg | -- | B27D0552_b.jpg | -- | -- | 1 | P - Grondwater | WVE - Waterschap Vallei en Veluwe
WVE - Waterschap Vallei en Veluwe | vanaf 2026 nieuwe aanbesteding wsvv | wve | ESENSE_PEILBUIS_MANUAL | B27D0553 | GMW000000027402 | GLD000000008316 | 56804636 | 5230871 | 596582 | 194460 | 480240 | Kiefkampsweg 1 | WVV | -- | -- | -- | -- | -- | 1249 | cmNAP | 1299 | 964.00 | 964.00 | 954 | 1054 | 1299 | 964.00 | -1 | 964.00 | 2018-01-23 | 345 | 0 | AF784 | 60 | -- | B27D0553_d.jpg | B27D0553_o.jpg | -- | B27D0553_b.jpg | -- | -- | 1 | P - Grondwater | WVE - Waterschap Vallei en Veluwe
WVE - Waterschap Vallei en Veluwe | vanaf 2026 nieuwe aanbesteding wsvv | wve | ESENSE_PEILBUIS_MANUAL | B27D0555 | GMW000000027510 | GLD000000008371 | 56804636 | 5230472 | 598181 | 195554 | 479805 | Vaassenseweg - Zwarteweg | WVV | -- | -- | -- | -- | -- | 935 | cmNAP | 980 | 764.00 | 764.00 | 730 | 830 | 980 | 764.00 | -1 | 764.00 | 2018-01-23 | 250 | 0 | BG495 | 60 | -- | B27D0555_d.jpg | B27D0555_o.jpg | -- | B27D0555_b.jpg | -- | -- | 1 | P - Grondwater | WVE - Waterschap Vallei en Veluwe
WVE - Waterschap Vallei en Veluwe | vanaf 2026 nieuwe aanbesteding wsvv | wve | ESENSE_PEILBUIS_MANUAL | B27D0556 | GMW000000027565 | GLD000000008416 | 56804636 | 5230713 | 598272 | 195615 | 480074 | Achterdorperweg 6 | WVV | -- | -- | -- | -- | -- | 999 | cmNAP | 1030 | 740.00 | 740.00 | 730 | 830 | 1030 | 740.00 | -1 | 740.00 | 2018-01-23 | 300 | 0 | BP725 | 60 | -- | B27D0556_d.jpg | B27D0556_o.jpg | -- | B27D0556_b.jpg | -- | -- | 1 | P - Grondwater | WVE - Waterschap Vallei en Veluwe
WVE - Waterschap Vallei en Veluwe | vanaf 2026 nieuwe aanbesteding wsvv | wve | ESENSE_PEILBUIS_MANUAL | B27D0557 | GMW000000027552 | GLD000000008312 | 56804636 | 5230709 | 598565 | 195815 | 480071 | Achterdorperweg 6 | WVV | -- | -- | -- | -- | -- | 934 | cmNAP | 974 | 684.00 | 684.00 | 674 | 774 | 974 | 684.00 | -1 | 684.00 | 2018-01-23 | 300 | 0 | AN220 | 60 | -- | B27D0557_d.jpg | B27D0557_o.jpg | -- | B27D0557_b.jpg | -- | -- | 1 | P - Grondwater | WVE - Waterschap Vallei en Veluwe
WVE - Waterschap Vallei en Veluwe | vanaf 2026 nieuwe aanbesteding wsvv | wve | ESENSE_PEILBUIS_MANUAL | B27D0558 | GMW000000027457 | GLD000000008239 | 56804636 | 5230504 | 598338 | 195661 | 479842 | Vaassenseweg 69 | WVV | -- | -- | -- | -- | -- | 984 | cmNAP | 1016 | 736.00 | 736.00 | 726 | 826 | 1016 | 736.00 | -1 | 736.00 | 2018-01-23 | 290 | 0 | BG488 | 60 | -- | B27D0558_d.jpg | B27D0558_o.jpg | -- | B27D0558_b.jpg | -- | -- | 1 | P - Grondwater | WVE - Waterschap Vallei en Veluwe
WVE - Waterschap Vallei en Veluwe | vanaf 2028 nieuwe aanbesteding wsvv | wve | ESENSE_PEILBUIS_MANUAL | B27E0702 | GMW000000027393 | GLD000000008265 | 56804636 | 5238332 | 60612 | 200888 | 488598 | Broekstraat - Kavelweg | WVV | -- | -- | -- | -- | -- | 217 | cmNAP | 264.00 | -51.00 | -51.00 | -64 | 36 | 264.00 | -51.00 | -1 | -51.00 | 2017-09-06 | 328.00 | 0 | AE564 | 60 | -- | B27E0702_d.jpg | B27E0702_o.jpg | -- | B27E0702_b.jpg | -- | -- | 1 | P - Grondwater | WVE - Waterschap Vallei en Veluwe
WVE - Waterschap Vallei en Veluwe | vanaf 2028 nieuwe aanbesteding wsvv | wve | ESENSE_PEILBUIS_MANUAL | B27E0703 | GMW000000027429 | GLD000000008364 | 56804636 | 5238105 | 605941 | 200768 | 488344 | Kavelweg (Noord) | WVV | -- | -- | -- | -- | -- | 203 | cmNAP | 249.00 | -51.00 | -53 | -61 | 39 | 249.00 | -53 | -1 | -53 | 2017-09-06 | 310.00 | 0 | BG552 | 60 | -- | B27E0703_d.jpg | B27E0703_o.jpg | -- | B27E0703_b.jpg | -- | -- | 1 | P - Grondwater | WVE - Waterschap Vallei en Veluwe
WVE - Waterschap Vallei en Veluwe | vanaf 2028 nieuwe aanbesteding wsvv | wve | ESENSE_PEILBUIS_MANUAL | B27E0704 | GMW000000027387 | GLD000000008323 | 56804636 | 5238045 | 606277 | 200998 | 488279 | Kavelweg (Oost) | WVV | -- | -- | -- | -- | -- | 187 | cmNAP | 250 | -43.00 | -60 | -65 | 35 | 250 | -60 | -1 | -60 | 2022-11-01 | 316 | 310 | EE064 | 60 | -- | -- | B27E0704_o.jpeg | -- | B27E0704_b.JPG | -- | -- | 1 | P - Grondwater | WVE - Waterschap Vallei en Veluwe
WVE - Waterschap Vallei en Veluwe | vanaf 2028 nieuwe aanbesteding wsvv | wve | ESENSE_PEILBUIS_MANUAL | B27E0705 | GMW000000027488 | GLD000000008262 | 56804636 | 5237972 | 605702 | 200607 | 488195 | Kavelweg (Zuid) | WVV | -- | -- | -- | -- | -- | 233 | cmNAP | 289.00 | -56.00 | -56.00 | -71 | 29 | 289.00 | -56.00 | -1 | -56.00 | 2017-09-06 | 360.00 | 0 | AE578 | 60 | -- | B27E0705_d.jpg | B27E0705_o.jpg | -- | B27E0705_b.jpg | -- | -- | 1 | P - Grondwater | WVE - Waterschap Vallei en Veluwe
BAA - Baarn | gemeente peilbuis | wve | ESENSE_PEILBUIS_MANUAL | B32A0546 | GMW000000042998 | GLD000000008956 | 32167607 | 5220813 | 528509 | 148020 | 468897 | Stationsweg | Gemeente Baarn | -- | -- | -- | -- | -- | 497 | cmNAP | 474.01 | -1026 | -33 | -1025.99 | -925.99 | 474.01 | -33 | -1 | -33 | 2000-01-01 | 1500 | 507 | BD149 | 60 | -- | B32A0546_d.jpg | B32A0546_o.jpg | -- | -- | -- | -- | 1 | P - Grondwater | BAA - Baarn
BAA - Baarn | gemeente peilbuis | wve | ESENSE_PEILBUIS_MANUAL | B32A0589 | GMW000000042993 | GLD000000008955 | 32167607 | 5220488 | 529185 | 148482 | 468535 | Borneostraat | Gemeente Baarn | -- | -- | -- | -- | -- | 520 | cmNAP | 504.33 | 114.83 | 109 | -195.67 | -95.67 | 504.33 | 109 | -1 | 109 | 2000-01-01 | 700 | 0 | AD472 | 60 | -- | B32A0589_d.jpg | B32A0589_o.jpg | -- | -- | -- | -- | 1 | P - Grondwater | BAA - Baarn
BAA - Baarn | gemeente peilbuis | wve | ESENSE_PEILBUIS_MANUAL | B32A0626 | GMW000000042996 | GLD000000008953 | 32167607 | 5221636 | 529176 | 148478 | 469812 | Marisstraat t.o. 31 | Gemeente Baarn | -- | -- | -- | -- | -- | 346 | cmNAP | 334.76 | -55.74 | -59 | -70.24 | 29.76 | 334.76 | -59 | -1 | -59 | 2000-01-01 | 405 | 0 | AH985 | 60 | -- | B32A0626_d.jpg | B32A0626_o.jpg | -- | -- | -- | -- | 1 | P - Grondwater | BAA - Baarn
BAA - Baarn | gemeente peilbuis | wve | ESENSE_PEILBUIS_MANUAL | B32A1827 | GMW000000042997 | GLD000000008950 | 32167607 | 5220722 | 52966 | 148807 | 468795 | Noorderstraat t.o. 43 | Gemeente Baarn | -- | -- | -- | -- | -- | 380 | cmNAP | 375.78 | 47.28 | 60 | 50 | 150 | 375.78 | 60 | -1 | 60 | 2000-01-01 | 326 | 311 | AM305 | 60 | -- | B32A1827_d.jpg | B32A1827_o.jpg | -- | -- | -- | -- | 1 | P - Grondwater | BAA - Baarn
BAA - Baarn | gemeente peilbuis | wve | ESENSE_PEILBUIS | B32A1828 | GMW000000042994 | GLD000000008957 | 32167607 | 5220916 | 529728 | 148854 | 469010 | Faas Eliaslaan thv nr 36 | Gemeente Baarn | 38074935 | R4.9.1L | 3 | 0.0 | 43200 | 316 | cmNAP | 345.48 | 42 | 33 | -6.52 | 93.48 | 345.48 | 33 | -1 | 33 | 2000-01-01 | 352 | 312 | AW714 | 60 | 4:00 | -- | B32A1828_o.jpg | -- | -- | -- | -- | 1 | P - Grondwater | BAA - Baarn
BAA - Baarn | gemeente peilbuis | wve | ESENSE_PEILBUIS_MANUAL | B32A1829 | GMW000000043000 | GLD000000008954 | 32167607 | 5221151 | 529766 | 148880 | 469272 | Schoonoordstraat | Gemeente Baarn | -- | -- | -- | -- | -- | 305 | cmNAP | 296.76 | -11.24 | -13 | -23.24 | 76.76 | 296.76 | -13 | -1 | -13 | 2000-01-01 | 320 | 0 | BV216 | 60 | -- | B32A1829_d.jpg | B32A1829_o.jpg | -- | -- | -- | -- | 1 | P - Grondwater | BAA - Baarn
BEL - BEL Combinatie | gemeente peilbuis | wve | ESENSE_PEILBUIS_MANUAL | B32A1830 | GMW000000029665 | GLD000000002878 | 32170038 | 5224918 | 52526 | 145808 | 473467 | kamgras nr. 10 | Gemeente Eemnes | -- | -- | -- | -- | -- | 116 | cmNAP | 116.00 | -57.00 | -59 | -77 | 23 | 116.00 | -59 | -1 | -59 | 2000-01-01 | 185 | 0 | AC827 | 60 | -- | B32A1830_d.jpg | B32A1830_o.jpg | -- | -- | -- | -- | 1 | P - Grondwater | BEL - BEL Combinatie
BEL - BEL Combinatie | gemeente peilbuis | wve | ESENSE_PEILBUIS_MANUAL | B32A1831 | GMW000000029676 | GLD000000002859 | 32170038 | 5224859 | 52608 | 146368 | 473402 | haagwinde t.o nr.46 | Gemeente Eemnes | -- | -- | -- | -- | -- | 80 | cmNAP | 70 | -200 | -190 | -200 | -100 | 70 | -190 | -1 | -190 | 2000-01-01 | 270 | 260 | DL758 | 60 | -- | B32A1831_d.jpg | B32A1831_o.jpeg | -- | B32A1831_b.JPG | -- | -- | 1 | P - Grondwater | BEL - BEL Combinatie
BEL - BEL Combinatie | gemeente peilbuis | wve | ESENSE_PEILBUIS_MANUAL | B32A1832 | GMW000000029677 | GLD000000002875 | 32170038 | 5225147 | 526224 | 146467 | 473722 | Plantsoen nabij monument | Gemeente Eemnes | -- | -- | -- | -- | -- | 29 | cmNAP | 29.00 | -151.00 | -153 | -172 | -72 | 29.00 | -153 | -1 | -153 | 2000-01-01 | 189 | 182 | AT782 | 60 | -- | B32A1832_d.jpg | B32A1832_o.jpg | -- | -- | -- | -- | 1 | P - Grondwater | BEL - BEL Combinatie
BEL - BEL Combinatie | gemeente peilbuis | wve | ESENSE_PEILBUIS_MANUAL | B32A1833 | GMW000000029674 | GLD000000002867 | 32170038 | 5225146 | 526569 | 146702 | 473720 | de waag | Gemeente Eemnes | -- | -- | -- | -- | -- | 99 | cmNAP | 99.00 | -88.50 | -79 | -93 | 7 | 99.00 | -79 | -1 | -79 | 2000-01-01 | 188 | 187 | BM060 | 60 | -- | B32A1833_d.jpg | B32A1833_o.jpg | -- | -- | -- | -- | 1 | P - Grondwater | BEL - BEL Combinatie
BEL - BEL Combinatie | gemeente peilbuis | wve | ESENSE_PEILBUIS_MANUAL | B32A1834 | GMW000000029668 | GLD000000002863 | 32170038 | 5225562 | 526148 | 146415 | 474183 | patrijzenhof naast 39 | Gemeente Eemnes | -- | -- | -- | -- | -- | 91 | cmNAP | 91.00 | -79.00 | -81 | -114 | -14 | 91.00 | -81 | -1 | -81 | 2000-01-01 | 190 | 0 | BV019 | 60 | -- | B32A1834_d.jpg | B32A1834_o.jpg | -- | -- | -- | B32A1834_AS.jpg | 1 | P - Grondwater | BEL - BEL Combinatie
BEL - BEL Combinatie | gemeente peilbuis | wve | ESENSE_PEILBUIS_MANUAL | B32A1835 | GMW000000029667 | GLD000000002870 | 32170038 | 5226059 | 525918 | 146260 | 474737 | meervalweg 1e parkeerplaats | Gemeente Eemnes | -- | -- | -- | -- | -- | 106 | cmNAP | 106.00 | -120.00 | -120.00 | -145 | -45 | 106.00 | -120.00 | -1 | -120.00 | 2000-01-01 | 242 | 0 | BP813 | 60 | -- | B32A1835_d.jpg | B32A1835_o.jpg | -- | -- | -- | -- | 1 | P - Grondwater | BEL - BEL Combinatie
BEL - BEL Combinatie | gemeente peilbuis | wve | ESENSE_PEILBUIS_MANUAL | B32A1836 | GMW000000029675 | GLD000000002873 | 32170038 | 5226081 | 525442 | 145934 | 474762 | noordersingel nabij woonwagenkamp | Gemeente Eemnes | -- | -- | -- | -- | -- | 118 | cmNAP | 118.00 | -99.00 | -99 | -118 | -18 | 118.00 | -99 | -1 | -99 | 2000-01-01 | 233 | 0 | J7015 | 60 | -- | B32A1836_d.jpg | B32A1836_o.jpg | -- | -- | -- | -- | 1 | P - Grondwater | BEL - BEL Combinatie
BEL - BEL Combinatie | gemeente peilbuis | wve | ESENSE_PEILBUIS_MANUAL | B32A1837 | GMW000000029663 | GLD000000002847 | 32170038 | 52256 | 525385 | 145895 | 474226 | reijerserf hoek dingenaarserf | Gemeente Eemnes | -- | -- | -- | -- | -- | 157 | cmNAP | 157.00 | -18.00 | -18.00 | -63 | 37 | 157.00 | -18.00 | -1 | -18.00 | 2000-01-01 | 204 | 0 | BP807 | 60 | -- | B32A1837_d.jpg | B32A1837_o.jpg | -- | -- | -- | -- | 1 | P - Grondwater | BEL - BEL Combinatie
BEL - BEL Combinatie | gemeente peilbuis | wve | ESENSE_PEILBUIS_MANUAL | B32A1838 | GMW000000029666 | GLD000000002844 | 32170038 | 5225194 | 525421 | 145918 | 473774 | Streefoordlaan t.o nr. 36 | Gemeente Eemnes | -- | -- | -- | -- | -- | 126 | cmNAP | 126.00 | -61.00 | -61.00 | -186 | -86 | 126.00 | -61.00 | -1 | -61.00 | 2000-01-01 | 305 | 186 | K3794 | 60 | -- | B32A1838_d.jpg | B32A1838_o.jpg | -- | -- | -- | -- | 1 | P - Grondwater | BEL - BEL Combinatie
BEL - BEL Combinatie | gemeente peilbuis | wve | ESENSE_PEILBUIS | B32A1839 | GMW000000029670 | GLD000000002853 | 32170038 | 5225947 | 52642 | 146602 | 474612 | Scholekster nr. 3 | Gemeente Eemnes | 37696520 | R4.9.1L | 3 | 0.0 | 43200 | 90 | cmNAP | 78.56 | -149.44 | -149.44 | -210.44 | -110.44 | 78.56 | -149.44 | -1 | -149.44 | 2012-09-01 | 288 | 0 | DB651 | 60 | 4:00 | B32A1839_d.jpg | B32A1839_o.jpg | -- | B32A1839_b.jpg | B32A1839_dp.jpg | B32A1839_as.jpg | 1 | P - Grondwater | BEL - BEL Combinatie
BEL - BEL Combinatie | gemeente peilbuis | wve | ESENSE_PEILBUIS_MANUAL | B32A1840 | GMW000000029669 | GLD000000002837 | 32170038 | 5225408 | 525721 | 146124 | 474012 | Hasselaarlaan op parkeerplaats bij de Hilt | Gemeente Eemnes | -- | -- | -- | -- | -- | 110 | cmNAP | 98.32 | -90.68 | -92 | -203.68 | -103.68 | 98.32 | -92 | -1 | -92 | 2012-09-01 | 303 | 190 | DL771 | 60 | -- | B32A1840_d.jpg | B32A1840_o.jpg | -- | B32A1840_b.jpg | B32A1840_dp.jpg | B32A1840_as.jpg | 1 | P - Grondwater | BEL - BEL Combinatie
BEL - BEL Combinatie | gemeente peilbuis | wve | ESENSE_PEILBUIS_MANUAL | B32A1841 | GMW000000029664 | GLD000000002841 | 32170038 | 52253 | 525357 | 145875 | 473892 | Vierkant Bosje bij hnr. 51 | Gemeente Eemnes | -- | -- | -- | -- | -- | 150 | cmNAP | 138.34 | -151.16 | -151.16 | -163.66 | -63.66 | 138.34 | -151.16 | -1 | -151.16 | 2012-09-01 | 304 | 0 | BP806 | 60 | -- | B32A1841_d.jpg | B32A1841_o.jpg | -- | B32A1841_b.jpg | B32A1841_dp.jpg | B32A1841_as.jpg | 1 | P - Grondwater | BEL - BEL Combinatie
BEL - BEL Combinatie | gemeente peilbuis | wve | ESENSE_PEILBUIS | B32A1842 | GMW000000029662 | GLD000000002839 | 32170038 | 5225477 | 5247 | 145426 | 474090 | Nieuwe weg nabij hnr. 39a | Gemeente Eemnes | 39601820 | R4.10L | 6 | 0.0 | 43200 | 243 | cmNAP | 231.22 | 1 | 1 | -55.78 | 44.22 | 231.22 | 1 | -1 | 1 | 2012-09-01 | 285 | 230 | AD610 | 60 | 4:00 | B32A1842_d.jpg | B32A1842_o.jpg | -- | B32A1842_b.jpg | B32A1842_dp.jpg | B32A1842_as.jpg | 1 | P - Grondwater | BEL - BEL Combinatie
BEL - BEL Combinatie | gemeente peilbuis | wve | ESENSE_PEILBUIS | B32A1843 | GMW000000029672 | GLD000000002880 | 32170038 | 5225185 | 525929 | 146265 | 473764 | Korenschoof voor hnr 1 | Gemeente Eemnes | 39744049 | R4.10L | 6 | 0.0 | 43200 | 34 | cmNAP | 22.68 | -214 | -212 | -275.32 | -175.32 | 22.68 | -212 | -1 | -212 | 2012-09-01 | 294 | 242 | EZ688 | 60 | 4:00 | B32A1843_d.jpg | B32A1843_o.jpg | -- | B32A1843_b.jpg | B32A1843_dp.jpg | B32A1843_as.jpg | 1 | P - Grondwater | BEL - BEL Combinatie
BEL - BEL Combinatie | gemeente peilbuis | wve | ESENSE_PEILBUIS_MANUAL | B32A1844 | GMW000000029671 | GLD000000002856 | 32170038 | 5225047 | 525789 | 146169 | 473610 | Ploeglaan nabij hnr. 19 | Gemeente Eemnes | -- | -- | -- | -- | -- | 233 | cmNAP | 224 | -41 | -16 | -225.97 | -125.97 | 224 | -16 | -1 | -16 | 2012-09-01 | 255 | 240 | T3995 | 60 | -- | B32A1844_d.jpg | B32A1844_o.jpg | -- | B32A1844_B.jpg | B32A1844_dp.jpg | B32A1844_as.jpg | 1 | P - Grondwater | BEL - BEL Combinatie
BEL - BEL Combinatie | gemeente peilbuis | wve | ESENSE_PEILBUIS_MANUAL | B32A1845 | GMW000000029673 | GLD000000002850 | 32170038 | 5224805 | 524923 | 145578 | 473343 | Bramenberg nabij hnr. 15 | Gemeente Eemnes | -- | -- | -- | -- | -- | 154 | cmNAP | 141.41 | -47.09 | -51 | -163.59 | -63.59 | 141.41 | -51 | -1 | -51 | 2012-09-01 | 305 | 0 | BN616 | 60 | -- | B32A1845_d.jpg | B32A1845_o.jpg | -- | B32A1845_b.jpg | B32A1845_dp.jpg | B32A1845_as.jpg | 1 | P - Grondwater | BEL - BEL Combinatie
SOE - Soest | gemeente peilbuis | wve | ESENSE_PEILBUIS_MANUAL | B32A1846 | GMW000000021386 | GLD000000002981 | 32163787 | 5218565 | 527812 | 147540 | 466397 | Koninginnelaan 71 | Gemeente Soest | -- | -- | -- | -- | -- | 418 | cmNAP | 410.00 | 60.00 | 58 | 37 | 137 | 410.00 | 58 | -1 | 58 | 2008-09-08 | 373 | 352 | AM063 | 60 | -- | B32A1846_d.jpg | B32A1846_o.jpg | B32A1846_k.JPG | -- | -- | -- | 1 | P - Grondwater | SOE - Soest
SOE - Soest | gemeente peilbuis | wve | ESENSE_PEILBUIS_MANUAL | B32A1847 | GMW000000021385 | GLD000000002982 | 32163787 | 5219038 | 528644 | 148110 | 466922 | Noorderweg 33 | Gemeente Soest | -- | -- | -- | -- | -- | 278 | cmNAP | 269.00 | 9.00 | -13 | -14 | 77 | 269.00 | -13 | -1 | -13 | 2010-10-19 | 292 | 0 | BN032 | 60 | -- | B32A1847_d.jpg | B32A1847_o.jpg | B32A1847_k.JPG | -- | -- | -- | 1 | P - Grondwater | SOE - Soest
SOE - Soest | gemeente peilbuis | wve | ESENSE_PEILBUIS_MANUAL | B32A1848 | GMW000000021387 | GLD000000002976 | 32163787 | 5218247 | 530586 | 149437 | 466040 | Korte Kerkstraat 9 | Gemeente Soest | -- | -- | -- | -- | -- | 283 | cmNAP | 275.00 | 50.00 | 48 | 25 | 125 | 275.00 | 48 | -1 | 48 | 2008-09-08 | 250 | 0 | EP008 | 60 | -- | B32A1848_d.jpg | B32A1848_o.jpg | B32A1848_k.JPG | -- | -- | -- | 1 | P - Grondwater | SOE - Soest
SOE - Soest | gemeente peilbuis | wve | ESENSE_PEILBUIS_MANUAL | B32A1849 | GMW000000021393 | GLD000000002977 | 32163787 | 5217577 | 528542 | 148038 | 465297 | Van Hamelstraat 76 | Gemeente Soest | -- | -- | -- | -- | -- | 521 | cmNAP | 512.00 | 162.00 | 155 | 132 | 232 | 512.00 | 155 | -1 | 155 | 2010-10-19 | 380 | 357 | DE512 | 60 | -- | B32A1849_d.jpg | B32A1849_o.jpg | B32A1849_k.JPG | -- | -- | -- | 1 | P - Grondwater | SOE - Soest
SOE - Soest | gemeente peilbuis | wve | ESENSE_PEILBUIS_MANUAL | B32A1850 | GMW000000021394 | GLD000000002978 | 32163787 | 5216969 | 528161 | 147776 | 464620 | Di Lassostraat 30 | Gemeente Soest | -- | -- | -- | -- | -- | 326 | cmNAP | 322.00 | 126 | 117 | 78 | 178 | 322.00 | 117 | -1 | 117 | 2008-09-08 | 244 | 0 | U7350 | 60 | -- | B32A1850_d.jpg | B32A1850_o.jpg | B32A1850_k.JPG | -- | -- | -- | 1 | P - Grondwater | SOE - Soest
SOE - Soest | gemeente peilbuis | wve | ESENSE_PEILBUIS_MANUAL | B32A1851 | GMW000000021384 | GLD000000002980 | 32163787 | 5216569 | 527736 | 147485 | 464176 | Hazepad 75 | Gemeente Soest | -- | -- | -- | -- | -- | 322 | cmNAP | 316.00 | 96.00 | 90 | 70 | 170 | 316.00 | 90 | -1 | 90 | 2008-09-08 | 246 | 0 | T8134 | 60 | -- | B32A1851_d.jpg | B32A1851_o.jpg | B32A1851_k.JPG | -- | -- | -- | 1 | P - Grondwater | SOE - Soest
SOE - Soest | gemeente peilbuis | wve | ESENSE_PEILBUIS_MANUAL | B32A1852 | GMW000000021392 | GLD000000002979 | 32163787 | 5218988 | 528905 | 148288 | 466866 | Ir. Menkolaan 10 | Gemeente Soest | -- | -- | -- | -- | -- | 180 | cmNAP | 176.00 | 86.00 | 96 | 66 | 166 | 176.00 | 96 | -1 | 96 | 2009-07-17 | 90 | 80 | AR641 | 60 | -- | B32A1852_d.jpg | B32A1852_o.jpg | B32A1852_k.JPG | -- | -- | -- | 1 | P - Grondwater | SOE - Soest
SOE - Soest | gemeente peilbuis | wve | ESENSE_PEILBUIS_MANUAL | B32A1853 | GMW000000021390 | GLD000000002972 | 32163787 | 5218647 | 529688 | 148823 | 466486 | Korte Brinkweg 22b | Gemeente Soest | -- | -- | -- | -- | -- | 331 | cmNAP | 317.30 | 87.30 | 87.30 | 55.3 | 155.3 | 317.30 | 87.30 | -1 | 87.30 | 2012-09-01 | 260 | 230 | S5550 | 60 | -- | B32A1853_d.jpg | B32A1853_o.jpg | -- | B32A1853_b.jpg | B32A1853_dp.jpg | B32A1853_as.jpg | 1 | P - Grondwater | SOE - Soest
SOE - Soest | gemeente peilbuis | wve | ESENSE_PEILBUIS | B32A1854 | GMW000000008254 | GLD000000008076 | 32163787 | 5217541 | 527217 | 147131 | 465258 | Evenaar 2 | Gemeente Soest | 40029525 | R4.10L | 6 | 0.0 | 43200 | 333 | cmNAP | 322.85 | -1.65 | -1.65 | -22.15 | 77.85 | 322.85 | -1.65 | -1 | -1.65 | 2012-09-01 | 343 | 0 | T0724 | 60 | 4:00 | B32A1854_d.jpg | B32A1854_o.jpg | -- | B32A1854_b.jpg | B32A1854_dp.jpg | B32A1854_as.jpg | 1 | P - Grondwater | SOE - Soest
BAA - Baarn | gemeente peilbuis | wve | ESENSE_PEILBUIS_MANUAL | B32A1874 | GMW000000043001 | GLD000000008951 | 32167607 | 5221369 | 530839 | 149614 | 469513 | Regenboog | Gemeente Baarn | -- | -- | -- | -- | -- | 77 | cmNAP | 117.80 | -173 | -156 | -173 | -73.3 | 117.80 | -156 | -1 | -156 | 2014-08-28 | 281 | 270 | AV277 | 60 | -- | B32A1874_d.jpg | B32A1874_o.jpg | -- | B32A1874_b.JPG | -- | -- | 1 | P - Grondwater | BAA - Baarn
BAA - Baarn | gemeente peilbuis | wve | ESENSE_PEILBUIS_MANUAL | B32A1875 | GMW000000042992 | GLD000000008958 | 32167607 | 5220972 | 530554 | 149418 | 469072 | August Janssenweg | Gemeente Baarn | -- | -- | -- | -- | -- | 179 | cmNAP | 169 | -166 | -165 | -171 | -71 | 169 | -165 | -1 | -165 | 2022-09-27 | 344 | 334 | EA625 | 360 | -- | -- | B32A1875_o.jpeg | -- | B32A1875_b.JPG | -- | -- | 0 | P - Grondwater | BAA - Baarn
BAA - Baarn | gemeente peilbuis | wve | ESENSE_PEILBUIS_MANUAL | B32A1876 | GMW000000042999 | GLD000000008959 | 32167607 | 5220315 | 530578 | 149434 | 468341 | De Botter 24 | Gemeente Baarn | -- | -- | -- | -- | -- | 57 | cmNAP | 112 | -126 | -95 | -236 | -135.6 | 112 | -95 | -1 | -95 | 2014-08-26 | 212 | 210 | S3900 | 60 | -- | B32A1876_d.jpg | B32A1876_o.jpg | -- | B32A1876_b.JPG | -- | -- | 1 | P - Grondwater | BAA - Baarn
BAA - Baarn | gemeente peilbuis | wve | ESENSE_PEILBUIS_MANUAL | B32A1877 | GMW000000042995 | GLD000000008952 | 32167607 | 5220028 | 529415 | 148638 | 468023 | Zwanenweide t.o. 110 | Gemeente Baarn | -- | -- | -- | -- | -- | 128 | cmNAP | 180.80 | -110 | -99 | -102 | -2.3 | 180.80 | -99 | -1 | -99 | 2014-08-26 | 290 | 0 | R3836 | 360 | -- | B32A1877_d.jpg | B32A1877_o.jpg | -- | B32A1877_b.JPG | -- | -- | 0 | P - Grondwater | BAA - Baarn
BAA - Baarn | gemeente peilbuis | wve | ESENSE_PEILBUIS_MANUAL | B32A1878 | GMW000000043002 | GLD000000008960 | 32167607 | 5220018 | 530114 | 149116 | 468011 | Speenkruidlaan t.o. 21 | Gemeente Baarn | -- | -- | -- | -- | -- | 109 | cmNAP | 162.50 | -128 | -116 | -161 | -40.7 | 162.50 | -116 | -1 | -116 | 2014-08-26 | 270 | 260 | AP352 | 60 | -- | B32A1878_d.jpg | B32A1878_o.jpg | -- | -- | -- | -- | 1 | P - Grondwater | BAA - Baarn
BEL - BEL Combinatie | gemeente peilbuis | wve | ESENSE_PEILBUIS_MANUAL | B32A1895 | GMW000000029690 | GLD000000002851 | 32169164 | 5225488 | 524079 | 145003 | 474104 | Graafland 47 | Gemeente Laren | -- | -- | -- | -- | -- | 297 | cmNAP | 286.50 | -33.50 | -33.50 | -41 | 59 | 286.50 | -33.50 | -1 | -33.50 | 2016-11-21 | 306 | 296 | AA629 | 60 | -- | B32A1895_d.jpg | B32A1895_o.jpg | -- | B32A1895_B.jpg | -- | B32A1895_AS.jpg | 1 | P - Grondwater | BEL - BEL Combinatie
BEL - BEL Combinatie | gemeente peilbuis | wve | ESENSE_PEILBUIS | B32A1896 | GMW000000029692 | GLD000000002874 | 32169164 | 5225025 | 523863 | 144854 | 473589 | Schietspoel 42 | Gemeente Laren | 43345459 | R4.35L | 6 | 0.0 | 86400 | 323 | cmNAP | 312.70 | 37.70 | 53 | 25 | 125 | 312.70 | 53 | -1 | 53 | 2016-11-21 | 259 | 255 | AA527 | 60 | 8:02 | B32A1896_d.jpg | B32A1896_o.jpg | -- | B32A1896_B.jpg | -- | B32A1896_AS.jpg | 1 | P - Grondwater | BEL - BEL Combinatie
BEL - BEL Combinatie | gemeente peilbuis | wve | ESENSE_PEILBUIS_MANUAL | B32A1897 | GMW000000029691 | GLD000000002854 | 32169164 | 522478 | 523837 | 144836 | 473316 | Stad en Lande 14/16 | Gemeente Laren | -- | -- | -- | -- | -- | 363 | cmNAP | 351.30 | 44.30 | 50 | 35 | 135 | 351.30 | 50 | -1 | 50 | 2016-11-21 | 318 | 301 | DL761 | 60 | -- | B32A1897_d.jpg | B32A1897_o.jpg | -- | B32A1897_B.jpg | -- | B32A1897_AS.jpg | 1 | P - Grondwater | BEL - BEL Combinatie
BEL - BEL Combinatie | gemeente peilbuis | wve | ESENSE_PEILBUIS_MANUAL | B32A1898 | GMW000000029689 | GLD000000002858 | 32169164 | 5224605 | 52369 | 144735 | 473122 | Van Erven Dorenspark/De Bazelweg | Gemeente Laren | -- | -- | -- | -- | -- | 354 | cmNAP | 342.30 | 41.30 | 41.30 | 34 | 134 | 342.30 | 41.30 | -1 | 41.30 | 2016-11-21 | 310.00 | 0 | BE385 | 60 | -- | B32A1898_d.jpg | B32A1898_o.jpg | -- | B32A1898_B.jpg | -- | B32A1898_AS.jpg | 1 | P - Grondwater | BEL - BEL Combinatie
BEL - BEL Combinatie | gemeente peilbuis | wve | ESENSE_PEILBUIS | B32A1899 | GMW000000029687 | GLD000000002877 | 32169164 | 5225222 | 523436 | 144563 | 473809 | Zingerskamp 26 | Gemeente Laren | 40706043 | R4.35L | 6 | 0.0 | 43200 | 409 | cmNAP | 398.60 | 88.60 | 88.60 | 76 | 176 | 398.60 | 88.60 | -1 | 88.60 | 2016-11-21 | 320.00 | 0 | AA505 | 60 | 4:00 | B32A1899_d.jpg | B32A1899_o.jpg | -- | B32A1899_B.jpg | -- | B32A1899_AS.jpg | 1 | P - Grondwater | BEL - BEL Combinatie
BEL - BEL Combinatie | gemeente peilbuis | wve | ESENSE_PEILBUIS_MANUAL | B32A1900 | GMW000000029686 | GLD000000002861 | 32169164 | 5224898 | 523021 | 144279 | 473449 | Kostverloren 6 | Gemeente Laren | -- | -- | -- | -- | -- | 444 | cmNAP | 490.90 | 80.90 | 80.90 | 65 | 165 | 490.90 | 80.90 | -1 | 80.90 | 2016-11-21 | 420.00 | 0 | AA649 | 60 | -- | B32A1900_d.jpg | B32A1900_o.jpg | -- | B32A1900_B.jpg | -- | B32A1900_AS.jpg | 1 | P - Grondwater | BEL - BEL Combinatie
BEL - BEL Combinatie | gemeente peilbuis | wve | ESENSE_PEILBUIS_MANUAL | B32A1901 | GMW000000029679 | GLD000000002849 | 32169164 | 52246 | 523134 | 144355 | 473117 | Rueterlaan/Postiljon | Gemeente Laren | -- | -- | -- | -- | -- | 456 | cmNAP | 445.20 | 65.20 | 65.20 | 58 | 158 | 445.20 | 65.20 | -1 | 65.20 | 2016-11-21 | 390.00 | 0 | AA609 | 60 | -- | B32A1901_d.jpg | B32A1901_o.jpg | -- | B32A1901_B.jpg | -- | B32A1901_AS.jpg | 1 | P - Grondwater | BEL - BEL Combinatie
BEL - BEL Combinatie | gemeente peilbuis | wve | ESENSE_PEILBUIS | B32A1902 | GMW000000029682 | GLD000000002840 | 32169164 | 522532 | 522806 | 144133 | 473918 | Jordaan 1 | Gemeente Laren | 42600604 | R4.32L | 8 | 0.0 | 86400 | 452 | cmNAP | 442.00 | 117.00 | 117.00 | 102 | 202 | 442.00 | 117.00 | -1 | 117.00 | 2016-11-21 | 337.00 | 0 | AA645 | 60 | 8:02 | B32A1902_d.jpg | B32A1902_o.jpg | -- | B32A1902_B.jpg | -- | B32A1902_AS.jpg | 1 | P - Grondwater | BEL - BEL Combinatie
BEL - BEL Combinatie | gemeente peilbuis | wve | ESENSE_PEILBUIS_MANUAL | B32A1903 | GMW000000029683 | GLD000000002835 | 32169164 | 5225698 | 523184 | 144392 | 474338 | Schoolpad 4 | Gemeente Laren | -- | -- | -- | -- | -- | 485 | cmNAP | 475.60 | 115.60 | 112 | 107 | 207 | 475.60 | 112 | -1 | 112 | 2016-11-21 | 370.00 | 0 | AE501 | 60 | -- | B32A1903_d.jpg | B32A1903_o.jpg | -- | B32A1903_B.jpg | -- | B32A1903_AS.jpg | 1 | P - Grondwater | BEL - BEL Combinatie
BEL - BEL Combinatie | gemeente peilbuis | wve | ESENSE_PEILBUIS_MANUAL | B32A1904 | GMW000000029688 | GLD000000002843 | 32169164 | 5226218 | 523339 | 144499 | 474917 | Harmen Vosweg 51 | Gemeente Laren | -- | -- | -- | -- | -- | 464 | cmNAP | 510.90 | 95.90 | 95.90 | 89 | 189 | 510.90 | 95.90 | -1 | 95.90 | 2016-11-21 | 425.00 | 0 | BA143 | 60 | -- | B32A1904_d.jpg | B32A1904_o.jpg | -- | B32A1904_B.jpg | -- | B32A1904_AS.jpg | 1 | P - Grondwater | BEL - BEL Combinatie
BEL - BEL Combinatie | gemeente peilbuis | wve | ESENSE_PEILBUIS_MANUAL | B32A1905 | GMW000000029680 | GLD000000002866 | 32169164 | 522589 | 522413 | 143866 | 474553 | De Schout 3 | Gemeente Laren | -- | -- | -- | -- | -- | 622 | cmNAP | 610.10 | 190.10 | 190.10 | 183 | 283 | 610.10 | 190.10 | -1 | 190.10 | 2016-11-21 | 430.00 | 0 | AA622 | 60 | -- | B32A1905_d.jpg | B32A1905_o.jpg | -- | B32A1905_B.jpg | -- | B32A1905_AS.jpg | 1 | P - Grondwater | BEL - BEL Combinatie
BEL - BEL Combinatie | gemeente peilbuis | wve | ESENSE_PEILBUIS_MANUAL | B32A1906 | GMW000000029684 | GLD000000002864 | 32169164 | 5225162 | 52207 | 143630 | 473744 | Sint Janstraat 55 | Gemeente Laren | -- | -- | -- | -- | -- | 741 | cmNAP | 731.00 | 91.00 | 91.00 | 79 | 179 | 731.00 | 91.00 | -1 | 91.00 | 2016-11-21 | 650.00 | 0 | AA558 | 60 | -- | B32A1906_d.jpg | B32A1906_o.jpg | -- | B32A1906_B.jpg | -- | B32A1906_AS.jpg | 1 | P - Grondwater | BEL - BEL Combinatie
BEL - BEL Combinatie | gemeente peilbuis | wve | ESENSE_PEILBUIS | B32A1907 | GMW000000029681 | GLD000000002868 | 32169164 | 5225672 | 522592 | 143988 | 474311 | Brink 27 | Gemeente Laren | 42429103 | R3.9L | 3 | 0.0 | 43200 | 486 | cmNAP | 472.80 | 147.80 | 155 | 144 | 244 | 472.80 | 155 | -1 | 155 | 2016-11-21 | 330.00 | 0 | DW627 | 60 | 8:02 | B32A1907_d.jpg | B32A1907_o.jpg | -- | B32A1907_B.jpg | -- | B32A1907_AS.jpg | 1 | P - Grondwater | BEL - BEL Combinatie
BEL - BEL Combinatie | gemeente peilbuis | wve | ESENSE_PEILBUIS_MANUAL | B32A1908 | GMW000000029685 | GLD000000002846 | 32169164 | 522455 | 521224 | 143051 | 473064 | Vredelaan 22 | Gemeente Laren | -- | -- | -- | -- | -- | 1912 | cmNAP | 1961.90 | -249 | -244 | -249 | -138 | 1961.90 | -244 | -1 | -244 | 2016-11-21 | 2210.00 | 2200 | AK686 | 60 | -- | B32A1908_d.jpg | B32A1908_o.jpg | -- | B32A1908_B.jpg | -- | B32A1908_AS.jpg | 1 | P - Grondwater | BEL - BEL Combinatie
SOE - Soest | gemeente peilbuis | wve | ESENSE_PEILBUIS_MANUAL | B32A1916 | GMW000000021391 | GLD000000002973 | 32163787 | 5217556 | 525363 | 145863 | 465277 | De Wiek | Gemeente Soest | -- | -- | -- | -- | -- | 254 | cmNAP | 321 | -26.00 | 41 | 31 | 131 | 321 | 41 | -1 | 41 | 2012-08-14 | 290 | 0 | BG502 | 60 | -- | B32A1916_d.jpg | B32A1916_o.jpg | -- | B32A1916_b.JPG | -- | -- | 1 | P - Grondwater | SOE - Soest
SOE - Soest | gemeente peilbuis | wve | ESENSE_PEILBUIS_MANUAL | B32A1917 | GMW000000021388 | GLD000000002974 | 32163787 | 5216835 | 527604 | 147395 | 464472 | Lisdodde 2 | Gemeente Soest | -- | -- | -- | -- | -- | 339 | cmNAP | 331.00 | 46.00 | 46.00 | 36 | 136 | 331.00 | 46.00 | -1 | 46.00 | 2017-04-20 | 295 | 0 | BG493 | 60 | -- | B32A1917_d.jpg | B32A1917_o.jpg | -- | B32A1917_b.png | -- | -- | 1 | P - Grondwater | SOE - Soest
SOE - Soest | gemeente peilbuis | wve | ESENSE_PEILBUIS_MANUAL | B32A1918 | GMW000000021389 | GLD000000002975 | 32163787 | 5216743 | 527365 | 147231 | 464370 | Honingbij 33 | Gemeente Soest | -- | -- | -- | -- | -- | 331 | cmNAP | 319.00 | 34.00 | 34.00 | 24 | 124 | 319.00 | 34.00 | -1 | 34.00 | 2017-04-20 | 295 | 0 | BG500 | 60 | -- | B32A1918_d.jpg | B32A1918_o.jpg | -- | B32A1918_b.png | -- | -- | 1 | P - Grondwater | SOE - Soest
AME - Amersfoort | gemeente peilbuis | wve | ESENSE_PEILBUIS_MANUAL | B32B1888 | GMW000000024250 | GLD000000002896 | 32160938 | 5215373 | 538653 | 154954 | 462839 | De Arnhemse Poortwal voor nr 45 | Gemeente Amersfoort | -- | -- | -- | -- | -- | 490 | cmNAP | 553.00 | -43.00 | 50 | -107 | -7 | 553.00 | 50 | -1 | 50 | 2007-04-25 | 662 | 502 | DB656 | 60 | -- | B32B1888_d.jpg | B32B1888_o.jpg | -- | B32B1888_b.jpg | -- | -- | 1 | P - Grondwater | AME - Amersfoort
AME - Amersfoort | gemeente peilbuis | wve | ESENSE_PEILBUIS_MANUAL | B32B1894 | GMW000000024242 | GLD000000002891 | 32160938 | 5217572 | 541757 | 157077 | 465287 | Cobolweg voor nr 3 | Gemeente Amersfoort | -- | -- | -- | -- | -- | 313 | cmNAP | 385.00 | -212.00 | -108 | -287 | -187 | 385.00 | -108 | -1 | -108 | 2007-04-25 | 672 | 489 | AA523 | 60 | -- | B32B1894_d.jpg | B32B1894_o.jpg | -- | B32B1894_b.jpg | -- | -- | 1 | P - Grondwater | AME - Amersfoort
AME - Amersfoort | gemeente peilbuis | wve | ESENSE_PEILBUIS_MANUAL | B32B1907 | GMW000000024245 | GLD000000002897 | 32160938 | 5218121 | 537267 | 154006 | 465897 | Hamseweg voor nr 4 | Gemeente Amersfoort | -- | -- | -- | -- | -- | 295 | cmNAP | 386.00 | -212.00 | -212.00 | -305 | -205 | 386.00 | -212.00 | -1 | -212.00 | 2007-04-25 | 674 | 600 | DB665 | 60 | -- | B32B1907_d.jpg | B32B1907_o.jpg | -- | B32B1907_b.jpg | -- | -- | 1 | P - Grondwater | AME - Amersfoort
AME - Amersfoort | gemeente peilbuis | wve | ESENSE_PEILBUIS | B32B1912 | GMW000000024252 | GLD000000002892 | 32160938 | 5218794 | 537793 | 154366 | 466646 | Zevenhuizerstraat tussen nr 84-86 | Gemeente Amersfoort | 37484005 | R4.9.1L | 3 | 0.0 | 43200 | 136 | cmNAP | 202.00 | -396.00 | -398 | -464 | -364 | 202.00 | -398 | -1 | -398 | 2007-04-25 | 659 | 0 | BM893 | 60 | 4:00 | B32B1912_d.jpg | B32B1912_o.jpg | -- | B32B1912_b.jpg | -- | -- | 1 | P - Grondwater | AME - Amersfoort
AME - Amersfoort | gemeente peilbuis | wve | ESENSE_PEILBUIS_MANUAL | B32B1913 | GMW000000024244 | GLD000000002895 | 32160938 | 5218763 | 543186 | 158054 | 466612 | Hoek Brink - Van Tuyllstraat in struiken | Gemeente Amersfoort | -- | -- | -- | -- | -- | 348 | cmNAP | 431.00 | -166.00 | -71 | -245 | -145 | 431.00 | -71 | -1 | -71 | 2007-04-25 | 1289 | 497 | BA154 | 60 | -- | B32B1913_d.jpg | B32B1913_o.jpg | -- | B32B1913_b.jpg | -- | -- | 1 | P - Grondwater | AME - Amersfoort
AME - Amersfoort | gemeente peilbuis | wve | ESENSE_PEILBUIS | B32B1928 | GMW000000024251 | GLD000000002888 | 32160938 | 5216383 | 53961 | 155609 | 463963 | De Ruijterstraat bij kerk t.o. 33 | Gemeente Amersfoort | 38510331 | R4.9.1L | 3 | 0.0 | 43200 | 252 | cmNAP | 326.00 | -274 | -274 | -345 | -245 | 326.00 | -274 | -1 | -274 | 2007-04-25 | 671 | 0 | BN787 | 60 | 4:00 | B32B1928_d.jpg | B32B1928_o.jpg | -- | B32B1928_b.jpg | -- | -- | 1 | P - Grondwater | AME - Amersfoort
AME - Amersfoort | gemeente peilbuis | wve | ESENSE_PEILBUIS_MANUAL | B32B1935 | GMW000000024243 | GLD000000002890 | 32160938 | 5216874 | 540375 | 156132 | 464510 | Wiekslag voor huisnr 421 | Gemeente Amersfoort | -- | -- | -- | -- | -- | 327 | cmNAP | 381 | -59 | -49 | -59 | 41 | 381 | -49 | -1 | -49 | 2007-04-25 | 440 | 0 | AE475 | 60 | -- | B32B1935_d.jpeg | B32B1935_o.jpeg | -- | B32B1935_b.jpg | -- | -- | 1 | P - Grondwater | AME - Amersfoort
AME - Amersfoort | gemeente peilbuis | wve | ESENSE_PEILBUIS_MANUAL | B32B1946 | GMW000000024249 | GLD000000002893 | 32160938 | 5220004 | 537632 | 154256 | 467992 | Zelderdsedreef op hoek parkeerplaats kerk | Gemeente Amersfoort | -- | -- | -- | -- | -- | 145 | cmNAP | 232.00 | -368 | -370 | -455 | -355 | 232.00 | -370 | -1 | -370 | 2007-04-25 | 679 | 602 | AD439 | 60 | -- | B32B1946_d.jpg | B32B1946_o.jpg | -- | B32B1946_b.jpg | -- | -- | 1 | P - Grondwater | AME - Amersfoort
AME - Amersfoort | gemeente peilbuis | wve | ESENSE_PEILBUIS_MANUAL | B32B1952 | GMW000000024248 | GLD000000002894 | 32160938 | 5216274 | 541592 | 156965 | 463842 | Bevrijdingsweg voor nr 18 | Gemeente Amersfoort | -- | -- | -- | -- | -- | 377 | cmNAP | 459.00 | -138.00 | -138.00 | -223 | -123 | 459.00 | -138.00 | -1 | -138.00 | 2007-04-25 | 660 | 0 | T8163 | 60 | -- | B32B1952_d.jpg | B32B1952_o.jpg | -- | B32B1952_b.jpg | -- | -- | 1 | P - Grondwater | AME - Amersfoort
AME - Amersfoort | gemeente peilbuis | wve | ESENSE_PEILBUIS_MANUAL | B32B1954 | GMW000000024240 | GLD000000002885 | 32160938 | 5217459 | 538486 | 154840 | 465160 | Amelisweerd voor nr 30 | Gemeente Amersfoort | -- | -- | -- | -- | -- | 176 | cmNAP | 247.00 | -349.00 | -356 | -424 | -324 | 247.00 | -356 | -1 | -356 | 2007-04-25 | 673 | 598 | AC875 | 60 | -- | B32B1954_d.jpg | B32B1954_o.jpg | -- | B32B1954_b.jpg | -- | -- | 1 | P - Grondwater | AME - Amersfoort
AME - Amersfoort | gemeente peilbuis | wve | ESENSE_PEILBUIS_MANUAL | B32B1962 | GMW000000024247 | GLD000000002887 | 32160938 | 5216318 | 535599 | 152864 | 463891 | Eikstraat naast nr 65 | Gemeente Amersfoort | -- | -- | -- | -- | -- | 359 | cmNAP | 434.00 | -164.00 | -68 | -241 | -141 | 434.00 | -68 | -1 | -68 | 2007-04-25 | 670 | 502 | AD886 | 60 | -- | B32B1962_d.jpg | B32B1962_o.jpg | -- | B32B1962_b.jpg | -- | -- | 1 | P - Grondwater | AME - Amersfoort
AME - Amersfoort | gemeente peilbuis | wve | ESENSE_PEILBUIS_MANUAL | B32B1965 | GMW000000024239 | GLD000000002884 | 32160938 | 5217416 | 543697 | 158404 | 465114 | Nijkerkerstraat voor perceel 15/17 | Gemeente Amersfoort | -- | -- | -- | -- | -- | 428 | cmNAP | 512.00 | -86.00 | 4 | -172 | -72 | 512.00 | 4 | -1 | 4 | 2007-04-25 | 667 | 504 | U8304 | 60 | -- | B32B1965_d.jpg | B32B1965_o.jpg | -- | B32B1965_b.jpg | -- | -- | 1 | P - Grondwater | AME - Amersfoort
AME - Amersfoort | gemeente peilbuis | wve | ESENSE_PEILBUIS_MANUAL | B32B1976 | GMW000000024246 | GLD000000002886 | 32160938 | 5218422 | 54057 | 156265 | 466232 | Triangelstraatvoor nr 104 | Gemeente Amersfoort | -- | -- | -- | -- | -- | 285 | cmNAP | 373.00 | -225.00 | -29 | -315 | -215 | 373.00 | -29 | -1 | -29 | 2007-04-25 | 670 | 0 | S8649 | 60 | -- | B32B1976_d.jpg | B32B1976_o.jpg | -- | B32B1976_b.jpg | -- | -- | 1 | P - Grondwater | AME - Amersfoort
WVE - Waterschap Vallei en Veluwe | nieuwe aanbesteding wsvv | wve | ESENSE_PEILBUIS_MANUAL | B32B2069 | GMW000000027410 | GLD000000008389 | 56804636 | 522403 | 542979 | 157909 | 472472 | Grondwaterbuis stuw Nekkeveld | WVV | -- | -- | -- | -- | -- | -5 | cmNAP | 38.00 | -149.50 | -154 | -242 | -142 | 38.00 | -154 | -1 | -154 | 2007-09-01 | 290 | 192 | BM025 | 60 | -- | B32B2069_d.jpg | B32B2069_o.jpg | -- | -- | -- | -- | 1 | P - Grondwater | WVE - Waterschap Vallei en Veluwe
WVE - Waterschap Vallei en Veluwe | nieuwe aanbesteding wsvv | wve | ESENSE_PEILBUIS_MANUAL | B32B2072 | GMW000000027407 | GLD000000008247 | 56804636 | 5215992 | 543865 | 158520 | 463529 | Grondwaterbuis stuw Driftakkerweg 2 | WVV | -- | -- | -- | -- | -- | 230 | cmNAP | 285.00 | 97.00 | 61 | 55 | 155 | 285.00 | 61 | -1 | 61 | 2007-09-01 | 234 | 224 | BL088 | 60 | -- | B32B2072_d.jpg | B32B2072_o.jpg | -- | B32B2072_b.jpg | -- | -- | 1 | P - Grondwater | WVE - Waterschap Vallei en Veluwe
WVE - Waterschap Vallei en Veluwe | nieuwe aanbesteding wsvv | wve | ESENSE_PEILBUIS | B32B2079 | GMW000000027528 | GLD000000008404 | 56804636 | 52245 | 545334 | 159517 | 472996 | Grondwaterbuis Arkerweg | WVV | 37484001 | R4.9.1L | 3 | 0.0 | 43200 | 3 | cmNAP | 81.00 | -178 | -182 | -189 | -89 | 81.00 | -182 | -1 | -182 | 2008-05-01 | 258.5 | 0 | AM984 | 60 | 4:00 | B32B2079_d.jpg | B32B2079_o.jpg | -- | B32B2079_b.jpg | -- | -- | 1 | P - Grondwater | WVE - Waterschap Vallei en Veluwe
WVE - Waterschap Vallei en Veluwe | nieuwe aanbesteding wsvv | wve | ESENSE_PEILBUIS_MANUAL | B32B2081 | GMW000000027539 | GLD000000008418 | 56804636 | 5221967 | 543108 | 157998 | 470177 | Grondwaterbuis gemaal veenhuis | WVV | -- | -- | -- | -- | -- | 85 | cmNAP | 158.00 | -132.00 | -134 | -162 | -62 | 158.00 | -134 | -1 | -134 | 2008-04-01 | 290 | 0 | BC090 | 60 | -- | B32B2081_d.jpg | B32B2081_o.jpg | B32B2081_k.jpg | -- | B32B2081_dp.jpg | B32B2081_as.jpg | 1 | P - Grondwater | WVE - Waterschap Vallei en Veluwe
WVE - Waterschap Vallei en Veluwe | nieuwe aanbesteding wsvv | wve | ESENSE_PEILBUIS_MANUAL | B32B2333 | GMW000000027419 | GLD000000008330 | 56804636 | 521779 | 544203 | 158750 | 465530 | Hoevelakense bos peilbuis HB3 | WVV | -- | -- | -- | -- | -- | 264.5 | cmNAP | 315.5 | -32 | -24.5 | -32 | 68 | 315.5 | -24.5 | -1 | -24.5 | 2007-09-01 | 348 | 342 | M6209 | 60 | -- | B32B2333_d.jpg | B32B2333_o.jpg | -- | -- | -- | -- | 1 | P - Grondwater | WVE - Waterschap Vallei en Veluwe
NIJ - Nijkerk | gemeente peilbuis | wve | ESENSE_PEILBUIS_MANUAL | B32B2335 | GMW000000046530 | 40855 | 32165156 | 5221927 | 545855 | 159876 | 470134 | Gentiaan 30 | Gemeente Nijkerk | -- | -- | -- | -- | -- | 146 | cmNAP | 142.00 | -102.00 | -104 | -156 | -56 | 142.00 | -104 | -1 | -104 | 2009-09-15 | 298 | 0 | AB583 | 60 | -- | B32B2335_d.jpg | B32B2335_o.jpg | -- | B32B2335_b.JPG | -- | -- | 1 | P - Grondwater | NIJ - Nijkerk
NIJ - Nijkerk | gemeente peilbuis | wve | ESENSE_PEILBUIS_MANUAL | B32B2336 | GMW000000046529 | 40855 | 32165156 | 5221574 | 545629 | 159722 | 469741 | Gaffel 33 | Gemeente Nijkerk | -- | -- | -- | -- | -- | 229 | cmNAP | 218.00 | -66.00 | -66.00 | -95 | 5 | 218.00 | -66.00 | -1 | -66.00 | 2009-09-15 | 313 | 0 | BP663 | 60 | -- | B32B2336_d.jpg | B32B2336_o.jpg | -- | B32B2336_b.JPG | -- | -- | 1 | P - Grondwater | NIJ - Nijkerk
NIJ - Nijkerk | gemeente peilbuis | wve | ESENSE_PEILBUIS_MANUAL | B32B2337 | GMW000000046520 | 40855 | 32165156 | 5218542 | 545562 | 159679 | 466367 | Hoevelakerveenweg 7a | Gemeente Nijkerk | -- | -- | -- | -- | -- | 370 | cmNAP | 368.00 | 124.00 | 53 | 34 | 134 | 368.00 | 53 | -1 | 53 | 2009-09-29 | 325 | 315 | F1624 | 60 | -- | B32B2337_d.jpg | B32B2337_o.jpg | -- | B32B2337_b.jpg | -- | -- | 1 | P - Grondwater | NIJ - Nijkerk
NIJ - Nijkerk | gemeente peilbuis | wve | ESENSE_PEILBUIS_MANUAL | B32B2338 | GMW000000046521 | 40855 | 32165156 | 5218229 | 544341 | 158844 | 466018 | Huize Hoevelaken | Gemeente Nijkerk | -- | -- | -- | -- | -- | 391 | cmNAP | 446 | 42 | 106 | 94 | 194 | 446 | 106 | -1 | 106 | 2009-09-29 | 352 | 340 | BP818 | 60 | -- | B32B2338_d.jpg | B32B2338_o.jpg | -- | B32B2338_b.jpg | -- | B32B2338_as.jpg | 1 | P - Grondwater | NIJ - Nijkerk
NIJ - Nijkerk | gemeente peilbuis | wve | ESENSE_PEILBUIS | B32B2339 | GMW000000046523 | 40855 | 32165156 | 5217504 | 545201 | 159433 | 465212 | Park Weldam | Gemeente Nijkerk | 39803615 | R4.10L | 6 | 0.0 | 43200 | 348 | cmNAP | 355.00 | 89.00 | 89.00 | 69 | 169 | 355.00 | 89.00 | -1 | 89.00 | 2009-09-15 | 286 | 267 | S2251 | 60 | 4:00 | B32B2339_d.jpg | B32B2339_o.jpg | -- | B32B2339_b.JPG | B32B2339_dp.jpg | -- | 1 | P - Grondwater | NIJ - Nijkerk
NIJ - Nijkerk | gemeente peilbuis | wve | ESENSE_PEILBUIS_MANUAL | B32B2340 | GMW000000046528 | 40855 | 32165156 | 5217269 | 545472 | 159619 | 464951 | Sportweg | Gemeente Nijkerk | -- | -- | -- | -- | -- | 357 | cmNAP | 347 | 18 | 29 | 18 | 118 | 347 | 29 | -1 | 29 | 2009-09-15 | 327 | 0 | AD614 | 60 | -- | B32B2340_d.jpg | B32B2340_o.jpg | -- | -- | -- | -- | 1 | P - Grondwater | NIJ - Nijkerk
NIJ - Nijkerk | gemeente peilbuis | wve | ESENSE_PEILBUIS_MANUAL | B32B2341 | GMW000000046527 | 40855 | 32165156 | 5216988 | 544785 | 159149 | 464638 | zwembad de Slag | Gemeente Nijkerk | -- | -- | -- | -- | -- | 291 | cmNAP | 283.00 | 14.00 | -7 | -25 | 75 | 283.00 | -7 | -1 | -7 | 2009-09-29 | 308 | 292 | CB788 | 60 | -- | B32B2341_d.jpg | B32B2341_o.jpg | -- | B32B2341_b.JPG | -- | -- | 1 | P - Grondwater | NIJ - Nijkerk
NIJ - Nijkerk | gemeente peilbuis | wve | ESENSE_PEILBUIS_MANUAL | B32B2342 | GMW000000046552 | 40855 | 32165156 | 5217025 | 54582 | 159857 | 464680 | sporthal Ridderspoor t.o. 60C | Gemeente Nijkerk | -- | -- | -- | -- | -- | 322 | cmNAP | 312 | 125.00 | 17 | 12 | 112 | 312 | 17 | -1 | 17 | 2022-11-17 | 302 | 295 | ED835 | 60 | -- | B32B2342_d.jpeg | -- | B32B2342_k.jpeg | B32B2342_b.JPG | -- | -- | 1 | P - Grondwater | NIJ - Nijkerk
NIJ - Nijkerk | gemeente peilbuis | wve | ESENSE_PEILBUIS | B32B2343 | GMW000000046512 | 40855 | 32165156 | 5220691 | 545512 | 159643 | 468758 | Hoekersteeg 1 | Gemeente Nijkerk | 38486119 | R4.9.1L | 3 | 0.0 | 43200 | 210 | cmNAP | 203 | -61.50 | -65 | -77 | 23 | 203 | -65 | -1 | -65 | 2009-09-29 | 280 | 268 | AA208 | 60 | 4:00 | B32B2343_d.jpg | B32B2343_o.jpg | -- | B32B2343_b.JPG | -- | -- | 1 | P - Grondwater | NIJ - Nijkerk
NIJ - Nijkerk | gemeente peilbuis | wve | ESENSE_PEILBUIS_MANUAL | B32B2344 | GMW000000046554 | 40855 | 32165156 | 5220416 | 544493 | 158946 | 468452 | Domstraat 69 | Gemeente Nijkerk | -- | -- | -- | -- | -- | 265 | cmNAP | 264.00 | 30.00 | 74 | -2 | 98 | 264.00 | 74 | -1 | 74 | 2009-09-29 | 196 | 192 | N9605 | 60 | -- | B32B2344_d.jpg | B32B2344_o.jpg | -- | B32B2344_b.JPG | -- | -- | 1 | P - Grondwater | NIJ - Nijkerk
BUN - Bunschoten | gemeente peilbuis | wve | ESENSE_PEILBUIS_MANUAL | B32B2345 | GMW000000037841 | GLD000000008452 | 32165160 | 5223007 | 537781 | 154358 | 471333 | Haarbrug Naast Rioolgemaal | Gemeente Bunschoten | -- | -- | -- | -- | -- | 45 | cmNAP | 33.24 | -255.76 | -259 | -268.76 | -168.76 | 33.24 | -259 | -1 | -259 | 2012-09-01 | 301 | 292 | BU699 | 60 | -- | B32B2345_d.jpg | B32B2345_o.jpg | -- | B32B2345_b.jpg | B32B2345_dp.jpg | B32B2345_as.jpg | 1 | P - Grondwater | BUN - Bunschoten
BUN - Bunschoten | gemeente peilbuis | wve | ESENSE_PEILBUIS_MANUAL | B32B2346 | GMW000000037826 | GLD000000008447 | 32165160 | 5222941 | 536766 | 153665 | 471260 | Einsteinweg Tegenover Rioolgemaal | Gemeente Bunschoten | -- | -- | -- | -- | -- | 64 | cmNAP | 50.48 | -224.52 | -229 | -232.52 | -132.52 | 50.48 | -229 | -1 | -229 | 2012-09-01 | 281 | 275 | S3238 | 60 | -- | B32B2346_d.jpg | B32B2346_o.jpg | -- | B32B2346_b.jpg | B32B2346_dp.jpg | B32B2346_as.jpg | 1 | P - Grondwater | BUN - Bunschoten
BUN - Bunschoten | gemeente peilbuis | wve | ESENSE_PEILBUIS | B32B2347 | GMW000000037830 | GLD000000008448 | 32165160 | 5223551 | 537453 | 154134 | 471938 | Albert Cuypstraat 3 | Gemeente Bunschoten | 38020931 | R4.9.1L | 3 | 0.0 | 43200 | 70 | cmNAP | 55.78 | -222.22 | -224 | -232.22 | -132.22 | 55.78 | -224 | 0 | -224 | 2012-09-01 | 290 | 280 | BR090 | 60 | 4:00 | B32B2347_d.jpg | B32B2347_o.jpg | -- | B32B2347_b.jpg | B32B2347_dp.jpg | B32B2347_as.jpg | 1 | P - Grondwater | BUN - Bunschoten
BUN - Bunschoten | gemeente peilbuis | wve | ESENSE_PEILBUIS_MANUAL | B32B2348 | GMW000000037829 | GLD000000008450 | 32165160 | 5223645 | 536791 | 153682 | 472043 | Meerkoet Tegenover Huisnr. 15 | Gemeente Bunschoten | -- | -- | -- | -- | -- | 58 | cmNAP | 44.39 | -245.11 | -247 | -277.61 | -177.61 | 44.39 | -247 | -1 | -247 | 2012-09-01 | 305 | 291 | AH451 | 60 | -- | B32B2348_d.jpg | B32B2348_o.jpg | -- | B32B2348_b.jpg | B32B2348_dp.jpg | B32B2348_as.jpg | 1 | P - Grondwater | BUN - Bunschoten
BUN - Bunschoten | gemeente peilbuis | wve | ESENSE_PEILBUIS_MANUAL | B32B2349 | GMW000000037840 | GLD000000008460 | 32165160 | 5223969 | 536219 | 153291 | 472403 | Zanglijster - Koperwiek | Gemeente Bunschoten | -- | -- | -- | -- | -- | 68 | cmNAP | 53.87 | -282.63 | -285 | -292.13 | -192.13 | 53.87 | -285 | -1 | -285 | 2012-09-01 | 342 | 339 | AY376 | 60 | -- | B32B2349_d.jpg | B32B2349_o.jpg | -- | B32B2349_b.jpg | B32B2349_dp.jpg | B32B2349_as.jpg | 1 | P - Grondwater | BUN - Bunschoten
BUN - Bunschoten | gemeente peilbuis | wve | ESENSE_PEILBUIS_MANUAL | B32B2350 | GMW000000037834 | GLD000000008455 | 32165160 | 5223972 | 537519 | 154180 | 472407 | Vondelstraat 8 Trottoir Nabij Rioolgemaal | Gemeente Bunschoten | -- | -- | -- | -- | -- | 44 | cmNAP | 30.44 | -307.06 | -309 | -313.56 | -213.56 | 30.44 | -309 | -1 | -309 | 2012-09-01 | 343 | 0 | BC669 | 60 | -- | B32B2350_d.jpg | B32B2350_o.jpg | -- | B32B2350_b.jpg | B32B2350_dp.jpg | B32B2350_as.jpg | 1 | P - Grondwater | BUN - Bunschoten
BUN - Bunschoten | gemeente peilbuis | wve | ESENSE_PEILBUIS | B32B2351 | GMW000000037838 | GLD000000008444 | 32165160 | 5224366 | 537541 | 154195 | 472845 | Kolkplein Langs Fietspad Bikkersweg | Gemeente Bunschoten | 38370116 | R4.10L | 3 | 0.0 | 43200 | 34 | cmNAP | 26 | -205 | -202 | -213 | -113 | 26 | -202 | 0 | -202 | 2012-09-01 | 239 | 228 | AD038 | 60 | 4:00 | B32B2351_d.jpg | B32B2351_o.jpg | -- | B32B2351_b.jpg | B32B2351_dp.jpg | B32B2351_as.jpg | 1 | P - Grondwater | BUN - Bunschoten
BUN - Bunschoten | gemeente peilbuis | wve | ESENSE_PEILBUIS_MANUAL | B32B2352 | GMW000000037832 | GLD000000008451 | 32165160 | 5224536 | 536647 | 153584 | 473035 | Haydnplantsoen 55 (Nabij Mozartstraat) | Gemeente Bunschoten | -- | -- | -- | -- | -- | 59 | cmNAP | 44.43 | -218.57 | -222 | -236.57 | -136.57 | 44.43 | -222 | -1 | -222 | 2012-09-01 | 278 | 265 | DD956 | 60 | -- | B32B2352_d.jpg | B32B2352_o.jpg | -- | B32B2352_b.jpg | B32B2352_dp.jpg | B32B2352_as.jpg | 1 | P - Grondwater | BUN - Bunschoten
BUN - Bunschoten | gemeente peilbuis | wve | ESENSE_PEILBUIS_MANUAL | B32B2353 | GMW000000037828 | GLD000000008456 | 32165160 | 5224553 | 53743 | 154119 | 473053 | Piet Heinstraat Tegenover Huisnr. 2 | Gemeente Bunschoten | -- | -- | -- | -- | -- | 25 | cmNAP | 9.07 | -263.93 | -255 | -279.93 | -179.93 | 9.07 | -255 | -1 | -255 | 2012-09-01 | 272 | 264 | AH370 | 60 | -- | B32B2353_d.jpg | B32B2353_o.jpg | -- | B32B2353_b.jpg | B32B2353_dp.jpg | B32B2353_as.jpg | 1 | P - Grondwater | BUN - Bunschoten
BUN - Bunschoten | gemeente peilbuis | wve | ESENSE_PEILBUIS_MANUAL | B32B2354 | GMW000000037842 | GLD000000008438 | 32165160 | 5224738 | 538139 | 154603 | 473259 | Aak In Trottoir Voor Speelterrein Naast Huisnr. 3 | Gemeente Bunschoten | -- | -- | -- | -- | -- | 63 | cmNAP | 50.09 | -239.91 | -243 | -251.91 | -151.91 | 50.09 | -243 | -1 | -243 | 2012-09-01 | 300 | 289 | S8239 | 60 | -- | B32B2354_d.jpg | B32B2354_o.jpg | -- | B32B2354_b.jpg | B32B2354_dp.jpg | B32B2354_as.jpg | 1 | P - Grondwater | BUN - Bunschoten
BUN - Bunschoten | gemeente peilbuis | wve | ESENSE_PEILBUIS_MANUAL | B32B2355 | GMW000000037827 | GLD000000008458 | 32165160 | 5224915 | 537838 | 154397 | 473456 | Prins Willem Alexanderstraat Tegenover Huisnr. 30 | Gemeente Bunschoten | -- | -- | -- | -- | -- | 11 | cmNAP | -3.22 | -375.72 | -375.72 | -387.22 | -287.22 | -3.22 | -375.72 | -1 | -375.72 | 2012-09-01 | 383 | 0 | AD426 | 60 | -- | B32B2355_d.jpg | B32B2355_o.jpg | -- | B32B2355_b.jpg | B32B2355_dp.jpg | B32B2355_as.jpg | 1 | P - Grondwater | BUN - Bunschoten
BUN - Bunschoten | gemeente peilbuis | wve | ESENSE_PEILBUIS_MANUAL | B32B2356 | GMW000000037824 | GLD000000008449 | 32165160 | 5224879 | 536621 | 153566 | 473417 | Beethovenlaan Nabij Parkeerplaats En Schoolplein | Gemeente Bunschoten | -- | -- | -- | -- | -- | 64 | cmNAP | 54 | -230.07 | -226 | -236 | -136 | 54 | -226 | -1 | -226 | 2012-09-01 | 290 | 280 | DU677 | 60 | -- | B32B2356_d.jpeg | B32B2356_o.jpeg | -- | -- | -- | -- | 1 | P - Grondwater | BUN - Bunschoten
BUN - Bunschoten | gemeente peilbuis | wve | ESENSE_PEILBUIS_MANUAL | B32B2357 | GMW000000037835 | GLD000000008437 | 32165160 | 5225069 | 537499 | 154166 | 473628 | Talmastraat - Colijnstraat | Gemeente Bunschoten | -- | -- | -- | -- | -- | 39 | cmNAP | 24.35 | -262.15 | -265 | -275.65 | -175.65 | 24.35 | -265 | -1 | -265 | 2012-09-01 | 300 | 289 | AY272 | 60 | -- | B32B2357_d.jpg | B32B2357_o.jpg | -- | B32B2357_b.jpg | B32B2357_dp.jpg | B32B2357_as.jpg | 1 | P - Grondwater | BUN - Bunschoten
BUN - Bunschoten | gemeente peilbuis | wve | ESENSE_PEILBUIS_MANUAL | B32B2358 | GMW000000037819 | GLD000000008459 | 32165160 | 5225146 | 536877 | 153741 | 473713 | Noorderzate - Westerzate Nabij Huisnr. 8 | Gemeente Bunschoten | -- | -- | -- | -- | -- | 25 | cmNAP | 9.51 | -179.49 | -179.49 | -240.49 | -140.49 | 9.51 | -179.49 | -1 | -179.49 | 2012-09-01 | 254 | 0 | BP626 | 60 | -- | B32B2358_d.jpg | B32B2358_o.jpg | -- | B32B2358_b.jpg | B32B2358_dp.jpg | B32B2358_as.jpg | 1 | P - Grondwater | BUN - Bunschoten
BUN - Bunschoten | gemeente peilbuis | wve | ESENSE_PEILBUIS_MANUAL | B32B2359 | GMW000000037836 | GLD000000008439 | 32165160 | 5225369 | 537209 | 153968 | 473961 | Oude Gest In Trottoir Overzijde Huisnr. 2 | Gemeente Bunschoten | -- | -- | -- | -- | -- | 16 | cmNAP | 8.93 | -173.07 | -171 | -224.07 | -124.07 | 8.93 | -171 | -1 | -171 | 2012-09-01 | 235 | 0 | BS778 | 60 | -- | B32B2359_d.jpg | B32B2359_o.jpg | -- | B32B2359_b.jpg | B32B2359_dp.jpg | B32B2359_as.jpg | 1 | P - Grondwater | BUN - Bunschoten
BUN - Bunschoten | gemeente peilbuis | wve | ESENSE_PEILBUIS_MANUAL | B32B2360 | GMW000000037821 | GLD000000008457 | 32165160 | 5225541 | 537117 | 153905 | 474153 | Zuiderzeelaan - Medemblikker Span 2 | Gemeente Bunschoten | -- | -- | -- | -- | -- | 23 | cmNAP | 7.43 | -232.07 | -234 | -242.57 | -142.57 | 7.43 | -234 | -1 | -234 | 2012-09-01 | 252 | 241 | AV500 | 60 | -- | B32B2360_d.jpg | B32B2360_o.jpg | -- | B32B2360_b.jpg | B32B2360_dp.jpg | B32B2360_as.jpg | 1 | P - Grondwater | BUN - Bunschoten
BUN - Bunschoten | gemeente peilbuis | wve | ESENSE_PEILBUIS | B32B2361 | GMW000000037831 | GLD000000008436 | 32165160 | 5225461 | 537703 | 154305 | 474063 | Dwarskuulstraat - Peter Dorleijnplein | Gemeente Bunschoten | 38209420 | R4.10L | 3 | 0.0 | 43200 | 62 | cmNAP | 51.70 | -424.30 | -426 | -442.3 | -342.3 | 51.70 | -426 | 0 | -426 | 2012-09-01 | 493 | 478 | BL609 | 60 | 4:00 | B32B2361_d.jpg | B32B2361_o.jpg | -- | B32B2361_b.jpg | B32B2361_dp.jpg | B32B2361_as.jpg | 1 | P - Grondwater | BUN - Bunschoten
BUN - Bunschoten | gemeente peilbuis | wve | ESENSE_PEILBUIS | B32B2362 | GMW000000037817 | GLD000000008435 | 32165160 | 5225405 | 538148 | 154609 | 474002 | Oostsingel 85 | Gemeente Bunschoten | 40762948 | R4.10L | 6 | 0.0 | 43200 | 74 | cmNAP | 61.44 | -149.06 | -148 | -163.56 | -63.56 | 61.44 | -148 | 0 | -148 | 2012-09-01 | 214 | 209 | AC844 | 60 | 4:00 | B32B2362_d.jpg | B32B2362_o.jpg | -- | B32B2362_b.jpg | B32B2362_dp.jpg | B32B2362_as.jpg | 1 | P - Grondwater | BUN - Bunschoten
BUN - Bunschoten | gemeente peilbuis | wve | ESENSE_PEILBUIS | B32B2363 | GMW000000037825 | GLD000000008453 | 32165160 | 5225321 | 538066 | 154553 | 473908 | Nieuwe Schans thv Huisnr. 78 | Gemeente Bunschoten | 38120938 | R4.10L | 3 | 0.0 | 43200 | 92 | cmNAP | 85.6 | -274.4 | -274.4 | -288.4 | -188.4 | 85.6 | -274.4 | 0 | -274.4 | 2013-06-27 | 377 | 0 | AR698 | 60 | 4:00 | B32B2363_d.jpg | B32B2363_o.jpg | -- | B32B2363_b.JPG | B32B2363_dp.JPG | B32B2363_as.jpg | 1 | P - Grondwater | BUN - Bunschoten
BUN - Bunschoten | gemeente peilbuis | wve | ESENSE_PEILBUIS | B32B2364 | GMW000000037837 | GLD000000008440 | 32165160 | 5225322 | 53807 | 154556 | 473909 | Nieuwe Schans thv Huisnr. 80 | Gemeente Bunschoten | 38718536 | R4.10L | 3 | 0.0 | 43200 | 95 | cmNAP | 84 | -442.6 | -446 | -739.1 | -639.1 | 84 | -446 | 0 | -446 | 2013-06-27 | 824 | 530 | AL259 | 60 | 4:00 | B32B2364_d.jpg | B32B2364_o.jpg | -- | B32B2364_b.JPG | B32B2364_dp.JPG | B32B2364_as.JPG | 1 | P - Grondwater | BUN - Bunschoten
BUN - Bunschoten | gemeente peilbuis | wve | ESENSE_PEILBUIS_MANUAL | B32B2365 | GMW000000037818 | GLD000000008454 | 32165160 | 5225087 | 538371 | 154761 | 473647 | Snoekbaarsweg In Trottoir Tussen Huisnr. 4-6 | Gemeente Bunschoten | -- | -- | -- | -- | -- | 60 | cmNAP | 45.98 | -186.52 | -184 | -196.02 | -96.02 | 45.98 | -184 | -1 | -184 | 2012-09-01 | 236 | 230 | BD921 | 60 | -- | B32B2365_d.jpg | B32B2365_o.jpg | -- | B32B2365_b.jpg | B32B2365_dp.jpg | B32B2365_as.jpg | 1 | P - Grondwater | BUN - Bunschoten
BUN - Bunschoten | gemeente peilbuis | wve | ESENSE_PEILBUIS_MANUAL | B32B2366 | GMW000000037833 | GLD000000008445 | 32165160 | 5225087 | 53837 | 154761 | 473647 | Snoekbaarsweg In Trottoir Tussen Huisnr. 4-6 | Gemeente Bunschoten | -- | -- | -- | -- | -- | 62 | cmNAP | 51 | -775.8 | -519 | -539 | -439 | 51 | -519 | -1 | -519 | 2019-10-30 | 593 | 570 | BU665 | 60 | -- | B32B2366_d.jpeg | B32B2366_o.jpeg | -- | B32B2366_b.jpg | -- | -- | 1 | P - Grondwater | BUN - Bunschoten
BUN - Bunschoten | gemeente peilbuis | wve | ESENSE_PEILBUIS_MANUAL | B32B2367 | GMW000000037820 | GLD000000008446 | 32165160 | 522327 | 538109 | 154582 | 471626 | Bunschoter Veenweg 35-37 | Gemeente Bunschoten | -- | -- | -- | -- | -- | 56 | cmNAP | 42.36 | -235.64 | -236 | -260.64 | -160.64 | 42.36 | -236 | -1 | -236 | 2012-09-01 | 302 | 0 | U3455 | 60 | -- | B32B2367_d.jpg | B32B2367_o.jpg | -- | B32B2367_b.jpg | B32B2367_dp.jpg | B32B2367_as.jpg | 1 | P - Grondwater | BUN - Bunschoten
BUN - Bunschoten | gemeente peilbuis | wve | ESENSE_PEILBUIS_MANUAL | B32B2368 | GMW000000037823 | GLD000000008442 | 32165160 | 5225223 | 532391 | 150678 | 473801 | Eemdijk Zuid In Rabatstrook Naast Huisnr. 105 | Gemeente Bunschoten | -- | -- | -- | -- | -- | 32 | cmNAP | 18.78 | -510.22 | -511 | -536.22 | -436.22 | 18.78 | -511 | -1 | -511 | 2012-09-01 | 536 | 530 | EJ750 | 60 | -- | B32B2368_d.jpg | B32B2368_o.jpg | -- | B32B2368_b.jpg | B32B2368_dp.jpg | B32B2368_as.jpg | 1 | P - Grondwater | BUN - Bunschoten
BUN - Bunschoten | gemeente peilbuis | wve | ESENSE_PEILBUIS_MANUAL | B32B2369 | GMW000000037822 | GLD000000008443 | 32165160 | 5225377 | 532989 | 151086 | 473971 | Vaartweg In Trottoir Overzijde Ringweg Huisnr. 20 | Gemeente Bunschoten | -- | -- | -- | -- | -- | 35 | cmNAP | 23.05 | -327.95 | -330 | -340.95 | -240.95 | 23.05 | -330 | -1 | -330 | 2012-09-01 | 360 | 0 | AT643 | 60 | -- | B32B2369_d.jpg | B32B2369_o.jpg | -- | B32B2369_b.jpg | B32B2369_dp.jpg | B32B2369_as.jpg | 1 | P - Grondwater | BUN - Bunschoten
BUN - Bunschoten | gemeente peilbuis | wve | ESENSE_PEILBUIS_MANUAL | B32B2370 | GMW000000037839 | GLD000000008441 | 32165160 | 5225716 | 533245 | 151262 | 474348 | Eemdijk Noord In Trottoir Overzijde Eemdijk Huisnr. 31 | Gemeente Bunschoten | -- | -- | -- | -- | -- | 34 | cmNAP | 26 | -259.11 | -166 | -280.11 | -180.11 | 26 | -166 | -1 | -166 | 2012-09-01 | 217 | 192 | U3438 | 60 | -- | B32B2370_d.jpg | B32B2370_o.jpg | -- | B32B2370_b.jpg | B32B2370_dp.jpg | B32B2370_as.jpg | 1 | P - Grondwater | BUN - Bunschoten
AME - Amersfoort | gemeente peilbuis | wve | ESENSE_PEILBUIS_MANUAL | B32D1280 | GMW000000024241 | GLD000000002889 | 32160938 | 5214857 | 540741 | 156383 | 462266 | Wagnerstraat t.o. 40 | Gemeente Amersfoort | -- | -- | -- | -- | -- | 219 | cmNAP | 300.00 | -299.00 | -190 | -381 | -281 | 300.00 | -190 | -1 | -190 | 2007-04-25 | 656 | 0 | T9050 | 60 | -- | B32D1280_d.jpg | B32D1280_o.jpg | -- | B32D1280_b.jpg | -- | -- | 1 | P - Grondwater | AME - Amersfoort
WVE - Waterschap Vallei en Veluwe | nieuwe aanbesteding wsvv | wve | ESENSE_PEILBUIS_MANUAL | B32D1335 | GMW000000027463 | GLD000000008215 | 56804636 | 520617 | 542096 | 157315 | 452601 | Grondwaterbuis stuw Rottegatsteeg | WVV | -- | -- | -- | -- | -- | 410 | cmNAP | 473.00 | 285.00 | 283 | 253 | 153 | 473.00 | 283 | -1 | 283 | 2008-02-01 | 322 | 190 | AW588 | 60 | -- | B32D1335_d.jpg | B32D1335_o.jpg | -- | -- | -- | -- | 1 | P - Grondwater | WVE - Waterschap Vallei en Veluwe
WVE - Waterschap Vallei en Veluwe | nieuwe aanbesteding wsvv | wve | ESENSE_PEILBUIS_MANUAL | B32D1377 | GMW000000027430 | GLD000000008356 | 56804636 | 5209095 | 540722 | 156372 | 455855 | peilbuis Geerestein achter 2 | WVV | -- | -- | -- | -- | -- | 275 | cmNAP | 272.00 | 162.50 | 162 | 161 | 261 | 272.00 | 162 | -1 | 162 | 2007-09-01 | 114 | 110 | BP762 | 60 | -- | B32D1377_d.jpg | B32D1377_o.jpg | -- | -- | -- | -- | 1 | P - Grondwater | WVE - Waterschap Vallei en Veluwe
WOU - Woudenberg | gemeente peilbuis | wve | ESENSE_PEILBUIS_MANUAL | B32D1378 | GMW000000008014 | GLD000000007312 | 50676725 | 5208456 | 540585 | 156278 | 455144 | Witte de Withlaan 11 | Gemeente Woudenberg | -- | -- | -- | -- | -- | 291 | cmNAP | 282.00 | 8.00 | 6 | -3 | 97 | 282.00 | 6 | -1 | 6 | 2010-11-01 | 284 | 0 | AB824 | 60 | -- | B32D1378_d.jpg | B32D1378_o.jpg | B32D1378_k.JPG | -- | -- | -- | 1 | P - Grondwater | WOU - Woudenberg
WOU - Woudenberg | gemeente peilbuis | wve | ESENSE_PEILBUIS_MANUAL | B32D1379 | GMW000000008029 | GLD000000007319 | 50676725 | 5208464 | 540998 | 156561 | 455152 | Van Hogendorplaan 36 | Gemeente Woudenberg | -- | -- | -- | -- | -- | 299 | cmNAP | 293.00 | 46.00 | 63 | 33 | 133 | 293.00 | 63 | -1 | 63 | 2010-11-01 | 260 | 230 | BU702 | 60 | -- | B32D1379_d.jpg | B32D1379_o.jpg | B32D1379_k.JPG | -- | -- | -- | 1 | P - Grondwater | WOU - Woudenberg
WOU - Woudenberg | gemeente peilbuis | wve | ESENSE_PEILBUIS_MANUAL | B32D1380 | GMW000000008017 | GLD000000007320 | 50676725 | 5208254 | 541145 | 156662 | 454919 | Voorstraat 34 | Gemeente Woudenberg | -- | -- | -- | -- | -- | 352 | cmNAP | 346.00 | 72.00 | 69 | 60 | 160 | 346.00 | 69 | -1 | 69 | 2010-11-01 | 267 | 0 | AB529 | 60 | -- | B32D1380_d.jpg | B32D1380_o.jpg | B32D1380_k.JPG | -- | -- | -- | 1 | P - Grondwater | WOU - Woudenberg
WOU - Woudenberg | gemeente peilbuis | wve | ESENSE_PEILBUIS_MANUAL | B32D1381 | GMW000000008018 | GLD000000007321 | 50676725 | 5208097 | 541044 | 156593 | 454744 | P.C. Hooftlaan 10 | Gemeente Woudenberg | -- | -- | -- | -- | -- | 329 | cmNAP | 323.00 | 50.00 | 48 | 38 | 138 | 323.00 | 48 | -1 | 48 | 2010-11-01 | 285 | 275 | AD447 | 60 | -- | B32D1381_d.jpg | B32D1381_o.jpg | B32D1381_k.JPG | -- | -- | -- | 1 | P - Grondwater | WOU - Woudenberg
WOU - Woudenberg | gemeente peilbuis | wve | ESENSE_PEILBUIS_MANUAL | B32D1382 | GMW000000008019 | GLD000000007313 | 50676725 | 5208382 | 541709 | 157049 | 455062 | Koningin Wilhelminastraat 18 | Gemeente Woudenberg | -- | -- | -- | -- | -- | 312 | cmNAP | 305.00 | 32.00 | 24 | 21 | 121 | 305.00 | 24 | -1 | 24 | 2010-11-01 | 253 | 0 | AD892 | 60 | -- | B32D1382_d.jpg | B32D1382_o.jpg | B32D1382_k.JPG | -- | -- | -- | 0 | P - Grondwater | WOU - Woudenberg
WOU - Woudenberg | gemeente peilbuis | wve | ESENSE_PEILBUIS | B32D1383 | GMW000000008026 | GLD000000007307 | 50676725 | 5207891 | 540924 | 156510 | 454516 | De Koekel 15 | Gemeente Woudenberg | 40665125 | R4.10L | 6 | 0.0 | 43200 | 335 | cmNAP | 385 | 116 | 145 | 86 | 186 | 385 | 145 | -1 | 145 | 2010-11-01 | 293 | 240 | AJ593 | 60 | 4:00 | B32D1383_d.jpg | B32D1383_o.jpg | B32D1383_k.JPG | -- | -- | -- | 1 | P - Grondwater | WOU - Woudenberg
WOU - Woudenberg | gemeente peilbuis | wve | ESENSE_PEILBUIS_MANUAL | B32D1384 | GMW000000008016 | GLD000000007315 | 50676725 | 5207892 | 541565 | 156950 | 454517 | De Heuvel 17 | Gemeente Woudenberg | -- | -- | -- | -- | -- | 314 | cmNAP | 310.00 | 37.00 | 34 | 24 | 124 | 310.00 | 34 | -1 | 34 | 2010-11-01 | 251 | 0 | AH372 | 60 | -- | B32D1384_d.jpg | B32D1384_o.jpg | B32D1384_k.JPG | -- | -- | -- | 1 | P - Grondwater | WOU - Woudenberg
WOU - Woudenberg | gemeente peilbuis | wve | ESENSE_PEILBUIS_MANUAL | B32D1385 | GMW000000008032 | GLD000000007297 | 50676725 | 5207803 | 542055 | 157286 | 454418 | Rembrandtlaan t.o. 22 | Gemeente Woudenberg | -- | -- | -- | -- | -- | 324 | cmNAP | 316.00 | 42.00 | 34 | 32 | 132 | 316.00 | 34 | -1 | 34 | 2010-11-01 | 244 | 0 | AE605 | 60 | -- | B32D1385_d.jpg | B32D1385_o.jpg | B32D1385_k.JPG | -- | -- | -- | 1 | P - Grondwater | WOU - Woudenberg
WOU - Woudenberg | gemeente peilbuis | wve | ESENSE_PEILBUIS_MANUAL | B32D1386 | GMW000000008027 | GLD000000007300 | 50676725 | 520828 | 542121 | 157331 | 454948 | Prinses Irenestraat 25 | Gemeente Woudenberg | -- | -- | -- | -- | -- | 304 | cmNAP | 298.00 | 64 | 75 | 58 | 158 | 298.00 | 75 | -1 | 75 | 2010-11-01 | 240 | 223 | AK827 | 60 | -- | B32D1386_d.jpg | B32D1386_o.jpg | B32D1386_k.JPG | -- | B32D1386_dp.jpg | -- | 1 | P - Grondwater | WOU - Woudenberg
WOU - Woudenberg | gemeente peilbuis | wve | ESENSE_PEILBUIS_MANUAL | B32D1387 | GMW000000008025 | GLD000000007302 | 50676725 | 5207992 | 54234 | 157481 | 454628 | Koningslaan 11 | Gemeente Woudenberg | -- | -- | -- | -- | -- | 332 | cmNAP | 326.00 | 49.00 | 39 | 35 | 140 | 326.00 | 39 | -1 | 39 | 2010-11-01 | 285 | 275 | BB519 | 60 | -- | B32D1387_d.jpg | B32D1387_o.jpg | B32D1387_k.JPG | -- | -- | -- | 1 | P - Grondwater | WOU - Woudenberg
WOU - Woudenberg | gemeente peilbuis | wve | ESENSE_PEILBUIS_MANUAL | B32D1388 | GMW000000008030 | GLD000000007323 | 50676725 | 5208229 | 542667 | 157705 | 454892 | Het Wencum 1 | Gemeente Woudenberg | 37764810 | R3.8L | 3 | 0.0 | 86400 | 324 | cmNAP | 320.00 | 61 | 54 | 36 | 136 | 320.00 | 54 | -1 | 54 | 2010-11-01 | 282 | 0 | R7457 | 60 | 8:02 | -- | B32D1388_o.jpg | B32D1388_k.JPG | -- | -- | -- | 1 | P - Grondwater | WOU - Woudenberg
WOU - Woudenberg | gemeente peilbuis | wve | ESENSE_PEILBUIS_MANUAL | B32D1389 | GMW000000008023 | GLD000000007308 | 50676725 | 5207788 | 542523 | 157607 | 454401 | Van Goghlaan 33 | Gemeente Woudenberg | -- | -- | -- | -- | -- | 344 | cmNAP | 338.00 | 61.00 | 60 | 52 | 152 | 338.00 | 60 | -1 | 60 | 2010-11-01 | 283 | 0 | BM168 | 60 | -- | B32D1389_d.jpg | B32D1389_o.jpg | B32D1389_k.JPG | -- | -- | -- | 1 | P - Grondwater | WOU - Woudenberg
WOU - Woudenberg | gemeente peilbuis | wve | ESENSE_PEILBUIS_MANUAL | B32D1390 | GMW000000008015 | GLD000000007304 | 50676725 | 5208018 | 542905 | 157868 | 454657 | Tarweveld 11 | Gemeente Woudenberg | -- | -- | -- | -- | -- | 362 | cmNAP | 357.00 | 84.00 | 84.00 | 74 | 174 | 357.00 | 84.00 | -1 | 84.00 | 2010-11-01 | 282 | 274 | DB623 | 60 | -- | B32D1390_d.jpg | B32D1390_o.jpg | B32D1390_k.JPG | -- | -- | -- | 1 | P - Grondwater | WOU - Woudenberg
WOU - Woudenberg | gemeente peilbuis | wve | ESENSE_PEILBUIS_MANUAL | B32D1391 | GMW000000008031 | GLD000000007311 | 50676725 | 52077 | 542997 | 157932 | 454303 | Hoefblad 24 | Gemeente Woudenberg | -- | -- | -- | -- | -- | 393 | cmNAP | 386.00 | 190.00 | 180 | 177 | 277 | 386.00 | 180 | -1 | 180 | 2010-11-01 | 208 | 0 | AN403 | 60 | -- | B32D1391_d.jpg | B32D1391_o.jpg | B32D1391_k.JPG | -- | -- | -- | 1 | P - Grondwater | WOU - Woudenberg
WOU - Woudenberg | gemeente peilbuis | wve | ESENSE_PEILBUIS_MANUAL | B32D1392 | GMW000000008021 | GLD000000007310 | 50676725 | 5208094 | 543368 | 158186 | 454742 | Gouden Regen 2 | Gemeente Woudenberg | -- | -- | -- | -- | -- | 366 | cmNAP | 354.00 | 77.00 | 75 | 67 | 167 | 354.00 | 75 | -1 | 75 | 2010-11-01 | 286 | 0 | AN655 | 60 | -- | B32D1392_d.jpg | B32D1392_o.jpg | B32D1392_k.JPG | -- | -- | -- | 1 | P - Grondwater | WOU - Woudenberg
WOU - Woudenberg | gemeente peilbuis | wve | ESENSE_PEILBUIS_MANUAL | B32D1393 | GMW000000008020 | GLD000000007299 | 50676725 | 5207847 | 543316 | 158150 | 454467 | Heinelaan 57 | Gemeente Woudenberg | -- | -- | -- | -- | -- | 394 | cmNAP | 388.00 | 115.00 | 115.00 | 102 | 202 | 388.00 | 115.00 | -1 | 115.00 | 2010-11-01 | 285 | 0 | S8222 | 60 | -- | B32D1393_d.jpg | B32D1393_o.jpg | B32D1393_k.JPG | -- | -- | -- | 0 | P - Grondwater | WOU - Woudenberg
WOU - Woudenberg | gemeente peilbuis | wve | ESENSE_PEILBUIS | B32D1394_002 | GMW000000008028 | GLD000000007303 | 50676725 | 5208146 | 544998 | 159303 | 454800 | Parallelweg 1 (diep) | Gemeente Woudenberg | 38209425 | R4.9.1L | 3 | 0.0 | 43200 | 526 | cmNAP | 564 | 104 | 127 | 104 | 204 | 564 | 127 | -1 | 127 | 2010-11-01 | 460 | 437 | P1544 | 60 | 4:00 | B32D1394_d.jpg | B32D1394_o.jpg | -- | B32D1394_b.jpg | -- | -- | 1 | P - Grondwater | WOU - Woudenberg
WOU - Woudenberg | gemeente peilbuis | wve | ESENSE_PEILBUIS_MANUAL | B32D1395 | GMW000000008022 | GLD000000007305 | 50676725 | 5208636 | 544824 | 159183 | 455346 | De Nort 24 | Gemeente Woudenberg | -- | -- | -- | -- | -- | 377 | cmNAP | 367.00 | 91.00 | 173 | 79 | 179 | 367.00 | 173 | -1 | 173 | 2010-11-01 | 287 | 194 | BG535 | 60 | -- | B32D1395_d.jpg | B32D1395_o.jpg | B32D1395_k.JPG | -- | -- | -- | 1 | P - Grondwater | WOU - Woudenberg
WOU - Woudenberg | gemeente peilbuis | wve | ESENSE_PEILBUIS_MANUAL | B32D1451 | GMW000000007834 | GLD000000007316 | 50676725 | 5208275 | 542408 | 157528 | 454943 | Eshoflaan nabij nr 18 voorgevel | Gemeente Woudenberg | -- | -- | -- | -- | -- | 311 | cmNAP | 305.7 | 55.7 | 55.7 | 43.7 | 143.7 | 305.7 | 55.7 | -1 | 55.7 | 2016-06-01 | 252 | 242 | U3397 | 60 | -- | B32D1451_d.jpg | B32D1451_o.jpg | -- | B32D1451_B.jpg | B32D1451_DP.jpg | B32D1451_AS.jpg | 1 | P - Grondwater | WOU - Woudenberg
WOU - Woudenberg | gemeente peilbuis | wve | ESENSE_PEILBUIS_MANUAL | B32D1452 | GMW000000008024 | GLD000000007298 | 50676725 | 5208267 | 542402 | 157524 | 454934 | Eshoflaan nabij nr 18 achtergevel | Gemeente Woudenberg | -- | -- | -- | -- | -- | 313 | cmNAP | 306.2 | 16.2 | 14 | 8.2 | 108.2 | 306.2 | 14 | -1 | 14 | 2016-06-01 | 300 | 290 | AU313 | 60 | -- | B32D1452_d.jpg | B32D1452_o.jpg | -- | B32D1452_B.jpg | B32D1452_DP.jpg | B32D1452_AS.jpg | 0 | P - Grondwater | WOU - Woudenberg
WVE - Waterschap Vallei en Veluwe | vanaf 2028 nieuwe aanbesteding wsvv | wve | ESENSE_PEILBUIS | B32E0096_001 | GMW000000049335 | GLD000000042121 | 56804636 | 5221054 | 559042 | 168890 | 469180 | P96 (ondiep) |  | 41788802 | R4.10L | 5 | 0.0 | 86400 | 1221 | cmNAP | 1278 | -253 | 278 | 0 | 0 | 1278 | 278 | -1 | 278 | YYYY-MM-DD | 1531 | 1000 | DR772 | 60 | 8:02 | B32E0096_001_d.jpg | B32E0096_001_o.jpg | -- | -- | -- | -- | 1 | P - Grondwater | WVE - Waterschap Vallei en Veluwe
WVE - Waterschap Vallei en Veluwe | vanaf 2028 nieuwe aanbesteding wsvv | wve | ESENSE_PEILBUIS | B32E0096_002 | GMW000000049335 | GLD000000042117 | 56804636 | 5221055 | 559042 | 168890 | 469181 | P96 (diep) |  | 41788803 | R4.10L | 5 | 0.0 | 86400 | 1221 | cmNAP | 1276 | 16 | 276 | 0 | 0 | 1276 | 276 | -1 | 276 | YYYY-MM-DD | 1260 | 1000 | DR600 | 60 | 8:02 | B32E0096_002_d.jpg | B32E0096_002_o.jpg | -- | -- | -- | -- | 1 | P - Grondwater | WVE - Waterschap Vallei en Veluwe
WVE - Waterschap Vallei en Veluwe | vanaf 2028 nieuwe aanbesteding wsvv | wve | ESENSE_PEILBUIS | B32E0097_001 | GMW000000049313 | GLD000000042122 | 56804636 | 522237 | 557161 | 167600 | 470640 | P97 (ondiep) |  | 41788813 | R4.10L | 5 | 0.0 | 86400 | 910 | cmNAP | 968 | -64 | -32 | -64 | 36 | 968 | -32 | -1 | -32 | YYYY-MM-DD | 1032 | 1000 | DR461 | 60 | 8:02 | B32E0097_001_d.jpg | B32E0097_001_o.jpg | -- | -- | -- | -- | 1 | P - Grondwater | WVE - Waterschap Vallei en Veluwe
WVE - Waterschap Vallei en Veluwe | vanaf 2028 nieuwe aanbesteding wsvv | wve | ESENSE_PEILBUIS | B32E0097_002 | GMW000000049313 | GLD000000042120 | 56804636 | 5222371 | 557161 | 167600 | 470642 | P97 (diep) |  | 41788814 | R4.10L | 5 | 0.0 | 86400 | 910 | cmNAP | 964 | -2794 | -36 | -2794 | -2694 | 964 | -36 | 0 | -36 | YYYY-MM-DD | 3758 | 1000 | DR456 | 60 | 8:02 | B32E0097_002_d.jpg | B32E0097_002_o.jpg | -- | -- | -- | -- | 1 | P - Grondwater | WVE - Waterschap Vallei en Veluwe
WVE - Waterschap Vallei en Veluwe | vanaf 2028 nieuwe aanbesteding wsvv | wve | ESENSE_PEILBUIS | B32E0288 | GMW000000049294 | GLD000000042118 | 56804636 | 5221011 | 557872 | 168090 | 469130 | L 9003 |  | 41788815 | R4.10L | 5 | 0.0 | 86400 | 1181 | cmNAP | 1236 | 876 | 886 | 0 | 0 | 1236 | 886 | -1 | 886 | YYYY-MM-DD | 360 | 350 | DR459 | 60 | 8:02 | B32E0288_d.jpg | B32E0288_o.jpg | -- | -- | -- | -- | 1 | P - Grondwater | WVE - Waterschap Vallei en Veluwe
WVE - Waterschap Vallei en Veluwe | vanaf 2028 nieuwe aanbesteding wsvv | wve | ESENSE_PEILBUIS | B32E0290 | GMW000000049317 | GLD000000042123 | 56804636 | 5220202 | 558395 | 168450 | 468230 | L 9005 |  | 41788816 | R4.10L | 5 | 0.0 | 86400 | 1303 | cmNAP | 1360 | 1003 | 1010 | 0 | 0 | 1360 | 1010 | -1 | 1010 | YYYY-MM-DD | 357 | 350 | DR470 | 60 | 8:02 | B32E0290_d.jpg | B32E0290_o.jpg | -- | -- | -- | B32E0290_as.JPG | 1 | P - Grondwater | WVE - Waterschap Vallei en Veluwe
WVE - Waterschap Vallei en Veluwe | vanaf 2028 nieuwe aanbesteding wsvv | wve | ESENSE_PEILBUIS | B32E0292 | GMW000000049337 | GLD000000042119 | 56804636 | 5221768 | 556865 | 167400 | 469970 | L 9007 |  | 41788839 | R4.10L | 5 | 0.0 | 86400 | 966 | cmNAP | 1026 | 664 | 671 | 0 | 0 | 1026 | 671 | -1 | 671 | YYYY-MM-DD | 362 | 355 | DR464 | 60 | 8:02 | B32E0292_d.jpg | B32E0292_o.jpg | -- | -- | -- | -- | 1 | P - Grondwater | WVE - Waterschap Vallei en Veluwe
BAR - Barneveld | gemeente peilbuis | wve | ESENSE_PEILBUIS_MANUAL | B32E1056 | GMW000000029259 | GLD000000007864 | 50313851 | 5218468 | 559521 | 169225 | 466303 | Nieuwe Noordenweg Voorthuizen | Gemeente Barneveld | -- | -- | -- | -- | -- | 1232 | cmNAP | 1217 |  | 847 | 832 | 932 | 1217 | 847 | -1 | 847 | 1997-01-14 | 385 | 0 | AJ465 | 60 | -- | B32E1056_d.jpeg | B32E1056_o.jpeg | -- | B32E1056_b.jpg | -- | -- | 1 | P - Grondwater | BAR - Barneveld
BAR - Barneveld | gemeente peilbuis | wve | ESENSE_PEILBUIS_MANUAL | B32E1058 | GMW000000049863 | GLD000000005984 | 50313851 | 521866 | 560058 | 169592 | 466518 | Ferdinant Bolstraat Voorthuizen | Gemeente Barneveld | -- | -- | -- | -- | -- | 1325 | cmNAP | 1329.22 | 1138 | 1139 | 1138 | 1239.22 | 1329.22 | 1139 | -1 | 1139 | 1997-01-14 | 200 | 190 | CD602 | 60 | -- | B32E1058_d.jpg | B32E1058_o.jpg | -- | -- | -- | -- | 1 | P - Grondwater | BAR - Barneveld
BAR - Barneveld | gemeente peilbuis | wve | ESENSE_PEILBUIS_MANUAL | B32E1064 | GMW000000049856 | GLD000000005999 | 50313851 | 5216379 | 558473 | 168515 | 463977 | Harselaarseweg Harselaar | Gemeente Barneveld | -- | -- | -- | -- | -- | 1149 | cmNAP | 1138 | 962 | 813 | 793 | 893 | 1138 | 813 | -1 | 813 | 2004-06-21 | 331 | 325 | CD600 | 60 | -- | B32E1064_d.jpg | B32E1064_o.jpg | -- | B32E1064_B.JPG | -- | -- | 1 | P - Grondwater | BAR - Barneveld
BAR - Barneveld | gemeente peilbuis | wve | ESENSE_PEILBUIS_MANUAL | B32E1065 | GMW000000013912 | GLD000000005995 | 50313851 | 5216505 | 559529 | 169237 | 464119 | Harselaarseweg Harselaar | Gemeente Barneveld | -- | -- | -- | -- | -- | 1208 | cmNAP | 1195 | 1029 | 874 | 861 | 961 | 1195 | 874 | -1 | 874 | 2021-06-15 | 334 | 325 | CD605 | 60 | -- | -- | B32E1065_o.jpg | -- | B32E1065_B.JPG | -- | -- | 1 | P - Grondwater | BAR - Barneveld
BAR - Barneveld | gemeente peilbuis | wve | ESENSE_PEILBUIS_MANUAL | B32E1066 | GMW000000013911 | GLD000000005986 | 50313851 | 5215333 | 559234 | 169039 | 462815 | van Haersoltelaan Barneveld | Gemeente Barneveld | -- | -- | -- | -- | -- | 1044 | cmNAP | 1057 | 893 | 827 | 767 | 867 | 1057 | 827 | -1 | 827 | 2021-06-15 | 239 | 230 | CD700 | 60 | -- | B32E1066_d.jpg | -- | -- | B32E1066_B.JPG | -- | -- | 1 | P - Grondwater | BAR - Barneveld
BAR - Barneveld | gemeente peilbuis | wve | ESENSE_PEILBUIS_MANUAL | B32E1072 | GMW000000029252 | GLD000000005996 | 50313851 | 5216478 | 551797 | 163947 | 464077 | Van de Bleekstraat Terschuur | Gemeente Barneveld | -- | -- | -- | -- | -- | 586 | cmNAP | 576.99 |  | 287 | 274.99 | 374.99 | 576.99 | 287 | -1 | 287 | 2001-06-05 | 302 | 285 | AJ419 | 360 | -- | B32E1072_d.jpg | B32E1072_o.jpg | -- | B32E1072_b.jpg | B32E1072_dp.jpg | B32E1072_as.jpg | 1 | P - Grondwater | BAR - Barneveld
WVE - Waterschap Vallei en Veluwe | nieuwe aanbesteding wsvv | wve | ESENSE_PEILBUIS_MANUAL | B32E1085 | GMW000000027464 | GLD000000008394 | 56804636 | 5215835 | 554204 | 165595 | 463365 | Grondwaterbuis stuw Dronkelaarseweg | WVV | -- | -- | -- | -- | -- | 640 | cmNAP | 696.00 | 507.00 | 503 | 456 | 556 | 696.00 | 503 | -1 | 503 | 2007-09-01 | 295 | 0 | T8455 | 60 | -- | B32E1085_d.jpg | B32E1085_o.jpg | -- | -- | -- | -- | 1 | P - Grondwater | WVE - Waterschap Vallei en Veluwe
WVE - Waterschap Vallei en Veluwe | nieuwe aanbesteding wsvv | wve | ESENSE_PEILBUIS_MANUAL | B32E1088 | GMW000000027558 | GLD000000008273 | 56804636 | 5215122 | 547906 | 161287 | 462564 | Grondwaterbuis Schut van Rutger | WVV | -- | -- | -- | -- | -- | 365 | cmNAP | 402.00 | 215.50 | 209 | 92 | 192 | 402.00 | 209 | -1 | 209 | 2008-02-01 | 186.5 | 0 | AA543 | 60 | -- | B32E1088_d.jpg | B32E1088_o.jpg | -- | -- | -- | -- | 1 | P - Grondwater | WVE - Waterschap Vallei en Veluwe
WVE - Waterschap Vallei en Veluwe | nieuwe aanbesteding wsvv | wve | ESENSE_PEILBUIS_MANUAL | B32E1089 | GMW000000027447 | GLD000000008235 | 56804636 | 5216302 | 548469 | 161670 | 463878 | Grondwaterbuis Staal | WVV | -- | -- | -- | -- | -- | 371 | cmNAP | 422.00 | 209.00 | 207 | 202 | 302 | 422.00 | 207 | -1 | 207 | 2008-04-01 | 213 | 0 | BB651 | 60 | -- | B32E1089_d.jpg | B32E1089_o.jpg | -- | -- | -- | -- | 1 | P - Grondwater | WVE - Waterschap Vallei en Veluwe
WVE - Waterschap Vallei en Veluwe | nieuwe aanbesteding wsvv | wve | ESENSE_PEILBUIS_MANUAL | B32E1091 | GMW000000027504 | GLD000000008245 | 56804636 | 5217357 | 547962 | 161322 | 465051 | Grondwaterbuis stuw A! (wegzijging) | WVV | -- | -- | -- | -- | -- | 435 | cmNAP | 487.00 | 236.00 | 236.00 | 227 | 327 | 487.00 | 236.00 | -1 | 236.00 | 2007-10-01 | 251 | 0 | M6143 | 60 | -- | B32E1091_d.jpg | B32E1091_o.jpg | -- | B32E1091_b.jpg | -- | -- | 1 | P - Grondwater | WVE - Waterschap Vallei en Veluwe
WVE - Waterschap Vallei en Veluwe | nieuwe aanbesteding wsvv | wve | ESENSE_PEILBUIS | B32E1093 | GMW000000027448 | GLD000000008272 | 56804636 | 5225516 | 549331 | 162245 | 474130 | Grondwaterbuis A beek 1 | WVV | 37671644 | R4.9.1L | 3 | 0.0 | 43200 | -23 | cmNAP | -6 | -182 | -182 | -211 | -111 | -6 | -182 | 0 | -182 | 2008-05-01 | 190 | 175 | M6163 | 60 | 4:00 | B32E1093_d.jpg | B32E1093_o.jpg | -- | B32E1093_b.jpg | -- | -- | 1 | P - Grondwater | WVE - Waterschap Vallei en Veluwe
WVE - Waterschap Vallei en Veluwe | nieuwe aanbesteding wsvv | wve | ESENSE_PEILBUIS_MANUAL | B32E1094 | GMW000000027433 | GLD000000008351 | 56804636 | 521611 | 557811 | 168063 | 463677 | Grondwaterbuis stuw hendriksen | WVV | -- | -- | -- | -- | -- | 1020 | cmNAP | 1093.00 | 792.00 | 783 | 783 | 883 | 1093.00 | 783 | -1 | 783 | 2008-04-01 | 315 | 310 | BB656 | 60 | -- | B32E1094_d.jpg | B32E1094_o.jpg | -- | -- | -- | -- | 1 | P - Grondwater | WVE - Waterschap Vallei en Veluwe
WVE - Waterschap Vallei en Veluwe | nieuwe aanbesteding wsvv | wve | ESENSE_PEILBUIS | B32E1095 | GMW000000027388 | GLD000000008381 | 56804636 | 5225512 | 549272 | 162205 | 474126 | Grondwaterbuis A beek 2 | WVV | 38074923 | R4.9.1L | 3 | 0.0 | 43200 | -28 | cmNAP | -10.00 | -188.00 | -195 | -205 | -105 | -10.00 | -195 | 0 | -195 | 2008-04-01 | 195 | 185 | AC920 | 60 | 4:00 | B32E1095_d.jpg | B32E1095_o.jpg | -- | B32E1095_b.jpg | -- | -- | 1 | P - Grondwater | WVE - Waterschap Vallei en Veluwe
WVE - Waterschap Vallei en Veluwe | nieuwe aanbesteding wsvv | wve | ESENSE_PEILBUIS_MANUAL | B32E1158 | GMW000000027511 | GLD000000008408 | 56804636 | 5218447 | 550785 | 163251 | 466267 | Gr.w.buis Zwartebroek Pon2(Vossenweg rechts) | WVV | -- | -- | -- | -- | -- | 440 | cmNAP | 476.00 | 344.00 | 340 | 330 | 436 | 476.00 | 340 | -1 | 340 | 2007-09-01 | 132 | 0 | AE587 | 60 | -- | B32E1158_d.jpg | B32E1158_o.jpg | -- | -- | -- | -- | 1 | P - Grondwater | WVE - Waterschap Vallei en Veluwe
WVE - Waterschap Vallei en Veluwe | nieuwe aanbesteding wsvv | wve | ESENSE_PEILBUIS | B32E1160 | GMW000000027499 | GLD000000008269 | 56804636 | 5218319 | 552259 | 164259 | 466126 | Gr.w.buis Zwartebroek Natuurmonumenten4(Peerweg/hoek Wielwe | WVV | 38370145 | R4.10L | 3 | 0.0 | 43200 | 480 | cmNAP | 530.00 | 348.00 | 347 | 338 | 438 | 530.00 | 347 | -1 | 347 | 2007-09-01 | 183 | 0 | BH555 | 60 | 4:00 | B32E1160_d.jpg | B32E1160_o.jpg | -- | -- | -- | -- | 1 | P - Grondwater | WVE - Waterschap Vallei en Veluwe
WVE - Waterschap Vallei en Veluwe | nieuwe aanbesteding wsvv | wve | ESENSE_PEILBUIS_MANUAL | B32E1161 | GMW000000027530 | GLD000000008380 | 56804636 | 5216032 | 551635 | 163837 | 463580 | Grondwaterbuis stuw Elleboog 2 (in OWIS Terschuur) | WVV | -- | -- | -- | -- | -- | 533 | cmNAP | 607 | 347 | 358 | 347 | 447 | 607 | 358 | -1 | 358 | 2007-09-01 | 260 | 250 | AX550 | 60 | -- | B32E1161_d.jpg | B32E1161_o.jpg | -- | -- | -- | -- | 1 | P - Grondwater | WVE - Waterschap Vallei en Veluwe
WVE - Waterschap Vallei en Veluwe | nieuwe aanbesteding wsvv | wve | ESENSE_PEILBUIS_MANUAL | B32E1162 | GMW000000027462 | GLD000000008376 | 56804636 | 521576 | 551598 | 163812 | 463278 | Grondwater Esvelderbeek Kallenbroekerweg | WVV | -- | -- | -- | -- | -- | 580 | cmNAP | 656.00 | 402.00 | 396 | 396 | 496 | 656.00 | 396 | -1 | 396 | 2007-09-01 | 254 | 0 | U3242 | 60 | -- | B32E1162_d.jpg | B32E1162_o.jpg | -- | -- | -- | -- | 1 | P - Grondwater | WVE - Waterschap Vallei en Veluwe
WVE - Waterschap Vallei en Veluwe | nieuwe aanbesteding wsvv | wve | ESENSE_PEILBUIS_MANUAL | B32E1164 | GMW000000027519 | GLD000000008283 | 56804636 | 5216217 | 551656 | 163851 | 463786 | Grondwater Esvelderbeek spoor Terschuur | WVV | -- | -- | -- | -- | -- | 641 | cmNAP | 668.00 | 380.00 | 374 | 338 | 438 | 668.00 | 374 | -1 | 374 | 2007-09-01 | 288 | 0 | T9406 | 60 | -- | B32E1164_d.jpg | B32E1164_o.jpg | -- | -- | -- | -- | 1 | P - Grondwater | WVE - Waterschap Vallei en Veluwe
BAR - Barneveld | gemeente peilbuis | wve | ESENSE_PEILBUIS_MANUAL | B32E1202 | GMW000000049866 | GLD000000005998 | 50313851 | 5216464 | 557626 | 167935 | 464070 | Harselaarseweg 106 Harselaar | Gemeente Barneveld | -- | -- | -- | -- | -- | 1067 | cmNAP | 1103.34 | 694 | 694 | 684.34 | 784.34 | 1103.34 | 694 | -1 | 694 | 2012-09-01 | 419 | 409 | CD687 | 60 | -- | -- | B32E1202_o.jpg | -- | B32E1202_b.jpg | B32E1202_dp.jpg | B32E1202_as.jpg | 1 | P - Grondwater | BAR - Barneveld
BAR - Barneveld | gemeente peilbuis | wve | ESENSE_PEILBUIS_MANUAL | B32E1205 | GMW000000029256 | GLD000000007867 | 50313851 | 5216412 | 551488 | 163736 | 464003 | Van de Bleekstraat 64 Terschuur | Gemeente Barneveld | -- | -- | -- | -- | -- | 617 | cmNAP | 609.92 | 329.92 | 325 | 308.92 | 408.92 | 609.92 | 325 | -1 | 325 | 2012-09-01 | 301 | 285 | AS071 | 60 | -- | B32E1205_d.jpg | B32E1205_o.jpg | -- | B32E1205_b.jpg | B32E1205_dp.jpg | B32E1205_as.jpg | 1 | P - Grondwater | BAR - Barneveld
BAR - Barneveld | gemeente peilbuis | wve | ESENSE_PEILBUIS_MANUAL | B32E1206 | GMW000000029261 | GLD000000007865 | 50313851 | 5217653 | 560142 | 169652 | 465398 | Schoonengweg 2 Voorthuizen | Gemeente Barneveld | -- | -- | -- | -- | -- | 1266 | cmNAP | 1257 |  | 871 | 861 | 961 | 1257 | 871 | -1 | 871 | 2012-09-01 | 396 | 0 | AM114 | 60 | -- | B32E1206_d.jpg | B32E1206_o.jpg | -- | B32E1206_b.jpg | -- | -- | 1 | P - Grondwater | BAR - Barneveld
BAR - Barneveld | gemeente peilbuis | wve | ESENSE_PEILBUIS_MANUAL | B32E1207 | GMW000000029251 | GLD000000007866 | 50313851 | 5217907 | 550694 | 163190 | 465665 | Platanenstraat 1 Zwartebroek | Gemeente Barneveld | -- | -- | -- | -- | -- | 477 | cmNAP | 467.74 | 197.74 | 192 | 177.74 | 277.74 | 467.74 | 192 | -1 | 192 | 2012-09-01 | 290 | 272 | DB617 | 60 | -- | B32E1207_d.jpg | B32E1207_o.jpg | -- | B32E1207_b.jpg | B32E1207_dp.jpg | B32E1207_as.jpg | 1 | P - Grondwater | BAR - Barneveld
BAR - Barneveld | gemeente peilbuis | wve | ESENSE_PEILBUIS_MANUAL | B32E1210 | GMW000000029257 | GLD000000007858 | 50313851 | 5217987 | 560552 | 169932 | 465770 | Mendelssohnlaan 72 Voorthuizen | Gemeente Barneveld | -- | -- | -- | -- | -- | 1315 | cmNAP | 1304.81 | 1024.81 | 1015 | 1002.81 | 1102.81 | 1304.81 | 1015 | -1 | 1015 | 2012-11-29 | 302 | 0 | AA569 | 60 | -- | B32E1210_d.jpg | B32E1210_o.jpg | -- | B32E1210_b.jpg | B32E1210_dp.jpg | B32E1210_as.jpg | 1 | P - Grondwater | BAR - Barneveld
WVE - Waterschap Vallei en Veluwe | nieuwe aanbesteding wsvv | wve | ESENSE_PEILBUIS_MANUAL | B32E1249 | GMW000000027446 | GLD000000008392 | 56804636 | 5218186 | 554308 | 165661 | 465981 | Ap-ZW-2 Appelschebeek 2 | WVV | -- | -- | -- | -- | -- | 746 | cmNAP | 759.60 | 436.20 | 450 | 436 | 536 | 759.60 | 450 | -1 | 450 | 2013-10-01 | 352 | 300 | T8182 | 60 | -- | B32E1249_d.jpg | B32E1249_o.jpg | B32E1249_k.jpg | -- | B32E1249_dp.jpg | B32E1249_as.jpg | 1 | P - Grondwater | WVE - Waterschap Vallei en Veluwe
BAR - Barneveld | gemeente peilbuis | wve | ESENSE_PEILBUIS_MANUAL | B32F0848 | GMW000000029254 | GLD000000007846 | 50313851 | 5218619 | 569216 | 175855 | 466495 | Prinses Marijkeplein Stroe | Gemeente Barneveld | -- | -- | -- | -- | -- | 1927 | cmNAP | 1917.04 | 1557.04 | 1550 | 1523.04 | 1623.04 | 1917.04 | 1550 | -1 | 1550 | 2012-09-01 | 394 | 0 | N1177 | 60 | -- | B32F0848_d.jpg | B32F0848_o.jpg | -- | B32F0848_b.jpg | B32F0848_dp.jpg | B32F0848_as.jpg | 1 | P - Grondwater | BAR - Barneveld
BAR - Barneveld | gemeente peilbuis | wve | ESENSE_PEILBUIS | B32F0850 | GMW000000029242 | GLD000000007863 | 50313851 | 5217651 | 560829 | 170122 | 465397 | Schoonengweg 8 Voorthuizen | Gemeente Barneveld | 40198913 | R4.10L | 6 | 0.0 | 43200 | 1320 | cmNAP | 1305 | 905 | 915 | 905 | 1005 | 1305 | 915 | -1 | 915 | 2012-09-01 | 400 | 390 | AJ530 | 60 | 4:00 | B32F0850_d.jpg | B32F0850_o.jpg | -- | B32F0850_b.jpg | -- | -- | 1 | P - Grondwater | BAR - Barneveld
WVE - Waterschap Vallei en Veluwe | nieuwe aanbesteding wsvv | wve | ESENSE_PEILBUIS | B32G0401 | GMW000000027394 | GLD000000008417 | 56804636 | 5205761 | 5562 | 166988 | 452160 | Gr.w buis Allemanskamp1(Veld rechts voor) | WVV | 37483502 | R4.9.1L | 3 | 0.0 | 43200 | 575 | cmNAP | 623 | 463 | 456 | 453 | 553 | 623 | 456 | -1 | 456 | 2007-09-01 | 170 | 167 | T0732 | 60 | 4:00 | B32G0401_d.jpg | B32G0401_o.jpg | -- | -- | -- | -- | 1 | P - Grondwater | WVE - Waterschap Vallei en Veluwe
WVE - Waterschap Vallei en Veluwe | nieuwe aanbesteding wsvv | wve | ESENSE_PEILBUIS_MANUAL | B32G0404 | GMW000000027428 | GLD000000008345 | 56804636 | 5205757 | 556397 | 167123 | 452155 | Gr.w.buis Allemanskamp2(Veld recht achter) | WVV | -- | -- | -- | -- | -- | 657 | cmNAP | 705.00 | 529.00 | 529 | 523 | 623 | 705.00 | 529 | -1 | 529 | 2007-09-01 | 176 | 0 | S8767 | 60 | -- | B32G0404_d.jpg | B32G0404_o.jpg | -- | -- | -- | -- | 1 | P - Grondwater | WVE - Waterschap Vallei en Veluwe
BAR - Barneveld | gemeente peilbuis | wve | ESENSE_PEILBUIS_MANUAL | B32G1080 | GMW000000029255 | GLD000000007862 | 50313851 | 5212031 | 55065 | 163170 | 459128 | Rudolphlaan De Glind | Gemeente Barneveld | -- | -- | -- | -- | -- | 610 | cmNAP | 611.62 |  | 372 | 355 | 455 | 611.62 | 372 | -1 | 372 | 2002-07-05 | 257 | 0 | AJ398 | 60 | -- | -- | B32G1080_o.jpg | -- | -- | -- | -- | 1 | P - Grondwater | BAR - Barneveld
BAR - Barneveld | gemeente peilbuis | wve | ESENSE_PEILBUIS_MANUAL | B32G1084 | GMW000000029248 | GLD000000007861 | 50313851 | 5214511 | 558641 | 168636 | 461899 | Kortelaan Barneveld | Gemeente Barneveld | -- | -- | -- | -- | -- | 952 | cmNAP | 943 |  | 664 | 658 | 758 | 943 | 664 | -1 | 664 | 2001-04-21 | 290 | 279 | AJ650 | 60 | -- | B32G1084_d.jpeg | B32G1084_o.jpeg | -- | B32G1084_b.jpg | -- | -- | 1 | P - Grondwater | BAR - Barneveld
BAR - Barneveld | gemeente peilbuis | wve | ESENSE_PEILBUIS_MANUAL | B32G1086 | GMW000000013935 | GLD000000013555 | 50313851 | 5213764 | 557055 | 167552 | 461065 | Begoniastraat Barneveld | Gemeente Barneveld | -- | -- | -- | -- | -- | 957 | cmNAP | 953.03 | 763 | 763 | 754.03 | 854.03 | 953.03 | 763 | -1 | 763 | 1997-01-14 | 199 | 190 | DR836 | 60 | -- | B32G1086_d.jpg | B32G1086_o.jpg | -- | -- | -- | -- | 1 | P - Grondwater | BAR - Barneveld
BAR - Barneveld | gemeente peilbuis | wve | ESENSE_PEILBUIS_MANUAL | B32G1087 | GMW000000029260 | GLD000000007851 | 50313851 | 5213978 | 557471 | 167836 | 461304 | Korenbloemstraat Barneveld | Gemeente Barneveld | -- | -- | -- | -- | -- | 961 | cmNAP | 955.29 |  | 765 | 756.29 | 856.29 | 955.29 | 765 | -1 | 765 | 1997-01-14 | 199 | 0 | AK420 | 60 | -- | B32G1087_d.jpg | B32G1087_o.jpg | -- | -- | -- | -- | 1 | P - Grondwater | BAR - Barneveld
BAR - Barneveld | gemeente peilbuis | wve | ESENSE_PEILBUIS_MANUAL | B32G1088 | GMW000000013926 | GLD000000005987 | 50313851 | 5213883 | 557869 | 168109 | 461199 | Tulpenstraat Barneveld | Gemeente Barneveld | -- | -- | -- | -- | -- | 967 | cmNAP | 955 | 783 | 677 | 661 | 761 | 955 | 677 | -1 | 677 | 2021-06-16 | 293 | 278 | CD662 | 60 | -- | B32G1088_d.jpg | B32G1088_o.jpg | -- | B32G1088_B.JPG | -- | -- | 1 | P - Grondwater | BAR - Barneveld
BAR - Barneveld | gemeente peilbuis | wve | ESENSE_PEILBUIS_MANUAL | B32G1092 | GMW000000049854 | GLD000000007855 | 50313851 | 5213505 | 558123 | 168284 | 460779 | De Cotelaer 28 Barneveld | Gemeente Barneveld | -- | -- | -- | -- | -- | 924 | cmNAP | 918.24 | 753 | 753 | 729.24 | 829.24 | 918.24 | 753 | -1 | 753 | 2002-03-22 | 189 | 165 | CD567 | 60 | -- | B32G1092_d.jpg | B32G1092_o.jpg | -- | -- | -- | -- | 1 | P - Grondwater | BAR - Barneveld
BAR - Barneveld | gemeente peilbuis | wve | ESENSE_PEILBUIS_MANUAL | B32G1093 | GMW000000049864 | GLD000000005988 | 50313851 | 5213658 | 558273 | 168386 | 460949 | De Cotelaer Barneveld | Gemeente Barneveld | -- | -- | -- | -- | -- | 986 | cmNAP | 991.51 | 812 | 812 | 800.51 | 900.51 | 991.51 | 812 | -1 | 812 | 1997-01-14 | 191 | 180 | CD693 | 60 | -- | B32G1093_d.jpg | B32G1093_o.jpg | -- | -- | -- | -- | 1 | P - Grondwater | BAR - Barneveld
BAR - Barneveld | gemeente peilbuis | wve | ESENSE_PEILBUIS_MANUAL | B32G1094 | GMW000000013933 | GLD000000013556 | 50313851 | 5213722 | 557925 | 168148 | 461020 | Copernicusstraat Barneveld | Gemeente Barneveld | -- | -- | -- | -- | -- | 983 | cmNAP | 971 | 878 | 849 | 839 | 939 | 971 | 849 | -1 | 849 | 1997-01-14 | 132 | 122 | DR833 | 60 | -- | B32G1094_d.jpg | B32G1094_o.jpg | -- | -- | -- | -- | 1 | P - Grondwater | BAR - Barneveld
BAR - Barneveld | gemeente peilbuis | wve | ESENSE_PEILBUIS_MANUAL | B32G1096 | GMW000000029245 | GLD000000007868 | 50313851 | 521267 | 556592 | 167238 | 459847 | Anthonie Fokkerstraat 2, Barneveld | Gemeente Barneveld | -- | -- | -- | -- | -- | 883 | cmNAP | 880.35 |  | 560 | 544 | 644 | 880.35 | 560 | -1 | 560 | 2003-01-20 | 336 | 0 | AJ463 | 60 | -- | B32G1096_d.jpeg | B32G1096_o.jpeg | -- | -- | -- | -- | 1 | P - Grondwater | BAR - Barneveld
BAR - Barneveld | gemeente peilbuis | wve | ESENSE_PEILBUIS_MANUAL | B32G1097 | GMW000000049862 | GLD000000007853 | 50313851 | 5212721 | 557309 | 167729 | 459905 | Kleinmansbeek Barneveld | Gemeente Barneveld | -- | -- | -- | -- | -- | 898 | cmNAP | 890.49 | 610 | 610 | 600.49 | 700.49 | 890.49 | 610 | -1 | 610 | 2003-01-20 | 290 | 280 | CD747 | 60 | -- | B32G1097_d.jpg | B32G1097_o.jpg | -- | -- | -- | -- | 1 | P - Grondwater | BAR - Barneveld
BAR - Barneveld | gemeente peilbuis | wve | ESENSE_PEILBUIS_MANUAL | B32G1102 | GMW000000029244 | GLD000000007856 | 50313851 | 5212724 | 558756 | 168720 | 459911 | Parkeerplaats Jumbo, nabij Nederwoudseweg Barneveld | Gemeente Barneveld | -- | -- | -- | -- | -- | 910 | cmNAP | 904.91 |  | 540 | 525 | 625 | 904.91 | 540 | -1 | 540 | 1997-01-14 | 380 | 0 | AJ657 | 60 | -- | B32G1102_d.jpeg | B32G1102_o.jpeg | -- | -- | -- | -- | 1 | P - Grondwater | BAR - Barneveld
BAR - Barneveld | gemeente peilbuis | wve | ESENSE_PEILBUIS_MANUAL | B32G1106 | GMW000000049859 | GLD000000005990 | 50313851 | 5213117 | 559363 | 169134 | 460349 | Valkenier Barneveld | Gemeente Barneveld | -- | -- | -- | -- | -- | 996 | cmNAP | 988.40 | 818 | 818 | 789.4 | 889.4 | 988.40 | 818 | -1 | 818 | 1997-01-14 | 199 | 170 | CC945 | 60 | -- | B32G1106_d.jpg | B32G1106_o.jpg | -- | -- | -- | -- | 1 | P - Grondwater | BAR - Barneveld
BAR - Barneveld | gemeente peilbuis | wve | ESENSE_PEILBUIS_MANUAL | B32G1107 | GMW000000049855 | GLD000000005991 | 50313851 | 5213317 | 559537 | 169253 | 460572 | Wildfoster Barneveld | Gemeente Barneveld | -- | -- | -- | -- | -- | 1019 | cmNAP | 1015.79 | 826 | 826 | 819.79 | 919.79 | 1015.79 | 826 | -1 | 826 | 2004-03-05 | 196 | 190 | CD722 | 60 | -- | B32G1107_d.jpg | B32G1107_o.jpg | -- | -- | -- | -- | 1 | P - Grondwater | BAR - Barneveld
BAR - Barneveld | gemeente peilbuis | wve | ESENSE_PEILBUIS_MANUAL | B32G1111 | GMW000000049858 | GLD000000006001 | 50313851 | 5212876 | 56027 | 169756 | 460083 | Oud Vellerseweg Barneveld | Gemeente Barneveld | -- | -- | -- | -- | -- | 1135 | cmNAP | 1181.65 | 837 | 837 | 823.65 | 923.65 | 1181.65 | 837 | -1 | 837 | 2003-07-01 | 358 | 345 | CD690 | 60 | -- | B32G1111_d.jpg | B32G1111_o.jpg | -- | B32G1111_b.jpg | B32G1111_dp.jpg | B32G1111_as.jpg | 1 | P - Grondwater | BAR - Barneveld
BAR - Barneveld | gemeente peilbuis | wve | ESENSE_PEILBUIS_MANUAL | B32G1112 | GMW000000013903 | GLD000000013557 | 50313851 | 5214028 | 559997 | 169565 | 461364 | De Beemd Barneveld | Gemeente Barneveld | -- | -- | -- | -- | -- | 1029 | cmNAP | 1017.27 | 707 | 707 | 699.27 | 799.27 | 1017.27 | 707 | -1 | 707 | 1997-01-14 | 318 | 310 | DR960 | 60 | -- | B32G1112_d.jpg | B32G1112_o.jpg | -- | B32G1112_b.jpg | B32G1112_dp.jpg | B32G1112_as.jpg | 1 | P - Grondwater | BAR - Barneveld
WVE - Waterschap Vallei en Veluwe | nieuwe aanbesteding wsvv | wve | ESENSE_PEILBUIS_MANUAL | B32G1134 | GMW000000027385 | GLD000000008350 | 56804636 | 5214257 | 554166 | 165573 | 461609 | Grondwaterbuis stuw Butzelaar | WVV | -- | -- | -- | -- | -- | 650 | cmNAP | 708.00 | 520.50 | 517 | 513 | 613 | 708.00 | 517 | -1 | 517 | 2007-09-01 | 187.5 | 0 | BM177 | 60 | -- | B32G1134_d.jpg | B32G1134_o.jpg | -- | B32G1134_b.jpg | -- | -- | 1 | P - Grondwater | WVE - Waterschap Vallei en Veluwe
WVE - Waterschap Vallei en Veluwe | nieuwe aanbesteding wsvv | wve | ESENSE_PEILBUIS | B32G1138 | GMW000000027441 | GLD000000008425 | 56804636 | 5208049 | 554327 | 165698 | 454702 | Grondwaterbuis Beekweide 100 m | WVV | 38074908 | R4.9.1L | 3 | 0.0 | 43200 | 724 | cmNAP | 779.00 | 552.50 | 552.50 | 526 | 626 | 779.00 | 552.50 | -1 | 552.50 | 2008-12-20 | 226.5 | 0 | M6221 | 60 | 4:00 | B32G1138_d.jpg | B32G1138_o.jpg | -- | B32G1138_b.jpg | B32G1138_dp.jpg | -- | 1 | P - Grondwater | WVE - Waterschap Vallei en Veluwe
WVE - Waterschap Vallei en Veluwe | nieuwe aanbesteding wsvv | wve | ESENSE_PEILBUIS_MANUAL | B32G1139 | GMW000000027411 | GLD000000008284 | 56804636 | 5208006 | 554332 | 165702 | 454655 | Grondwaterbuis Beekweide 50 m | WVV | -- | -- | -- | -- | -- | 680 | cmNAP | 726.00 | 538.50 | 535 | 454 | 554 | 726.00 | 535 | -1 | 535 | 2008-12-20 | 187.5 | 0 | AB513 | 60 | -- | B32G1139_d.jpg | B32G1139_o.jpg | -- | B32G1139_b.jpg | -- | -- | 1 | P - Grondwater | WVE - Waterschap Vallei en Veluwe
WVE - Waterschap Vallei en Veluwe | nieuwe aanbesteding wsvv | wve | ESENSE_PEILBUIS_MANUAL | B32G1140 | GMW000000027503 | GLD000000008274 | 56804636 | 5214787 | 550232 | 162879 | 462194 | Grondwaterbuis Stuw Burgstede 2 | WVV | -- | -- | -- | -- | -- | 455 | cmNAP | 508.00 | 320.00 | 318 | 218 | 318 | 508.00 | 318 | -1 | 318 | 2008-05-01 | 290 | 190 | BR089 | 60 | -- | B32G1140_d.jpg | B32G1140_o.jpg | -- | -- | -- | -- | 1 | P - Grondwater | WVE - Waterschap Vallei en Veluwe
WVE - Waterschap Vallei en Veluwe | nieuwe aanbesteding wsvv | wve | ESENSE_PEILBUIS_MANUAL | B32G1142 | GMW000000027540 | GLD000000008233 | 56804636 | 5212482 | 560464 | 169890 | 459645 | Grondwaterbuis stuw Franken | WVV | -- | -- | -- | -- | -- | 1110 | cmNAP | 1162.00 | 974.00 | 972 | 892 | 992 | 1162.00 | 972 | -1 | 972 | 2008-05-01 | 188 | 0 | AC905 | 60 | -- | B32G1142_d.jpg | B32G1142_o.jpg | -- | -- | -- | -- | 1 | P - Grondwater | WVE - Waterschap Vallei en Veluwe
WVE - Waterschap Vallei en Veluwe | nieuwe aanbesteding wsvv | wve | ESENSE_PEILBUIS_MANUAL | B32G1144 | GMW000000027413 | GLD000000008354 | 56804636 | 5207817 | 552558 | 164486 | 454442 | Grondwaterbuis stuw Utrechtse weg De Dennen | WVV | -- | -- | -- | -- | -- | 680 | cmNAP | 711.00 | 431 | 441 | 431 | 531 | 711.00 | 441 | -1 | 441 | 2008-12-20 | 280 | 270 | M6201 | 60 | -- | B32G1144_d.jpg | B32G1144_o.jpg | -- | B32G1144_b.jpg | -- | -- | 1 | P - Grondwater | WVE - Waterschap Vallei en Veluwe
WVE - Waterschap Vallei en Veluwe | nieuwe aanbesteding wsvv | wve | ESENSE_PEILBUIS_MANUAL | B32G1145 | GMW000000027524 | GLD000000008258 | 56804636 | 5207991 | 546522 | 160348 | 454629 | Grondwaterbuis stuw Pothbrug | WVV | -- | -- | -- | -- | -- | 440 | cmNAP | 460.00 | 272.00 | 267 | 175 | 275 | 460.00 | 267 | -1 | 267 | 2008-05-01 | 188 | 0 | DJ992 | 60 | -- | B32G1145_d.jpg | B32G1145_o.JPG | -- | B32G1145_b.jpg | -- | -- | 1 | P - Grondwater | WVE - Waterschap Vallei en Veluwe
WVE - Waterschap Vallei en Veluwe | nieuwe aanbesteding wsvv | wve | ESENSE_PEILBUIS | B32G1149 | GMW000000027531 | GLD000000008217 | 56804636 | 5207021 | 54902 | 162062 | 453552 | Grondwaterbuis Broekerweg | WVV | 37484006 | R4.9.1L | 3 | 0.0 | 43200 | 530 | cmNAP | 567.00 | 342 | 342 | 294 | 394 | 567.00 | 342 | -1 | 342 | 2008-04-01 | 227 | 0 | M6206 | 60 | 4:00 | B32G1149_d.jpg | B32G1149_o.jpg | -- | B32G1149_b.jpg | -- | -- | 1 | P - Grondwater | WVE - Waterschap Vallei en Veluwe
WVE - Waterschap Vallei en Veluwe | nieuwe aanbesteding wsvv | wve | ESENSE_PEILBUIS_MANUAL | B32G1162 | GMW000000027557 | GLD000000008222 | 56804636 | 5205843 | 556292 | 167051 | 452251 | Gr.w.buis Allemanskamp3(Veld links achter bouwland) | WVV | -- | -- | -- | -- | -- | 665 | cmNAP | 721.00 | 533.50 | 526 | 511 | 611 | 721.00 | 526 | -1 | 526 | 2007-09-01 | 187.5 | 0 | AY101 | 60 | -- | B32G1162_d.jpg | B32G1162_o.jpg | -- | -- | -- | -- | 1 | P - Grondwater | WVE - Waterschap Vallei en Veluwe
VEE - Veenendaal | gemeente peilbuis | wve | ESENSE_PEILBUIS | B32G1163 | GMW000000004659 | GLD000000002967 | 50182544 | 5204544 | 555283 | 166363 | 450804 | Nieuweweg-Noord (N233) | Gemeente Veenendaal | 41336911 | R4.10L | 3 | 0.0 | 43200 | 643 | cmNAP | 631 | 316 | 316 | 309 | 409 | 631 | 316 | -1 | 316 | 2000-01-01 | 325 | 315 | AL276 | 60 | 4:00 | B32G1163_d.jpg | B32G1163_o.jpg | -- | B32G1163_b.jpg | -- | -- | 1 | P - Grondwater | VEE - Veenendaal
VEE - Veenendaal | gemeente peilbuis | wve | ESENSE_PEILBUIS | B32G1164 | GMW000000004657 | GLD000000002963 | 50182544 | 5204533 | 555625 | 166597 | 450792 | Nieuweweg-Noord (N233) | Gemeente Veenendaal | 40198822 | R4.10L | 6 | 0.0 | 43200 | 697 | cmNAP | 685 | 385 | 380 | 375 | 475 | 685 | 380 | -1 | 380 | 2000-01-01 | 310 | 305 | BU547 | 60 | 4:00 | B32G1164_d.jpg | B32G1164_o.jpg | -- | B32G1164_b.jpg | -- | -- | 1 | P - Grondwater | VEE - Veenendaal
VEE - Veenendaal | gemeente peilbuis | wve | ESENSE_PEILBUIS | B32G1166 | GMW000000004678 | GLD000000002959 | 50182544 | 5203923 | 553455 | 165110 | 450110 | Kruisboog Nr.49 | Gemeente Veenendaal | 41336927 | R4.10L | 6 | -287.0 | 43200 | 636 | cmNAP | 631 | 347.50 | 340 | 324 | 424 | 631 | 340 | -1 | 340 | 2000-01-01 | 310 | 295 | U3403 | 360 | 4:00 | B32G1166_d.jpg | B32G1166_o.jpg | -- | B32G1166_b.jpg | -- | -- | 1 | P - Grondwater | VEE - Veenendaal
VEE - Veenendaal | gemeente peilbuis | wve | ESENSE_PEILBUIS | B32G1167 | GMW000000004663 | GLD000000002960 | 50182544 | 5204033 | 554705 | 165967 | 450234 | Klovenier / De Schutterij Nabij De Schutterij 19 | Gemeente Veenendaal | 38507937 | R4.9.1L | 3 | 0.0 | 43200 | 646 | cmNAP | 712 | 338 | 309 | 306 | 406 | 712 | 309 | -1 | 309 | 2000-01-01 | 406 | 396 | T6995 | 60 | 4:00 | B32G1167_d.jpg | B32G1167_o.jpg | -- | B32G1167_b.jpg | -- | -- | 1 | P - Grondwater | VEE - Veenendaal
VEE - Veenendaal | gemeente peilbuis | wve | ESENSE_PEILBUIS | B32G1168 | GMW000000050049 | GLD000000002971 | 50182544 | 5203933 | 556201 | 166994 | 450126 | Storkstraat Nr. 43 | Gemeente Veenendaal | 38507938 | R4.9.1L | 3 | 0.0 | 43200 | 668 | cmNAP | 652 | 321 | 321 | 312 | 412 | 652 | 321 | -1 | 321 | 2018-08-07 | 340 | 331 | BL474 | 60 | 4:00 | B32G1168_d.jpg | B32G1168_o.jpeg | -- | B32G1168_b.jpg | -- | -- | 1 | P - Grondwater | VEE - Veenendaal
RSW - Renswoude | gemeente peilbuis | wve | ESENSE_PEILBUIS_MANUAL | B32G1169 | GMW000000021492 | GLD000000037959 | 32163726 | 5207113 | 553543 | 165163 | 453659 | Spikhorst (tegenover appartementen) | Gemeente Renswoude | -- | -- | -- | -- | -- | 734 | cmNAP | 724.18 | 435.18 | 435.18 | 423.18 | 523.18 | 724.18 | 435.18 | -1 | 435.18 | 2012-09-01 | 300 | 0 | T0533 | 60 | -- | B32G1169_d.jpg | B32G1169_o.jpg | -- | B32G1169_b.jpg | B32G1169_dp.jpg | B32G1169_as.jpg | 1 | P - Grondwater | RSW - Renswoude
RSW - Renswoude | gemeente peilbuis | wve | ESENSE_PEILBUIS_MANUAL | B32G1170 | GMW000000021490 | GLD000000037956 | 32163726 | 5207365 | 553036 | 164815 | 453939 | Nijborg (aula begraafplaats) | Gemeente Renswoude | -- | -- | -- | -- | -- | 757 | cmNAP | 747.02 | 457.52 | 532 | 445.02 | 545.02 | 747.02 | 532 | -1 | 532 | 2012-09-01 | 307 | 215 | AE492 | 60 | -- | B32G1170_d.jpg | B32G1170_o.jpg | -- | B32G1170_b.jpg | B32G1170_dp.jpg | B32G1170_as.jpg | 1 | P - Grondwater | RSW - Renswoude
RSW - Renswoude | gemeente peilbuis | wve | ESENSE_PEILBUIS_MANUAL | B32G1171 | GMW000000021497 | GLD000000037958 | 32163726 | 5207148 | 554045 | 165507 | 453699 | Kerkstraat | Gemeente Renswoude | -- | -- | -- | -- | -- | 742 | cmNAP | 727.47 | 438.47 | 436 | 425.47 | 525.47 | 727.47 | 436 | -1 | 436 | 2012-09-01 | 301 | 291 | AY378 | 60 | -- | B32G1171_d.jpg | B32G1171_o.jpg | -- | B32G1171_b.jpg | B32G1171_dp.jpg | B32G1171_as.jpg | 1 | P - Grondwater | RSW - Renswoude
RSW - Renswoude | gemeente peilbuis | wve | ESENSE_PEILBUIS | B32G1172 | GMW000000021494 | GLD000000037957 | 32163726 | 5207414 | 553655 | 165239 | 453995 | Oude Holleweg 2a | Gemeente Renswoude | 39776246 | R4.10L | 6 | 0.0 | 43200 | 737.8 | cmNAP | 726.9 | 467 | 463 | 432.58 | 532.58 | 726.9 | 463 | -1 | 463 | 2012-09-01 | 300 | 264 | DC454 | 60 | 4:00 | B32G1172_d.jpg | B32G1172_o.jpg | -- | B32G1172_b.jpg | B32G1172_dp.jpg | B32G1172_as.jpg | 1 | P - Grondwater | RSW - Renswoude
RSW - Renswoude | gemeente peilbuis | wve | ESENSE_PEILBUIS_MANUAL | B32G1173 | GMW000000021491 | GLD000000037954 | 32163726 | 5207746 | 553108 | 164863 | 454363 | Groot Overeem | Gemeente Renswoude | -- | -- | -- | -- | -- | 717 | cmNAP | 704.19 | 414.69 | 410 | 376.19 | 476.19 | 704.19 | 410 | -1 | 410 | 2012-09-01 | 328 | 290 | AU238 | 60 | -- | B32G1173_d.jpg | B32G1173_o.jpg | -- | B32G1173_b.jpg | B32G1173_dp.jpg | B32G1173_as.jpg | 1 | P - Grondwater | RSW - Renswoude
RSW - Renswoude | gemeente peilbuis | wve | ESENSE_PEILBUIS_MANUAL | B32G1174 | GMW000000021493 | GLD000000037960 | 32163726 | 5207816 | 5538 | 165337 | 454443 | Barneveldsestraat | Gemeente Renswoude | -- | -- | -- | -- | -- | 764 | cmNAP | 753.32 | 464.32 | 459 | 422.32 | 522.32 | 753.32 | 459 | -1 | 459 | 2012-09-01 | 330 | 0 | BL181 | 60 | -- | B32G1174_d.jpg | B32G1174_o.jpg | -- | B32G1174_b.jpg | B32G1174_dp.jpg | B32G1174_as.jpg | 1 | P - Grondwater | RSW - Renswoude
RSW - Renswoude | gemeente peilbuis | wve | ESENSE_PEILBUIS_MANUAL | B32G1175 | GMW000000021495 | GLD000000037953 | 32163726 | 520747 | 554773 | 166005 | 454059 | Elzenhof | Gemeente Renswoude | -- | -- | -- | -- | -- | 753 | cmNAP | 741.23 | 451.73 | 450 | 439.23 | 539.23 | 741.23 | 450 | -1 | 450 | 2012-09-01 | 300 | 0 | BB511 | 60 | -- | B32G1175_d.jpg | B32G1175_o.jpg | -- | B32G1175_b.jpg | B32G1175_dp.jpg | B32G1175_as.jpg | 1 | P - Grondwater | RSW - Renswoude
RSW - Renswoude | gemeente peilbuis | wve | ESENSE_PEILBUIS_MANUAL | B32G1176 | GMW000000021496 | GLD000000037955 | 32163726 | 5207668 | 554751 | 165990 | 454279 | Watersnipweide 42 | Gemeente Renswoude | -- | -- | -- | -- | -- | 728 | cmNAP | 717.10 | 434.60 | 434.60 | 415.1 | 515.1 | 717.10 | 434.60 | -1 | 434.60 | 2012-09-01 | 300 | 0 | U3881 | 60 | -- | B32G1176_d.jpg | B32G1176_o.jpg | -- | B32G1176_b.jpg | B32G1176_dp.jpg | B32G1176_as.jpg | 1 | P - Grondwater | RSW - Renswoude
EDE - Ede | gemeente peilbuis | wve | ESENSE_PEILBUIS_MANUAL | B32G1177 | GMW000000020771 | GLD000000007494 | 9215646 | 5205888 | 557698 | 168015 | 452304 | Hoofdweg 112 te Ederveen | Gemeente Ede | -- | -- | -- | -- | -- | 752.6 | cmNAP | 744.3 | 474.5 | 510 | 464.5 | 564.5 | 744.3 | 510 | -1 | 510 | 2012-02-19 | 242 | 229 | U3389 | 60 | -- | B32G1177_d.jpg | B32G1177_o.jpg | -- | B32G1177_B.jpg | -- | B32G1177_AS.jpg | 1 | P - Grondwater | EDE - Ede
EDE - Ede | gemeente peilbuis | wve | ESENSE_PEILBUIS_MANUAL | B32G1178 | GMW000000020841 | GLD000000007416 | 9215646 | 5206298 | 557764 | 168059 | 452760 | Hortensiastraat | Gemeente Ede | -- | -- | -- | -- | -- | 778 | cmNAP | 837.00 | 289.50 | 285 | 282 | 382 | 837.00 | 285 | -1 | 285 | 1973-10-15 | 555 | 0 | R7458 | 60 | -- | B32G1178_d.jpg | B32G1178_o.jpg | -- | -- | -- | -- | 1 | P - Grondwater | EDE - Ede
EDE - Ede | gemeente peilbuis | wve | ESENSE_PEILBUIS_MANUAL | B32G1179 | GMW000000020762 | GLD000000007417 | 9215646 | 5206089 | 557704 | 168019 | 452527 | Hoofdweg | Gemeente Ede | -- | -- | -- | -- | -- | 751 | cmNAP | 808.00 | -372.00 | -381 | -427 | -327 | 808.00 | -381 | -1 | -381 | 1973-12-04 | 1235 | 0 | BP830 | 60 | -- | B32G1179_d.jpg | B32G1179_o.jpg | -- | -- | -- | -- | 1 | P - Grondwater | EDE - Ede
EDE - Ede | gemeente peilbuis | wve | ESENSE_PEILBUIS_MANUAL | B32G1180 | GMW000000020822 | GLD000000007425 | 9215646 | 5206194 | 558205 | 168362 | 452645 | Sneeuwbesstraat | Gemeente Ede | -- | -- | -- | -- | -- | 764 | cmNAP | 831.00 | -165.00 | -165 | -189 | -89 | 831.00 | -165 | -1 | -165 | 1973-12-04 | 1020 | 996 | U3133 | 60 | -- | B32G1180_d.jpg | B32G1180_o.jpg | -- | -- | -- | -- | 1 | P - Grondwater | EDE - Ede
EDE - Ede | gemeente peilbuis | wve | ESENSE_PEILBUIS_MANUAL | B32G1181 | GMW000000020814 | GLD000000007479 | 9215646 | 5206235 | 558043 | 168251 | 452690 | Azaleastraat | Gemeente Ede | -- | -- | -- | -- | -- | 791 | cmNAP | 844.00 | 393.00 | 393.00 | 384 | 484 | 844.00 | 393.00 | -1 | 393.00 | 1974-02-18 | 465 | 450 | R4443 | 60 | -- | B32G1181_d.jpg | B32G1181_o.jpg | -- | -- | -- | -- | 1 | P - Grondwater | EDE - Ede
EDE - Ede | gemeente peilbuis | wve | ESENSE_PEILBUIS_MANUAL | B32G1182 | GMW000000020770 | GLD000000007418 | 9215646 | 5206173 | 557957 | 168192 | 452621 | Hootsenstraat | Gemeente Ede | -- | -- | -- | -- | -- | 821 | cmNAP | 810 | 354 | 351 | 343 | 443 | 810 | 351 | -1 | 351 | 1988-10-28 | 467 | 455 | R4567 | 60 | -- | B32G1182_d.jpg | B32G1182_o.jpg | -- | -- | -- | -- | 1 | P - Grondwater | EDE - Ede
EDE - Ede | gemeente peilbuis | wve | ESENSE_PEILBUIS | B32G1183 | GMW000000020837 | GLD000000007491 | 9215646 | 5206501 | 558231 | 168379 | 452986 | Seringstraat | Gemeente Ede | 38074939 | R4.9.1L | 3 | 0.0 | 43200 | 841 | cmNAP | 829.08 | 602.08 | 600 | 531 | 631 | 829.08 | 600 | -1 | 600 | 2000-01-01 | 298 | 229 | BR071 | 60 | 4:00 | B32G1183_d.jpg | B32G1183_o.jpg | -- | B32G1183_b.jpg | B32G1183_dp.jpg | B32G1183_as.jpg | 1 | P - Grondwater | EDE - Ede
EDE - Ede | gemeente peilbuis | wve | ESENSE_PEILBUIS_MANUAL | B32G1184 | GMW000000020789 | GLD000000007495 | 9215646 | 5204849 | 557507 | 167887 | 451147 | Hoofdweg | Gemeente Ede | -- | -- | -- | -- | -- | 810 | cmNAP | 880.00 | 323.00 | 318 | 310 | 410 | 880.00 | 318 | -1 | 318 | 1996-04-29 | 570 | 0 | T4344 | 60 | -- | B32G1184_d.jpg | B32G1184_o.jpg | -- | -- | -- | -- | 1 | P - Grondwater | EDE - Ede
EDE - Ede | gemeente peilbuis | wve | ESENSE_PEILBUIS_MANUAL | B32G1185 | GMW000000020810 | GLD000000007464 | 9215646 | 5204534 | 557237 | 167703 | 450796 | Veenendaalseweg te De Klomp | Gemeente Ede | -- | -- | -- | -- | -- | 707 | cmNAP | 700.39 | 462.39 | 448 | 422.39 | 522.39 | 700.39 | 448 | -1 | 448 | 1992-01-14 | 278 | 0 | S8604 | 60 | -- | B32G1185_d.jpg | B32G1185_o.jpg | -- | B32G1185_b.jpg | B32G1185_dp.jpg | B32G1185_as.jpg | 1 | P - Grondwater | EDE - Ede
EDE - Ede | gemeente peilbuis | wve | ESENSE_PEILBUIS_MANUAL | B32G1186 | GMW000000020796 | GLD000000007488 | 9215646 | 5204437 | 557142 | 167638 | 450688 | Veenendaalseweg/Juffersweg | Gemeente Ede | -- | -- | -- | -- | -- | 721 | cmNAP | 783 | 264.50 | 256 | 251 | 351 | 783 | 256 | -1 | 256 | 1996-04-29 | 532 | 520 | T8983 | 60 | -- | B32G1186_d.jpg | B32G1186_o.jpg | -- | -- | -- | -- | 1 | P - Grondwater | EDE - Ede
EDE - Ede | gemeente peilbuis | wve | ESENSE_PEILBUIS_MANUAL | B32G1187 | GMW000000020843 | GLD000000007449 | 9215646 | 520423 | 557001 | 167542 | 450458 | Veenendaalseweg/Griftweg | Gemeente Ede | -- | -- | -- | -- | -- | 697 | cmNAP | 689 | 308 | 380 | 371 | 471 | 689 | 380 | -1 | 380 | 1996-04-29 | 318 | 309 | AV014 | 60 | -- | B32G1187_d.jpg | -- | -- | -- | -- | -- | 1 | P - Grondwater | EDE - Ede
EDE - Ede | gemeente peilbuis | wve | ESENSE_PEILBUIS_MANUAL | B32G1188 | GMW000000020828 | GLD000000007444 | 9215646 | 5208754 | 560049 | 169618 | 455496 | Postweg - De Stroet 2 | Gemeente Ede | -- | -- | -- | -- | -- | 1130 | cmNAP | 1172.55 | 807.05 | 805 | 796.55 | 896.55 | 1172.55 | 805 | -1 | 805 | 2012-09-01 | 375 | 0 | AH383 | 60 | -- | B32G1188_d.jpg | B32G1188_o.jpg | -- | B32G1188_b.jpg | B32G1188_dp.jpg | B32G1188_as.jpg | 1 | P - Grondwater | EDE - Ede
EDE - Ede | gemeente peilbuis | wve | ESENSE_PEILBUIS_MANUAL | B32G1189 | GMW000000020786 | GLD000000007429 | 9215646 | 5208342 | 560061 | 169628 | 455039 | Hullepad - Kauwenhoven | Gemeente Ede | -- | -- | -- | -- | -- | 1090 | cmNAP | 1077.39 | 787.89 | 787.89 | 774.39 | 874.39 | 1077.39 | 787.89 | -1 | 787.89 | 2012-09-01 | 303 | 0 | BP667 | 60 | -- | B32G1189_d.jpg | B32G1189_o.jpg | -- | B32G1189_b.jpg | B32G1189_dp.jpg | B32G1189_as.jpg | 1 | P - Grondwater | EDE - Ede
SCH - Scherpenzeel | gemeente peilbuis | wve | ESENSE_PEILBUIS_MANUAL | B32G1191 | GMW000000020754 | GLD000000008111 | 32168248 | 5208353 | 54689 | 160600 | 455032 | Glashorst thv nr. 121 | Gemeente Scherpenzeel | -- | -- | -- | -- | -- | 508 | cmNAP | 496.00 | 196 | 216 | 171 | 271 | 496.00 | 216 | -1 | 216 | 2012-12-10 | 325 | 0 | BM172 | 60 | -- | B32G1191_d.jpg | B32G1191_o.jpg | -- | B32G1191_b.jpg | B32G1191_dp.jpg | B32G1191_as.jpg | 1 | P - Grondwater | SCH - Scherpenzeel
SCH - Scherpenzeel | gemeente peilbuis | wve | ESENSE_PEILBUIS_MANUAL | B32G1192 | GMW000000020741 | GLD000000008102 | 32168248 | 520855 | 547595 | 161083 | 455252 | t Zwarte Land, nabij nr. 27 | Gemeente Scherpenzeel | -- | -- | -- | -- | -- | 530 | cmNAP | 595 | 210 | 242 | 232 | 332 | 595 | 242 | -1 | 242 | 2019-11-12 | 363 | 353 | AV074 | 60 | -- | B32G1192_d.jpeg | B32G1192_o.jpeg | -- | B32G1192_b.jpg | -- | -- | 1 | P - Grondwater | SCH - Scherpenzeel
SCH - Scherpenzeel | gemeente peilbuis | wve | ESENSE_PEILBUIS_MANUAL | B32G1193 | GMW000000020739 | GLD000000008095 | 32168248 | 5208238 | 549426 | 162338 | 454907 | Leidjeskamp 28 | Gemeente Scherpenzeel | -- | -- | -- | -- | -- | 578 | cmNAP | 566.00 | 306 | 299 | 280 | 380 | 566.00 | 299 | -1 | 299 | 2012-12-10 | 275 | 262 | AE276 | 60 | -- | B32G1193_d.jpg | B32G1193_o.jpg | -- | B32G1193_b.jpg | B32G1193_dp.JPG | B32G1193_as.jpg | 1 | P - Grondwater | SCH - Scherpenzeel
SCH - Scherpenzeel | gemeente peilbuis | wve | ESENSE_PEILBUIS_MANUAL | B32G1194 | GMW000000020733 | GLD000000008097 | 32168248 | 5208117 | 54857 | 161752 | 454771 | Wilgenhof tegenover huisnr. 25 | Gemeente Scherpenzeel | -- | -- | -- | -- | -- | 521 | cmNAP | 513.00 | 253 | 247 | 240 | 340 | 513.00 | 247 | -1 | 247 | 2013-03-01 | 230 | 0 | AM077 | 60 | -- | B32G1194_d.jpg | B32G1194_o.jpg | -- | B32G1194_b.jpg | B32G1194_dp.jpg | B32G1194_as.jpg | 1 | P - Grondwater | SCH - Scherpenzeel
SCH - Scherpenzeel | gemeente peilbuis | wve | ESENSE_PEILBUIS_MANUAL | B32G1195 | GMW000000020742 | GLD000000008092 | 32168248 | 5208036 | 54847 | 161683 | 454681 | Wilgenhof tegenover huisnr. 62 | Gemeente Scherpenzeel | -- | -- | -- | -- | -- | 539 | cmNAP | 521.00 | 295 | 286 | 261 | 361 | 521.00 | 286 | -1 | 286 | 2012-12-10 | 260 | 0 | BU647 | 60 | -- | B32G1195_d.jpg | B32G1195_o.jpg | -- | B32G1195_b.jpg | -- | -- | 1 | P - Grondwater | SCH - Scherpenzeel
SCH - Scherpenzeel | gemeente peilbuis | wve | ESENSE_PEILBUIS_MANUAL | B32G1196 | GMW000000020740 | GLD000000008087 | 32168248 | 5208149 | 548243 | 161527 | 454807 | Bij de garageboxen achter Pr. Marijkelaan 34 thv garagebox nr. 7 | Gemeente Scherpenzeel | -- | -- | -- | -- | -- | 518 | cmNAP | 513.00 | -177 | -182 | -274 | -174 | 513.00 | -182 | -1 | -182 | 2012-12-10 | 772 | 690 | BD923 | 60 | -- | B32G1196_d.jpg | B32G1196_o.jpg | -- | -- | -- | -- | 1 | P - Grondwater | SCH - Scherpenzeel
SCH - Scherpenzeel | gemeente peilbuis | wve | ESENSE_PEILBUIS_MANUAL | B32G1197 | GMW000000020737 | GLD000000008084 | 32168248 | 5207812 | 547602 | 161089 | 454431 | Proeftuin11 | Gemeente Scherpenzeel | -- | -- | -- | -- | -- | 541 | cmNAP | 529.00 | 249 | 245 | 227 | 327 | 529.00 | 245 | -1 | 245 | 2012-12-10 | 302 | 0 | BM185 | 60 | -- | B32G1197_d.jpg | B32G1197_o.jpg | -- | B32G1197_b.jpg | B32G1197_dp.jpg | B32G1197_as.jpg | 1 | P - Grondwater | SCH - Scherpenzeel
SCH - Scherpenzeel | gemeente peilbuis | wve | ESENSE_PEILBUIS_MANUAL | B32G1199 | GMW000000020750 | GLD000000008082 | 32168248 | 5207795 | 548012 | 161369 | 454413 | Holevoetlaan 24 (to Kerk) | Gemeente Scherpenzeel | -- | -- | -- | -- | -- | 531 | cmNAP | 520.00 | 240 | 240 | 216 | 316 | 520.00 | 240 | -1 | 240 | 2012-12-10 | 304 | 0 | AC914 | 60 | -- | B32G1199_d.jpg | B32G1199_o.jpg | -- | B32G1199_b.jpg | B32G1199_dp.jpg | B32G1199_as.jpg | 1 | P - Grondwater | SCH - Scherpenzeel
SCH - Scherpenzeel | gemeente peilbuis | wve | ESENSE_PEILBUIS_MANUAL | B32G1200 | GMW000000020734 | GLD000000008088 | 32168248 | 520763 | 548396 | 161633 | 454229 | Slingerslaan 11 | Gemeente Scherpenzeel | -- | -- | -- | -- | -- | 540 | cmNAP | 531.00 | 251 | 251 | 228 | 328 | 531.00 | 251 | -1 | 251 | 2012-12-10 | 300 | 0 | DP784 | 60 | -- | B32G1200_d.jpg | B32G1200_o.jpg | -- | B32G1200_b.jpg | B32G1200_dp.jpg | B32G1200_as.jpg | 1 | P - Grondwater | SCH - Scherpenzeel
SCH - Scherpenzeel | gemeente peilbuis | wve | ESENSE_PEILBUIS_MANUAL | B32G1201 | GMW000000020758 | GLD000000008085 | 32168248 | 5207827 | 548453 | 161672 | 454448 | Molenweg - Vijverlaan (nabij zorgcentrum) | Gemeente Scherpenzeel | -- | -- | -- | -- | -- | 600 | cmNAP | 589.00 | 339 | 337 | 314 | 414 | 589.00 | 337 | -1 | 337 | 2012-12-10 | 275 | 252 | AC717 | 60 | -- | B32G1201_d.jpg | B32G1201_o | -- | B32G1201_b.jpg | B32G1201_dp.jpg | B32G1201_as.jpg | 1 | P - Grondwater | SCH - Scherpenzeel
SCH - Scherpenzeel | gemeente peilbuis | wve | ESENSE_PEILBUIS | B32G1202 | GMW000000020743 | GLD000000008093 | 32168248 | 5207446 | 548825 | 161928 | 454025 | Vlieterweg 120 | Gemeente Scherpenzeel | 39744034 | R4.10L | 6 | 0.0 | 43200 | 603 | cmNAP | 593.00 | 326 | 323 | 284 | 384 | 593.00 | 323 | -1 | 323 | 2012-12-10 | 309 | 270 | DU358 | 60 | 4:00 | B32G1202_d.jpg | B32G1202_o.jpg | -- | B32G1202_b.jpg | B32G1202_dp.jpg | B32G1202_as.jpg | 1 | P - Grondwater | SCH - Scherpenzeel
SCH - Scherpenzeel | gemeente peilbuis | wve | ESENSE_PEILBUIS_MANUAL | B32G1203 | GMW000000020747 | GLD000000008086 | 32168248 | 5207552 | 54925 | 162219 | 454143 | Boslaan 19 | Gemeente Scherpenzeel | -- | -- | -- | -- | -- | 564 | cmNAP | 551.00 | 291 | 291 | 263 | 363 | 551.00 | 291 | -1 | 291 | 2012-12-10 | 288 | 0 | BE306 | 60 | -- | B32G1203_d.jpg | B32G1203_o.jpg | -- | B32G1203_b.jpg | B32G1203_dp.jpg | B32G1203_as.jpg | 1 | P - Grondwater | SCH - Scherpenzeel
SCH - Scherpenzeel | gemeente peilbuis | wve | ESENSE_PEILBUIS_MANUAL | B32G1204 | GMW000000020749 | GLD000000008083 | 32168248 | 5207773 | 549484 | 162379 | 454389 | Ereprijslaan 5 | Gemeente Scherpenzeel | -- | -- | -- | -- | -- | 550 | cmNAP | 541.00 | 321 | 319 | 297 | 397 | 541.00 | 319 | -1 | 319 | 2012-12-10 | 242 | 222 | DJ625 | 60 | -- | B32G1204_d.jpg | B32G1204_o.jpg | -- | B32G1204_b.jpg | B32G1204_dp.jpg | B32G1204_as.jpg | 1 | P - Grondwater | SCH - Scherpenzeel
SCH - Scherpenzeel | gemeente peilbuis | wve | ESENSE_PEILBUIS_MANUAL | B32G1205 | GMW000000020745 | GLD000000008106 | 32168248 | 5207638 | 54988 | 162650 | 454239 | Kamillelaan 73 | Gemeente Scherpenzeel | -- | -- | -- | -- | -- | 559 | cmNAP | 550.00 | 290 | 284 | 270 | 370 | 550.00 | 284 | -1 | 284 | 2012-12-10 | 280 | 0 | U8865 | 60 | -- | B32G1205_d.jpg | B32G1205_o.jpg | -- | B32G1205_b.jpg | B32G1205_dp.jpg | B32G1205_as.jpg | 1 | P - Grondwater | SCH - Scherpenzeel
SCH - Scherpenzeel | gemeente peilbuis | wve | ESENSE_PEILBUIS_MANUAL | B32G1206 | GMW000000020731 | GLD000000008099 | 32168248 | 5207828 | 550183 | 162858 | 454451 | Holleweg 12 | Gemeente Scherpenzeel | -- | -- | -- | -- | -- | 594 | cmNAP | 584.00 | 584.00 | 352 | 327 | 427 | 584.00 | 352 | -1 | 352 | 2012-12-10 | 257 | 232 | BX814 | 60 | -- | B32G1206_d.jpg | B32G1206_o.jpg | -- | B32G1206_b.jpg | B32G1206_dp.jpg | B32G1206_as.jpg | 1 | P - Grondwater | SCH - Scherpenzeel
SCH - Scherpenzeel | gemeente peilbuis | wve | ESENSE_PEILBUIS | B32G1207 | GMW000000020757 | GLD000000008110 | 32168248 | 5207958 | 549825 | 162612 | 454595 | Heuveldkamp - St. Annakamp 15 | Gemeente Scherpenzeel | 37029404 | R4.10L | 3 | 0.0 | 43200 | 585 | cmNAP | 572.00 | 300 | 300 | 279 | 379 | 572.00 | 300 | -1 | 300 | 2012-12-10 | 293 | 0 | AD427 | 60 | 4:00 | B32G1207_d.jpg | B32G1207_o.jpg | -- | B32G1207_b.jpg | B32G1207_dp.jpg | B32G1207_as.jpg | 1 | P - Grondwater | SCH - Scherpenzeel
SCH - Scherpenzeel | gemeente peilbuis | wve | ESENSE_PEILBUIS_MANUAL | B32G1208 | GMW000000020751 | GLD000000008105 | 32168248 | 5208402 | 549224 | 162200 | 455088 | t Slag 9 | Gemeente Scherpenzeel | -- | -- | -- | -- | -- | 562 | cmNAP | 550.00 | 270 | 270 | 247 | 347 | 550.00 | 270 | -1 | 270 | 2012-12-10 | 303 | 280 | AC707 | 60 | -- | B32G1208_d.jpg | B32G1208_o.jpg | -- | B32G1208_b.jpg | B32G1208_dp.jpg | B32G1208_as.jpg | 1 | P - Grondwater | SCH - Scherpenzeel
SCH - Scherpenzeel | gemeente peilbuis | wve | ESENSE_PEILBUIS | B32G1209 | GMW000000020748 | GLD000000008100 | 32168248 | 5208273 | 548781 | 161896 | 454945 | Plataanlaan 11 | Gemeente Scherpenzeel | 40810321 | R4.10L | 6 | 0.0 | 43200 | 529 | cmNAP | 514.00 | 265 | 265 | 229 | 329 | 514.00 | 265 | -1 | 265 | 2012-12-10 | 285 | 0 | DD954 | 60 | 4:00 | B32G1209_d.jpg | B32G1209_o.jpg | -- | B32G1209_b.jpg | B32G1209_dp.jpg | B32G1209_as.jpg | 1 | P - Grondwater | SCH - Scherpenzeel
SCH - Scherpenzeel | gemeente peilbuis | wve | ESENSE_PEILBUIS_MANUAL | B32G1210 | GMW000000020755 | GLD000000008081 | 32168248 | 5208283 | 548049 | 161394 | 454955 | Rubenslaan 19 | Gemeente Scherpenzeel | -- | -- | -- | -- | -- | 535 | cmNAP | 527.00 | 247 | 241 | 224 | 324 | 527.00 | 241 | -1 | 241 | 2012-12-10 | 303 | 0 | BE345 | 60 | -- | B32G1210_d.jpg | B32G1210_o.jpg | -- | B32G1210_b.jpg | B32G1210_dp.jpg | B32G1210_as.jpg | 1 | P - Grondwater | SCH - Scherpenzeel
SCH - Scherpenzeel | gemeente peilbuis | wve | ESENSE_PEILBUIS | B32G1211 | GMW000000020735 | GLD000000008107 | 32168248 | 5207942 | 549137 | 162141 | 454577 | Dorpstraat 154 | Gemeente Scherpenzeel | 40539308 | R4.10L | 6 | 0.0 | 43200 | 634 | cmNAP | 620.00 | 330.5 | 328 | 320 | 420 | 620.00 | 328 | 0 | 328 | 2012-12-10 | 303 | 292 | BF395 | 60 | 4:00 | B32G1211_d.jpg | B32G1211_o.jpg | -- | B32G1211_b.jpg | B32G1211_dp.jpg | B32G1211_as.jpg | 1 | P - Grondwater | SCH - Scherpenzeel
SCH - Scherpenzeel | gemeente peilbuis | wve | ESENSE_PEILBUIS | B32G1212 | GMW000000020744 | GLD000000008094 | 32168248 | 5207418 | 547899 | 161293 | 453993 | Nieuwstraat 105 | Gemeente Scherpenzeel | 38370139 | R4.9.1L | 3 | 0.0 | 43200 | 623 | cmNAP | 667.00 | 280 | 277 | 267 | 367 | 667.00 | 277 | 0 | 277 | 2012-12-10 | 404 | 390 | BT506 | 60 | 4:00 | B32G1212_d.jpg | B32G1212_o.jpg | -- | B32G1212_b.jpg | B32G1212_dp.jpg | B32G1212_as.jpg | 1 | P - Grondwater | SCH - Scherpenzeel
SCH - Scherpenzeel | gemeente peilbuis | wve | ESENSE_PEILBUIS | B32G1213 | GMW000000020746 | GLD000000008080 | 32168248 | 5207681 | 548774 | 161892 | 454286 | Vlieterweg 86 | Gemeente Scherpenzeel | 38467624 | R4.35L | 3 | 0.0 | 43200 | 586 | cmNAP | 576.00 | 307.5 | 306 | 293 | 393 | 576.00 | 306 | 0 | 306 | 2012-12-10 | 283 | 270 | AC718 | 60 | 4:00 | B32G1213_d.jpg | B32G1213_o.jpg | -- | B32G1213_b.jpg | B32G1213_dp.jpg | B32G1213_as.jpg | 1 | P - Grondwater | SCH - Scherpenzeel
SCH - Scherpenzeel | gemeente peilbuis | wve | ESENSE_PEILBUIS | B32G1214 | GMW000000020738 | GLD000000008108 | 32168248 | 5207639 | 549551 | 162425 | 454240 | Ringbaan - Walstrolaan 37 | Gemeente Scherpenzeel | 38209446 | R4.35L | 3 | -515.0 | 43200 | 551 | cmNAP | 540.00 | 265 | 300 | 250 | 350 | 540.00 | 300 | 0 | 300 | 2012-12-10 | 277 | 240 | AU529 | 60 | 4:00 | B32G1214_d.jpg | B32G1214_o.jpg | -- | B32G1214_b.jpg | B32G1214_dp.jpg | B32G1214_as.jpg | 1 | P - Grondwater | SCH - Scherpenzeel
SCH - Scherpenzeel | gemeente peilbuis | wve | ESENSE_PEILBUIS | B32G1215 | GMW000000020752 | GLD000000008089 | 32168248 | 5208059 | 550111 | 162808 | 454709 | De Omloop 8 | Gemeente Scherpenzeel | 38486150 | R4.9.1L | 3 | 0.0 | 43200 | 598 | cmNAP | 588.00 | 260.5 | 260.5 | 246 | 346 | 588.00 | 260.5 | 0 | 260.5 | 2012-12-10 | 342 | 327 | T3289 | 60 | 4:00 | B32G1215_d.jpg | B32G1215_o.jpg | -- | B32G1215_b.jpg | B32G1215_dp.jpg | B32G1215_as.jpg | 1 | P - Grondwater | SCH - Scherpenzeel
BAR - Barneveld | gemeente peilbuis | wve | ESENSE_PEILBUIS_MANUAL | B32G1219 | GMW000000049872 | GLD000000005993 | 50313851 | 5212665 | 560002 | 169573 | 459848 | Oud Vellerseweg Barneveld | Gemeente Barneveld | -- | -- | -- | -- | -- | 1144 | cmNAP | 1132 | 780 | 829 | 792 | 892 | 1132 | 829 | -1 | 829 | 2021-06-16 | 292 | 282 | CD593 | 60 | -- | B32G1219_d.jpg | B32G1219_o.jpg | -- | B32G1219_B.JPG | -- | -- | 1 | P - Grondwater | BAR - Barneveld
BAR - Barneveld | gemeente peilbuis | wve | ESENSE_PEILBUIS_MANUAL | B32G1220 | GMW000000013910 | GLD000000013558 | 50313851 | 5213656 | 559663 | 169338 | 460950 | Marconistraat 10 Barneveld | Gemeente Barneveld | -- | -- | -- | -- | -- | 993 | cmNAP | 981.57 | 707 | 707 | 700.57 | 800.57 | 981.57 | 707 | -1 | 707 | 2012-09-01 | 281 | 275 | DR809 | 60 | -- | B32G1220_d.jpg | B32G1220_o.jpg | -- | B32G1220_b.jpg | B32G1220_dp.jpg | B32G1220_as.jpg | 1 | P - Grondwater | BAR - Barneveld
BAR - Barneveld | gemeente peilbuis | wve | ESENSE_PEILBUIS_MANUAL | B32G1221 | GMW000000013919 | GLD000000013560 | 50313851 | 521354 | 559004 | 168887 | 460820 | Van Dompselaerstraat 50 Barneveld | Gemeente Barneveld | -- | -- | -- | -- | -- | 988 | cmNAP | 981 | 697 | 696 | 677.06 | 777.06 | 981 | 696 | -1 | 696 | 2012-09-01 | 302 | 285 | DR812 | 60 | -- | B32G1221_d.jpg | B32G1221_o.jpg | -- | B32G1221_b.jpg | B32G1221_dp.jpg | B32G1221_as.jpg | 1 | P - Grondwater | BAR - Barneveld
BAR - Barneveld | gemeente peilbuis | wve | ESENSE_PEILBUIS_MANUAL | B32G1222 | GMW000000029250 | GLD000000007848 | 50313851 | 5213352 | 558515 | 168553 | 460609 | Van Schothorststraat 24 Barneveld | Gemeente Barneveld | -- | -- | -- | -- | -- | 961 | cmNAP | 952.58 | 685.58 | 681 | 651.58 | 751.58 | 952.58 | 681 | -1 | 681 | 2012-09-01 | 301 | 0 | BM278 | 60 | -- | B32G1222_d.jpg | B32G1222_o.jpg | -- | B32G1222_b.jpg | B32G1222_dp.jpg | B32G1222_as.jpg | 1 | P - Grondwater | BAR - Barneveld
BAR - Barneveld | gemeente peilbuis | wve | ESENSE_PEILBUIS_MANUAL | B32G1223 | GMW000000049857 | GLD000000006000 | 50313851 | 5213105 | 558535 | 168567 | 460335 | Roseveltstraat 18 Barneveld | Gemeente Barneveld | -- | -- | -- | -- | -- | 928 | cmNAP | 918.67 | 624 | 624 | 616.67 | 716.67 | 918.67 | 624 | -1 | 624 | 2012-09-01 | 302 | 295 | CC948 | 60 | -- | B32G1223_d.jpg | B32G1223_o.jpg | -- | B32G1223_b.jpg | B32G1223_dp.jpg | B32G1223_as.jpg | 1 | P - Grondwater | BAR - Barneveld
BAR - Barneveld | gemeente peilbuis | wve | ESENSE_PEILBUIS_MANUAL | B32G1225 | GMW000000049865 | GLD000000005989 | 50313851 | 5213237 | 557304 | 167724 | 460479 | Livingstonestraat 106 Barneveld | Gemeente Barneveld | -- | -- | -- | -- | -- | 899 | cmNAP | 890.40 | 595 | 595 | 588.4 | 688.4 | 890.40 | 595 | -1 | 595 | 2012-09-01 | 302 | 295 | AB008 | 60 | -- | B32G1225_d.jpg | B32G1225_o.jpg | -- | B32G1225_b.jpg | B32G1225_dp.jpg | B32G1225_as.jpg | 1 | P - Grondwater | BAR - Barneveld
BAR - Barneveld | gemeente peilbuis | wve | ESENSE_PEILBUIS_MANUAL | B32G1226 | GMW000000049860 | GLD000000005992 | 50313851 | 5213537 | 557584 | 167915 | 460813 | Magalhaesstraat 6 Barneveld | Gemeente Barneveld | -- | -- | -- | -- | -- | 958 | cmNAP | 948.03 | 658 | 658 | 646.03 | 746.03 | 948.03 | 658 | -1 | 658 | 2012-09-01 | 302 | 290 | CD549 | 60 | -- | B32G1226_d.jpg | B32G1226_o.jpg | -- | B32G1226_b.jpg | B32G1226_dp.jpg | B32G1226_as.jpg | 1 | P - Grondwater | BAR - Barneveld
BAR - Barneveld | gemeente peilbuis | wve | ESENSE_PEILBUIS_MANUAL | B32G1227 | GMW000000049861 | GLD000000005997 | 50313851 | 5213838 | 557388 | 167780 | 461148 | Oldenbarneveldplein Barneveld | Gemeente Barneveld | -- | -- | -- | -- | -- | 972 | cmNAP | 960.25 | 680 | 680 | 659.25 | 759.25 | 960.25 | 680 | -1 | 680 | 2012-09-01 | 301 | 280 | CD703 | 60 | -- | B32G1227_d.jpg | B32G1227_o.jpg | -- | B32G1227_b.jpg | B32G1227_dp.jpg | B32G1227_as.jpg | 1 | P - Grondwater | BAR - Barneveld
BAR - Barneveld | gemeente peilbuis | wve | ESENSE_PEILBUIS_MANUAL | B32G1229 | GMW000000029258 | GLD000000007854 | 50313851 | 5214238 | 557304 | 167721 | 461593 | Vondelstraat 43 Barneveld | Gemeente Barneveld | -- | -- | -- | -- | -- | 919 | cmNAP | 903 |  | 643 | 639 | 739 | 903 | 643 | -1 | 643 | 2012-09-01 | 270 | 0 | AJ669 | 60 | -- | B32G1229_d.jpeg | B32G1229_o.jpeg | -- | B32G1229_b.jpg | -- | -- | 1 | P - Grondwater | BAR - Barneveld
BAR - Barneveld | gemeente peilbuis | wve | ESENSE_PEILBUIS_MANUAL | B32G1231 | GMW000000029247 | GLD000000007849 | 50313851 | 5214636 | 558012 | 168205 | 462037 | Treublaan 9 Barneveld | Gemeente Barneveld | -- | -- | -- | -- | -- | 961 | cmNAP | 950.80 | 683.80 | 683 | 648.8 | 748.8 | 950.80 | 683 | -1 | 683 | 2012-09-01 | 305 | 268 | BF792 | 60 | -- | B32G1231_d.jpg | B32G1231_o.jpg | -- | B32G1231_b.jpg | B32G1231_dp.jpg | B32G1231_as.jpg | 1 | P - Grondwater | BAR - Barneveld
VEE - Veenendaal | gemeente peilbuis | wve | ESENSE_PEILBUIS | B32G1242 | GMW000000004664 | GLD000000002957 | 50182544 | 5204807 | 555825 | 166734 | 451098 | Nieuweweg Noord 316 | Gemeente Veenendaal | 41336902 | R4.35L | 4 | 0.0 | 43200 | 754 | cmNAP | 741 | 445.68 | 445.68 | 436 | 536 | 741 | 445.68 | -1 | 445.68 | B32G1242 | 305 | 295 | AP273 | 60 | 4:00 | B32G1242_d.jpg | B32G1242_o.jpg | -- | B32G1242_b.jpg | B32G1242_dp.jpg | B32G1242_as.jpg | 1 | P - Grondwater | VEE - Veenendaal
VEE - Veenendaal | gemeente peilbuis | wve | ESENSE_PEILBUIS | B32G1243 | GMW000000004681 | GLD000000002953 | 50182544 | 5204593 | 556577 | 167250 | 450860 | Voorpoort 25 | Gemeente Veenendaal | 38507939 | R4.10L | 3 | 0.0 | 43200 | 709 | cmNAP | 748 | 420 | 405 | 404 | 504 | 748 | 405 | -1 | 405 | B32G1243 | 342 | 330 | S1488 | 60 | 4:00 | B32G1243_d.jpg | B32G1243_o.jpg | -- | B32G1243_b.jpg | B32G1243_dp.jpg | B32G1243_as.jpg | 1 | P - Grondwater | VEE - Veenendaal
VEE - Veenendaal | gemeente peilbuis | wve | ESENSE_PEILBUIS | B32G1244 | GMW000000004646 | GLD000000002954 | 50182544 | 5204897 | 555709 | 166654 | 451197 | Schalm, nabij Gaspaal | Gemeente Veenendaal | 41336925 | R4.10L | 6 | 0.0 | 43200 | 982 | cmNAP | 1025 | 529 | 539 | 525 | 633 | 1025 | 539 | -1 | 539 | B32G1244 | 495 | 486 | AC790 | 60 | 4:00 | B32G1244_d.jpg | B32G1244_o.jpg | -- | B32G1244_b.jpg | B32G1244_dp.jpg | B32G1244_as.jpg | 1 | P - Grondwater | VEE - Veenendaal
SCH - Scherpenzeel | gemeente peilbuis | wve | ESENSE_PEILBUIS | B32G1252 | GMW000000020756 | GLD000000008098 | 32168248 | 5207935 | 54792 | 161306 | 454568 | Stationsweg 320 | Gemeente Scherpenzeel | 41815250 | R4.9.1L | 3 | 0.0 | 43200 | 558 | cmNAP | 548 | 263 | 263 | 251 | 351 | 548 | 263 | -1 | 263 | 2015-07-01 | 297 | 286 | BH630 | 60 | 8:02 | B32G1252_d.jpg | B32G1252_o.jpg | -- | B32G1252_b.jpg | B32G1252_dp.jpg | B32G1252_as.jpg | 1 | P - Grondwater | SCH - Scherpenzeel
SCH - Scherpenzeel | gemeente peilbuis | wve | ESENSE_PEILBUIS_MANUAL | B32G1254 | GMW000000020759 | GLD000000008109 | 32168248 | 5208551 | 54715 | 160778 | 455253 | Zwarte Land 18 | Gemeente Scherpenzeel | -- | -- | -- | -- | -- | 500 | cmNAP | 510 | 150 | 150 | 144 | 244 | 510 | 150 | -1 | 150 | 2017-02-13 | 370 | 0 | AB031 | 60 | -- | B32G1254_d.jpeg | B32G1254_o.jpeg | -- | B32G1254_b.jpg | -- | -- | 1 | P - Grondwater | SCH - Scherpenzeel
SCH - Scherpenzeel | gemeente peilbuis | wve | ESENSE_PEILBUIS | B32G1255 | GMW000000020732 | GLD000000008104 | 32168248 | 5208162 | 547344 | 160911 | 454820 | Glashorst 93 | Gemeente Scherpenzeel | 43191003 | R4.32L | 8 | 0.0 | 86400 | 495 | cmNAP | 479 | 142 | 152 | 140 | 40 | 479 | 152 | -1 | 152 | 2017-02-13 | 337 | 327 | AA985 | 60 | 8:02 | B32G1255_d.jpeg | B32G1255_o.jpeg | -- | B32G1255_b.jpg | -- | -- | 1 | P - Grondwater | SCH - Scherpenzeel
SCH - Scherpenzeel | gemeente peilbuis | wve | ESENSE_PEILBUIS_MANUAL | B32G1256 | GMW000000020736 | GLD000000008101 | 32168248 | 5208138 | 546693 | 160465 | 454793 | Stationsweg 414 | Gemeente Scherpenzeel | -- | -- | -- | -- | -- | 494 | cmNAP | 501 | 146 | 146 | 141 | 241 | 501 | 146 | -1 | 146 | 2017-02-13 | 365 | 0 | AA992 | 60 | -- | B32G1256_d.jpeg | B32G1256_o.jpeg | -- | B32G1256_b.jpg | -- | -- | 1 | P - Grondwater | SCH - Scherpenzeel
BAR - Barneveld | gemeente peilbuis | wve | ESENSE_PEILBUIS_MANUAL | B32H1206 | GMW000000029246 | GLD000000007850 | 50313851 | 5214963 | 566478 | 173998 | 462420 | Essenerweg Kootwijkerbroek | Gemeente Barneveld | -- | -- | -- | -- | -- | 1599 | cmNAP | 1583 |  | 1233 | 1223 | 1323 | 1583 | 1233 | -1 | 1233 | 2002-03-28 | 360 | 0 | AH934 | 60 | -- | B32H1206_d.jpeg | B32H1206_o.jpeg | -- | B32H1206_b.jpg | -- | -- | 1 | P - Grondwater | BAR - Barneveld
BAR - Barneveld | gemeente peilbuis | wve | ESENSE_PEILBUIS_MANUAL | B32H1209 | GMW000000013896 | GLD000000013561 | 50313851 | 5214226 | 560699 | 170045 | 461586 | Heestereng 48 Barneveld | Gemeente Barneveld | -- | -- | -- | -- | -- | 1130 | cmNAP | 1191 | 969 | 951 | 949.09 | 1049.09 | 1191 | 951 | -1 | 951 | 1997-01-14 | 248 | 240 | DR963 | 60 | -- | B32H1209_d.jpg | B32H1209_o.jpg | -- | -- | -- | -- | 1 | P - Grondwater | BAR - Barneveld
WVE - Waterschap Vallei en Veluwe | nieuwe aanbesteding wsvv | wve | ESENSE_PEILBUIS_MANUAL | B32H1218 | GMW000000027442 | GLD000000008276 | 56804636 | 5212841 | 562834 | 171512 | 460050 | Grondwaterbuis stuw Rulerweg 1 | WVV | -- | -- | -- | -- | -- | 1230 | cmNAP | 1269.00 | 1081.00 | 1076 | 969 | 1069 | 1269.00 | 1076 | -1 | 1076 | 2007-09-01 | 188 | 0 | AW539 | 60 | -- | B32H1218_d.jpg | B32H1218_o.jpg | -- | -- | -- | -- | 1 | P - Grondwater | WVE - Waterschap Vallei en Veluwe
WVE - Waterschap Vallei en Veluwe | nieuwe aanbesteding wsvv | wve | ESENSE_PEILBUIS_MANUAL | B32H1219 | GMW000000027434 | GLD000000008300 | 56804636 | 5212681 | 562169 | 171057 | 459870 | Grondwaterbuis Gelkenhorst | WVV | -- | -- | -- | -- | -- | 1169 | cmNAP | 1198.00 | 1010.00 | 1013 | 958 | 1058 | 1198.00 | 1013 | -1 | 1013 | 2008-05-01 | 238 | 188 | M6185 | 60 | -- | B32H1219_d.jpg | B32H1219_o.jpg | -- | B32H1219_b.jpg | -- | -- | 1 | P - Grondwater | WVE - Waterschap Vallei en Veluwe
WVE - Waterschap Vallei en Veluwe | nieuwe aanbesteding wsvv | wve | ESENSE_PEILBUIS_MANUAL | B32H1220 | GMW000000027444 | GLD000000008342 | 56804636 | 5212799 | 563015 | 171636 | 460004 | Grondwaterbuis Rulerweg2 | WVV | -- | -- | -- | -- | -- | 1310 | cmNAP | 1350.00 | 1091.00 | 1087 | 1080 | 1180 | 1350.00 | 1087 | -1 | 1087 | 2008-05-01 | 259 | 0 | AJ653 | 60 | -- | B32H1220_d.jpg | B32H1220_o.jpg | -- | -- | -- | -- | 1 | P - Grondwater | WVE - Waterschap Vallei en Veluwe
WVE - Waterschap Vallei en Veluwe | nieuwe aanbesteding wsvv | wve | ESENSE_PEILBUIS | B32H1221 | GMW000000027564 | GLD000000008251 | 56804636 | 5212528 | 562212 | 171087 | 459700 | Grondwaterbuis stuw gelkenhorst (wegzijging) | WVV | 38370137 | R4.9.1L | 3 | 0.0 | 43200 | 1240 | cmNAP | 1276.00 | 1049.00 | 1049.00 | 1021 | 1121 | 1276.00 | 1049.00 | -1 | 1049.00 | 2008-05-01 | 227 | 229 | BH584 | 60 | 4:00 | B32H1221_d.jpg | B32H1221_o.JPG | -- | B32H1221_b.jpg | -- | -- | 1 | P - Grondwater | WVE - Waterschap Vallei en Veluwe
EDE - Ede | gemeente peilbuis | wve | ESENSE_PEILBUIS | B32H1261 | GMW000000020763 | GLD000000007453 | 9215646 | 5205004 | 567095 | 174464 | 451341 | De Bospoort | Gemeente Ede | 39803616 | R4.10L | 6 | 0.0 | 43200 | 2083 | cmNAP | 2148.00 | 1244 | 1244 | 1228 | 1328 | 2148.00 | 1244 | -1 | 1244 | 2000-01-01 | 920 | 904 | BT495 | 60 | 4:00 | B32H1261_d.jpg | B32H1261_o.jpg | -- | -- | -- | -- | 1 | P - Grondwater | EDE - Ede
EDE - Ede | gemeente peilbuis | wve | ESENSE_PEILBUIS_MANUAL | B32H1262 | GMW000000020818 | GLD000000007480 | 9215646 | 5205095 | 566004 | 173715 | 451440 | Amsterdamseweg | Gemeente Ede | -- | -- | -- | -- | -- | 1870 | cmNAP | 1858.43 | 1297.93 | 1296 | 1288.43 | 1388.43 | 1858.43 | 1296 | -1 | 1296 | 2000-01-01 | 570 | 0 | BM274 | 60 | -- | B32H1262_d.jpg | B32H1262_o.jpg | -- | B32H1262_b.jpg | B32H1262_dp.jpg | B32H1262_as.jpg | 1 | P - Grondwater | EDE - Ede
EDE - Ede | gemeente peilbuis | wve | ESENSE_PEILBUIS | B32H1263 | GMW000000020832 | GLD000000007412 | 9215646 | 5204254 | 564541 | 172715 | 450500 | Pollenstein | Gemeente Ede | 39789016 | R4.10L | 6 | 0.0 | 43200 | 1436 | cmNAP | 1495.00 | 1243.50 | 1238 | 1235 | 1335 | 1495.00 | 1238 | -1 | 1238 | 1982-11-14 | 260 | 0 | U3382 | 60 | 4:00 | B32H1263_d.jpg | B32H1263_o.jpg | -- | -- | -- | -- | 1 | P - Grondwater | EDE - Ede
EDE - Ede | gemeente peilbuis | wve | ESENSE_PEILBUIS_MANUAL | B32H1264 | GMW000000020803 | GLD000000007469 | 9215646 | 5203862 | 563969 | 172324 | 450062 | Cloeckendaal | Gemeente Ede | -- | -- | -- | -- | -- | 1320 | cmNAP | 1382.00 | 838.50 | 838.50 | 823 | 923 | 1382.00 | 838.50 | -1 | 838.50 | 1994-02-26 | 561 | 543 | DM103 | 60 | -- | B32H1264_d.jpg | B32H1264_o.jpg | -- | -- | -- | -- | 1 | P - Grondwater | EDE - Ede
EDE - Ede | gemeente peilbuis | wve | ESENSE_PEILBUIS_MANUAL | B32H1265 | GMW000000020842 | GLD000000007473 | 9215646 | 5204455 | 56282 | 171533 | 450720 | Saasveld 16 | Gemeente Ede | -- | -- | -- | -- | -- | 1080 | cmNAP | 1152.00 | 798.00 | 798.00 | 780 | 880 | 1152.00 | 798.00 | -1 | 798.00 | 1987-03-27 | 372 | 0 | N9435 | 60 | -- | B32H1265_d.jpg | B32H1265_o.jpg | -- | -- | -- | -- | 1 | P - Grondwater | EDE - Ede
EDE - Ede | gemeente peilbuis | wve | ESENSE_PEILBUIS_MANUAL | B32H1266 | GMW000000020793 | GLD000000007485 | 9215646 | 5205355 | 563604 | 172068 | 451723 | Doesburgerdijk 22 te Ede | Gemeente Ede | -- | -- | -- | -- | -- | 1233 | cmNAP | 1274.41 | 1004.91 | 1004.91 | 994.41 | 1094.41 | 1274.41 | 1004.91 | -1 | 1004.91 | 1990-04-14 | 280 | 0 | U3379 | 60 | -- | B32H1266_d.jpg | B32H1266_o.jpg | -- | B32H1266_b.jpg | B32H1266_dp.jpg | B32H1266_as.jpg | 1 | P - Grondwater | EDE - Ede
EDE - Ede | gemeente peilbuis | wve | ESENSE_PEILBUIS_MANUAL | B32H1267 | GMW000000020835 | GLD000000007456 | 9215646 | 5207952 | 562651 | 171405 | 454610 | Ieplaan 2 te Lunteren | Gemeente Ede | -- | -- | -- | -- | -- | 1535 | cmNAP | 1524.44 | 1235.44 | 1235 | 1186.44 | 1286.44 | 1524.44 | 1235 | -1 | 1235 | 1972-05-15 | 338 | 289 | W7172 | 60 | -- | B32H1267_d.jpg | B32H1267_o.jpg | -- | B32H1267_b.jpg | B32H1267_dp.jpg | B32H1267_as.jpg | 1 | P - Grondwater | EDE - Ede
EDE - Ede | gemeente peilbuis | wve | ESENSE_PEILBUIS_MANUAL | B32H1268 | GMW000000020840 | GLD000000007435 | 9215646 | 5208627 | 561849 | 170852 | 455359 | Julianastraat | Gemeente Ede | -- | -- | -- | -- | -- | 1419 | cmNAP | 1497.00 | 998.50 | 998.50 | 977 | 1077 | 1497.00 | 998.50 | -1 | 998.50 | 1972-06-14 | 520 | 0 | AP439 | 60 | -- | B32H1268_d.jpg | B32H1268_o.jpg | -- | -- | -- | -- | 1 | P - Grondwater | EDE - Ede
EDE - Ede | gemeente peilbuis | wve | ESENSE_PEILBUIS_MANUAL | B32H1269 | GMW000000020761 | GLD000000007498 | 9215646 | 5208379 | 561211 | 170416 | 455082 | Reeenlaan | Gemeente Ede | -- | -- | -- | -- | -- | 1269 | cmNAP | 1328.00 | 891.50 | 890 | 877 | 977 | 1328.00 | 890 | -1 | 890 | 2000-01-01 | 451 | 0 | AG739 | 60 | -- | B32H1269_d.jpg | B32H1269_o.jpg | -- | -- | -- | -- | 1 | P - Grondwater | EDE - Ede
EDE - Ede | gemeente peilbuis | wve | ESENSE_PEILBUIS_MANUAL | B32H1270 | GMW000000020765 | GLD000000007476 | 9215646 | 5209054 | 561365 | 170519 | 455833 | Piersonplein | Gemeente Ede | -- | -- | -- | -- | -- | 1330 | cmNAP | 1400.00 | 876.50 | 875 | 855 | 955 | 1400.00 | 875 | -1 | 875 | 1996-06-14 | 545 | 0 | AB512 | 60 | -- | B32H1270_d.jpg | B32H1270_o.jpg | -- | -- | -- | -- | 1 | P - Grondwater | EDE - Ede
EDE - Ede | gemeente peilbuis | wve | ESENSE_PEILBUIS_MANUAL | B32H1271 | GMW000000020772 | GLD000000007484 | 9215646 | 5208084 | 563405 | 171921 | 454758 | Veenweg | Gemeente Ede | -- | -- | -- | -- | -- | 1615 | cmNAP | 1661.00 | 1005.50 | 1008 | 984 | 1084 | 1661.00 | 1008 | -1 | 1008 | 1986-01-14 | 677 | 0 | AA156 | 60 | -- | B32H1271_d.jpg | B32H1271_o.jpg | -- | -- | -- | -- | 1 | P - Grondwater | EDE - Ede
EDE - Ede | gemeente peilbuis | wve | ESENSE_PEILBUIS_MANUAL | B32H1272 | GMW000000020823 | GLD000000007489 | 9215646 | 5208527 | 562792 | 171499 | 455250 | Boslaan (geel) | Gemeente Ede | -- | -- | -- | -- | -- | 1593 | cmNAP | 1651.00 | 470.00 | 464 | 436 | 536 | 1651.00 | 464 | -1 | 464 | 1986-01-14 | 1215 | 0 | W0137 | 60 | -- | B32H1272_d.jpg | B32H1272_o.jpg | -- | -- | -- | -- | 1 | P - Grondwater | EDE - Ede
EDE - Ede | gemeente peilbuis | wve | ESENSE_PEILBUIS_MANUAL | B32H1273 | GMW000000020766 | GLD000000007492 | 9215646 | 5207881 | 560878 | 170189 | 454527 | Klomperweg | Gemeente Ede | -- | -- | -- | -- | -- | 1217 | cmNAP | 1284.00 | 99.50 | 99.50 | -216 | -116 | 1284.00 | 99.50 | -1 | 99.50 | 1980-11-14 | 2070.0 | 0 | N1048 | 60 | -- | B32H1273_d.jpg | B32H1273_o.jpg | -- | -- | -- | -- | 1 | P - Grondwater | EDE - Ede
EDE - Ede | gemeente peilbuis | wve | ESENSE_PEILBUIS | B32H1274 | GMW000000020768 | GLD000000007474 | 9215646 | 5212902 | 575228 | 179998 | 460153 | Julianalaan | Gemeente Ede | 38461003 | R4.10L | 3 | 0.0 | 43200 | 2370 | cmNAP | 2432.00 | 2105.00 | 2103 | 2056 | 2156 | 2432.00 | 2103 | -1 | 2103 | 1975-01-14 | 376 | 329 | AC928 | 60 | 4:00 | B32H1274_d.jpg | B32H1274_o.jpg | -- | -- | -- | -- | 1 | P - Grondwater | EDE - Ede
EDE - Ede | gemeente peilbuis | wve | ESENSE_PEILBUIS_MANUAL | B32H1275 | GMW000000020819 | GLD000000007459 | 9215646 | 5210972 | 57134 | 177346 | 457993 | Evekinkweg | Gemeente Ede | -- | -- | -- | -- | -- | 1903 | cmNAP | 1890.22 | 1610.22 | 1608 | 1591.22 | 1691.22 | 1890.22 | 1608 | -1 | 1608 | 2000-01-01 | 298 | 281 | J9251 | 60 | -- | B32H1275_d.jpg | B32H1275_o.jpg | -- | B32H1275_b.jpg | B32H1275_dp.jpg | B32H1275_as.jpg | 1 | P - Grondwater | EDE - Ede
EDE - Ede | gemeente peilbuis | wve | ESENSE_PEILBUIS_MANUAL | B32H1276 | GMW000000020825 | GLD000000007499 | 9215646 | 5211126 | 571569 | 177502 | 458165 | Evekinkweg | Gemeente Ede | -- | -- | -- | -- | -- | 1897 | cmNAP | 1953.00 | 1774.00 | 1787 | 1788 | 1888 | 1953.00 | 1787 | -1 | 1787 | 1981-12-14 | 169 | 166 | AD462 | 60 | -- | B32H1276_d.jpg | B32H1276_o.jpg | -- | -- | -- | -- | 1 | P - Grondwater | EDE - Ede
EDE - Ede | gemeente peilbuis | wve | ESENSE_PEILBUIS_MANUAL | B32H1277 | GMW000000020809 | GLD000000007500 | 9215646 | 5211231 | 571307 | 177322 | 458281 | De Riemt | Gemeente Ede | -- | -- | -- | -- | -- | 1846 | cmNAP | 1907.00 | 1576.00 | 1576.00 | 1564 | 1664 | 1907.00 | 1576.00 | -1 | 1576.00 | 1986-02-14 | 343 | 0 | N1042 | 60 | -- | B32H1277_d.jpg | B32H1277_o.jpg | -- | -- | -- | -- | 1 | P - Grondwater | EDE - Ede
EDE - Ede | gemeente peilbuis | wve | ESENSE_PEILBUIS_MANUAL | B32H1278 | GMW000000020826 | GLD000000007433 | 9215646 | 5211233 | 571477 | 177438 | 458284 | Edeseweg | Gemeente Ede | -- | -- | -- | -- | -- | 1886 | cmNAP | 1952.00 | 1611.50 | 1610 | 1587 | 1687 | 1952.00 | 1610 | -1 | 1610 | 1986-02-14 | 365 | 342 | R4449 | 60 | -- | B32H1278_d.jpg | B32H1278_o.jpg | -- | -- | -- | -- | 1 | P - Grondwater | EDE - Ede
EDE - Ede | gemeente peilbuis | wve | ESENSE_PEILBUIS | B32H1279 | GMW000000020798 | GLD000000080544 | 9215646 | 5211599 | 57206 | 177836 | 458693 | Edeseweg/Oud Willinkhuizerweg | Gemeente Ede | 42083306 | R4.10L | 6 | 0.0 | 43200 | 1976 | cmNAP | 2026 | 1673 | 1686 | 1647 | 1747 | 2026 | 1686 | -1 | 1686 | 2013-03-05 | 379 | 340 | BH560 | 60 | 8:02 | B32H1279_d.jpg | B32H1279_o.jpg | -- | B32H1279_b.JPG | -- | -- | 1 | P - Grondwater | EDE - Ede
EDE - Ede | gemeente peilbuis | wve | ESENSE_PEILBUIS | B32H1280 | GMW000000020813 | GLD000000007475 | 9215646 | 5209064 | 562174 | 171074 | 455846 | Molenparkweg 73 | Gemeente Ede | 40798644 | R4.10L | 6 | 0.0 | 43200 | 1482 | cmNAP | 1469.23 | 1084 | 1080 | 1073.23 | 1173.23 | 1469.23 | 1080 | -1 | 1080 | 2012-09-01 | 390 | 389 | AU682 | 60 | 4:00 | B32H1280_d.jpg | B32H1280_o.jpg | -- | B32H1280_b.jpg | B32H1280_dp.jpg | B32H1280_as.jpg | 1 | P - Grondwater | EDE - Ede
EDE - Ede | gemeente peilbuis | wve | ESENSE_PEILBUIS | B32H1281 | GMW000000020816 | GLD000000007496 | 9215646 | 5204926 | 563567 | 172044 | 451245 | Spanderswoud - Kleibos 38 | Gemeente Ede | 40798646 | R4.10L | 6 | 0.0 | 43200 | 1220 | cmNAP | 1207.22 | 949.22 | 947 | 903.22 | 1003.22 | 1207.22 | 947 | -1 | 947 | 2012-09-01 | 272 | 0 | AX094 | 60 | 4:00 | B32H1281_d.jpg | B32H1281_o.jpg | -- | B32H1281_b.jpg | B32H1281_dp.jpg | B32H1281_as.jpg | 1 | P - Grondwater | EDE - Ede
EDE - Ede | gemeente peilbuis | wve | ESENSE_PEILBUIS_MANUAL | B32H1282 | GMW000000020811 | GLD000000007420 | 9215646 | 5205275 | 564621 | 172765 | 451637 | Meerberg - Sprengenberg 1 | Gemeente Ede | -- | -- | -- | -- | -- | 1484 | cmNAP | 1468.36 | 1179.36 | 1174 | 1149.36 | 1249.36 | 1468.36 | 1174 | -1 | 1174 | 2012-09-01 | 303 | 0 | N1260 | 60 | -- | B32H1282_d.jpg | B32H1282_o.jpg | -- | -- | B32H1282_dp.jpg | B32H1282_as.jpg | 1 | P - Grondwater | EDE - Ede
EDE - Ede | gemeente peilbuis | wve | ESENSE_PEILBUIS_MANUAL | B32H1283 | GMW000000020769 | GLD000000007442 | 9215646 | 5204317 | 56613 | 173805 | 450574 | Veenderweg/Schaapsweg | Gemeente Ede | -- | -- | -- | -- | -- | 1854 | cmNAP | 1839.55 | 1352.55 | 1348 | 1327.55 | 1427.55 | 1839.55 | 1348 | -1 | 1348 | 2012-09-01 | 512 | 486 | BB657 | 60 | -- | B32H1283_d.jpg | B32H1283_o.jpg | -- | B32H1283_b.jpg | B32H1283_dp.jpg | B32H1283_as.jpg | 1 | P - Grondwater | EDE - Ede
EDE - Ede | gemeente peilbuis | wve | ESENSE_PEILBUIS_MANUAL | B32H1284 | GMW000000020784 | GLD000000007446 | 9215646 | 5204239 | 561574 | 170679 | 450476 | Kievitsmeent - Neonstraat 33 | Gemeente Ede | -- | -- | -- | -- | -- | 888 | cmNAP | 920.73 | 590.23 | 590.23 | 577.73 | 677.73 | 920.73 | 590.23 | -1 | 590.23 | 2012-09-01 | 343 | 0 | BP632 | 60 | -- | B32H1284_d.jpg | B32H1284_o.jpg | -- | B32H1284_b.jpg | B32H1284_dp.jpg | B32H1284_as.jpg | 1 | P - Grondwater | EDE - Ede
EDE - Ede | gemeente peilbuis | wve | ESENSE_PEILBUIS | B32H1285 | GMW000000020830 | GLD000000007439 | 9215646 | 5204267 | 561169 | 170402 | 450507 | Kievitsmeent - Argonstraat | Gemeente Ede | 40810320 | R4.10L | 6 | 0.0 | 43200 | 880 | cmNAP | 866.22 | 572.22 | 570 | 558.22 | 658.22 | 866.22 | 570 | -1 | 570 | 2012-09-01 | 308 | 297 | AV542 | 60 | 4:00 | -- | B32H1285_o.jpg | -- | B32H1285_b.jpg | B32H1285_dp.jpg | B32H1285_as.jpg | 1 | P - Grondwater | EDE - Ede
BAR - Barneveld | gemeente peilbuis | wve | ESENSE_PEILBUIS_MANUAL | B32H1286 | GMW000000013892 | GLD000000013562 | 50313851 | 5213726 | 560683 | 170036 | 461030 | Lange Voren 106 Barneveld | Gemeente Barneveld | -- | -- | -- | -- | -- | 1090 | cmNAP | 1078.90 | 784 | 784 | 777.9 | 877.9 | 1078.90 | 784 | -1 | 784 | 2012-09-01 | 305 | 295 | DR966 | 60 | -- | B32H1286_d.jpg | B32H1286_o.jpg | -- | B32H1286_b.jpg | B32H1286_dp.jpg | B32H1286_as.jpg | 1 | P - Grondwater | BAR - Barneveld
BAR - Barneveld | gemeente peilbuis | wve | ESENSE_PEILBUIS_MANUAL | B32H1287 | GMW000000013904 | GLD000000013559 | 50313851 | 5213464 | 56081 | 170124 | 460738 | Vogelwikke 35 Barneveld | Gemeente Barneveld | -- | -- | -- | -- | -- | 1091 | cmNAP | 1079.13 | 784 | 784 | 779.13 | 879.13 | 1079.13 | 784 | -1 | 784 | 2012-09-01 | 304 | 295 | DR987 | 60 | -- | B32H1287_d.jpg | B32H1287_o.jpg | -- | B32H1287_b.jpg | B32H1287_dp.jpg | B32H1287_as.jpg | 1 | P - Grondwater | BAR - Barneveld
BAR - Barneveld | gemeente peilbuis | wve | ESENSE_PEILBUIS_MANUAL | B32H1290 | GMW000000029249 | GLD000000007847 | 50313851 | 521494 | 566869 | 174266 | 462395 | Paltrokstraat 15 Kootwijkerbroek | Gemeente Barneveld | -- | -- | -- | -- | -- | 1643 | cmNAP | 1635.00 | 1365.00 | 1365 | 1334 | 1434 | 1635.00 | 1365 | -1 | 1365 | 2012-09-01 | 301 | 270 | BU430 | 60 | -- | B32H1290_d.jpg | B32H1290_o.jpg | -- | B32H1290_b.jpg | B32H1290_dp.jpg | B32H1290_as.jpg | 1 | P - Grondwater | BAR - Barneveld
EDE - Ede | gemeente peilbuis | wve | ESENSE_PEILBUIS_MANUAL | B33C0167 | GMW000000020775 | GLD000000007426 | 9215646 | 521269 | 575427 | 180136 | 459918 | Laarweg | Gemeente Ede | -- | -- | -- | -- | -- | 2396 | cmNAP | 2463.00 | 1946.00 | 1946.00 | 1929 | 2029 | 2463.00 | 1946.00 | -1 | 1946.00 | 1973-10-15 | 534 | 0 | N1307 | 60 | -- | B33C0167_d.jpg | B33C0167_o.jpg | -- | -- | -- | -- | 1 | P - Grondwater | EDE - Ede
WVE - Waterschap Vallei en Veluwe | nieuwe aanbesteding wsvv | wve | ESENSE_PEILBUIS | B33E0269_001 | GMW000000027449 | GLD000000008260 | 56804636 | 5215553 | 606977 | 201710 | 463260 | Polveensweg achter 21 (ondiep) | WVV | 38942617 | R4.9.1L | 5 | 0.0 | 43200 | 822 | cmNAP | 858.00 | 288.00 | 288.00 | 268 | 368 | 858.00 | 288.00 | -1 | 288.00 |  | 590.00 | 570 | W8543 | 60 | 4:00 | -- | -- | -- | -- | -- | -- | 1 | P - Grondwater | WVE - Waterschap Vallei en Veluwe
WVE - Waterschap Vallei en Veluwe | nieuwe aanbesteding wsvv | wve | ESENSE_PEILBUIS | B33E0269_002 | GMW000000027449 | GLD000000007397 | 56804636 | 5215553 | 606977 | 201710 | 463260 | Polveensweg achter 21 (diep) | WVV | 38942617 | R4.9.1L | 5 | 0.0 | 43200 | 822 | cmNAP | 860.00 | -1720 | -110 | -1720 | -1620 | 860.00 | -110 | -1 | -110 |  | 2580.00 | 970 | W7492 | 60 | 4:00 | -- | -- | -- | -- | -- | -- | 1 | P - Grondwater | WVE - Waterschap Vallei en Veluwe
WVE - Waterschap Vallei en Veluwe | vanaf 2026 nieuwe aanbesteding wsvv | wve | ESENSE_PEILBUIS | B33E1244 | GMW000000046721 | GLD000000007382 | 56804636 | 5217448 | 618409 | 209510 | 465448 | Wellenbergweg 3 Voorst | Cortenoever-Voorsterklei | 39788938 | R4.10L | 6 | 0.0 | 43200 | 730 | cmNAP | 779 | 0 | 239 | 229 | 329 | 779 | 239 | -1 | 239 | 2020-03-09 | 550 | 540 | AW552 | 60 | 4:00 | -- | -- | -- | -- | -- | -- | 1 | P - Grondwater | WVE - Waterschap Vallei en Veluwe
WVE - Waterschap Vallei en Veluwe | vanaf 2026 nieuwe aanbesteding wsvv | wve | ESENSE_PEILBUIS | B33E1245 | GMW000000046722 | GLD000000008399 | 56804636 | 5217225 | 617405 | 208826 | 465192 | Wellenbergweg Voorst | Cortenoever-Voorsterklei | 39744043 | R4.10L | 6 | 0.0 | 43200 | 636 | cmNAP | 689 | 0 | 299 | 284 | 384 | 689 | 299 | -1 | 299 | 2020-03-09 | 405 | 390 | BX108 | 60 | 4:00 | -- | -- | -- | -- | -- | -- | 1 | P - Grondwater | WVE - Waterschap Vallei en Veluwe
WVE - Waterschap Vallei en Veluwe | vanaf 2026 nieuwe aanbesteding wsvv | wve | ESENSE_PEILBUIS | B33E1246 | GMW000000046728 | GLD000000007338 | 56804636 | 5217212 | 616879 | 208466 | 465174 | Voorsterklei Voorst | Cortenoever-Voorsterklei | 39788937 | R4.10L | 6 | 0.0 | 43200 | 659 | cmNAP | 732 | 0 | 191 | 174 | 274 | 732 | 191 | -1 | 191 | 2020-03-09 | 558 | 541 | AR990 | 60 | 4:00 | -- | -- | -- | -- | -- | -- | 1 | P - Grondwater | WVE - Waterschap Vallei en Veluwe
WVE - Waterschap Vallei en Veluwe | vanaf 2026 nieuwe aanbesteding wsvv | wve | ESENSE_PEILBUIS | B33E1249 | GMW000000046714 | GLD000000007357 | 56804636 | 5216112 | 617595 | 208969 | 463955 | Dovenkampweg 12 Voorst | Cortenoever-Voorsterklei | 39788939 | R4.10L | 6 | 0.0 | 43200 | 726 | cmNAP | 788 | 0 | 258 | 245 | 345 | 788 | 258 | -1 | 258 | 2020-03-09 | 543 | 530 | AN507 | 60 | 4:00 | -- | -- | -- | -- | -- | -- | 1 | P - Grondwater | WVE - Waterschap Vallei en Veluwe
WVE - Waterschap Vallei en Veluwe | nieuwe aanbesteding wsvv | wve | ESENSE_PEILBUIS | B33G0430 | GMW000000046733 | GLD000000007383 | 56804636 | 5207895 | 612792 | 205776 | 454779 | B33G0430 | Leuvenheim | 40315109 | R4.10L | 6 | 0.0 | 43200 | 964 | cmNAP | 952 | 640.7 | 652 | 636 | 736 | 952 | 652 | -1 | 652 | 2020-12-09 | 316 | 300 | AY129 | 60 | 4:00 | B33G0430_d.jpg | -- | -- | -- | -- | B33G0430_as.JPG | 1 | P - Grondwater | WVE - Waterschap Vallei en Veluwe
WVE - Waterschap Vallei en Veluwe | nieuwe aanbesteding wsvv | wve | ESENSE_PEILBUIS | B33G0431 | GMW000000046727 | GLD000000008288 | 56804636 | 5207988 | 612084 | 205290 | 454877 | B33G0431 | Leuvenheim` | 40315111 | R4.10L | 6 | 0.0 | 43200 | 945 | cmNAP | 992 | 621 | 652 | 621 | 721 | 992 | 652 | -1 | 652 | 2020-12-09 | 371 | 340 | AY135 | 60 | 4:00 | B33G0431_d.jpg | B33G0431_o.jpg | -- | -- | -- | B33G0431_as.JPG | 1 | P - Grondwater | WVE - Waterschap Vallei en Veluwe
WVE - Waterschap Vallei en Veluwe | nieuwe aanbesteding wsvv | wve | ESENSE_PEILBUIS_MANUAL | B33G1147 | GMW000000027525 | GLD000000008255 | 56804636 | 5213291 | 613367 | 206109 | 460786 | Haarweg 12 | WVV | -- | -- | -- | -- | -- | 854 | cmNAP | 906.00 | 501.00 | 501.00 | 461 | 561 | 906.00 | 501.00 | -1 | 501.00 | 2017-03-21 | 445.00 | 0 | N9790 | 60 | -- | B33G1147_d.jpg | B33G1147_o.jpg | B33G1147_k.jpg | B33G1147_b.jpg | -- | B33G1147_as.jpg | 1 | P - Grondwater | WVE - Waterschap Vallei en Veluwe
WVE - Waterschap Vallei en Veluwe | vanaf 2026 nieuwe aanbesteding wsvv | wve | ESENSE_PEILBUIS | B33G1157 | GMW000000046729 | GLD000000007351 | 56804636 | 5209757 | 617332 | 208866 | 456883 | Dwarsweg 31 Brummen | Cortenoever-Voorsterklei | 39744015 | R4.10L | 6 | 0.0 | 43200 | 846 | cmNAP | 909 | 0 | 459 | 444 | 544 | 909 | 459 | -1 | 459 | 2020-03-09 | 465 | 450 | L0359 | 60 | 4:00 | B33G1157_d.jpg | B33G1157_o.jpg | -- | -- | -- | -- | 1 | P - Grondwater | WVE - Waterschap Vallei en Veluwe
WVE - Waterschap Vallei en Veluwe | vanaf 2026 nieuwe aanbesteding wsvv | wve | ESENSE_PEILBUIS | B33G1159 | GMW000000046726 | GLD000000007380 | 56804636 | 5209598 | 616213 | 208101 | 456698 | Patrijsstraat 97 Brummen | Cortenoever-Voorsterklei | 39788941 | R4.10L | 6 | 0.0 | 43200 | 840 | cmNAP | 880 | 0 | 470 | 455 | 555 | 880 | 470 | -1 | 470 | 2020-03-09 | 425 | 410 | P6277 | 60 | 4:00 | -- | -- | -- | -- | -- | -- | 1 | P - Grondwater | WVE - Waterschap Vallei en Veluwe
WVE - Waterschap Vallei en Veluwe | vanaf 2026 nieuwe aanbesteding wsvv | wve | ESENSE_PEILBUIS | B33G1161 | GMW000000046718 | GLD000000007358 | 56804636 | 5211084 | 617218 | 208772 | 458359 | Cortenhoeverseweg 133 Brummen | Cortenoever-Voorsterklei | 39788940 | R4.10L | 6 | 0.0 | 43200 | 757 | cmNAP | 827 | 0 | 452 | 442 | 542 | 827 | 452 | -1 | 452 | 2020-03-09 | 385 | 375 | AX191 | 60 | 4:00 | B33G1161_d.jpg | B33G1161_o.jpg | -- | -- | -- | -- | 1 | P - Grondwater | WVE - Waterschap Vallei en Veluwe
WVE - Waterschap Vallei en Veluwe | vanaf 2026 nieuwe aanbesteding wsvv | wve | ESENSE_PEILBUIS | B33G1162 | GMW000000046717 | GLD000000007347 | 56804636 | 5213497 | 618309 | 209490 | 461051 | Kanon 12 Zutphen | Cortenoever-Voorsterklei | 39788929 | R4.10L | 6 | 0.0 | 43200 | 752 | cmNAP | 812 | 0 | 272 | 262 | 362 | 812 | 272 | -1 | 272 | 2020-03-09 | 550 | 540 | AW579 | 60 | 4:00 | B33G1162_d.jpg | B33G1162_o.jpg | -- | -- | -- | -- | 1 | P - Grondwater | WVE - Waterschap Vallei en Veluwe
WVE - Waterschap Vallei en Veluwe | vanaf 2026 nieuwe aanbesteding wsvv | wve | ESENSE_PEILBUIS | B33G1164 | GMW000000046725 | GLD000000008332 | 56804636 | 5214573 | 618216 | 209413 | 462248 | Hoveniersweg Zutphen | Cortenoever-Voorsterklei | 39363629 | R4.10L | 3 | 0.0 | 43200 | 822 | cmNAP | 873 | 0 | 213 | 195 | 295 | 873 | 213 | -1 | 213 | 2020-03-09 | 680 | 660 | AR065 | 60 | 4:00 | B33G1164_d.jpg | B33G1164_o.jpg | -- | -- | -- | -- | 1 | P - Grondwater | WVE - Waterschap Vallei en Veluwe
WVE - Waterschap Vallei en Veluwe | vanaf 2026 nieuwe aanbesteding wsvv | wve | ESENSE_PEILBUIS | B33G1165 | GMW000000046719 | GLD000000007379 | 56804636 | 5213803 | 617817 | 209149 | 461388 | Molenweg Zutphen | Cortenoever-Voorsterklei | 39672850 | R4.10L | 6 | 0.0 | 43200 | 650 | cmNAP | 698 | 0 | 318 | 308 | 408 | 698 | 318 | -1 | 318 | 2020-03-09 | 390 | 380 | AW581 | 60 | 4:00 | B33G1165_d.jpg | B33G1165_o.jpg | -- | -- | -- | -- | 1 | P - Grondwater | WVE - Waterschap Vallei en Veluwe
WVE - Waterschap Vallei en Veluwe | vanaf 2026 nieuwe aanbesteding wsvv | wve | ESENSE_PEILBUIS | B33G1166 | GMW000000046736 | GLD000000007336 | 56804636 | 5213841 | 616583 | 208304 | 461421 | Todense Enkpad (fietspad) Tonden | Cortenoever-Voorsterklei | 39363713 | R4.10L | 3 | 0.0 | 43200 | 650 | cmNAP | 724 | 0 | 304 | 292 | 392 | 724 | 304 | -1 | 304 | 2020-03-09 | 432 | 420 | AX197 | 60 | 4:00 | B33G1166_d.jpg | B33G1166_o.jpg | -- | -- | -- | -- | 1 | P - Grondwater | WVE - Waterschap Vallei en Veluwe
WVE - Waterschap Vallei en Veluwe | vanaf 2026 nieuwe aanbesteding wsvv | wve | ESENSE_PEILBUIS | B33G1168 | GMW000000046731 | GLD000000007393 | 56804636 | 5210288 | 618198 | 209453 | 457480 | Cortenoeverseweg 88 Brummen | Cortenoever-Voorsterklei | 39363712 | R4.10L | 3 | 0.0 | 43200 | 778 | cmNAP | 876 | 0 | 396 | 386 | 486 | 876 | 396 | -1 | 396 | 2020-03-09 | 0 | 0 | BW716 | 60 | 4:00 | B33G1168_d.jpg | B33G1168_o.jpg | -- | -- | -- | -- | 1 | P - Grondwater | WVE - Waterschap Vallei en Veluwe
WVE - Waterschap Vallei en Veluwe | vanaf 2026 nieuwe aanbesteding wsvv | wve | ESENSE_PEILBUIS | B33G1180 | GMW000000046715 | GLD000000007356 | 56804636 | 5209828 | 618688 | 209794 | 456972 | Kranenkampseweg Brummen | Cortenoever-Voorsterklei | 40453110 | R4.10L | 6 | 0.0 | 43200 | 765 | cmNAP | 837 | 0 | 427 | 412 | 512 | 837 | 427 | -1 | 427 | 2020-03-09 | 425 | 410 | AD661 | 60 | 4:00 | B33G1180_d.jpg | B33G1180_o.jpg | -- | -- | -- | B33G1180_as.JPG | 1 | P - Grondwater | WVE - Waterschap Vallei en Veluwe
WVE - Waterschap Vallei en Veluwe | vanaf 2026 nieuwe aanbesteding wsvv | wve | ESENSE_PEILBUIS | B33G1181 | GMW000000046734 | GLD000000007408 | 56804636 | 5211135 | 61846 | 209622 | 458425 | Cortenoeverseweg Brummen | Cortenoever-Voorsterklei | 39788947 | R4.10L | 6 | 0.0 | 43200 | 778 | cmNAP | 879 | 0 | 399 | 384 | 484 | 879 | 399 | -1 | 399 | 2020-03-09 | 495 | 480 | AX289 | 60 | 4:00 | B33G1181_d.jpg | B33G1181_o.jpg | -- | -- | -- | -- | 1 | P - Grondwater | WVE - Waterschap Vallei en Veluwe
WVE - Waterschap Vallei en Veluwe | vanaf 2026 nieuwe aanbesteding wsvv | wve | ESENSE_PEILBUIS | B33G1182_1 | GMW000000046735 | GLD000000008365 | 56804636 | 5210066 | 618151 | 209423 | 457233 | Kranenkampseweg Brummen | Cortenoever-Voorsterklei | 41886801 | R4.10L | 6 | 0.0 | 86400 | 756 | cmNAP | 825 | 545 | 545 | 505 | 605 | 825 | 545 | -1 | 545 | 2020-03-09 | 320 | 280 | AN906 | 60 | 8:02 | B33G1182_1_d.jpg | B33G1182_1_o.jpg | -- | -- | -- | B33G1182_1_as.JPG | 1 | P - Grondwater | WVE - Waterschap Vallei en Veluwe
WVE - Waterschap Vallei en Veluwe | vanaf 2026 nieuwe aanbesteding wsvv | wve | ESENSE_PEILBUIS | B33G1182_2 | GMW000000046735 | GLD000000007324 | 56804636 | 5210067 | 618151 | 209423 | 457234 | Kranenkampseweg Brummen | Cortenoever-Voorsterklei | 41886801 | R4.10L | 6 | 0.0 | 86400 | 756 | cmNAP | 822 | 322 | 322 | 307 | 407 | 822 | 322 | -1 | 322 | 2020-03-09 | 515 | 500 | DJ851 | 60 | 8:02 | B33G1182_2_d.jpg | B33G1182_2_o.jpg | -- | -- | -- | B33G1182_2_as.JPG | 1 | P - Grondwater | WVE - Waterschap Vallei en Veluwe
WVE - Waterschap Vallei en Veluwe | vanaf 2026 nieuwe aanbesteding wsvv | wve | ESENSE_PEILBUIS | B33H1466 | GMW000000047273 | GLD000000007350 | 56804636 | 5209779 | 61973 | 210509 | 456925 | Weg naar het Ganzenei 4 Brummen | Cortenoever-Voorsterklei | 39788942 | R4.10L | 6 | 0.0 | 43200 | 886 | cmNAP | 951 | 0 | 396 | 386 | 486 | 951 | 396 | -1 | 396 | 2020-03-09 | 565 | 555 | AW602 | 60 | 4:00 | B33H1466_d.jpg | B33H1466_o.jpg | -- | -- | -- | -- | 1 | P - Grondwater | WVE - Waterschap Vallei en Veluwe
WVE - Waterschap Vallei en Veluwe | nieuwe aanbesteding wsvv | wve | ESENSE_PEILBUIS_MANUAL | B39E2644 | GMW000000027392 | GLD000000008299 | 56804636 | 5199776 | 55884 | 168817 | 445506 | Binnenveld buis 1 ondiep | WVV | -- | -- | -- | -- | -- | 625 | cmNAP | 678.00 | 411 | 423 | 411 | 511 | 678.00 | 423 | -1 | 423 | 2008-11-13 | 187.5 | 257 | DB663 | 60 | -- | B39E2644_d.jpg | B39E2644_o.jpg | -- | -- | -- | -- | 1 | P - Grondwater | WVE - Waterschap Vallei en Veluwe
WVE - Waterschap Vallei en Veluwe | nieuwe aanbesteding wsvv | wve | ESENSE_PEILBUIS_MANUAL | B39E2645_001 | GMW000000027508 | GLD000000007327 | 56804636 | 5198682 | 560009 | 169624 | 444291 | Binnenveld buis 5 ondiep | WVV | -- | -- | -- | -- | -- | 626 | cmNAP | 673.00 | 485.50 | 483 | 383 | 483 | 673.00 | 483 | -1 | 483 | 2008-10-22 | 187.5 | 190 | AY392 | 60 | -- | B39E2645_001_d.jpg | B39E2645_001_o.jpg | -- | -- | B39E2645_001_dp.jpg | -- | 1 | P - Grondwater | WVE - Waterschap Vallei en Veluwe
WVE - Waterschap Vallei en Veluwe | nieuwe aanbesteding wsvv | wve | ESENSE_PEILBUIS_MANUAL | B39E2645_002 | GMW000000027508 | GLD000000007364 | 56804636 | 5198682 | 560009 | 169624 | 444291 | Binnenveld buis 5 diep | WVV | -- | -- | -- | -- | -- | 626 | cmNAP | 668.00 | 78.00 | 78.00 | -132 | -32 | 668.00 | 78.00 | -1 | 78.00 | 2008-10-22 | 590 | 0 | M6225 | 60 | -- | B39E2645_002_d.jpg | B39E2645_002_o.jpg | -- | -- | B39E2645_002_dp.jpg | -- | 1 | P - Grondwater | WVE - Waterschap Vallei en Veluwe
VEE - Veenendaal | gemeente peilbuis | wve | ESENSE_PEILBUIS | B39E2787 | GMW000000004671 | GLD000000002938 | 50182544 | 5203798 | 557495 | 167882 | 449977 | Galileistraat Nr. 27 (VAG Car) | Gemeente Veenendaal | 38507940 | R4.9.1L | 3 | 0.0 | 43200 | 631 | cmNAP | 625 | 297.50 | 303 | 285 | 385 | 625 | 303 | -1 | 303 | 2000-01-01 | 331 | 322 | DP773 | 60 | 4:00 | B39E2787_d.jpg | B39E2787_o.jpg | -- | B39E2787_b.jpg | -- | -- | 1 | P - Grondwater | VEE - Veenendaal
VEE - Veenendaal | gemeente peilbuis | wve | ESENSE_PEILBUIS | B39E2788 | GMW000000004679 | GLD000000002917 | 50182544 | 5203469 | 552652 | 164560 | 449604 | Slaperdijk Nr. 21 | Gemeente Veenendaal | 41336915 | R4.10L | 6 | 0.0 | 43200 | 746 | cmNAP | 786.00 | 448.50 | 401 | 391 | 491 | 786.00 | 401 | -1 | 401 | 2000-01-01 | 393 | 385 | AC769 | 360 | 4:00 | B39E2788_d.jpg | B39E2788_o.jpg | -- | B39E2788_b.jpg | -- | -- | 1 | P - Grondwater | VEE - Veenendaal
VEE - Veenendaal | gemeente peilbuis | wve | ESENSE_PEILBUIS | B39E2789 | GMW000000004651 | GLD000000002918 | 50182544 | 5203561 | 553361 | 165046 | 449707 | Berliozstraat Nr. 16 | Gemeente Veenendaal | 38510350 | R4.9.1L | 3 | 0.0 | 43200 | 626 | cmNAP | 630 | 306.00 | 292 | 286 | 386 | 630 | 292 | -1 | 292 | 2000-01-01 | 340 | 300 | M6599 | 60 | 4:00 | B39E2789_d.jpg | B39E2789_o.jpg | -- | B39E2789_b.jpg | -- | -- | 1 | P - Grondwater | VEE - Veenendaal
VEE - Veenendaal | gemeente peilbuis | wve | ESENSE_PEILBUIS | B39E2790 | GMW000000004643 | GLD000000002931 | 50182544 | 520355 | 55451 | 165834 | 449697 | Munnikenschans 63 | Gemeente Veenendaal | 38510349 | R4.10L | 3 | 0.0 | 43200 | 725 | cmNAP | 720.00 | 409.50 | 422 | 395 | 495 | 720.00 | 422 | -1 | 422 | 2000-01-01 | 308 | 298 | AX280 | 60 | 4:00 | B39E2790_d.jpg | B39E2790_o.jpg | -- | B39E2790_b.jpg | -- | -- | 1 | P - Grondwater | VEE - Veenendaal
VEE - Veenendaal | gemeente peilbuis | wve | ESENSE_PEILBUIS | B39E2791 | GMW000000004706 | GLD000000002962 | 50182544 | 5203527 | 555574 | 166565 | 449673 | Buurtlaan West Nr. 37 | Gemeente Veenendaal | 38510339 | R4.9.1L | 3 | 0.0 | 43200 | 683 | cmNAP | 671 | 380.50 | 398 | 367 | 467 | 671 | 398 | -1 | 398 | 2000-01-01 | 310 | 0 | AC776 | 60 | 4:00 | B39E2791_d.jpg | B39E2791_o.jpg | -- | B39E2791_b.jpg | -- | -- | 1 | P - Grondwater | VEE - Veenendaal
VEE - Veenendaal | gemeente peilbuis | wve | ESENSE_PEILBUIS | B39E2792 | GMW000000004682 | GLD000000002898 | 50182544 | 5203492 | 556781 | 167393 | 449636 | Lange Dreef 31 | Gemeente Veenendaal | 40198825 | R4.10L | 6 | 0.0 | 43200 | 636 | cmNAP | 625 | 360 | 354 | 304 | 404 | 625 | 354 | -1 | 354 | 2000-01-01 | 275 | 267 | BB425 | 60 | 4:00 | B39E2792_d.jpg | B39E2792_o.jpg | -- | B39E2792_b.jpg | B39E2792_dp.jpg | B39E2792_as.jpg | 1 | P - Grondwater | VEE - Veenendaal
VEE - Veenendaal | gemeente peilbuis | wve | ESENSE_PEILBUIS | B39E2793 | GMW000000004688 | GLD000000002964 | 50182544 | 5203332 | 557868 | 168140 | 449460 | Willem Barentszstraat Nr. 44 | Gemeente Veenendaal | 41336905 | R4.10L | 3 | 0.0 | 43200 | 622 | cmNAP | 612 | 277 | 290 | 277 | 380 | 612 | 290 | -1 | 290 | 2000-01-01 | 340 | 330 | M3311 | 60 | 4:00 | B39E2793_d.jpg | B39E2793_o.jpg | -- | B39E2793_b.jpg | -- | -- | 1 | P - Grondwater | VEE - Veenendaal
VEE - Veenendaal | gemeente peilbuis | wve | ESENSE_PEILBUIS | B39E2794 | GMW000000004710 | GLD000000002899 | 50182544 | 5203339 | 553748 | 165312 | 449461 | Vollewens Nr.83 | Gemeente Veenendaal | 39776216 | R4.10L | 6 | 0.0 | 43200 | 648 | cmNAP | 637.00 | 371.50 | 352 | 342 | 442 | 637.00 | 352 | -1 | 352 | 2000-01-01 | 300 | 285 | T2678 | 60 | 4:00 | B39E2794_d.jpg | B39E2794_o.jpg | -- | B39E2794_b.jpg | -- | -- | 1 | P - Grondwater | VEE - Veenendaal
VEE - Veenendaal | gemeente peilbuis | wve | ESENSE_PEILBUIS | B39E2795 | GMW000000004694 | GLD000000002937 | 50182544 | 5203159 | 554848 | 166067 | 449262 | Gortstraat / Rozenstraat Nabij Rozenstraat 49 | Gemeente Veenendaal | 41336912 | R4.10L | 3 | 0.0 | 43200 | 761 | cmNAP | 749 | 345 | 359 | 330 | 430 | 749 | 359 | -1 | 359 | 2000-01-01 | 425 | 390 | BE387 | 60 | 4:00 | B39E2795_d.jpg | B39E2795_o.jpg | -- | B39E2795_b.jpg | -- | -- | 1 | P - Grondwater | VEE - Veenendaal
VEE - Veenendaal | gemeente peilbuis | wve | ESENSE_PEILBUIS | B39E2796 | GMW000000004650 | GLD000000002946 | 50182544 | 5202907 | 552303 | 164321 | 448979 | Jan Campertweg Nr. 15 | Gemeente Veenendaal | 41336948 | R4.10L | 3 | 0.0 | 43200 | 707 | cmNAP | 751 | 405.50 | 415 | 393 | 493 | 751 | 415 | -1 | 415 | 2000-01-01 | 362 | 340 | T0726 | 60 | 4:00 | B39E2796_d.jpg | B39E2796_o.jpg | -- | B39E2796_b.jpg | -- | -- | 1 | P - Grondwater | VEE - Veenendaal
VEE - Veenendaal | gemeente peilbuis | wve | ESENSE_PEILBUIS | B39E2797 | GMW000000004696 | GLD000000002947 | 50182544 | 5202909 | 553069 | 164847 | 448982 | Het Overslag / Slagvink Nabij Parkeerplaats | Gemeente Veenendaal | 40198843 | R4.32L | 6 | 0.0 | 43200 | 646 | cmNAP | 636 | 336 | 332 | 315 | 415 | 636 | 332 | -1 | 332 | 2000-01-01 | 320 | 300 | DC467 | 60 | 4:00 | B39E2797_d.jpg | B39E2797_o.jpg | -- | B39E2797_b.jpg | -- | -- | 1 | P - Grondwater | VEE - Veenendaal
VEE - Veenendaal | gemeente peilbuis | wve | ESENSE_PEILBUIS | B39E2798 | GMW000000004712 | GLD000000002927 | 50182544 | 520285 | 553941 | 165446 | 448918 | Verlengde Sportlaan Nr. 5 (DOVO) | Gemeente Veenendaal | 41336920 | R4.10L | 3 | 0.0 | 43200 | 587 | cmNAP | 576 | 277 | 276 | 267 | 367 | 576 | 276 | -1 | 276 | 2000-01-01 | 310 | 300 | AC911 | 60 | 4:00 | B39E2798_d.JPG | B39E2798_o.JPG | -- | B39E2798_b.jpg | -- | -- | 1 | P - Grondwater | VEE - Veenendaal
VEE - Veenendaal | gemeente peilbuis | wve | ESENSE_PEILBUIS | B39E2799 | GMW000000004711 | GLD000000002900 | 50182544 | 5202815 | 554671 | 165947 | 448880 | Molenstraat 68 | Gemeente Veenendaal | 41293737 | R4.10L | 3 | 0.0 | 43200 | 958 | cmNAP | 946 | 375 | 366 | 357 | 457 | 946 | 366 | -1 | 366 | 2000-01-01 | 590 | 580 | DA446 | 60 | 8:02 | B39E2799_d.jpeg | B39E2799_o.jpeg | -- | B39E2799_b.jpg | -- | -- | 1 | P - Grondwater | VEE - Veenendaal
VEE - Veenendaal | gemeente peilbuis | wve | ESENSE_PEILBUIS | B39E2800 | GMW000000004683 | GLD000000002928 | 50182544 | 5202953 | 555313 | 166387 | 449034 | Weverij / Zandstraat Nabij Zandstraat 36/38 | Gemeente Veenendaal | 41336924 | R4.10L | 3 | 0.0 | 43200 | 785 | cmNAP | 774 | 359 | 364 | 350 | 450 | 774 | 364 | -1 | 364 | 2000-01-01 | 420 | 410 | BP674 | 60 | 4:00 | B39E2800_d.jpg | B39E2800_o.jpg | -- | B39E2800_b.jpg | -- | -- | 1 | P - Grondwater | VEE - Veenendaal
VEE - Veenendaal | gemeente peilbuis | wve | ESENSE_PEILBUIS | B39E2801 | GMW000000004673 | GLD000000002966 | 50182544 | 5202859 | 556095 | 166924 | 448930 | Vijgendam Nr. 15 | Gemeente Veenendaal | 38507905 | R4.9.1L | 3 | 0.0 | 43200 | 667 | cmNAP | 655 | 355.50 | 365 | 357 | 457 | 655 | 365 | -1 | 365 | 2000-01-01 | 298 | 288 | BP679 | 60 | 4:00 | B39E2801_d.jpg | B39E2801_o.jpeg | -- | B39E2801_b.jpg | -- | -- | 1 | P - Grondwater | VEE - Veenendaal
VEE - Veenendaal | gemeente peilbuis | wve | ESENSE_PEILBUIS | B39E2802 | GMW000000004660 | GLD000000002943 | 50182544 | 5203049 | 557086 | 167603 | 449143 | Veldweg Nr. 5 | Gemeente Veenendaal | 41336903 | R4.35L | 6 | 0.0 | 43200 | 646 | cmNAP | 638 | 310.00 | 318 | 294 | 394 | 638 | 318 | -1 | 318 | 2000-01-01 | 330 | 320 | V4882 | 60 | 4:00 | B39E2802_d.jpg | B39E2802_o.jpg | -- | B39E2802_b.jpg | -- | -- | 1 | P - Grondwater | VEE - Veenendaal
VEE - Veenendaal | gemeente peilbuis | wve | ESENSE_PEILBUIS | B39E2803 | GMW000000004677 | GLD000000002902 | 50182544 | 5202476 | 553206 | 164942 | 448500 | Karveel Nr.14 | Gemeente Veenendaal | 40627203 | R4.10L | 6 | 0.0 | 43200 | 720 | cmNAP | 710.00 | 401.00 | 399 | 385 | 485 | 710.00 | 399 | -1 | 399 | 2000-01-01 | 325 | 306 | AM355 | 60 | 4:00 | B39E2803_d.jpg | B39E2803_o.jpg | -- | B39E2803_b.jpg | -- | -- | 1 | P - Grondwater | VEE - Veenendaal
VEE - Veenendaal | gemeente peilbuis | wve | ESENSE_PEILBUIS | B39E2804 | GMW000000004668 | GLD000000002945 | 50182544 | 520224 | 552579 | 164513 | 448236 | Dijkstraat Nr. 152 | Gemeente Veenendaal | 41336936 | R4.10L | 6 | 0.0 | 43200 | 798 | cmNAP | 787 | 470.00 | 460 | 450 | 550 | 787 | 460 | -1 | 460 | 2000-01-01 | 335 | 327 | AU582 | 60 | 4:00 | B39E2804_d.jpg | B39E2804_o.jpg | -- | B39E2804_b.jpg | -- | -- | 1 | P - Grondwater | VEE - Veenendaal
VEE - Veenendaal | gemeente peilbuis | wve | ESENSE_PEILBUIS | B39E2805 | GMW000000004689 | GLD000000002914 | 50182544 | 5202004 | 553168 | 164917 | 447975 | Dijkstraat Nr. 105A | Gemeente Veenendaal | 41336937 | R4.10L | 4 | 0.0 | 43200 | 835 | cmNAP | 887 | 524.00 | 545 | 507 | 607 | 887 | 545 | -1 | 545 | 2000-01-01 | 380 | 342 | DS621 | 60 | 4:00 | B39E2805_d.jpg | B39E2805_o.jpg | -- | B39E2805_b.jpg | -- | -- | 1 | P - Grondwater | VEE - Veenendaal
VEE - Veenendaal | gemeente peilbuis | wve | ESENSE_PEILBUIS | B39E2806 | GMW000000004653 | GLD000000002919 | 50182544 | 5202125 | 554178 | 165610 | 448111 | Jan Steenlaan Nr. 34 | Gemeente Veenendaal | 41336938 | R4.10L | 6 | 0.0 | 43200 | 663 | cmNAP | 715 | 319 | 325 | 310 | 410 | 715 | 325 | -1 | 325 | 2000-01-01 | 405 | 390 | AP258 | 60 | 4:00 | B39E2806_d.jpg | B39E2806_o.jpg | -- | B39E2806_b.jpg | -- | -- | 1 | P - Grondwater | VEE - Veenendaal
VEE - Veenendaal | gemeente peilbuis | wve | ESENSE_PEILBUIS_MANUAL | B39E2807 | GMW000000004649 | GLD000000002941 | 50182544 | 5201964 | 555275 | 166364 | 447933 | Industrielaan Nabij Nr. 1a (Tankstation) | Gemeente Veenendaal | -- | -- | -- | -- | -- | 638 | cmNAP | 631.00 | 319.00 | 315 | 301 | 401 | 631.00 | 315 | -1 | 315 | 2000-01-01 | 330 | 312 | T4457 | 60 | -- | B39E2807_d.jpg | B39E2807_o.jpg | -- | B39E2807_b.jpg | -- | -- | 1 | P - Grondwater | VEE - Veenendaal
VEE - Veenendaal | gemeente peilbuis | wve | ESENSE_PEILBUIS | B39E2808 | GMW000000004691 | GLD000000002961 | 50182544 | 5201989 | 556081 | 166917 | 447962 | De Brinken Nr. 8 | Gemeente Veenendaal | 38510328 | R4.35L | 3 | 0.0 | 43200 | 637 | cmNAP | 624 | 331.00 | 324 | 311 | 411 | 624 | 324 | -1 | 324 | 2000-01-01 | 320 | 300 | K3736 | 60 | 4:00 | B39E2808_d.jpg | B39E2808_o.jpg | -- | B39E2808_b.jpg | -- | -- | 1 | P - Grondwater | VEE - Veenendaal
VEE - Veenendaal | gemeente peilbuis | wve | ESENSE_PEILBUIS | B39E2809 | GMW000000004714 | GLD000000002942 | 50182544 | 5202589 | 557757 | 168066 | 448633 | Ruiterijweg Nr.34 | Gemeente Veenendaal | 41336906 | R4.10L | 3 | 0.0 | 43200 | 637 | cmNAP | 695 | 305 | 295 | 294 | 394 | 695 | 295 | -1 | 295 | 2000-01-01 | 409 | 400 | BG548 | 60 | 4:00 | B39E2809_d.jpg | B39E2809_o.jpg | -- | B39E2809_b.jpg | -- | -- | 1 | P - Grondwater | VEE - Veenendaal
VEE - Veenendaal | gemeente peilbuis | wve | ESENSE_PEILBUIS | B39E2810 | GMW000000004699 | GLD000000002907 | 50182544 | 5201476 | 554091 | 165552 | 447389 | Van Limburg Stirumstraat Nr. 2 | Gemeente Veenendaal | 40198842 | R4.10L | 6 | 0.0 | 43200 | 764 | cmNAP | 751 | 451 | 451 | 420 | 520 | 751 | 451 | -1 | 451 | 2000-01-01 | 312 | 300 | AU690 | 60 | 4:00 | B39E2810_d.jpg | B39E2810_o.jpg | -- | B39E2810_b.jpg | -- | -- | 1 | P - Grondwater | VEE - Veenendaal
VEE - Veenendaal | gemeente peilbuis | wve | ESENSE_PEILBUIS | B39E2812 | GMW000000004675 | GLD000000006006 | 50182544 | 5201332 | 555585 | 166578 | 447231 | Nijverheidslaan Nr. 2 | Gemeente Veenendaal | 40198832 | R4.10L | 6 | 0.0 | 43200 | 715 | cmNAP | 705 | 400 | 400 | 396 | 496 | 705 | 400 | -1 | 400 | 2000-01-01 | 315 | 305 | K3549 | 60 | 4:00 | B39E2812_d.jpg | B39E2812_o.jpg | -- | B39E2812_b.jpg | -- | -- | 1 | P - Grondwater | VEE - Veenendaal
VEE - Veenendaal | gemeente peilbuis | wve | ESENSE_PEILBUIS | B39E2813 | GMW000000004686 | GLD000000002929 | 50182544 | 5201077 | 556312 | 167077 | 446948 | Inductorstraat Nr. 25 | Gemeente Veenendaal | 41336916 | R4.10L | 3 | 0.0 | 43200 | 708 | cmNAP | 763 | 388.50 | 422 | 375 | 475 | 763 | 422 | -1 | 422 | 2000-01-01 | 375 | 341 | DW632 | 60 | 4:00 | B39E2813_d.jpg | B39E2813_o.jpg | -- | B39E2813_b.jpg | -- | -- | 1 | P - Grondwater | VEE - Veenendaal
VEE - Veenendaal | gemeente peilbuis | wve | ESENSE_PEILBUIS | B39E2814 | GMW000000004701 | GLD000000002932 | 50182544 | 5201053 | 554129 | 165579 | 446918 | Sterkenburg / Walenburg Nabij Walenburg 15 | Gemeente Veenendaal | 40198839 | R4.10L | 6 | 0.0 | 43200 | 823 | cmNAP | 812 | 482 | 482 | 473 | 573 | 812 | 482 | -1 | 482 | 2000-01-01 | 340 | 330 | BM942 | 60 | 4:00 | B39E2814_d.jpg | B39E2814_o.jpg | -- | B39E2814_b.jpg | -- | -- | 1 | P - Grondwater | VEE - Veenendaal
VEE - Veenendaal | gemeente peilbuis | wve | ESENSE_PEILBUIS | B39E2815 | GMW000000004700 | GLD000000002912 | 50182544 | 5200377 | 554812 | 166049 | 446168 | Prattenburglaan (Nabij Verwierdelaan 2) | Gemeente Veenendaal | 38507908 | R4.10L | 3 | 0.0 | 43200 | 896 | cmNAP | 885 | 587.50 | 583 | 576 | 676 | 885 | 583 | -1 | 583 | 2000-01-01 | 309 | 300 | BM174 | 60 | 4:00 | B39E2815_d.jpg | B39E2815_o.jpg | -- | B39E2815_b.jpg | -- | -- | 1 | P - Grondwater | VEE - Veenendaal
VEE - Veenendaal | gemeente peilbuis | wve | ESENSE_PEILBUIS | B39E2816 | GMW000000004669 | GLD000000002935 | 50182544 | 5200276 | 555363 | 166428 | 446055 | Linnaeuslaan 12 | Gemeente Veenendaal | 41336945 | R4.10L | 4 | 0.0 | 43200 | 864 | cmNAP | 911 | 540.00 | 571 | 527 | 627 | 911 | 571 | -1 | 571 | 2000-01-01 | 375 | 340 | M6588 | 60 | 4:00 | B39E2816_d.jpg | B39E2816_o.jpg | -- | B39E2816_b.jpg | -- | -- | 1 | P - Grondwater | VEE - Veenendaal
VEE - Veenendaal | gemeente peilbuis | wve | ESENSE_PEILBUIS | B39E2817 | GMW000000004705 | GLD000000002933 | 50182544 | 5200184 | 557571 | 167945 | 445958 | Bobinestraat Huisnr. 45 | Gemeente Veenendaal | 38507945 | R4.9.1L | 3 | 0.0 | 43200 | 674 | cmNAP | 664 | 484.50 | 484 | 453 | 553 | 664 | 484 | -1 | 484 | 2000-01-01 | 212 | 180 | AA127 | 60 | 4:00 | B39E2817_d.jpg | B39E2817_o.jpg | -- | B39E2817_b.jpg | -- | -- | 1 | P - Grondwater | VEE - Veenendaal
VEE - Veenendaal | gemeente peilbuis | wve | ESENSE_PEILBUIS | B39E2818 | GMW000000004658 | GLD000000002948 | 50182544 | 5203654 | 556017 | 166868 | 449816 | Bessenvlinderstraat Huisnr. 7 En 9 | Gemeente Veenendaal | 41336926 | R4.10L | 3 | 0.0 | 43200 | 668 | cmNAP | 656.00 | 386 | 386 | 374 | 474 | 656.00 | 386 | -1 | 386 | 2012-09-01 | 282 | 270 | BV234 | 60 | 4:00 | B39E2818_d.jpg | B39E2818_o.jpg | -- | B39E2818_b.jpg | B39E2818_dp.jpg | B39E2818_as.jpg | 1 | P - Grondwater | VEE - Veenendaal
VEE - Veenendaal | gemeente peilbuis | wve | ESENSE_PEILBUIS | B39E2819 | GMW000000004656 | GLD000000002923 | 50182544 | 5203574 | 557356 | 167787 | 449728 | De Schelf Huisnr. 23 | Gemeente Veenendaal | 36106705 | R2.1S | 2 | 0.0 | 43200 | 635 | cmNAP | 620.00 | 350.00 | 350.00 | 335 | 435 | 620.00 | 350.00 | -1 | 350.00 | 2012-09-01 | 285 | 0 | U3498 | 60 | 4:00 | B39E2819_d.jpg | B39E2819_o.jpg | -- | B39E2819_b.jpg | B39E2819_dp.jpg | B39E2819_as.jpg | 1 | P - Grondwater | VEE - Veenendaal
VEE - Veenendaal | gemeente peilbuis | wve | ESENSE_PEILBUIS | B39E2820 | GMW000000004690 | GLD000000002910 | 50182544 | 5203288 | 553072 | 164848 | 449403 | Ruisseveen (Tennisbanen) Huisnr.12 | Gemeente Veenendaal | 39789027 | R4.10L | 6 | 0.0 | 43200 | 648 | cmNAP | 630.00 | 358 | 351 | 350 | 450 | 630.00 | 351 | -1 | 351 | 2012-09-01 | 283 | 279 | AC924 | 60 | 4:00 | B39E2820_d.jpg | B39E2820_o.jpg | -- | B39E2820_b.jpg | B39E2820_dp.jpg | B39E2820_as.jpg | 1 | P - Grondwater | VEE - Veenendaal
VEE - Veenendaal | gemeente peilbuis | wve | ESENSE_PEILBUIS | B39E2821 | GMW000000004665 | GLD000000002930 | 50182544 | 5203266 | 554263 | 165666 | 449380 | Schenkhorst Huisnr. 20 | Gemeente Veenendaal | 41336909 | R4.10L | 3 | 0.0 | 43200 | 636 | cmNAP | 628 | 341 | 348 | 334 | 434 | 628 | 348 | -1 | 348 | 2012-09-01 | 290 | 280 | AV086 | 360 | 4:00 | B39E2821_d.jpg | B39E2821_o.jpg | -- | B39E2821_b.jpg | B39E2821_dp.JPG | B39E2821_as.jpg | 1 | P - Grondwater | VEE - Veenendaal
VEE - Veenendaal | gemeente peilbuis | wve | ESENSE_PEILBUIS | B39E2822 | GMW000000004670 | GLD000000002903 | 50182544 | 5203177 | 555417 | 166458 | 449284 | Nieuweweg Huisnr. 4 | Gemeente Veenendaal | 40029545 | R4.10L | 6 | 0.0 | 43200 | 932 | cmNAP | 909 | 414 | 414 | 407 | 507 | 909 | 414 | -1 | 414 | 2012-09-01 | 505 | 495 | T0202 | 60 | 4:00 | B39E2822_d.jpg | B39E2822_o.jpg | -- | B39E2822_b.jpg | B39E2822_dp.jpg | B39E2822_as.jpg | 1 | P - Grondwater | VEE - Veenendaal
VEE - Veenendaal | gemeente peilbuis | wve | ESENSE_PEILBUIS | B39E2823 | GMW000000004642 | GLD000000002958 | 50182544 | 520336 | 556249 | 167028 | 449488 | Regentesselaan Huisnr. 10 | Gemeente Veenendaal | 40198826 | R4.10L | 6 | 0.0 | 43200 | 659 | cmNAP | 646 | 386 | 386 | 379 | 479 | 646 | 386 | -1 | 386 | 2012-09-01 | 269 | 260 | AY374 | 60 | 4:00 | B39E2823_d.jpg | B39E2823_o.jpg | -- | B39E2823_b.jpg | B39E2823_dp.jpg | B39E2823_as.jpg | 1 | P - Grondwater | VEE - Veenendaal
VEE - Veenendaal | gemeente peilbuis | wve | ESENSE_PEILBUIS | B39E2824 | GMW000000004654 | GLD000000002952 | 50182544 | 5203128 | 556704 | 167341 | 449231 | Lange Vore Huisnr. 1 | Gemeente Veenendaal | 39672846 | R4.10L | 6 | 0.0 | 43200 | 640 | cmNAP | 624.00 | 354.00 | 354.00 | 344 | 444 | 624.00 | 354.00 | -1 | 354.00 | 2012-09-01 | 280 | 270 | T0660 | 60 | 4:00 | B39E2824_d.jpg | B39E2824_o.jpg | -- | B39E2824_b.jpg | B39E2824_dp.jpg | B39E2824_as.jpg | 1 | P - Grondwater | VEE - Veenendaal
VEE - Veenendaal | gemeente peilbuis | wve | ESENSE_PEILBUIS | B39E2825 | GMW000000004692 | GLD000000002968 | 50182544 | 5203108 | 55734 | 167778 | 449210 | Haverveld Huisnr. 2 | Gemeente Veenendaal | 38507946 | R4.10L | 3 | 0.0 | 43200 | 633 | cmNAP | 624 | 277 | 356 | 349 | 449 | 624 | 356 | -1 | 356 | 2012-09-01 | 259 | 268 | AD410 | 60 | 4:00 | B39E2825_d.jpg | B39E2825_o.jpg | -- | B39E2825_b.jpg | B39E2825_dp.jpg | B39E2825_as.jpg | 1 | P - Grondwater | VEE - Veenendaal
VEE - Veenendaal | gemeente peilbuis | wve | ESENSE_PEILBUIS | B39E2826 | GMW000000004647 | GLD000000002926 | 50182544 | 520269 | 552791 | 164657 | 448737 | Vondellaan Huisnr. 51 | Gemeente Veenendaal | 37220246 | R4.9.1L | 3 | 0.0 | 43200 | 631 | cmNAP | 616.00 | 346.00 | 346.00 | 336 | 436 | 616.00 | 346.00 | 0 | 346.00 | 2012-09-01 | 280 | 0 | T3246 | 60 | 4:00 | B39E2826_d.jpg | B39E2826_o.jpg | -- | B39E2826_b.jpg | B39E2826_dp.jpg | B39E2826_as.jpg | 1 | P - Grondwater | VEE - Veenendaal
VEE - Veenendaal | gemeente peilbuis | wve | ESENSE_PEILBUIS | B39E2827 | GMW000000004684 | GLD000000002911 | 50182544 | 5202302 | 554085 | 165546 | 448308 | Govert Flinckstraat Nr. 4 | Gemeente Veenendaal | 38507947 | R4.35L | 3 | 0.0 | 43200 | 648 | cmNAP | 640 | 216.50 | 214 | 205 | 305 | 640 | 214 | -1 | 214 | 2012-09-01 | 436 | 426 | BV023 | 60 | 4:00 | B39E2827_d.jpg | B39E2827_o.jpg | -- | B39E2827_b.jpg | B39E2827_dp.jpg | B39E2827_as.jpg | 1 | P - Grondwater | VEE - Veenendaal
VEE - Veenendaal | gemeente peilbuis | wve | ESENSE_PEILBUIS | B39E2828 | GMW000000004702 | GLD000000002915 | 50182544 | 5202601 | 555188 | 166302 | 448643 | Achterkerkstraat Nr. 51 | Gemeente Veenendaal | 41336914 | R4.10L | 6 | 0.0 | 43200 | 1156 | cmNAP | 1146 | 348.00 | 343 | 340 | 440 | 1146 | 343 | -1 | 343 | 2012-09-01 | 810 | 800 | AV076 | 60 | 4:00 | B39E2828_d.jpg | B39E2828_o.jpg | -- | B39E2828_b.jpg | B39E2828_dp.JPG | B39E2828_as.jpg | 1 | P - Grondwater | VEE - Veenendaal
VEE - Veenendaal | gemeente peilbuis | wve | ESENSE_PEILBUIS | B39E2829 | GMW000000004641 | GLD000000002944 | 50182544 | 5202616 | 556131 | 166949 | 448661 | Schrijverspark Nr. 67-149 (Flat) | Gemeente Veenendaal | 41336913 | R4.10L | 3 | 0.0 | 43200 | 632 | cmNAP | 618 | 350.50 | 348 | 342 | 442 | 618 | 348 | -1 | 348 | 2012-09-01 | 280 | 270 | T4464 | 60 | 4:00 | B39E2829_d.jpg | B39E2829_o.jpg | -- | B39E2829_b.jpg | B39E2829_dp.jpg | B39E2829_as.jpg | 1 | P - Grondwater | VEE - Veenendaal
VEE - Veenendaal | gemeente peilbuis | wve | ESENSE_PEILBUIS | B39E2830 | GMW000000004644 | GLD000000002956 | 50182544 | 520273 | 556774 | 167390 | 448788 | Pollux Nr. 42 | Gemeente Veenendaal | 40198845 | R4.35L | 6 | 0.0 | 43200 | 632 | cmNAP | 622 | 340 | 340 | 334 | 434 | 622 | 340 | -1 | 340 | 2012-09-01 | 290 | 282 | BN817 | 60 | 4:00 | B39E2830_d.jpg | B39E2830_o.jpg | -- | B39E2830_b.jpg | B39E2830_dp.jpg | B39E2830_as.jpg | 1 | P - Grondwater | VEE - Veenendaal
VEE - Veenendaal | gemeente peilbuis | wve | ESENSE_PEILBUIS | B39E2831 | GMW000000004695 | GLD000000002916 | 50182544 | 5202487 | 556996 | 167543 | 448518 | Zuiderkruis Nr. 744 (Sporthal) | Gemeente Veenendaal | 38074913 | R4.9.1L | 3 | 0.0 | 43200 | 631 | cmNAP | 617.00 | 357.00 | 357.00 | 347 | 447 | 617.00 | 357.00 | -1 | 357.00 | 2012-09-01 | 270 | 260 | T0630 | 60 | 4:00 | B39E2831_d.jpg | B39E2831_o.jpg | -- | B39E2831_b.jpg | B39E2831_dp.jpg | B39E2831_as.jpg | 1 | P - Grondwater | VEE - Veenendaal
VEE - Veenendaal | gemeente peilbuis | wve | ESENSE_PEILBUIS | B39E2832 | GMW000000004676 | GLD000000002906 | 50182544 | 5202355 | 557464 | 167865 | 448372 | Nobelstraat Nr. 16 | Gemeente Veenendaal | 41336940 | R4.10L | 3 | 0.0 | 43200 | 632 | cmNAP | 623 | 363 | 363 | 356 | 456 | 623 | 363 | -1 | 363 | 2012-09-01 | 273 | 260 | AL664 | 60 | 4:00 | B39E2832_d.jpg | B39E2832_o.jpg | -- | B39E2832_b.jpg | B39E2832_dp.jpg | B39E2832_as.jpg | 1 | P - Grondwater | VEE - Veenendaal
VEE - Veenendaal | gemeente peilbuis | wve | ESENSE_PEILBUIS | B39E2833 | GMW000000004655 | GLD000000002939 | 50182544 | 5202106 | 55743 | 167842 | 448095 | Hugo De Grootstraat / Erasmusstraat Nabij Nr. Erasmusstraat 18 | Gemeente Veenendaal | 41144214 | R4.10L | 3 | 0.0 | 43200 | 639 | cmNAP | 624.00 | 414.00 | 415 | 399 | 499 | 624.00 | 415 | -1 | 415 | 2012-09-01 | 225 | 210 | R7454 | 60 | 4:00 | B39E2833_d.jpg | B39E2833_o.jpg | -- | B39E2833_b.jpg | B39E2833_dp.jpg | B39E2833_as.jpg | 1 | P - Grondwater | VEE - Veenendaal
VEE - Veenendaal | gemeente peilbuis | wve | ESENSE_PEILBUIS | B39E2834 | GMW000000004687 | GLD000000002955 | 50182544 | 5202272 | 553022 | 164816 | 448273 | Donge Huisnr. 7 | Gemeente Veenendaal | 38507913 | R4.9.1L | 3 | 0.0 | 43200 | 737 | cmNAP | 727 | 419 | 424 | 412 | 512 | 727 | 424 | -1 | 424 | 2012-09-01 | 315 | 300 | AB637 | 60 | 4:00 | B39E2834_d.jpg | B39E2834_o.jpg | -- | B39E2834_b.jpg | B39E2834_dp.jpg | B39E2834_as.jpg | 1 | P - Grondwater | VEE - Veenendaal
VEE - Veenendaal | gemeente peilbuis | wve | ESENSE_PEILBUIS | B39E2835 | GMW000000004709 | GLD000000002921 | 50182544 | 5202177 | 553498 | 165143 | 448168 | De Reede / De Roef Nabij De Roef 2 | Gemeente Veenendaal | 40198824 | R4.10L | 6 | 0.0 | 43200 | 668 | cmNAP | 653 | 373 | 373 | 357 | 457 | 653 | 373 | -1 | 373 | 2012-09-01 | 290 | 280 | DN551 | 60 | 4:00 | B39E2835_d.jpg | B39E2835_o.jpg | -- | B39E2835_b.jpg | B39E2835_dp.jpg | B39E2835_as.jpg | 1 | P - Grondwater | VEE - Veenendaal
VEE - Veenendaal | gemeente peilbuis | wve | ESENSE_PEILBUIS | B39E2836 | GMW000000004704 | GLD000000002936 | 50182544 | 52023 | 554966 | 166150 | 448307 | Eikenlaan Nr. 20 | Gemeente Veenendaal | 38074940 | R4.10L | 3 | 0.0 | 43200 | 635 | cmNAP | 620.00 | 360.00 | 358 | 345 | 445 | 620.00 | 358 | -1 | 358 | 2012-09-01 | 275 | 262 | BH024 | 60 | 4:00 | B39E2836_d.jpg | B39E2836_o.jpg | -- | B39E2836_b.jpg | B39E2836_dp.jpg | B39E2836_as.jpg | 1 | P - Grondwater | VEE - Veenendaal
VEE - Veenendaal | gemeente peilbuis | wve | ESENSE_PEILBUIS | B39E2837 | GMW000000004685 | GLD000000002901 | 50182544 | 5201891 | 554028 | 165508 | 447851 | Adriaen Van Ostadelaan Nr. 78 (Kerk) | Gemeente Veenendaal | 40009203 | R4.10L | 6 | 0.0 | 43200 | 723 | cmNAP | 718 | 425.50 | 423 | 412 | 512 | 718 | 423 | -1 | 423 | 2012-09-01 | 303 | 295 | R9029 | 60 | 4:00 | B39E2837_d.jpg | B39E2837_o.jpg | -- | B39E2837_b.jpg | B39E2837_dp.jpg | B39E2837_as.jpg | 1 | P - Grondwater | VEE - Veenendaal
VEE - Veenendaal | gemeente peilbuis | wve | ESENSE_PEILBUIS | B39E2838 | GMW000000004652 | GLD000000002922 | 50182544 | 5201662 | 554543 | 165861 | 447596 | Dr. Kuyperstraat Nr. 23 | Gemeente Veenendaal | 38507915 | R4.10L | 3 | 0.0 | 43200 | 735 | cmNAP | 725 | 430.50 | 425 | 420 | 520 | 725 | 425 | -1 | 425 | 2012-09-01 | 307 | 298 | BG546 | 60 | 4:00 | B39E2838_d.jpg | B39E2838_o.jpg | -- | B39E2838_b.jpg | B39E2838_dp.jpg | B39E2838_as.jpg | 1 | P - Grondwater | VEE - Veenendaal
VEE - Veenendaal | gemeente peilbuis | wve | ESENSE_PEILBUIS | B39E2839 | GMW000000004693 | GLD000000002913 | 50182544 | 5201726 | 556152 | 166966 | 447670 | De Grote Pekken Flat Nr. 484-562 | Gemeente Veenendaal | 41336946 | R4.10L | 4 | 0.0 | 43200 | 632 | cmNAP | 619.00 | 430.50 | 416 | 400 | 500 | 619.00 | 416 | -1 | 416 | 2012-09-01 | 215 | 200 | BE388 | 60 | 4:00 | B39E2839_d.jpg | B39E2839_o.jpg | -- | B39E2839_b.jpg | B39E2839_dp.jpg | B39E2839_as.jpg | 1 | P - Grondwater | VEE - Veenendaal
VEE - Veenendaal | gemeente peilbuis | wve | ESENSE_PEILBUIS | B39E2840 | GMW000000004661 | GLD000000002904 | 50182544 | 5201887 | 556808 | 167416 | 447851 | Groeneveldselaan Nabij Sportvelden / Ijsbaan | Gemeente Veenendaal | 41336923 | R4.10L | 3 | 0.0 | 43200 | 587 | cmNAP | 620 | 368.00 | 350 | 340 | 440 | 620 | 350 | 0 | 350 | 2012-09-01 | 280 | 270 | T9057 | 60 | 4:00 | B39E2840_d.jpg | B39E2840_o.jpg | -- | B39E2840_b.JPG | -- | -- | 1 | P - Grondwater | VEE - Veenendaal
VEE - Veenendaal | gemeente peilbuis | wve | ESENSE_PEILBUIS | B39E2841 | GMW000000004680 | GLD000000002951 | 50182544 | 5200698 | 556636 | 167301 | 446527 | Generatorstraat Huisnr. 27 | Gemeente Veenendaal | 37029403 | R4.9.1L | 3 | 0.0 | 43200 | 707 | cmNAP | 691.00 | 426.00 | 423 | 416 | 516 | 691.00 | 423 | -1 | 423 | 2012-09-01 | 275 | 264 | W7433 | 60 | 4:00 | B39E2841_d.jpg | B39E2841_o.jpg | -- | B39E2841_b.jpg | B39E2841_dp.jpg | B39E2841_as.jpg | 1 | P - Grondwater | VEE - Veenendaal
VEE - Veenendaal | gemeente peilbuis | wve | ESENSE_PEILBUIS | B39E2842 | GMW000000004662 | GLD000000002920 | 50182544 | 5200784 | 557627 | 167981 | 446625 | Transformatorstraat Huisnr.: t.o. 4 | Gemeente Veenendaal | 44374631 | R4.32L | 8 | 0.0 | 86400 | 662 | cmNAP | 654 | 353 | 364 | 353 | 453 | 654 | 364 | -1 | 364 | 2023-11-22 | 301 | 290 | ET557 | 60 | 8:02 | B39E2842_d.jpeg | B39E2842_o.jpeg | -- | B39E2842_b.jpg | -- | -- | 1 | P - Grondwater | VEE - Veenendaal
VEE - Veenendaal | gemeente peilbuis | wve | ESENSE_PEILBUIS | B39E2843 | GMW000000004645 | GLD000000002965 | 50182544 | 5201518 | 553833 | 165375 | 447435 | Schimmelpenninckstraat Nr. 2 | Gemeente Veenendaal | 40198823 | R4.10L | 6 | 0.0 | 43200 | 791 | cmNAP | 773 | 491 | 503 | 491 | 591 | 773 | 503 | -1 | 503 | 2012-09-01 | 282 | 270 | BP672 | 60 | 4:00 | B39E2843_d.jpg | B39E2843_o.jpg | -- | B39E2843_b.jpg | B39E2843_dp.jpg | B39E2843_as.jpg | 1 | P - Grondwater | VEE - Veenendaal
VEE - Veenendaal | gemeente peilbuis | wve | ESENSE_PEILBUIS | B39E2844 | GMW000000004648 | GLD000000002905 | 50182544 | 5201277 | 554488 | 165825 | 447168 | Kerkewijk Nr. 161 | Gemeente Veenendaal | 38209440 | R4.10L | 3 | 0.0 | 43200 | 743 | cmNAP | 728.00 | 458.5 | 457 | 400 | 500 | 728.00 | 457 | -1 | 457 | 2012-09-01 | 328 | 270 | BT487 | 60 | 4:00 | B39E2844_d.jpg | B39E2844_o.jpg | -- | B39E2844_b.jpg | B39E2844_dp.jpg | B39E2844_as.jpg | 1 | P - Grondwater | VEE - Veenendaal
VEE - Veenendaal | gemeente peilbuis | wve | ESENSE_PEILBUIS | B39E2845 | GMW000000004707 | GLD000000002969 | 50182544 | 5201451 | 555038 | 166202 | 447363 | Coniferenlaan Nr. 22 | Gemeente Veenendaal | 38507916 | R4.9.1L | 3 | 0.0 | 43200 | 732 | cmNAP | 715.00 | 435.00 | 431 | 425 | 525 | 715.00 | 431 | -1 | 431 | 2012-09-01 | 294 | 300 | AY496 | 60 | 4:00 | B39E2845_d.jpg | B39E2845_o.jpg | -- | B39E2845_b.jpg | B39E2845_dp.jpg | B39E2845_as.jpg | 1 | P - Grondwater | VEE - Veenendaal
VEE - Veenendaal | gemeente peilbuis | wve | ESENSE_PEILBUIS | B39E2846 | GMW000000004667 | GLD000000002970 | 50182544 | 5201595 | 555237 | 166338 | 447524 | Parallelweg Nr. 37 | Gemeente Veenendaal | 37413009 | R4.9.1L | 3 | 0.0 | 43200 | 708 | cmNAP | 692.00 | 422.00 | 420 | 412 | 512 | 692.00 | 420 | -1 | 420 | 2012-09-01 | 280 | 272 | AC819 | 60 | 4:00 | B39E2846_d.jpg | B39E2846_o.jpg | -- | B39E2846_b.jpg | B39E2846_dp.jpg | B39E2846_as.jpg | 1 | P - Grondwater | VEE - Veenendaal
VEE - Veenendaal | gemeente peilbuis | wve | ESENSE_PEILBUIS | B39E2847 | GMW000000004708 | GLD000000002925 | 50182544 | 5202252 | 558431 | 168529 | 448260 | Klemstraat Nr.9 | Gemeente Veenendaal | 37484027 | R4.9.1L | 3 | 0.0 | 43200 | 597 | cmNAP | 583.00 | 338.00 | 358 | 325 | 425 | 583.00 | 358 | -1 | 358 | 2012-09-01 | 241 | 230 | BN786 | 60 | 4:00 | B39E2847_d.jpg | B39E2847_o.jpg | -- | B39E2847_b.jpg | B39E2847_dp.JPG | B39E2847_as.jpg | 1 | P - Grondwater | VEE - Veenendaal
VEE - Veenendaal | gemeente peilbuis | wve | ESENSE_PEILBUIS | B39E2848 | GMW000000004703 | GLD000000006003 | 50182544 | 5201014 | 553913 | 165430 | 446875 | Sterkenburg / Sandenburg Nabij Sterkenburg 13 | Gemeente Veenendaal | 41336922 | R4.10L | 6 | 0.0 | 43200 | 846 | cmNAP | 831 | 471.00 | 461 | 457 | 557 | 831 | 461 | -1 | 461 | 2012-09-01 | 380 | 370 | R9424 | 60 | 4:00 | B39E2848_d.jpg | B39E2848_o.jpg | -- | B39E2848_b.jpg | B39E2848_dp.jpg | B39E2848_as.jpg | 1 | P - Grondwater | VEE - Veenendaal
VEE - Veenendaal | gemeente peilbuis | wve | ESENSE_PEILBUIS | B39E2849 | GMW000000004674 | GLD000000002950 | 50182544 | 5200785 | 554552 | 165870 | 446620 | Varenmos Nr. 3 | Gemeente Veenendaal | 41336939 | R4.10L | 3 | 0.0 | 43200 | 844 | cmNAP | 832 | 484.00 | 493 | 474 | 574 | 832 | 493 | -1 | 493 | 2012-09-01 | 350 | 339 | T3356 | 60 | 4:00 | B39E2849_d.jpg | B39E2849_o.jpg | -- | B39E2849_b.jpg | B39E2849_dp.jpg | B39E2849_as.jpg | 1 | P - Grondwater | VEE - Veenendaal
VEE - Veenendaal | gemeente peilbuis | wve | ESENSE_PEILBUIS | B39E2850 | GMW000000004698 | GLD000000002934 | 50182544 | 520078 | 555382 | 166440 | 446617 | Hermelijnlaan Nr. 36 | Gemeente Veenendaal | 41336944 | R4.10L | 3 | 0.0 | 43200 | 800 | cmNAP | 790 | 494.50 | 490 | 483 | 583 | 790 | 490 | -1 | 490 | 2012-09-01 | 307 | 300 | P7560 | 60 | 4:00 | B39E2850_d.jpg | B39E2850_o.jpg | -- | B39E2850_b.jpg | B39E2850_dp.jpg | B39E2850_as.jpg | 1 | P - Grondwater | VEE - Veenendaal
VEE - Veenendaal | gemeente peilbuis | wve | ESENSE_PEILBUIS | B39E2851 | GMW000000004666 | GLD000000002924 | 50182544 | 5200567 | 555559 | 166562 | 446380 | Paddestoellaan / Satijnzwam Nabij Satijnzwam Nr. 1 | Gemeente Veenendaal | 41336947 | R4.10L | 6 | 0.0 | 43200 | 795 | cmNAP | 780 | 476.00 | 458 | 458 | 558 | 780 | 458 | -1 | 458 | 2012-09-01 | 330 | 322 | EE652 | 60 | 4:00 | B39E2851_d.jpg | B39E2851_o.jpg | -- | B39E2851_b.jpg | B39E2851_dp.jpg | B39E2851_as.jpg | 1 | P - Grondwater | VEE - Veenendaal
WVE - Waterschap Vallei en Veluwe | nieuwe aanbesteding wsvv | wve | ESENSE_PEILBUIS | B39E2887 | GMW000000027403 | GLD000000008329 | 56804636 | 5201042 | 55731 | 167763 | 446911 | Turbinestraat hoek Wageningselaan | WVV | 41815227 | R4.10L | 3 | 0.0 | 21600 | 653 | cmNAP | 642 | 372 | 372 | 369 | 469 | 642 | 372 | -1 | 372 | 2016-05-20 | 280 | 270 | K3740 | 60 | 8:02 | B39E2887_d.jpg | B39E2887_o.jpg | -- | -- | -- | -- | 1 | P - Grondwater | WVE - Waterschap Vallei en Veluwe
WVE - Waterschap Vallei en Veluwe | nieuwe aanbesteding wsvv | wve | ESENSE_PEILBUIS | B39E2889 | GMW000000027477 | GLD000000008318 | 56804636 | 5200535 | 557924 | 168186 | 446348 | Electronenstraat 10 | WVV | 37695408 | R4.35L | 3 | 0.0 | 43200 | 633 | cmNAP | 622 | 350 | 358 | 343 | 443 | 622 | 358 | -1 | 358 | 2016-05-20 | 277 | 0 | AK810 | 60 | 4:00 | B39E2889_d.jpg | B39E2889_o.jpg | -- | -- | -- | -- | 1 | P - Grondwater | WVE - Waterschap Vallei en Veluwe
WVE - Waterschap Vallei en Veluwe | nieuwe aanbesteding wsvv | wve | ESENSE_PEILBUIS | B39E2890 | GMW000000027404 | GLD000000008358 | 56804636 | 5201774 | 557409 | 167829 | 447726 | Grebbeweg 10 | WVV | 36170104 | R2.1S | 2 | 0.0 | 43200 | 575 | cmNAP | 626 | 296 | 296 | 285 | 385 | 626 | 296 | -1 | 296 | 2016-05-20 | 340 | 0 | BP645 | 60 | 4:00 | B39E2890_d.jpg | B39E2890_o.jpg | -- | -- | -- | -- | 1 | P - Grondwater | WVE - Waterschap Vallei en Veluwe
WVE - Waterschap Vallei en Veluwe | vanaf 2026 nieuwe aanbesteding wsvv | wve | ESENSE_PEILBUIS | B39E2891 | GMW000000027399 | GLD000000008366 | 56804636 | 5201153 | 559554 | 169303 | 447039 | Valleiweg 5, bij gemaal | WVV | 39789015 | R4.10L | 6 | 0.0 | 43200 | 663 | cmNAP | 713 | 383 | 413 | 372 | 472 | 713 | 413 | -1 | 413 | 2016-05-20 | 337 | 300 | AU679 | 60 | 4:00 | B39E2891_d.jpg | B39E2891_o.jpg | -- | -- | -- | -- | 1 | P - Grondwater | WVE - Waterschap Vallei en Veluwe
WVE - Waterschap Vallei en Veluwe | nieuwe aanbesteding wsvv | wve | ESENSE_PEILBUIS | B39E2892 | GMW000000027548 | GLD000000008343 | 56804636 | 5201368 | 558075 | 168287 | 447275 | Grebbeweg 27A | WVV | 40315150 | R4.10L | 6 | 0.0 | 43200 | 575 | cmNAP | 619 | 289 | 289 | 277 | 377 | 619 | 289 | -1 | 289 | 2016-05-20 | 340 | 0 | DD963 | 60 | 4:00 | B39E2892_d.jpg | B39E2892_o.jpg | -- | -- | -- | -- | 1 | P - Grondwater | WVE - Waterschap Vallei en Veluwe
WVE - Waterschap Vallei en Veluwe | vanaf 2026 nieuwe aanbesteding wsvv | wve | ESENSE_PEILBUIS | B39E2893 | GMW000000027496 | GLD000000008402 | 56804636 | 5201375 | 559374 | 169179 | 447286 | Meentdijk 13 | WVV | 40315149 | R4.10L | 6 | 0.0 | 43200 | 648 | cmNAP | 697 | 367 | 367 | 356 | 456 | 697 | 367 | -1 | 367 | 2016-05-20 | 340 | 0 | DB629 | 60 | 4:00 | B39E2893_d.jpg | B39E2893_o.jpg | -- | -- | -- | -- | 1 | P - Grondwater | WVE - Waterschap Vallei en Veluwe
WVE - Waterschap Vallei en Veluwe | nieuwe aanbesteding wsvv | wve | ESENSE_PEILBUIS | B39E2894 | GMW000000027484 | GLD000000008310 | 56804636 | 5201407 | 557964 | 168211 | 447318 | Grebbeweg 20 | WVV | 36170113 | R2.1S | 2 | 0.0 | 43200 | 557 | cmNAP | 606 | 276 | 274 | 263 | 363 | 606 | 274 | -1 | 274 | 2016-05-20 | 340 | 0 | BP635 | 60 | 4:00 | B39E2894_d.jpg | B39E2894_o.jpg | -- | -- | -- | -- | 1 | P - Grondwater | WVE - Waterschap Vallei en Veluwe
WVE - Waterschap Vallei en Veluwe | vanaf 2026 nieuwe aanbesteding wsvv | wve | ESENSE_PEILBUIS | B39E2895 | GMW000000027529 | GLD000000008335 | 56804636 | 5200898 | 559944 | 169572 | 446756 | Meentweg 6 | WVV | 41815226 | R4.10L | 3 | 0.0 | 21600 | 682 | cmNAP | 722 | 392 | 390 | 382 | 482 | 722 | 390 | -1 | 390 | 2016-05-20 | 340 | 330 | AU663 | 60 | 8:02 | B39E2895_d.jpg | B39E2895_o.jpg | -- | -- | -- | -- | 1 | P - Grondwater | WVE - Waterschap Vallei en Veluwe
WVE - Waterschap Vallei en Veluwe | nieuwe aanbesteding wsvv | wve | ESENSE_PEILBUIS_MANUAL | B39E2920 | GMW000000027417 | GLD000000008252 | 56804636 | 5200283 | 560537 | 169981 | 446073 | Eemweg/Kooiweg | WVV | -- | -- | -- | -- | -- | 546 | cmNAP | 586 | 330 | 344 | 330 | 434 | 586 | 344 | -1 | 344 | 2017-12-06 | 254 | 0 | BF311 | 60 | -- | B39E2920_d.jpg | B39E2920_o.jpg | -- | B39E2920_B.jpg | -- | B39E2920_AS.jpg | 1 | P - Grondwater | WVE - Waterschap Vallei en Veluwe
WAG - Wageningen | gemeente peilbuis | wve | ESENSE_PEILBUIS_MANUAL | B39F2798 | GMW000000029846 | GLD000000009008 | 9216322 | 519762 | 56637 | 173998 | 443124 | Haverlanden/Asterstraat | Gemeente Wageningen | -- | -- | -- | -- | -- | 950 | cmNAP | 937.00 | 676.00 | 676.00 | 652 | 752 | 937.00 | 676.00 | -1 | 676.00 | 2010-01-01 | 288 | 261 | R4586 | 60 | -- | B39F2798_d.jpg | B39F2798_o.jpg | B39F2798_k.jpg | -- | -- | -- | 1 | P - Grondwater | WAG - Wageningen
WAG - Wageningen | gemeente peilbuis | wve | ESENSE_PEILBUIS_MANUAL | B39F2799 | GMW000000029831 | GLD000000009009 | 9216322 | 5197669 | 566816 | 174304 | 443179 | Crocusstraat/Rozenstraat | Gemeente Wageningen | -- | -- | -- | -- | -- | 1042 | cmNAP | 1029.00 | 758.00 | 756 | 744 | 844 | 1029.00 | 756 | -1 | 756 | 2010-01-01 | 285 | 0 | AD846 | 60 | -- | B39F2799_d.jpg | B39F2799_o.jpg | B39F2799_k.jpg | -- | -- | -- | 1 | P - Grondwater | WAG - Wageningen
WAG - Wageningen | gemeente peilbuis | wve | ESENSE_PEILBUIS_MANUAL | B39F2801 | GMW000000029797 | GLD000000009005 | 9216322 | 5197248 | 566707 | 174231 | 442711 | Gravinnestraat 2 | Gemeente Wageningen | -- | -- | -- | -- | -- | 1025 | cmNAP | 1015.00 | 736.00 | 735 | 730 | 830 | 1015.00 | 735 | -1 | 735 | 2010-01-01 | 285 | 280 | AV284 | 60 | -- | B39F2801_d.jpg | B39F2801_o.jpg | B39F2801_k.jpg | -- | -- | -- | 1 | P - Grondwater | WAG - Wageningen
WAG - Wageningen | gemeente peilbuis | wve | ESENSE_PEILBUIS | B39F2802 | GMW000000029814 | GLD000000009000 | 9216322 | 5197111 | 566202 | 173884 | 442557 | Julianastraat 95 | Gemeente Wageningen | 40453113 | R4.10L | 6 | 0.0 | 43200 | 857 | cmNAP | 848.00 | 573.50 | 572 | 566 | 666 | 848.00 | 572 | -1 | 572 | 2010-01-01 | 282 | 276 | DS598 | 60 | 4:00 | B39F2802_d.jpg | B39F2802_o.jpg | B39F2802_k.jpg | -- | -- | -- | 1 | P - Grondwater | WAG - Wageningen
WAG - Wageningen | gemeente peilbuis | wve | ESENSE_PEILBUIS_MANUAL | B39F2803 | GMW000000029838 | GLD000000009012 | 9216322 | 5196957 | 56582 | 173623 | 442385 | Margrietplantsoen 2 | Gemeente Wageningen | -- | -- | -- | -- | -- | 779 | cmNAP | 769.00 | 491.00 | 489 | 484 | 584 | 769.00 | 489 | -1 | 489 | 2010-01-01 | 285 | 280 | BP577 | 60 | -- | B39F2803_d.jpg | B39F2803_o.jpg | B39F2803_k.jpg | -- | -- | -- | 1 | P - Grondwater | WAG - Wageningen
WAG - Wageningen | gemeente peilbuis | wve | ESENSE_PEILBUIS_MANUAL | B39F2805 | GMW000000029830 | GLD000000009001 | 9216322 | 5196869 | 566179 | 173869 | 442288 | Julianastraat/Lawickse Allee | Gemeente Wageningen | -- | -- | -- | -- | -- | 856 | cmNAP | 840.00 | 567.50 | 566 | 555 | 655 | 840.00 | 566 | -1 | 566 | 2010-01-01 | 285 | 0 | BM277 | 60 | -- | B39F2805_d.jpg | B39F2805_o.jpg | B39F2805_k.jpg | -- | -- | -- | 1 | P - Grondwater | WAG - Wageningen
WAG - Wageningen | gemeente peilbuis | wve | ESENSE_PEILBUIS_MANUAL | B39F2806 | GMW000000029849 | GLD000000008998 | 9216322 | 5198145 | 565299 | 173259 | 443705 | Mondriaanlaan/Corry Vonkstraat | Gemeente Wageningen | -- | -- | -- | -- | -- | 794 | cmNAP | 784.00 | 529.00 | 527 | 504 | 604 | 784.00 | 527 | -1 | 527 | 2010-01-01 | 280 | 0 | AA946 | 60 | -- | B39F2806_d.jpg | B39F2806_o.jpg | B39F2806_k.jpg | -- | -- | -- | 1 | P - Grondwater | WAG - Wageningen
WAG - Wageningen | gemeente peilbuis | wve | ESENSE_PEILBUIS_MANUAL | B39F2807 | GMW000000029847 | GLD000000008986 | 9216322 | 5198482 | 565026 | 173071 | 444079 | Menno ter braakstraat 2 | Gemeente Wageningen | -- | -- | -- | -- | -- | 777 | cmNAP | 768.00 | 497.00 | 493 | 483 | 583 | 768.00 | 493 | -1 | 493 | 2010-01-01 | 285 | 0 | AC839 | 60 | -- | B39F2807_d.jpg | B39F2807_o.jpg | B39F2807_k.jpg | -- | -- | -- | 1 | P - Grondwater | WAG - Wageningen
WAG - Wageningen | gemeente peilbuis | wve | ESENSE_PEILBUIS | B39F2809 | GMW000000029815 | GLD000000008982 | 9216322 | 5198011 | 56635 | 173982 | 443559 | Tarthorst (lantaarnpaal # 34) 647 | Gemeente Wageningen | 40009208 | R4.35L | 6 | 0.0 | 43200 | 969 | cmNAP | 961.00 | 790.50 | 789 | 781 | 881 | 961.00 | 789 | -1 | 789 | 2010-01-01 | 180 | 173 | EE651 | 60 | 4:00 | B39F2809_d.jpg | B39F2809_o.jpg | B39F2809_k.jpg | -- | -- | -- | 1 | P - Grondwater | WAG - Wageningen
WAG - Wageningen | gemeente peilbuis | wve | ESENSE_PEILBUIS_MANUAL | B39F2810 | GMW000000029841 | GLD000000008971 | 9216322 | 5197998 | 566705 | 174226 | 443546 | Roghorst (lantaarnpaal # 24) 251 | Gemeente Wageningen | -- | -- | -- | -- | -- | 1065 | cmNAP | 1054.00 | 860.00 | 854 | 824 | 924 | 1054.00 | 854 | -1 | 854 | 2010-01-01 | 230 | 0 | K3802 | 60 | -- | B39F2810_d.jpg | B39F2810_o.jpg | B39F2810_k.jpg | -- | -- | -- | 1 | P - Grondwater | WAG - Wageningen
WAG - Wageningen | gemeente peilbuis | wve | ESENSE_PEILBUIS_MANUAL | B39F2811 | GMW000000029832 | GLD000000008967 | 9216322 | 5197983 | 567041 | 174457 | 443530 | Roghorst (tegenover 34) 315 | Gemeente Wageningen | -- | -- | -- | -- | -- | 1166 | cmNAP | 1157.00 | 906.00 | 904 | 900 | 1000 | 1157.00 | 904 | -1 | 904 | 2010-01-01 | 257 | 0 | BD746 | 60 | -- | B39F2811_d.jpg | B39F2811_o.jpg | B39F2811_k.jpg | -- | -- | -- | 1 | P - Grondwater | WAG - Wageningen
WAG - Wageningen | gemeente peilbuis | wve | ESENSE_PEILBUIS_MANUAL | B39F2812_001 | GMW000000029827 | GLD000000008961 | 9216322 | 5197818 | 566136 | 173836 | 443344 | Tarthorst (lantaarnpaal 7) 101 | Gemeente Wageningen | -- | -- | -- | -- | -- | 904 | cmNAP | 893 | 701 | 710 | 701 | 801 | 893 | 710 | -1 | 710 | 2022-05-11 | 198 | 183 | BW700 | 60 | -- | B39F2812_001_d.jpeg | B39F2812_001_o.jpeg | -- | B39F2812_001_b.JPG | -- | -- | 1 | P - Grondwater | WAG - Wageningen
WAG - Wageningen | gemeente peilbuis | wve | ESENSE_PEILBUIS_MANUAL | B39F2813 | GMW000000029828 | GLD000000008985 | 9216322 | 5197854 | 566563 | 174129 | 443384 | Roghorst 113 | Gemeente Wageningen | -- | -- | -- | -- | -- | 1012 | cmNAP | 1004.00 | 810.50 | 807 | 804 | 904 | 1004.00 | 807 | -1 | 807 | 2010-01-01 | 200 | 0 | S8673 | 60 | -- | B39F2813_d.jpg | B39F2813_o.jpg | B39F2813_k.jpg | -- | -- | -- | 1 | P - Grondwater | WAG - Wageningen
WAG - Wageningen | gemeente peilbuis | wve | ESENSE_PEILBUIS_MANUAL | B39F2815_001 | GMW000000029843 | GLD000000008994 | 9216322 | 5197584 | 567075 | 174482 | 443085 | Akeleistraat 42 | Gemeente Wageningen | -- | -- | -- | -- | -- | 1115 | cmNAP | 1105 | 923.00 | 921 | 899 | 999 | 1105 | 921 | -1 | 921 | 2010-01-01 | 307 | 184 | L6627 | 60 | -- | B39F2815_001_d.jpg | B39F2815_001_o.jpg | B39F2815_001_k.jpg | -- | -- | -- | 1 | P - Grondwater | WAG - Wageningen
WAG - Wageningen | gemeente peilbuis | wve | ESENSE_PEILBUIS_MANUAL | B39F2816 | GMW000000029811 | GLD000000008978 | 9216322 | 5197469 | 566834 | 174317 | 442957 | Floralaan / Hyacintenstraat | Gemeente Wageningen | -- | -- | -- | -- | -- | 1058 | cmNAP | 1048.00 | 811.00 | 809 | 798 | 898 | 1048.00 | 809 | -1 | 809 | 2010-01-01 | 252 | 236 | DD073 | 60 | -- | B39F2816_d.jpg | B39F2816_o.jpg | B39F2816_k.jpg | -- | -- | -- | 1 | P - Grondwater | WAG - Wageningen
WAG - Wageningen | gemeente peilbuis | wve | ESENSE_PEILBUIS_MANUAL | B39F2818 | GMW000000029840 | GLD000000008981 | 9216322 | 5197491 | 566162 | 173855 | 442980 | Pomona (lantaarnpaal 34) 562 | Gemeente Wageningen | -- | -- | -- | -- | -- | 909 | cmNAP | 904.00 | 630.00 | 628 | 619 | 719 | 904.00 | 628 | -1 | 628 | 2010-01-01 | 285 | 0 | AE283 | 60 | -- | B39F2818_d.jpg | B39F2818_o.jpg | B39F2818_k.jpg | -- | -- | -- | 1 | P - Grondwater | WAG - Wageningen
WAG - Wageningen | gemeente peilbuis | wve | ESENSE_PEILBUIS_MANUAL | B39F2820 | GMW000000029825 | GLD000000009006 | 9216322 | 5197104 | 566803 | 174297 | 442551 | Speltstraat-Sportstraat | Gemeente Wageningen | -- | -- | -- | -- | -- | 1158 | cmNAP | 1151.00 | 771.50 | 771.50 | 752 | 852 | 1151.00 | 771.50 | -1 | 771.50 | 2010-01-01 | 399 | 0 | AW690 | 60 | -- | B39F2820_d.jpg | B39F2820_o.jpg | B39F2820_k.jpg | -- | -- | -- | 1 | P - Grondwater | WAG - Wageningen
WAG - Wageningen | gemeente peilbuis | wve | ESENSE_PEILBUIS_MANUAL | B39F2821 | GMW000000029824 | GLD000000008963 | 9216322 | 5197015 | 56663 | 174179 | 442452 | Olympiaplein-ABN Amro | Gemeente Wageningen | -- | -- | -- | -- | -- | 966 | cmNAP | 955 | 705 | 735 | 705 | 805 | 955 | 735 | -1 | 735 | 2010-01-01 | 250 | 220 | AY403 | 60 | -- | B39F2821_d.jpg | B39F2821_o.jpg | B39F2821_k.jpg | -- | -- | -- | 1 | P - Grondwater | WAG - Wageningen
WAG - Wageningen | gemeente peilbuis | wve | ESENSE_PEILBUIS_MANUAL | B39F2822 | GMW000000029802 | GLD000000009002 | 9216322 | 5197808 | 56456 | 172753 | 443328 | Leonard Roggeveenstraat 47 | Gemeente Wageningen | -- | -- | -- | -- | -- | 730 | cmNAP | 719.00 | 349.00 | 349.00 | 329 | 429 | 719.00 | 349.00 | -1 | 349.00 | 2010-01-01 | 390 | 0 | K3729 | 60 | -- | B39F2822_d.jpg | B39F2822_o.jpg | B39F2822_k.jpg | -- | -- | -- | 1 | P - Grondwater | WAG - Wageningen
WAG - Wageningen | gemeente peilbuis | wve | ESENSE_PEILBUIS_MANUAL | B39F2823 | GMW000000029812 | GLD000000008999 | 9216322 | 5197986 | 564378 | 172627 | 443526 | Nienke v. Hichtumstraat 20 | Gemeente Wageningen | -- | -- | -- | -- | -- | 712 | cmNAP | 700.00 | 332.00 | 330 | 310 | 410 | 700.00 | 330 | -1 | 330 | 2010-01-01 | 390 | 0 | AH403 | 60 | -- | B39F2823_d.jpg | B39F2823_o.jpg | B39F2823_k.jpg | -- | -- | -- | 1 | P - Grondwater | WAG - Wageningen
WAG - Wageningen | gemeente peilbuis | wve | ESENSE_PEILBUIS | B39F2828 | GMW000000029819 | GLD000000008965 | 9216322 | 5196394 | 566365 | 173999 | 441759 | Niemeijerstraat 13 | Gemeente Wageningen | 38074948 | R4.10L | 3 | 0.0 | 43200 | 887 | cmNAP | 877.00 | 230 | 223 | 217 | 317 | 877.00 | 223 | -1 | 223 | 2010-01-01 | 660 | 654 | AX499 | 60 | 4:00 | B39F2828_d.jpg | B39F2828_o.jpg | B39F2828_k.jpg | -- | -- | -- | 1 | P - Grondwater | WAG - Wageningen
WAG - Wageningen | gemeente peilbuis | wve | ESENSE_PEILBUIS_MANUAL | B39F2833 | GMW000000029806 | GLD000000008989 | 9216322 | 5197495 | 565346 | 173295 | 442983 | Leeuweriksweide 20 | Gemeente Wageningen | -- | -- | -- | -- | -- | 757 | cmNAP | 753.00 | 467.00 | 467.00 | 398 | 498 | 753.00 | 467.00 | -1 | 467.00 | 2010-01-01 | 355 | 287 | EP138 | 60 | -- | B39F2833_d.jpg | B39F2833_o.jpg | B39F2833_k.jpg | -- | -- | -- | 1 | P - Grondwater | WAG - Wageningen
WAG - Wageningen | gemeente peilbuis | wve | ESENSE_PEILBUIS_MANUAL | B39F2838 | GMW000000029800 | GLD000000008983 | 9216322 | 519651 | 566146 | 173849 | 441889 | Riemsdijkstraat 1 | Gemeente Wageningen | -- | -- | -- | -- | -- | 932 | cmNAP | 919.00 | 619 | 613 | 579 | 679 | 919.00 | 613 | -1 | 613 | 2010-01-01 | 340 | 0 | T3257 | 60 | -- | B39F2838_d.jpg | B39F2838_o.jpg | B39F2838_k.jpg | -- | -- | -- | 1 | P - Grondwater | WAG - Wageningen
WAG - Wageningen | gemeente peilbuis | wve | ESENSE_PEILBUIS_MANUAL | B39F2839 | GMW000000029807 | GLD000000008996 | 9216322 | 5196583 | 56613 | 173837 | 441969 | Rouwenhofstraat 15 | Gemeente Wageningen | -- | -- | -- | -- | -- | 930 | cmNAP | 922.00 | 445.00 | 467 | 432 | 532 | 922.00 | 467 | -1 | 467 | 2010-01-01 | 495 | 451 | AL205 | 60 | -- | B39F2839_d.jpg | B39F2839_o.jpg | -- | -- | -- | -- | 1 | P - Grondwater | WAG - Wageningen
WAG - Wageningen | gemeente peilbuis | wve | ESENSE_PEILBUIS_MANUAL | B39F2840 | GMW000000029837 | GLD000000009011 | 9216322 | 5196588 | 566235 | 173909 | 441975 | Junusstraat 4 | Gemeente Wageningen | -- | -- | -- | -- | -- | 942 | cmNAP | 934.00 | 489.00 | 487 | 459 | 559 | 934.00 | 487 | -1 | 487 | 2010-01-01 | 475 | 0 | BP023 | 60 | -- | B39F2840_d.jpg | B39F2840_o.jpg | B39F2840_k.jpg | -- | -- | -- | 1 | P - Grondwater | WAG - Wageningen
WAG - Wageningen | gemeente peilbuis | wve | ESENSE_PEILBUIS | B39F2842 | GMW000000029844 | GLD000000008975 | 9216322 | 5197107 | 56657 | 174138 | 442553 | Olympiaplein - (bejaardenwoningen) 10 | Gemeente Wageningen | 39334150 | R4.10L | 3 | 0.0 | 43200 | 951 | cmNAP | 960.00 | 459 | 452 | 440 | 540 | 960.00 | 452 | -1 | 452 | 2010-01-01 | 520 | 0 | T9150 | 60 | 4:00 | B39F2842_d.jpg | B39F2842_o.jpg | B39F2842_k.jpg | -- | -- | -- | 1 | P - Grondwater | WAG - Wageningen
WAG - Wageningen | gemeente peilbuis | wve | ESENSE_PEILBUIS_MANUAL | B39F2843 | GMW000000029848 | GLD000000008995 | 9216322 | 5197157 | 566628 | 174177 | 442609 | Westerhofseweg/Kampweg | Gemeente Wageningen | -- | -- | -- | -- | -- | 968 | cmNAP | 964.00 | 503.00 | 501 | 489 | 589 | 964.00 | 501 | -1 | 501 | 2010-01-01 | 475 | 0 | AD615 | 60 | -- | B39F2843_d.jpg | B39F2843_o.jpg | B39F2843_k.jpg | -- | -- | -- | 1 | P - Grondwater | WAG - Wageningen
WAG - Wageningen | gemeente peilbuis | wve | ESENSE_PEILBUIS | B39F2849 | GMW000000029809 | GLD000000008964 | 9216322 | 5196656 | 566693 | 174224 | 442053 | Spijk 7 | Gemeente Wageningen | 40363823 | R4.10L | 6 | 0.0 | 43200 | 832 | cmNAP | 828.00 | 552.50 | 553 | 543 | 643 | 828.00 | 553 | -1 | 553 | 2010-01-01 | 283 | 275 | EA675 | 60 | 4:00 | B39F2849_d.jpg | B39F2849_o.jpg | B39F2849_k.jpg | -- | -- | -- | 1 | P - Grondwater | WAG - Wageningen
WAG - Wageningen | gemeente peilbuis | wve | ESENSE_PEILBUIS_MANUAL | B39F2856 | GMW000000029810 | GLD000000008997 | 9216322 | 5196658 | 566797 | 174295 | 442055 | Rotonde Rustenburg | Gemeente Wageningen | -- | -- | -- | -- | -- | 1254 | cmNAP | 1245 | 565 | 576 | 565 | 665 | 1245 | 576 | -1 | 576 | 2010-01-01 | 680 | 0 | S2478 | 60 | -- | B39F2856_d.jpg | B39F2856_o.jpg | -- | B39F2856_b.jpg | B39F2856_dp.jpg | B39F2856_as.jpg | 1 | P - Grondwater | WAG - Wageningen
WVE - Waterschap Vallei en Veluwe | vanaf 2026 nieuwe aanbesteding wsvv | wve | ESENSE_PEILBUIS_MANUAL | B39F2881_001 | GMW000000027561 | GLD000000008250 | 56804636 | 5199782 | 561934 | 170942 | 445519 | Binnenveld buis 3 ondiep | WVV | -- | -- | -- | -- | -- | 646 | cmNAP | 713.00 | 418 | 436 | 418 | 518 | 713.00 | 436 | -1 | 436 | 2008-10-22 | 187.5 | 277 | M5968 | 60 | -- | B39F2881_001_d.jpg | B39F2881_001_o.jpg | B39F2881_001_k.JPG | -- | -- | -- | 1 | P - Grondwater | WVE - Waterschap Vallei en Veluwe
WVE - Waterschap Vallei en Veluwe | vanaf 2026 nieuwe aanbesteding wsvv | wve | ESENSE_PEILBUIS_MANUAL | B39F2881_002 | GMW000000027561 | GLD000000007325 | 56804636 | 5199782 | 561934 | 170942 | 445519 | Binnenveld buis 3 diep | WVV | -- | -- | -- | -- | -- | 646 | cmNAP | 711.00 | 121.00 | 119 | 11 | 111 | 711.00 | 119 | -1 | 119 | 2008-10-22 | 590 | 0 | BG280 | 60 | -- | B39F2881_002_d.jpg | B39F2881_002_o.JPG | -- | -- | B39F2881_002_dp.jpg | B39F2881_002_as.JPG | 1 | P - Grondwater | WVE - Waterschap Vallei en Veluwe
WVE - Waterschap Vallei en Veluwe | nieuwe aanbesteding wsvv | wve | ESENSE_PEILBUIS_MANUAL | B39F2888 | GMW000000027481 | GLD000000008309 | 56804636 | 5197974 | 561169 | 170423 | 443505 | Binnenveld buis 101 ondiep | WVV | -- | -- | -- | -- | -- | 627 | cmNAP | 667 | 257 | 276 | 257 | 357 | 667 | 276 | -1 | 276 | 2008-10-23 | 410 | 391 | AC294 | 60 | -- | B39F2888_d.jpg | B39F2888_o.jpg | -- | -- | -- | -- | 1 | P - Grondwater | WVE - Waterschap Vallei en Veluwe
WVE - Waterschap Vallei en Veluwe | nieuwe aanbesteding wsvv | wve | ESENSE_PEILBUIS_MANUAL | B39F2889 | GMW000000027450 | GLD000000008224 | 56804636 | 5197485 | 561711 | 170797 | 442962 | Binnenveld buis 102 ondiep | WVV | -- | -- | -- | -- | -- | 619 | cmNAP | 666 | 319 | 346 | 337 | 437 | 666 | 346 | -1 | 346 | 2008-11-03 | 330 | 0 | BA157 | 60 | -- | -- | -- | -- | -- | -- | -- | 1 | P - Grondwater | WVE - Waterschap Vallei en Veluwe
WVE - Waterschap Vallei en Veluwe | nieuwe aanbesteding wsvv | wve | ESENSE_PEILBUIS_MANUAL | B39F2890 | GMW000000027452 | GLD000000008243 | 56804636 | 5197829 | 561611 | 170727 | 443345 | Binnenveld buis 103 ondiep | WVV | -- | -- | -- | -- | -- | 632 | cmNAP | 677 | 352 | 390 | 352 | 452 | 677 | 390 | -1 | 390 | 2008-11-03 | 335 | 287 | BL925 | 60 | -- | B39F2890_d.jpg | B39F2890_o.jpg | -- | B39F2890_b.jpg | -- | -- | 1 | P - Grondwater | WVE - Waterschap Vallei en Veluwe
WAG - Wageningen | gemeente peilbuis | wve | ESENSE_PEILBUIS | B39F2892 | GMW000000029821 | GLD000000008962 | 9216322 | 5198465 | 564641 | 172806 | 444059 | Wilslaan (achterzijde) 10 | Gemeente Wageningen | 39776205 | R4.10L | 6 | 0.0 | 43200 | 764 | cmNAP | 754.00 | 486.00 | 486.00 | 474 | 574 | 754.00 | 486.00 | -1 | 486.00 | 2010-01-01 | 280 | 0 | BM907 | 60 | 4:00 | B39F2892_d.jpg | B39F2892_o.jpg | B39F2892_k.jpg | -- | -- | -- | 1 | P - Grondwater | WAG - Wageningen
WAG - Wageningen | gemeente peilbuis | wve | ESENSE_PEILBUIS_MANUAL | B39F2893 | GMW000000029801 | GLD000000008992 | 9216322 | 5198101 | 564899 | 172985 | 443655 | Van Doesburglaan 61 | Gemeente Wageningen | -- | -- | -- | -- | -- | 754 | cmNAP | 743.00 | 501.50 | 499 | 473 | 573 | 743.00 | 499 | -1 | 499 | 2010-01-01 | 273 | 244 | AC723 | 60 | -- | B39F2893_d.jpg | B39F2893_o.jpg | B39F2893_k.jpg | -- | -- | -- | 1 | P - Grondwater | WAG - Wageningen
WAG - Wageningen | gemeente peilbuis | wve | ESENSE_PEILBUIS_MANUAL | B39F2894 | GMW000000029833 | GLD000000008976 | 9216322 | 5197746 | 565242 | 173222 | 443262 | Gruttoweide 70 | Gemeente Wageningen | -- | -- | -- | -- | -- | 725 | cmNAP | 715.00 | 444.00 | 441 | 430 | 530 | 715.00 | 441 | -1 | 441 | 2010-01-01 | 285 | 0 | AM093 | 60 | -- | B39F2894_d.jpg | B39F2894_o.jpg | B39F2894_k.jpg | -- | -- | -- | 1 | P - Grondwater | WAG - Wageningen
WAG - Wageningen | gemeente peilbuis | wve | ESENSE_PEILBUIS_MANUAL | B39F2895 | GMW000000029798 | GLD000000008966 | 9216322 | 5197817 | 565638 | 173494 | 443342 | Kemphaanweide/Plevierenweide | Gemeente Wageningen | -- | -- | -- | -- | -- | 805 | cmNAP | 792.00 | 520.00 | 520 | 504 | 604 | 792.00 | 520 | -1 | 520 | 2010-01-01 | 288 | 0 | U3391 | 60 | -- | B39F2895_d.jpg | B39F2895_o.jpg | B39F2895_k.jpg | -- | -- | -- | 1 | P - Grondwater | WAG - Wageningen
WAG - Wageningen | gemeente peilbuis | wve | ESENSE_PEILBUIS_MANUAL | B39F2896 | GMW000000029813 | GLD000000008988 | 9216322 | 519763 | 565745 | 173568 | 443133 | Kwikstaartweide 1 | Gemeente Wageningen | -- | -- | -- | -- | -- | 806 | cmNAP | 795.00 | 508.50 | 507 | 505 | 605 | 795.00 | 507 | -1 | 507 | 2010-01-01 | 290 | 0 | AB539 | 60 | -- | B39F2896_d.jpg | B39F2896_o.jpg | B39F2896_k.jpg | -- | -- | -- | 1 | P - Grondwater | WAG - Wageningen
WAG - Wageningen | gemeente peilbuis | wve | ESENSE_PEILBUIS | B39F2897 | GMW000000029799 | GLD000000009007 | 9216322 | 5197395 | 565498 | 173399 | 442872 | Elstar 27 | Gemeente Wageningen | 37655707 | R4.9.1L | 3 | 0.0 | 43200 | 802 | cmNAP | 789.00 | 491.50 | 491.50 | 470 | 570 | 789.00 | 491.50 | -1 | 491.50 | 2010-01-01 | 319 | 0 | L7865 | 60 | 4:00 | B39F2897_d.jpg | B39F2897_o.jpg | B39F2897_k.jpg | -- | -- | -- | 1 | P - Grondwater | WAG - Wageningen
WAG - Wageningen | gemeente peilbuis | wve | ESENSE_PEILBUIS_MANUAL | B39F2898 | GMW000000029835 | GLD000000009004 | 9216322 | 5197492 | 565936 | 173700 | 442980 | Bellefleur 5 | Gemeente Wageningen | -- | -- | -- | -- | -- | 822 | cmNAP | 812.00 | 539.00 | 537 | 522 | 622 | 812.00 | 537 | -1 | 537 | 2010-01-01 | 290 | 0 | AJ633 | 60 | -- | B39F2898_d.jpg | B39F2898_o.jpg | B39F2898_k.jpg | -- | -- | -- | 1 | P - Grondwater | WAG - Wageningen
WAG - Wageningen | gemeente peilbuis | wve | ESENSE_PEILBUIS_MANUAL | B39F2899 | GMW000000029817 | GLD000000008970 | 9216322 | 5197119 | 565816 | 173619 | 442565 | Van Uvenweg 40 | Gemeente Wageningen | -- | -- | -- | -- | -- | 775 | cmNAP | 765.00 | 452.00 | 449 | 445 | 545 | 765.00 | 449 | -1 | 449 | 2010-01-01 | 323 | 316 | DB657 | 60 | -- | B39F2899_d.jpg | B39F2899_o.jpg | B39F2899_k.jpg | -- | -- | -- | 1 | P - Grondwater | WAG - Wageningen
WAG - Wageningen | gemeente peilbuis | wve | ESENSE_PEILBUIS_MANUAL | B39F2900 | GMW000000029804 | GLD000000008973 | 9216322 | 5197173 | 566022 | 173760 | 442626 | Van Eckstraat 68 | Gemeente Wageningen | -- | -- | -- | -- | -- | 837 | cmNAP | 827.00 | 551.00 | 552 | 542 | 642 | 827.00 | 552 | -1 | 552 | 2010-01-01 | 278 | 275 | L6858 | 60 | -- | B39F2900_d.jpg | B39F2900_o.jpg | B39F2900_k.jpg | -- | -- | -- | 1 | P - Grondwater | WAG - Wageningen
WAG - Wageningen | gemeente peilbuis | wve | ESENSE_PEILBUIS_MANUAL | B39F2901 | GMW000000029842 | GLD000000008984 | 9216322 | 5197285 | 566333 | 173974 | 442751 | Brakelseweg/Beekstraat | Gemeente Wageningen | -- | -- | -- | -- | -- | 973 | cmNAP | 963.00 | 686.50 | 679 | 673 | 773 | 963.00 | 679 | -1 | 679 | 2010-01-01 | 290 | 278 | AV357 | 60 | -- | B39F2901_d.jpg | B39F2901_o.jpg | B39F2901_k.jpg | -- | -- | -- | 1 | P - Grondwater | WAG - Wageningen
WAG - Wageningen | gemeente peilbuis | wve | ESENSE_PEILBUIS_MANUAL | B39F2902 | GMW000000029826 | GLD000000008968 | 9216322 | 5196973 | 566077 | 173799 | 442403 | Bernhardstraat/Irenestraat | Gemeente Wageningen | -- | -- | -- | -- | -- | 778 | cmNAP | 769.00 | 493.00 | 488 | 484 | 584 | 769.00 | 488 | -1 | 488 | 2010-01-01 | 285 | 0 | EP198 | 60 | -- | B39F2902_d.jpg | B39F2902_o.jpg | B39F2902_k.jpg | -- | -- | -- | 1 | P - Grondwater | WAG - Wageningen
WAG - Wageningen | gemeente peilbuis | wve | ESENSE_PEILBUIS_MANUAL | B39F2903 | GMW000000029803 | GLD000000008990 | 9216322 | 5196975 | 566414 | 174031 | 442407 | Javastraat 16 | Gemeente Wageningen | -- | -- | -- | -- | -- | 864 | cmNAP | 854.00 | 629.00 | 625 | 614 | 714 | 854.00 | 625 | -1 | 625 | 2010-01-01 | 240 | 0 | AG646 | 60 | -- | B39F2903_d.jpg | B39F2903_o.jpg | B39F2903_k.jpg | -- | -- | -- | 1 | P - Grondwater | WAG - Wageningen
WAG - Wageningen | gemeente peilbuis | wve | ESENSE_PEILBUIS_MANUAL | B39F2904 | GMW000000029836 | GLD000000009003 | 9216322 | 5196879 | 565218 | 173209 | 442296 | Marijkeweg P3 | Gemeente Wageningen | -- | -- | -- | -- | -- | 796 | cmNAP | 782.00 | 403.50 | 403 | 397 | 497 | 782.00 | 403 | -1 | 403 | 2010-01-01 | 389 | 379 | AH407 | 60 | -- | B39F2904_d.jpg | B39F2904_o.jpg | B39F2904_k.jpg | -- | -- | -- | 1 | P - Grondwater | WAG - Wageningen
WAG - Wageningen | gemeente peilbuis | wve | ESENSE_PEILBUIS_MANUAL | B39F2905 | GMW000000029829 | GLD000000008987 | 9216322 | 5196526 | 565582 | 173460 | 441904 | Troelstraweg 85 | Gemeente Wageningen | -- | -- | -- | -- | -- | 810 | cmNAP | 800.00 | 526.00 | 530 | 520 | 620 | 800.00 | 530 | -1 | 530 | 2010-01-01 | 280 | 270 | BF305 | 60 | -- | B39F2905_d.jpg | B39F2905_o.jpg | B39F2905_k.jpg | -- | -- | -- | 1 | P - Grondwater | WAG - Wageningen
WAG - Wageningen | gemeente peilbuis | wve | ESENSE_PEILBUIS_MANUAL | B39F2906 | GMW000000029845 | GLD000000009010 | 9216322 | 5196268 | 565493 | 173401 | 441618 | Industrieweg 9 | Gemeente Wageningen | -- | -- | -- | -- | -- | 834 | cmNAP | 826.00 | 535.00 | 536 | 496 | 596 | 826.00 | 536 | -1 | 536 | 2010-01-01 | 330 | 0 | EP030 | 60 | -- | B39F2906_d.jpg | B39F2906_o.jpg | B39F2906_k.jpg | -- | -- | -- | 1 | P - Grondwater | WAG - Wageningen
WAG - Wageningen | gemeente peilbuis | wve | ESENSE_PEILBUIS | B39F2907 | GMW000000029834 | GLD000000008977 | 9216322 | 519613 | 564804 | 172927 | 441462 | Albardaweg 2 | Gemeente Wageningen | 37484002 | R4.10L | 3 | 0.0 | 43200 | 829 | cmNAP | 819.00 | 545.50 | 540 | 534 | 634 | 819.00 | 540 | -1 | 540 | 2010-01-01 | 289 | 279 | T3256 | 60 | 4:00 | B39F2907_d.jpg | B39F2907_o.jpg | B39F2907_k.jpg | -- | -- | -- | 1 | P - Grondwater | WAG - Wageningen
WAG - Wageningen | gemeente peilbuis | wve | ESENSE_PEILBUIS_MANUAL | B39F2908 | GMW000000029823 | GLD000000008974 | 9216322 | 5197248 | 567145 | 174532 | 442711 | Churchillweg/Beatrixlaan | Gemeente Wageningen | -- | -- | -- | -- | -- | 1408 | cmNAP | 1396.00 | 734.00 | 729 | 721 | 821 | 1396.00 | 729 | -1 | 729 | 2010-01-01 | 675 | 0 | BD733 | 60 | -- | B39F2908_d.jpg | B39F2908_o.jpg | B39F2908_k.jpg | -- | -- | -- | 1 | P - Grondwater | WAG - Wageningen
WAG - Wageningen | gemeente peilbuis | wve | ESENSE_PEILBUIS_MANUAL | B39F2909 | GMW000000029816 | GLD000000008991 | 9216322 | 5196939 | 566971 | 174413 | 442368 | Delpad 1 | Gemeente Wageningen | -- | -- | -- | -- | -- | 1394 | cmNAP | 1387.00 | 703.00 | 703.00 | 667 | 767 | 1387.00 | 703.00 | -1 | 703.00 | 2010-01-01 | 720 | 683 | DM106 | 60 | -- | B39F2909_d.jpg | B39F2909_o.jpg | B39F2909_k.jpg | -- | -- | -- | 1 | P - Grondwater | WAG - Wageningen
WAG - Wageningen | gemeente peilbuis | wve | ESENSE_PEILBUIS_MANUAL | B39F2912 | GMW000000029822 | GLD000000008969 | 9216322 | 5196774 | 566441 | 174050 | 442182 | Gedempte gracht | Gemeente Wageningen | -- | -- | -- | -- | -- | 882 | cmNAP | 874.00 | 596.00 | 596.00 | 589 | 689 | 874.00 | 596.00 | -1 | 596.00 | 2010-01-01 | 282 | 278 | AC868 | 60 | -- | B39F2912_d.jpg | B39F2912_o.jpg | B39F2912_k.jpg | -- | -- | -- | 1 | P - Grondwater | WAG - Wageningen
WAG - Wageningen | gemeente peilbuis | wve | ESENSE_PEILBUIS_MANUAL | B39F2913 | GMW000000029805 | GLD000000008980 | 9216322 | 5196566 | 566468 | 174069 | 441952 | Herenstraat 19 | Gemeente Wageningen | -- | -- | -- | -- | -- | 922 | cmNAP | 913.00 | 547.00 | 545 | 533 | 633 | 913.00 | 545 | -1 | 545 | 2010-01-01 | 385 | 368 | BH573 | 60 | -- | B39F2913_d.jpg | B39F2913_o.jpg | B39F2913_k.jpg | -- | -- | -- | 1 | P - Grondwater | WAG - Wageningen
EDE - Ede | gemeente peilbuis | wve | ESENSE_PEILBUIS_MANUAL | B39F2981 | GMW000000020797 | GLD000000007430 | 9215646 | 5203354 | 564688 | 172819 | 449499 | Voerakker | Gemeente Ede | -- | -- | -- | -- | -- | 1396 | cmNAP | 1460.00 | 1012.00 | 1010 | 968 | 1068 | 1460.00 | 1010 | -1 | 1010 | 2000-01-01 | 490 | 449 | BP221 | 60 | -- | B39F2981_d.jpg | B39F2981_o.jpg | -- | -- | -- | -- | 1 | P - Grondwater | EDE - Ede
EDE - Ede | gemeente peilbuis | wve | ESENSE_PEILBUIS_MANUAL | B39F2983 | GMW000000020782 | GLD000000007432 | 9215646 | 5201835 | 565032 | 173061 | 447810 | Dr. Willem Dreeslaan 2d te Ede | Gemeente Ede | -- | -- | -- | -- | -- | 1192 | cmNAP | 1192.19 | 816.19 | 814 | 807.19 | 907.19 | 1192.19 | 814 | -1 | 814 | 1976-11-15 | 385 | 0 | AH388 | 60 | -- | B39F2983_d.jpg | B39F2983_o.jpg | -- | B39F2983_b.jpg | B39F2983_dp.jpg | B39F2983_as.jpg | 1 | P - Grondwater | EDE - Ede
EDE - Ede | gemeente peilbuis | wve | ESENSE_PEILBUIS_MANUAL | B39F2984 | GMW000000020795 | GLD000000007436 | 9215646 | 5202224 | 564987 | 173029 | 448243 | Avercampstraat | Gemeente Ede | -- | -- | -- | -- | -- | 1220 | cmNAP | 1289.00 | 858.00 | 858.00 | 854 | 954 | 1289.00 | 858.00 | -1 | 858.00 | 1985-01-14 | 435 | 0 | N1134 | 60 | -- | B39F2984_d.jpg | B39F2984_o.jpg | -- | -- | -- | -- | 1 | P - Grondwater | EDE - Ede
EDE - Ede | gemeente peilbuis | wve | ESENSE_PEILBUIS | B39F2985 | GMW000000020783 | GLD000000007424 | 9215646 | 5202047 | 56563 | 173471 | 448047 | Lucas de Cockstraat | Gemeente Ede | 40627247 | R4.10L | 6 | 0.0 | 43200 | 1291 | cmNAP | 1352.00 | 836 | 848 | 825 | 925 | 1352.00 | 848 | -1 | 848 | 1996-06-28 | 524 | 504 | L6685 | 60 | 4:00 | B39F2985_d.jpg | B39F2985_o.jpg | -- | -- | -- | -- | 1 | P - Grondwater | EDE - Ede
EDE - Ede | gemeente peilbuis | wve | ESENSE_PEILBUIS_MANUAL | B39F2986 | GMW000000020791 | GLD000000007452 | 9215646 | 5202363 | 565853 | 173623 | 448400 | Hobbemanstraat | Gemeente Ede | -- | -- | -- | -- | -- | 1453 | cmNAP | 1513.00 | 1079.50 | 1088 | 1065 | 1165 | 1513.00 | 1088 | -1 | 1088 | 1988-10-28 | 448 | 0 | U3383 | 60 | -- | B39F2986_d.jpg | B39F2986_o.jpg | -- | -- | -- | -- | 1 | P - Grondwater | EDE - Ede
EDE - Ede | gemeente peilbuis | wve | ESENSE_PEILBUIS_MANUAL | B39F2987 | GMW000000020817 | GLD000000007462 | 9215646 | 5201471 | 566183 | 173853 | 447408 | Bovenbuurtweg | Gemeente Ede | -- | -- | -- | -- | -- | 1388 | cmNAP | 1447.00 | 877.00 | 877.00 | 862 | 962 | 1447.00 | 877.00 | -1 | 877.00 | 1976-11-15 | 585 | 0 | N1053 | 60 | -- | B39F2987_d.jpg | B39F2987_o.jpg | -- | -- | -- | -- | 1 | P - Grondwater | EDE - Ede
EDE - Ede | gemeente peilbuis | wve | ESENSE_PEILBUIS_MANUAL | B39F2988 | GMW000000020790 | GLD000000007486 | 9215646 | 5201541 | 565532 | 173406 | 447484 | Rubensstraat | Gemeente Ede | -- | -- | -- | -- | -- | 1244 | cmNAP | 1301.00 | 863.50 | 861 | 853 | 953 | 1301.00 | 861 | -1 | 861 | 1988-10-28 | 448 | 435 | DM101 | 60 | -- | B39F2988_d.jpg | B39F2988_o.jpg | -- | -- | -- | -- | 1 | P - Grondwater | EDE - Ede
EDE - Ede | gemeente peilbuis | wve | ESENSE_PEILBUIS_MANUAL | B39F2989 | GMW000000020774 | GLD000000007466 | 9215646 | 5201812 | 563886 | 172275 | 447782 | Allendesingel | Gemeente Ede | -- | -- | -- | -- | -- | 985 | cmNAP | 1051.00 | 567.00 | 555 | 552 | 652 | 1051.00 | 555 | -1 | 555 | 1996-06-28 | 499 | 0 | N1091 | 60 | -- | B39F2989_d.jpg | B39F2989_o.jpg | -- | -- | -- | -- | 1 | P - Grondwater | EDE - Ede
EDE - Ede | gemeente peilbuis | wve | ESENSE_PEILBUIS_MANUAL | B39F2990 | GMW000000020839 | GLD000000007457 | 9215646 | 5202374 | 563965 | 172327 | 448407 | Calspark | Gemeente Ede | -- | -- | -- | -- | -- | 1075 | cmNAP | 1141.00 | 631.50 | 622 | 618 | 718 | 1141.00 | 622 | -1 | 622 | 1996-06-28 | 523 | 0 | U8821 | 60 | -- | B39F2990_d.jpg | B39F2990_o.jpg | -- | -- | -- | -- | 1 | P - Grondwater | EDE - Ede
EDE - Ede | gemeente peilbuis | wve | ESENSE_PEILBUIS_MANUAL | B39F2991 | GMW000000020838 | GLD000000007431 | 9215646 | 5202536 | 56297 | 171643 | 448585 | Maanderbuurtweg | Gemeente Ede | -- | -- | -- | -- | -- | 1009 | cmNAP | 1063.00 | 539.50 | 537 | 528 | 628 | 1063.00 | 537 | -1 | 537 | 1976-11-15 | 535 | 0 | N1118 | 60 | -- | B39F2991_d.jpg | B39F2991_o.jpg | -- | -- | -- | -- | 1 | P - Grondwater | EDE - Ede
EDE - Ede | gemeente peilbuis | wve | ESENSE_PEILBUIS_MANUAL | B39F2992 | GMW000000020788 | GLD000000007437 | 9215646 | 5203097 | 563354 | 171905 | 449210 | Marconistraat 11 te Ede | Gemeente Ede | -- | -- | -- | -- | -- | 1057 | cmNAP | 1094.05 | 804.05 | 811 | 704.05 | 804.05 | 1094.05 | 811 | -1 | 811 | 1994-01-13 | 393 | 283 | V3271 | 60 | -- | B39F2992_d.jpg | B39F2992_o.jpg | -- | B39F2992_b.jpg | B39F2992_dp.jpg | B39F2992_as.jpg | 1 | P - Grondwater | EDE - Ede
EDE - Ede | gemeente peilbuis | wve | ESENSE_PEILBUIS_MANUAL | B39F2993 | GMW000000020807 | GLD000000007447 | 9215646 | 5202618 | 561801 | 170841 | 448674 | Amperestraat | Gemeente Ede | -- | -- | -- | -- | -- | 833 | cmNAP | 896 | 366 | 392 | 366 | 466 | 896 | 392 | -1 | 392 | 2000-01-01 | 537 | 504 | BU548 | 60 | -- | B39F2993_d.jpg | B39F2993_o.jpg | -- | -- | -- | -- | 1 | P - Grondwater | EDE - Ede
EDE - Ede | gemeente peilbuis | wve | ESENSE_PEILBUIS_MANUAL | B39F2994 | GMW000000020833 | GLD000000007423 | 9215646 | 5199689 | 566734 | 174239 | 445427 | Achterstraat | Gemeente Ede | -- | -- | -- | -- | -- | 1301 | cmNAP | 1365.00 | 947.50 | 945 | 930 | 1030 | 1365.00 | 945 | -1 | 945 | 1996-03-29 | 437 | 416 | T8160 | 60 | -- | B39F2994_d.jpg | B39F2994_o.jpg | -- | -- | -- | -- | 1 | P - Grondwater | EDE - Ede
EDE - Ede | gemeente peilbuis | wve | ESENSE_PEILBUIS_MANUAL | B39F2995 | GMW000000020846 | GLD000000007501 | 9215646 | 519942 | 567311 | 174636 | 445129 | Breehoven | Gemeente Ede | -- | -- | -- | -- | -- | 1394 | cmNAP | 1457.00 | 939.50 | 939.50 | 917 | 1017 | 1457.00 | 939.50 | -1 | 939.50 | 1996-03-29 | 540 | 0 | R4588 | 60 | -- | B39F2995_d.jpg | B39F2995_o.jpg | -- | -- | -- | -- | 1 | P - Grondwater | EDE - Ede
EDE - Ede | gemeente peilbuis | wve | ESENSE_PEILBUIS_MANUAL | B39F2996 | GMW000000020785 | GLD000000007481 | 9215646 | 5200466 | 566324 | 173954 | 446290 | Ereprijs | Gemeente Ede | -- | -- | -- | -- | -- | 1301 | cmNAP | 1362.00 | 841.00 | 841.00 | 829 | 929 | 1362.00 | 841.00 | -1 | 841.00 | 1996-03-29 | 533 | 0 | N1003 | 60 | -- | B39F2996_d.jpg | B39F2996_o.jpg | -- | -- | -- | -- | 1 | P - Grondwater | EDE - Ede
EDE - Ede | gemeente peilbuis | wve | ESENSE_PEILBUIS_MANUAL | B39F2997 | GMW000000020836 | GLD000000007411 | 9215646 | 5200306 | 566042 | 173761 | 446111 | Wilgeroosje | Gemeente Ede | -- | -- | -- | -- | -- | 1221 | cmNAP | 1281.00 | 796.00 | 794 | 766 | 866 | 1281.00 | 794 | -1 | 794 | 1996-03-29 | 515 | 0 | AH442 | 60 | -- | B39F2997_d.jpg | B39F2997_o.jpg | -- | -- | -- | -- | 1 | P - Grondwater | EDE - Ede
EDE - Ede | gemeente peilbuis | wve | ESENSE_PEILBUIS | B39F2998 | GMW000000020827 | GLD000000007428 | 9215646 | 5203545 | 565776 | 173565 | 449714 | Oortveldlaan - Landbouwlaan 3 | Gemeente Ede | 38074945 | R4.9.1L | 3 | 0.0 | 43200 | 1746 | cmNAP | 1732.60 | 1252 | 1258 | 1223.6 | 1323.6 | 1732.60 | 1258 | -1 | 1258 | 2012-09-01 | 507 | 0 | AB084 | 60 | 4:00 | B39F2998_D.jpg | B39F2998_o.jpg | -- | B39F2998_b.jpg | B39F2998_dp.jpg | B39F2998_as.jpg | 1 | P - Grondwater | EDE - Ede
EDE - Ede | gemeente peilbuis | wve | ESENSE_PEILBUIS_MANUAL | B39F2999 | GMW000000020787 | GLD000000007443 | 9215646 | 5203692 | 567188 | 174533 | 449882 | Eikenlaan 18 te Ede | Gemeente Ede | -- | -- | -- | -- | -- | 2521 | cmNAP | 2515.13 | 1225.13 | 1217 | 1185.13 | 1285.13 | 2515.13 | 1217 | -1 | 1217 | 2012-09-01 | 1321 | 1290 | AC226 | 60 | -- | B39F2999_d.jpg | B39F2999_o.jpg | -- | B39F2999_b.jpg | B39F2999_dp.jpg | B39F2999_as.jpg | 1 | P - Grondwater | EDE - Ede
EDE - Ede | gemeente peilbuis | wve | ESENSE_PEILBUIS_MANUAL | B39F3000 | GMW000000020792 | GLD000000007467 | 9215646 | 5199858 | 567266 | 174604 | 445616 | Hogeweg 10 | Gemeente Ede | -- | -- | -- | -- | -- | 1579 | cmNAP | 1564.58 | 1093.58 | 1093.58 | 1076.58 | 1176.58 | 1564.58 | 1093.58 | -1 | 1093.58 | 2012-09-01 | 487 | 471 | K3510 | 60 | -- | B39F3000_d.jpg | B39F3000_o.jpg | -- | B39F3000_b.jpg | B39F3000_dp.jpg | B39F3000_as.jpg | 1 | P - Grondwater | EDE - Ede
EDE - Ede | gemeente peilbuis | wve | ESENSE_PEILBUIS_MANUAL | B39F3001 | GMW000000020829 | GLD000000007448 | 9215646 | 5199653 | 567948 | 175073 | 445390 | Heelsumseweg - Alexanderweg, nabij Ericapark 25 | Gemeente Ede | -- | -- | -- | -- | -- | 1701 | cmNAP | 1687.88 | 1132.88 | 1130 | 1117.88 | 1217.88 | 1687.88 | 1130 | -1 | 1130 | 2012-09-01 | 570 | 0 | BK922 | 60 | -- | B39F3001_d.jpg | B39F3001_o.jpg | -- | B39F3001_b.jpg | B39F3001_dp.jpg | B39F3001_as.JPG | 1 | P - Grondwater | EDE - Ede
EDE - Ede | gemeente peilbuis | wve | ESENSE_PEILBUIS_MANUAL | B39F3002 | GMW000000020847 | GLD000000007440 | 9215646 | 5200565 | 567863 | 175010 | 446404 | Heidelaan 23 | Gemeente Ede | -- | -- | -- | -- | -- | 1856 | cmNAP | 1844 | 1244 | 1250 | 1244 | 1344 | 1844 | 1250 | -1 | 1250 | 2012-09-01 | 600 | 590 | U3116 | 60 | -- | -- | B39F3002_o.jpg | -- | B39F3002_b.jpg | -- | -- | 1 | P - Grondwater | EDE - Ede
EDE - Ede | gemeente peilbuis | wve | ESENSE_PEILBUIS | B39F3003 | GMW000000020760 | GLD000000007463 | 9215646 | 5200503 | 567109 | 174493 | 446333 | Gasthuisbouwing 56 | Gemeente Ede | 39803611 | R4.10L | 6 | 0.0 | 43200 | 1499 | cmNAP | 1491 | 1119.79 | 1149 | 1102.29 | 1202.29 | 1491 | 1149 | -1 | 1149 | 2012-09-01 | 379 | 342 | BR280 | 60 | 4:00 | B39F3003_d.jpg | B39F3003_o.jpg | -- | B39F3003_b.jpg | B39F3003_dp.jpg | B39F3003_as.jpg | 1 | P - Grondwater | EDE - Ede
EDE - Ede | gemeente peilbuis | wve | ESENSE_PEILBUIS_MANUAL | B39F3004 | GMW000000020824 | GLD000000007465 | 9215646 | 5200816 | 566733 | 174233 | 446680 | Hazehoeve 56 | Gemeente Ede | -- | -- | -- | -- | -- | 1478 | cmNAP | 1466.04 | 1107.04 | 1105 | 1094.04 | 1194.04 | 1466.04 | 1105 | -1 | 1105 | 2012-09-01 | 372 | 361 | BF301 | 60 | -- | B39F3004_d.jpg | B39F3004_o.jpg | -- | B39F3004_b.jpg | B39F3004_dp.jpg | B39F3004_as.jpg | 1 | P - Grondwater | EDE - Ede
EDE - Ede | gemeente peilbuis | wve | ESENSE_PEILBUIS | B39F3005 | GMW000000020779 | GLD000000007458 | 9215646 | 5203413 | 56229 | 171173 | 449559 | Galvanistraat - Dwarsweg 8-10 | Gemeente Ede | 37029437 | R4.9.1L | 3 | 0.0 | 43200 | 964 | cmNAP | 983 | 657 | 672 | 643 | 743 | 983 | 672 | -1 | 672 | 2012-09-01 | 321 | 311 | L7863 | 60 | 4:00 | -- | B39F3005_o.jpg | -- | B39F3005_b.jpg | -- | -- | 1 | P - Grondwater | EDE - Ede
REN - Renkum | gemeente peilbuis | wve | ESENSE_PEILBUIS_MANUAL | B39F3006 | GMW000000035624 | GLD000000008130 | 9215649 | 5197042 | 572191 | 178000 | 442498 | Dorpsstraat 175 | Gemeente Renkum | -- | -- | -- | -- | -- | 1261 | cmNAP | 1250.00 | 778.00 | 773 | 765 | 865 | 1250.00 | 773 | -1 | 773 | 2010-11-19 | 485 | 0 | T4350 | 60 | -- | B39F3006_d.jpg | B39F3006_o.jpg | B39F3006_k.JPG | B39F3006_b.JPG | -- | -- | 1 | P - Grondwater | REN - Renkum
REN - Renkum | gemeente peilbuis | wve | ESENSE_PEILBUIS_MANUAL | B39F3007 | GMW000000035635 | GLD000000008119 | 9215649 | 5197413 | 572187 | 177996 | 442910 | Beukenlaan 1 | Gemeente Renkum | -- | -- | -- | -- | -- | 1210 | cmNAP | 1201.00 | 731.00 | 747 | 719 | 819 | 1201.00 | 747 | -1 | 747 | 2010-11-19 | 462 | 455 | ER193 | 60 | -- | B39F3007_d.jpg | B39F3007_o.jpg | B39F3007_k.JPG | B39F3007_b.JPG | -- | -- | 1 | P - Grondwater | REN - Renkum
REN - Renkum | gemeente peilbuis | wve | ESENSE_PEILBUIS_MANUAL | B39F3008 | GMW000000035634 | GLD000000008123 | 9215649 | 5197157 | 572892 | 178481 | 442628 | Van Riessenstraat, achter Dorpsstraat 108 | Gemeente Renkum | -- | -- | -- | -- | -- | 1215 | cmNAP | 1208.00 | 727.00 | 717 | 715 | 822 | 1208.00 | 717 | -1 | 717 | 2010-11-19 | 486 | 0 | R1083 | 60 | -- | B39F3008_d.jpg | B39F3008_o.jpg | B39F3008_k.JPG | B39F3008_b.JPG | -- | -- | 1 | P - Grondwater | REN - Renkum
REN - Renkum | gemeente peilbuis | wve | ESENSE_PEILBUIS_MANUAL | B39F3009 | GMW000000035633 | GLD000000008118 | 9215649 | 519722 | 573277 | 178745 | 442699 | Van Riessenstraat, achter Dorpsstraat 32 | Gemeente Renkum | -- | -- | -- | -- | -- | 1062 | cmNAP | 1053.00 | 595.00 | 595.00 | 573 | 673 | 1053.00 | 595.00 | -1 | 595.00 | 2010-11-19 | 480 | 0 | N9434 | 60 | -- | B39F3009_d.jpg | B39F3009_o.jpg | B39F3009_k.JPG | B39F3009_b.JPG | -- | -- | 1 | P - Grondwater | REN - Renkum
REN - Renkum | gemeente peilbuis | wve | ESENSE_PEILBUIS_MANUAL | B39F3010 | GMW000000035626 | GLD000000008122 | 9215649 | 5197436 | 573988 | 179233 | 442942 | Groeneweg 1 | Gemeente Renkum | -- | -- | -- | -- | -- | 1231 | cmNAP | 1225.00 | 747.00 | 745 | 740 | 840 | 1225.00 | 745 | -1 | 745 | 2010-11-19 | 485 | 478 | AR849 | 60 | -- | B39F3010_d.jpg | B39F3010_o.jpg | B39F3010_k.JPG | B39F3010_b.JPG | -- | -- | 1 | P - Grondwater | REN - Renkum
WAG - Wageningen | gemeente peilbuis | wve | ESENSE_PEILBUIS | B39F3012 | GMW000000029808 | GLD000000008972 | 9216322 | 5197199 | 564978 | 173043 | 442652 | Willem Berkhemerstraat 16 | Gemeente Wageningen | 39672827 | R4.35L | 6 | 0.0 | 43200 | 776 | cmNAP | 765.70 | 446.70 | 446.70 | 430.7 | 530.7 | 765.70 | 446.70 | -1 | 446.70 | 2013-09-26 | 327 | 0 | AD422 | 60 | 4:00 | B39F3012_d.jpg | B39F3012_o.jpg | -- | B39F3012_b.jpg | B39F3012_dp.jpg | B39F3012_as.jpg | 1 | P - Grondwater | WAG - Wageningen
WAG - Wageningen | gemeente peilbuis | wve | ESENSE_PEILBUIS_MANUAL | B39F3028 | GMW000000029820 | GLD000000008979 | 9216322 | 5196462 | 566666 | 174206 | 441836 | Bowlespark, groenstrook | Gemeente Wageningen | -- | -- | -- | -- | -- | 959.8 | cmNAP | 952 | 582 | 595 | 572 | 672 | 952 | 595 | -1 | 595 | 2016-10-10 | 372 | 357 | AC701 | 60 | -- | B39F3028_d.jpg | B39F3028_o.jpg | -- | B39F3028_B.jpg | B39F3028_DP.jpg | B39F3028_AS.jpg | 1 | P - Grondwater | WAG - Wageningen
WAG - Wageningen | gemeente peilbuis | wve | ESENSE_PEILBUIS_MANUAL | B39F3029 | GMW000000029818 | GLD000000008993 | 9216322 | 5196456 | 566624 | 174177 | 441829 | Bowlespark 26 | Gemeente Wageningen | -- | -- | -- | -- | -- | 971 | cmNAP | 962.20 | 582.20 | 582.20 | 572 | 672 | 962.20 | 582.20 | -1 | 582.20 | 2016-01-10 | 390.00 | 0 | BA722 | 60 | -- | B39F3029_d.jpeg | B39F3029_o.jpeg | -- | B39F3029_b.jpg | -- | -- | 1 | P - Grondwater | WAG - Wageningen
WVE - Waterschap Vallei en Veluwe | vanaf 2026 nieuwe aanbesteding wsvv | wve | ESENSE_PEILBUIS_MANUAL | B39F3033 | GMW000000027522 | GLD000000008421 | 56804636 | 5199262 | 562123 | 171074 | 444940 | Veensteeg/Slagsteeg | WVV | -- | -- | -- | -- | -- | 606 | cmNAP | 636 | 360.20 | 360.20 | 346 | 446 | 636 | 360.20 | -1 | 360.20 | 2017-12-06 | 289 | 0 | BF324 | 60 | -- | B39F3033_d.JPG | B39F3033_o.JPG | -- | B39F3033_B.jpg | -- | B39F3033_AS.jpg | 1 | P - Grondwater | WVE - Waterschap Vallei en Veluwe
WVE - Waterschap Vallei en Veluwe | vanaf 2026 nieuwe aanbesteding wsvv | wve | ESENSE_PEILBUIS_MANUAL | B39F3034 | GMW000000027408 | GLD000000008328 | 56804636 | 5199336 | 562655 | 171439 | 445024 | Slagsteeg | WVV | -- | -- | -- | -- | -- | 620 | cmNAP | 670.30 | 390.30 | 390.30 | 377 | 477 | 670.30 | 390.30 | -1 | 390.30 | 2017-12-06 | 293 | 0 | BF329 | 60 | -- | B39F3034_d.jpg | B39F3034_o.jpg | -- | B39F3034_B.jpg | -- | B39F3034_AS.jpg | 1 | P - Grondwater | WVE - Waterschap Vallei en Veluwe
WVE - Waterschap Vallei en Veluwe | vanaf 2026 nieuwe aanbesteding wsvv | wve | ESENSE_PEILBUIS_MANUAL | B39F3035 | GMW000000027472 | GLD000000008334 | 56804636 | 5198619 | 562758 | 171512 | 444226 | Veensteeg/Nieuwesteeg | WVV | -- | -- | -- | -- | -- | 521 | cmNAP | 577 | 314.90 | 313 | 303 | 403 | 577 | 313 | -1 | 313 | 2017-12-06 | 277 | 0 | BF325 | 60 | -- | B39F3035_d.jpg | B39F3035_o.jpg | -- | B39F3035_B.jpg | -- | B39F3035_AS.jpg | 1 | P - Grondwater | WVE - Waterschap Vallei en Veluwe
WVE - Waterschap Vallei en Veluwe | vanaf 2026 nieuwe aanbesteding wsvv | wve | ESENSE_PEILBUIS_MANUAL | B39F3036 | GMW000000027500 | GLD000000008237 | 56804636 | 5198678 | 562972 | 171659 | 444293 | Nieuwesteeg/Slagsteeg | WVV | -- | -- | -- | -- | -- | 540 | cmNAP | 563 | 305.90 | 300 | 294 | 394 | 563 | 300 | -1 | 300 | 2017-12-06 | 272 | 0 | K3768 | 60 | -- | B39F3036_d.jpg | B39F3036_o.jpg | -- | B39F3036_B.jpg | -- | B39F3036_AS.jpg | 1 | P - Grondwater | WVE - Waterschap Vallei en Veluwe
WVE - Waterschap Vallei en Veluwe | nieuwe aanbesteding wsvv | wve | ESENSE_PEILBUIS_MANUAL | B39F3037 | GMW000000027501 | GLD000000008254 | 56804636 | 5197886 | 56255 | 171372 | 443411 | Veensteeg | WVV | -- | -- | -- | -- | -- | 569 | cmNAP | 618.00 | 368.00 | 288 | 271 | 171 | 618.00 | 288 | -1 | 288 | 2017-12-06 | 260 | 0 | BF331 | 60 | -- | B39F3037_d.jpg | B39F3037_o.jpg | -- | B39F3037_B.jpg | -- | B39F3037_AS.jpg | 1 | P - Grondwater | WVE - Waterschap Vallei en Veluwe
WVE - Waterschap Vallei en Veluwe | vanaf 2026 nieuwe aanbesteding wsvv | wve | ESENSE_PEILBUIS_MANUAL | B39F3039 | GMW000000027405 | GLD000000008344 | 56804636 | 5198097 | 563582 | 172080 | 443648 | Slagsteeg | WVV | -- | -- | -- | -- | -- | 588 | cmNAP | 630.00 | 300.00 | 379 | 370 | 270 | 630.00 | 379 | -1 | 379 | 2017-12-06 | 347 | 0 | BF314 | 60 | -- | B39F3039_d.jpg | B39F3039_o.jpg | -- | B39F3039_B.jpg | -- | B39F3039_AS.jpg | 1 | P - Grondwater | WVE - Waterschap Vallei en Veluwe
REN - Renkum | gemeente peilbuis | wve | ESENSE_PEILBUIS_MANUAL | B40A2144 | GMW000000035639 | GLD000000008131 | 9215649 | 519788 | 575731 | 180428 | 443441 | Kastanjelaan 32 | Gemeente Renkum | -- | -- | -- | -- | -- | 1212 | cmNAP | 1207.00 | 942.00 | 942.00 | 922 | 1022 | 1207.00 | 942.00 | -1 | 942.00 | 2010-11-19 | 289 | 265 | N1300 | 60 | -- | B40A2144_d.jpg | B40A2144_o.jpg | B40A2144_k.JPG | B40A2144_b.JPG | -- | -- | 1 | P - Grondwater | REN - Renkum
REN - Renkum | gemeente peilbuis | wve | ESENSE_PEILBUIS_MANUAL | B40A2145 | GMW000000035630 | GLD000000008120 | 9215649 | 5197659 | 580941 | 184009 | 443215 | Berm Noordzijde Oude Oosterbeekseweg 6 | Gemeente Renkum | -- | -- | -- | -- | -- | 3252 | cmNAP | 3241.52 | 2762.52 | 2759 | 2751.52 | 2851.52 | 3241.52 | 2759 | -1 | 2759 | 2012-11-30 | 490 | 0 | AD496 | 60 | -- | B40A2145_d.jpg | B40A2145_o.jpg | -- | B40A2145_b.jpg | B40A2145_dp.jpg | B40A2145_as.jpg | 1 | P - Grondwater | REN - Renkum
REN - Renkum | gemeente peilbuis | wve | ESENSE_PEILBUIS_MANUAL | B40A2146 | GMW000000035631 | GLD000000008115 | 9215649 | 5197325 | 58174 | 184560 | 442847 | Hoek Dunolaan/Veerweg | Gemeente Renkum | -- | -- | -- | -- | -- | 1256 | cmNAP | 1247.23 | 694.23 | 691 | 683.23 | 783.23 | 1247.23 | 691 | -1 | 691 | 2012-11-30 | 564 | 556 | BE313 | 60 | -- | B40A2146_d.jpg | B40A2146_o.jpg | -- | B40A2146_b.jpg | B40A2146_dp.jpg | B40A2146_as.jpg | 1 | P - Grondwater | REN - Renkum
REN - Renkum | gemeente peilbuis | wve | ESENSE_PEILBUIS_MANUAL | B40A2147 | GMW000000035640 | GLD000000008117 | 9215649 | 5199245 | 580521 | 183710 | 444978 | Berm Bilderbergweg - Wolfhezerweg | Gemeente Renkum | -- | -- | -- | -- | -- | 2607 | cmNAP | 2649.47 | 1915.47 | 1915.47 | 1909.47 | 2009.47 | 2649.47 | 1915.47 | -1 | 1915.47 | 2012-11-30 | 740 | 0 | N1300 | 60 | -- | B40A2147_d.jpg | B40A2147_o.jpg | -- | B40A2147_b.jpg | B40A2147_dp.jpg | B40A2147_as.jpg | 0 | P - Grondwater | REN - Renkum
REN - Renkum | gemeente peilbuis | wve | ESENSE_PEILBUIS_MANUAL | B40A2149 | GMW000000035628 | GLD000000008113 | 9215649 | 5197667 | 582802 | 185288 | 443231 | Berm Zuidzijde Kerkpad - Tussen Veerweg En De Beek | Gemeente Renkum | -- | -- | -- | -- | -- | 1218 | cmNAP | 1263.47 | 888.47 | 888.47 | 868.47 | 968.47 | 1263.47 | 888.47 | -1 | 888.47 | 2012-11-30 | 395 | 0 | N1231 | 60 | -- | B40A2149_d.jpg | B40A2149_o.jpg | -- | B40A2149_b.jpg | B40A2149_dp.jpg | B40A2149_as.jpg | 1 | P - Grondwater | REN - Renkum
REN - Renkum | gemeente peilbuis | wve | ESENSE_PEILBUIS_MANUAL | B40A2150 | GMW000000035638 | GLD000000008114 | 9215649 | 51.98 | 583307 | 185632 | 443604 | Kneppelhoutweg 18 | Gemeente Renkum | -- | -- | -- | -- | -- | 1818 | cmNAP | 1858.45 | 1386.45 | 1382 | 1371.45 | 1471.45 | 1858.45 | 1382 | -1 | 1382 | 2012-11-30 | 490 | 470 | T4334 | 60 | -- | B40A2150_d.jpg | B40A2150_o.jpg | -- | B40A2150_b.jpg | B40A2150_dp.jpg | B40A2150_as.jpg | 1 | P - Grondwater | REN - Renkum
REN - Renkum | gemeente peilbuis | wve | ESENSE_PEILBUIS | B40A2151 | GMW000000035629 | GLD000000008116 | 9215649 | 519778 | 583576 | 185818 | 443360 | Kerkpad 4 | Gemeente Renkum | 38370138 | R4.10L | 3 | 0.0 | 43200 | 1324 | cmNAP | 1364.30 | 965.80 | 964 | 955.3 | 1055.3 | 1364.30 | 964 | -1 | 964 | 2012-11-30 | 409 | 0 | AJ518 | 60 | 4:00 | B40A2151_d.jpg | B40A2151_o.jpg | -- | B40A2151_b.jpg | B40A2151_dp.jpg | B40A2151_as.jpg | 1 | P - Grondwater | REN - Renkum
REN - Renkum | gemeente peilbuis | wve | ESENSE_PEILBUIS_MANUAL | B40A2152 | GMW000000035627 | GLD000000008128 | 9215649 | 5197961 | 583696 | 185900 | 443563 | Stoep Dr.Breveestraat 28 | Gemeente Renkum | -- | -- | -- | -- | -- | 1716 | cmNAP | 1705 | 1273.39 | 1295 | 1261.39 | 1361.39 | 1705 | 1295 | -1 | 1295 | 2012-11-30 | 455 | 406 | T6802 | 60 | -- | -- | B40A2152_o.JPG | -- | B40A2152_b.jpg | -- | B40A2152_as.jpg | 1 | P - Grondwater | REN - Renkum
REN - Renkum | gemeente peilbuis | wve | ESENSE_PEILBUIS_MANUAL | B40A2153 | GMW000000035637 | GLD000000008129 | 9215649 | 5198017 | 586399 | 187757 | 443637 | Stoep Klingelbeekseweg 51 | Gemeente Renkum | -- | -- | -- | -- | -- | 2109 | cmNAP | 2103.15 | 1408 | 1428 | 1408 | 1508 | 2103.15 | 1428 | -1 | 1428 | 2012-11-30 | 695 | 675 | BE333 | 60 | -- | B40A2153_d.jpg | B40A2153_o.jpg | -- | B40A2153_b.jpg | B40A2153_dp.jpg | B40A2153_as.jpg | 1 | P - Grondwater | REN - Renkum
REN - Renkum | gemeente peilbuis | wve | ESENSE_PEILBUIS_MANUAL | B40A2154 | GMW000000035632 | GLD000000008126 | 9215649 | 519842 | 579506 | 183018 | 444057 | Dalweg 206 | Gemeente Renkum | -- | -- | -- | -- | -- | 3489 | cmNAP | 3481.01 | 2804.01 | 2802 | 2791.01 | 2891.01 | 3481.01 | 2802 | -1 | 2802 | 2012-11-30 | 690 | 0 | BL925 | 60 | -- | B40A2154_d.jpg | B40A2154_o.jpg | -- | B40A2154_b.jpg | B40A2154_dp.jpg | B40A2154_as.jpg | 0 | P - Grondwater | REN - Renkum
REN - Renkum | gemeente peilbuis | wve | ESENSE_PEILBUIS_MANUAL | B40A2155 | GMW000000035636 | GLD000000008124 | 9215649 | 5198437 | 5823 | 184937 | 444086 | Bosterrein Westzijde Sprengkop (Borsselenweg 21) | Gemeente Renkum | -- | -- | -- | -- | -- | 3727 | cmNAP | 3765.41 | 3396.91 | 3396 | 3380.41 | 3480.41 | 3765.41 | 3396 | -1 | 3396 | 2012-11-30 | 385 | 0 | U3497 | 60 | -- | B40A2155_d.jpg | B40A2155_o.jpg | -- | B40A2155_b.jpg | B40A2155_dp.jpg | B40A2155_as.jpg | 1 | P - Grondwater | REN - Renkum
REN - Renkum | gemeente peilbuis | wve | ESENSE_PEILBUIS | B40A2156 | GMW000000035625 | GLD000000008121 | 9215649 | 5197841 | 583288 | 185620 | 443427 | Dennenoordpark 6 | Gemeente Renkum | 40198921 | R4.10L | 6 | 0.0 | 43200 | 1547 | cmNAP | 1536.23 | 1208.73 | 1197 | 1176.23 | 1276.23 | 1536.23 | 1197 | -1 | 1197 | 2012-11-30 | 360 | 0 | AX070 | 60 | 4:00 | B40A2156_d.jpg | B40A2156_o.jpg | -- | B40A2156_b.jpg | B40A2156_dp.jpg | B40A2156_as.jpg | 1 | P - Grondwater | REN - Renkum
REN - Renkum | gemeente peilbuis | wve | ESENSE_PEILBUIS_MANUAL | B40A2157 | GMW000000035622 | GLD000000008127 | 9215649 | 5197996 | 583521 | 185779 | 443601 | Rozenpad - Bilderweg 18 | Gemeente Renkum | -- | -- | -- | -- | -- | 1891 | cmNAP | 1925.28 | 1406.28 | 1406.28 | 1391.28 | 1491.28 | 1925.28 | 1406.28 | -1 | 1406.28 | 2012-11-30 | 534 | 0 | R4570 | 60 | -- | B40A2157_d.jpg | B40A2157_o.jpg | -- | B40A2157_b.jpg | B40A2157_dp.jpg | B40A2157_as.jpg | 1 | P - Grondwater | REN - Renkum
REN - Renkum | gemeente peilbuis | wve | ESENSE_PEILBUIS | B40A2158 | GMW000000035623 | GLD000000008125 | 9215649 | 5198923 | 586335 | 187705 | 444644 | Landgoed Mariendaal (nabij nr. 10) | Gemeente Renkum | 39381310 | R4.10L | 3 | -116.0 | 43200 | 3194 | cmNAP | 3239.37 | 2612.37 | 2612.37 | 2599.37 | 2699.37 | 3239.37 | 2612.37 | -1 | 2612.37 | 2012-11-30 | 640 | 0 | U3524 | 10 | 4:00 | B40A2158_d.jpg | B40A2158_o.jpg | -- | B40A2158_b.jpg | B40A2158_dp.jpg | B40A2158_as.jpg | 0 | P - Grondwater | REN - Renkum
WVE - Waterschap Vallei en Veluwe | Eijkelkamp-2028 | wve | ESENSE_PEILBUIS_MANUAL | 1009 | GMW000000030128 | GLD000000007403 | 56804636 | 520927 | 611055 | 204570 | 456296 | Eerbeekseweg 20 | WVV | -- | -- | -- | -- | -- | 1038 | cmNAP | 1097 | 772 | 770 | 762 | 862 | 1097 | 770 | -1 | 770 | 2018-10-22 | 335 | 0 | AM112 | 60 | -- | 1009_d.jpeg | 1009_o.jpeg | -- | 1009_b.jpg | -- | -- | 1 | P - Grondwater | WVE - Waterschap Vallei en Veluwe
WVE - Waterschap Vallei en Veluwe | Eijkelkamp-2028 | wve | ESENSE_PEILBUIS_MANUAL | 1010 | GMW000000030105 | GLD000000008391 | 56804636 | 520959 | 610226 | 203999 | 456647 | Knoevenoordstraat tussen 66 en 70 | WVV | -- | -- | -- | -- | -- | 1131 | cmNAP | 1167 | 741 | 739 | 731 | 831 | 1167 | 739 | -1 | 739 | 2018-10-17 | 436 | 0 | AM420 | 60 | -- | 1010_d.jpeg | 1010_o.jpeg | -- | 1010_b.jpg | -- | -- | 1 | P - Grondwater | WVE - Waterschap Vallei en Veluwe
WVE - Waterschap Vallei en Veluwe | Eijkelkamp-2028 | wve | ESENSE_PEILBUIS_MANUAL | 1016 | GMW000000030064 | GLD000000008293 | 56804636 | 5211185 | 612045 | 205227 | 458434 | Vosstraat 23 | WVV | -- | -- | -- | -- | -- | 857 | cmNAP | 919 | 511 | 509 | 501 | 601 | 919 | 509 | -1 | 509 | 2018-10-17 | 418 | 0 | AM410 | 60 | -- | 1016_d.jpeg | 1016_o.jpeg | -- | 1016_b.jpg | -- | -- | 1 | P - Grondwater | WVE - Waterschap Vallei en Veluwe
WVE - Waterschap Vallei en Veluwe | Eijkelkamp-2028 | wve | ESENSE_PEILBUIS_MANUAL | 1017 | GMW000000030090 | GLD000000008229 | 56804636 | 5211415 | 612187 | 205322 | 458691 | Vosstraat 21 | WVV | -- | -- | -- | -- | -- | 903 | cmNAP | 963 | 563 | 560 | 553 | 653 | 963 | 560 | -1 | 560 | 2018-10-22 | 410 | 0 | AM373 | 60 | -- | 1017_d.jpeg | 1017_o.jpeg | -- | 1017_b.jpg | -- | -- | 1 | P - Grondwater | WVE - Waterschap Vallei en Veluwe
WVE - Waterschap Vallei en Veluwe | Eijkelkamp-2028 | wve | ESENSE_PEILBUIS_MANUAL | 1027 | GMW000000030102 | GLD000000007378 | 56804636 | 5211942 | 610829 | 204386 | 459268 | Hallsedijk 4 | WVV | -- | -- | -- | -- | -- | 952 | cmNAP | 1018 | 544 | 543 | 534 | 634 | 1018 | 543 | -1 | 543 | 2018-10-24 | 484 | 0 | AM239 | 60 | -- | 1027_d.jpeg | 1027_o.jpeg | -- | 1027_b.jpg | -- | -- | 1 | P - Grondwater | WVE - Waterschap Vallei en Veluwe
WVE - Waterschap Vallei en Veluwe | Eijkelkamp-2028 | wve | ESENSE_PEILBUIS_MANUAL | 1040 | GMW000000030121 | GLD000000007377 | 56804636 | 5211588 | 610107 | 203895 | 458869 | Slatweg (schuin t.o. 17) | WVV | -- | -- | -- | -- | -- | 1021 | cmNAP | 1078 | 600 | 598 | 592 | 692 | 1078 | 598 | -1 | 598 | 2018-10-24 | 486 | 0 | AM419 | 60 | -- | 1040_d.jpeg | 1040_o.jpeg | -- | 1040_b.jpg | -- | 1040_as.jpg | 1 | P - Grondwater | WVE - Waterschap Vallei en Veluwe
WVE - Waterschap Vallei en Veluwe | Eijkelkamp-2028 | wve | ESENSE_PEILBUIS_MANUAL | 1041 | GMW000000030086 | GLD000000007384 | 56804636 | 5210115 | 610305 | 204047 | 457231 | Rhienderensestraat (veld voor 29) | WVV | -- | -- | -- | -- | -- | 1119 | cmNAP | 1182 | 775 | 772 | 765 | 865 | 1182 | 772 | -1 | 772 | 2018-10-17 | 417 | 0 | AM392 | 60 | -- | 1041_d.jpeg | 1041_o.jpeg | -- | 1041_b.jpg | -- | -- | 1 | P - Grondwater | WVE - Waterschap Vallei en Veluwe
WVE - Waterschap Vallei en Veluwe | Eijkelkamp-2028 | wve | ESENSE_PEILBUIS_MANUAL | 1042 | GMW000000046767 | GLD000000008409 | 56804636 | 5210283 | 612871 | 205804 | 457436 | Rhienderensestraat 16 | WVV | -- | -- | -- | -- | -- | 896 | cmNAP | 880 | 596 | 605 | 594 | 694 | 880 | 605 | -1 | 605 | 2020-11-05 | 286 | 275 | CA902 | 60 | -- | 1042_d.jpg | 1042_o.jpg | -- | 1042_b.jpg | -- | -- | 1 | P - Grondwater | WVE - Waterschap Vallei en Veluwe
WVE - Waterschap Vallei en Veluwe | Eijkelkamp-2028 | wve | ESENSE_PEILBUIS | B33G0434 | GMW000000046730 | GLD000000007361 | 56804636 | 520815 | 611013 | 204554 | 455050 | B33G0434 | Leuvenheim | 40315114 | R4.10L | 6 | 0.0 | 43200 | 1132 | cmNAP | 1120 | 832 | 880 | 832 | 932 | 1120 | 880 | -1 | 880 | 2020-12-09 | 288 | 240 | AY125 | 60 | 4:00 | B33G0434_d.jpg | B33G0434_o.jpg | -- | -- | -- | -- | 1 | P - Grondwater | WVE - Waterschap Vallei en Veluwe
WVE - Waterschap Vallei en Veluwe | Eijkelkamp-2028 | wve | ESENSE_PEILBUIS | B33G0435 | GMW000000046716 | GLD000000007337 | 56804636 | 5208285 | 611758 | 205063 | 455206 | B33G0435 | Leuvenheim | 40315147 | R4.35L | 6 | 0.0 | 43200 | 1047 | cmNAP | 1034 | 683 | 716 | 683 | 783 | 1034 | 716 | -1 | 716 | 2020-12-09 | 344 | 318 | AY124 | 60 | 4:00 | B33G0435_d.jpg | B33G0435_o.jpg | -- | -- | -- | B33G0435_as.jpg | 1 | P - Grondwater | WVE - Waterschap Vallei en Veluwe
WVE - Waterschap Vallei en Veluwe | Eijkelkamp-2028 | wve | ESENSE_PEILBUIS_MANUAL | B33G0437 | GMW000000027471 | GLD000000008359 | 56804636 | 521045 | 609848 | 203730 | 457601 | Hogestraat - Kaniestraat | WVV | -- | -- | -- | -- | -- | 1251 | cmNAP | 1246.00 | 972.00 | 973 | 961 | 1061 | 1246.00 | 973 | -1 | 973 | 2017-11-09 | 285 | 273 | AC906 | 60 | -- | B33G0437_d.jpg | B33G0437_o.jpg | -- | -- | -- | -- | 1 | P - Grondwater | WVE - Waterschap Vallei en Veluwe
WVE - Waterschap Vallei en Veluwe | Eijkelkamp-2028 | wve | ESENSE_PEILBUIS | B33G0438 | GMW000000046720 | GLD000000007401 | 56804636 | 5210664 | 61095 | 204483 | 457846 | B33G0438 | Leuvenheim | 40315108 | R4.10L | 6 | 0.0 | 43200 | 1050.7 | cmNAP | 1093.7 | 640.7 | 754 | 641 | 741 | 1093.7 | 754 | -1 | 754 | 2020-12-09 | 453 | 340 | BY942 | 60 | 4:00 | -- | B33G0438_o.jpeg | -- | -- | -- | B33G0438_as.jpg | 1 | P - Grondwater | WVE - Waterschap Vallei en Veluwe
WVE - Waterschap Vallei en Veluwe | Eijkelkamp-2028 | wve | ESENSE_PEILBUIS_MANUAL | B33G0441 | GMW000000027543 | GLD000000037896 | 56804636 | 5210719 | 613265 | 206068 | 457924 | Den Broekweg 5 | WVV | -- | -- | -- | -- | -- | 912 | cmNAP | 898.00 | 608.00 | 748 | 598 | 698 | 898.00 | 748 | -1 | 748 | 2017-11-09 | 159 | 150 | BD031 | 60 | -- | B33G0441_d.jpg | B33G0441_o.jpg | -- | -- | -- | -- | 1 | P - Grondwater | WVE - Waterschap Vallei en Veluwe
WVE - Waterschap Vallei en Veluwe | Eijkelkamp-2028 | wve | ESENSE_PEILBUIS | B33G0443 | GMW000000046724 | GLD000000007348 | 56804636 | 5207783 | 610772 | 204393 | 454640 | B33G0443 | Leuvenheim | 40315112 | R4.10L | 6 | 0.0 | 43200 | 1121 | cmNAP | 1151 | 860 | 871 | 860 | 960 | 1151 | 871 | -1 | 871 | 2020-12-09 | 291 | 280 | AY149 | 60 | 4:00 | B33G0443_d.jpg | B33G0443_o.jpg | -- | -- | -- | -- | 1 | P - Grondwater | WVE - Waterschap Vallei en Veluwe
WVE - Waterschap Vallei en Veluwe | Eijkelkamp-2028 | wve | ESENSE_PEILBUIS_MANUAL | B33G1137 | GMW000000027478 | GLD000000008385 | 56804636 | 5210767 | 610777 | 204363 | 457960 | Kikvorsenstraat 5 / Hallsepad (fietspad) | WVV | -- | -- | -- | -- | -- | 1057 | cmNAP | 1113.00 | 809.00 | 807 | 763 | 863 | 1113.00 | 807 | -1 | 807 | 2017-03-21 | 350.00 | 0 | BU056 | 60 | -- | B33G1137_d.jpg | B33G1137_o.jpg | B33G1137_k.jpg | B33G1137_b.jpg | -- | B33G1137_as.jpg | 1 | P - Grondwater | WVE - Waterschap Vallei en Veluwe
WVE - Waterschap Vallei en Veluwe | Eijkelkamp-2028 | wve | ESENSE_PEILBUIS_MANUAL | B33G1139 | GMW000000027427 | GLD000000008377 | 56804636 | 5210057 | 611753 | 205040 | 457177 | Rhienderensestraat 22 | WVV | -- | -- | -- | -- | -- | 977 | cmNAP | 1056.00 | 751.00 | 751 | 736 | 836 | 1056.00 | 751 | -1 | 751 | 2017-03-21 | 320.00 | 313 | AC887 | 60 | -- | B33G1139_d.jpg | B33G1139_o.jpg | -- | B33G1139_b.jpg | -- | B33G1139_as.jpg | 1 | P - Grondwater | WVE - Waterschap Vallei en Veluwe
WVE - Waterschap Vallei en Veluwe | Eijkelkamp-2028 | wve | ESENSE_PEILBUIS_MANUAL | B33G1140 | GMW000000027538 | GLD000000008242 | 56804636 | 5210537 | 612624 | 205631 | 457717 | Rhienderensestraat 17 | WVV | -- | -- | -- | -- | -- | 895 | cmNAP | 953.00 | 648.00 | 658 | 573 | 673 | 953.00 | 658 | -1 | 658 | 2017-03-21 | 380.00 | 0 | P1316 | 60 | -- | B33G1140_d.jpg | B33G1140_o.jpg | B33G1140_k.jpg | B33G1140_b.jpg | -- | B33G1140_as.jpg | 1 | P - Grondwater | WVE - Waterschap Vallei en Veluwe
WVE - Waterschap Vallei en Veluwe | Eijkelkamp-2028 | wve | ESENSE_PEILBUIS_MANUAL | B33G1141 | GMW000000027451 | GLD000000008374 | 56804636 | 5210193 | 612415 | 205492 | 457333 | Rhienderensestraat 17 | WVV | -- | -- | -- | -- | -- | 917 | cmNAP | 978.00 | 573.00 | 571 | 553 | 653 | 978.00 | 571 | -1 | 571 | 2017-03-21 | 425.00 | 0 | AE291 | 60 | -- | B33G1141_d.jpg | B33G1141_o.jpg | -- | B33G1141_b.jpg | -- | B33G1141_as.jpg | 1 | P - Grondwater | WVE - Waterschap Vallei en Veluwe
WVE - Waterschap Vallei en Veluwe | Eijkelkamp-2028 | wve | ESENSE_PEILBUIS_MANUAL | B33G1142 | GMW000000027563 | GLD000000008322 | 56804636 | 5212274 | 611667 | 204956 | 459643 | kruising Voorstondensetraat - Haarweg | WVV | -- | -- | -- | -- | -- | 965 | cmNAP | 1029.00 | 625.00 | 616 | 584 | 684 | 1029.00 | 616 | -1 | 616 | 2017-03-21 | 445.00 | 407 | AT547 | 60 | -- | B33G1142_d.jpg | B33G1142_o.jpg | -- | B33G1142_b.jpg | -- | B33G1142_as.jpg | 1 | P - Grondwater | WVE - Waterschap Vallei en Veluwe
WVE - Waterschap Vallei en Veluwe | Eijkelkamp-2028 | wve | ESENSE_PEILBUIS_MANUAL | B33G1143 | GMW000000027420 | GLD000000008333 | 56804636 | 5212329 | 612668 | 205641 | 459711 | Voorstondensetraat 8 | WVV | -- | -- | -- | -- | -- | 861 | cmNAP | 933.00 | 578.00 | 571 | 478 | 578 | 933.00 | 571 | -1 | 571 | 2017-03-21 | 455.00 | 356 | T6942 | 60 | -- | B33G1143_d.jpg | B33G1143_o.jpg | B33G1143_k.jpg | B33G1143_b.jpg | -- | B33G1143_as.jpg | 1 | P - Grondwater | WVE - Waterschap Vallei en Veluwe
WVE - Waterschap Vallei en Veluwe | Eijkelkamp-2028 | wve | ESENSE_PEILBUIS_MANUAL | B33G1145 | GMW000000027438 | GLD000000008261 | 56804636 | 5212772 | 613517 | 206217 | 460210 | Voorsterweg 137 - 139 | WVV | -- | -- | -- | -- | -- | 805 | cmNAP | 874.00 | 469.00 | 467 | 454 | 554 | 874.00 | 467 | -1 | 467 | 2017-03-21 | 420.00 | 0 | BE456 | 60 | -- | B33G1145_d.jpg | B33G1145_o.jpg | B33G1145_k.jpg | B33G1145_b.jpg | -- | B33G1145_as.jpg | 1 | P - Grondwater | WVE - Waterschap Vallei en Veluwe
WVE - Waterschap Vallei en Veluwe | Eijkelkamp-2028 | wve | ESENSE_PEILBUIS_MANUAL | B33G1146 | GMW000000027526 | GLD000000008268 | 56804636 | 5212274 | 614183 | 206679 | 459660 | Voorsterweg 135 | WVV | -- | -- | -- | -- | -- | 788 | cmNAP | 870.00 | 467.00 | 463 | 435 | 535 | 870.00 | 463 | -1 | 463 | 2017-03-21 | 435.00 | 0 | T6563 | 60 | -- | B33G1146_d.jpg | B33G1146_o.jpg | -- | B33G1146_b.jpg | -- | B33G1146_as.jpg | 1 | P - Grondwater | WVE - Waterschap Vallei en Veluwe
WVE - Waterschap Vallei en Veluwe | Eijkelkamp-2028 | wve | ESENSE_PEILBUIS_MANUAL | B33G1212 | GMW000000027523 | GLD000000008291 | 56804636 | 5210954 | 611114 | 204592 | 458170 | Vosstraat 27 | WVV | -- | -- | -- | -- | -- | 998 | cmNAP | 1033.50 | 638.50 | 634 | 626 | 726 | 1033.50 | 634 | -1 | 634 | 2016-11-01 | 408 | 0 | BP654 | 60 | -- | B33g1212_d.jpg | B33g1212_o.jpg | B33G1212_k.jpg | B33G1212_B.jpg | -- | B33G1212_AS.jpg | 1 | P - Grondwater | WVE - Waterschap Vallei en Veluwe
WVE - Waterschap Vallei en Veluwe | Eijkelkamp-2028 | wve | ESENSE_PEILBUIS_MANUAL | B33G1213 | GMW000000027541 | GLD000000008259 | 56804636 | 5211841 | 612699 | 205668 | 459168 | Tussen Vosstraat 12 en 16, perceel tegen Oekensebeek | WVV | -- | -- | -- | -- | -- | 774 | cmNAP | 827.10 | 512.10 | 512.10 | 500 | 600 | 827.10 | 512.10 | -1 | 512.10 | 2016-11-01 | 328 | 0 | DC475 | 60 | -- | B33g1213_d.jpg | B33g1213_o.jpg | B33G1213_k.jpg | B33G1213_B.jpg | -- | B33G1213_AS.jpg | 1 | P - Grondwater | WVE - Waterschap Vallei en Veluwe
WVE - Waterschap Vallei en Veluwe | Eijkelkamp-2028 | wve | ESENSE_PEILBUIS_MANUAL | B33G1214 | GMW000000027514 | GLD000000008257 | 56804636 | 5211731 | 613965 | 206536 | 459055 | Vosstraat 2 voorzijde | WVV | -- | -- | -- | -- | -- | 881 | cmNAP | 875.30 | 495.30 | 490 | 485 | 585 | 875.30 | 490 | -1 | 490 | 2016-11-01 | 390 | 0 | DC476 | 60 | -- | B33g1214_d.jpg | B33g1214_o.jpg | -- | B33G1214_B.jpg | -- | B33G1214_AS.jpg | 1 | P - Grondwater | WVE - Waterschap Vallei en Veluwe
WVE - Waterschap Vallei en Veluwe | Eijkelkamp-2028 | wve | ESENSE_PEILBUIS_MANUAL | B33G1215 | GMW000000027445 | GLD000000008412 | 56804636 | 5211733 | 614019 | 206573 | 459057 | Vosstraat 2 achterzijde | WVV | -- | -- | -- | -- | -- | 889 | cmNAP | 872.00 | 484 | 485 | 484 | 589 | 872.00 | 485 | -1 | 485 | 2016-11-01 | 376 | 366 | AD881 | 60 | -- | B33g1215_d.jpg | B33g1215_o.jpg | -- | B33G1215_B.jpg | -- | B33G1215_AS.jpg | 1 | P - Grondwater | WVE - Waterschap Vallei en Veluwe
WVE - Waterschap Vallei en Veluwe | Eijkelkamp-2028 | wve | ESENSE_PEILBUIS_MANUAL | B33G1216 | GMW000000027406 | GLD000000008270 | 56804636 | 5212849 | 614759 | 207067 | 460304 | Windheuvelstraat 1 achterzijde | WVV | -- | -- | -- | -- | -- | 862 | cmNAP | 899.50 | 479.50 | 479.50 | 476 | 576 | 899.50 | 479.50 | -1 | 479.50 | 2016-11-01 | 430 | 0 | K3726 | 60 | -- | B33g1216_d.jpg | B33g1216_o.jpg | -- | B33G1216_B.jpg | -- | B33G1216_AS.jpg | 1 | P - Grondwater | WVE - Waterschap Vallei en Veluwe
WVE - Waterschap Vallei en Veluwe | Eijkelkamp-2028 | wve | ESENSE_PEILBUIS_MANUAL | B33G1217 | GMW000000027435 | GLD000000008326 | 56804636 | 5212104 | 617207 | 208752 | 459493 | Zutphensestraat 388 | WVV | -- | -- | -- | -- | -- | 782 | cmNAP | 817.20 | 397.20 | 392 | 393 | 493 | 817.20 | 392 | -1 | 392 | 2016-11-01 | 430 | 0 | BU079 | 60 | -- | B33g1217_d.jpg | B33g1217_o.jpg | -- | B33G1217_B.jpg | -- | B33G1217_AS.jpg | 1 | P - Grondwater | WVE - Waterschap Vallei en Veluwe
WVE - Waterschap Vallei en Veluwe | Eijkelkamp-2028 | wve | ESENSE_PEILBUIS_MANUAL | B33G1361 | GMW000000027509 | GLD000000008315 | 56804636 | 5211982 | 616045 | 207958 | 459348 | Buurtweg 54 | WVV | -- | -- | -- | -- | -- | 666 | cmNAP | 706.00 | 431.00 | 431.00 | 421 | 521 | 706.00 | 431.00 | -1 | 431.00 | 2017-07-26 | 285 | 0 | BD035 | 60 | -- | B33G1361_d.jpg | B33G1361_o.jpg | -- | B33G1361_b.jpg | -- | B33G1361_as.jpg | 1 | P - Grondwater | WVE - Waterschap Vallei en Veluwe
WVE - Waterschap Vallei en Veluwe | Eijkelkamp-2028 | wve | ESENSE_PEILBUIS_MANUAL | B33G1362 | GMW000000027479 | GLD000000008306 | 56804636 | 5211976 | 61502 | 207256 | 459334 | Buurtweg 51 | WVV | -- | -- | -- | -- | -- | 841 | cmNAP | 836.00 | 496.00 | 496.00 | 486 | 586 | 836.00 | 496.00 | -1 | 496.00 | 2017-07-26 | 350 | 0 | BD058 | 60 | -- | B33G1362_d.jpg | B33G1362_o.jpg | -- | B33G1362_b.jpg | -- | -- | 1 | P - Grondwater | WVE - Waterschap Vallei en Veluwe
WVE - Waterschap Vallei en Veluwe | Eijkelkamp-2028 | wve | ESENSE_PEILBUIS_MANUAL | B33G1363 | GMW000000027414 | GLD000000008413 | 56804636 | 5211888 | 613568 | 206262 | 459227 | Vosstraat 4 | WVV | -- | -- | -- | -- | -- | 830 | cmNAP | 826.00 | 541.00 | 565 | 555 | 655 | 826.00 | 565 | -1 | 565 | 2017-07-26 | 271 | 261 | BD044 | 60 | -- | B33G1363_d.jpg | B33G1363_o.jpg | -- | B33G1363_b.jpg | -- | -- | 1 | P - Grondwater | WVE - Waterschap Vallei en Veluwe
WVE - Waterschap Vallei en Veluwe | Eijkelkamp-2028 | wve | ESENSE_PEILBUIS_MANUAL | B33G1364 | GMW000000027486 | GLD000000008362 | 56804636 | 5211814 | 613575 | 206268 | 459144 | Vosstraat 6 | WVV | -- | -- | -- | -- | -- | 869 | cmNAP | 860 | 570 | 610 | 570 | 670 | 860 | 610 | -1 | 610 | 2017-07-26 | 289 | 279 | BD034 | 60 | -- | B33G1364_d.jpg | B33G1364_o.jpg | -- | B33G1364_b.jpg | -- | -- | 1 | P - Grondwater | WVE - Waterschap Vallei en Veluwe
WVE - Waterschap Vallei en Veluwe | Eijkelkamp-2028 | wve | ESENSE_PEILBUIS_MANUAL | B33G1365 | GMW000000027546 | GLD000000008244 | 56804636 | 5211672 | 613432 | 206172 | 458985 | Vosstraat 8 en 10 | WVV | -- | -- | -- | -- | -- | 917 | cmNAP | 907 | 508 | 522 | 508 | 608 | 907 | 522 | -1 | 522 | 2017-07-26 | 399 | 0 | BD054 | 60 | -- | B33G1365_d.jpg | B33G1365_o.jpg | -- | B33G1365_b.jpg | -- | -- | 1 | P - Grondwater | WVE - Waterschap Vallei en Veluwe
WVE - Waterschap Vallei en Veluwe | Eijkelkamp-2028 | wve | ESENSE_PEILBUIS_MANUAL | B33G1366 | GMW000000027398 | GLD000000008424 | 56804636 | 5211648 | 612027 | 205210 | 458948 | Vosstraat 24 | WVV | -- | -- | -- | -- | -- | 830 | cmNAP | 873 | 578 | 588 | 578 | 678 | 873 | 588 | -1 | 588 | 2017-07-26 | 295 | 0 | BD051 | 60 | -- | B33G1366_d.jpg | B33G1366_o.jpg | -- | B33G1366_b.jpg | -- | -- | 1 | P - Grondwater | WVE - Waterschap Vallei en Veluwe
WVE - Waterschap Vallei en Veluwe | Eijkelkamp-2028 | wve | ESENSE_PEILBUIS_MANUAL | B33G1367 | GMW000000027421 | GLD000000008281 | 56804636 | 5210137 | 611039 | 204550 | 457261 | Nabij Rhienderensestraat 25 | WVV | -- | -- | -- | -- | -- | 1087 | cmNAP | 1133.00 | 793.00 | 793.00 | 783 | 883 | 1133.00 | 793.00 | -1 | 793.00 | 2017-11-09 | 350 | 0 | AE711 | 60 | -- | B33G1367_d.jpg | B33G1367_o.jpg | -- | B33G1367_b.JPG | -- | -- | 1 | P - Grondwater | WVE - Waterschap Vallei en Veluwe
WVE - Waterschap Vallei en Veluwe | Eijkelkamp-2028 | wve | ESENSE_PEILBUIS_MANUAL | B33G1368 | GMW000000027547 | GLD000000008256 | 56804636 | 5209813 | 611701 | 205007 | 456905 | Perceel Hallsepad - Rhienderensebeek | WVV | -- | -- | -- | -- | -- | 961 | cmNAP | 1016.00 | 672.00 | 672.00 | 659 | 759 | 1016.00 | 672.00 | -1 | 672.00 | 2017-11-09 | 357 | 0 | AE798 | 60 | -- | B33G1368_d.jpg | B33G1368_o.jpg | -- | B33G1368_b.JPG | -- | -- | 1 | P - Grondwater | WVE - Waterschap Vallei en Veluwe
WVE - Waterschap Vallei en Veluwe | Eijkelkamp-2028 | wve | ESENSE_PEILBUIS_MANUAL | B33G1369 | GMW000000027489 | GLD000000008295 | 56804636 | 5212183 | 613847 | 206450 | 459557 | Perceel nabij Voorstondensestraat 4 tegen Oekensebeek | WVV | -- | -- | -- | -- | -- | 776 | cmNAP | 835.00 | 470.00 | 470.00 | 460 | 560 | 835.00 | 470.00 | -1 | 470.00 | 2017-11-09 | 375 | 0 | AE642 | 60 | -- | B33G1369_d.jpg | B33G1369_o.jpg | -- | B33G1369_b.JPG | -- | B33G1369_as.jpg | 1 | P - Grondwater | WVE - Waterschap Vallei en Veluwe
WVE - Waterschap Vallei en Veluwe | Eijkelkamp-2028 | wve | ESENSE_PEILBUIS_MANUAL | B33G1370 | GMW000000027482 | GLD000000008403 | 56804636 | 5212093 | 612997 | 205869 | 459450 | Perceel nabij Voorstondensestraat 8 tegen Oekensebeek | WVV | -- | -- | -- | -- | -- | 822 | cmNAP | 869 | 492 | 509 | 492 | 592 | 869 | 509 | -1 | 509 | 2017-11-09 | 371 | 0 | AE773 | 60 | -- | B33G1370_d.jpg | B33G1370_o.jpg | -- | B33G1370_b.jpg | -- | B33G1370_as.jpg | 1 | P - Grondwater | WVE - Waterschap Vallei en Veluwe
WVE - Waterschap Vallei en Veluwe | Eijkelkamp-2028 | wve | ESENSE_PEILBUIS_MANUAL | B33G1371 | GMW000000027480 | GLD000000008325 | 56804636 | 5212187 | 611928 | 205136 | 459548 | Perceel tegenover Voorstondensestraat 10 | WVV | -- | -- | -- | -- | -- | 835 | cmNAP | 898.00 | 592.00 | 592.00 | 564 | 664 | 898.00 | 592.00 | -1 | 592.00 | 2017-11-09 | 334 | 0 | AE700 | 60 | -- | B33G1371_d.jpg | B33G1371_o.jpg | -- | B33G1371_b.JPG | -- | -- | 1 | P - Grondwater | WVE - Waterschap Vallei en Veluwe
WVE - Waterschap Vallei en Veluwe | Eijkelkamp-2028 | wve | ESENSE_PEILBUIS_MANUAL | B33G1372 | GMW000000027535 | GLD000000008280 | 56804636 | 5213098 | 613932 | 206498 | 460575 | Perceel Voorsterweg - Voorstondensebeek | WVV | -- | -- | -- | -- | -- | 710 | cmNAP | 752.00 | 445.00 | 445.00 | 424 | 524 | 752.00 | 445.00 | -1 | 445.00 | 2017-11-09 | 328 | 0 | AE754 | 60 | -- | -- | B33G1372_o.jpg | -- | B33G1372_b.JPG | -- | B33G1372_as.jpg | 1 | P - Grondwater | WVE - Waterschap Vallei en Veluwe
WVE - Waterschap Vallei en Veluwe | Eijkelkamp-2028 | wve | ESENSE_PEILBUIS_MANUAL | B33G1373 | GMW000000027490 | GLD000000008375 | 56804636 | 5209714 | 6108 | 204391 | 456789 | Knoevenoordstraat 66 | WVV | -- | -- | -- | -- | -- | 1049 | cmNAP | 1102.00 | 788.00 | 788.00 | 777 | 877 | 1102.00 | 788.00 | -1 | 788.00 | 2017-11-09 | 325 | 0 | AF197 | 60 | -- | B33G1373_d.jpg | B33G1373_o.jpg | -- | B33G1373_b.JPG | -- | B33G1373_as.jpg | 1 | P - Grondwater | WVE - Waterschap Vallei en Veluwe
WVE - Waterschap Vallei en Veluwe | Eijkelkamp-2028 | wve | ESENSE_PEILBUIS_MANUAL | B33G1374 | GMW000000027469 | GLD000000008263 | 56804636 | 5210869 | 612264 | 205381 | 458084 | Verlengde van Kaniestraat 6 | WVV | -- | -- | -- | -- | -- | 894 | cmNAP | 953.00 | 620.00 | 620.00 | 613 | 713 | 953.00 | 620.00 | -1 | 620.00 | 2017-11-09 | 340 | 0 | BF062 | 60 | -- | B33G1374_d.jpg | B33G1374_o.jpg | -- | B33G1374_b.JPG | -- | B33G1374_as.jpg | 1 | P - Grondwater | WVE - Waterschap Vallei en Veluwe
WVE - Waterschap Vallei en Veluwe | Eijkelkamp-2028 | wve | ESENSE_PEILBUIS_MANUAL | B33G1375 | GMW000000027436 | GLD000000008302 | 56804636 | 5210763 | 610479 | 204159 | 457953 | perceel grofweg tussen Kikvorsenstraat 1 en Kaniestraat 10 | WVV | -- | -- | -- | -- | -- | 1083 | cmNAP | 1130.00 | 811.00 | 811.00 | 800 | 900 | 1130.00 | 811.00 | -1 | 811.00 | 2017-11-09 | 330 | 0 | AE561 | 60 | -- | B33G1375_d.jpg | B33G1375_o.jpg | -- | B33G1375_b.JPG | -- | B33G1375_as.jpg | 1 | P - Grondwater | WVE - Waterschap Vallei en Veluwe
WVE - Waterschap Vallei en Veluwe | Eijkelkamp-2028 | wve | ESENSE_PEILBUIS_MANUAL | B33G1393 | GMW000000027560 | GLD000000008253 | 56804636 | 5210588 | 610415 | 204117 | 457758 | Kaniestraat 8-10 | WVV | -- | -- | -- | -- | -- | 1132 | cmNAP | 1133.00 | 753.00 | 753.00 | 738 | 838 | 1133.00 | 753.00 | -1 | 753.00 | 2017-11-09 | 395 | 0 | BF064 | 60 | -- | B33G1393_d.jpg | B33G1393_o.jpg | -- | B33G1393_b.JPG | -- | -- | 1 | P - Grondwater | WVE - Waterschap Vallei en Veluwe
WVE - Waterschap Vallei en Veluwe | Eijkelkamp-2028 | wve | ESENSE_PEILBUIS_MANUAL | B33G1394 (diep) | GMW000000027395 | GLD000000008379 | 56804636 | 5212423 | 611871 | 205094 | 459810 | Voorstondensestraat 10 | WVV | -- | -- | -- | -- | -- | 978 | cmNAP | 1031.00 | 616.00 | 616.00 | 606 | 706 | 1031.00 | 616.00 | -1 | 616.00 | 2017-11-09 | 425 | 0 | AF180 | 60 | -- | B33G1394_d.jpg | B33G1394_o.jpg | -- | B33G1394_b.JPG | -- | -- | 1 | P - Grondwater | WVE - Waterschap Vallei en Veluwe
WVE - Waterschap Vallei en Veluwe | Eijkelkamp-2028 | wve | ESENSE_PEILBUIS_MANUAL | B33G1395 | GMW000000027513 | GLD000000008321 | 56804636 | 5211297 | 612985 | 205870 | 458565 | Slangenwal (einde) | WVV | -- | -- | -- | -- | -- | 883 | cmNAP | 926.00 | 618.00 | 618.00 | 610 | 710 | 926.00 | 618.00 | -1 | 618.00 | 2017-11-09 | 316 | 0 | AE791 | 60 | -- | B33G1395_d.jpg | B33G1395_o.jpg | -- | B33G1395_b.JPG | -- | B33G1395_as.jpg | 1 | P - Grondwater | WVE - Waterschap Vallei en Veluwe
WVE - Waterschap Vallei en Veluwe | Eijkelkamp-2028 | wve | ESENSE_PEILBUIS_MANUAL | B33G1396 | GMW000000027440 | GLD000000008341 | 56804636 | 5212647 | 612938 | 205822 | 460067 | Voorstondensestraat 8 | WVV | -- | -- | -- | -- | -- | 787 | cmNAP | 786.00 | 479.00 | 479.00 | 446 | 546 | 786.00 | 479.00 | -1 | 479.00 | 2017-11-09 | 340 | 0 | AE584 | 60 | -- | -- | B33G1396_o.jpg | -- | B33G1396_b.JPG | -- | B33G1396_as.jpg | 1 | P - Grondwater | WVE - Waterschap Vallei en Veluwe
WVE - Waterschap Vallei en Veluwe | Eijkelkamp-2028 | wve | ESENSE_PEILBUIS_MANUAL | B33G1402 | GMW000000027473 | GLD000000008238 | 56804636 | 520978 | 612019 | 205225 | 456870 | Hallsepad 6 | WVV | -- | -- | -- | -- | -- | 1031 | cmNAP | 1063 | 756 | 756 | 721 | 821 | 1063 | 756 | -1 | 756 | 2018-06-12 | 342 | 0 | BL006 | 60 | -- | -- | B33G1402_o.jpeg | -- | B33G1402_b.jpg | -- | -- | 1 | P - Grondwater | WVE - Waterschap Vallei en Veluwe
WVE - Waterschap Vallei en Veluwe | Eijkelkamp-2028 | wve | ESENSE_PEILBUIS_MANUAL | Buurtweg_49 | GMW000000046756 | GLD000000008338 | 56804636 | 5212098 | 614787 | 207095 | 459469 | Buurtweg 49 | WVV | -- | -- | -- | -- | -- | 760 | cmNAP | 821 | 430 | 425 | 420 | 520 | 821 | 425 | -1 | 425 | 2019-02-21 | 401 | 0 | BM272 | 60 | -- | Buurtweg_49_d.jpeg | Buurtweg_49_o.jpeg | -- | Buurtweg_49_b.jpg | -- | Buurtweg_49_as.jpg | 1 | P - Grondwater | WVE - Waterschap Vallei en Veluwe
WVE - Waterschap Vallei en Veluwe | Eijkelkamp-2028 | wve | ESENSE_PEILBUIS_MANUAL | Haarw_10 | GMW000000030119 | GLD000000007345 | 56804636 | 5212779 | 612462 | 205495 | 460210 | Haarweg 10 | WVV | -- | -- | -- | -- | -- | 855 | cmNAP | 916 | 422 | 418 | 412 | 512 | 916 | 418 | -1 | 418 | 2018-10-25 | 504 | 0 | AM421 | 60 | -- | Haarw_10_d.jpeg | Haarw_10_o.jpeg | -- | Haarw_10_b.jpg | -- | -- | 1 | P - Grondwater | WVE - Waterschap Vallei en Veluwe
WVE - Waterschap Vallei en Veluwe | Eijkelkamp-2028 | wve | ESENSE_PEILBUIS_MANUAL | Hallsepad_2 | GMW000000030118 | GLD000000007346 | 56804636 | 5209815 | 6121 | 205280 | 456910 | Hallsepad 2 | WVV | -- | -- | -- | -- | -- | 1006 | cmNAP | 1050 | 566 | 566 | 556 | 656 | 1050 | 566 | -1 | 566 | 2018-10-25 | 494 | 0 | AL550 | 60 | -- | Hallsepad_2_d.jpeg | Hallsepad_2_o.jpeg | -- | Hallsepad_2_b.jpg | -- | -- | 1 | P - Grondwater | WVE - Waterschap Vallei en Veluwe
WVE - Waterschap Vallei en Veluwe | Eijkelkamp-2028 | wve | ESENSE_PEILBUIS_MANUAL | Knoev_34 | GMW000000046755 | GLD000000007399 | 56804636 | 5209801 | 61329 | 206096 | 456903 | Koevenoordstraat 34 | WVV | -- | -- | -- | -- | -- | 946 | cmNAP | 1006 | 504 | 503 | 494 | 594 | 1006 | 503 | -1 | 503 | 2018-10-19 | 512 | 0 | AM377 | 60 | -- | Knoev_34_d.jpeg | Knoev_34_o.jpeg | -- | Knoev_34_b.jpg | -- | -- | 1 | P - Grondwater | WVE - Waterschap Vallei en Veluwe
WVE - Waterschap Vallei en Veluwe | Eijkelkamp-2028 | wve | ESENSE_PEILBUIS_MANUAL | Rhienderenstr_25a | GMW000000030097 | GLD000000007391 | 56804636 | 5210034 | 611182 | 204649 | 457147 | Rhienderenstr 25a | WVV | -- | -- | -- | -- | -- | 1110 | cmNAP | 1168 | 779 | 779 | 769 | 869 | 1168 | 779 | -1 | 779 | 2019-02-21 | 399 | 0 | BM276 | 60 | -- | Rhienderenstr_25a_d.jpeg | Rhienderenstr_25a_o.jpeg | -- | Rhienderenstr_25a_b.jpg | -- | -- | 1 | P - Grondwater | WVE - Waterschap Vallei en Veluwe
WVE - Waterschap Vallei en Veluwe | Eijkelkamp-2028 | wve | ESENSE_PEILBUIS_MANUAL | Rhiend_st_21 | GMW000000030079 | GLD000000007376 | 56804636 | 5210059 | 611483 | 204855 | 457177 | Rhienderensestraat 21 | WVV | -- | -- | -- | -- | -- | 1021 | cmNAP | 1080 | 769 | 769 | 759 | 859 | 1080 | 769 | -1 | 769 | 2018-10-22 | 321 | 0 | BM402 | 60 | -- | Rhiend_st_21_d.jpeg | Rhiend_st_21_o.jpeg | -- | Rhiend_st_21_b.jpg | -- | -- | 1 | P - Grondwater | WVE - Waterschap Vallei en Veluwe
WVE - Waterschap Vallei en Veluwe | Eijkelkamp-2028 | wve | ESENSE_PEILBUIS_MANUAL | Rhiend_st_43 | GMW000000030077 | GLD000000007396 | 56804636 | 5210188 | 609206 | 203293 | 457305 | Rhienderensestraat 43 | WVV | -- | -- | -- | -- | -- | 1309 | cmNAP | 1355 | 871 | 871 | 861 | 961 | 1355 | 871 | -1 | 871 | 2018-10-25 | 494 | 0 | BM405 | 60 | -- | Rhiend_st_43_d.jpeg | Rhiend_st_43_o.jpeg | -- | Rhiend_st_43_b.jpg | -- | -- | 1 | P - Grondwater | WVE - Waterschap Vallei en Veluwe
WVE - Waterschap Vallei en Veluwe | Eijkelkamp-2028 | wve | ESENSE_PEILBUIS_MANUAL | Vosstraat_11 | GMW000000030117 | GLD000000007334 | 56804636 | 5211548 | 613016 | 205888 | 458844 | Vosstraat 11 | WVV | -- | -- | -- | -- | -- | 896 | cmNAP | 955 | 558 | 558 | 548 | 648 | 955 | 558 | -1 | 558 | 2019-02-21 | 407 | 0 | BP024 | 60 | -- | Vosstraat_11_d.jpeg | Vosstraat_11_o.jpeg | -- | Vosstraat_11_b.jpg | -- | -- | 1 | P - Grondwater | WVE - Waterschap Vallei en Veluwe
WVE - Waterschap Vallei en Veluwe | nieuwe aanbesteding wsvv | wve | ESENSE_PEILBUIS | Boerenstreek | GMW000000030120 | GLD000000007385 | 56804636 | 5216701 | 526489 | 146632 | 464324 | Wieksloterweg OZ 39A | WVV | 38486101 | R4.10L | 3 | 0.0 | 43200 | 277 | cmNAP | 300.00 | 8.00 | 7 | -2 | 98 | 300.00 | 7 | -1 | 7 | 2019-01-08 | 302.00 | 293 | AL711 | 60 | 4:00 | Boerenstreek_d.jpg | Boerenstreek_o.jpg | -- | Boerenstreek_B.jpg | -- | Boerenstreek_AS.jpg | 1 | P - Grondwater | WVE - Waterschap Vallei en Veluwe
WVE - Waterschap Vallei en Veluwe | nieuwe aanbesteding wsvv | wve | ESENSE_PEILBUIS_MANUAL | Boom_pb01 | GMW000000030125 | GLD000000007373 | 56804636 | 5209786 | 542468 | 157568 | 456624 | Arnhemseweg 107 | WVV | -- | -- | -- | -- | -- | 260 | cmNAP | 317.00 | 162.00 | 62 | 52 | 152 | 317.00 | 62 | -1 | 62 | 2018-02-26 | 265 | 0 | AH223 | 60 | -- | Boom_pb01_d.jpg | Boom_pb01_o.jpg | -- | Boom_pb01_b.jpg | -- | Boom_pb01_as.jpg | 1 | P - Grondwater | WVE - Waterschap Vallei en Veluwe
BAR - Barneveld | gemeente peilbuis | wve | ESENSE_PEILBUIS_MANUAL | BRNVLD_01 | GMW000000049868 | GLD000000007852 | 50313851 | 5212794 | 558121 | 168285 | 459988 | Woudseweg 37 | Gemeente Barneveld | -- | -- | -- | -- | -- | 983 | cmNAP | 968 | 634 | 668 | 634 | 734 | 968 | 668 | -1 | 668 | 2021-06-22 | 312 | 300 | CD704 | 60 | -- | BRNVLD_01_d.jpg | BRNVLD_01_o.jpg | -- | BRNVLD_01_B.JPG | -- | -- | 1 | P - Grondwater | BAR - Barneveld
BAR - Barneveld | gemeente peilbuis | wve | ESENSE_PEILBUIS_MANUAL | BRNVLD_02 | GMW000000049869 | GLD000000005994 | 50313851 | 5212304 | 557729 | 168018 | 459442 | Willemars 28 | Gemeente Barneveld | -- | -- | -- | -- | -- | 922 | cmNAP | 909 | 609 | 649 | 609 | 709 | 909 | 649 | -1 | 649 | 2021-06-22 | 272 | 260 | CD601 | 60 | -- | BRNVLD_02_d.jpg | BRNVLD_02_o.jpg | -- | BRNVLD_02_B.JPG | -- | -- | 1 | P - Grondwater | BAR - Barneveld
EDE - Ede | gemeente peilbuis | wve | ESENSE_PEILBUIS_MANUAL | EDE_MP001 | GMW000000043262 | GLD000000007421 | 9215646 | 5201893 | 564585 | 172754 | 447874 | De Gaullesingel 82 | Gemeente Ede | -- | -- | -- | -- | -- | 1099 | cmNAP | 1149.1 | 829 | 840 | 829 | 729 | 1149.1 | 840 | -1 | 840 | 2020-09-23 | 320 | 309 | DA502 | 60 | -- | EDE_MP001_d.jpg | EDE_MP001_o.jpg | -- | EDE_MP001_b.jpg | -- | -- | 1 | P - Grondwater | EDE - Ede
EDE - Ede | gemeente peilbuis | wve | ESENSE_PEILBUIS_MANUAL | EDE_MP002 | GMW000000043261 | GLD000000007419 | 9215646 | 5201934 | 564397 | 172625 | 447918 | De Gaullesingel 60 | Gemeente Ede | -- | -- | -- | -- | -- | 1077 | cmNAP | 1127 | 807 | 816 | 807 | 707 | 1127 | 816 | -1 | 816 | 2020-09-23 | 320 | 307 | DA496 | 60 | -- | EDE_MP002_d.jpg | EDE_MP002_o.jpg | -- | EDE_MP002_b.jpg | -- | -- | 1 | P - Grondwater | EDE - Ede
EDE - Ede | gemeente peilbuis | wve | ESENSE_PEILBUIS_MANUAL | EDE_MP003 | GMW000000043258 | GLD000000007478 | 9215646 | 5201975 | 564204 | 172492 | 447964 | Indra Gandisingel 30 | Gemeente Ede | -- | -- | -- | -- | -- | 1054 | cmNAP | 1104 | 784 | 794 | 784 | 684 | 1104 | 794 | -1 | 794 | 2020-09-23 | 320 | 310 | DA372 | 60 | -- | EDE_MP003_d.jpg | EDE_MP003_o.jpg | -- | EDE_MP003_b.jpg | -- | -- | 1 | P - Grondwater | EDE - Ede
EDE - Ede | gemeente peilbuis | wve | ESENSE_PEILBUIS_MANUAL | EDE_MP004 | GMW000000043259 | GLD000000007493 | 9215646 | 5202023 | 564007 | 172357 | 448017 | Sadatsingel 33 | Gemeente Ede | -- | -- | -- | -- | -- | 1009 | cmNAP | 1059 | 719 | 729 | 719 | 619 | 1059 | 729 | -1 | 729 | 2020-09-23 | 340 | 330 | DA370 | 60 | -- | EDE_MP004_d.jpg | EDE_MP004_o.jpg | -- | EDE_MP004_b.jpg | -- | -- | 1 | P - Grondwater | EDE - Ede
EDE - Ede | gemeente peilbuis | wve | ESENSE_PEILBUIS_MANUAL | EDE_MP005 | GMW000000043264 | GLD000000007460 | 9215646 | 5202092 | 563787 | 172206 | 448093 | Palmedreef 2 | Gemeente Ede | -- | -- | -- | -- | -- | 975 | cmNAP | 1025 | 695 | 705 | 695 | 595 | 1025 | 705 | -1 | 705 | 2020-09-22 | 330 | 320 | DA390 | 60 | -- | EDE_MP005_d.jpg | EDE_MP005_o.jpg | -- | EDE_MP005_b.jpg | -- | -- | 1 | P - Grondwater | EDE - Ede
EDE - Ede | gemeente peilbuis | wve | ESENSE_PEILBUIS_MANUAL | EDE_MP006 | GMW000000043263 | GLD000000007422 | 9215646 | 5202154 | 563573 | 172059 | 448161 | Edendreef 74 | Gemeente Ede | -- | -- | -- | -- | -- | 951 | cmNAP | 1001 | 701 | 711 | 701 | 601 | 1001 | 711 | -1 | 711 | 2020-09-23 | 300 | 290 | DA494 | 60 | -- | EDE_MP006_d.jpg | EDE_MP006_o.jpg | -- | EDE_MP006_b.jpg | -- | -- | 1 | P - Grondwater | EDE - Ede
EDE - Ede | gemeente peilbuis | wve | ESENSE_PEILBUIS_MANUAL | EDE_MP007 | GMW000000043260 | GLD000000007427 | 9215646 | 5202279 | 563179 | 171788 | 448300 | Erasmusstate 36 | Gemeente Ede | -- | -- | -- | -- | -- | 881 | cmNAP | 931 | 631 | 641 | 631 | 531 | 931 | 641 | -1 | 641 | 2020-09-23 | 300 | 290 | DA499 | 60 | -- | EDE_MP007_d.jpg | EDE_MP007_o.jpg | -- | EDE_MP007_b.jpg | -- | -- | 1 | P - Grondwater | EDE - Ede
WVE - Waterschap Vallei en Veluwe | nieuwe aanbesteding wsvv | wve | ESENSE_PEILBUIS_MANUAL | ESW_AK_PB01 | GMW000000030084 | GLD000000007366 | 56804636 | 5244181 | 60784 | 201997 | 495117 | Kloosterweg/bospad | WVV | -- | -- | -- | -- | -- | 373 | cmNAP | 397 | -33 | -23 | -33 | 67 | 397 | -23 | -1 | -23 | 2019-07-10 | 430 | 420 | AR505 | 60 | -- | ESW_AK_PB01_d.jpg | ESW_AK_PB01_o.jpg | -- | ESW_AK_PB01_B.jpg | ESW_AK_PB01_DP.jpg | ESW_AK_PB01_AS.jpeg | 1 | P - Grondwater | WVE - Waterschap Vallei en Veluwe
WVE - Waterschap Vallei en Veluwe | nieuwe aanbesteding wsvv | wve | ESENSE_PEILBUIS_MANUAL | ESW_AK_PB02 | GMW000000030088 | GLD000000007363 | 56804636 | 5244317 | 607466 | 201741 | 495266 | Ellenhoorn t.o nr 2 | WVV | -- | -- | -- | -- | -- | 462 | cmNAP | 506 |  | 70 | 61 | 161 | 506 | 70 | -1 | 70 | 2019-07-10 | 445 | 435 | AR712 | 60 | -- | ESW_AK_PB02_d.jpg | ESW_AK_PB02_o.jpg | -- | ESW_AK_PB02_B.jpg | ESW_AK_PB02_DP.jpg | ESW_AK_PB02_AS.jpeg | 1 | P - Grondwater | WVE - Waterschap Vallei en Veluwe
WVE - Waterschap Vallei en Veluwe | nieuwe aanbesteding wsvv | wve | ESENSE_PEILBUIS_MANUAL | ESW_AK_PB03 | GMW000000030063 | GLD000000007354 | 56804636 | 52445 | 608119 | 202183 | 495473 | Ellenhoorn | WVV | -- | -- | -- | -- | -- | 415 | cmNAP | 457 |  | 11 | 2 | 102 | 457 | 11 | -1 | 11 | 2019-07-10 | 455 | 445 | AR691 | 60 | -- | ESW_AK_PB03_d.jpg | ESW_AK_PB03_o.jpg | -- | ESW_AK_PB03_B.jpg | ESW_AK_PB03_DP.jpg | ESW_AK_PB03_AS.jpeg | 1 | P - Grondwater | WVE - Waterschap Vallei en Veluwe
WVE - Waterschap Vallei en Veluwe | nieuwe aanbesteding wsvv | wve | ESENSE_PEILBUIS_MANUAL | ESW_AK_PB04 | GMW000000030089 | GLD000000007405 | 56804636 | 5244524 | 607881 | 202021 | 495499 | Ellenhoorn | WVV | -- | -- | -- | -- | -- | 334 | cmNAP | 371 |  | -66 | -74 | 26 | 371 | -66 | -1 | -66 | 2019-07-10 | 445 | 435 | AS059 | 60 | -- | ESW_AK_PB04_d.jpg | ESW_AK_PB04_o.jpg | -- | ESW_AK_PB04_B.jpg | ESW_AK_PB04_DP.jpg | ESW_AK_PB04_AS.jpeg | 1 | P - Grondwater | WVE - Waterschap Vallei en Veluwe
WVE - Waterschap Vallei en Veluwe | nieuwe aanbesteding wsvv | wve | ESENSE_PEILBUIS_MANUAL | ESW_AK_PB05 | GMW000000030129 | GLD000000007394 | 56804636 | 5244672 | 60717 | 201536 | 495659 | Bentinckskamp thv. Nr 14 | WVV | -- | -- | -- | -- | -- | 501 | cmNAP | 536 |  | 41 | 31 | 131 | 536 | 41 | -1 | 41 | 2019-07-10 | 505 | 495 | AR705 | 60 | -- | ESW_AK_PB05_d.jpg | ESW_AK_PB05_o.jpg | -- | ESW_AK_PB05_B.jpg | ESW_AK_PB05_DP.jpg | ESW_AK_PB05_AS.jpeg | 1 | P - Grondwater | WVE - Waterschap Vallei en Veluwe
WVE - Waterschap Vallei en Veluwe | nieuwe aanbesteding wsvv | wve | ESENSE_PEILBUIS_MANUAL | ESW_AK_PB06 | GMW000000030122 | GLD000000007342 | 56804636 | 5245053 | 608447 | 202400 | 496091 | De Belt t.o nr 2 | WVV | -- | -- | -- | -- | -- | 487 | cmNAP | 526 |  | -4 | -6 | 94 | 526 | -4 | -1 | -4 | 2019-07-10 | 532 | 520 | AR961 | 60 | -- | ESW_AK_PB06_d.jpg | ESW_AK_PB06_o.jpg | -- | ESW_AK_PB06_B.jpg | ESW_AK_PB06_DP.jpg | ESW_AK_PB06_AS.jpeg | 1 | P - Grondwater | WVE - Waterschap Vallei en Veluwe
WVE - Waterschap Vallei en Veluwe | nieuwe aanbesteding wsvv | wve | ESENSE_PEILBUIS_MANUAL | ESW_AK_PB08 | GMW000000030070 | GLD000000007340 | 56804636 | 5245785 | 607979 | 202074 | 496902 | Hezenberg thv. 1a | WVV | -- | -- | -- | -- | -- | 248 | cmNAP | 287 |  | -113 | -123 | -23 | 287 | -113 | -1 | -113 | 2019-07-10 | 410 | 400 | AR956 | 60 | -- | ESW_AK_PB08_d.jpg | ESW_AK_PB08_o.jpg | -- | ESW_AK_PB08_B.jpg | ESW_AK_PB08_DP.jpg | ESW_AK_PB08_AS.jpeg | 1 | P - Grondwater | WVE - Waterschap Vallei en Veluwe
WVE - Waterschap Vallei en Veluwe | nieuwe aanbesteding wsvv | wve | ESENSE_PEILBUIS_MANUAL | ESW_AK_PB09 | GMW000000030087 | GLD000000007326 | 56804636 | 5245819 | 607687 | 201875 | 496938 | Hezenbergerweg thv. nr 70 | WVV | -- | -- | -- | -- | -- | 330 | cmNAP | 366 |  | -59 | -69 | 31 | 366 | -59 | -1 | -59 | 2019-07-10 | 435 | 425 | AR972 | 60 | -- | ESW_AK_PB09_d.jpg | ESW_AK_PB09_o.jpg | -- | ESW_AK_PB09_B.jpg | ESW_AK_PB09_DP.jpg | ESW_AK_PB09_AS.jpeg | 1 | P - Grondwater | WVE - Waterschap Vallei en Veluwe
WVE - Waterschap Vallei en Veluwe | nieuwe aanbesteding wsvv | wve | ESENSE_PEILBUIS_MANUAL | ESW_AK_PB10 | GMW000000030091 | GLD000000007374 | 56804636 | 5245705 | 608347 | 202325 | 496815 | Hezenberg thv nr. 4 | WVV | -- | -- | -- | -- | -- | 305 | cmNAP | 345 |  | -105 | -115 | -15 | 345 | -105 | -1 | -105 | 2019-07-10 | 460 | 450 | AS015 | 60 | -- | ESW_AK_PB10_d.jpg | ESW_AK_PB10_o.jpg | -- | ESW_AK_PB10_B.jpg | ESW_AK_PB10_DP.jpg | ESW_AK_PB10_AS.jpeg | 1 | P - Grondwater | WVE - Waterschap Vallei en Veluwe
WVE - Waterschap Vallei en Veluwe | nieuwe aanbesteding wsvv | wve | ESENSE_PEILBUIS | ESW_Bloem_PB_01 | GMW000000030076 | GLD000000036153 | 56804636 | 5238133 | 570765 | 176818 | 488211 | Munneke Steeg | WVV | 39334146 | R4.10L | 3 | 0.0 | 43200 | 103 | cmNAP | 152 | 0 | -188 | -205 | -105 | 152 | -188 | -1 | -188 | 2019-11-28 | 357 | 340 | BW636 | 60 | 4:00 | ESW_Bloem_PB_01_d.jpg | ESW_Bloem_PB_01_o.jpg | -- | ESW_Bloem_PB_01_b.jpg | -- | -- | 1 | P - Grondwater | WVE - Waterschap Vallei en Veluwe
WVE - Waterschap Vallei en Veluwe | nieuwe aanbesteding wsvv | wve | ESENSE_PEILBUIS | ESW_Bloem_PB_02 | GMW000000030069 | GLD000000036151 | 56804636 | 52378 | 570046 | 176330 | 487839 | Waterweg | WVV | 39672804 | R4.10L | 6 | 0.0 | 43200 | 103 | cmNAP | 161 | 0 | -149 | -166 | -66 | 161 | -149 | -1 | -149 | 2019-12-02 | 327 | 310 | BW384 | 60 | 4:00 | ESW_Bloem_PB_02_d.jpeg | ESW_Bloem_PB_02_o.jpg | -- | ESW_Bloem_PB_02_b.jpg | -- | -- | 1 | P - Grondwater | WVE - Waterschap Vallei en Veluwe
WVE - Waterschap Vallei en Veluwe | nieuwe aanbesteding wsvv | wve | ESENSE_PEILBUIS | ESW_Bloem_PB_03 | GMW000000030068 | GLD000000036157 | 56804636 | 5236371 | 568965 | 175601 | 486245 | Wijtgraaf 5 | WVV | 41144221 | R4.10L | 3 | 0.0 | 43200 | 239 | cmNAP | 293 | 0 | 8 | -8 | 92 | 293 | 8 | -1 | 8 | 2019-11-28 | 301 | 285 | BW432 | 60 | 4:00 | ESW_Bloem_PB_03_d.jpg | ESW_Bloem_PB_03_o.jpg | -- | ESW_Bloem_PB_03_b.jpg | -- | -- | 1 | P - Grondwater | WVE - Waterschap Vallei en Veluwe
WVE - Waterschap Vallei en Veluwe | nieuwe aanbesteding wsvv | wve | ESENSE_PEILBUIS | ESW_Bloem_PB_04 | GMW000000030082 | GLD000000036155 | 56804636 | 5236869 | 568791 | 175480 | 486799 | Waterweg / Hierdensebeek | WVV | 40453104 | R3.9L | 6 | 0.0 | 43200 | 151 | cmNAP | 213 | 0 | -87 | -104 | -4 | 213 | -87 | -1 | -87 | 2019-12-02 | 317 | 300 | BW395 | 60 | 4:00 | ESW_Bloem_PB_04_d.jpg | ESW_Bloem_PB_04_o.jpg | -- | ESW_Bloem_PB_04_b.jpg | -- | -- | 1 | P - Grondwater | WVE - Waterschap Vallei en Veluwe
WVE - Waterschap Vallei en Veluwe | nieuwe aanbesteding wsvv | wve | ESENSE_PEILBUIS_MANUAL | ESW_Bloem_PB_05 | GMW000000061770 | GLD000000036154 | 56804636 | 5237686 | 568976 | 175602 | 487709 | ESW_Bloem_PB_05 | WVV | -- | -- | -- | -- | -- | 96 | cmNAP | 158 | 0 | -162 | -176 | -76 | 158 | -162 | -1 | -162 | 2022-01-13 | 334 | 320 | DR927 | 60 | -- | -- | -- | -- | ESW_Bloem_PB_05_b.JPG | -- | -- | 1 | P - Grondwater | WVE - Waterschap Vallei en Veluwe
NIJ - Nijkerk | gemeente peilbuis | wve | ESENSE_PEILBUIS | ESW_NIJ_PB02 | -- | -- | -- | 5217015 | 546095 | 160045 | 464669 | ESW_NIJ_PB02 |  | 44495105 | R4.32L | 8 | 0.0 | 86400 | 321 | cmNAP | 310 | 11 | 25 | 0 | 0 | 310 | 25 | -1 | 25 | 2024-05-xx | 297 | 285 | EY988 | 60 | 8:02 | -- | -- | -- | -- | -- | -- | 1 | P - Grondwater | NIJ - Nijkerk
NIJ - Nijkerk | gemeente peilbuis | wve | ESENSE_PEILBUIS | ESW_NIJ_PB03 | -- | -- | -- | 5217461 | 546669 | 160437 | 465166 | ESW_NIJ_PB03 |  | 44495106 | R4.32L | 8 | 0.0 | 86400 | 464 | cmNAP | 450 | 152 | 165 | 0 | 0 | 450 | 165 | -1 | 165 | 2024-05-xx | 298 | 285 | EY992 | 60 | 8:02 | -- | -- | -- | -- | -- | -- | 1 | P - Grondwater | NIJ - Nijkerk
VEE - Veenendaal | gemeente peilbuis | wve | ESENSE_PEILBUIS | ESW_Ve_PB01 | GMW000000029698 | GLD000000006010 | 50182544 | 5202529 | 558504 | 168578 | 448568 | Van Ravenswaaij-erf 26 (p-plaats) | Gemeente Veenendaal | 40260020 | R4.35L | 6 | 0.0 | 43200 | 599 | cmNAP | 587 | 0 | 336 | 335 | 438 | 587 | 336 | -1 | 336 | 2019-07-31 | 261 | 251 | BT054 | 60 | 4:00 | ESW_Ve_PB01_d.jpeg | ESW_Ve_PB01_o.jpeg | -- | ESW_Ve_PB01_b.jpeg | -- | ESW_Ve_PB01_as.jpeg | 1 | P - Grondwater | VEE - Veenendaal
VEE - Veenendaal | gemeente peilbuis | wve | ESENSE_PEILBUIS | ESW_Ve_PB02 | GMW000000029697 | GLD000000006008 | 50182544 | 520251 | 558168 | 168348 | 448546 | Hootsenheem t.o. 7 | Gemeente Veenendaal | 40363825 | R4.10L | 6 | 0.0 | 43200 | 629 | cmNAP | 621 | 0 | 304 | 302 | 402 | 621 | 304 | -1 | 304 | 2019-07-31 | 327 | 317 | BT044 | 60 | 4:00 | ESW_Ve_PB02_d.jpeg | ESW_Ve_PB02_o.jpeg | -- | ESW_Ve_PB02_b.jpg | -- | -- | 1 | P - Grondwater | VEE - Veenendaal
VEE - Veenendaal | gemeente peilbuis | wve | ESENSE_PEILBUIS | ESW_Ve_PB03 | GMW000000029695 | GLD000000006011 | 50182544 | 5202233 | 55796 | 168205 | 448238 | De Manhof 13 | Gemeente Veenendaal | 40665134 | R4.10L | 6 | 0.0 | 43200 | 608 | cmNAP | 599 | 0 | 305 | 295 | 395 | 599 | 305 | -1 | 305 | 2019-07-31 | 304 | 294 | BT036 | 60 | 4:00 | ESW_Ve_PB03_d.jpeg | ESW_Ve_PB03_o.jpeg | -- | ESW_Ve_PB03_b.jpg | -- | -- | 1 | P - Grondwater | VEE - Veenendaal
VEE - Veenendaal | gemeente peilbuis | wve | ESENSE_PEILBUIS | ESW_Ve_PB04 | GMW000000047269 | GLD000000002940 | 50182544 | 5203777 | 555138 | 166265 | 449951 | Dwarswal 19 | Veenendaal | 40029528 | R4.10L | 6 | 0.0 | 43200 | 835 | cmNAP | 822 | 423 | 437 | 423 | 523 | 822 | 437 | -1 | 437 | 2020-10-12 | 399 | 385 | DA431 | 60 | 4:00 | ESW_Ve_PB04_d.jpeg | ESW_Ve_PB04_o.jpeg | -- | ESW_Ve_pb04_b.jpg | -- | -- | 1 | P - Grondwater | VEE - Veenendaal
VEE - Veenendaal | gemeente peilbuis | wve | ESENSE_PEILBUIS | ESW_Ve_PB05 | GMW000000047270 | GLD000000002949 | 50182544 | 5201111 | 554791 | 166033 | 446984 | Larikslaan/Middellaan | Veenendaal | 40029538 | R4.10L | 6 | 0.0 | 43200 | 788 | cmNAP | 777 | 478 | 487 | 478 | 578 | 777 | 487 | -1 | 487 | 2020-10-12 | 299 | 290 | DA355 | 60 | 4:00 | ESW_Ve_PB05_d.jpeg | ESW_Ve_PB05_o.jpeg | -- | ESW_Ve_pb05_b.jpg | -- | -- | 1 | P - Grondwater | VEE - Veenendaal
VEE - Veenendaal | gemeente peilbuis | wve | ESENSE_PEILBUIS | ESW_Ve_PB06 | GMW000000047271 | GLD000000002908 | 50182544 | 5201272 | 5565 | 167206 | 447166 | Inductorstraat 45-1 | Veenendaal | 40029524 | R4.10L | 6 | 0.0 | 43200 | 652 | cmNAP | 641 | 342 | 351 | 342 | 442 | 641 | 351 | -1 | 351 | 2020-10-12 | 299 | 290 | DA346 | 60 | 4:00 | ESW_Ve_PB06_d.jpg | ESW_Ve_PB06_o.jpg | -- | ESW_Ve_pb06_b.jpg | -- | -- | 1 | P - Grondwater | VEE - Veenendaal
VEE - Veenendaal | gemeente peilbuis | wve | ESENSE_PEILBUIS | ESW_Ve_PB07 | GMW000000050050 | GLD000000002909 | 50182544 | 520253 | 552279 | 164306 | 448559 | Merkenlaan 33 | Veenendaal | 41336921 | R4.35L | 3 | 0.0 | 43200 | 751 | cmNAP | 740 | 371 | 400 | 371 | 471 | 740 | 400 | 0 | 400 | 2021-07-07 | 369 | 340 | DG740 | 60 | 4:00 | ESW_Ve_PB07_d.JPG | ESW_Ve_PB07_o.JPG | -- | ESW_Ve_PB07_b.JPG | -- | -- | 1 | P - Grondwater | VEE - Veenendaal
WVE - Waterschap Vallei en Veluwe | vanaf 2026 nieuwe aanbesteding wsvv | wve | ESENSE_PEILBUIS | FLIERT001 | GMW000000046747 | GLD000000007386 | 56804636 | 5221132 | 6.12 | 205085 | 469501 | FLIERT001 | Fliert | 40029520 | R4.10L | 6 | 0.0 | 43200 | 559 | cmNAP | 623.8 | 0 | 309 | 293 | 393 | 623.8 | 309 | 0 | 309 | 2020-03-09 | 330 | 315 | AX801 | 60 | 4:00 | FLIERT001_d.jpg | FLIERT001_o.jpg | -- | -- | -- | -- | 1 | P - Grondwater | WVE - Waterschap Vallei en Veluwe
WVE - Waterschap Vallei en Veluwe | vanaf 2026 nieuwe aanbesteding wsvv | wve | ESENSE_PEILBUIS | FLIERT002 | GMW000000046762 | GLD000000008234 | 56804636 | 5220869 | 612352 | 205328 | 469209 | FLIERT002 | Fliert | 39744003 | R4.10L | 6 | 0.0 | 43200 | 582 | cmNAP | 631.6 | 0 | 291 | 276 | 376 | 631.6 | 291 | 0 | 291 | 2020-03-09 | 356 | 341 | AX811 | 60 | 4:00 | FLIERT002_d.jpg | -- | -- | -- | -- | -- | 1 | P - Grondwater | WVE - Waterschap Vallei en Veluwe
WVE - Waterschap Vallei en Veluwe | vanaf 2026 nieuwe aanbesteding wsvv | wve | ESENSE_PEILBUIS | FLIERT003 | GMW000000046752 | GLD000000007339 | 56804636 | 5220857 | 612589 | 205490 | 469198 | FLIERT003 | Fliert | 40029513 | R4.10L | 6 | 0.0 | 43200 | 591 | cmNAP | 630.8 | 0 | 356 | 341 | 441 | 630.8 | 356 | 0 | 356 | 2020-03-09 | 290 | 275 | AX487 | 60 | 4:00 | FLIERT003_d.jpg | FLIERT003_o.jpg | -- | -- | -- | -- | 1 | P - Grondwater | WVE - Waterschap Vallei en Veluwe
WVE - Waterschap Vallei en Veluwe | vanaf 2026 nieuwe aanbesteding wsvv | wve | ESENSE_PEILBUIS | FLIERT004 | GMW000000046743 | GLD000000007395 | 56804636 | 522089 | 613024 | 205787 | 469238 | FLIERT004 | Fliert | 40029518 | R4.10L | 6 | 0.0 | 43200 | 581 | cmNAP | 620.6 | 0 | 346 | 332 | 432 | 620.6 | 346 | 0 | 346 | 2020-03-09 | 289 | 275 | AX541 | 60 | 4:00 | FLIERT004_d.jpg | FLIERT004_o.jpg | -- | -- | -- | -- | 1 | P - Grondwater | WVE - Waterschap Vallei en Veluwe
WVE - Waterschap Vallei en Veluwe | vanaf 2026 nieuwe aanbesteding wsvv | wve | ESENSE_PEILBUIS | FLIERT005 | GMW000000046750 | GLD000000007331 | 56804636 | 5220307 | 612676 | 205556 | 468587 | FLIERT005 | Fliert | 40029521 | R4.10L | 6 | 0.0 | 43200 | 591 | cmNAP | 657.1 | 0 | 307 | 297 | 397 | 657.1 | 307 | 0 | 307 | 2020-03-09 | 360 | 350 | AX513 | 60 | 4:00 | FLIERT005_d.jpg | FLIERT005_o.jpg | -- | -- | -- | -- | 1 | P - Grondwater | WVE - Waterschap Vallei en Veluwe
WVE - Waterschap Vallei en Veluwe | vanaf 2026 nieuwe aanbesteding wsvv | wve | ESENSE_PEILBUIS | FLIERT006 | GMW000000046737 | GLD000000008373 | 56804636 | 5220402 | 612982 | 205764 | 468695 | FLIERT006 | Fliert | 40029548 | R4.10L | 6 | 0.0 | 43200 | 648 | cmNAP | 699.9 | 0 | 340 | 327 | 427 | 699.9 | 340 | 0 | 340 | 2020-03-09 | 373 | 360 | AX537 | 60 | 4:00 | FLIERT006_d.jpg | FLIERT006_o.jpg | -- | -- | -- | -- | 1 | P - Grondwater | WVE - Waterschap Vallei en Veluwe
WVE - Waterschap Vallei en Veluwe | vanaf 2026 nieuwe aanbesteding wsvv | wve | ESENSE_PEILBUIS | FLIERT007 | GMW000000047272 | GLD000000008414 | 56804636 | 5220454 | 613344 | 206011 | 468755 | FLIERT007 | Fliert | 40029519 | R4.10L | 6 | 0.0 | 43200 | 609 | cmNAP | 663.9 | 0 | 389 | 375 | 475 | 663.9 | 389 | 0 | 389 | 2020-03-09 | 289 | 275 | AX542 | 60 | 4:00 | -- | FLIERT007_o.jpg | -- | -- | -- | -- | 1 | P - Grondwater | WVE - Waterschap Vallei en Veluwe
SCH - Scherpenzeel | gemeente peilbuis | wve | ESENSE_PEILBUIS_MANUAL | Glashorst_Pb01a | GMW000000029265 | GLD000000008112 | 32168248 | 5208119 | 547708 | 161161 | 454772 | Glashorst 48 | Gemeente Scherpenzeel | -- | -- | -- | -- | -- | 500 | cmNAP | 487.00 | 307.00 | 302 | 300 | 400 | 487.00 | 302 | -1 | 302 | 2018-06-26 | 190.00 | 0 | BK406 | 60 | -- | Glashorst_Pb01a_d.jpg | Glashorst_Pb01a_o.jpg | -- | Glashorst_Pb01a_b.jpg | -- | -- | 1 | P - Grondwater | SCH - Scherpenzeel
SCH - Scherpenzeel | gemeente peilbuis | wve | ESENSE_PEILBUIS_MANUAL | Glashorst_Pb01b | GMW000000029266 | GLD000000008103 | 32168248 | 5208119 | 547708 | 161161 | 454772 | Glashorst 48 | Gemeente Scherpenzeel | -- | -- | -- | -- | -- | 500 | cmNAP | 479.00 | 172.00 | 172.00 | 139 | 239 | 479.00 | 172.00 | -1 | 172.00 | 2018-06-26 | 340.00 | 0 | BK152 | 60 | -- | Glashorst_Pb01b_d.jpg | Glashorst_Pb01b_o.jpg | -- | -- | -- | -- | 1 | P - Grondwater | SCH - Scherpenzeel
SCH - Scherpenzeel | gemeente peilbuis | wve | ESENSE_PEILBUIS_MANUAL | Glashorst_Pb02 | GMW000000029267 | GLD000000008096 | 32168248 | 5208131 | 547717 | 161167 | 454786 | Glashorst 48 | Gemeente Scherpenzeel | -- | -- | -- | -- | -- | 552 | cmNAP | 540.00 | 234.00 | 234.00 | 202 | 302 | 540.00 | 234.00 | -1 | 234.00 | 2018-06-26 | 337.00 | 0 | BK996 | 60 | -- | Glashorst_Pb02_d.jpg | Glashorst_Pb02_o.jpg | -- | Glashorst_Pb02_b.jpg | -- | -- | 1 | P - Grondwater | SCH - Scherpenzeel
WVE - Waterschap Vallei en Veluwe | Eijkelkamp -2026 | wve | ESENSE_PEILBUIS_MANUAL | B39E2918 | GMW000000027512 | GLD000000008319 | 56804636 | 5201182 | 559069 | 168970 | 447070 | Perceel Werftweg | WVV | -- | -- | -- | -- | -- | 521 | cmNAP | 566.20 | 288.20 | 288.20 | 278 | 378 | 566.20 | 288.20 | -1 | 288.20 | 2017-12-06 | 288 | 0 | BF307 | 60 | -- | B39E2918_d.jpg | B39E2918_o.jpg | -- | B39E2918_B.jpg | -- | B39E2918_AS.jpg | 1 | P - Grondwater | WVE - Waterschap Vallei en Veluwe
WVE - Waterschap Vallei en Veluwe | Eijkelkamp -2026 | wve | ESENSE_PEILBUIS_MANUAL | B39E2919 | GMW000000027456 | GLD000000008423 | 56804636 | 5200514 | 559313 | 169140 | 446327 | Perceel Meentweg/Kooiweg | WVV | -- | -- | -- | -- | -- | 483 | cmNAP | 550 | 274 | 282 | 274 | 374 | 550 | 282 | -1 | 282 | 2017-12-06 | 278 | 0 | BF302 | 60 | -- | B39E2919_d.jpg | B39E2919_o.jpg | -- | B39E2919_B.jpg | -- | B39E2919_AS.jpg | 1 | P - Grondwater | WVE - Waterschap Vallei en Veluwe
WVE - Waterschap Vallei en Veluwe | Eijkelkamp -2026 | wve | ESENSE_PEILBUIS_MANUAL | B39F3030 | GMW000000027559 | GLD000000008297 | 56804636 | 5199951 | 560687 | 170085 | 445704 | Eemweg | WVV | -- | -- | -- | -- | -- | 534 | cmNAP | 560 | 312.50 | 310 | 302 | 402 | 560 | 310 | -1 | 310 | 2017-12-06 | 261 | 0 | BE708 | 60 | -- | B39F3030_d.jpg | B39F3030_o.jpg | -- | B39F3030_B.jpg | -- | B39F3030_AS.jpg | 1 | P - Grondwater | WVE - Waterschap Vallei en Veluwe
WVE - Waterschap Vallei en Veluwe | Eijkelkamp -2026 | wve | ESENSE_PEILBUIS_MANUAL | B39F3031 | GMW000000027466 | GLD000000008370 | 56804636 | 5199751 | 560797 | 170161 | 445482 | Werftweg | WVV | -- | -- | -- | -- | -- | 517 | cmNAP | 558.30 | 298.30 | 298.30 | 287 | 387 | 558.30 | 298.30 | -1 | 298.30 | 2017-12-06 | 271 | 0 | BF327 | 60 | -- | B39F3031_d.jpg | B39F3031_o.JPG | -- | B39F3031_B.jpg | -- | B39F3031_AS.jpg | 1 | P - Grondwater | WVE - Waterschap Vallei en Veluwe
WVE - Waterschap Vallei en Veluwe | Eijkelkamp -2026 | wve | ESENSE_PEILBUIS_MANUAL | B39F3032 | GMW000000027532 | GLD000000008355 | 56804636 | 5199155 | 561516 | 170657 | 444820 | Veensteeg | WVV | -- | -- | -- | -- | -- | 509 | cmNAP | 549.00 | 289.00 | 289.00 | 278 | 378 | 549.00 | 289.00 | -1 | 289.00 | 2017-12-06 | 271 | 0 | BF326 | 60 | -- | B39F3032_d.jpg | B39F3032_o.jpg | -- | B39F3032_B.jpg | -- | B39F3032_AS.jpg | 1 | P - Grondwater | WVE - Waterschap Vallei en Veluwe
WVE - Waterschap Vallei en Veluwe | vanaf 2028 nieuwe aanbesteding wsvv | wve | ESENSE_PEILBUIS_MANUAL | Gulbroek05 | GMW000000074139 | GLD000000037634 | 56804636 | 5238037 | 605211 | 200272 | 488264 |  |  | -- | -- | -- | -- | -- | 302 | cmNAP | 347 | -58 | -48 | -58 | 42 | 347 | -48 | -1 | -48 | 2022-11-25 | 405 | 395 | EE010 | 60 | -- | Gulbroek05_d.jpg | Gulbroek05_o.jpg | Gulbroek05_k.JPG | Gulbroek05_b.JPG | -- | -- | 1 | P - Grondwater | WVE - Waterschap Vallei en Veluwe
WVE - Waterschap Vallei en Veluwe | vanaf 2028 nieuwe aanbesteding wsvv | wve | ESENSE_PEILBUIS_MANUAL | Gulbroek06 | GMW000000074136 | GLD000000037635 | 56804636 | 5238203 | 605498 | 200466 | 488450 |  |  | -- | -- | -- | -- | -- | 242 | cmNAP | 290 | -108 | -100 | -108 | -8 | 290 | -100 | -1 | -100 | 2022-11-25 | 398 | 390 | ED991 | 60 | -- | Gulbroek06_d.jpg | Gulbroek06_o.jpg | -- | Gulbroek06_b.JPG | -- | -- | 1 | P - Grondwater | WVE - Waterschap Vallei en Veluwe
WVE - Waterschap Vallei en Veluwe | vanaf 2028 nieuwe aanbesteding wsvv | wve | ESENSE_PEILBUIS_MANUAL | Gulbroek07 | GMW000000074142 | GLD000000037633 | 56804636 | 5238382 | 60567 | 200581 | 488651 |  |  | -- | -- | -- | -- | -- | 227 | cmNAP | 288 | -108 | -97 | -108 | -8 | 288 | -97 | -1 | -97 | 2022-11-23 | 396 | 385 | ED839 | 60 | -- | Gulbroek07_d.jpg | Gulbroek07_o.jpg | Gulbroek07_k.png | Gulbroek07_b.JPG | -- | -- | 1 | P - Grondwater | WVE - Waterschap Vallei en Veluwe
WVE - Waterschap Vallei en Veluwe | vanaf 2028 nieuwe aanbesteding wsvv | wve | ESENSE_PEILBUIS_MANUAL | Gulbroek08 | GMW000000074137 | GLD000000037632 | 56804636 | 5238315 | 604988 | 200117 | 488572 | Kanaaldijk 10 |  | -- | -- | -- | -- | -- | 305 | cmNAP | 355 | -45 | -35 | -45 | 55 | 355 | -35 | -1 | -35 | 2022-11-23 | 400 | 390 | ED838 | 60 | -- | Gulbroek08_d.jpeg | Gulbroek08_o.jpeg | -- | Gulbroek08_b.JPG | -- | -- | 1 | P - Grondwater | WVE - Waterschap Vallei en Veluwe
WVE - Waterschap Vallei en Veluwe | Eijkelkamp -2026 | wve | ESENSE_PEILBUIS_MANUAL | 40115 | GMW000000027498 | GLD000000008313 | 56804636 | 5195094 | 561453 | 170628 | 440302 | Raai A - Ruinemans | WVV | -- | -- | -- | -- | -- | 1222 | cmNAP | 1212 | 0.00 | 418 | 409 | 509 | 1212 | 418 | -1 | 418 |  | 803 | 0 | BH021 | 60 | -- | 40115_d.jpg | -- | -- | -- | -- | -- | 1 | P - Grondwater | WVE - Waterschap Vallei en Veluwe
WVE - Waterschap Vallei en Veluwe | Eijkelkamp -2026 | wve | ESENSE_PEILBUIS | 40116 | GMW000000027562 | GLD000000008352 | 56804636 | 5195103 | 561493 | 170656 | 440312 | Raai A - Ruinemans | WVV | 38020946 | R4.9.1L | 3 | 0.0 | 43200 | 788 | cmNAP | 828 | 0.00 | 427.89 | 405 | 505 | 828 | 427.89 | -1 | 427.89 |  | 423 | 400.11 | BH020 | 60 | 4:00 | 40116_d.jpg | -- | -- | -- | -- | -- | 1 | P - Grondwater | WVE - Waterschap Vallei en Veluwe
WVE - Waterschap Vallei en Veluwe | Eijkelkamp -2026 | wve | ESENSE_PEILBUIS | 40117 | GMW000000027423 | GLD000000008353 | 56804636 | 519511 | 561548 | 170694 | 440320 | Raai A - Ruinemans | WVV | 38020942 | R4.10L | 3 | 0.0 | 43200 | 743 | cmNAP | 786 | 0.00 | 396.06 | 383 | 483 | 786 | 396.06 | -1 | 396.06 |  | 403 | 389.94 | BU489 | 60 | 4:00 | 40117_d.jpg | 40117_o.jpg | -- | -- | -- | -- | 1 | P - Grondwater | WVE - Waterschap Vallei en Veluwe
WVE - Waterschap Vallei en Veluwe | Eijkelkamp -2026 | wve | ESENSE_PEILBUIS | 40118 | GMW000000027493 | GLD000000008393 | 56804636 | 5194782 | 562583 | 171406 | 439958 | Raai C - Van Rooijen | WVV | 40260030 | R4.32L | 6 | 0.0 | 43200 | 1251 | cmNAP | 1242 | 0.00 | 501.25 | 427 | 527 | 1242 | 501.25 | -1 | 501.25 |  | 815 | 740.75 | BH025 | 60 | 4:00 | 40118_d.jpg | 40118_o.jpg | -- | -- | -- | -- | 1 | P - Grondwater | WVE - Waterschap Vallei en Veluwe
WVE - Waterschap Vallei en Veluwe | Eijkelkamp -2026 | wve | ESENSE_PEILBUIS | 40119 | GMW000000027494 | GLD000000008400 | 56804636 | 5194818 | 562589 | 171410 | 439997 | Raai C - Van Rooijen | WVV | 38020939 | R4.9.1L | 3 | 0.0 | 43200 | 925 | cmNAP | 999 | 0.00 | 456.87 | 439 | 539 | 999 | 456.87 | -1 | 456.87 |  | 560 | 542.13 | BH032 | 60 | 4:00 | 40119_d.jpg | 40119_o.jpg | -- | -- | -- | -- | 1 | P - Grondwater | WVE - Waterschap Vallei en Veluwe
WVE - Waterschap Vallei en Veluwe | Eijkelkamp -2026 | wve | ESENSE_PEILBUIS | 40120 | GMW000000027515 | GLD000000008349 | 56804636 | 5194845 | 562591 | 171411 | 440027 | Raai C - Van Rooijen | WVV | 38020938 | R4.9.1L | 3 | 0.0 | 43200 | 813 | cmNAP | 868 | 0.00 | 487.17 | 476 | 576 | 868 | 487.17 | -1 | 487.17 |  | 392 | 380 | BH016 | 60 | 4:00 | 40120_d.jpg | 40120_o.jpg | -- | -- | -- | -- | 1 | P - Grondwater | WVE - Waterschap Vallei en Veluwe
WVE - Waterschap Vallei en Veluwe | Eijkelkamp -2026 | wve | ESENSE_PEILBUIS_MANUAL | 40121 | GMW000000027424 | GLD000000008279 | 56804636 | 5195605 | 564502 | 172722 | 440878 | Raai E - Helferich | WVV | -- | -- | -- | -- | -- | 1236 | cmNAP | 1230 | 0.00 | 340 | 318 | 418 | 1230 | 340 | -1 | 340 |  | 912 | 0 | BH022 | 60 | -- | 40121_d.jpg | 40121_o.jpg | -- | -- | -- | -- | 1 | P - Grondwater | WVE - Waterschap Vallei en Veluwe
WVE - Waterschap Vallei en Veluwe | Eijkelkamp -2026 | wve | ESENSE_PEILBUIS | 40123 | GMW000000027497 | GLD000000008348 | 56804636 | 5195649 | 564486 | 172711 | 440926 | Raai E - Helferich | WVV | 40338037 | R4.10L | 6 | 0.0 | 43200 | 809 | cmNAP | 802 | 0.00 | 487 | 462 | 562 | 802 | 487 | -1 | 487 |  | 323 | 315 | BH026 | 60 | 4:00 | 40123_d.jpg | 40123_o.jpg | -- | -- | -- | -- | 1 | P - Grondwater | WVE - Waterschap Vallei en Veluwe
WVE - Waterschap Vallei en Veluwe | Eijkelkamp -2026 | wve | ESENSE_PEILBUIS | 40126 | GMW000000027506 | GLD000000008246 | 56804636 | 5196187 | 56537 | 173316 | 441527 | Raai F - Mattheus | WVV | 38020940 | R4.35L | 3 | 0.0 | 43200 | 887 | cmNAP | 881 | 0.00 | 550.42 | 523 | 623 | 881 | 550.42 | -1 | 550.42 |  | 358 | 329 | BG806 | 60 | 4:00 | 40126_d.jpg | 40126_o.jpg | -- | -- | -- | -- | 1 | P - Grondwater | WVE - Waterschap Vallei en Veluwe
WVE - Waterschap Vallei en Veluwe | Eijkelkamp -2026 | wve | ESENSE_PEILBUIS | 40130 | GMW000000027536 | GLD000000008294 | 56804636 | 5196426 | 566807 | 174303 | 441797 | Raai G2 - Van Spijk | WVV | 38020945 | R4.9.1L | 3 | 0.0 | 43200 | 861 | cmNAP | 911 | 0.00 | 519.54 | 505 | 605 | 911 | 519.54 | -1 | 519.54 |  | 406 | 391.46 | BH015 | 60 | 4:00 | 40130_d.jpg | 40130_o.jpg | -- | -- | -- | -- | 1 | P - Grondwater | WVE - Waterschap Vallei en Veluwe
WVE - Waterschap Vallei en Veluwe | Eijkelkamp -2026 | wve | ESENSE_PEILBUIS | 40131 | GMW000000027553 | GLD000000008387 | 56804636 | 5196456 | 566763 | 174273 | 441830 | Raai G2 - Van Spijk | WVV | 38020948 | R4.9.1L | 3 | 0.0 | 43200 | 770 | cmNAP | 834 | 0.00 | 544.44 | 524 | 624 | 834 | 544.44 | -1 | 544.44 |  | 310 | 289.56 | BH067 | 60 | 4:00 | 40131_d.jpg | 40131_o.jpg | -- | -- | -- | -- | 1 | P - Grondwater | WVE - Waterschap Vallei en Veluwe
WVE - Waterschap Vallei en Veluwe | Eijkelkamp -2026 | wve | ESENSE_PEILBUIS | BK-A1-Pb | GMW000000027391 | GLD000000008346 | 56804636 | 5194822 | 5.62 | 171005 | 440000 | Raai B - Blauwe Kamer | WVV | 38020937 | R4.10L | 3 | 553.5 | 43200 | 770 | cmNAP | 762 | 0.00 | 553.54 | 550 | 650 | 762 | 553.54 | -1 | 553.54 |  | 220.00 | 208.46 | BH029 | 60 | 4:00 | BK-A1-Pb_d.jpg | -- | -- | -- | -- | -- | 1 | P - Grondwater | WVE - Waterschap Vallei en Veluwe
WVE - Waterschap Vallei en Veluwe | Eijkelkamp -2026 | wve | ESENSE_PEILBUIS | BK-B1-Pb | GMW000000027422 | GLD000000008361 | 56804636 | 5194843 | 56201 | 171012 | 440024 | Raai B - Blauwe Kamer | WVV | 38370123 | R4.9.1L | 3 | 488.2 | 43200 | 1240 | cmNAP | 1231 | 0.00 | 488.2 | 475 | 575 | 1231 | 488.2 | -1 | 488.2 |  | 756 | 742.8 | BH018 | 60 | 4:00 | -- | -- | -- | -- | -- | -- | 1 | P - Grondwater | WVE - Waterschap Vallei en Veluwe
WVE - Waterschap Vallei en Veluwe | Eijkelkamp -2026 | wve | ESENSE_PEILBUIS | BK-C1-Pb | GMW000000027544 | GLD000000008406 | 56804636 | 5194853 | 562015 | 171015 | 440035 | Raai B - Blauwe Kamer | WVV | 38074902 | R4.10L | 3 | 570.0 | 43200 | 798 | cmNAP | 790 | 0.00 | 570 | 565 | 665 | 790 | 570 | -1 | 570 |  | 223 | 220 | BH027 | 60 | 4:00 | -- | -- | -- | -- | -- | -- | 1 | P - Grondwater | WVE - Waterschap Vallei en Veluwe
WVE - Waterschap Vallei en Veluwe | Eijkelkamp -2026 | wve | ESENSE_PEILBUIS | BK-C2-Pb | GMW000000027485 | GLD000000008308 | 56804636 | 5194854 | 562015 | 171016 | 440036 | Raai B - Blauwe Kamer | WVV | 38785901 | R4.10L | 3 | 397.5 | 43200 | 798 | cmNAP | 788 | 0.00 | 397.47 | 377 | 477 | 788 | 397.47 | -1 | 397.47 |  | 411 | 390.53 | BH030 | 60 | 4:00 | BK-C2-Pb_d.jpg | BK-C2-Pb_o.jpg | -- | -- | -- | -- | 1 | P - Grondwater | WVE - Waterschap Vallei en Veluwe
WVE - Waterschap Vallei en Veluwe | Eijkelkamp -2026 | wve | ESENSE_PEILBUIS | BK-D1-Pb | GMW000000027556 | GLD000000008223 | 56804636 | 5194897 | 562041 | 171033 | 440084 | Raai B - Blauwe Kamer | WVV | 39725101 | R4.32L | 6 | 496.8 | 43200 | 720 | cmNAP | 708 | 0.00 | 503 | 479 | 579 | 708 | 503 | -1 | 503 |  | 229 | 211.21 | BH019 | 60 | 4:00 | -- | -- | -- | -- | -- | -- | 1 | P - Grondwater | WVE - Waterschap Vallei en Veluwe
WVE - Waterschap Vallei en Veluwe | Eijkelkamp -2026 | wve | ESENSE_PEILBUIS | BP-F1-Pb | GMW000000027527 | GLD000000008340 | 56804636 | 5196355 | 566603 | 174163 | 441717 | Raai G1 - Bowlespark | WVV | 39725120 | R4.35L | 6 | 624.0 | 43200 | 1254 | cmNAP | 1243 | 0.00 | 624 | 548 | 648 | 1243 | 624 | -1 | 624 |  | 695 | 618.69 | BH028 | 60 | 4:00 | BP-F1-Pb_d.jpg | BP-F1-Pb_o.jpg | -- | -- | -- | -- | 1 | P - Grondwater | WVE - Waterschap Vallei en Veluwe
WVE - Waterschap Vallei en Veluwe | Eijkelkamp -2026 | wve | ESENSE_PEILBUIS | BP-G1-Pb | GMW000000027551 | GLD000000008405 | 56804636 | 5196367 | 5666 | 174161 | 441730 | Raai G1 - Bowlespark | WVV | 38510332 | R4.10L | 3 | 621.0 | 43200 | 858 | cmNAP | 846 | 0.00 | 621 | 605 | 705 | 846 | 621 | -1 | 621 |  | 241 | 225 | AF095 | 60 | 4:00 | BP-G1-Pb_d.jpg | BP-G1-Pb_o.jpg | -- | -- | -- | -- | 1 | P - Grondwater | WVE - Waterschap Vallei en Veluwe
WVE - Waterschap Vallei en Veluwe | Eijkelkamp -2026 | wve | ESENSE_PEILBUIS | BP-G2-Pb | GMW000000027400 | GLD000000008327 | 56804636 | 5196367 | 5666 | 174161 | 441730 | Raai G1 - Bowlespark | WVV | 40363829 | R4.10L | 6 | 478.0 | 43200 | 855 | cmNAP | 848 | 0.00 | 478 | 461 | 561 | 848 | 478 | -1 | 478 |  | 389 | 370 | BH007 | 60 | 4:00 | BP-G2-Pb_d.jpg | BP-G2-Pb_o.jpg | -- | -- | -- | -- | 1 | P - Grondwater | WVE - Waterschap Vallei en Veluwe
WVE - Waterschap Vallei en Veluwe | Eijkelkamp -2026 | wve | ESENSE_PEILBUIS | BP-H1-Pb | GMW000000027549 | GLD000000008388 | 56804636 | 5196395 | 566587 | 174152 | 441762 | Raai G1 - Bowlespark | WVV | 41336929 | R4.10L | 3 | 585.5 | 43200 | 861 | cmNAP | 856 | 0.00 | 585.52 | 565 | 665 | 856 | 585.52 | -1 | 585.52 |  | 291 | 270.48 | BH017 | 60 | 8:02 | BP-H1-Pb_d.jpg | BP-H1-Pb_o.jpg | -- | -- | -- | -- | 1 | P - Grondwater | WVE - Waterschap Vallei en Veluwe
WVE - Waterschap Vallei en Veluwe | Eijkelkamp -2026 | wve | ESENSE_PEILBUIS_MANUAL | EPW44540_A | GMW000000046748 | GLD000000007389 | 56804636 | 5236667 | 607454 | 201814 | 486754 | EPW44540_A |  | -- | -- | -- | -- | -- | 275 | cmNAP | 334 | -144 | -166 | -174 | -74 | 334 | -166 | -1 | -166 | 2022-10-31 | 508 | 500 | ED477 | 15 | -- | EPW44540_A_d.jpg | EPW44540_A_o.jpeg | -- | EPW44540_A_b.JPG | -- | EPW44540_A_as.JPG | 1 | P - Grondwater | WVE - Waterschap Vallei en Veluwe
WVE - Waterschap Vallei en Veluwe | Eijkelkamp -2026 | wve | ESENSE_PEILBUIS_MANUAL | EPW44540_B | GMW000000046754 | GLD000000007370 | 56804636 | 5236673 | 607368 | 201755 | 486760 | EPW44540_B |  | -- | -- | -- | -- | -- | 254 | cmNAP | 313.2 | -447 | -437 | -447 | -347 | 313.2 | -437 | -1 | -437 | 2020-11-05 | 760 | 750 | CA981 | 15 | -- | EPW44540_B_d.jpg | EPW44540_B_o.jpeg | -- | EPW44540_B_b.jpg | -- | -- | 1 | P - Grondwater | WVE - Waterschap Vallei en Veluwe
WVE - Waterschap Vallei en Veluwe | Eijkelkamp -2026 | wve | ESENSE_PEILBUIS | EPW44540_D | GMW000000046761 | GLD000000007387 | 56804636 | 5236675 | 60732 | 201722 | 486762 | EPW44540_D | [6 empty] | 329 | cmNAP | 383.2 | 58 | 58 | 39 | 139 | 383.2 | 58 | -1 | 58 | 2020-11-05 | 344 | 325 | CA978 | 0 |  | EPW44540_D_d.jpeg | EPW44540_D_o.jpeg | -- | EPW44540_D_b.jpg | -- | -- | 1 | P - Grondwater | WVE - Waterschap Vallei en Veluwe
WVE - Waterschap Vallei en Veluwe | Eijkelkamp -2026 | wve | ESENSE_PEILBUIS_MANUAL | EPW44540_E | GMW000000046741 | GLD000000007355 | 56804636 | 5236687 | 607298 | 201707 | 486776 | EPW44540_E |  | -- | -- | -- | -- | -- | 244 | cmNAP | 304.5 | 23 | 35 | 23 | 123 | 304.5 | 35 | -1 | 35 | 2020-11-05 | 280 | 270 | CA959 | 15 | -- | EPW44540_E_d.jpg | EPW44540_E_o.jpeg | -- | EPW44540_E_b.jpg | -- | -- | 1 | P - Grondwater | WVE - Waterschap Vallei en Veluwe
WVE - Waterschap Vallei en Veluwe | Eijkelkamp -2026 | wve | ESENSE_PEILBUIS_MANUAL | KAN11380_A | GMW000000046758 | GLD000000007407 | 56804636 | 5212814 | 617861 | 209191 | 460287 | KAN11380_A |  | -- | -- | -- | -- | -- | 733 | cmNAP | 789.7 | 274 | 289.7 | 274 | 374 | 789.7 | 289.7 | -1 | 289.7 | 2020-11-05 | 515 | 500 | CB020 | 60 | -- | KAN11380_A_d.jpg | KAN11380_A_o.jpeg | -- | KAN11380_A_b.jpg | -- | KAN11380_A_as.JPG | 1 | P - Grondwater | WVE - Waterschap Vallei en Veluwe
WVE - Waterschap Vallei en Veluwe | Eijkelkamp -2026 | wve | ESENSE_PEILBUIS_MANUAL | KAN11380_B | GMW000000046751 | GLD000000007341 | 56804636 | 5212848 | 617794 | 209145 | 460326 | KAN11380_B |  | -- | -- | -- | -- | -- | 745 | cmNAP | 800.9 | 285 | 301 | 285 | 385 | 800.9 | 301 | -1 | 301 | 2020-11-05 | 512 | 500 | CA987 | 15 | -- | KAN11380_B_d.jpg | KAN11380_B_o.jpeg | -- | KAN11380_B_b.jpg | -- | KAN11380_B_as.JPG | 1 | P - Grondwater | WVE - Waterschap Vallei en Veluwe
WVE - Waterschap Vallei en Veluwe | Eijkelkamp -2026 | wve | ESENSE_PEILBUIS_MANUAL | KAN11380_D | GMW000000046765 | GLD000000007406 | 56804636 | 5212864 | 617756 | 209119 | 460343 | KAN11380_D |  | -- | -- | -- | -- | -- | 800 | cmNAP | 861.6 | 299 | 306 | 299 | 399 | 861.6 | 306 | -1 | 306 | 2020-11-05 | 560 | 550 | CB006 | 15 | -- | KAN11380_D_d.jpg | KAN11380_D_o.jpeg | -- | KAN11380_D_b.jpg | -- | -- | 1 | P - Grondwater | WVE - Waterschap Vallei en Veluwe
WVE - Waterschap Vallei en Veluwe | Eijkelkamp -2026 | wve | ESENSE_PEILBUIS_MANUAL | KAN11380_E | GMW000000046746 | GLD000000007368 | 56804636 | 5212873 | 617738 | 209106 | 460352 | KAN11380_E |  | -- | -- | -- | -- | -- | 650 | cmNAP | 706.8 | 180 | 207 | 180 | 280 | 706.8 | 207 | -1 | 207 | 2020-11-05 | 510 | 500 | CB007 | 60 | -- | -- | KAN11380_E_o.jpeg | -- | KAN11380_E_b.jpg | -- | -- | 1 | P - Grondwater | WVE - Waterschap Vallei en Veluwe
WVE - Waterschap Vallei en Veluwe | Eijkelkamp -2026 | wve | ESENSE_PEILBUIS | Raai_1B | GMW000000027439 | GLD000000008422 | 56804636 | 5196467 | 567119 | 174517 | 441843 | Raai_1B | WVV | 37483530 | R4.9.1L | 3 | 502.5 | 10800 | 990.1 | cmNAP | 1062.1 | 0 | 502.56 | 487 | 587 | 1062.1 | 502.56 | -1 | 502.56 | 2017-11-27 | 575.1 | 559.54 | BE851 | 15 | 4:00 | Raai_1B_d.jpg | Raai_1B_o.jpg | -- | -- | -- | -- | 1 | P - Grondwater | WVE - Waterschap Vallei en Veluwe
WVE - Waterschap Vallei en Veluwe | Eijkelkamp -2026 | wve | ESENSE_PEILBUIS | Raai_1D | GMW000000027516 | GLD000000008298 | 56804636 | 5196438 | 567142 | 174533 | 441811 | Raai_1D | WVV | 37655708 | R4.10L | 3 | 721.4 | 10800 | 736.2 | cmNAP | 993 | 0 | 597 | 345 | 445 | 993 | 597 | -1 | 597 | 2017-11-27 | 448.2 | 359 | BE852 | 15 | 4:00 | Raai_1D_d.jpg | Raai_1D_o.jpg | -- | -- | -- | -- | 1 | P - Grondwater | WVE - Waterschap Vallei en Veluwe
WVE - Waterschap Vallei en Veluwe | Eijkelkamp -2026 | wve | ESENSE_PEILBUIS | Raai_1E | GMW000000027401 | GLD000000008384 | 56804636 | 519642 | 567147 | 174537 | 441791 | Raai_1E | WVV | 37655716 | R4.9.1L | 3 | 427.0 | 10800 | 687 | cmNAP | 736 | 0 | 441 | 373 | 473 | 736 | 441 | -1 | 441 | 2017-11-27 | 369 | 309 | BL507 | 15 | 4:00 | Raai_1E_d.jpg | Raai_1E_o.jpeg | -- | -- | -- | -- | 1 | P - Grondwater | WVE - Waterschap Vallei en Veluwe
WVE - Waterschap Vallei en Veluwe | Eijkelkamp -2026 | wve | ESENSE_PEILBUIS | Raai_1F | GMW000000027470 | GLD000000008419 | 56804636 | 5196279 | 567229 | 174594 | 441634 | Raai_1F | WVV | 38935112 | R4.10L | 3 | 0.0 | 10800 | 751 | cmNAP | 1058 | 0 | 717 | 501 | 601 | 1058 | 717 | -1 | 717 | 2017-11-27 | 240.6 | 0 | BE858 | 15 | 4:00 | Raai_1F_d.jpeg | Raai_1F_o.jpg | -- | -- | -- | -- | 1 | P - Grondwater | WVE - Waterschap Vallei en Veluwe
WVE - Waterschap Vallei en Veluwe | Eijkelkamp -2026 | wve | ESENSE_PEILBUIS | Raai_2B | GMW000000027542 | GLD000000008401 | 56804636 | 5195712 | 564625 | 172807 | 440997 | Raai_2B | WVV | 37655730 | R4.9.1L | 3 | 0.0 | 10800 | 825.1 | cmNAP | 817 | 0 | 427 | 416 | 516 | 817 | 427 | -1 | 427 | 2017-11-27 | 401.1 | 0 | BE853 | 15 | 4:00 | Raai_2B_d.jpg | Raai_2B_o.jpg | -- | -- | -- | -- | 1 | P - Grondwater | WVE - Waterschap Vallei en Veluwe
WVE - Waterschap Vallei en Veluwe | Eijkelkamp -2026 | wve | ESENSE_PEILBUIS | Raai_3B | GMW000000027545 | GLD000000008339 | 56804636 | 5195254 | 563924 | 172326 | 440486 | Raai_3B | WVV | 39032304 | R4.9.1L | 3 | 0.0 | 10800 | 824 | cmNAP | 811 | 415 | 421 | 415 | 515 | 811 | 421 | -1 | 421 | 2017-11-27 | 396 | 389.82 | BE854 | 15 | 4:00 | Raai_3B_d.jpg | Raai_3B_o.jpg | -- | -- | -- | -- | 1 | P - Grondwater | WVE - Waterschap Vallei en Veluwe
WVE - Waterschap Vallei en Veluwe | Eijkelkamp -2026 | wve | ESENSE_PEILBUIS | Raai_3D | GMW000000027396 | GLD000000008324 | 56804636 | 519523 | 563946 | 172341 | 440459 | Raai_3D | WVV | 41336930 | R4.10L | 3 | 466.8 | 10800 | 762.9 | cmNAP | 747 | 0 | 467 | 457 | 557 | 747 | 467 | -1 | 467 | 2017-11-27 | 289.9 | 280.19 | BF316 | 15 | 8:02 | Raai_3D_d.jpg | Raai_3D_o.jpg | -- | -- | -- | -- | 1 | P - Grondwater | WVE - Waterschap Vallei en Veluwe
WVE - Waterschap Vallei en Veluwe | Eijkelkamp -2026 | wve | ESENSE_PEILBUIS | Raai_3E | GMW000000027437 | GLD000000008398 | 56804636 | 5195198 | 563972 | 172359 | 440423 | Raai_3E | WVV | 37695447 | R4.9.1L | 3 | 205.0 | 10800 | 707.6 | cmNAP | 696 | 0 | 205 | 190 | 290 | 696 | 205 | -1 | 205 | 2017-11-27 | 505.6 | 490.12 | BE844 | 15 | 4:00 | Raai_3E_d.jpg | Raai_3E_o.jpg | -- | -- | -- | -- | 1 | P - Grondwater | WVE - Waterschap Vallei en Veluwe
WVE - Waterschap Vallei en Veluwe | Eijkelkamp -2026 | wve | ESENSE_PEILBUIS | Raai_4B | GMW000000027483 | GLD000000008320 | 56804636 | 519523 | 561294 | 170518 | 440453 | Raai_4B | WVV | 39776204 | R4.35L | 6 | 627.3 | 10800 | 827.5 | cmNAP | 813.5 | 0 | 344 | 327 | 427 | 813.5 | 344 | -1 | 344 | 2017-11-27 | 486.5 | 186.67 | BF317 | 15 | 4:00 | Raai_4B_d.jpg | Raai_4B_o.jpg | -- | -- | -- | -- | 1 | P - Grondwater | WVE - Waterschap Vallei en Veluwe
WVE - Waterschap Vallei en Veluwe | Eijkelkamp -2026 | wve | ESENSE_PEILBUIS | Raai_4C | GMW000000027495 | GLD000000008307 | 56804636 | 5195235 | 561303 | 170524 | 440458 | Raai_4C | WVV | 41144249 | R4.10L | 3 | 365.0 | 10800 | 746.9 | cmNAP | 809.9 | 0 | 365 | 357 | 457 | 809.9 | 365 | -1 | 365 | 2017-11-27 | 452.9 | 445 | BF322 | 15 | 4:00 | Raai_4C_d.jpg | Raai_4C_o.jpg | -- | -- | -- | -- | 1 | P - Grondwater | WVE - Waterschap Vallei en Veluwe
WVE - Waterschap Vallei en Veluwe | Eijkelkamp -2026 | wve | ESENSE_PEILBUIS_MANUAL | SCW39530_B | GMW000000046738 | GLD000000007371 | 56804636 | 5232886 | 608869 | 202818 | 482557 | SCW39530_B |  | -- | -- | -- | -- | -- | 470 | cmNAP | 530.1 | -220 | -200 | -220 | -120 | 530.1 | -200 | -1 | -200 | 2020-11-05 | 750 | 730 | CA974 | 15 | -- | SCW39530_B_d.jpg | SCW39530_B_o.jpeg | -- | SCW39530_B_b.jpg | -- | -- | 1 | P - Grondwater | WVE - Waterschap Vallei en Veluwe
WVE - Waterschap Vallei en Veluwe | Eijkelkamp -2026 | wve | ESENSE_PEILBUIS | SCW39530_D | GMW000000046749 | GLD000000007365 | 56804636 | 5232895 | 608826 | 202789 | 482566 | SCW39530_D | [6 empty] | 410 | cmNAP | 445 | -150 | -150 | -158 | -58 | 445 | -150 | -1 | -150 | 2022-10-27 | 603 | 595 | CB016 | 0 |  | SCW39530_D_d.jpg | SCW39530_D_o.jpeg | -- | SCW39530_D_b.JPG | -- | -- | 1 | P - Grondwater | WVE - Waterschap Vallei en Veluwe
WVE - Waterschap Vallei en Veluwe | Eijkelkamp -2026 | wve | ESENSE_PEILBUIS_MANUAL | SCW39530_E | GMW000000046745 | GLD000000007359 | 56804636 | 5232897 | 608795 | 202767 | 482568 | SCW39530_E |  | -- | -- | -- | -- | -- | 373 | cmNAP | 434.4 | -147 | -136 | -147 | -47 | 434.4 | -136 | -1 | -136 | 2020-11-05 | 581 | 570 | CB005 | 15 | -- | SCW39530_E_d.jpg | SCW39530_E_o.jpg | -- | SCW39530_E_b.jpg | -- | -- | 1 | P - Grondwater | WVE - Waterschap Vallei en Veluwe
WVE - Waterschap Vallei en Veluwe | Eijkelkamp -2026 | wve | ESENSE_PEILBUIS_MANUAL | WEL40590_A | GMW000000046757 | GLD000000007388 | 56804636 | 5233777 | 609534 | 203262 | 483552 | WEL40590_A |  | -- | -- | -- | -- | -- | 293 | cmNAP | 347.9 | -137 | -122 | -137 | -37 | 347.9 | -122 | -1 | -122 | 2020-11-05 | 484 | 470 | CB026 | 15 | -- | WEL40590_A_d.jpg | WEL40590_A_o.jpeg | -- | WEL40590_A_b.jpg | -- | -- | 1 | P - Grondwater | WVE - Waterschap Vallei en Veluwe
WVE - Waterschap Vallei en Veluwe | Eijkelkamp -2026 | wve | ESENSE_PEILBUIS_MANUAL | WEL40590_B | GMW000000046760 | GLD000000007330 | 56804636 | 5233791 | 609453 | 203206 | 483567 | WEL40590_B |  | -- | -- | -- | -- | -- | 367 | cmNAP | 424.4 | -153 | -141 | -153 | -53 | 424.4 | -141 | -1 | -141 | 2020-11-05 | 576 | 565 | CB025 | 15 | -- | WEL40590_B_d.jpg | WEL40590_B_o.jpeg | -- | WEL40590_B_b.jpg | -- | -- | 1 | P - Grondwater | WVE - Waterschap Vallei en Veluwe
WVE - Waterschap Vallei en Veluwe | Eijkelkamp -2026 | wve | ESENSE_PEILBUIS | WEL40590_D | GMW000000046742 | GLD000000007375 | 56804636 | 5233796 | 609417 | 203181 | 483572 | WEL40590_D | [6 empty] | 378 | cmNAP | 434.9 | -130 | -130 | -142 | -42 | 434.9 | -130 | -1 | -130 | 2020-11-05 | 576 | 565 | CA944 | 0 |  | WEL40590_D_d.jpg | WEL40590_D_o.jpeg | -- | WEL40590_D_b.jpg | -- | -- | 1 | P - Grondwater | WVE - Waterschap Vallei en Veluwe
WVE - Waterschap Vallei en Veluwe | Eijkelkamp -2026 | wve | ESENSE_PEILBUIS_MANUAL | WEL40590_E | GMW000000046753 | GLD000000007329 | 56804636 | 5233798 | 609395 | 203167 | 483574 | WEL40590_E |  | -- | -- | -- | -- | -- | 322 | cmNAP | 379.3 | -106 | -96 | -106 | -6 | 379.3 | -96 | -1 | -96 | 2020-11-05 | 485 | 475 | CA950 | 15 | -- | WEL40590_E_d.jpg | WEL40590_E_o.jpeg | -- | WEL40590_E_b.jpg | -- | -- | 1 | P - Grondwater | WVE - Waterschap Vallei en Veluwe
WOU - Woudenberg | gemeente peilbuis | wve | ESENSE_PEILBUIS_MANUAL | JvStol_Pb01 | GMW000000028438 | GLD000000007309 | 50676725 | 5207991 | 54257 | 157639 | 454627 | Juliana van Stolberglaan 10 (voorgevel) | Gemeente Woudenberg | -- | -- | -- | -- | -- | 353 | cmNAP | 342 | 54 | 54 | 43 | 143 | 342 | 54 | -1 | 54 | 2017-03-21 | 298 | 0 | BK154 | 60 | -- | JvStol_Pb01_d.jpg | JvStol_Pb01_o.jpg | -- | JvStol_Pb01_b.jpg | -- | -- | 0 | P - Grondwater | WOU - Woudenberg
WOU - Woudenberg | gemeente peilbuis | wve | ESENSE_PEILBUIS_MANUAL | JvStol_Pb02 | GMW000000046713 | GLD000000007295 | 50676725 | 5207984 | 542567 | 157637 | 454619 | Juliana van Stolberglaan 10 (achtergevel) | Gemeente Woudenberg | -- | -- | -- | -- | -- | 365 | cmNAP | 355 | 70 | 70 | 55 | 155 | 355 | 70 | -1 | 70 | 2017-03-21 | 295 | 0 | BK086 | 60 | -- | JvStol_Pb02_d.jpg | JvStol_Pb02_o.jpg | -- | JvStol_Pb02_b.jpg | -- | -- | 0 | P - Grondwater | WOU - Woudenberg
WOU - Woudenberg | gemeente peilbuis | wve | ESENSE_PEILBUIS_MANUAL | JvStol_Pb03 | GMW000000028441 | GLD000000007314 | 50676725 | 5207994 | 542599 | 157659 | 454630 | Juliana van Stolberglaan t.o. 14 (drainageput) | Gemeente Woudenberg | -- | -- | -- | -- | -- | 323 | cmNAP | 308 | 176 | 176 | 165 | 307 | 308 | 176 | -1 | 176 | 2017-03-21 | 142 | 0 | BH578 | 60 | -- | JvStol_Pb03_d.jpg | JvStol_Pb03_o.jpg | -- | -- | -- | -- | 1 | P - Grondwater | WOU - Woudenberg
WVE - Waterschap Vallei en Veluwe | nieuwe aanbesteding wsvv | wve | ESENSE_PEILBUIS | Lamp01 | GMW000000030098 | GLD000000007333 | 56804636 | 5215798 | 606854 | 201623 | 463531 | Polveensweg 23, Klarenbeek | WVV | 37483544 | R4.9.1L | 3 | 0.0 | 43200 | 835 | cmNAP | 892.00 | 450 | 452 | 450 | 550 | 892.00 | 452 | -1 | 452 | 2018-08-27 | 439.00 | 440 | AM149 | 60 | 4:00 | Lamp01_d.jpeg | Lamp01_o.jpeg | -- | Lamp01_b.jpg | -- | -- | 1 | P - Grondwater | WVE - Waterschap Vallei en Veluwe
WVE - Waterschap Vallei en Veluwe | nieuwe aanbesteding wsvv | wve | ESENSE_PEILBUIS | Lamp02 | GMW000000030094 | GLD000000008360 | 56804636 | 521589 | 60714 | 201818 | 463636 | Polveensweg 21, Klarenbeek | WVV | 38467618 | R4.9.1L | 3 | 0.0 | 43200 | 879 | cmNAP | 942.00 | 446 | 462 | 446 | 546 | 942.00 | 462 | -1 | 462 | 2018-08-27 | 496.00 | 480 | AL530 | 60 | 4:00 | -- | Lamp02_o.jpeg | -- | Lamp02_b.jpg | -- | -- | 1 | P - Grondwater | WVE - Waterschap Vallei en Veluwe
WVE - Waterschap Vallei en Veluwe | nieuwe aanbesteding wsvv | wve | ESENSE_PEILBUIS | Lamp03 | GMW000000030066 | GLD000000008305 | 56804636 | 5215718 | 607807 | 202276 | 463448 | Polveensweg 13, Klarenbeek | WVV | 38467619 | R4.10L | 3 | 0.0 | 43200 | 892 | cmNAP | 959.00 | 447 | 447 | 430 | 530 | 959.00 | 447 | -1 | 447 | 2018-08-27 | 529.00 | 512 | AM107 | 60 | 4:00 | -- | Lamp03_o.jpeg | -- | Lamp03_b.jpg | -- | -- | 1 | P - Grondwater | WVE - Waterschap Vallei en Veluwe
WVE - Waterschap Vallei en Veluwe | nieuwe aanbesteding wsvv | wve | ESENSE_PEILBUIS | Lamp04 | GMW000000030080 | GLD000000008225 | 56804636 | 5215704 | 608558 | 202790 | 463438 | Polveensweg 12, Klarenbeek | WVV | 38467620 | R4.9.1L | 3 | 0.0 | 43200 | 917 | cmNAP | 973.00 | 505 | 533 | 505 | 605 | 973.00 | 533 | -1 | 533 | 2018-08-27 | 468.00 | 440 | AM411 | 60 | 4:00 | -- | Lamp04_o.jpeg | -- | Lamp04_b.jpg | -- | -- | 1 | P - Grondwater | WVE - Waterschap Vallei en Veluwe
WVE - Waterschap Vallei en Veluwe | nieuwe aanbesteding wsvv | wve | ESENSE_PEILBUIS | Lamp05 | GMW000000030123 | GLD000000008221 | 56804636 | 5215669 | 606457 | 201353 | 463385 | Polveensweg, via pad achter 21, Klarenbeek | WVV | 38467608 | R4.9.1L | 3 | 0.0 | 43200 | 815 | cmNAP | 879.00 | 415 | 441 | 415 | 515 | 879.00 | 441 | -1 | 441 | 2018-08-27 | 464.00 | 438 | AM416 | 60 | 4:00 | -- | Lamp05_o.jpeg | -- | Lamp05_b.jpg | -- | -- | 1 | P - Grondwater | WVE - Waterschap Vallei en Veluwe
WVE - Waterschap Vallei en Veluwe | nieuwe aanbesteding wsvv | wve | ESENSE_PEILBUIS | Lamp06 | GMW000000030092 | GLD000000008426 | 56804636 | 5215741 | 607132 | 201814 | 463470 | Polveensweg, onverhard achter 21, Klarenbeek | WVV | 39776245 | R4.10L | 6 | 0.0 | 43200 | 842 | cmNAP | 900.00 | 420 | 430 | 420 | 520 | 900.00 | 430 | -1 | 430 | 2018-08-27 | 480.00 | 470 | AM426 | 60 | 4:00 | -- | Lamp06_o.jpeg | -- | Lamp06_b.jpg | -- | -- | 1 | P - Grondwater | WVE - Waterschap Vallei en Veluwe
WVE - Waterschap Vallei en Veluwe | nieuwe aanbesteding wsvv | wve | ESENSE_PEILBUIS | Lamp07 | GMW000000030124 | GLD000000008420 | 56804636 | 5215397 | 608063 | 202455 | 463093 | Polveensweg tussen 5 en 7, Klarenbeek | WVV | 38467629 | R4.10L | 3 | 0.0 | 43200 | 768 | cmNAP | 822.00 | 430 | 442 | 430 | 530 | 822.00 | 442 | -1 | 442 | 2018-08-27 | 392 | 380 | AM349 | 60 | 4:00 | -- | Lamp07_o.jpeg | -- | Lamp07_b.jpg | -- | -- | 1 | P - Grondwater | WVE - Waterschap Vallei en Veluwe
WVE - Waterschap Vallei en Veluwe | nieuwe aanbesteding wsvv | wve | ESENSE_PEILBUIS | Lamp08 | GMW000000030081 | GLD000000008367 | 56804636 | 5215161 | 606113 | 201123 | 462818 | Kosterweg 59, Loenen | WVV | 38467630 | R4.10L | 3 | 0.0 | 43200 | 914 | cmNAP | 972.00 | 542 | 548 | 542 | 642 | 972.00 | 548 | -1 | 548 | 2018-08-27 | 430 | 420 | AM120 | 60 | 4:00 | -- | Lamp08_o.jpeg | -- | Lamp08_b.jpg | -- | -- | 1 | P - Grondwater | WVE - Waterschap Vallei en Veluwe
WVE - Waterschap Vallei en Veluwe | nieuwe aanbesteding wsvv | wve | ESENSE_PEILBUIS | Lamp09 | GMW000000030083 | GLD000000008415 | 56804636 | 5215159 | 606717 | 201536 | 462819 | Via onverhard, kruispunt Grote Braakweg-Kleine Braakweg, Loenen | WVV | 41519743 | R4.10L | 6 | 0.0 | 86400 | 863 | cmNAP | 925.00 | 543 | 570 | 543 | 643 | 925.00 | 570 | -1 | 570 | 2018-08-27 | 365 | 355 | AM433 | 60 | 8:02 | -- | Lamp09_o.jpeg | -- | Lamp09_b.jpg | -- | -- | 1 | P - Grondwater | WVE - Waterschap Vallei en Veluwe
WVE - Waterschap Vallei en Veluwe | nieuwe aanbesteding wsvv | wve | ESENSE_PEILBUIS | Lamp10 | GMW000000030104 | GLD000000008275 | 56804636 | 521487 | 607104 | 201804 | 462501 | Nabij Voorsterweg 287, Loenen | WVV | 40798630 | R4.10L | 6 | 0.0 | 43200 | 910 | cmNAP | 976.00 | 520 | 536 | 520 | 620 | 976.00 | 536 | -1 | 536 | 2018-08-27 | 456.00 | 440 | AL544 | 60 | 4:00 | -- | Lamp10_o.jpeg | -- | Lamp10_b.jpg | -- | -- | 1 | P - Grondwater | WVE - Waterschap Vallei en Veluwe
WVE - Waterschap Vallei en Veluwe | nieuwe aanbesteding wsvv | wve | ESENSE_PEILBUIS | Lamp11 | GMW000000030111 | GLD000000008266 | 56804636 | 5215083 | 607386 | 201995 | 462739 | Clabanusweg 24, Klarenbeek | WVV | 38467612 | R4.9.1L | 3 | 0.0 | 43200 | 860 | cmNAP | 927.00 | 455 | 467 | 455 | 555 | 927.00 | 467 | -1 | 467 | 2018-08-27 | 472.00 | 460 | AM408 | 60 | 4:00 | -- | Lamp11_o.jpeg | -- | Lamp11_b.jpg | -- | -- | 0 | P - Grondwater | WVE - Waterschap Vallei en Veluwe
WVE - Waterschap Vallei en Veluwe | nieuwe aanbesteding wsvv | wve | ESENSE_PEILBUIS | Lamp12 | GMW000000030115 | GLD000000008427 | 56804636 | 5214942 | 608401 | 202691 | 462589 | Clabanusweg 10 | WVV | 38510302 | R4.10L | 3 | 0.0 | 43200 | 871 | cmNAP | 900.00 | 586.00 | 586.00 | 580 | 680 | 900.00 | 586.00 | -1 | 586.00 | 2019-03-18 | 320.00 | 315 | AP355 | 60 | 4:00 | Lamp12_d.jpg | Lamp12_o.jpg | -- | Lamp12_b.jpg | -- | -- | 1 | P - Grondwater | WVE - Waterschap Vallei en Veluwe
WVE - Waterschap Vallei en Veluwe | nieuwe aanbesteding wsvv | wve | ESENSE_PEILBUIS | Lamp13 | GMW000000030107 | GLD000000008369 | 56804636 | 5214872 | 605509 | 200713 | 462492 | Kosterweg 41 | WVV | 38510314 | R4.9.1L | 3 | 0.0 | 43200 | 1089 | cmNAP | 1128 | 808.00 | 808.00 | 800 | 900 | 1128 | 808.00 | -1 | 808.00 | 2019-03-18 | 315.00 | 0 | AP305 | 60 | 4:00 | Lamp13_d.jpg | Lamp13_o.jpg | -- | Lamp13_b.JPG | -- | -- | 1 | P - Grondwater | WVE - Waterschap Vallei en Veluwe
WVE - Waterschap Vallei en Veluwe | nieuwe aanbesteding wsvv | wve | ESENSE_PEILBUIS | Lamp14 | GMW000000046759 | GLD000000008277 | 56804636 | 5215544 | 605581 | 200755 | 463241 | Lamp14 | Lampebroek | 39381318 | R4.10L | 3 | 0.0 | 43200 | 901 | cmNAP | 955.8 | 721 | 741 | 721 | 821 | 955.8 | 741 | -1 | 741 | 2020-03-06 | 230 | 215 | BX213 | 60 | 4:00 | Lamp14_d.jpeg | Lamp14_o.jpeg | -- | Lamp14_b.JPG | Lamp14_dp.jpeg | Lamp14_as.jpeg | 1 | P - Grondwater | WVE - Waterschap Vallei en Veluwe
WVE - Waterschap Vallei en Veluwe | nieuwe aanbesteding wsvv | wve | ESENSE_PEILBUIS | Lamp15 | GMW000000046764 | GLD000000008220 | 56804636 | 5215852 | 60632 | 201257 | 463588 | Lamp15 | Lampebroek | 39381319 | R4.10L | 3 | 0.0 | 43200 | 910 | cmNAP | 967.8 | 652 | 668 | 652 | 752 | 967.8 | 668 | -1 | 668 | 2020-03-06 | 315 | 300 | AW644 | 60 | 4:00 | Lamp15_d.jpeg | Lamp15_o.jpeg | -- | Lamp15_b.JPG | Lamp15_dp.jpeg | Lamp15_as.jpeg | 1 | P - Grondwater | WVE - Waterschap Vallei en Veluwe
GW - groundwater | nieuwe aanbesteding wsvv | wve | ESENSE_PEILBUIS | Lamp19 | -- | -- | -- | 5215452 | 608708 | 202896 | 463158 | Polveenseweg 3 | Klarenbeek | 38467612 | R4.9.1L | 3 | 0.0 | 43200 | 860 | cmNAP | 900 | 0 | 540 | 530 | 630 | 900 | 540 | -1 | 540 | 2024-04-22 | 370 | 360 | AM408 | 60 | 4:00 | -- | -- | -- | -- | -- | -- | 1 | P - Grondwater | GW - groundwater
GW - groundwater | nieuwe aanbesteding wsvv | wve | ESENSE_PEILBUIS | Lamp20 | -- | -- | -- | 5215912 | 607945 | 202369 | 463665 | Kopermolenweg 23 | Klarenbeek | 44374641 | R4.32L | 8 | 631.0 | 86400 | 929 | cmNAP | 973 | 621 | 631 | 621 | 727 | 973 | 631 | -1 | 631 | 2024-04-22 | 352 | 342 | EW392 | 60 | 8:02 | -- | -- | -- | -- | -- | -- | 1 | P - Grondwater | GW - groundwater
WVE - Waterschap Vallei en Veluwe | nieuwe aanbesteding wsvv | wve | ESENSE_PEILBUIS_MANUAL | N1temporary | GMW000000030108 | GLD000000036156 | 56804636 | 5237432 | 571429 | 177274 | 487433 | Killenbeekweg | WVV | -- | -- | -- | -- | -- | 155 | cmNAP | 201 | -149 | -141 | -165 | -65 | 201 | -141 | -1 | -141 | 2018-05-28 | 362 | 0 | BH936 | 60 | -- | N1temporary_d.jpg | N1temporary_o.jpg | -- | N1temporary_b.jpg | -- | N1temporary_as.jpg | 1 | P - Grondwater | WVE - Waterschap Vallei en Veluwe
WVE - Waterschap Vallei en Veluwe | nieuwe aanbesteding wsvv | wve | ESENSE_PEILBUIS_MANUAL | N2temporary | GMW000000030106 | GLD000000036152 | 56804636 | 5237054 | 571394 | 177252 | 487012 | Killenbeek | WVV | -- | -- | -- | -- | -- | 189 | cmNAP | 231 | -109 | -109 | -126 | -26 | 231 | -109 | -1 | -109 | 2018-05-28 | 353 | 0 | BH937 | 60 | -- | N2temporary_d.jpg | N2temporary_o.jpg | -- | N2temporary_b.jpg | -- | N2temporary_as.jpg | 1 | P - Grondwater | WVE - Waterschap Vallei en Veluwe
WVE - Waterschap Vallei en Veluwe | nieuwe aanbesteding wsvv | wve | ESENSE_PEILBUIS_MANUAL | N3temporary | GMW000000030126 | GLD000000036150 | 56804636 | 5237539 | 567724 | 174750 | 487541 | Ooster Mheenweg in verlengde | WVV | -- | -- | -- | -- | -- | 115 | cmNAP | 174 | -196 | -196 | -210 | -110 | 174 | -196 | -1 | -196 | 2018-05-28 | 383 | 370 | BH948 | 60 | -- | N3temporary_d.jpg | N3temporary_o.jpg | -- | N3temporary_b.jpg | -- | -- | 1 | P - Grondwater | WVE - Waterschap Vallei en Veluwe
WVE - Waterschap Vallei en Veluwe | uit beheer | wve | ESENSE_PEILBUIS_MANUAL | B32A1797 | GMW000000027534 | GLD000000008282 | 56804636 | 5225831 | 528093 | 147744 | 474481 | Grondwaterbuis stuw Volkersweg | WVV | -- | -- | -- | -- | -- | 2 | cmNAP | 66.00 | -184 | -123 | -184 | -84 | 66.00 | -123 | -1 | -123 | 2007-09-01 | 245 | 189 | M6223 | 360 | -- | B32A1797_d.jpg | B32A1797_o.jpg | -- | -- | -- | -- | 0 | P - Grondwater | WVE - Waterschap Vallei en Veluwe
WVE - Waterschap Vallei en Veluwe | uit beheer | wve | ESENSE_PEILBUIS_MANUAL | B32B2068 | GMW000000027467 | GLD000000040934 | 56804636 | 5215496 | 545534 | 159663 | 462978 | Grondwaterbuis stuw Brons Stoutenburgerlaan | WVV | -- | -- | -- | -- | -- | 237 | cmNAP | 309.00 | 20.00 | 20.00 | 9 | 109 | 309.00 | 20.00 | -1 | 20.00 | 2007-07-01 | 289 | 0 | BD902 | 360 | -- | B32B2068_d.jpg | B32B2068_o.jpg | -- | -- | -- | -- | 0 | P - Grondwater | WVE - Waterschap Vallei en Veluwe
WVE - Waterschap Vallei en Veluwe | uit beheer | wve | ESENSE_PEILBUIS_MANUAL | B32G1133 | GMW000000027502 | GLD000000008331 | 56804636 | 5213213 | 556864 | 167423 | 460452 | Grondwaterbuis stuw watermolen | WVV | -- | -- | -- | -- | -- | 935 | cmNAP | 981.00 | 693.50 | 689 | 671 | 771 | 981.00 | 689 | -1 | 689 | 2007-09-01 | 287.5 | 0 | AN175 | 360 | -- | B32G1133_d.jpg | B32G1133_o.jpg | -- | -- | -- | -- | 0 | P - Grondwater | WVE - Waterschap Vallei en Veluwe
WVE - Waterschap Vallei en Veluwe | uit beheer | wve | ESENSE_PEILBUIS_MANUAL | B26H0827 | GMW000000027521 | GLD000000008301 | 56804636 | 523709 | 570776 | 176831 | 487051 | Killenbeekweg | WVV | -- | -- | -- | -- | -- | 187 | cmNAP | 240 | -100 | -90 | -100 | 0 | 240 | -90 | -1 | -90 | 2016-11-16 | 340 | 0 | AE595 | 360 | -- | B26H0827_d.jpeg | B26H0827_o.jpeg | -- | B26H0827_b.jpg | -- | -- | 0 | P - Grondwater | WVE - Waterschap Vallei en Veluwe
WVE - Waterschap Vallei en Veluwe | uit beheer | wve | ESENSE_PEILBUIS_MANUAL | B39F2882 | GMW000000046739 | GLD000000007372 | 56804636 | 519978 | 561446 | 170607 | 445515 | Binnenveld buis 4 ondiep | WVV | -- | -- | -- | -- | -- | 556 | cmNAP | 607 | 250 | 315 | 286 | 386 | 607 | 315 | -1 | 315 | 2018-08-07 | 320 | 0 | BL454 | 360 | -- | B39F2882_d.jpeg | B39F2882_o.jpeg | -- | b39f2882_b.JPG | -- | -- | 1 | P - Grondwater | WVE - Waterschap Vallei en Veluwe
WVE - Waterschap Vallei en Veluwe | uit beheer | wve | ESENSE_PEILBUIS | B39F2891 | GMW000000027517 | GLD000000040934 | 56804636 | 5198284 | 561169 | 170422 | 443850 | Binnenveld buis 104 ondiep | WVV | 38370143 | R4.9.1L | 3 | 0.0 | 43200 | 531 | cmNAP | 559.00 | 372.00 | 372.00 | 357 | 457 | 559.00 | 372.00 | -1 | 372.00 | 2008-10-23 | 187 | 0 | BH560 | 60 | 4:00 | B39F2891_d.jpg | B39F2891_o.jpg | -- | -- | -- | -- | 0 | P - Grondwater | WVE - Waterschap Vallei en Veluwe
WVE - Waterschap Vallei en Veluwe | Eijkelkamp- flexibel 2026 | wve | ESENSE_PEILBUIS_MANUAL | B39F3038 | GMW000000027453 | GLD000000008347 | 56804636 | 5198001 | 562913 | 171621 | 443539 | Veensteeg | WVV | -- | -- | -- | -- | -- | 588 | cmNAP | 643 | 365.10 | 328 | 320 | 420 | 643 | 328 | -1 | 328 | 2017-12-06 | 323 | 315 | CA811 | 60 | -- | B39F3038_d.jpeg | B39F3038_o.jpeg | -- | B39F3038_b.JPG | -- | -- | 1 | P - Grondwater | WVE - Waterschap Vallei en Veluwe
WVE - Waterschap Vallei en Veluwe | uit beheer | wve | ESENSE_PEILBUIS_MANUAL | B40A2142 | GMW000000027409 | GLD000000008407 | 56804636 | 5198061 | 576179 | 180735 | 443645 | peilbuis meetgoot Heelsumse beek (hoofdtak) | WVV | -- | -- | -- | -- | -- | 1064 | cmNAP | 1034.5 | 967 | 960 | 960 | 1000 | 1034.5 | 960 | -1 | 960 | 2007-09-01 | 75 | 0 | AC870 | 60 | -- | B40A2142_d.jpg | B40A2142_o.jpg | -- | -- | -- | -- | 0 | P - Grondwater | WVE - Waterschap Vallei en Veluwe
WVE - Waterschap Vallei en Veluwe | uit beheer | wve | ESENSE_PEILBUIS_MANUAL | ESW_AK_PB07 | GMW000000030130 | GLD000000007390 | 56804636 | 5245201 | 607911 | 202034 | 496252 | Kanaaldijk naast nr 7 | WVV | -- | -- | -- | -- | -- | 280 | cmNAP | 318 |  | -57 | -57 | 43 | 318 | -57 | -1 | -57 | 2019-07-10 | 375 | 365 | AR887 | 60 | -- | ESW_AK_PB07_d.jpg | ESW_AK_PB07_o.jpg | -- | ESW_AK_PB07_B.jpg | ESW_AK_PB07_DP.jpg | ESW_AK_PB07_AS.jpeg | 0 | P - Grondwater | WVE - Waterschap Vallei en Veluwe
WVE - Waterschap Vallei en Veluwe | uit beheer | wve | ESENSE_PEILBUIS_MANUAL | PB501 | GMW000000030099 | GLD000000007369 | 56804636 | 5246328 | 60817 | 202198 | 497507 | Opbroeksepad, Binnendijks | WVV | -- | -- | -- | -- | -- | 120 | cmNAP | 130 |  | -345 | -353 | -253 | 130 | -345 | -1 | -345 | 2019-07-10 | 483 | 475 | AT009 | 60 | -- | PB501_d.jpg | PB501_o.jpg | -- | -- | -- | -- | 0 | P - Grondwater | WVE - Waterschap Vallei en Veluwe
WVE - Waterschap Vallei en Veluwe | uit beheer | wve | ESENSE_PEILBUIS_MANUAL | PB502 | GMW000000030113 | GLD000000007392 | 56804636 | 5246324 | 608184 | 202208 | 497503 | Opbroeksepad, Boven op de dijk | WVV | -- | -- | -- | -- | -- | 538 | cmNAP | 568 |  | 21 | 13 | 113 | 568 | 21 | -1 | 21 | 2019-07-10 | 555 | 545 | AR709 | 60 | -- | PB502_d.jpg | PB502_o.jpg | -- | -- | -- | -- | 0 | P - Grondwater | WVE - Waterschap Vallei en Veluwe
WVE - Waterschap Vallei en Veluwe | uit beheer | wve | ESENSE_PEILBUIS_MANUAL | PB503 | GMW000000030071 | GLD000000007400 | 56804636 | 5246321 | 608199 | 202218 | 497500 | Opbroeksepad, Buitendijks, Midden | WVV | -- | -- | -- | -- | -- | 349 | cmNAP | 362 |  | -78 | -91 | 9 | 362 | -78 | -1 | -78 | 2019-07-10 | 453 | 440 | BT550 | 60 | -- | PB503_d.jpg | PB503_o.jpg | -- | -- | -- | -- | 0 | P - Grondwater | WVE - Waterschap Vallei en Veluwe
WVE - Waterschap Vallei en Veluwe | uit beheer | wve | ESENSE_PEILBUIS_MANUAL | PB504 | GMW000000030103 | GLD000000007381 | 56804636 | 5246316 | 608217 | 202230 | 497494 | Opbroeksepad, Buitendijks | WVV | -- | -- | -- | -- | -- | 167 | cmNAP | 182 |  | -248 | -261 | -161 | 182 | -248 | -1 | -248 | 2019-07-10 | 443 | 430 | AS617 | 60 | -- | PB504_d.jpg | PB504_o.jpg | -- | -- | -- | -- | 0 | P - Grondwater | WVE - Waterschap Vallei en Veluwe
WVE - Waterschap Vallei en Veluwe | OW | wve | ESENSE_OPPERVLAKTE | 1 | -- | -- | -- | 5221095 | 54875 | 161855 | 469211 | Barneveldseweg | WVV | 40198946 | R4.10L | 6 | 0.0 | 43200 | 213.2 | cmNAP | 211.7 | 75.9 | 75.9 | 75.9 | 125.9 | 211.7 | 75.9 | 0 | 75.9 | 2011-01-01 | 100 | 0 | AU334 | 15 | 4:00 | 1_d.jpg | 1_o.jpg | -- | -- | -- | -- | 1 | O - Oppervlaktewater | WVE - Waterschap Vallei en Veluwe
WVE - Waterschap Vallei en Veluwe | OW | wve | ESENSE_OPPERVLAKTE | 10 | -- | -- | -- | 5205935 | 556937 | 167493 | 452355 | Schras Benedenstrooms | WVV | 37695405 | R4.9.1L | 3 | 0.0 | 43200 | 742.6 | cmNAP | 744 | 545.6 | 546 | 545.6 | 595.6 | 744 | 546 | 0 | 546 | 2011-01-01 | 207 | 198 | EA572 | 10 | 4:00 | 10_d.jpg | 10_o.jpg | -- | -- | -- | -- | 1 | O - Oppervlaktewater | WVE - Waterschap Vallei en Veluwe
WVE - Waterschap Vallei en Veluwe | OW | wve | ESENSE_OPPERVLAKTE | 11 | -- | -- | -- | 5205928 | 556947 | 167500 | 452347 | Schras Bovenstrooms | WVV | 37695409 | R4.9.1L | 3 | 0.0 | 43200 | 762.2 | cmNAP | 764 | 565.2 | 593 | 565.2 | 615.2 | 764 | 593 | 0 | 593 | 2011-01-01 | 190 | 175 | BM855 | 60 | 4:00 | 11_d.jpg | 11_o.jpg | -- | -- | -- | -- | 1 | O - Oppervlaktewater | WVE - Waterschap Vallei en Veluwe
WVE - Waterschap Vallei en Veluwe | OW | wve | ESENSE_OPPERVLAKTE | 12 | -- | -- | -- | 5213124 | 557046 | 167548 | 460353 | Watermolen Bovenstrooms | WVV | 38486116 | R4.10L | 3 | 0.0 | 43200 | 902.8 | cmNAP | 909 | 740 | 760 | 755.8 | 805.8 | 909 | 760 | 0 | 760 | 2011-01-01 | 100 | 0 | AN040 | 15 | 4:00 | 12_d.jpg | 12_o.jpg | -- | -- | -- | -- | 1 | O - Oppervlaktewater | WVE - Waterschap Vallei en Veluwe
WVE - Waterschap Vallei en Veluwe | OW | wve | ESENSE_OPPERVLAKTE | 13 | -- | -- | -- | 5213219 | 556962 | 167490 | 460459 | Watermolen Benedenstrooms | WVV | 37695411 | R4.9.1L | 3 | 0.0 | 43200 | 862 | cmNAP | 866 | 715 | 717 | 715 | 765 | 866 | 717 | 0 | 717 | 2011-01-01 | 100 | 150 | BM901 | 15 | 4:00 | 13_d.jpg | 13_o.jpg | -- | -- | -- | -- | 1 | O - Oppervlaktewater | WVE - Waterschap Vallei en Veluwe
WVE - Waterschap Vallei en Veluwe | OW | wve | ESENSE_OPPERVLAKTE | 14 | -- | -- | -- | 521445 | 557661 | 167965 | 461829 | Schoutenstraat Benedenstrooms | WVV | 37695412 | R4.9.1L | 3 | 0.0 | 43200 | 842 | cmNAP | 840.5 | 652 | 652 | 639 | 689 | 840.5 | 652 | 0 | 652 | 2011-01-01 | 150 | 191 | BL419 | 10 | 4:00 | 14_d.jpg | 14_o.jpg | -- | -- | -- | -- | 1 | O - Oppervlaktewater | WVE - Waterschap Vallei en Veluwe
WVE - Waterschap Vallei en Veluwe | OW | wve | ESENSE_OPPERVLAKTE | 15 | -- | -- | -- | 5214441 | 557708 | 167997 | 461819 | Schoutenstraat Bovenstrooms | WVV | 37695417 | R4.35L | 3 | 0.0 | 43200 | 854.7 | cmNAP | 855 | 707.7 | 710 | 707.7 | 757.7 | 855 | 710 | 0 | 710 | 2011-01-01 | 100 | 145 | BP010 | 15 | 4:00 | 15_d.jpg | 15_o.jpg | -- | -- | -- | -- | 1 | O - Oppervlaktewater | WVE - Waterschap Vallei en Veluwe
WVE - Waterschap Vallei en Veluwe | OW | wve | ESENSE_OPPERVLAKTE | 16 | -- | -- | -- | 5214164 | 544086 | 158673 | 461496 | Krakhorsterverlaat Bovenstrooms | WVV | 37695418 | R4.9.1L | 3 | 0.0 | 43200 | 330.5 | cmNAP | 215 | 73 | 79 | 73 | 123 | 215 | 79 | 0 | 79 | 2011-01-01 | 100 | 0 | K3515 | 10 | 4:00 | 16_d.jpg | 16_o.jpg | -- | -- | -- | -- | 1 | O - Oppervlaktewater | WVE - Waterschap Vallei en Veluwe
WVE - Waterschap Vallei en Veluwe | OW | wve | ESENSE_OPPERVLAKTE | 17 | -- | -- | -- | 5214159 | 544098 | 158681 | 461490 | Krakhorsterverlaat Benedenstrooms | WVV | 37695419 | R4.9.1L | 3 | 0.0 | 43200 | 242.6 | cmNAP | 235 | 45.6 | 36 | 45.6 | 95.6 | 235 | 36 | 0 | 36 | 2011-01-01 | 150 | 0 | U5958 | 10 | 4:00 | 17_d.jpg | 17_o.jpg | -- | -- | -- | -- | 1 | O - Oppervlaktewater | WVE - Waterschap Vallei en Veluwe
WVE - Waterschap Vallei en Veluwe | OW | wve | ESENSE_OPPERVLAKTE | 18 | -- | -- | -- | 5219073 | 527929 | 147621 | 466962 | Jachthuislaan Benedenstrooms | WVV | 37695420 | R4.9.1L | 3 | 0.0 | 43200 | 200.4 | cmNAP | 202 | 53.4 | 57 | 53.4 | 103.4 | 202 | 57 | 0 | 57 | 2011-01-01 | 100 | 145 | BM941 | 15 | 4:00 | 18_d.jpg | 18_o.jpg | -- | -- | -- | -- | 1 | O - Oppervlaktewater | WVE - Waterschap Vallei en Veluwe
WVE - Waterschap Vallei en Veluwe | OW | wve | ESENSE_OPPERVLAKTE | 19 | -- | -- | -- | 5219088 | 527916 | 147612 | 466978 | Jachthuislaan Bovenstrooms | WVV | 37695429 | R4.10L | 3 | 0.0 | 43200 | 248.1 | cmNAP | 251 | 106.1 | 106.1 | 106.1 | 156.1 | 251 | 106.1 | 0 | 106.1 | 2011-01-01 | 100 | 0 | U5946 | 10 | 4:00 | 19_d.jpg | 19_o.jpg | -- | -- | -- | -- | 1 | O - Oppervlaktewater | WVE - Waterschap Vallei en Veluwe
WVE - Waterschap Vallei en Veluwe | OW | wve | ESENSE_OPPERVLAKTE | 2 | -- | -- | -- | 5221143 | 548784 | 161878 | 469264 | Chopinstraat | WVV | 39601816 | R4.10L | 6 | 0.0 | 43200 | 214.1 | cmNAP | 221.5 | 76.8 | 87 | 76.8 | 126.8 | 221.5 | 87 | 0 | 87 | 2011-01-01 | 100 | 135 | BY410 | 15 | 4:00 | 2_d.jpg | 2_o.jpg | -- | -- | -- | -- | 1 | O - Oppervlaktewater | WVE - Waterschap Vallei en Veluwe
WVE - Waterschap Vallei en Veluwe | OW | wve | ESENSE_OPPERVLAKTE | 20 | -- | -- | -- | 5217085 | 527511 | 147332 | 464750 | Clemensstraat Bovenstrooms | WVV | [5 empty] | 292.8 | cmNAP | 245.8 | 145.8 | 145.8 | 145.8 | 195.8 | 245.8 | 145.8 | -1 | 145.8 | 2011-01-01 | 100 | 0 |  |  |  | -- | -- | -- | -- | -- | -- | 0 | O - Oppervlaktewater | WVE - Waterschap Vallei en Veluwe
WVE - Waterschap Vallei en Veluwe | OW | wve | ESENSE_OPPERVLAKTE | 21 | -- | -- | -- | 5217086 | 52751 | 147331 | 464751 | Clemensstraat Benedenstrooms | WVV | [5 empty] | 243.7 | cmNAP | 343.7 | 243.7 | 243.7 | 243.7 | 293.7 | 343.7 | 243.7 | -1 | 243.7 | 2011-01-01 | 100 | 0 |  |  |  | -- | -- | -- | -- | -- | -- | 0 | O - Oppervlaktewater | WVE - Waterschap Vallei en Veluwe
WVE - Waterschap Vallei en Veluwe | OW | wve | ESENSE_OPPERVLAKTE | 22 | -- | -- | -- | 5217641 | 527259 | 147160 | 465369 | Koningsweg Bovenstrooms | WVV | 37695430 | R4.9.1L | 3 | 0.0 | 43200 | 339 | cmNAP | 275.5 | -147 | 126 | -147 | -97 | 275.5 | 126 | 0 | 126 | 2011-01-01 | 100 | 0 | U5970 | 10 | 4:00 | 22_d.jpg | 22_o.jpg | -- | -- | -- | -- | 1 | O - Oppervlaktewater | WVE - Waterschap Vallei en Veluwe
WVE - Waterschap Vallei en Veluwe | OW | wve | ESENSE_OPPERVLAKTE | 23 | -- | -- | -- | 5217678 | 527215 | 147130 | 465410 | Koningsweg Benedenstrooms | WVV | 37695431 | R4.9.1L | 3 | 0.0 | 43200 | 247.5 | cmNAP | 248 | 110.5 | 113 | 110.5 | 160.5 | 248 | 113 | 0 | 113 | 2011-01-01 | 100 | 135 | AH310 | 15 | 4:00 | 23_d.jpg | 23_o.jpg | -- | -- | -- | -- | 1 | O - Oppervlaktewater | WVE - Waterschap Vallei en Veluwe
WVE - Waterschap Vallei en Veluwe | OW | wve | ESENSE_OPPERVLAKTE | 24 | -- | -- | -- | 5207964 | 554122 | 165558 | 454607 | WL2 | WVV | 37695432 | R4.9.1L | 3 | 0.0 | 43200 | 577 | cmNAP | 706 | 515.1 | 516 | 515.1 | 565.1 | 706 | 516 | 0 | 516 | 2011-01-01 | 220 | 190 | BP787 | 10 | 4:00 | -- | 24_o.jpg | -- | -- | -- | -- | 1 | O - Oppervlaktewater | WVE - Waterschap Vallei en Veluwe
WVE - Waterschap Vallei en Veluwe | OW | wve | ESENSE_OPPERVLAKTE | 25 | -- | -- | -- | 5207966 | 553555 | 165169 | 454609 | WL3 | WVV | 37695433 | R4.9.1L | 3 | 0.0 | 43200 | 692 | cmNAP | 655 | 505 | 480 | 505 | 555 | 655 | 480 | 0 | 480 | 2011-01-01 | 200 | 175 | AZ267 | 60 | 4:00 | 25_d.jpg | 25_o.jpg | -- | -- | -- | -- | 1 | O - Oppervlaktewater | WVE - Waterschap Vallei en Veluwe
WVE - Waterschap Vallei en Veluwe | OW | wve | ESENSE_OPPERVLAKTE | 26 | -- | -- | -- | 5207937 | 553016 | 164800 | 454576 | WL4 | WVV | 37695434 | R4.9.1L | 3 | 0.0 | 43200 | 673.5 | cmNAP | 667 | 486.5 | 486.5 | 486.5 | 536.5 | 667 | 486.5 | 0 | 486.5 | 2011-01-01 | 150 | 0 | V0957 | 15 | 7:00 | 26_d.jpg | 26_o.JPG | -- | -- | -- | -- | 0 | O - Oppervlaktewater | WVE - Waterschap Vallei en Veluwe
WVE - Waterschap Vallei en Veluwe | OW | wve | ESENSE_OPPERVLAKTE | 27 | -- | -- | -- | 5208444 | 556706 | 167328 | 455146 | Zwetselaarweg | WVV | 41519735 | R4.10L | 6 | 0.0 | 43200 | 800 | cmNAP | 891 | 725.3 | 657 | 696.3 | 746.3 | 891 | 657 | 0 | 657 | 2012-11-21 | 150 | 234 | AA184 | 15 | 8:02 | 27_d.jpg | 27_o.jpg | -- | -- | -- | -- | 1 | O - Oppervlaktewater | WVE - Waterschap Vallei en Veluwe
WVE - Waterschap Vallei en Veluwe | OW | wve | ESENSE_OPPERVLAKTE | 28 | -- | -- | -- | 5219876 | 540651 | 156320 | 467850 | Calveenseweg | WVV | 37695436 | R4.9.1L | 3 | 0.0 | 43200 | 0 | cmNAP | 226 | 76 | 68 | 76 | 126 | 226 | 68 | 0 | 68 | 2012-11-21 | 150 | 0 | T9034 | 15 | 7:00 | 28_d.jpg | 28_o.jpg | -- | -- | -- | -- | 0 | O - Oppervlaktewater | WVE - Waterschap Vallei en Veluwe
WVE - Waterschap Vallei en Veluwe | OW | wve | ESENSE_OPPERVLAKTE | 29 | -- | -- | -- | 5217376 | 539988 | 155867 | 465068 | Rondeelstraat | WVV | 37695437 | R4.9.1L | 3 | 0.0 | 43200 | 0 | cmNAP | 169 | -29 | -21 | -29 | 21 | 169 | -21 | 0 | -21 | 2012-11-21 | 150 | 190 | BF297 | 15 | 4:00 | 29_d.jpg | 29_o.jpg | -- | -- | -- | -- | 1 | O - Oppervlaktewater | WVE - Waterschap Vallei en Veluwe
WVE - Waterschap Vallei en Veluwe | OW | wve | ESENSE_OPPERVLAKTE | 3 | -- | -- | -- | 5222185 | 548998 | 162023 | 470424 | Spoorstraat | WVV | 37671630 | R4.9.1L | 3 | 0.0 | 43200 | 246.7 | cmNAP | 243.3 | 54.8 | 53 | 54.8 | 104.8 | 243.3 | 53 | 0 | 53 | 2011-01-01 | 150 | 0 | T0478 | 15 | 4:00 | 3_d.jpg | 3_o.jpg | -- | -- | -- | -- | 1 | O - Oppervlaktewater | WVE - Waterschap Vallei en Veluwe
WVE - Waterschap Vallei en Veluwe | OW | wve | ESENSE_OPPERVLAKTE | 30 | -- | -- | -- | 5216792 | 537702 | 154303 | 464418 | De Schans | WVV | 37695441 | R4.9.1L | 3 | 0.0 | 43200 | 0 | cmNAP | 161 | -48.5 | -48 | -48.5 | 1.5 | 161 | -48 | 0 | -48 | 2012-11-21 | 150 | 0 | BG540 | 15 | 4:00 | 30_d.jpg | 30_o.jpg | -- | -- | -- | -- | 1 | O - Oppervlaktewater | WVE - Waterschap Vallei en Veluwe
WVE - Waterschap Vallei en Veluwe | OW | wve | ESENSE_OPPERVLAKTE | 31 | -- | -- | -- | 522398 | 55302 | 164767 | 472425 | Schuitenbeek spoor | WVV | 37695442 | R4.10L | 3 | 0.0 | 43200 | 253.4 | cmNAP | 298 | 103.0 | 103.0 | 124.9 | 174.9 | 298 | 103.0 | 0 | 103.0 | 2014-10-20 | 200 | 195 | BG487 | 60 | 4:00 | 31_d.jpg | 31_o.jpg | -- | -- | -- | -- | 1 | O - Oppervlaktewater | WVE - Waterschap Vallei en Veluwe
WVE - Waterschap Vallei en Veluwe | OW | wve | ESENSE_OPPERVLAKTE | 32 | -- | -- | -- | 5223757 | 554825 | 166001 | 472180 | Veldbeek, Hoge Steeg | WVV | 37695443 | R4.9.1L | 3 | 0.0 | 43200 | 421.2 | cmNAP | 439 | 292.3 | 292.3 | 295.7 | 345.7 | 439 | 292.3 | 0 | 292.3 | 2014-10-20 | 100 | 0 | U6009 | 15 | 4:00 | 32_d.jpg | 32_o.jpg | -- | -- | -- | -- | 1 | O - Oppervlaktewater | WVE - Waterschap Vallei en Veluwe
WVE - Waterschap Vallei en Veluwe | OW | wve | ESENSE_OPPERVLAKTE | 33 | -- | -- | -- | 5229758 | 572251 | 177873 | 478897 | Hierdensebeek, Veenweg | WVV | 37695444 | R4.10L | 3 | 0.0 | 43200 | 1511 | cmNAP | 1513 | 1364.9 | 1364.9 | 1402 | 1452 | 1513 | 1364.9 | 0 | 1364.9 | 2014-10-20 | 100 | 148 | BU051 | 10 | 4:00 | 33_d.jpg | 33_o.jpg | -- | -- | -- | -- | 1 | O - Oppervlaktewater | WVE - Waterschap Vallei en Veluwe
WVE - Waterschap Vallei en Veluwe | OW | wve | ESENSE_OPPERVLAKTE | 34 | -- | -- | -- | 524911 | 598683 | 195725 | 500545 | Stouwe, Akkerweg | WVV | 37695445 | R4.10L | 3 | 0.0 | 43200 | 72.3 | cmNAP | 119.6 | -28.9 | -27.5 | 6.3 | 56.3 | 119.6 | -27.5 | 0 | -27.5 | 2014-10-20 | 200 | 147 | DR953 | 60 | 4:00 | 34_d.jpg | 34_o.jpg | -- | -- | -- | -- | 1 | O - Oppervlaktewater | WVE - Waterschap Vallei en Veluwe
WVE - Waterschap Vallei en Veluwe | OW | wve | ESENSE_OPPERVLAKTE | 35 | -- | -- | -- | 523595 | 606903 | 201446 | 485953 | Terwoldse Wetering, Stuw Houtweg | WVV | 37695446 | R4.9.1L | 3 | 0.0 | 43200 | 372.2 | cmNAP | 314 | 78 | 82 | 157.9 | 207.9 | 314 | 82 | 0 | 82 | 2014-10-20 | 150 | 232 | DD965 | 15 | 4:00 | -- | 35_o.jpg | -- | -- | -- | -- | 1 | O - Oppervlaktewater | WVE - Waterschap Vallei en Veluwe
WVE - Waterschap Vallei en Veluwe | OW | wve | ESENSE_OPPERVLAKTE | 36 | -- | -- | -- | 523042 | 603989 | 199516 | 479782 | Grote Wetering, Nijbroekerweg | WVV | 36481508 | R2.1S | 2 | 0.0 | 14400 | 290 | cmNAP | 317.8 | 167.8 | 167.8 | 201.5 | 251.5 | 317.8 | 167.8 | 0 | 167.8 | 2014-10-20 | 150 | 0 | ..02-W3256 | 300 | 0:11 | -- | -- | -- | -- | -- | -- | 0 | O - Oppervlaktewater | WVE - Waterschap Vallei en Veluwe
WVE - Waterschap Vallei en Veluwe | OW | wve | ESENSE_OPPERVLAKTE | 37 | -- | -- | -- | 5215472 | 614206 | 206658 | 463218 | Oude IJssel, Emperbrug brug 830nap | WVV | 38370133 | R4.10L | 3 | 0.0 | 43200 | 603.8 | cmNAP | 533.8 | 432 | 436 | 467.8 | 517.8 | 533.8 | 436 | 0 | 436 | 2014-10-20 | 100 | 0 | BH595 | 60 | 4:00 | 37_d.jpg | 37_o.jpg | -- | -- | -- | -- | 1 | O - Oppervlaktewater | WVE - Waterschap Vallei en Veluwe
WVE - Waterschap Vallei en Veluwe | OW | wve | ESENSE_OPPERVLAKTE | 38 | -- | -- | -- | 5221449 | 600876 | 197479 | 469782 | Woudhuis Kasteelgracht | WVV | 37695449 | R4.10L | 3 | 0.0 | 43200 | 800 | cmNAP | 815.4 | 0 | 629 | 0 | 50 | 815.4 | 629 | 0 | 629 | 2012-06-08 | 198 | 186 | U8931 | 15 | 4:00 | 38_d.jpg | 38_o.jpg | -- | -- | -- | -- | 1 | O - Oppervlaktewater | WVE - Waterschap Vallei en Veluwe
WVE - Waterschap Vallei en Veluwe | OW | wve | ESENSE_OPPERVLAKTE | 39 | -- | -- | -- | 5201557 | 558995 | 168918 | 447487 | Nieuwe Wetering Groene Grens | WVV | 41144224 | R4.10L | 3 | 0.0 | 43200 | 600 | cmNAP | 604 | 461 | 461 | 450 | 550 | 604 | 461 | -1 | 461 | 2014-12-05 | 100 | 146 | BL433 | 15 | 4:00 | 39_d.jpg | 39_o.jpg | 39_k.jpg | -- | -- | 39_as.jpg | 1 | O - Oppervlaktewater | WVE - Waterschap Vallei en Veluwe
WVE - Waterschap Vallei en Veluwe | OW | wve | ESENSE_OPPERVLAKTE | 4 | -- | -- | -- | 5222423 | 549166 | 162137 | 470689 | Beatrixstraat | WVV | 38370130 | R4.9.1L | 3 | 0.0 | 43200 | 217 | cmNAP | 206 | 25 | 12 | 25 | 75 | 206 | 12 | 0 | 12 | 2011-01-01 | 150 | 0 | AG533 | 15 | 4:00 | 4_d.jpg | -- | -- | -- | -- | -- | 1 | O - Oppervlaktewater | WVE - Waterschap Vallei en Veluwe
WVE - Waterschap Vallei en Veluwe | OW | wve | ESENSE_OPPERVLAKTE | 5 | -- | -- | -- | 5222759 | 549307 | 162233 | 471062 | Wallerstraat | WVV | 37671632 | R4.9.1L | 3 | 0.0 | 43200 | 207.5 | cmNAP | 209.6 | 15 | 15 | 15 | 65 | 209.6 | 15 | 0 | 15 | 2011-01-01 | 200 | 195 | DZ852 | 10 | 4:00 | 5_d.jpg | 5_o.jpg | -- | -- | -- | -- | 1 | O - Oppervlaktewater | WVE - Waterschap Vallei en Veluwe
WVE - Waterschap Vallei en Veluwe | OW | wve | ESENSE_OPPERVLAKTE | 6 | -- | -- | -- | 5196631 | 561974 | 170981 | 442013 | Zijdvang Bovenstrooms | WVV | 37695401 | R4.9.1L | 3 | 0.0 | 43200 | 634 | cmNAP | 685 | 537.6 | 534 | 537.6 | 587.6 | 685 | 534 | 0 | 534 | 2011-01-01 | 100 | 151 | AY163 | 15 | 4:00 | 6_d.jpg | 6_o.jpg | -- | -- | -- | -- | 1 | O - Oppervlaktewater | WVE - Waterschap Vallei en Veluwe
WVE - Waterschap Vallei en Veluwe | OW | wve | ESENSE_OPPERVLAKTE | 7 | -- | -- | -- | 5202472 | 561648 | 170736 | 448511 | Nieuwe Wetering Bovenstrooms | WVV | 37695402 | R4.9.1L | 3 | 0.0 | 43200 | 736.1 | cmNAP | 689.1 | 589.1 | 589.1 | 589.1 | 639.1 | 689.1 | 589.1 | 0 | 589.1 | 2011-01-01 | 100 | 0 | V0817 | 15 | 7:00 | -- | -- | -- | -- | -- | -- | 0 | O - Oppervlaktewater | WVE - Waterschap Vallei en Veluwe
WVE - Waterschap Vallei en Veluwe | OW | wve | ESENSE_OPPERVLAKTE | 8 | -- | -- | -- | 520246 | 561636 | 170728 | 448497 | Nieuwe Wetering Benedenstrooms | WVV | 37695403 | R4.9.1L | 3 | 0.0 | 43200 | 733.5 | cmNAP | 686.5 | 586.5 | 586.5 | 586.5 | 636.5 | 686.5 | 586.5 | 0 | 586.5 | 2011-01-01 | 100 | 0 | U5919 | 10 | 7:00 | 8_d.jpg | 8_o.jpg | -- | -- | -- | -- | 0 | O - Oppervlaktewater | WVE - Waterschap Vallei en Veluwe
WVE - Waterschap Vallei en Veluwe | OW | wve | ESENSE_OPPERVLAKTE | 9 | -- | -- | -- | 5205857 | 557715 | 168027 | 452269 | Hoofdweg | WVV | 37695404 | R4.9.1L | 3 | 0.0 | 43200 | 829.1 | cmNAP | 829 | 587.1 | 587 | 587.1 | 637.1 | 829 | 587 | 0 | 587 | 2011-01-01 | 240 | 240 | W0130 | 15 | 4:00 | 9_d.jpg | 9_o.jpg | -- | -- | -- | -- | 1 | O - Oppervlaktewater | WVE - Waterschap Vallei en Veluwe
WVE - Waterschap Vallei en Veluwe | OW | wve | ESENSE_OPPERVLAKTE | Empe01 | -- | -- | -- | 5214676 | 60923 | 203261 | 462299 | Hallsedijk 53 - oppervlaktewater | Empe | 39744032 | R4.10L | 6 | 0.0 | 43200 | 925 | cmNAP | 950 | 0 | 782 | 0 | 0 | 950 | 782 | -1 | 782 | 2019-12-06 | 170 | 168 | BV904 | 60 | 4:00 | Empe01_d.jpg | Empe01_o.jpg | -- | -- | -- | -- | 1 | O - Oppervlaktewater | WVE - Waterschap Vallei en Veluwe
OW - Surfacewater | OW | wve | ESENSE_OPPERVLAKTE | Empe04 | -- | -- | -- | 5213186 | 610141 | 203901 | 460647 | Hallsedijk 23 |  | 42600605 | R4.32L | 8 | 0.0 | 86400 | 0 | cmNAP | 0 | 0 | 0 | 0 | 0 | 0 | 0 | 0 | 0 | 2023-07-27 | 185 | 175 | EN099 | 60 | 8:02 | Empe04_d.jpg | Empe04_o.jpg | -- | -- | -- | -- | 1 | P - Grondwater | OW - Surfacewater
WVE - Waterschap Vallei en Veluwe | OW | wve | ESENSE_OPPERVLAKTE | Hierdense_beek_OPW | -- | -- | -- | 5236549 | 569088 | 175684 | 486444 | Hierdense Beek | WVV | 39672806 | R4.10L | 6 | 0.0 | 43200 | 220 | cmNAP | 271 | 0 | 96 | 0 | 0 | 271 | 96 | -1 | 96 | 2020-01-27 | 180 | 175 | BW418 | 60 | 4:00 | Hierdense_beek_OPW_d.jpg | Hierdense_beek_OPW_o.jpg | -- | -- | -- | -- | 1 | O - Oppervlaktewater | WVE - Waterschap Vallei en Veluwe
WVE - Waterschap Vallei en Veluwe | OW | wve | ESENSE_OPPERVLAKTE | Killenbeek_OPW | -- | -- | -- | 5237231 | 57108 | 177037 | 487209 | Killenbeek | WVV | 41788805 | R4.10L | 5 | 0.0 | 86400 | 145 | cmNAP | 206 | 0 | 75 | 0 | 0 | 206 | 75 | -1 | 75 | 2022-01-13 | 138 | 131 | DJ901 | 60 | 8:02 | -- | -- | -- | -- | -- | -- | 1 | O - Oppervlaktewater | WVE - Waterschap Vallei en Veluwe
WVE - Waterschap Vallei en Veluwe | OW | wve | ESENSE_OPPERVLAKTE | OPW_Rijnhaven | -- | -- | -- | 5196118 | 56588 | 173667 | 441452 | Rijnhaven | WVV | 38461006 | R4.9.1L | 3 | 0.0 | 43200 | 450 | cmNAP | 937 | -14.00 | 557 | -63 |  | 937 | 557 | 0 | 557 | 2018-07-26 | 375 | 380 | AH269 | 60 | 4:00 | -- | -- | -- | -- | -- | -- | 1 | O - Oppervlaktewater | WVE - Waterschap Vallei en Veluwe
WVE - Waterschap Vallei en Veluwe | OW | wve | ESENSE_OPPERVLAKTE | OPW_scoutinghaven | -- | -- | -- | 5195796 | 567474 | 174764 | 441097 | Scoutinghaven | WVV | 38942635 | R4.10L | 5 | 0.0 | 43200 | 407 | cmNAP | 1188 | 0 | 481 | -63 |  | 1188 | 481 | 0 | 481 | 2020-02-07 | 600 | 705 | AL231 | 60 | 4:00 | -- | -- | -- | -- | -- | -- | 1 | O - Oppervlaktewater | WVE - Waterschap Vallei en Veluwe
WVE - Waterschap Vallei en Veluwe | OW | wve | ESENSE_GDTM | OPW_scoutinghaven_20200330 | -- | -- | -- | 5195796 | 567474 | 174764 | 441097 | Scoutinghaven Grebbedijk | WVV | 38942635 | R4.10L | 5 | -- | 21600 |  | cmNAP | 1194 | 224 | -- | -- | -- | 1194 | -- |  | -- | 2020-02-07 | -- | -- | -- | 60 | -- | -- | -- | -- | -- | -- | -- | 0 | O - Oppervlaktewater | WVE - Waterschap Vallei en Veluwe
WVE - Waterschap Vallei en Veluwe | OW | wve | ESENSE_OPPERVLAKTE | Osseveldsl_Ben | -- | -- | -- | 522108 | 598221 | 195668 | 469356 | Wapenrustlaan/Minervalaan | WVV | 38809906 | R4.9.1L | 3 | 0.0 | 43200 | 0 | cmNAP | 989.00 | 819.00 | 819.00 | 789 |  | 989.00 | 819.00 | 0 | 819.00 | 2019-05-06 | 200.00 | 171 | BS318 | 15 | 4:00 | Osseveldsl_Ben_d.jpg | -- | -- | -- | -- | -- | 1 | O - Oppervlaktewater | WVE - Waterschap Vallei en Veluwe
WVE - Waterschap Vallei en Veluwe | OW | wve | ESENSE_OPPERVLAKTE | Osseveldsl_Bov | -- | -- | -- | 5221071 | 598117 | 195597 | 469345 | Wapenrustlaan/Minervalaan | WVV | 40260026 | R4.10L | 6 | 0.0 | 43200 | 987 | cmNAP | 1050.00 | 864.00 | 864.00 | 850 |  | 1050.00 | 864.00 | 0 | 864.00 | 2018-10-05 | 200.00 | 187 | AL655 | 15 | 4:00 | Osseveldsl_Bov_d.jpg | Osseveldsl_Bov_o.jpg | -- | -- | -- | -- | 1 | O - Oppervlaktewater | WVE - Waterschap Vallei en Veluwe
WVE - Waterschap Vallei en Veluwe | OW | wve | ESENSE_OPPERVLAKTE | Tochtsloot_OPW | -- | -- | -- | 5236638 | 570306 | 176513 | 486546 | Tochtsloot | WVV | 39672805 | R4.10L | 6 | 0.0 | 43200 | 287 | cmNAP | 316 | 0 | 168 | 0 | 0 | 316 | 168 | -1 | 168 | 2020-01-27 | 152 | 148 | BW427 | 60 | 4:00 | Tochtsloot_OPW_d.jpg | Tochtsloot_OPW_o.jpg | -- | -- | -- | -- | 1 | O - Oppervlaktewater | WVE - Waterschap Vallei en Veluwe
WVE - Waterschap Vallei en Veluwe | nieuwe aanbesteding wsvv | wve | ESENSE_PEILBUIS_MANUAL | PB505 | GMW000000030127 | GLD000000007398 | 56804636 | 5244556 | 607652 | 201865 | 495533 | Kanaaldijk 86, Boven op de dijk | WVV | -- | -- | -- | -- | -- | 520 | cmNAP | 540 |  | 65 | 54 | 154 | 540 | 65 | -1 | 65 | 2019-07-10 | 486 | 475 | AR730 | 60 | -- | PB505_d.jpg | -- | -- | -- | -- | -- | 1 | P - Grondwater | WVE - Waterschap Vallei en Veluwe
WVE - Waterschap Vallei en Veluwe | nieuwe aanbesteding wsvv | wve | ESENSE_PEILBUIS_MANUAL | PB506 | GMW000000030072 | GLD000000007367 | 56804636 | 524455 | 607662 | 201872 | 495526 | Kanaaldijk 86, Buitendijks | WVV | -- | -- | -- | -- | -- | 474 | cmNAP | 489 |  | 56 | 46 | 146 | 489 | 56 | -1 | 56 | 2019-07-10 | 443 | 433 | AS075 | 60 | -- | PB506_d.jpg | PB506_o.jpg | -- | -- | -- | -- | 1 | P - Grondwater | WVE - Waterschap Vallei en Veluwe
WVE - Waterschap Vallei en Veluwe | nieuwe aanbesteding wsvv | wve | ESENSE_PEILBUIS_MANUAL | PB507 | GMW000000030110 | GLD000000007360 | 56804636 | 5244543 | 607674 | 201880 | 495518 | Kanaaldijk 86, Buitendijks | WVV | -- | -- | -- | -- | -- | 447 | cmNAP | 462 |  | 66 | 2 | 102 | 462 | 66 | -1 | 66 | 2019-07-10 | 460 | 396 | AR727 | 60 | -- | PB507_d.jpg | PB507_o.jpg | -- | -- | -- | -- | 1 | P - Grondwater | WVE - Waterschap Vallei en Veluwe
WVE - Waterschap Vallei en Veluwe | nieuwe aanbesteding wsvv | wve | ESENSE_PEILBUIS_MANUAL | PB509 | GMW000000030065 | GLD000000007335 | 56804636 | 5244531 | 609427 | 203072 | 495516 | Het Oever | WVV | -- | -- | -- | -- | -- | 206 | cmNAP | 216 |  | -125 | -144 | -44 | 216 | -125 | -1 | -125 | 2019-07-10 | 347 | 340 | AR987 | 60 | -- | PB509_d.jpg | PB509_o.jpg | -- | -- | -- | -- | 1 | P - Grondwater | WVE - Waterschap Vallei en Veluwe
WVE - Waterschap Vallei en Veluwe | nieuwe aanbesteding wsvv | wve | ESENSE_PEILBUIS_MANUAL | PB510 | GMW000000030095 | GLD000000007343 | 56804636 | 5244438 | 610146 | 203562 | 495418 | Het Oever | WVV | -- | -- | -- | -- | -- | 340 | cmNAP | 392 | 0 | -159 | -173 | -73 | 392 | -159 | -1 | -159 | 2019-07-10 | 565 | 550 | AR708 | 60 | -- | PB510_d.jpg | PB510_o.jpg | -- | -- | -- | -- | 1 | P - Grondwater | WVE - Waterschap Vallei en Veluwe
WVE - Waterschap Vallei en Veluwe | nieuwe aanbesteding wsvv | wve | ESENSE_PEILBUIS_MANUAL | PB512 | GMW000000030075 | GLD000000007349 | 56804636 | 5246573 | 609436 | 203056 | 497788 | Hoenwaardseweg | WVV | -- | -- | -- | -- | -- | 369 | cmNAP | 384 |  | 14 | -6 | 94 | 384 | 14 | -1 | 14 | 2019-07-10 | 392 | 370 | AS034 | 60 | -- | PB512_d.jpg | PB512_o.jpg | -- | -- | -- | -- | 1 | P - Grondwater | WVE - Waterschap Vallei en Veluwe
WOU - Woudenberg | gemeente peilbuis | wve | ESENSE_PEILBUIS_MANUAL | pr_irenestr_pb01 | GMW000000028440 | GLD000000007306 | 50676725 | 5208288 | 542125 | 157334 | 454957 | Prinses Irenestraat 25 (schoolplein, voorgevel) | Gemeente Woudenberg | -- | -- | -- | -- | -- | 329 | cmNAP | 317 | -13 | -13 | -21 | 79 | 317 | -13 | -1 | -13 | 2017-03-21 | 340 | 0 | BK156 | 60 | -- | pr_irenestr_pb01_d.jpg | pr_irenestr_pb01_o.jpg | -- | pr_irenestr_pb01_b.jpg | -- | -- | 0 | P - Grondwater | WOU - Woudenberg
WOU - Woudenberg | gemeente peilbuis | wve | ESENSE_PEILBUIS_MANUAL | pr_irenestr_pb02 | GMW000000028442 | GLD000000007301 | 50676725 | 5208298 | 54213 | 157337 | 454968 | Prinses Irenestraat 25 (schoolplein, achtergevel) | Gemeente Woudenberg | -- | -- | -- | -- | -- | 346 | cmNAP | 336 | -24 | -24 | -34 | 66 | 336 | -24 | -1 | -24 | 2017-03-21 | 370 | 0 | BK094 | 60 | -- | pr_irenestr_pb02_d.jpg | pr_irenestr_pb02_o.jpg | -- | pr_irenestr_pb02_b.jpg | -- | -- | 0 | P - Grondwater | WOU - Woudenberg
SOE - Soest | gemeente peilbuis | wve | ESENSE_PEILBUIS | Soest_PB01 | GMW000000047380 | GLD000000008075 | 32163787 | 5216589 | 531416 | 150003 | 464195 | Betje Wolflaan 33 | Gemeente Soest | 40772917 | R4.10L | 6 | 0.0 | 43200 | 383 | cmNAP | 372 | -279 | 22 | 7 | 107 | 372 | 22 | -1 | 22 | 2019-05-10 | 365 | 350 | BJ138 | 60 | 4:00 | -- | -- | -- | -- | -- | -- | 1 | P - Grondwater | SOE - Soest
SOE - Soest | gemeente peilbuis | wve | ESENSE_PEILBUIS_MANUAL | Soest_PB02 | GMW000000047379 | GLD000000008079 | 32163787 | 5216312 | 531342 | 149952 | 463887 | Aagje Dekenlaan 2 | Gemeente Soest | -- | -- | -- | -- | -- | 537 | cmNAP | 512 | 252 | 262 | 252 | 352 | 512 | 262 | -1 | 262 | 2019-05-10 | 260 | 250 | DE496 | 60 | -- | -- | -- | -- | -- | -- | -- | 1 | P - Grondwater | SOE - Soest
SOE - Soest | gemeente peilbuis | wve | ESENSE_PEILBUIS_MANUAL | Soest_PB03 | GMW000000047382 | GLD000000008078 | 32163787 | 5218589 | 530202 | 149174 | 466420 | Lange Brinkweg 9 | Gemeente Soest | -- | -- | -- | -- | -- | 199 | cmNAP | 188 | -95 | -82 | -92 | 2 | 188 | -82 | -1 | -82 | 2018-09-14 | 283 | 270 | DE511 | 60 | -- | -- | -- | -- | -- | -- | -- | 1 | P - Grondwater | SOE - Soest
SOE - Soest | gemeente peilbuis | wve | ESENSE_PEILBUIS | Soest_PB04 | GMW000000047381 | GLD000000008077 | 32163787 | 5217907 | 530877 | 149635 | 465661 | Lange Brinkweg 56A | Gemeente Soest | 40772920 | R4.35L | 6 | 0.0 | 43200 | 332 | cmNAP | 317 | 29 | 47 | 32 | 132 | 317 | 47 | -1 | 47 | 2018-09-14 | 285 | 270 | DE636 | 60 | 4:00 | -- | -- | -- | -- | -- | -- | 1 | P - Grondwater | SOE - Soest
GW - groundwater | nieuwe aanbesteding wsvv | wve | ESENSE_PEILBUIS_MANUAL | sprengwenum_bij | -- | -- | -- | 5225674 | 591981 | 191365 | 474434 | Kopermolenweg 15 |  | -- | -- | -- | -- | -- | 2376 | cmNAP | 2405 | 2043 | 2050 |  |  | 2405 | 2050 | -1 | 2050 |  | 362 | 355 |  | 360 | -- | -- | -- | -- | -- | -- | -- | 1 | P - Grondwater | GW - groundwater
GW - groundwater | nieuwe aanbesteding wsvv | wve | ESENSE_PEILBUIS_MANUAL | sprengwenum_in | -- | -- | -- | 5225688 | 591949 | 191343 | 474449 | Greutelseweg 45 |  | -- | -- | -- | -- | -- | 2548 | cmNAP | 2570 | 2087 | 2095 |  |  | 2570 | 2095 | -1 | 2095 |  | 483 | 475 |  | 360 | -- | -- | -- | -- | -- | -- | -- | 1 | P - Grondwater | GW - groundwater
BAR - Barneveld | gemeente peilbuis | wve | ESENSE_PEILBUIS_MANUAL | TRSCHR_01 | GMW000000061774 | GLD000000042124 | 50313851 | 5216887 | 552969 | 164748 | 464533 | Leemweg 19 |  | -- | -- | -- | -- | -- | 787 | cmNAP | 780 | 0 | 415 | 380 | 480 | 780 | 415 | -1 | 415 | 2014-06-01 | 370 | 365 | DR837 | 60 | -- | -- | -- | -- | TRSCHR_01_b.JPG | -- | -- | 1 | P - Grondwater | BAR - Barneveld
BAR - Barneveld | gemeente peilbuis | wve | ESENSE_PEILBUIS_MANUAL | VRTHZN_01 | GMW000000049870 | GLD000000005985 | 50313851 | 5219092 | 560932 | 170188 | 467000 | Vlasbekje 2 | Gemeente Barneveld | -- | -- | -- | -- | -- | 1437 | cmNAP | 1427 | 1084 | 1129 | 1084 | 1148 | 1427 | 1129 | -1 | 1129 | 2021-06-22 | 305 | 295 | CD787 | 60 | -- | VRTHZN_01_d.jpg | VRTHZN_01_o.jpg | -- | VRTHZN_01_B.JPG | -- | -- | 1 | P - Grondwater | BAR - Barneveld
SCH - Scherpenzeel | gemeente peilbuis | wve | ESENSE_PEILBUIS_MANUAL | Westeinde_Pb01 | GMW000000029264 | GLD000000008091 | 32168248 | 5207885 | 547661 | 161129 | 454512 | Westeinde | Gemeente Scherpenzeel | -- | -- | -- | -- | -- | 534 | cmNAP | 523.00 | 218.00 | 218.00 | 182 | 282 | 523.00 | 218.00 | -1 | 218.00 | 2018-06-26 | 340.00 | 0 | BK185 | 60 | -- | Westeinde_Pb01_d.jpg | Westeinde_Pb01_o.jpg | -- | Westeinde_Pb01_b.jpg | -- | -- | 1 | P - Grondwater | SCH - Scherpenzeel
SCH - Scherpenzeel | gemeente peilbuis | wve | ESENSE_PEILBUIS_MANUAL | Westeinde_Pb02 | GMW000000029262 | GLD000000008090 | 32168248 | 5207908 | 547671 | 161136 | 454538 | Westeinde | Gemeente Scherpenzeel | -- | -- | -- | -- | -- | 546 | cmNAP | 533.00 | 203.00 | 203.00 | 196 | 296 | 533.00 | 203.00 | -1 | 203.00 | 2018-06-26 | 340.00 | 0 | BG551 | 60 | -- | Westeinde_Pb02_d.jpg | Westeinde_Pb02_o.jpg | -- | Westeinde_Pb02_b.jpg | -- | -- | 1 | P - Grondwater | SCH - Scherpenzeel
WOU - Woudenberg | gemeente peilbuis | wve | ESENSE_PEILBUIS_MANUAL | WOU_01 | GMW000000042200 | GLD000000007322 | 50676725 | 5208173 | 540519 | 156233 | 454829 | 01 Voorstraat | Woudenberg | -- | -- | -- | -- | -- | 330 | cmNAP | 377.9 | 30 | 38 | 30 | 130 | 377.9 | 38 | -1 | 38 | 2020-02-07 | 350 | 340 | BX779 | 60 | -- | WOU_01_d.jpeg | WOU_01_o.jpeg | WOU_01_k.jpeg | WOU_01_b.JPG | -- | WOU_01_as.jpeg | 1 | P - Grondwater | WOU - Woudenberg
WOU - Woudenberg | gemeente peilbuis | wve | ESENSE_PEILBUIS_MANUAL | WOU_02 | GMW000000042201 | GLD000000007318 | 50676725 | 520817 | 541736 | 157067 | 454826 | 02 Dorpsstraat | Woudenberg | -- | -- | -- | -- | -- | 344 | cmNAP | 323.2 | 49 | 58 | 49 | 149 | 323.2 | 58 | -1 | 58 | 2020-02-07 | 275 | 265 | BX786 | 60 | -- | WOU_02_d.jpeg | WOU_02_o.jpeg | WOU_02_k.jpeg | WOU_02_b.JPG | -- | WOU_02_as.jpeg | 1 | P - Grondwater | WOU - Woudenberg
WOU - Woudenberg | gemeente peilbuis | wve | ESENSE_PEILBUIS_MANUAL | WOU_03 | GMW000000042199 | GLD000000007317 | 50676725 | 5208256 | 543007 | 157938 | 454922 | 03 Lindelaan | Woudenberg | -- | -- | -- | -- | -- | 377 | cmNAP | 366 | 52 | 68 | 52 | 152 | 366 | 68 | -1 | 68 | 2020-02-07 | 304 | 298 | BX778 | 60 | -- | WOU_03_d.jpeg | WOU_03_o.jpeg | -- | WOU_03_b.jpg | -- | -- | 1 | P - Grondwater | WOU - Woudenberg
WOU - Woudenberg | gemeente peilbuis | wve | ESENSE_PEILBUIS_MANUAL | WOU_04 | GMW000000042202 | GLD000000007296 | 50676725 | 5208267 | 543536 | 158301 | 454934 | 04 Beukenlaan | Woudenberg | -- | -- | -- | -- | -- | 378 | cmNAP | 363 | 63 | 73 | 63 | 163 | 363 | 73 | -1 | 73 | 2020-02-07 | 300 | 290 | BX775 | 60 | -- | WOU_04_d.jpeg | WOU_04_o.jpeg | -- | WOU_04_b.JPG | -- | WOU_04_as.jpeg | 1 | P - Grondwater | WOU - Woudenberg
GW - groundwater | gemeente peilbuis | wve | ESENSE_PEILBUIS_MANUAL | WOU_05 | -- | -- | -- | 5208522 | 541963 | 157223 | 455217 | Prinses Amalialaan 10 |  | -- | -- | -- | -- | -- | 342 | cmNAP | 326.3 | -34 | 0 |  |  | 326.3 | 0 | -1 | 0 |  | 357 | 333 |  | 360 | -- | -- | -- | -- | WOU_05_b.png | -- | -- | 1 | P - Grondwater | GW - groundwater
GW - groundwater | gemeente peilbuis | wve | ESENSE_PEILBUIS_MANUAL | WOU_06 | -- | -- | -- | 5208025 | 544107 | 158692 | 454666 | Valleilaan 2 achterzijde |  | -- | -- | -- | -- | -- | 435 | cmNAP | 423.3 | 83 | 93 |  |  | 423.3 | 93 | -1 | 93 |  | 339 | 330 |  | 360 | -- | WOU_06_d.jpg | WOU_06_o.jpg | -- | WOU_06_b.png | -- | -- | 1 | P - Grondwater | GW - groundwater
WVE - Waterschap Vallei en Veluwe | nieuwe aanbesteding wsvv | wve | ESENSE_PEILBUIS | Woudhuis_4 | GMW000000046744 | GLD000000007362 | 56804636 | 5221344 | 60352 | 199287 | 469681 | Woudhuis 4 | Apeldoorn | 40315101 | R4.10L | 6 | 0.0 | 43200 | 677 | cmNAP | 716 | 334 | 376 | 334 | 434 | 716 | 376 | -1 | 376 | 2020-12-09 | 382 | 340 | DA252 | 60 | 4:00 | Woudhuis_4_d.jpg | Woudhuis_4_o.jpeg | Woudhuis_4_k.jpeg | Woudhuis_4_b.JPG | -- | woudhuis_4_as.JPG | 1 | P - Grondwater | WVE - Waterschap Vallei en Veluwe
WVE - Waterschap Vallei en Veluwe | nieuwe aanbesteding wsvv | wve | ESENSE_PEILBUIS | Woudhuis_6 | GMW000000046766 | GLD000000008317 | 56804636 | 5220879 | 604086 | 199678 | 469167 | Woudhuis 6 | Apeldoorn | 40315103 | R4.10L | 6 | 0.0 | 43200 | 671 | cmNAP | 713 | 479 | 482 | 479 | 579 | 713 | 482 | -1 | 482 | 2020-12-09 | 234 | 220 | BY927 | 60 | 4:00 | Woudhuis_6_d.jpg | Woudhuis_6_o.jpeg | -- | -- | -- | Woudhuis_6_as.jpeg | 1 | P - Grondwater | WVE - Waterschap Vallei en Veluwe

## Blad3 (hidden)
BELANGRIJK DETAIL
Als u de geselecteerde draaitabel wilt invoegen, moeten de gegevens in kolommen worden geordend met één veldnamenrij.
| gemeente | Type | process | nitg_number | active 1V = nu actief maar moet verwijderd worden: 0A nu inactief maar moetblijven bestaan; 1A is momenteel 2-wekelijks handbemeten | gmw_id | gld_id | kvk_nummer | x coordinate | y coordinate | x coordinate (rd) | y coordinate (rd) | placeholder | place name | serial number modem | modem software version | modem hardware version | offset modem | wake-up interval | groundlevel | eenheid | sb_top_cmnap | sb_bottom_peilbus_cmnap | compensation_offset_cmnap | onderkant_filter | bovenkant_filter | upper limit display | lower limit display | compensation radius | offset_tcn | placing_measuringpoint | length_monitoringwell | cable length | serialnumber_logger_diver | measurement interval | send start | Detail foto | Overzicht foto | feature sheet | Boorbeschrijving | Overieg foto 1 | Overige foto 2 | active | department | zone | conclusie | Veld47 | Communicatiesoort | modem leeftijd | Diver leeftijd | Communicatiesoort2
| AME - Amersfoort | Niet Telemetrisch | ESENSE_PEILBUIS_MANUAL | B32B1888 | 1 | GMW000000024250 | GLD000000002896 | 32160938 | 5215373 | 538653 | 154954 | 462839 | De Arnhemse Poortwal voor nr 45 | Gemeente Amersfoort | -- | -- | -- | -- | -- | 490 | cmNAP | 553 | -43 | 50 | -107 | -7 | 553 | 50 | -1 | 50 | 2007-04-25 | 662 | 502 | DB656 | 60 | -- | B32B1888_d.jpg | B32B1888_o.jpg | -- | B32B1888_b.jpg | -- | -- | 1 | P - Grondwater | AME - Amersfoort | niet in beheer Eijkelkamp, geen waterstandsgegevens | Willemars 28 |  |  | 2020-12-01 | schutkoker
| AME - Amersfoort | Niet Telemetrisch | ESENSE_PEILBUIS_MANUAL | B32B1894 | 1V | GMW000000024242 | GLD000000002891 | 32160938 | 5217572 | 541757 | 157077 | 465287 | Cobolweg voor nr 3 | Gemeente Amersfoort | -- | -- | -- | -- | -- | 313 | cmNAP | 385 | -212 | -108 | -287 | -187 | 385 | -108 | -1 | -108 | 2007-04-25 | 672 | 489 | AA523 | 60 | -- | B32B1894_d.jpg | B32B1894_o.jpg | -- | B32B1894_b.jpg | -- | -- | 1V | P - Grondwater | AME - Amersfoort | gemeente peilbuis | Cobolweg voor nr 3 | schutkoker |  | 2022-08-01
| AME - Amersfoort | Niet Telemetrisch | ESENSE_PEILBUIS_MANUAL | B32B1907 | 1 | GMW000000024245 | GLD000000002897 | 32160938 | 5218121 | 537267 | 154006 | 465897 | Hamseweg voor nr 4 | Gemeente Amersfoort | -- | -- | -- | -- | -- | 295 | cmNAP | 386 | -212 | -212 | -305 | -205 | 386 | -212 | -1 | -212 | 2007-04-25 | 674 | 600 | DB665 | 60 | -- | B32B1907_d.jpg | B32B1907_o.jpg | -- | B32B1907_b.jpg | -- | -- | 1 | P - Grondwater | AME - Amersfoort | niet in beheer Eijkelkamp, geen waterstandsgegevens | Leemweg 19 |  |  | 2020-12-01 | schutkoker
| AME - Amersfoort | Telemetrisch | ESENSE_PEILBUIS | B32B1912 | 1V | GMW000000024252 | GLD000000002892 | 32160938 | 5218794 | 537793 | 154366 | 466646 | Zevenhuizerstraat tussen nr 84-86 | Gemeente Amersfoort | 37484005 | R4.9.1L | 3 | 0 | 43200 | 136 | cmNAP | 202 | -396 | -398 | -464 | -364 | 202 | -398 | -1 | -398 | 2007-04-25 | 659 | 0 | BM893 | 60 | 4:00 | B32B1912_d.jpg | B32B1912_o.jpg | -- | B32B1912_b.jpg | -- | -- | 1V | P - Grondwater | AME - Amersfoort | gemeente peilbuis | Zevenhuizerstraat tussen nr 84-86 | schutkoker | 2017-06-01 | 2019-11-01
| AME - Amersfoort | Niet Telemetrisch | ESENSE_PEILBUIS_MANUAL | B32B1913 | 1 | GMW000000024244 | GLD000000002895 | 32160938 | 5218763 | 543186 | 158054 | 466612 | Hoek Brink - Van Tuyllstraat in struiken | Gemeente Amersfoort | -- | -- | -- | -- | -- | 348 | cmNAP | 431 | -166 | -71 | -245 | -145 | 431 | -71 | -1 | -71 | 2007-04-25 | 1289 | 497 | BA154 | 60 | -- | B32B1913_d.jpg | B32B1913_o.jpg | -- | B32B1913_b.jpg | -- | -- | 1 | P - Grondwater | AME - Amersfoort | niet in beheer Eijkelkamp, geen waterstandsgegevens | Vlasbekje 2 |  |  | 2022-08-01 | schutkoker
| AME - Amersfoort | Telemetrisch | ESENSE_PEILBUIS | B32B1928 | 1 | GMW000000024251 | GLD000000002888 | 32160938 | 5216383 | 53961 | 155609 | 463963 | De Ruijterstraat bij kerk t.o. 33 | Gemeente Amersfoort | 38510331 | R4.9.1L | 3 | 0 | 43200 | 252 | cmNAP | 326 | -274 | -274 | -345 | -245 | 326 | -274 | -1 | -274 | 2007-04-25 | 671 | 0 | BN787 | 60 | 4:00 | B32B1928_d.jpg | B32B1928_o.jpg | -- | B32B1928_b.jpg | -- | -- | 1 | P - Grondwater | AME - Amersfoort | niet in beheer Eijkelkamp, geen waterstandsgegevens | Laantje van Heijenbrock 2 | 2G | 2019-07-01 | 2019-07-01 | schutkoker
| AME - Amersfoort | Niet Telemetrisch | ESENSE_PEILBUIS_MANUAL | B32B1935 | 1 | GMW000000024243 | GLD000000002890 | 32160938 | 5216874 | 540375 | 156132 | 464510 | Wiekslag voor huisnr 421 | Gemeente Amersfoort | -- | -- | -- | -- | -- | 327 | cmNAP | 381 | -59 | -49 | -59 | 41 | 381 | -49 | -1 | -49 | 2007-04-25 | 440 | 0 | AE475 | 60 | -- | B32B1935_d.jpeg | B32B1935_o.jpeg | -- | B32B1935_b.jpg | -- | -- | 1 | P - Grondwater | AME - Amersfoort | niet in beheer Eijkelkamp, geen waterstandsgegevens | De Graaflaan 12 |  |  | 2017-10-01 | schutkoker
| AME - Amersfoort | Niet Telemetrisch | ESENSE_PEILBUIS_MANUAL | B32B1946 | 1 | GMW000000024249 | GLD000000002893 | 32160938 | 5220004 | 537632 | 154256 | 467992 | Zelderdsedreef op hoek parkeerplaats kerk | Gemeente Amersfoort | -- | -- | -- | -- | -- | 145 | cmNAP | 232 | -368 | -370 | -455 | -355 | 232 | -370 | -1 | -370 | 2007-04-25 | 679 | 602 | AD439 | 60 | -- | B32B1946_d.jpg | B32B1946_o.jpg | -- | B32B1946_b.jpg | -- | -- | 1 | P - Grondwater | AME - Amersfoort | niet in beheer Eijkelkamp, geen waterstandsgegevens | Stern 9 |  |  | 2022-08-01 | schutkoker
| AME - Amersfoort | Niet Telemetrisch | ESENSE_PEILBUIS_MANUAL | B32B1952 | 1 | GMW000000024248 | GLD000000002894 | 32160938 | 5216274 | 541592 | 156965 | 463842 | Bevrijdingsweg voor nr 18 | Gemeente Amersfoort | -- | -- | -- | -- | -- | 377 | cmNAP | 459 | -138 | -138 | -223 | -123 | 459 | -138 | -1 | -138 | 2007-04-25 | 660 | 0 | T8163 | 60 | -- | B32B1952_d.jpg | B32B1952_o.jpg | -- | B32B1952_b.jpg | -- | -- | 1 | P - Grondwater | AME - Amersfoort | niet in beheer Eijkelkamp, geen waterstandsgegevens | Stern 9 diep |  |  | 2021-02-01 | schutkoker
| AME - Amersfoort | Niet Telemetrisch | ESENSE_PEILBUIS_MANUAL | B32B1954 | 1 | GMW000000024240 | GLD000000002885 | 32160938 | 5217459 | 538486 | 154840 | 465160 | Amelisweerd voor nr 30 | Gemeente Amersfoort | -- | -- | -- | -- | -- | 176 | cmNAP | 247 | -349 | -356 | -424 | -324 | 247 | -356 | -1 | -356 | 2007-04-25 | 673 | 598 | AC875 | 60 | -- | B32B1954_d.jpg | B32B1954_o.jpg | -- | B32B1954_b.jpg | -- | -- | 1 | P - Grondwater | AME - Amersfoort | niet in beheer Eijkelkamp, geen waterstandsgegevens | Loverspad 32 |  |  | 2023-07-31 | schutkoker
| AME - Amersfoort | Niet Telemetrisch | ESENSE_PEILBUIS_MANUAL | B32B1962 | 1 | GMW000000024247 | GLD000000002887 | 32160938 | 5216318 | 535599 | 152864 | 463891 | Eikstraat naast nr 65 | Gemeente Amersfoort | -- | -- | -- | -- | -- | 359 | cmNAP | 434 | -164 | -68 | -241 | -141 | 434 | -68 | -1 | -68 | 2007-04-25 | 670 | 502 | AD886 | 60 | -- | B32B1962_d.jpg | B32B1962_o.jpg | -- | B32B1962_b.jpg | -- | -- | 1 | P - Grondwater | AME - Amersfoort | niet in beheer Eijkelkamp, geen waterstandsgegevens | De Dam 56 |  |  | 2022-08-01 | schutkoker
| AME - Amersfoort | Niet Telemetrisch | ESENSE_PEILBUIS_MANUAL | B32B1965 | 1 | GMW000000024239 | GLD000000002884 | 32160938 | 5217416 | 543697 | 158404 | 465114 | Nijkerkerstraat voor perceel 15/17 | Gemeente Amersfoort | -- | -- | -- | -- | -- | 428 | cmNAP | 512 | -86 | 4 | -172 | -72 | 512 | 4 | -1 | 4 | 2007-04-25 | 667 | 504 | U8304 | 60 | -- | B32B1965_d.jpg | B32B1965_o.jpg | -- | B32B1965_b.jpg | -- | -- | 1 | P - Grondwater | AME - Amersfoort | niet in beheer Eijkelkamp, geen waterstandsgegevens | Slinger 17 |  |  | 2024-06-07 | schutkoker
| AME - Amersfoort | Niet Telemetrisch | ESENSE_PEILBUIS_MANUAL | B32B1976 | 1 | GMW000000024246 | GLD000000002886 | 32160938 | 5218422 | 54057 | 156265 | 466232 | Triangelstraatvoor nr 104 | Gemeente Amersfoort | -- | -- | -- | -- | -- | 285 | cmNAP | 373 | -225 | -29 | -315 | -215 | 373 | -29 | -1 | -29 | 2007-04-25 | 670 | 0 | S8649 | 60 | -- | B32B1976_d.jpg | B32B1976_o.jpg | -- | B32B1976_b.jpg | -- | -- | 1 | P - Grondwater | AME - Amersfoort | niet in beheer Eijkelkamp, geen waterstandsgegevens | Oosthout 14 |  |  | 2015-02-13 | schutkoker
| AME - Amersfoort | Niet Telemetrisch | ESENSE_PEILBUIS_MANUAL | B32D1280 | 1 | GMW000000024241 | GLD000000002889 | 32160938 | 5214857 | 540741 | 156383 | 462266 | Wagnerstraat t.o. 40 | Gemeente Amersfoort | -- | -- | -- | -- | -- | 219 | cmNAP | 300 | -299 | -190 | -381 | -281 | 300 | -190 | -1 | -190 | 2007-04-25 | 656 | 0 | T9050 | 60 | -- | B32D1280_d.jpg | B32D1280_o.jpg | -- | B32D1280_b.jpg | -- | -- | 1 | P - Grondwater | AME - Amersfoort | gemeente peilbuis | Brink 27 |  |  | 2016-05-01 | schutkoker
| BAA - Baarn | Niet Telemetrisch | ESENSE_PEILBUIS_MANUAL | B32A0546 | 1 | GMW000000042998 | GLD000000008956 | 32167607 | 5220813 | 528509 | 148020 | 468897 | Stationsweg | Gemeente Baarn | -- | -- | -- | -- | -- | 497 | cmNAP | 474.01 | -1026 | -33 | -1025.99 | -925.99 | 474.01 | -33 | -1 | -33 | 2000-01-01 | 1500 | 507 | BD149 | 60 | -- | B32A0546_d.jpg | B32A0546_o.jpg | -- | -- | -- | -- | 1 | P - Grondwater | BAA - Baarn | gemeente peilbuis | Rubenstraat 67 Voorthuizen |  |  | 2022-04-01 | straatpot groot
| BAA - Baarn | Niet Telemetrisch | ESENSE_PEILBUIS_MANUAL | B32A0589 | 1 | GMW000000042993 | GLD000000008955 | 32167607 | 5220488 | 529185 | 148482 | 468535 | Borneostraat | Gemeente Baarn | -- | -- | -- | -- | -- | 520 | cmNAP | 504.33 | 114.83 | 109 | -195.67 | -95.67 | 504.33 | 109 | -1 | 109 | 2000-01-01 | 700 | 0 | AD472 | 60 | -- | B32A0589_d.jpg | B32A0589_o.jpg | -- | -- | -- | -- | 1 | P - Grondwater | BAA - Baarn | gemeente peilbuis | Kosterijweg Kootwijkerbroek |  |  | 2017-10-01 | put met putdeksel
| BAA - Baarn | Niet Telemetrisch | ESENSE_PEILBUIS_MANUAL | B32A0626 | 1 | GMW000000042996 | GLD000000008953 | 32167607 | 5221636 | 529176 | 148478 | 469812 | Marisstraat t.o. 31 | Gemeente Baarn | -- | -- | -- | -- | -- | 346 | cmNAP | 334.76 | -55.74 | -59 | -70.24 | 29.76 | 334.76 | -59 | -1 | -59 | 2000-01-01 | 405 | 0 | AH985 | 60 | -- | B32A0626_d.jpg | B32A0626_o.jpg | -- | -- | -- | -- | 1 | P - Grondwater | BAA - Baarn | gemeente peilbuis | Droserastraat 3 Stroe |  |  | 2018-10-01 | put met putdeksel
| BAA - Baarn | Niet Telemetrisch | ESENSE_PEILBUIS_MANUAL | B32A1827 | 1 | GMW000000042997 | GLD000000008950 | 32167607 | 5220722 | 52966 | 148807 | 468795 | Noorderstraat t.o. 43 | Gemeente Baarn | -- | -- | -- | -- | -- | 380 | cmNAP | 375.78 | 47.28 | 60 | 50 | 150 | 375.78 | 60 | -1 | 60 | 2000-01-01 | 326 | 311 | AM305 | 60 | -- | B32A1827_d.jpg | B32A1827_o.jpg | -- | -- | -- | -- | 1 | P - Grondwater | BAA - Baarn | gemeente peilbuis | Hanzeweg Harselaar |  |  | 2021-06-01 | straatpot basteenformaat
| BAA - Baarn | Telemetrisch | ESENSE_PEILBUIS | B32A1828 | 1 | GMW000000042994 | GLD000000008957 | 32167607 | 5220916 | 529728 | 148854 | 469010 | Faas Eliaslaan thv nr 36 | Gemeente Baarn | 38074935 | R4.9.1L | 3 | 0 | 43200 | 316 | cmNAP | 345.48 | 42 | 33 | -6.52 | 93.48 | 345.48 | 33 | -1 | 33 | 2000-01-01 | 352 | 312 | AW714 | 60 | 4:00 | -- | B32A1828_o.jpg | -- | -- | -- | -- | 1 | P - Grondwater | BAA - Baarn | gemeente peilbuis | Jan van der Heydenstraat 23 Kootwijkerbroek | 2G | 2018-04-01 | 2023-06-12 | schutkoker
| BAA - Baarn | Niet Telemetrisch | ESENSE_PEILBUIS_MANUAL | B32A1829 | 1 | GMW000000043000 | GLD000000008954 | 32167607 | 5221151 | 529766 | 148880 | 469272 | Schoonoordstraat | Gemeente Baarn | -- | -- | -- | -- | -- | 305 | cmNAP | 296.76 | -11.24 | -13 | -23.24 | 76.76 | 296.76 | -13 | -1 | -13 | 2000-01-01 | 320 | 0 | BV216 | 60 | -- | B32A1829_d.jpg | B32A1829_o.jpg | -- | -- | -- | -- | 1 | P - Grondwater | BAA - Baarn | gemeente peilbuis | Prinses Marijkeplein Stroe |  |  | 2019-12-01 | straatpot
| BAA - Baarn | Niet Telemetrisch | ESENSE_PEILBUIS_MANUAL | B32A1874 | 1V | GMW000000043001 | GLD000000008951 | 32167607 | 5221369 | 530839 | 149614 | 469513 | Regenboog | Gemeente Baarn | -- | -- | -- | -- | -- | 77 | cmNAP | 117.8 | -173 | -156 | -173 | -73.3 | 117.8 | -156 | -1 | -156 | 2014-08-28 | 281 | 270 | AV277 | 60 | -- | B32A1874_d.jpg | B32A1874_o.jpg | -- | B32A1874_b.JPG | -- | -- | 1V | P - Grondwater | BAA - Baarn | gemeente peilbuis | Regenboog | straatpot |  | 2019-11-01
| BAA - Baarn | Niet Telemetrisch | ESENSE_PEILBUIS_MANUAL | B32A1876 | 1 | GMW000000042999 | GLD000000008959 | 32167607 | 5220315 | 530578 | 149434 | 468341 | De Botter 24 | Gemeente Baarn | -- | -- | -- | -- | -- | 57 | cmNAP | 112 | -126 | -95 | -236 | -135.6 | 112 | -95 | -1 | -95 | 2014-08-26 | 212 | 210 | S3900 | 60 | -- | B32A1876_d.jpg | B32A1876_o.jpg | -- | B32A1876_b.JPG | -- | -- | 1 | P - Grondwater | BAA - Baarn | uit beheer | Marconistraat 10 Barneveld |  |  | 2014-08-01 | schutkoker
| BAA - Baarn | Niet Telemetrisch | ESENSE_PEILBUIS_MANUAL | B32A1878 | 1 | GMW000000043002 | GLD000000008960 | 32167607 | 5220018 | 530114 | 149116 | 468011 | Speenkruidlaan t.o. 21 | Gemeente Baarn | -- | -- | -- | -- | -- | 109 | cmNAP | 162.5 | -128 | -116 | -161 | -40.7 | 162.5 | -116 | -1 | -116 | 2014-08-26 | 270 | 260 | AP352 | 60 | -- | B32A1878_d.jpg | B32A1878_o.jpg | -- | -- | -- | -- | 1 | P - Grondwater | BAA - Baarn | uit beheer | Van Schothorststraat 24 Barneveld |  |  | 2024-06-07 | schutkoker
| BAR - Barneveld | Niet Telemetrisch | ESENSE_PEILBUIS_MANUAL | 32F121826 | 1 | GMW000000029243 | GLD000000007857 | 50313851 | 5218847 | 561816 | 170793 | 466730 | Steenkamp 55, Voorthuizen | Gemeente Barneveld | -- | -- | -- | -- | -- | 1403 | cmNAP | 1400.7 |  | 1031 | 1013 | 1113 | 1400.7 | 1031 | -1 | 1031 | 2005-02-06 | 388 | 0 | AJ112 | 60 | -- | 32F121826_d.jpeg | 32F121826_o.jpeg | -- | -- | -- | -- | 1 | P - Grondwater | BAR - Barneveld | gemeente peilbuis | De Arnhemse Poortwal voor nr 45 |  |  | 2018-04-01 | straatpot
| BAR - Barneveld | Niet Telemetrisch | ESENSE_PEILBUIS_MANUAL | B32E1056 | 1 | GMW000000029259 | GLD000000007864 | 50313851 | 5218468 | 559521 | 169225 | 466303 | Nieuwe Noordenweg Voorthuizen | Gemeente Barneveld | -- | -- | -- | -- | -- | 1232 | cmNAP | 1217 |  | 847 | 832 | 932 | 1217 | 847 | -1 | 847 | 1997-01-14 | 385 | 0 | AJ465 | 60 | -- | B32E1056_d.jpeg | B32E1056_o.jpeg | -- | B32E1056_b.jpg | -- | -- | 1 | P - Grondwater | BAR - Barneveld | gemeente peilbuis | Halderbrink |  |  | 2024-06-06 | straatpot
| BAR - Barneveld | Niet Telemetrisch | ESENSE_PEILBUIS_MANUAL | B32E1058 | 1 | GMW000000049863 | GLD000000005984 | 50313851 | 521866 | 560058 | 169592 | 466518 | Ferdinant Bolstraat Voorthuizen | Gemeente Barneveld | -- | -- | -- | -- | -- | 1325 | cmNAP | 1329.22 | 1138 | 1139 | 1138 | 1239.22 | 1329.22 | 1139 | -1 | 1139 | 1997-01-14 | 200 | 190 | CD602 | 60 | -- | B32E1058_d.jpg | B32E1058_o.jpg | -- | -- | -- | -- | 1 | P - Grondwater | BAR - Barneveld | gemeente peilbuis | Marienhoven |  |  | 2021-06-01 | straatpot
| BAR - Barneveld | Niet Telemetrisch | ESENSE_PEILBUIS_MANUAL | B32E1064 | 1 | GMW000000049856 | GLD000000005999 | 50313851 | 5216379 | 558473 | 168515 | 463977 | Harselaarseweg Harselaar | Gemeente Barneveld | -- | -- | -- | -- | -- | 1149 | cmNAP | 1138 | 962 | 813 | 793 | 893 | 1138 | 813 | -1 | 813 | 2004-06-21 | 331 | 325 | CD600 | 60 | -- | B32E1064_d.jpg | B32E1064_o.jpg | -- | B32E1064_B.JPG | -- | -- | 1 | P - Grondwater | BAR - Barneveld | gemeente peilbuis | Doornlaan |  |  | 2021-06-01 | straatpot
| BAR - Barneveld | Niet Telemetrisch | ESENSE_PEILBUIS_MANUAL | B32E1065 | 1 | GMW000000013912 | GLD000000005995 | 50313851 | 5216505 | 559529 | 169237 | 464119 | Harselaarseweg Harselaar | Gemeente Barneveld | -- | -- | -- | -- | -- | 1208 | cmNAP | 1195 | 1029 | 874 | 861 | 961 | 1195 | 874 | -1 | 874 | 2021-06-15 | 334 | 325 | CD605 | 60 | -- | -- | B32E1065_o.jpg | -- | B32E1065_B.JPG | -- | -- | 1 | P - Grondwater | BAR - Barneveld | gemeente peilbuis | Halderweg 87 |  |  | 2021-06-01 | straatpot
| BAR - Barneveld | Niet Telemetrisch | ESENSE_PEILBUIS_MANUAL | B32E1066 | 1 | GMW000000013911 | GLD000000005986 | 50313851 | 5215333 | 559234 | 169039 | 462815 | van Haersoltelaan Barneveld | Gemeente Barneveld | -- | -- | -- | -- | -- | 1044 | cmNAP | 1057 | 893 | 827 | 767 | 867 | 1057 | 827 | -1 | 827 | 2021-06-15 | 239 | 230 | CD700 | 60 | -- | B32E1066_d.jpg | -- | -- | B32E1066_B.JPG | -- | -- | 1 | P - Grondwater | BAR - Barneveld | gemeente peilbuis | Hoekelumsebrinkweg |  |  | 2021-06-01 | straatpot
| BAR - Barneveld | Niet Telemetrisch | ESENSE_PEILBUIS_MANUAL | B32E1072 | 1 | GMW000000029252 | GLD000000005996 | 50313851 | 5216478 | 551797 | 163947 | 464077 | Van de Bleekstraat Terschuur | Gemeente Barneveld | -- | -- | -- | -- | -- | 586 | cmNAP | 576.99 |  | 287 | 274.99 | 374.99 | 576.99 | 287 | -1 | 287 | 2001-06-05 | 302 | 285 | AJ419 | 360 | -- | B32E1072_d.jpg | B32E1072_o.jpg | -- | B32E1072_b.jpg | B32E1072_dp.jpg | B32E1072_as.jpg | 1 | P - Grondwater | BAR - Barneveld | gemeente peilbuis | Sneeuwbesstraat |  |  | 2018-04-01 | straatpot
| BAR - Barneveld | Niet Telemetrisch | ESENSE_PEILBUIS_MANUAL | B32E1202 | 1 | GMW000000049866 | GLD000000005998 | 50313851 | 5216464 | 557626 | 167935 | 464070 | Harselaarseweg 106 Harselaar | Gemeente Barneveld | -- | -- | -- | -- | -- | 1067 | cmNAP | 1103.34 | 694 | 694 | 684.34 | 784.34 | 1103.34 | 694 | -1 | 694 | 2012-09-01 | 419 | 409 | CD687 | 60 | -- | -- | B32E1202_o.jpg | -- | B32E1202_b.jpg | B32E1202_dp.jpg | B32E1202_as.jpg | 1 | P - Grondwater | BAR - Barneveld | gemeente peilbuis | Laarweg |  |  | 2021-06-01 | schutkoker
| BAR - Barneveld | Niet Telemetrisch | ESENSE_PEILBUIS_MANUAL | B32E1205 | 1 | GMW000000029256 | GLD000000007867 | 50313851 | 5216412 | 551488 | 163736 | 464003 | Van de Bleekstraat 64 Terschuur | Gemeente Barneveld | -- | -- | -- | -- | -- | 617 | cmNAP | 609.92 | 329.92 | 325 | 308.92 | 408.92 | 609.92 | 325 | -1 | 325 | 2012-09-01 | 301 | 285 | AS071 | 60 | -- | B32E1205_d.jpg | B32E1205_o.jpg | -- | B32E1205_b.jpg | B32E1205_dp.jpg | B32E1205_as.jpg | 1 | P - Grondwater | BAR - Barneveld | gemeente peilbuis | Dr. Willem Dreeslaan 2d te Ede |  |  | 2019-05-01 | straatpot
| BAR - Barneveld | Niet Telemetrisch | ESENSE_PEILBUIS_MANUAL | B32E1206 | 1 | GMW000000029261 | GLD000000007865 | 50313851 | 5217653 | 560142 | 169652 | 465398 | Schoonengweg 2 Voorthuizen | Gemeente Barneveld | -- | -- | -- | -- | -- | 1266 | cmNAP | 1257 |  | 871 | 861 | 961 | 1257 | 871 | -1 | 871 | 2012-09-01 | 396 | 0 | AM114 | 60 | -- | B32E1206_d.jpg | B32E1206_o.jpg | -- | B32E1206_b.jpg | -- | -- | 1 | P - Grondwater | BAR - Barneveld | gemeente peilbuis | Avercampstraat |  |  | 2018-04-01 | straatpot
| BAR - Barneveld | Niet Telemetrisch | ESENSE_PEILBUIS_MANUAL | B32E1207 | 1 | GMW000000029251 | GLD000000007866 | 50313851 | 5217907 | 550694 | 163190 | 465665 | Platanenstraat 1 Zwartebroek | Gemeente Barneveld | -- | -- | -- | -- | -- | 477 | cmNAP | 467.74 | 197.74 | 192 | 177.74 | 277.74 | 467.74 | 192 | -1 | 192 | 2012-09-01 | 290 | 272 | DB617 | 60 | -- | B32E1207_d.jpg | B32E1207_o.jpg | -- | B32E1207_b.jpg | B32E1207_dp.jpg | B32E1207_as.jpg | 1 | P - Grondwater | BAR - Barneveld | gemeente peilbuis | Lucas de Cockstraat |  |  | 2020-12-01 | straatpot
| BAR - Barneveld | Niet Telemetrisch | ESENSE_PEILBUIS_MANUAL | B32E1210 | 1 | GMW000000029257 | GLD000000007858 | 50313851 | 5217987 | 560552 | 169932 | 465770 | Mendelssohnlaan 72 Voorthuizen | Gemeente Barneveld | -- | -- | -- | -- | -- | 1315 | cmNAP | 1304.81 | 1024.81 | 1015 | 1002.81 | 1102.81 | 1304.81 | 1015 | -1 | 1015 | 2012-11-29 | 302 | 0 | AA569 | 60 | -- | B32E1210_d.jpg | B32E1210_o.jpg | -- | B32E1210_b.jpg | B32E1210_dp.jpg | B32E1210_as.jpg | 1 | P - Grondwater | BAR - Barneveld | gemeente peilbuis | Bovenbuurtweg |  |  | 2019-11-01 | straatpot
| BAR - Barneveld | Niet Telemetrisch | ESENSE_PEILBUIS_MANUAL | B32F0848 | 1 | GMW000000029254 | GLD000000007846 | 50313851 | 5218619 | 569216 | 175855 | 466495 | Prinses Marijkeplein Stroe | Gemeente Barneveld | -- | -- | -- | -- | -- | 1927 | cmNAP | 1917.04 | 1557.04 | 1550 | 1523.04 | 1623.04 | 1917.04 | 1550 | -1 | 1550 | 2012-09-01 | 394 | 0 | N1177 | 60 | -- | B32F0848_d.jpg | B32F0848_o.jpg | -- | B32F0848_b.jpg | B32F0848_dp.jpg | B32F0848_as.jpg | 1 | P - Grondwater | BAR - Barneveld | gemeente peilbuis | Ereprijs |  |  | 2013-02-20 | straatpot
| BAR - Barneveld | Telemetrisch | ESENSE_PEILBUIS | B32F0850 | 1 | GMW000000029242 | GLD000000007863 | 50313851 | 5217651 | 560829 | 170122 | 465397 | Schoonengweg 8 Voorthuizen | Gemeente Barneveld | 40198913 | R4.10L | 6 | 0 | 43200 | 1320 | cmNAP | 1305 | 905 | 915 | 905 | 1005 | 1305 | 915 | -1 | 915 | 2012-09-01 | 400 | 390 | AJ530 | 60 | 4:00 | B32F0850_d.jpg | B32F0850_o.jpg | -- | B32F0850_b.jpg | -- | -- | 1 | P - Grondwater | BAR - Barneveld | gemeente peilbuis | Oortveldlaan - Landbouwlaan 3 | 2G | 2020-06-01 | 2018-04-01 | straatpot
| BAR - Barneveld | Niet Telemetrisch | ESENSE_PEILBUIS_MANUAL | B32G0294 | 1 | -- | -- | -- | 5213468 | 559963 | 169544 | 460741 | Voltastraat Barneveld | Gemeente Barneveld | -- | -- | -- | -- | -- | 1009 | cmNAP | 1000.23 | 810 | 810 | 800.23 | 900.23 | 1000.23 | 810 | -1 | 810 | 1998-01-01 | 200 | 190 | DR975 | 60 | -- | B32G0294_d.jpg | B32G0294_o.jpg | -- | -- | -- | -- | 1 | P - Grondwater | BAR - Barneveld | gemeente peilbuis | Heelsumseweg - Alexanderweg, nabij Ericapark 25 |  |  | 2022-02-01 | straatpot
| BAR - Barneveld | Niet Telemetrisch | ESENSE_PEILBUIS_MANUAL | B32G1080 | 1 | GMW000000029255 | GLD000000007862 | 50313851 | 5212031 | 55065 | 163170 | 459128 | Rudolphlaan De Glind | Gemeente Barneveld | -- | -- | -- | -- | -- | 610 | cmNAP | 611.62 |  | 372 | 355 | 455 | 611.62 | 372 | -1 | 372 | 2002-07-05 | 257 | 0 | AJ398 | 60 | -- | -- | B32G1080_o.jpg | -- | -- | -- | -- | 1 | P - Grondwater | BAR - Barneveld | gemeente peilbuis | Heidelaan 23 |  |  | 2018-04-01 | straatpot
| BAR - Barneveld | Niet Telemetrisch | ESENSE_PEILBUIS_MANUAL | B32G1084 | 1 | GMW000000029248 | GLD000000007861 | 50313851 | 5214511 | 558641 | 168636 | 461899 | Kortelaan Barneveld | Gemeente Barneveld | -- | -- | -- | -- | -- | 952 | cmNAP | 943 |  | 664 | 658 | 758 | 943 | 664 | -1 | 664 | 2001-04-21 | 290 | 279 | AJ650 | 60 | -- | B32G1084_d.jpeg | B32G1084_o.jpeg | -- | B32G1084_b.jpg | -- | -- | 1 | P - Grondwater | BAR - Barneveld | gemeente peilbuis | Hazehoeve 56 |  |  | 2018-04-01 | straatpot
| BAR - Barneveld | Niet Telemetrisch | ESENSE_PEILBUIS_MANUAL | B32G1086 | 1 | GMW000000013935 | GLD000000013555 | 50313851 | 5213764 | 557055 | 167552 | 461065 | Begoniastraat Barneveld | Gemeente Barneveld | -- | -- | -- | -- | -- | 957 | cmNAP | 953.03 | 763 | 763 | 754.03 | 854.03 | 953.03 | 763 | -1 | 763 | 1997-01-14 | 199 | 190 | DR836 | 60 | -- | B32G1086_d.jpg | B32G1086_o.jpg | -- | -- | -- | -- | 1 | P - Grondwater | BAR - Barneveld | gemeente peilbuis | De Gaullesingel 82 |  |  | 2022-02-01 | straatpot
| BAR - Barneveld | Niet Telemetrisch | ESENSE_PEILBUIS_MANUAL | B32G1087 | 1 | GMW000000029260 | GLD000000007851 | 50313851 | 5213978 | 557471 | 167836 | 461304 | Korenbloemstraat Barneveld | Gemeente Barneveld | -- | -- | -- | -- | -- | 961 | cmNAP | 955.29 |  | 765 | 756.29 | 856.29 | 955.29 | 765 | -1 | 765 | 1997-01-14 | 199 | 0 | AK420 | 60 | -- | B32G1087_d.jpg | B32G1087_o.jpg | -- | -- | -- | -- | 1 | P - Grondwater | BAR - Barneveld | gemeente peilbuis | De Gaullesingel 60 |  |  | 2018-02-18 | straatpot
| BAR - Barneveld | Niet Telemetrisch | ESENSE_PEILBUIS_MANUAL | B32G1088 | 1 | GMW000000013926 | GLD000000005987 | 50313851 | 5213883 | 557869 | 168109 | 461199 | Tulpenstraat Barneveld | Gemeente Barneveld | -- | -- | -- | -- | -- | 967 | cmNAP | 955 | 783 | 677 | 661 | 761 | 955 | 677 | -1 | 677 | 2021-06-16 | 293 | 278 | CD662 | 60 | -- | B32G1088_d.jpg | B32G1088_o.jpg | -- | B32G1088_B.JPG | -- | -- | 1 | P - Grondwater | BAR - Barneveld | gemeente peilbuis | Indra Gandisingel 30 |  |  | 2021-06-01 | straatpot
| BAR - Barneveld | Niet Telemetrisch | ESENSE_PEILBUIS_MANUAL | B32G1092 | 1 | GMW000000049854 | GLD000000007855 | 50313851 | 5213505 | 558123 | 168284 | 460779 | De Cotelaer 28 Barneveld | Gemeente Barneveld | -- | -- | -- | -- | -- | 924 | cmNAP | 918.24 | 753 | 753 | 729.24 | 829.24 | 918.24 | 753 | -1 | 753 | 2002-03-22 | 189 | 165 | CD567 | 60 | -- | B32G1092_d.jpg | B32G1092_o.jpg | -- | -- | -- | -- | 1 | P - Grondwater | BAR - Barneveld | gemeente peilbuis | Edendreef 74 |  |  | 2021-06-01 | straatpot
| BAR - Barneveld | Niet Telemetrisch | ESENSE_PEILBUIS_MANUAL | B32G1093 | 1 | GMW000000049864 | GLD000000005988 | 50313851 | 5213658 | 558273 | 168386 | 460949 | De Cotelaer Barneveld | Gemeente Barneveld | -- | -- | -- | -- | -- | 986 | cmNAP | 991.51 | 812 | 812 | 800.51 | 900.51 | 991.51 | 812 | -1 | 812 | 1997-01-14 | 191 | 180 | CD693 | 60 | -- | B32G1093_d.jpg | B32G1093_o.jpg | -- | -- | -- | -- | 1 | P - Grondwater | BAR - Barneveld | gemeente peilbuis | Erasmusstate 36 |  |  | 2021-06-01 | straatpot
| BAR - Barneveld | Niet Telemetrisch | ESENSE_PEILBUIS_MANUAL | B32G1094 | 1 | GMW000000013933 | GLD000000013556 | 50313851 | 5213722 | 557925 | 168148 | 461020 | Copernicusstraat Barneveld | Gemeente Barneveld | -- | -- | -- | -- | -- | 983 | cmNAP | 971 | 878 | 849 | 839 | 939 | 971 | 849 | -1 | 849 | 1997-01-14 | 132 | 122 | DR833 | 60 | -- | B32G1094_d.jpg | B32G1094_o.jpg | -- | -- | -- | -- | 1 | P - Grondwater | BAR - Barneveld | gemeente peilbuis | Hessenweg t.o. 97 |  |  | 2022-02-01 | straatpot
| BAR - Barneveld | Niet Telemetrisch | ESENSE_PEILBUIS_MANUAL | B32G1096 | 1 | GMW000000029245 | GLD000000007868 | 50313851 | 521267 | 556592 | 167238 | 459847 | Anthonie Fokkerstraat 2, Barneveld | Gemeente Barneveld | -- | -- | -- | -- | -- | 883 | cmNAP | 880.35 |  | 560 | 544 | 644 | 880.35 | 560 | -1 | 560 | 2003-01-20 | 336 | 0 | AJ463 | 60 | -- | B32G1096_d.jpeg | B32G1096_o.jpeg | -- | -- | -- | -- | 1 | P - Grondwater | BAR - Barneveld | gemeente peilbuis | Horsterweg 22 C |  |  | 2018-04-01 | straatpot
| BAR - Barneveld | Niet Telemetrisch | ESENSE_PEILBUIS_MANUAL | B32G1097 | 1 | GMW000000049862 | GLD000000007853 | 50313851 | 5212721 | 557309 | 167729 | 459905 | Kleinmansbeek Barneveld | Gemeente Barneveld | -- | -- | -- | -- | -- | 898 | cmNAP | 890.49 | 610 | 610 | 600.49 | 700.49 | 890.49 | 610 | -1 | 610 | 2003-01-20 | 290 | 280 | CD747 | 60 | -- | B32G1097_d.jpg | B32G1097_o.jpg | -- | -- | -- | -- | 1 | P - Grondwater | BAR - Barneveld | gemeente peilbuis | Horsterweg nabij 10 |  |  | 2021-06-01 | straatpot
| BAR - Barneveld | Niet Telemetrisch | ESENSE_PEILBUIS_MANUAL | B32G1102 | 1 | GMW000000029244 | GLD000000007856 | 50313851 | 5212724 | 558756 | 168720 | 459911 | Parkeerplaats Jumbo, nabij Nederwoudseweg Barneveld | Gemeente Barneveld | -- | -- | -- | -- | -- | 910 | cmNAP | 904.91 |  | 540 | 525 | 625 | 904.91 | 540 | -1 | 540 | 1997-01-14 | 380 | 0 | AJ657 | 60 | -- | B32G1102_d.jpeg | B32G1102_o.jpeg | -- | -- | -- | -- | 1 | P - Grondwater | BAR - Barneveld | gemeente peilbuis | Kruizing Horsterweg/Hessenweg nabij 87 |  |  | 2018-04-01 | straatpot
| BAR - Barneveld | Niet Telemetrisch | ESENSE_PEILBUIS_MANUAL | B32E1213 | 0 | -- | -- | -- | 5216859 | 552908 | 164706 | 464502 | Leemweg 19 Terschuur | Gemeente Barneveld | -- | -- | -- | -- | -- | 778 | cmNAP | 766 | 446 | 446 | 390 | 490 | 766 | 446 | -1 | 446 | 2012-11-29 | 330 | 320 |  | 360 | -- | B32E1213_d.jpg | B32E1213_o.jpg | -- | B32E1213_b.jpg | B32E1213_dp.jpg | B32E1213_as.jpg | 0 | P - Grondwater | BAR - Barneveld | gemeente peilbuis | Leemweg 19 Terschuur | straatpot
| BAR - Barneveld | Niet Telemetrisch | ESENSE_PEILBUIS_MANUAL_HISTORICAL | B32F0767 | 0 | GMW000000013907 | -- | 50313851 | 521933 | 561125 | 170319 | 467266 | Rubensstraat Voorthuizen | Gemeente Barneveld | -- | -- | -- | -- | -- | 1510 | cmNAP | 1510.11 |  | 1238 | 1218.11 | 1318.11 | 1510.11 | 1238 | -1 | 1238 | 2005-02-06 | 292 | 0 |  | 360 | -- | B32F0767_d.jpg | B32F0767_o.jpg | -- | -- | -- | -- | 0 | P - Grondwater | BAR - Barneveld | gemeente peilbuis | Rubensstraat Voorthuizen | straatpot
| BAR - Barneveld | Niet Telemetrisch | ESENSE_PEILBUIS_MANUAL | B32G1106 | 1 | GMW000000049859 | GLD000000005990 | 50313851 | 5213117 | 559363 | 169134 | 460349 | Valkenier Barneveld | Gemeente Barneveld | -- | -- | -- | -- | -- | 996 | cmNAP | 988.4 | 818 | 818 | 789.4 | 889.4 | 988.4 | 818 | -1 | 818 | 1997-01-14 | 199 | 170 | CC945 | 60 | -- | B32G1106_d.jpg | B32G1106_o.jpg | -- | -- | -- | -- | 1 | P - Grondwater | BAR - Barneveld | gemeente peilbuis | Koningin Wilhelminalaan 2 |  |  | 2021-06-01 | straatpot
| BAR - Barneveld | Niet Telemetrisch | ESENSE_PEILBUIS_MANUAL | B32G1107 | 1 | GMW000000049855 | GLD000000005991 | 50313851 | 5213317 | 559537 | 169253 | 460572 | Wildfoster Barneveld | Gemeente Barneveld | -- | -- | -- | -- | -- | 1019 | cmNAP | 1015.79 | 826 | 826 | 819.79 | 919.79 | 1015.79 | 826 | -1 | 826 | 2004-03-05 | 196 | 190 | CD722 | 60 | -- | B32G1107_d.jpg | B32G1107_o.jpg | -- | -- | -- | -- | 1 | P - Grondwater | BAR - Barneveld | gemeente peilbuis | Prinses Irenelaan 68 |  |  | 2021-06-01 | straatpot
| BAR - Barneveld | Niet Telemetrisch | ESENSE_PEILBUIS_MANUAL | B32G1111 | 1 | GMW000000049858 | GLD000000006001 | 50313851 | 5212876 | 56027 | 169756 | 460083 | Oud Vellerseweg Barneveld | Gemeente Barneveld | -- | -- | -- | -- | -- | 1135 | cmNAP | 1181.65 | 837 | 837 | 823.65 | 923.65 | 1181.65 | 837 | -1 | 837 | 2003-07-01 | 358 | 345 | CD690 | 60 | -- | B32G1111_d.jpg | B32G1111_o.jpg | -- | B32G1111_b.jpg | B32G1111_dp.jpg | B32G1111_as.jpg | 1 | P - Grondwater | BAR - Barneveld | gemeente peilbuis | Oranjelaan 8 |  |  | 2021-06-01 | schutkoker
| BAR - Barneveld | Niet Telemetrisch | ESENSE_PEILBUIS_MANUAL | B32G1112 | 1 | GMW000000013903 | GLD000000013557 | 50313851 | 5214028 | 559997 | 169565 | 461364 | De Beemd Barneveld | Gemeente Barneveld | -- | -- | -- | -- | -- | 1029 | cmNAP | 1017.27 | 707 | 707 | 699.27 | 799.27 | 1017.27 | 707 | -1 | 707 | 1997-01-14 | 318 | 310 | DR960 | 60 | -- | B32G1112_d.jpg | B32G1112_o.jpg | -- | B32G1112_b.jpg | B32G1112_dp.jpg | B32G1112_as.jpg | 1 | P - Grondwater | BAR - Barneveld | gemeente peilbuis | Genthoek 71 |  |  | 2022-02-01 | straatpot
| BAR - Barneveld | Niet Telemetrisch | ESENSE_PEILBUIS_MANUAL | B32G1219 | 1 | GMW000000049872 | GLD000000005993 | 50313851 | 5212665 | 560002 | 169573 | 459848 | Oud Vellerseweg Barneveld | Gemeente Barneveld | -- | -- | -- | -- | -- | 1144 | cmNAP | 1132 | 780 | 829 | 792 | 892 | 1132 | 829 | -1 | 829 | 2021-06-16 | 292 | 282 | CD593 | 60 | -- | B32G1219_d.jpg | B32G1219_o.jpg | -- | B32G1219_B.JPG | -- | -- | 1 | P - Grondwater | BAR - Barneveld | gemeente peilbuis | Amersfoortseweg 100 |  |  | 2021-06-01 | straatpot
| BAR - Barneveld | Niet Telemetrisch | ESENSE_PEILBUIS_MANUAL | B32G1220 | 1 | GMW000000013910 | GLD000000013558 | 50313851 | 5213656 | 559663 | 169338 | 460950 | Marconistraat 10 Barneveld | Gemeente Barneveld | -- | -- | -- | -- | -- | 993 | cmNAP | 981.57 | 707 | 707 | 700.57 | 800.57 | 981.57 | 707 | -1 | 707 | 2012-09-01 | 281 | 275 | DR809 | 60 | -- | B32G1220_d.jpg | B32G1220_o.jpg | -- | B32G1220_b.jpg | B32G1220_dp.jpg | B32G1220_as.jpg | 1 | P - Grondwater | BAR - Barneveld | gemeente peilbuis | Talmastraat 6 |  |  | 2022-02-01 | straatpot
| BAR - Barneveld | Niet Telemetrisch | ESENSE_PEILBUIS_MANUAL | B32G1221 | 1 | GMW000000013919 | GLD000000013560 | 50313851 | 521354 | 559004 | 168887 | 460820 | Van Dompselaerstraat 50 Barneveld | Gemeente Barneveld | -- | -- | -- | -- | -- | 988 | cmNAP | 981 | 697 | 696 | 677.06 | 777.06 | 981 | 696 | -1 | 696 | 2012-09-01 | 302 | 285 | DR812 | 60 | -- | B32G1221_d.jpg | B32G1221_o.jpg | -- | B32G1221_b.jpg | B32G1221_dp.jpg | B32G1221_as.jpg | 1 | P - Grondwater | BAR - Barneveld | gemeente peilbuis | Baggelaar |  |  | 2022-02-01 | straatpot
| BAR - Barneveld | Niet Telemetrisch | ESENSE_PEILBUIS_MANUAL | B32G1222 | 1 | GMW000000029250 | GLD000000007848 | 50313851 | 5213352 | 558515 | 168553 | 460609 | Van Schothorststraat 24 Barneveld | Gemeente Barneveld | -- | -- | -- | -- | -- | 961 | cmNAP | 952.58 | 685.58 | 681 | 651.58 | 751.58 | 952.58 | 681 | -1 | 681 | 2012-09-01 | 301 | 0 | BM278 | 60 | -- | B32G1222_d.jpg | B32G1222_o.jpg | -- | B32G1222_b.jpg | B32G1222_dp.jpg | B32G1222_as.jpg | 1 | P - Grondwater | BAR - Barneveld | gemeente peilbuis | Veensche boys |  |  | mrt-23 | straatpot
| BAR - Barneveld | Niet Telemetrisch | ESENSE_PEILBUIS_MANUAL | B32G1223 | 1 | GMW000000049857 | GLD000000006000 | 50313851 | 5213105 | 558535 | 168567 | 460335 | Roseveltstraat 18 Barneveld | Gemeente Barneveld | -- | -- | -- | -- | -- | 928 | cmNAP | 918.67 | 624 | 624 | 616.67 | 716.67 | 918.67 | 624 | -1 | 624 | 2012-09-01 | 302 | 295 | CC948 | 60 | -- | B32G1223_d.jpg | B32G1223_o.jpg | -- | B32G1223_b.jpg | B32G1223_dp.jpg | B32G1223_as.jpg | 1 | P - Grondwater | BAR - Barneveld | gemeente peilbuis | Marktplein |  |  | 2021-06-01 | straatpot
| BAR - Barneveld | Niet Telemetrisch | ESENSE_PEILBUIS_MANUAL | B32G1224 | 1 | GMW000000029253 | GLD000000049370 | 50313851 | 5213079 | 557848 | 168097 | 460304 | Slotstraat, achterzijde Neerijnen 55 Barneveld | Gemeente Barneveld | -- | -- | -- | -- | -- | 925 | cmNAP | 914 |  | 630 | 621 | 721 | 914 | 630 | -1 | 630 | 2023-10-24 | 221 | 211 | ER473 | 60 | -- | B32G1224_d.jpeg | B32G1224_o.jpeg | -- | B32G1224_b.jpg | -- | -- | 1 | P - Grondwater | BAR - Barneveld | gemeente peilbuis | Mr. Folkertsstraat 33 |  |  | 2018-04-01 | straatpot
| BAR - Barneveld | Niet Telemetrisch | ESENSE_PEILBUIS_MANUAL | B32G1225 | 1 | GMW000000049865 | GLD000000005989 | 50313851 | 5213237 | 557304 | 167724 | 460479 | Livingstonestraat 106 Barneveld | Gemeente Barneveld | -- | -- | -- | -- | -- | 899 | cmNAP | 890.4 | 595 | 595 | 588.4 | 688.4 | 890.4 | 595 | -1 | 595 | 2012-09-01 | 302 | 295 | AB008 | 60 | -- | B32G1225_d.jpg | B32G1225_o.jpg | -- | B32G1225_b.jpg | B32G1225_dp.jpg | B32G1225_as.jpg | 1 | P - Grondwater | BAR - Barneveld | gemeente peilbuis | Schoolstraat 73 |  |  | 2021-06-01 | straatpot
| BAR - Barneveld | Niet Telemetrisch | ESENSE_PEILBUIS_MANUAL | B32G1226 | 1 | GMW000000049860 | GLD000000005992 | 50313851 | 5213537 | 557584 | 167915 | 460813 | Magalhaesstraat 6 Barneveld | Gemeente Barneveld | -- | -- | -- | -- | -- | 958 | cmNAP | 948.03 | 658 | 658 | 646.03 | 746.03 | 948.03 | 658 | -1 | 658 | 2012-09-01 | 302 | 290 | CD549 | 60 | -- | B32G1226_d.jpg | B32G1226_o.jpg | -- | B32G1226_b.jpg | B32G1226_dp.jpg | B32G1226_as.jpg | 1 | P - Grondwater | BAR - Barneveld | gemeente peilbuis | Penningweg 9 |  |  | 2021-06-01 | straatpot
| BAR - Barneveld | Niet Telemetrisch | ESENSE_PEILBUIS_MANUAL | B32G1227 | 1 | GMW000000049861 | GLD000000005997 | 50313851 | 5213838 | 557388 | 167780 | 461148 | Oldenbarneveldplein Barneveld | Gemeente Barneveld | -- | -- | -- | -- | -- | 972 | cmNAP | 960.25 | 680 | 680 | 659.25 | 759.25 | 960.25 | 680 | -1 | 680 | 2012-09-01 | 301 | 280 | CD703 | 60 | -- | B32G1227_d.jpg | B32G1227_o.jpg | -- | B32G1227_b.jpg | B32G1227_dp.jpg | B32G1227_as.jpg | 1 | P - Grondwater | BAR - Barneveld | gemeente peilbuis | Lagebrinkweg t.t. 40 |  |  | 2021-06-01 | straatpot
| BAR - Barneveld | Niet Telemetrisch | ESENSE_PEILBUIS_MANUAL | B32G1229 | 1 | GMW000000029258 | GLD000000007854 | 50313851 | 5214238 | 557304 | 167721 | 461593 | Vondelstraat 43 Barneveld | Gemeente Barneveld | -- | -- | -- | -- | -- | 919 | cmNAP | 903 |  | 643 | 639 | 739 | 903 | 643 | -1 | 643 | 2012-09-01 | 270 | 0 | AJ669 | 60 | -- | B32G1229_d.jpeg | B32G1229_o.jpeg | -- | B32G1229_b.jpg | -- | -- | 1 | P - Grondwater | BAR - Barneveld | gemeente peilbuis | Horstweg 22 |  |  | 2018-04-01 | straatpot
| BAR - Barneveld | Niet Telemetrisch | ESENSE_PEILBUIS_MANUAL | B32G1231 | 1 | GMW000000029247 | GLD000000007849 | 50313851 | 5214636 | 558012 | 168205 | 462037 | Treublaan 9 Barneveld | Gemeente Barneveld | -- | -- | -- | -- | -- | 961 | cmNAP | 950.8 | 683.8 | 683 | 648.8 | 748.8 | 950.8 | 683 | -1 | 683 | 2012-09-01 | 305 | 268 | BF792 | 60 | -- | B32G1231_d.jpg | B32G1231_o.jpg | -- | B32G1231_b.jpg | B32G1231_dp.jpg | B32G1231_as.jpg | 1 | P - Grondwater | BAR - Barneveld | gemeente peilbuis | Vossenweg |  |  | 2024-06-19 | straatpot
| BAR - Barneveld | Niet Telemetrisch | ESENSE_PEILBUIS_MANUAL | B32H1206 | 1 | GMW000000029246 | GLD000000007850 | 50313851 | 5214963 | 566478 | 173998 | 462420 | Essenerweg Kootwijkerbroek | Gemeente Barneveld | -- | -- | -- | -- | -- | 1599 | cmNAP | 1583 |  | 1233 | 1223 | 1323 | 1583 | 1233 | -1 | 1233 | 2002-03-28 | 360 | 0 | AH934 | 60 | -- | B32H1206_d.jpeg | B32H1206_o.jpeg | -- | B32H1206_b.jpg | -- | -- | 1 | P - Grondwater | BAR - Barneveld | gemeente peilbuis | Marishof 40 |  |  | 2018-04-01 | straatpot
| BAR - Barneveld | Niet Telemetrisch | ESENSE_PEILBUIS_MANUAL | B32H1209 | 1 | GMW000000013896 | GLD000000013561 | 50313851 | 5214226 | 560699 | 170045 | 461586 | Heestereng 48 Barneveld | Gemeente Barneveld | -- | -- | -- | -- | -- | 1130 | cmNAP | 1191 | 969 | 951 | 949.09 | 1049.09 | 1191 | 951 | -1 | 951 | 1997-01-14 | 248 | 240 | DR963 | 60 | -- | B32H1209_d.jpg | B32H1209_o.jpg | -- | -- | -- | -- | 1 | P - Grondwater | BAR - Barneveld | gemeente peilbuis | Jozef Israelshof 13 |  |  | mrt-22 | schutkoker
| BAR - Barneveld | Niet Telemetrisch | ESENSE_PEILBUIS_MANUAL | B32H1286 | 1 | GMW000000013892 | GLD000000013562 | 50313851 | 5213726 | 560683 | 170036 | 461030 | Lange Voren 106 Barneveld | Gemeente Barneveld | -- | -- | -- | -- | -- | 1090 | cmNAP | 1078.9 | 784 | 784 | 777.9 | 877.9 | 1078.9 | 784 | -1 | 784 | 2012-09-01 | 305 | 295 | DR966 | 60 | -- | B32H1286_d.jpg | B32H1286_o.jpg | -- | B32H1286_b.jpg | B32H1286_dp.jpg | B32H1286_as.jpg | 1 | P - Grondwater | BAR - Barneveld | gemeente peilbuis | Groeneweg 1 |  |  | 2022-02-01 | straatpot
| BAR - Barneveld | Niet Telemetrisch | ESENSE_PEILBUIS_MANUAL | B32H1287 | 1 | GMW000000013904 | GLD000000013559 | 50313851 | 5213464 | 56081 | 170124 | 460738 | Vogelwikke 35 Barneveld | Gemeente Barneveld | -- | -- | -- | -- | -- | 1091 | cmNAP | 1079.13 | 784 | 784 | 779.13 | 879.13 | 1079.13 | 784 | -1 | 784 | 2012-09-01 | 304 | 295 | DR987 | 60 | -- | B32H1287_d.jpg | B32H1287_o.jpg | -- | B32H1287_b.jpg | B32H1287_dp.jpg | B32H1287_as.jpg | 1 | P - Grondwater | BAR - Barneveld | gemeente peilbuis | Kastanjelaan 32 |  |  | 2022-02-01 | straatpot
| BAR - Barneveld | Niet Telemetrisch | ESENSE_PEILBUIS_MANUAL | B32H1290 | 1 | GMW000000029249 | GLD000000007847 | 50313851 | 521494 | 566869 | 174266 | 462395 | Paltrokstraat 15 Kootwijkerbroek | Gemeente Barneveld | -- | -- | -- | -- | -- | 1643 | cmNAP | 1635 | 1365 | 1365 | 1334 | 1434 | 1635 | 1365 | -1 | 1365 | 2012-09-01 | 301 | 270 | BU430 | 60 | -- | B32H1290_d.jpg | B32H1290_o.jpg | -- | B32H1290_b.jpg | B32H1290_dp.jpg | B32H1290_as.jpg | 1 | P - Grondwater | BAR - Barneveld | gemeente peilbuis | Berm Zuidzijde Kerkpad - Tussen Veerweg En De Beek |  |  | 2020-01-01 | straatpot
| BAR - Barneveld | Niet Telemetrisch | ESENSE_PEILBUIS_MANUAL | BRNVLD_01 | 1 | GMW000000049868 | GLD000000007852 | 50313851 | 5212794 | 558121 | 168285 | 459988 | Woudseweg 37 | Gemeente Barneveld | -- | -- | -- | -- | -- | 983 | cmNAP | 968 | 634 | 668 | 634 | 734 | 968 | 668 | -1 | 668 | 2021-06-22 | 312 | 300 | CD704 | 60 | -- | BRNVLD_01_d.jpg | BRNVLD_01_o.jpg | -- | BRNVLD_01_B.JPG | -- | -- | 1 | P - Grondwater | BAR - Barneveld | gemeente peilbuis | Speltstraat-Sportstraat |  |  | 2021-06-01 | straatpot
| BAR - Barneveld | Niet Telemetrisch | ESENSE_PEILBUIS_MANUAL | BRNVLD_02 | 1 | GMW000000049869 | GLD000000005994 | 50313851 | 5212304 | 557729 | 168018 | 459442 | Willemars 28 | Gemeente Barneveld | -- | -- | -- | -- | -- | 922 | cmNAP | 909 | 609 | 649 | 609 | 709 | 909 | 649 | -1 | 649 | 2021-06-22 | 272 | 260 | CD601 | 60 | -- | BRNVLD_02_d.jpg | BRNVLD_02_o.jpg | -- | BRNVLD_02_B.JPG | -- | -- | 1 | P - Grondwater | BAR - Barneveld | gemeente peilbuis | Olympiaplein-ABN Amro |  |  | 2021-06-01 | straatpot
| BAR - Barneveld | Niet Telemetrisch | ESENSE_PEILBUIS_MANUAL_HISTORICAL | B32G1095 | 0 | -- | -- | -- | 5213482 | 557111 | 167591 | 460751 | Narcissenstraat | Gemeente Barneveld | -- | -- | -- | -- | -- | 950 | cmNAP | 0 | 0 | 0 | 800 | 900 | 0 | 0 | -1 | 0 | 2007-01-05 | 1.99 | 0 |  | 360 | -- | -- | B32G1095_o.JPG | -- | -- | -- | -- | 0 | P - Grondwater | BAR - Barneveld | gemeente peilbuis | Narcissenstraat | straatpot
| BAR - Barneveld | Niet Telemetrisch | ESENSE_PEILBUIS_MANUAL | TRSCHR_01 | 1 | GMW000000061774 | GLD000000042124 | 50313851 | 5216887 | 552969 | 164748 | 464533 | Leemweg 19 |  | -- | -- | -- | -- | -- | 787 | cmNAP | 780 | 0 | 415 | 380 | 480 | 780 | 415 | -1 | 415 | 2014-06-01 | 370 | 365 | DR837 | 60 | -- | -- | -- | -- | TRSCHR_01_b.JPG | -- | -- | 1 | P - Grondwater | BAR - Barneveld | gemeente peilbuis | Rembrandtlaan t.o. 22 |  |  | 2022-02-01 | straatpot
| BAR - Barneveld | Niet Telemetrisch | ESENSE_PEILBUIS_MANUAL | VRTHZN_01 | 1 | GMW000000049870 | GLD000000005985 | 50313851 | 5219092 | 560932 | 170188 | 467000 | Vlasbekje 2 | Gemeente Barneveld | -- | -- | -- | -- | -- | 1437 | cmNAP | 1427 | 1084 | 1129 | 1084 | 1148 | 1427 | 1129 | -1 | 1129 | 2021-06-22 | 305 | 295 | CD787 | 60 | -- | VRTHZN_01_d.jpg | VRTHZN_01_o.jpg | -- | VRTHZN_01_B.JPG | -- | -- | 1 | P - Grondwater | BAR - Barneveld | gemeente peilbuis | Prinses Irenestraat 25 |  |  | 2021-06-01 | straatpot
| BAR - Barneveld | Niet Telemetrisch | ESENSE_PEILBUIS_MANUAL_HISTORICAL | B32G1098 | 0 | GMW000000013899 | -- | 50313851 | 5212162 | 558224 | 168357 | 459285 | Scherpenzeelseweg 20 Barneveld | Gemeente Barneveld | -- | -- | -- | -- | -- | 895 | cmNAP | 895.4 |  | 716 | 696.4 | 796.4 | 895.4 | 716 | -1 | 716 | 2003-01-25 | 199 | 0 |  | 360 | -- | B32G1098_d.jpg | B32G1098_o.jpg | -- | -- | -- | -- | 0 | P - Grondwater | BAR - Barneveld | gemeente peilbuis | Scherpenzeelseweg 20 Barneveld | straatpot
| BAR - Barneveld | Niet Telemetrisch | ESENSE_PEILBUIS_MANUAL_HISTORICAL | B32G1100 | 0 | GMW000000013915 | -- | 50313851 | 521262 | 557801 | 168066 | 459794 | Nederwoudseweg 25 Barneveld | Gemeente Barneveld | -- | -- | -- | -- | -- | 891 | cmNAP | 885.72 |  | 686 | 665.72 | 765.72 | 885.72 | 686 | -1 | 686 | 1997-01-14 | 220 | 0 |  | 360 | -- | B32G1100_d.jpg | B32G1100_o.jpg | -- | -- | -- | -- | 0 | P - Grondwater | BAR - Barneveld | gemeente peilbuis | Nederwoudseweg 25 Barneveld | straatpot
| BAR - Barneveld | Niet Telemetrisch | ESENSE_PEILBUIS_MANUAL_HISTORICAL | B32G1101 | 0 | GMW000000013929 | -- | 50313851 | 5212734 | 55802 | 168216 | 459921 | Nederwoudseweg 31 Barneveld | Gemeente Barneveld | -- | -- | -- | -- | -- | 885 | cmNAP | 919.61 |  | 748 | 727.61 | 827.61 | 919.61 | 748 | -1 | 748 | 1997-01-14 | 192 | 0 |  | 360 | -- | B32G1101_d.jpg | B32G1101_o.jpg | -- | -- | -- | -- | 0 | P - Grondwater | BAR - Barneveld | gemeente peilbuis | Nederwoudseweg 31 Barneveld | straatpot
| BEL - BEL Combinatie | Niet Telemetrisch | ESENSE_PEILBUIS_MANUAL | B26C4192 | 1 | GMW000000029645 | GLD000000002852 | 32168837 | 5229424 | 527706 | 147486 | 478479 | Laantje van Heijenbrock 2 | Gemeente Blaricum | -- | -- | -- | -- | -- | 206 | cmNAP | 263.5 | -66.5 | -71 | -74 | 26 | 263.5 | -71 | -1 | -71 | 2016-11-21 | 343 | 0 | BA240 | 60 | -- | B26C4192_d.jpg | B26C4192_o.jpg | -- | B26C4192_B.jpg | -- | B26C4192_AS.jpg | 1 | P - Grondwater | BEL - BEL Combinatie | gemeente peilbuis | Overhorsterweg 11 Voorthuizen |  |  | 2016-12-01 | schutkoker
| BAR - Barneveld | Niet Telemetrisch | ESENSE_PEILBUIS_MANUAL_HISTORICAL | B32G1103 | 0 | -- | -- | -- | 5212489 | 558433 | 168499 | 459649 | Lunterseweg 92 | Gemeente Barneveld | -- | -- | -- | -- | -- | 910 | cmNAP | 0 | 0 | 0 | 200 | 300 | 0 | 0 | -1 | 0 | 1997-01-14 | 1.9 | 0 |  | 360 | -- | -- | B32G1103_o.JPG | -- | -- | -- | -- | 0 | P - Grondwater | BAR - Barneveld | gemeente peilbuis | Lunterseweg 92 | schutkoker
| BEL - BEL Combinatie | Niet Telemetrisch | ESENSE_PEILBUIS_MANUAL | B26C4193 | 1 | GMW000000029644 | GLD000000002855 | 32168837 | 5229039 | 527676 | 147465 | 478050 | De Graaflaan 12 | Gemeente Blaricum | -- | -- | -- | -- | -- | 217 | cmNAP | 207.7 | 32.7 | 28 | 24 | 124 | 207.7 | 28 | -1 | 28 | 2016-11-21 | 187 | 174 | BA232 | 60 | -- | B26C4193_d.jpg | B26C4193_o.jpg | -- | B26C4193_B.jpg | -- | B26C4193_AS.jpg | 1 | P - Grondwater | BEL - BEL Combinatie | gemeente peilbuis | Kerkstraat 35 Voorthuizen |  |  | 2024-04-10 | straatpot
| BEL - BEL Combinatie | Niet Telemetrisch | ESENSE_PEILBUIS_MANUAL | B26C4194 | 1 | GMW000000029655 | GLD000000002857 | 32168837 | 5228801 | 527139 | 147098 | 477786 | Stern 9 | Gemeente Blaricum | -- | -- | -- | -- | -- | 205 | cmNAP | 193 | 51 | 64 | 51 | 151 | 193 | 64 | -1 | 64 | 2016-11-21 | 142 | 129 | BA237 | 60 | -- | B26C4194_d.jpg | B26C4194_o.jpg | -- | B26C4194_B.jpg | -- | B26C4194_AS.jpg | 1 | P - Grondwater | BEL - BEL Combinatie | gemeente peilbuis | Harselaarseweg Harselaar |  |  | 2016-12-01 | straatpot
| BEL - BEL Combinatie | Niet Telemetrisch | ESENSE_PEILBUIS_MANUAL | B26C4194_002 | 1 | GMW000000061741 | GLD000000036532 | 32168837 | 52288 | 527138 | 147097 | 477785 | Stern 9 diep | Gemeente Blaricum | -- | -- | -- | -- | -- | 205 | cmNAP | 191 | 0 | -299 | -310 | -210 | 191 | -299 | -1 | -299 | 2022-05-09 | 500 | 490 | DC456 | 60 | -- | -- | -- | -- | B26C4194_002_b.JPG | -- | -- | 1 | P - Grondwater | BEL - BEL Combinatie | gemeente peilbuis | Harselaarseweg Harselaar |  |  | 2022-05-01 | straatpot
| BEL - BEL Combinatie | Niet Telemetrisch | ESENSE_PEILBUIS_MANUAL | B26C4195 | 1 | GMW000000029659 | GLD000000002838 | 32168837 | 5228768 | 526077 | 146373 | 477750 | Loverspad 32 | Gemeente Blaricum | -- | -- | -- | -- | -- | 264 | cmNAP | 303.2 | -66.8 | -71 | -78 | 22 | 303.2 | -71 | -1 | -71 | 2016-11-21 | 381 | 0 | BA229 | 60 | -- | B26C4195_d.jpg | B26C4195_o.jpg | -- | B26C4195_B.jpg | -- | B26C4195_AS.jpg | 1 | P - Grondwater | BEL - BEL Combinatie | gemeente peilbuis | van Haersoltelaan Barneveld |  |  | 2016-12-01 | schutkoker
| BEL - BEL Combinatie | Niet Telemetrisch | ESENSE_PEILBUIS_MANUAL | B26C4196 | 1 | GMW000000029652 | GLD000000002842 | 32168837 | 5228456 | 52651 | 146668 | 477403 | De Dam 56 | Gemeente Blaricum | -- | -- | -- | -- | -- | 208 | cmNAP | 197.1 | -109.9 | -109.9 | -121 | -21 | 197.1 | -109.9 | -1 | -109.9 | 2016-11-21 | 320 | 305 | AA183 | 60 | -- | B26C4196_d.jpg | B26C4196_o.jpg | -- | B26C4196_B.jpg | -- | B26C4196_AS.jpg | 1 | P - Grondwater | BEL - BEL Combinatie | gemeente peilbuis | Van Wijnbergenlaan Barneveld |  |  | 2016-12-01 | straatpot
| BAR - Barneveld | Niet Telemetrisch | ESENSE_PEILBUIS_MANUAL_HISTORICAL | B32G1127 | 0 | -- | -- | -- | 5214799 | 55833 | 168422 | 462219 | Bloemendaallaan | Gemeente Barneveld | -- | -- | -- | -- | -- | 1050 | cmNAP | 0 | 0 | 0 | 300 | 400 | 0 | 0 | -1 | 0 | 2009-03-01 | 1.96 | 0 |  | 360 | -- | -- | B32G1127_o.JPG | -- | -- | -- | -- | 0 | P - Grondwater | BAR - Barneveld | gemeente peilbuis | Bloemendaallaan | straatpot
| BAR - Barneveld | Niet Telemetrisch | ESENSE_PEILBUIS_MANUAL_HISTORICAL | B32G1216 | 0 | -- | -- | -- | 5212642 | 559502 | 169231 | 459821 | Nieuw Vellerseweg | Gemeente Barneveld | -- | -- | -- | -- | -- | 1010 | cmNAP | 0 | 0 | 0 | 300 | 400 | 0 | 0 | -1 | 0 | 2010-07-22 | 3.64 | 0 |  | 360 | -- | -- | B32G1216_o.JPG | -- | B32G1216_b.jpg | -- | -- | 0 | P - Grondwater | BAR - Barneveld | gemeente peilbuis | Nieuw Vellerseweg | straatpot
| BAR - Barneveld | Niet Telemetrisch | ESENSE_PEILBUIS_MANUAL_HISTORICAL | B32G1217 | 0 | -- | -- | -- | 5212523 | 559583 | 169287 | 459689 | Nieuw Vellerseweg | Gemeente Barneveld | -- | -- | -- | -- | -- | 1070 | cmNAP | 0 | 0 | 0 | 300 | 400 | 0 | 0 | -1 | 0 | 2010-07-22 | 4.14 | 0 |  | 360 | -- | -- | B32G1217_o.JPG | -- | B32G1217_b.jpg | -- | -- | 0 | P - Grondwater | BAR - Barneveld | uit beheer | Nieuw Vellerseweg | schutkoker
| BAR - Barneveld | Niet Telemetrisch | ESENSE_PEILBUIS_MANUAL_HISTORICAL | B32G1218 | 0 | -- | -- | -- | 521278 | 559982 | 169559 | 459976 | Oud Vellerseweg | Gemeente Barneveld | -- | -- | -- | -- | -- | 1060 | cmNAP | 0 | 0 | 0 | 300 | 400 | 0 | 0 | -1 | 0 | 2010-07-22 | 4.12 | 0 |  | 360 | -- | -- | B32G1218_o.JPG | -- | B32G1218_b.jpg | -- | -- | 0 | P - Grondwater | BAR - Barneveld | uit beheer | Oud Vellerseweg | schutkoker
| BAA - Baarn | Niet Telemetrisch | ESENSE_PEILBUIS_MANUAL | B32A1875 | 0A | GMW000000042992 | GLD000000008958 | 32167607 | 5220972 | 530554 | 149418 | 469072 | August Janssenweg | Gemeente Baarn | -- | -- | -- | -- | -- | 179 | cmNAP | 169 | -166 | -165 | -171 | -71 | 169 | -165 | -1 | -165 | 2022-09-27 | 344 | 334 | EA625 | 360 | -- | -- | B32A1875_o.jpeg | -- | B32A1875_b.JPG | -- | -- | 0 | P - Grondwater | BAA - Baarn | uit beheer | Oud Vellerseweg Barneveld | straatpot |  |  | straatpot groot
| BEL - BEL Combinatie | Niet Telemetrisch | ESENSE_PEILBUIS_MANUAL | B26C4197 | 1 | GMW000000029657 | GLD000000002876 | 32168837 | 5228444 | 526966 | 146979 | 477389 | Slinger 17 | Gemeente Blaricum | -- | -- | -- | -- | -- | 203 | cmNAP | 192.2 | -147.8 | -147.8 | -160 | -60 | 192.2 | -147.8 | -1 | -147.8 | 2016-11-21 | 352 | 0 | AA485 | 60 | -- | B26C4197_d.jpg | B26C4197_o.jpg | -- | B26C4197_B.jpg | -- | B26C4197_AS.jpg | 1 | P - Grondwater | BEL - BEL Combinatie | gemeente peilbuis | Wethouder van Thiellaan Barneveld |  |  | 2016-12-01 | straatpot
| BAA - Baarn | Niet Telemetrisch | ESENSE_PEILBUIS_MANUAL | B32A1877 | 0A | GMW000000042995 | GLD000000008952 | 32167607 | 5220028 | 529415 | 148638 | 468023 | Zwanenweide t.o. 110 | Gemeente Baarn | -- | -- | -- | -- | -- | 128 | cmNAP | 180.8 | -110 | -99 | -102 | -2.3 | 180.8 | -99 | -1 | -99 | 2014-08-26 | 290 | 0 | R3836 | 360 | -- | B32A1877_d.jpg | B32A1877_o.jpg | -- | B32A1877_b.JPG | -- | -- | 0 | P - Grondwater | BAA - Baarn | uit beheer | Van Dompselaerstraat 50 Barneveld | straatpot |  |  | schutkoker
| BEL - BEL Combinatie | Niet Telemetrisch | ESENSE_PEILBUIS_MANUAL | B26C4198 | 1 | GMW000000029656 | GLD000000002862 | 32168837 | 5227067 | 525494 | 145972 | 475859 | Oosthout 14 | Gemeente Blaricum | -- | -- | -- | -- | -- | 290 | cmNAP | 350 | -76 | -12 | -22 | 78 | 350 | -12 | -1 | -12 | 2023-07-05 | 372 | 362 | BA443 | 60 | -- | B26C4198_d.jpg | B26C4198_o.jpg | -- | B26C4198_B.jpg | -- | B26C4198_AS.jpg | 1 | P - Grondwater | BEL - BEL Combinatie | gemeente peilbuis | Albert van Meerveldstraat Zwartebroek |  |  | 2016-11-01 | straatpot
| BEL - BEL Combinatie | Niet Telemetrisch | ESENSE_PEILBUIS_MANUAL | B26C4199 | 1 | GMW000000029648 | GLD000000002869 | 32168837 | 5227223 | 525622 | 146060 | 476032 | Scheimel 1 | Gemeente Blaricum | -- | -- | -- | -- | -- | 225 | cmNAP | 213.6 | -66.4 | -66.4 | -75 | 25 | 213.6 | -66.4 | -1 | -66.4 | 2016-11-21 | 293 | 0 | AA464 | 60 | -- | B26C4199_d.jpg | B26C4199_o.jpg | -- | B26C4199_B.jpg | -- | B26C4199_AS.jpg | 1 | P - Grondwater | BEL - BEL Combinatie | gemeente peilbuis | Blankenhoefseweg Terschuur |  |  | 2024-04-10 | straatpot
| BEL - BEL Combinatie | Niet Telemetrisch | ESENSE_PEILBUIS_MANUAL | B26C4200 | 1 | GMW000000029661 | GLD000000002845 | 32168837 | 5226831 | 52496 | 145607 | 475597 | Schapendrift 32 | Gemeente Blaricum | -- | -- | -- | -- | -- | 307 | cmNAP | 352.7 | 27.7 | 27.7 | 22 | 122 | 352.7 | 27.7 | -1 | 27.7 | 2016-11-21 | 335 | 0 | AA580 | 60 | -- | B26C4200_d.jpg | B26C4200_o.jpg | -- | B26C4200_B.jpg | -- | B26C4200_AS.jpg | 1 | P - Grondwater | BEL - BEL Combinatie | gemeente peilbuis | Van de Bleekstraat Terschuur |  |  | 2024-06-26 | schutkoker
| BEL - BEL Combinatie | Niet Telemetrisch | ESENSE_PEILBUIS_MANUAL | B26C4201 | 1 | GMW000000029646 | GLD000000002881 | 32168837 | 5227397 | 525034 | 145659 | 476226 | Gebr. Dooijewaardweg | Gemeente Blaricum | -- | -- | -- | -- | -- | 372 | cmNAP | 417.5 | -7.5 | -7.5 | -13 | 88 | 417.5 | -7.5 | -1 | -7.5 | 2016-11-21 | 435 | 0 | AA488 | 60 | -- | B26C4201_d.jpg | B26C4201_o.jpg | -- | B26C4201_B.jpg | -- | B26C4201_AS.jpg | 1 | P - Grondwater | BEL - BEL Combinatie | gemeente peilbuis | Energieweg 30 Harselaar |  |  | 2016-12-01 | schutkoker
| BEL - BEL Combinatie | Niet Telemetrisch | ESENSE_PEILBUIS_MANUAL | B26C4202 | 1 | GMW000000029647 | GLD000000002848 | 32168837 | 5227448 | 525447 | 145941 | 476282 | Draverspad 10 | Gemeente Blaricum | -- | -- | -- | -- | -- | 280 | cmNAP | 331.5 | -28.5 | -28.5 | -40 | 60 | 331.5 | -28.5 | -1 | -28.5 | 2016-11-21 | 370 | 0 | AA149 | 60 | -- | B26C4202_d.jpg | B26C4202_o.jpg | -- | B26C4202_B.jpg | -- | B26C4202_AS.jpg | 1 | P - Grondwater | BEL - BEL Combinatie | gemeente peilbuis | Harselaarseweg 106 Harselaar |  |  | 2016-12-01 | schutkoker
| BEL - BEL Combinatie | Niet Telemetrisch | ESENSE_PEILBUIS_MANUAL | B26C4203 | 1 | GMW000000029653 | GLD000000002865 | 32168837 | 5227125 | 52507 | 145683 | 475924 | Venenweg 1 | Gemeente Blaricum | -- | -- | -- | -- | -- | 387 | cmNAP | 433.4 | 48.4 | 48.4 | 36 | 136 | 433.4 | 48.4 | -1 | 48.4 | 2016-11-21 | 397 | 0 | AA211 | 60 | -- | B26C4203_d.jpg | B26C4203_o.jpg | -- | B26C4203_B.jpg | -- | B26C4203_AS.jpg | 1 | P - Grondwater | BEL - BEL Combinatie | gemeente peilbuis | Hoevelakenseweg 91 Terschuur |  |  | 2016-12-01 | schutkoker
| BEL - BEL Combinatie | Niet Telemetrisch | ESENSE_PEILBUIS_MANUAL | B26C4204 | 1 | GMW000000029658 | GLD000000002872 | 32168837 | 5227639 | 525114 | 145714 | 476496 | Ruyschendaal 16 | Gemeente Blaricum | -- | -- | -- | -- | -- | 437 | cmNAP | 426.2 | 56.2 | 56 | 47 | 147 | 426.2 | 56 | -1 | 56 | 2016-11-21 | 380 | 0 | AA201 | 60 | -- | B26C4204_d.jpg | B26C4204_o.jpg | -- | B26C4204_B.jpg | -- | B26C4204_AS.jpg | 1 | P - Grondwater | BEL - BEL Combinatie | gemeente peilbuis | Hendrik van de Craatsstraat 1 Terschuur |  |  | 2016-12-01 | straatpot
| BEL - BEL Combinatie | Niet Telemetrisch | ESENSE_PEILBUIS_MANUAL | B26C4205 | 1 | GMW000000029651 | GLD000000002882 | 32168837 | 5227274 | 525354 | 145877 | 476089 | Windvang 35 | Gemeente Blaricum | -- | -- | -- | -- | -- | 269 | cmNAP | 315 | -35 | -35 | -45 | 55 | 315 | -35 | -1 | -35 | 2016-11-21 | 360 | 0 | AA179 | 60 | -- | B26C4205_d.JPG | B26C4205_o.JPG | -- | B26C4205_B.jpg | -- | B26C4205_AS.jpg | 1 | P - Grondwater | BEL - BEL Combinatie | gemeente peilbuis | Van de Bleekstraat 64 Terschuur |  |  | 2016-12-01 | schutkoker
| BEL - BEL Combinatie | Niet Telemetrisch | ESENSE_PEILBUIS_MANUAL | B26C4206 | 1 | GMW000000029660 | GLD000000002860 | 32168837 | 5227054 | 524641 | 145390 | 475845 | Capittenweg 7 | Gemeente Blaricum | -- | -- | -- | -- | -- | 497 | cmNAP | 539.3 | 69.3 | 69.3 | 54 | 154 | 539.3 | 69.3 | -1 | 69.3 | 2016-11-21 | 480 | 0 | AA230 | 60 | -- | B26C4206_d.jpg | B26C4206_o.jpg | -- | B26C4206_B.jpg | -- | B26C4206_AS.jpg | 1 | P - Grondwater | BEL - BEL Combinatie | gemeente peilbuis | Schoonengweg 2 Voorthuizen |  |  | 2016-12-01 | schutkoker
| BEL - BEL Combinatie | Niet Telemetrisch | ESENSE_PEILBUIS_MANUAL | B26C4207 | 1 | GMW000000029654 | GLD000000002883 | 32168837 | 5227218 | 524474 | 145276 | 476028 | Middenweg 5 | Gemeente Blaricum | -- | -- | -- | -- | -- | 556 | cmNAP | 544 | 64 | 64 | 47 | 147 | 544 | 64 | -1 | 64 | 2016-11-21 | 495 | 0 | DK769 | 60 | -- | B26C4207_d.jpg | B26C4207_o.jpg | -- | B26C4207_B.jpg | -- | B26C4207_AS.jpg | 1 | P - Grondwater | BEL - BEL Combinatie | gemeente peilbuis | Platanenstraat 1 Zwartebroek |  |  | 2021-10-01 | straatpot
| BEL - BEL Combinatie | Niet Telemetrisch | ESENSE_PEILBUIS_MANUAL | B26C4208 | 1 | GMW000000029650 | GLD000000002836 | 32168837 | 5227183 | 524012 | 144961 | 475990 | Bussummerweg/Torenlaan | Gemeente Blaricum | -- | -- | -- | -- | -- | 692 | cmNAP | 679 | -221 | -109 | -221 | -8 | 679 | -109 | -1 | -109 | 2016-11-21 | 795 | 788 | AA509 | 60 | -- | B26C4208_d.jpg | B26C4208_o.jpg | -- | B26C4208_B.jpg | -- | B26C4208_AS.jpg | 1 | P - Grondwater | BEL - BEL Combinatie | gemeente peilbuis | Damweg 30 Zwartebroek |  |  | 2016-12-01 | straatpot
| BEL - BEL Combinatie | Niet Telemetrisch | ESENSE_PEILBUIS_MANUAL | B26C4209 | 1 | GMW000000029649 | GLD000000002879 | 32168837 | 5227519 | 524631 | 145384 | 476363 | Bij de Berg 1 | Gemeente Blaricum | -- | -- | -- | -- | -- | 635 | cmNAP | 677.9 | 107.9 | 103 | 90 | 190 | 677.9 | 103 | -1 | 103 | 2016-11-21 | 582 | 0 | AA508 | 60 | -- | B26C4209_d.jpg | B26C4209_o.jpg | -- | B26C4209_B.jpg | -- | B26C4209_AS.jpg | 1 | P - Grondwater | BEL - BEL Combinatie | gemeente peilbuis | Mendelssohnlaan 72 Voorthuizen |  |  | 2016-12-01 | schutkoker
| BAR - Barneveld | Niet Telemetrisch | ESENSE_PEILBUIS_MANUAL_HISTORICAL | B32H1210 | 0 | GMW000000013930 | -- | 50313851 | 5214291 | 560776 | 170098 | 461659 | Heestereng 49 | Gemeente Barneveld | -- | -- | -- | -- | -- | 1130 | cmNAP | 0 | 0 | 0 | 300 | 400 | 0 | 0 | -1 | 0 | 1997-01-14 | 2.01 | 0 |  | 360 | -- | -- | B32H1210_o.JPG | -- | -- | -- | -- | 0 | P - Grondwater | BAR - Barneveld | niet in beheer Eijkelkamp, geen waterstandsgegevens | Heestereng 49 | straatpot
| BEL - BEL Combinatie | Niet Telemetrisch | ESENSE_PEILBUIS_MANUAL | B26C4210 | 1 | GMW000000029678 | GLD000000002871 | 32169164 | 522649 | 5228 | 144132 | 475220 | Noolseweg 36/t Zijdeveld | Gemeente Laren | -- | -- | -- | -- | -- | 823 | cmNAP | 880.9 | -359.1 | -363 | -377 | -277 | 880.9 | -363 | -1 | -363 | 2016-11-21 | 1250 | 0 | AA574 | 60 | -- | B26C4210_d.jpg | B26C4210_o.jpg | -- | B26C4210_B.jpg | -- | B26C4210_AS.jpg | 1 | P - Grondwater | BEL - BEL Combinatie | gemeente peilbuis | Beethovenlaan 29 Voorthuizen |  |  | 2016-12-01 | schutkoker
| BEL - BEL Combinatie | Niet Telemetrisch | ESENSE_PEILBUIS_MANUAL | B32A1830 | 1 | GMW000000029665 | GLD000000002878 | 32170038 | 5224918 | 52526 | 145808 | 473467 | kamgras nr. 10 | Gemeente Eemnes | -- | -- | -- | -- | -- | 116 | cmNAP | 116 | -57 | -59 | -77 | 23 | 116 | -59 | -1 | -59 | 2000-01-01 | 185 | 0 | AC827 | 60 | -- | B32A1830_d.jpg | B32A1830_o.jpg | -- | -- | -- | -- | 1 | P - Grondwater | BEL - BEL Combinatie | gemeente peilbuis | Smidsplein 3 Voorthuizen |  |  | 2023-05-16 | straatpot
| BEL - BEL Combinatie | Niet Telemetrisch | ESENSE_PEILBUIS_MANUAL | B32A1831 | 1 | GMW000000029676 | GLD000000002859 | 32170038 | 5224859 | 52608 | 146368 | 473402 | haagwinde t.o nr.46 | Gemeente Eemnes | -- | -- | -- | -- | -- | 80 | cmNAP | 70 | -200 | -190 | -200 | -100 | 70 | -190 | -1 | -190 | 2000-01-01 | 270 | 260 | DL758 | 60 | -- | B32A1831_d.jpg | B32A1831_o.jpeg | -- | B32A1831_b.JPG | -- | -- | 1 | P - Grondwater | BEL - BEL Combinatie | gemeente peilbuis | Schoonengweg 8 Voorthuizen |  |  | 2022-02-01 | straatpot
| BEL - BEL Combinatie | Niet Telemetrisch | ESENSE_PEILBUIS_MANUAL | B32A1832 | 1 | GMW000000029677 | GLD000000002875 | 32170038 | 5225147 | 526224 | 146467 | 473722 | Plantsoen nabij monument | Gemeente Eemnes | -- | -- | -- | -- | -- | 29 | cmNAP | 29 | -151 | -153 | -172 | -72 | 29 | -153 | -1 | -153 | 2000-01-01 | 189 | 182 | AT782 | 60 | -- | B32A1832_d.jpg | B32A1832_o.jpg | -- | -- | -- | -- | 1 | P - Grondwater | BEL - BEL Combinatie | gemeente peilbuis | Molenpark 1 Voorthuizen |  |  | 2019-10-01 | straatpot
| BEL - BEL Combinatie | Niet Telemetrisch | ESENSE_PEILBUIS_MANUAL | B32A1833 | 1 | GMW000000029674 | GLD000000002867 | 32170038 | 5225146 | 526569 | 146702 | 473720 | de waag | Gemeente Eemnes | -- | -- | -- | -- | -- | 99 | cmNAP | 99 | -88.5 | -79 | -93 | 7 | 99 | -79 | -1 | -79 | 2000-01-01 | 188 | 187 | BM060 | 60 | -- | B32A1833_d.jpg | B32A1833_o.jpg | -- | -- | -- | -- | 1 | P - Grondwater | BEL - BEL Combinatie | gemeente peilbuis | Veluweweg to 62 Kootwijkerbroek |  |  | 2024-02-07 | straatpot
| BEL - BEL Combinatie | Niet Telemetrisch | ESENSE_PEILBUIS_MANUAL | B32A1834 | 1 | GMW000000029668 | GLD000000002863 | 32170038 | 5225562 | 526148 | 146415 | 474183 | patrijzenhof naast 39 | Gemeente Eemnes | -- | -- | -- | -- | -- | 91 | cmNAP | 91 | -79 | -81 | -114 | -14 | 91 | -81 | -1 | -81 | 2000-01-01 | 190 | 0 | BV019 | 60 | -- | B32A1834_d.jpg | B32A1834_o.jpg | -- | -- | -- | B32A1834_AS.jpg | 1 | P - Grondwater | BEL - BEL Combinatie | gemeente peilbuis | Voltastraat Barneveld |  |  | 2019-10-01 | straatpot
| BEL - BEL Combinatie | Niet Telemetrisch | ESENSE_PEILBUIS_MANUAL | B32A1835 | 1 | GMW000000029667 | GLD000000002870 | 32170038 | 5226059 | 525918 | 146260 | 474737 | meervalweg 1e parkeerplaats | Gemeente Eemnes | -- | -- | -- | -- | -- | 106 | cmNAP | 106 | -120 | -120 | -145 | -45 | 106 | -120 | -1 | -120 | 2000-01-01 | 242 | 0 | BP813 | 60 | -- | B32A1835_d.jpg | B32A1835_o.jpg | -- | -- | -- | -- | 1 | P - Grondwater | BEL - BEL Combinatie | gemeente peilbuis | Rudolphlaan De Glind |  |  | mrt-19 | straatpot
| BEL - BEL Combinatie | Niet Telemetrisch | ESENSE_PEILBUIS_MANUAL | B32A1836 | 1 | GMW000000029675 | GLD000000002873 | 32170038 | 5226081 | 525442 | 145934 | 474762 | noordersingel nabij woonwagenkamp | Gemeente Eemnes | -- | -- | -- | -- | -- | 118 | cmNAP | 118 | -99 | -99 | -118 | -18 | 118 | -99 | -1 | -99 | 2000-01-01 | 233 | 0 | J7015 | 60 | -- | B32A1836_d.jpg | B32A1836_o.jpg | -- | -- | -- | -- | 1 | P - Grondwater | BEL - BEL Combinatie | gemeente peilbuis | Breugelplantsoen van Barneveld |  |  | 2024-01-11 | straatpot
| BEL - BEL Combinatie | Niet Telemetrisch | ESENSE_PEILBUIS_MANUAL | B32A1837 | 1 | GMW000000029663 | GLD000000002847 | 32170038 | 52256 | 525385 | 145895 | 474226 | reijerserf hoek dingenaarserf | Gemeente Eemnes | -- | -- | -- | -- | -- | 157 | cmNAP | 157 | -18 | -18 | -63 | 37 | 157 | -18 | -1 | -18 | 2000-01-01 | 204 | 0 | BP807 | 60 | -- | B32A1837_d.jpg | B32A1837_o.jpg | -- | -- | -- | -- | 1 | P - Grondwater | BEL - BEL Combinatie | gemeente peilbuis | Kortelaan Barneveld |  |  | mrt-19 | straatpot
| BEL - BEL Combinatie | Niet Telemetrisch | ESENSE_PEILBUIS_MANUAL | B32A1838 | 1 | GMW000000029666 | GLD000000002844 | 32170038 | 5225194 | 525421 | 145918 | 473774 | Streefoordlaan t.o nr. 36 | Gemeente Eemnes | -- | -- | -- | -- | -- | 126 | cmNAP | 126 | -61 | -61 | -186 | -86 | 126 | -61 | -1 | -61 | 2000-01-01 | 305 | 186 | K3794 | 60 | -- | B32A1838_d.jpg | B32A1838_o.jpg | -- | -- | -- | -- | 1 | P - Grondwater | BEL - BEL Combinatie | gemeente peilbuis | Kallenbroekerweg 121 Barneveld |  |  | 2022-04-01 | straatpot
| BEL - BEL Combinatie | Telemetrisch | ESENSE_PEILBUIS | B32A1839 | 1 | GMW000000029670 | GLD000000002853 | 32170038 | 5225947 | 52642 | 146602 | 474612 | Scholekster nr. 3 | Gemeente Eemnes | 37696520 | R4.9.1L | 3 | 0 | 43200 | 90 | cmNAP | 78.56 | -149.44 | -149.44 | -210.44 | -110.44 | 78.56 | -149.44 | -1 | -149.44 | 2012-09-01 | 288 | 0 | DB651 | 60 | 4:00 | B32A1839_d.jpg | B32A1839_o.jpg | -- | B32A1839_b.jpg | B32A1839_dp.jpg | B32A1839_as.jpg | 1 | P - Grondwater | BEL - BEL Combinatie | gemeente peilbuis | Begoniastraat Barneveld | 2G | mrt-18 | 2020-12-01 | straatpot
| BEL - BEL Combinatie | Niet Telemetrisch | ESENSE_PEILBUIS_MANUAL | B32A1840 | 1 | GMW000000029669 | GLD000000002837 | 32170038 | 5225408 | 525721 | 146124 | 474012 | Hasselaarlaan op parkeerplaats bij de Hilt | Gemeente Eemnes | -- | -- | -- | -- | -- | 110 | cmNAP | 98.32 | -90.68 | -92 | -203.68 | -103.68 | 98.32 | -92 | -1 | -92 | 2012-09-01 | 303 | 190 | DL771 | 60 | -- | B32A1840_d.jpg | B32A1840_o.jpg | -- | B32A1840_b.jpg | B32A1840_dp.jpg | B32A1840_as.jpg | 1 | P - Grondwater | BEL - BEL Combinatie | gemeente peilbuis | Korenbloemstraat Barneveld |  |  | 2022-02-01 | straatpot
| BEL - BEL Combinatie | Niet Telemetrisch | ESENSE_PEILBUIS_MANUAL | B32A1841 | 1 | GMW000000029664 | GLD000000002841 | 32170038 | 52253 | 525357 | 145875 | 473892 | Vierkant Bosje bij hnr. 51 | Gemeente Eemnes | -- | -- | -- | -- | -- | 150 | cmNAP | 138.34 | -151.16 | -151.16 | -163.66 | -63.66 | 138.34 | -151.16 | -1 | -151.16 | 2012-09-01 | 304 | 0 | BP806 | 60 | -- | B32A1841_d.jpg | B32A1841_o.jpg | -- | B32A1841_b.jpg | B32A1841_dp.jpg | B32A1841_as.jpg | 1 | P - Grondwater | BEL - BEL Combinatie | gemeente peilbuis | Tulpenstraat Barneveld |  |  | mrt-19 | straatpot
| BEL - BEL Combinatie | Telemetrisch | ESENSE_PEILBUIS | B32A1842 | 1 | GMW000000029662 | GLD000000002839 | 32170038 | 5225477 | 5247 | 145426 | 474090 | Nieuwe weg nabij hnr. 39a | Gemeente Eemnes | 39601820 | R4.10L | 6 | 0 | 43200 | 243 | cmNAP | 231.22 | 1 | 1 | -55.78 | 44.22 | 231.22 | 1 | -1 | 1 | 2012-09-01 | 285 | 230 | AD610 | 60 | 4:00 | B32A1842_d.jpg | B32A1842_o.jpg | -- | B32A1842_b.jpg | B32A1842_dp.jpg | B32A1842_as.jpg | 1 | P - Grondwater | BEL - BEL Combinatie | gemeente peilbuis | Torenplein 1 Barneveld | 2G | 2020-01-01 | 2017-09-01 | straatpot
| BEL - BEL Combinatie | Telemetrisch | ESENSE_PEILBUIS | B32A1843 | 1 | GMW000000029672 | GLD000000002880 | 32170038 | 5225185 | 525929 | 146265 | 473764 | Korenschoof voor hnr 1 | Gemeente Eemnes | 39744049 | R4.10L | 6 | 0 | 43200 | 34 | cmNAP | 22.68 | -214 | -212 | -275.32 | -175.32 | 22.68 | -212 | -1 | -212 | 2012-09-01 | 294 | 242 | EZ688 | 60 | 4:00 | B32A1843_d.jpg | B32A1843_o.jpg | -- | B32A1843_b.jpg | B32A1843_dp.jpg | B32A1843_as.jpg | 1 | P - Grondwater | BEL - BEL Combinatie | gemeente peilbuis | Kapteijnstraat nr. 2 Barneveld | 2G | mrt-20 | 2024-06-07 | straatpot
| BEL - BEL Combinatie | Niet Telemetrisch | ESENSE_PEILBUIS_MANUAL | B32A1844 | 1 | GMW000000029671 | GLD000000002856 | 32170038 | 5225047 | 525789 | 146169 | 473610 | Ploeglaan nabij hnr. 19 | Gemeente Eemnes | -- | -- | -- | -- | -- | 233 | cmNAP | 224 | -41 | -16 | -225.97 | -125.97 | 224 | -16 | -1 | -16 | 2012-09-01 | 255 | 240 | T3995 | 60 | -- | B32A1844_d.jpg | B32A1844_o.jpg | -- | B32A1844_B.jpg | B32A1844_dp.jpg | B32A1844_as.jpg | 1 | P - Grondwater | BEL - BEL Combinatie | gemeente peilbuis | De Cotelaer 28 Barneveld |  |  | 2015-09-01 | straatpot
| BEL - BEL Combinatie | Niet Telemetrisch | ESENSE_PEILBUIS_MANUAL | B32A1845 | 1 | GMW000000029673 | GLD000000002850 | 32170038 | 5224805 | 524923 | 145578 | 473343 | Bramenberg nabij hnr. 15 | Gemeente Eemnes | -- | -- | -- | -- | -- | 154 | cmNAP | 141.41 | -47.09 | -51 | -163.59 | -63.59 | 141.41 | -51 | -1 | -51 | 2012-09-01 | 305 | 0 | BN616 | 60 | -- | B32A1845_d.jpg | B32A1845_o.jpg | -- | B32A1845_b.jpg | B32A1845_dp.jpg | B32A1845_as.jpg | 1 | P - Grondwater | BEL - BEL Combinatie | gemeente peilbuis | De Cotelaer Barneveld |  |  | 2019-01-01 | straatpot
| BEL - BEL Combinatie | Niet Telemetrisch | ESENSE_PEILBUIS_MANUAL | B32A1895 | 1 | GMW000000029690 | GLD000000002851 | 32169164 | 5225488 | 524079 | 145003 | 474104 | Graafland 47 | Gemeente Laren | -- | -- | -- | -- | -- | 297 | cmNAP | 286.5 | -33.5 | -33.5 | -41 | 59 | 286.5 | -33.5 | -1 | -33.5 | 2016-11-21 | 306 | 296 | AA629 | 60 | -- | B32A1895_d.jpg | B32A1895_o.jpg | -- | B32A1895_B.jpg | -- | B32A1895_AS.jpg | 1 | P - Grondwater | BEL - BEL Combinatie | uit beheer | Roseveltstraat 18 Barneveld |  |  | 2016-12-01 | straatpot
| BEL - BEL Combinatie | Telemetrisch | ESENSE_PEILBUIS | B32A1896 | 1 | GMW000000029692 | GLD000000002874 | 32169164 | 5225025 | 523863 | 144854 | 473589 | Schietspoel 42 | Gemeente Laren | 43345459 | R4.35L | 6 | 0 | 86400 | 323 | cmNAP | 312.7 | 37.7 | 53 | 25 | 125 | 312.7 | 53 | -1 | 53 | 2016-11-21 | 259 | 255 | AA527 | 60 | 8:02 | B32A1896_d.jpg | B32A1896_o.jpg | -- | B32A1896_B.jpg | -- | B32A1896_AS.jpg | 1 | P - Grondwater | BEL - BEL Combinatie | uit beheer | Slotstraat, achterzijde Neerijnen 55 Barneveld | 4G | 2023-08-01 | 2016-12-01 | straatpot
| BEL - BEL Combinatie | Niet Telemetrisch | ESENSE_PEILBUIS_MANUAL | B32A1897 | 1 | GMW000000029691 | GLD000000002854 | 32169164 | 522478 | 523837 | 144836 | 473316 | Stad en Lande 14/16 | Gemeente Laren | -- | -- | -- | -- | -- | 363 | cmNAP | 351.3 | 44.3 | 50 | 35 | 135 | 351.3 | 50 | -1 | 50 | 2016-11-21 | 318 | 301 | DL761 | 60 | -- | B32A1897_d.jpg | B32A1897_o.jpg | -- | B32A1897_B.jpg | -- | B32A1897_AS.jpg | 1 | P - Grondwater | BEL - BEL Combinatie | niet in beheer Eijkelkamp, geen waterstandsgegevens | Livingstonestraat 106 Barneveld |  |  | 2022-02-01 | straatpot
| BEL - BEL Combinatie | Niet Telemetrisch | ESENSE_PEILBUIS_MANUAL | B32A1898 | 1 | GMW000000029689 | GLD000000002858 | 32169164 | 5224605 | 52369 | 144735 | 473122 | Van Erven Dorenspark/De Bazelweg | Gemeente Laren | -- | -- | -- | -- | -- | 354 | cmNAP | 342.3 | 41.3 | 41.3 | 34 | 134 | 342.3 | 41.3 | -1 | 41.3 | 2016-11-21 | 310 | 0 | BE385 | 60 | -- | B32A1898_d.jpg | B32A1898_o.jpg | -- | B32A1898_B.jpg | -- | B32A1898_AS.jpg | 1 | P - Grondwater | BEL - BEL Combinatie | niet in beheer Eijkelkamp, geen waterstandsgegevens | Magalhaesstraat 6 Barneveld |  |  | 2017-02-20 | straatpot
| BEL - BEL Combinatie | Telemetrisch | ESENSE_PEILBUIS | B32A1899 | 1 | GMW000000029687 | GLD000000002877 | 32169164 | 5225222 | 523436 | 144563 | 473809 | Zingerskamp 26 | Gemeente Laren | 40706043 | R4.35L | 6 | 0 | 43200 | 409 | cmNAP | 398.6 | 88.6 | 88.6 | 76 | 176 | 398.6 | 88.6 | -1 | 88.6 | 2016-11-21 | 320 | 0 | AA505 | 60 | 4:00 | B32A1899_d.jpg | B32A1899_o.jpg | -- | B32A1899_B.jpg | -- | B32A1899_AS.jpg | 1 | P - Grondwater | BEL - BEL Combinatie | niet in beheer Eijkelkamp, geen waterstandsgegevens | Oldenbarneveldplein Barneveld | 2G | 2021-06-01 | 2016-12-01 | straatpot
| BEL - BEL Combinatie | Niet Telemetrisch | ESENSE_PEILBUIS_MANUAL | B32A1900 | 1 | GMW000000029686 | GLD000000002861 | 32169164 | 5224898 | 523021 | 144279 | 473449 | Kostverloren 6 | Gemeente Laren | -- | -- | -- | -- | -- | 444 | cmNAP | 490.9 | 80.9 | 80.9 | 65 | 165 | 490.9 | 80.9 | -1 | 80.9 | 2016-11-21 | 420 | 0 | AA649 | 60 | -- | B32A1900_d.jpg | B32A1900_o.jpg | -- | B32A1900_B.jpg | -- | B32A1900_AS.jpg | 1 | P - Grondwater | BEL - BEL Combinatie | niet in beheer Eijkelkamp, geen waterstandsgegevens | Schoutenstraat 58 Barneveld |  |  | 2016-12-01 | schutkoker
| BEL - BEL Combinatie | Niet Telemetrisch | ESENSE_PEILBUIS_MANUAL | B32A1901 | 1 | GMW000000029679 | GLD000000002849 | 32169164 | 52246 | 523134 | 144355 | 473117 | Rueterlaan/Postiljon | Gemeente Laren | -- | -- | -- | -- | -- | 456 | cmNAP | 445.2 | 65.2 | 65.2 | 58 | 158 | 445.2 | 65.2 | -1 | 65.2 | 2016-11-21 | 390 | 0 | AA609 | 60 | -- | B32A1901_d.jpg | B32A1901_o.jpg | -- | B32A1901_B.jpg | -- | B32A1901_AS.jpg | 1 | P - Grondwater | BEL - BEL Combinatie | niet in beheer Eijkelkamp, geen waterstandsgegevens | Vondelstraat 43 Barneveld |  |  | 2016-12-01 | straatpot
| BEL - BEL Combinatie | Telemetrisch | ESENSE_PEILBUIS | B32A1902 | 1 | GMW000000029682 | GLD000000002840 | 32169164 | 522532 | 522806 | 144133 | 473918 | Jordaan 1 | Gemeente Laren | 42600604 | R4.32L | 8 | 0 | 86400 | 452 | cmNAP | 442 | 117 | 117 | 102 | 202 | 442 | 117 | -1 | 117 | 2016-11-21 | 337 | 0 | AA645 | 60 | 8:02 | B32A1902_d.jpg | B32A1902_o.jpg | -- | B32A1902_B.jpg | -- | B32A1902_AS.jpg | 1 | P - Grondwater | BEL - BEL Combinatie | niet in beheer Eijkelkamp, geen waterstandsgegevens | P.C. Hooftstraat 51 Barneveld | 2G | 2016-12-01 | 2016-12-01 | straatpot
| BEL - BEL Combinatie | Niet Telemetrisch | ESENSE_PEILBUIS_MANUAL | B32A1903 | 1 | GMW000000029683 | GLD000000002835 | 32169164 | 5225698 | 523184 | 144392 | 474338 | Schoolpad 4 | Gemeente Laren | -- | -- | -- | -- | -- | 485 | cmNAP | 475.6 | 115.6 | 112 | 107 | 207 | 475.6 | 112 | -1 | 112 | 2016-11-21 | 370 | 0 | AE501 | 60 | -- | B32A1903_d.jpg | B32A1903_o.jpg | -- | B32A1903_B.jpg | -- | B32A1903_AS.jpg | 1 | P - Grondwater | BEL - BEL Combinatie | niet in beheer Eijkelkamp, geen waterstandsgegevens | Treublaan 9 Barneveld |  |  | 2022-09-01 | straatpot
| BEL - BEL Combinatie | Niet Telemetrisch | ESENSE_PEILBUIS_MANUAL | B32A1904 | 1 | GMW000000029688 | GLD000000002843 | 32169164 | 5226218 | 523339 | 144499 | 474917 | Harmen Vosweg 51 | Gemeente Laren | -- | -- | -- | -- | -- | 464 | cmNAP | 510.9 | 95.9 | 95.9 | 89 | 189 | 510.9 | 95.9 | -1 | 95.9 | 2016-11-21 | 425 | 0 | BA143 | 60 | -- | B32A1904_d.jpg | B32A1904_o.jpg | -- | B32A1904_B.jpg | -- | B32A1904_AS.jpg | 1 | P - Grondwater | BEL - BEL Combinatie | niet in beheer Eijkelkamp, geen waterstandsgegevens | Essenerweg Kootwijkerbroek |  |  | 2016-12-01 | schutkoker
| BEL - BEL Combinatie | Niet Telemetrisch | ESENSE_PEILBUIS_MANUAL | B32A1905 | 1 | GMW000000029680 | GLD000000002866 | 32169164 | 522589 | 522413 | 143866 | 474553 | De Schout 3 | Gemeente Laren | -- | -- | -- | -- | -- | 622 | cmNAP | 610.1 | 190.1 | 190.1 | 183 | 283 | 610.1 | 190.1 | -1 | 190.1 | 2016-11-21 | 430 | 0 | AA622 | 60 | -- | B32A1905_d.jpg | B32A1905_o.jpg | -- | B32A1905_B.jpg | -- | B32A1905_AS.jpg | 1 | P - Grondwater | BEL - BEL Combinatie | niet in beheer Eijkelkamp, geen waterstandsgegevens | Heestereng 48 Barneveld |  |  | 2016-12-01 | straatpot
| BEL - BEL Combinatie | Niet Telemetrisch | ESENSE_PEILBUIS_MANUAL | B32A1906 | 1 | GMW000000029684 | GLD000000002864 | 32169164 | 5225162 | 52207 | 143630 | 473744 | Sint Janstraat 55 | Gemeente Laren | -- | -- | -- | -- | -- | 741 | cmNAP | 731 | 91 | 91 | 79 | 179 | 731 | 91 | -1 | 91 | 2016-11-21 | 650 | 0 | AA558 | 60 | -- | B32A1906_d.jpg | B32A1906_o.jpg | -- | B32A1906_B.jpg | -- | B32A1906_AS.jpg | 1 | P - Grondwater | BEL - BEL Combinatie | niet in beheer Eijkelkamp, geen waterstandsgegevens | Lange Voren 106 Barneveld |  |  | 2024-06-26 | straatpot
| BEL - BEL Combinatie | Telemetrisch | ESENSE_PEILBUIS | B32A1907 | 1 | GMW000000029681 | GLD000000002868 | 32169164 | 5225672 | 522592 | 143988 | 474311 | Brink 27 | Gemeente Laren | 42429103 | R3.9L | 3 | 0 | 43200 | 486 | cmNAP | 472.8 | 147.8 | 155 | 144 | 244 | 472.8 | 155 | -1 | 155 | 2016-11-21 | 330 | 0 | DW627 | 60 | 8:02 | B32A1907_d.jpg | B32A1907_o.jpg | -- | B32A1907_B.jpg | -- | B32A1907_AS.jpg | 1 | P - Grondwater | BEL - BEL Combinatie | niet in beheer Eijkelkamp, geen waterstandsgegevens | Vogelwikke 35 Barneveld | 4G | 2022-07-01 | 2016-12-01 | straatpot
| BEL - BEL Combinatie | Niet Telemetrisch | ESENSE_PEILBUIS_MANUAL | B32A1908 | 1 | GMW000000029685 | GLD000000002846 | 32169164 | 522455 | 521224 | 143051 | 473064 | Vredelaan 22 | Gemeente Laren | -- | -- | -- | -- | -- | 1912 | cmNAP | 1961.9 | -249 | -244 | -249 | -138 | 1961.9 | -244 | -1 | -244 | 2016-11-21 | 2210 | 2200 | AK686 | 60 | -- | B32A1908_d.jpg | B32A1908_o.jpg | -- | B32A1908_B.jpg | -- | B32A1908_AS.jpg | 1 | P - Grondwater | BEL - BEL Combinatie | niet in beheer Eijkelkamp, geen waterstandsgegevens | Essenerweg 47 Kootwijkerbroek |  |  | 2022-04-01 | schutkoker
| BUN - Bunschoten | Niet Telemetrisch | ESENSE_PEILBUIS_MANUAL | B32B2345 | 1 | GMW000000037841 | GLD000000008452 | 32165160 | 5223007 | 537781 | 154358 | 471333 | Haarbrug Naast Rioolgemaal | Gemeente Bunschoten | -- | -- | -- | -- | -- | 45 | cmNAP | 33.24 | -255.76 | -259 | -268.76 | -168.76 | 33.24 | -259 | -1 | -259 | 2012-09-01 | 301 | 292 | BU699 | 60 | -- | B32B2345_d.jpg | B32B2345_o.jpg | -- | B32B2345_b.jpg | B32B2345_dp.jpg | B32B2345_as.jpg | 1 | P - Grondwater | BUN - Bunschoten | niet in beheer Eijkelkamp, geen waterstandsgegevens | Bij de Berg 1 |  |  | 2021-04-01 | straatpot
| BUN - Bunschoten | Niet Telemetrisch | ESENSE_PEILBUIS_MANUAL | B32B2346 | 1 | GMW000000037826 | GLD000000008447 | 32165160 | 5222941 | 536766 | 153665 | 471260 | Einsteinweg Tegenover Rioolgemaal | Gemeente Bunschoten | -- | -- | -- | -- | -- | 64 | cmNAP | 50.48 | -224.52 | -229 | -232.52 | -132.52 | 50.48 | -229 | -1 | -229 | 2012-09-01 | 281 | 275 | S3238 | 60 | -- | B32B2346_d.jpg | B32B2346_o.jpg | -- | B32B2346_b.jpg | B32B2346_dp.jpg | B32B2346_as.jpg | 1 | P - Grondwater | BUN - Bunschoten | niet in beheer Eijkelkamp, geen waterstandsgegevens | Noolseweg 36/t Zijdeveld |  |  | 2014-06-01 | straatpot
| BUN - Bunschoten | Telemetrisch | ESENSE_PEILBUIS | B32B2347 | 1 | GMW000000037830 | GLD000000008448 | 32165160 | 5223551 | 537453 | 154134 | 471938 | Albert Cuypstraat 3 | Gemeente Bunschoten | 38020931 | R4.9.1L | 3 | 0 | 43200 | 70 | cmNAP | 55.78 | -222.22 | -224 | -232.22 | -132.22 | 55.78 | -224 | 0 | -224 | 2012-09-01 | 290 | 280 | BR090 | 60 | 4:00 | B32B2347_d.jpg | B32B2347_o.jpg | -- | B32B2347_b.jpg | B32B2347_dp.jpg | B32B2347_as.jpg | 1 | P - Grondwater | BUN - Bunschoten | niet in beheer Eijkelkamp, geen waterstandsgegevens | kamgras nr. 10 | 2G | 2018-06-01 | 2022-10-01 | straatpot
| BUN - Bunschoten | Niet Telemetrisch | ESENSE_PEILBUIS_MANUAL | B32B2348 | 1 | GMW000000037829 | GLD000000008450 | 32165160 | 5223645 | 536791 | 153682 | 472043 | Meerkoet Tegenover Huisnr. 15 | Gemeente Bunschoten | -- | -- | -- | -- | -- | 58 | cmNAP | 44.39 | -245.11 | -247 | -277.61 | -177.61 | 44.39 | -247 | -1 | -247 | 2012-09-01 | 305 | 291 | AH451 | 60 | -- | B32B2348_d.jpg | B32B2348_o.jpg | -- | B32B2348_b.jpg | B32B2348_dp.jpg | B32B2348_as.jpg | 1 | P - Grondwater | BUN - Bunschoten | bij eijkelkamp houden -waterspanning | haagwinde t.o nr.46 |  |  | 2018-04-01 | straatpot
| BUN - Bunschoten | Niet Telemetrisch | ESENSE_PEILBUIS_MANUAL | B32B2349 | 1 | GMW000000037840 | GLD000000008460 | 32165160 | 5223969 | 536219 | 153291 | 472403 | Zanglijster - Koperwiek | Gemeente Bunschoten | -- | -- | -- | -- | -- | 68 | cmNAP | 53.87 | -282.63 | -285 | -292.13 | -192.13 | 53.87 | -285 | -1 | -285 | 2012-09-01 | 342 | 339 | AY376 | 60 | -- | B32B2349_d.jpg | B32B2349_o.jpg | -- | B32B2349_b.jpg | B32B2349_dp.jpg | B32B2349_as.jpg | 1 | P - Grondwater | BUN - Bunschoten | bij eijkelkamp houden -waterspanning | Plantsoen nabij monument |  |  | 2020-05-01 | straatpot
| BUN - Bunschoten | Niet Telemetrisch | ESENSE_PEILBUIS_MANUAL | B32B2350 | 1 | GMW000000037834 | GLD000000008455 | 32165160 | 5223972 | 537519 | 154180 | 472407 | Vondelstraat 8 Trottoir Nabij Rioolgemaal | Gemeente Bunschoten | -- | -- | -- | -- | -- | 44 | cmNAP | 30.44 | -307.06 | -309 | -313.56 | -213.56 | 30.44 | -309 | -1 | -309 | 2012-09-01 | 343 | 0 | BC669 | 60 | -- | B32B2350_d.jpg | B32B2350_o.jpg | -- | B32B2350_b.jpg | B32B2350_dp.jpg | B32B2350_as.jpg | 1 | P - Grondwater | BUN - Bunschoten | bij eijkelkamp houden -waterspanning | de waag |  |  | 2017-07-01 | straatpot
| BUN - Bunschoten | Telemetrisch | ESENSE_PEILBUIS | B32B2351 | 1 | GMW000000037838 | GLD000000008444 | 32165160 | 5224366 | 537541 | 154195 | 472845 | Kolkplein Langs Fietspad Bikkersweg | Gemeente Bunschoten | 38370116 | R4.10L | 3 | 0 | 43200 | 34 | cmNAP | 26 | -205 | -202 | -213 | -113 | 26 | -202 | 0 | -202 | 2012-09-01 | 239 | 228 | AD038 | 60 | 4:00 | B32B2351_d.jpg | B32B2351_o.jpg | -- | B32B2351_b.jpg | B32B2351_dp.jpg | B32B2351_as.jpg | 1 | P - Grondwater | BUN - Bunschoten | bij eijkelkamp houden -waterspanning | patrijzenhof naast 39 | 2G | 2018-10-01 | 2017-12-01 | straatpot
| BUN - Bunschoten | Niet Telemetrisch | ESENSE_PEILBUIS_MANUAL | B32B2352 | 1 | GMW000000037832 | GLD000000008451 | 32165160 | 5224536 | 536647 | 153584 | 473035 | Haydnplantsoen 55 (Nabij Mozartstraat) | Gemeente Bunschoten | -- | -- | -- | -- | -- | 59 | cmNAP | 44.43 | -218.57 | -222 | -236.57 | -136.57 | 44.43 | -222 | -1 | -222 | 2012-09-01 | 278 | 265 | DD956 | 60 | -- | B32B2352_d.jpg | B32B2352_o.jpg | -- | B32B2352_b.jpg | B32B2352_dp.jpg | B32B2352_as.jpg | 1 | P - Grondwater | BUN - Bunschoten | bij eijkelkamp houden -waterspanning | meervalweg 1e parkeerplaats |  |  | 2021-08-01 | straatpot
| BUN - Bunschoten | Niet Telemetrisch | ESENSE_PEILBUIS_MANUAL | B32B2353 | 1 | GMW000000037828 | GLD000000008456 | 32165160 | 5224553 | 53743 | 154119 | 473053 | Piet Heinstraat Tegenover Huisnr. 2 | Gemeente Bunschoten | -- | -- | -- | -- | -- | 25 | cmNAP | 9.07 | -263.93 | -255 | -279.93 | -179.93 | 9.07 | -255 | -1 | -255 | 2012-09-01 | 272 | 264 | AH370 | 60 | -- | B32B2353_d.jpg | B32B2353_o.jpg | -- | B32B2353_b.jpg | B32B2353_dp.jpg | B32B2353_as.jpg | 1 | P - Grondwater | BUN - Bunschoten | bij eijkelkamp houden -waterspanning | noordersingel nabij woonwagenkamp |  |  | 2023-07-31 | straatpot
| BUN - Bunschoten | Niet Telemetrisch | ESENSE_PEILBUIS_MANUAL | B32B2354 | 1 | GMW000000037842 | GLD000000008438 | 32165160 | 5224738 | 538139 | 154603 | 473259 | Aak In Trottoir Voor Speelterrein Naast Huisnr. 3 | Gemeente Bunschoten | -- | -- | -- | -- | -- | 63 | cmNAP | 50.09 | -239.91 | -243 | -251.91 | -151.91 | 50.09 | -243 | -1 | -243 | 2012-09-01 | 300 | 289 | S8239 | 60 | -- | B32B2354_d.jpg | B32B2354_o.jpg | -- | B32B2354_b.jpg | B32B2354_dp.jpg | B32B2354_as.jpg | 1 | P - Grondwater | BUN - Bunschoten | bij eijkelkamp houden -waterspanning | reijerserf hoek dingenaarserf |  |  | 2015 | straatpot
| BUN - Bunschoten | Niet Telemetrisch | ESENSE_PEILBUIS_MANUAL | B32B2355 | 1 | GMW000000037827 | GLD000000008458 | 32165160 | 5224915 | 537838 | 154397 | 473456 | Prins Willem Alexanderstraat Tegenover Huisnr. 30 | Gemeente Bunschoten | -- | -- | -- | -- | -- | 11 | cmNAP | -3.22 | -375.72 | -375.72 | -387.22 | -287.22 | -3.22 | -375.72 | -1 | -375.72 | 2012-09-01 | 383 | 0 | AD426 | 60 | -- | B32B2355_d.jpg | B32B2355_o.jpg | -- | B32B2355_b.jpg | B32B2355_dp.jpg | B32B2355_as.jpg | 1 | P - Grondwater | BUN - Bunschoten | bij eijkelkamp houden -waterspanning | Streefoordlaan t.o nr. 36 |  |  | 2022-09-01 | straatpot
| BUN - Bunschoten | Niet Telemetrisch | ESENSE_PEILBUIS_MANUAL | B32B2356 | 1 | GMW000000037824 | GLD000000008449 | 32165160 | 5224879 | 536621 | 153566 | 473417 | Beethovenlaan Nabij Parkeerplaats En Schoolplein | Gemeente Bunschoten | -- | -- | -- | -- | -- | 64 | cmNAP | 54 | -230.07 | -226 | -236 | -136 | 54 | -226 | -1 | -226 | 2012-09-01 | 290 | 280 | DU677 | 60 | -- | B32B2356_d.jpeg | B32B2356_o.jpeg | -- | -- | -- | -- | 1 | P - Grondwater | BUN - Bunschoten | gemeente peilbuis | Scholekster nr. 3 |  |  | 2022-05-01 | straatpot
| BUN - Bunschoten | Niet Telemetrisch | ESENSE_PEILBUIS_MANUAL | B32B2357 | 1 | GMW000000037835 | GLD000000008437 | 32165160 | 5225069 | 537499 | 154166 | 473628 | Talmastraat - Colijnstraat | Gemeente Bunschoten | -- | -- | -- | -- | -- | 39 | cmNAP | 24.35 | -262.15 | -265 | -275.65 | -175.65 | 24.35 | -265 | -1 | -265 | 2012-09-01 | 300 | 289 | AY272 | 60 | -- | B32B2357_d.jpg | B32B2357_o.jpg | -- | B32B2357_b.jpg | B32B2357_dp.jpg | B32B2357_as.jpg | 1 | P - Grondwater | BUN - Bunschoten | gemeente peilbuis | Hasselaarlaan op parkeerplaats bij de Hilt |  |  | 2020-05-01 | straatpot
| BUN - Bunschoten | Niet Telemetrisch | ESENSE_PEILBUIS_MANUAL | B32B2358 | 1 | GMW000000037819 | GLD000000008459 | 32165160 | 5225146 | 536877 | 153741 | 473713 | Noorderzate - Westerzate Nabij Huisnr. 8 | Gemeente Bunschoten | -- | -- | -- | -- | -- | 25 | cmNAP | 9.51 | -179.49 | -179.49 | -240.49 | -140.49 | 9.51 | -179.49 | -1 | -179.49 | 2012-09-01 | 254 | 0 | BP626 | 60 | -- | B32B2358_d.jpg | B32B2358_o.jpg | -- | B32B2358_b.jpg | B32B2358_dp.jpg | B32B2358_as.jpg | 1 | P - Grondwater | BUN - Bunschoten | gemeente peilbuis | Vierkant Bosje bij hnr. 51 |  |  | mrt-19 | straatpot
| BUN - Bunschoten | Niet Telemetrisch | ESENSE_PEILBUIS_MANUAL | B32B2359 | 1 | GMW000000037836 | GLD000000008439 | 32165160 | 5225369 | 537209 | 153968 | 473961 | Oude Gest In Trottoir Overzijde Huisnr. 2 | Gemeente Bunschoten | -- | -- | -- | -- | -- | 16 | cmNAP | 8.93 | -173.07 | -171 | -224.07 | -124.07 | 8.93 | -171 | -1 | -171 | 2012-09-01 | 235 | 0 | BS778 | 60 | -- | B32B2359_d.jpg | B32B2359_o.jpg | -- | B32B2359_b.jpg | B32B2359_dp.jpg | B32B2359_as.jpg | 1 | P - Grondwater | BUN - Bunschoten | gemeente peilbuis | Nieuwe weg nabij hnr. 39a |  |  | 2019-10-01 | straatpot
| BUN - Bunschoten | Niet Telemetrisch | ESENSE_PEILBUIS_MANUAL | B32B2360 | 1 | GMW000000037821 | GLD000000008457 | 32165160 | 5225541 | 537117 | 153905 | 474153 | Zuiderzeelaan - Medemblikker Span 2 | Gemeente Bunschoten | -- | -- | -- | -- | -- | 23 | cmNAP | 7.43 | -232.07 | -234 | -242.57 | -142.57 | 7.43 | -234 | -1 | -234 | 2012-09-01 | 252 | 241 | AV500 | 60 | -- | B32B2360_d.jpg | B32B2360_o.jpg | -- | B32B2360_b.jpg | B32B2360_dp.jpg | B32B2360_as.jpg | 1 | P - Grondwater | BUN - Bunschoten | gemeente peilbuis | Korenschoof voor hnr 1 |  |  | 2021-04-01 | straatpot
| BUN - Bunschoten | Telemetrisch | ESENSE_PEILBUIS | B32B2361 | 1 | GMW000000037831 | GLD000000008436 | 32165160 | 5225461 | 537703 | 154305 | 474063 | Dwarskuulstraat - Peter Dorleijnplein | Gemeente Bunschoten | 38209420 | R4.10L | 3 | 0 | 43200 | 62 | cmNAP | 51.7 | -424.3 | -426 | -442.3 | -342.3 | 51.7 | -426 | 0 | -426 | 2012-09-01 | 493 | 478 | BL609 | 60 | 4:00 | B32B2361_d.jpg | B32B2361_o.jpg | -- | B32B2361_b.jpg | B32B2361_dp.jpg | B32B2361_as.jpg | 1 | P - Grondwater | BUN - Bunschoten | gemeente peilbuis | Ploeglaan nabij hnr. 19 | 2G | 2018-09-01 | 2018-09-01 | straatpot
| BUN - Bunschoten | Telemetrisch | ESENSE_PEILBUIS | B32B2362 | 1 | GMW000000037817 | GLD000000008435 | 32165160 | 5225405 | 538148 | 154609 | 474002 | Oostsingel 85 | Gemeente Bunschoten | 40762948 | R4.10L | 6 | 0 | 43200 | 74 | cmNAP | 61.44 | -149.06 | -148 | -163.56 | -63.56 | 61.44 | -148 | 0 | -148 | 2012-09-01 | 214 | 209 | AC844 | 60 | 4:00 | B32B2362_d.jpg | B32B2362_o.jpg | -- | B32B2362_b.jpg | B32B2362_dp.jpg | B32B2362_as.jpg | 1 | P - Grondwater | BUN - Bunschoten | gemeente peilbuis | Bramenberg nabij hnr. 15 | 2G | 2021-04-01 | 2023-04-20 | straatpot
| BUN - Bunschoten | Telemetrisch | ESENSE_PEILBUIS | B32B2363 | 1 | GMW000000037825 | GLD000000008453 | 32165160 | 5225321 | 538066 | 154553 | 473908 | Nieuwe Schans thv Huisnr. 78 | Gemeente Bunschoten | 38120938 | R4.10L | 3 | 0 | 43200 | 92 | cmNAP | 85.6 | -274.4 | -274.4 | -288.4 | -188.4 | 85.6 | -274.4 | 0 | -274.4 | 2013-06-27 | 377 | 0 | AR698 | 60 | 4:00 | B32B2363_d.jpg | B32B2363_o.jpg | -- | B32B2363_b.JPG | B32B2363_dp.JPG | B32B2363_as.jpg | 1 | P - Grondwater | BUN - Bunschoten | gemeente peilbuis | Graafland 47 | 2G | 2020-08-01 | 2019-07-01 | straatpot
| BUN - Bunschoten | Telemetrisch | ESENSE_PEILBUIS | B32B2364 | 1 | GMW000000037837 | GLD000000008440 | 32165160 | 5225322 | 53807 | 154556 | 473909 | Nieuwe Schans thv Huisnr. 80 | Gemeente Bunschoten | 38718536 | R4.10L | 3 | 0 | 43200 | 95 | cmNAP | 84 | -442.6 | -446 | -739.1 | -639.1 | 84 | -446 | 0 | -446 | 2013-06-27 | 824 | 530 | AL259 | 60 | 4:00 | B32B2364_d.jpg | B32B2364_o.jpg | -- | B32B2364_b.JPG | B32B2364_dp.JPG | B32B2364_as.JPG | 1 | P - Grondwater | BUN - Bunschoten | gemeente peilbuis | Schietspoel 42 | 2G | 2019-02-01 | mrt-19 | straatpot
| BUN - Bunschoten | Niet Telemetrisch | ESENSE_PEILBUIS_MANUAL | B32B2365 | 1 | GMW000000037818 | GLD000000008454 | 32165160 | 5225087 | 538371 | 154761 | 473647 | Snoekbaarsweg In Trottoir Tussen Huisnr. 4-6 | Gemeente Bunschoten | -- | -- | -- | -- | -- | 60 | cmNAP | 45.98 | -186.52 | -184 | -196.02 | -96.02 | 45.98 | -184 | -1 | -184 | 2012-09-01 | 236 | 230 | BD921 | 60 | -- | B32B2365_d.jpg | B32B2365_o.jpg | -- | B32B2365_b.jpg | B32B2365_dp.jpg | B32B2365_as.jpg | 1 | P - Grondwater | BUN - Bunschoten | gemeente peilbuis | Stad en Lande 14/16 |  |  | 2017-10-01 | straatpot
| BUN - Bunschoten | Niet Telemetrisch | ESENSE_PEILBUIS_MANUAL | B32B2366 | 1 | GMW000000037833 | GLD000000008445 | 32165160 | 5225087 | 53837 | 154761 | 473647 | Snoekbaarsweg In Trottoir Tussen Huisnr. 4-6 | Gemeente Bunschoten | -- | -- | -- | -- | -- | 62 | cmNAP | 51 | -775.8 | -519 | -539 | -439 | 51 | -519 | -1 | -519 | 2019-10-30 | 593 | 570 | BU665 | 60 | -- | B32B2366_d.jpeg | B32B2366_o.jpeg | -- | B32B2366_b.jpg | -- | -- | 1 | P - Grondwater | BUN - Bunschoten | gemeente peilbuis | Van Erven Dorenspark/De Bazelweg |  |  | 2019-11-01 | straatpot
| BUN - Bunschoten | Niet Telemetrisch | ESENSE_PEILBUIS_MANUAL | B32B2367 | 1 | GMW000000037820 | GLD000000008446 | 32165160 | 522327 | 538109 | 154582 | 471626 | Bunschoter Veenweg 35-37 | Gemeente Bunschoten | -- | -- | -- | -- | -- | 56 | cmNAP | 42.36 | -235.64 | -236 | -260.64 | -160.64 | 42.36 | -236 | -1 | -236 | 2012-09-01 | 302 | 0 | U3455 | 60 | -- | B32B2367_d.jpg | B32B2367_o.jpg | -- | B32B2367_b.jpg | B32B2367_dp.jpg | B32B2367_as.jpg | 1 | P - Grondwater | BUN - Bunschoten | gemeente peilbuis | Zingerskamp 26 |  |  | 2024-01-22 | straatpot
| BUN - Bunschoten | Niet Telemetrisch | ESENSE_PEILBUIS_MANUAL | B32B2368 | 1 | GMW000000037823 | GLD000000008442 | 32165160 | 5225223 | 532391 | 150678 | 473801 | Eemdijk Zuid In Rabatstrook Naast Huisnr. 105 | Gemeente Bunschoten | -- | -- | -- | -- | -- | 32 | cmNAP | 18.78 | -510.22 | -511 | -536.22 | -436.22 | 18.78 | -511 | -1 | -511 | 2012-09-01 | 536 | 530 | EJ750 | 60 | -- | B32B2368_d.jpg | B32B2368_o.jpg | -- | B32B2368_b.jpg | B32B2368_dp.jpg | B32B2368_as.jpg | 1 | P - Grondwater | BUN - Bunschoten | gemeente peilbuis | Kostverloren 6 |  |  | 2023-05-01 | straatpot
| BUN - Bunschoten | Niet Telemetrisch | ESENSE_PEILBUIS_MANUAL | B32B2369 | 1 | GMW000000037822 | GLD000000008443 | 32165160 | 5225377 | 532989 | 151086 | 473971 | Vaartweg In Trottoir Overzijde Ringweg Huisnr. 20 | Gemeente Bunschoten | -- | -- | -- | -- | -- | 35 | cmNAP | 23.05 | -327.95 | -330 | -340.95 | -240.95 | 23.05 | -330 | -1 | -330 | 2012-09-01 | 360 | 0 | AT643 | 60 | -- | B32B2369_d.jpg | B32B2369_o.jpg | -- | B32B2369_b.jpg | B32B2369_dp.jpg | B32B2369_as.jpg | 1 | P - Grondwater | BUN - Bunschoten | gemeente peilbuis | Rueterlaan/Postiljon |  |  | 2019-10-01 | straatpot
| BUN - Bunschoten | Niet Telemetrisch | ESENSE_PEILBUIS_MANUAL | B32B2370 | 1 | GMW000000037839 | GLD000000008441 | 32165160 | 5225716 | 533245 | 151262 | 474348 | Eemdijk Noord In Trottoir Overzijde Eemdijk Huisnr. 31 | Gemeente Bunschoten | -- | -- | -- | -- | -- | 34 | cmNAP | 26 | -259.11 | -166 | -280.11 | -180.11 | 26 | -166 | -1 | -166 | 2012-09-01 | 217 | 192 | U3438 | 60 | -- | B32B2370_d.jpg | B32B2370_o.jpg | -- | B32B2370_b.jpg | B32B2370_dp.jpg | B32B2370_as.jpg | 1 | P - Grondwater | BUN - Bunschoten | gemeente peilbuis | Jordaan 1 |  |  | 2024-01-22 | straatpot
| EDE - Ede | Niet Telemetrisch | ESENSE_PEILBUIS_MANUAL | 32GL0026 | 1 | GMW000000020804 | GLD000000007409 | 9215646 | 520794 | 560326 | 169811 | 454592 | Klomperweg | Gemeente Ede | -- | -- | -- | -- | -- | 1037 | cmNAP | 1096 | 657 | 655 | 633 | 733 | 1096 | 655 | -1 | 655 | 2000-01-01 | 463 | 440 | N1227 | 60 | -- | 32GL0026_d.jpg | 32GL0026_o.jpg | -- | -- | -- | -- | 1 | P - Grondwater | EDE - Ede | gemeente peilbuis | Hamseweg voor nr 4 |  |  | 2024-06-10 | schutkoker
| EDE - Ede | Niet Telemetrisch | ESENSE_PEILBUIS_MANUAL | 32GL0034 | 1 | GMW000000020777 | GLD000000007413 | 9215646 | 520654 | 557436 | 167833 | 453029 | Hoofdweg | Gemeente Ede | -- | -- | -- | -- | -- | 795 | cmNAP | 838 | 474 | 474 | 428 | 528 | 838 | 474 | -1 | 474 | 2000-01-01 | 410 | 0 | AD860 | 60 | -- | 32GL0034_d.jpg | 32GL0034_o.jpg | -- | -- | -- | -- | 1 | P - Grondwater | EDE - Ede | gemeente peilbuis | Hoek Brink - Van Tuyllstraat in struiken |  |  | 2019-07-01 | schutkoker
| EDE - Ede | Niet Telemetrisch | ESENSE_PEILBUIS_MANUAL | 32GP0032 | 1 | GMW000000020808 | GLD000000007477 | 9215646 | 5206328 | 558214 | 168368 | 452794 | Hortensiastraat | Gemeente Ede | -- | -- | -- | -- | -- | 800 | cmNAP | 843 | 375.5 | 375 | 363 | 463 | 843 | 375 | -1 | 375 | 2000-01-01 | 483 | 468 | AR049 | 60 | -- | 32GP0032_d.jpg | 32GP0032_o.jpg | -- | -- | -- | -- | 1 | P - Grondwater | EDE - Ede | gemeente peilbuis | De Ruijterstraat bij kerk t.o. 33 |  |  | 2024-02-08 | schutkoker
| EDE - Ede | Niet Telemetrisch | ESENSE_PEILBUIS_MANUAL | 32GP0035 | 1 | GMW000000020776 | GLD000000007470 | 9215646 | 5206149 | 557489 | 167871 | 452594 | Schras | Gemeente Ede | -- | -- | -- | -- | -- | 776 | cmNAP | 816 | 330.5 | 329 | 276 | 376 | 816 | 329 | -1 | 329 | 2000-01-01 | 540 | 487 | DV514 | 60 | -- | 32GP0035_d.jpg | 32GP0035_o.jpg | -- | -- | -- | -- | 1 | P - Grondwater | EDE - Ede | gemeente peilbuis | Wiekslag voor huisnr 421 |  |  | 2022-05-01 | schutkoker
| EDE - Ede | Niet Telemetrisch | ESENSE_PEILBUIS_MANUAL | 32HL0047 | 1 | GMW000000020802 | GLD000000007471 | 9215646 | 5204713 | 564836 | 172915 | 451011 | Sterkenburg | Gemeente Ede | -- | -- | -- | -- | -- | 1488 | cmNAP | 1565 | 1079 | 1075 | 1050 | 1150 | 1565 | 1075 | -1 | 1075 | 2000-01-01 | 515 | 0 | U7245 | 60 | -- | 32HL0047_d.jpg | 32HL0047_o.jpg | -- | -- | -- | -- | 1 | P - Grondwater | EDE - Ede | gemeente peilbuis | Zelderdsedreef op hoek parkeerplaats kerk |  |  | 2019-06-01 | schutkoker
| EDE - Ede | Niet Telemetrisch | ESENSE_PEILBUIS_MANUAL | 32HL0049 | 1 | GMW000000020800 | GLD000000007455 | 9215646 | 5204425 | 563529 | 172020 | 450688 | Nienhof | Gemeente Ede | -- | -- | -- | -- | -- | 1237 | cmNAP | 1320 | 780 | 778 | 753 | 853 | 1320 | 778 | -1 | 778 | 2000-01-01 | 567 | 0 | BP720 | 60 | -- | 32HL0049_d.jpg | 32HL0049_o.jpg | -- | -- | -- | -- | 1 | P - Grondwater | EDE - Ede | gemeente peilbuis | Bevrijdingsweg voor nr 18 |  |  | 2019-11-01 | schutkoker
| EDE - Ede | Niet Telemetrisch | ESENSE_PEILBUIS_MANUAL | 32HL0051 | 1 | GMW000000020805 | GLD000000007461 | 9215646 | 5203985 | 563081 | 171714 | 450197 | Liebeek | Gemeente Ede | -- | -- | -- | -- | -- | 1111 | cmNAP | 1179 | 620.5 | 618 | 594 | 694 | 1179 | 618 | -1 | 618 | 2000-01-01 | 585 | 0 | AU233 | 60 | -- | 32HL0051_d.jpg | 32HL0051_o.jpg | -- | -- | -- | -- | 1 | P - Grondwater | EDE - Ede | gemeente peilbuis | Amelisweerd voor nr 30 |  |  | 2019-11-01 | schutkoker
| EDE - Ede | Niet Telemetrisch | ESENSE_PEILBUIS_MANUAL | 32HP0029 | 1 | GMW000000020806 | GLD000000007450 | 9215646 | 5213448 | 57479 | 179695 | 460759 | Kraatsweg | Gemeente Ede | -- | -- | -- | -- | -- | 2280 | cmNAP | 2345 | 1763.5 | 1759 | 1750 | 1850 | 2345 | 1759 | -1 | 1759 | 2000-01-01 | 595 | 0 | N1189 | 60 | -- | 32HP0029_d.jpg | 32HP0029_o.jpg | -- | -- | -- | -- | 1 | P - Grondwater | EDE - Ede | gemeente peilbuis | Eikstraat naast nr 65 |  |  | 2013-02-01 | schutkoker
| EDE - Ede | Niet Telemetrisch | ESENSE_PEILBUIS_MANUAL | 32HP0044 | 1 | GMW000000020780 | GLD000000007445 | 9215646 | 5207885 | 561619 | 170697 | 454533 | Hulweg | Gemeente Ede | -- | -- | -- | -- | -- | 1353 | cmNAP | 1420 | 859 | 859 | 835 | 935 | 1420 | 859 | -1 | 859 | 2000-01-01 | 585 | 0 | BE314 | 60 | -- | 32HP0044_d.jpg | 32HP0044_o.jpg | -- | -- | -- | -- | 1 | P - Grondwater | EDE - Ede | gemeente peilbuis | Nijkerkerstraat voor perceel 15/17 |  |  | 2018-04-01 | schutkoker
| EDE - Ede | Niet Telemetrisch | ESENSE_PEILBUIS_MANUAL | 32HP0053 | 1 | GMW000000020794 | GLD000000007454 | 9215646 | 5213735 | 574909 | 179775 | 461079 | Harderwijkerweg | Gemeente Ede | -- | -- | -- | -- | -- | 2362 | cmNAP | 2424 | 1244 | 1290 | 924 | 1024 | 2424 | 1290 | -1 | 1290 | 2000-01-01 | 1500 | 1134 | N1181 | 60 | -- | 32HP0053_d.jpg | 32HP0053_o.jpg | -- | -- | -- | -- | 1 | P - Grondwater | EDE - Ede | gemeente peilbuis | Triangelstraatvoor nr 104 |  |  | 2024-06-10 | schutkoker
| EDE - Ede | Niet Telemetrisch | ESENSE_PEILBUIS_MANUAL | 33CP0013 | 1 | GMW000000020820 | GLD000000007414 | 9215646 | 5210468 | 576851 | 181124 | 457451 | Otterloseweg | Gemeente Ede | -- | -- | -- | -- | -- | 2658 | cmNAP | 2732 | 2144 | 2142 | 2124 | 2224 | 2732 | 2142 | -1 | 2142 | 2000-01-01 | 608 | 590 | AT625 | 60 | -- | 33CP0013_d.jpg | 33CP0013_o.jpg | -- | -- | -- | -- | 1 | P - Grondwater | EDE - Ede | gemeente peilbuis | Wagnerstraat t.o. 40 |  |  | 2019-11-01 | schutkoker
| EDE - Ede | Niet Telemetrisch | ESENSE_PEILBUIS_MANUAL | 33CP0015 | 1 | GMW000000020773 | GLD000000007451 | 9215646 | 5209828 | 576952 | 181197 | 456739 | Koeweg | Gemeente Ede | -- | -- | -- | -- | -- | 2625 | cmNAP | 2687 | 2039.5 | 2036 | 2027 | 2127 | 2687 | 2036 | -1 | 2036 | 2000-01-01 | 660 | 0 | T3292 | 60 | -- | 33CP0015_d.jpg | 33CP0015_o.jpg | -- | -- | -- | -- | 1 | P - Grondwater | EDE - Ede | gemeente peilbuis | Stationsweg |  |  | 2015-11-01 | schutkoker
| EDE - Ede | Niet Telemetrisch | ESENSE_PEILBUIS_MANUAL | 33CP0017 | 1 | GMW000000020799 | GLD000000007438 | 9215646 | 5209387 | 577427 | 181525 | 456250 | Vijverlaan | Gemeente Ede | -- | -- | -- | -- | -- | 2643 | cmNAP | 2705 | 1948.5 | 1946 | 1933 | 2033 | 2705 | 1946 | -1 | 1946 | 2000-01-01 | 772 | 759 | AY172 | 60 | -- | 33CP0017_d.jpg | 33CP0017_o.jpg | -- | -- | -- | -- | 1 | P - Grondwater | EDE - Ede | gemeente peilbuis | Borneostraat |  |  | 2020-05-01 | schutkoker
| EDE - Ede | Telemetrisch | ESENSE_PEILBUIS | 33CP0020 | 1 | GMW000000020845 | GLD000000007410 | 9215646 | 5209964 | 577394 | 181499 | 456892 | Zandingsweg | Gemeente Ede | 38074922 | R4.9.1L | 3 | 0 | 43200 | 2709 | cmNAP | 2775 | 2158 | 2158 | 2107 | 2207 | 2775 | 2158 | -1 | 2158 | 2000-01-01 | 668 | 0 | M3301 | 60 | 4:00 | 33CP0020_d.jpg | 33CP0020_o.jpg | -- | -- | -- | -- | 1 | P - Grondwater | EDE - Ede | gemeente peilbuis | Marisstraat t.o. 31 | 2G | mrt-18 | 2022-02-07 | schutkoker
| EDE - Ede | Niet Telemetrisch | ESENSE_PEILBUIS_MANUAL | 39FL0020 | 1 | GMW000000020831 | GLD000000007490 | 9215646 | 5203717 | 564395 | 172616 | 449902 | De Peppel | Gemeente Ede | -- | -- | -- | -- | -- | 1356 | cmNAP | 1434 | 948.5 | 943 | 906 | 1006 | 1434 | 943 | -1 | 943 | 2000-01-01 | 531 | 495 | AL316 | 60 | -- | 39FL0020_d.jpg | 39FL0020_o.jpg | -- | -- | -- | -- | 1 | P - Grondwater | EDE - Ede | gemeente peilbuis | Noorderstraat t.o. 43 |  |  | 2023-11-10 | schutkoker
| EDE - Ede | Telemetrisch | ESENSE_PEILBUIS | 39FL0023 | 1 | GMW000000020815 | GLD000000007472 | 9215646 | 520295 | 564184 | 172475 | 449048 | Morsestraat | Gemeente Ede | 39725121 | R4.10L | 6 | 0 | 43200 | 1209 | cmNAP | 1196.49 | 876.99 | 876 | 866 | 966 | 1196.49 | 876 | -1 | 876 | 2000-01-01 | 332 | 320 | AU305 | 60 | 4:00 | 39FL0023_d.jpg | 39FL0023_o.jpg | -- | 39FL0023_b.jpg | 39FL0023_dp.jpg | 39FL0023_as.jpg | 1 | P - Grondwater | EDE - Ede | gemeente peilbuis | Faas Eliaslaan thv nr 36 | 2G | 2020-01-01 | 2020-01-01 | straatpot
| EDE - Ede | Niet Telemetrisch | ESENSE_PEILBUIS_MANUAL | 39FL0028 | 1 | GMW000000020801 | GLD000000007497 | 9215646 | 5200554 | 566808 | 174286 | 446389 | Halderbrink | Gemeente Ede | -- | -- | -- | -- | -- | 1438 | cmNAP | 1430 | 1086 | 1084 | 1015 | 1115 | 1430 | 1084 | -1 | 1084 | 2000-01-01 | 406 | 346 | BL185 | 60 | -- | 39FL0028_d.jpg | 39FL0028_o.jpg | -- | 39FL0028_b.jpg | 39FL0028_dp.jpg | 39FL0028_as.jpg | 1 | P - Grondwater | EDE - Ede | gemeente peilbuis | Schoonoordstraat |  |  | 2024-02-08 | straatpot
| EDE - Ede | Niet Telemetrisch | ESENSE_PEILBUIS_MANUAL | 39FL0035 | 1 | GMW000000020781 | GLD000000007441 | 9215646 | 519917 | 567554 | 174804 | 444852 | Marienhoven | Gemeente Ede | -- | -- | -- | -- | -- | 1400 | cmNAP | 1470 | 989.5 | 988 | 942 | 1042 | 1470 | 988 | -1 | 988 | 2000-01-01 | 528 | 0 | BD740 | 60 | -- | 39FL0035_d.jpg | 39FL0035_o.jpg | -- | -- | -- | -- | 1 | P - Grondwater | EDE - Ede | gemeente peilbuis | August Janssenweg |  |  | mrt-18 | schutkoker
| EDE - Ede | Niet Telemetrisch | ESENSE_PEILBUIS_MANUAL | 39FL0038 | 1 | GMW000000020821 | GLD000000007482 | 9215646 | 5200578 | 56622 | 173882 | 446415 | West Breukelderweg | Gemeente Ede | -- | -- | -- | -- | -- | 1397 | cmNAP | 1469 | 987 | 985 | 977 | 1077 | 1469 | 985 | -1 | 985 | 2000-01-01 | 492 | 482 | DK775 | 60 | -- | 39FL0038_d.jpg | 39FL0038_o.jpg | -- | -- | -- | -- | 1 | P - Grondwater | EDE - Ede | gemeente peilbuis | De Botter 24 |  |  | 2023-07-11 | schutkoker
| EDE - Ede | Niet Telemetrisch | ESENSE_PEILBUIS_MANUAL | 39FL0041 | 1 | GMW000000020834 | GLD000000007468 | 9215646 | 520121 | 566525 | 174089 | 447118 | Hoekelumse Brinkweg | Gemeente Ede | -- | -- | -- | -- | -- | 1427 | cmNAP | 1495 | 1012 | 1007 | 1005 | 1105 | 1495 | 1007 | -1 | 1007 | 2000-01-01 | 490 | 0 | BL607 | 60 | -- | 39FL0041_d.jpg | 39FL0041_o.jpg | -- | -- | -- | -- | 1 | P - Grondwater | EDE - Ede | gemeente peilbuis | Zwanenweide t.o. 110 |  |  | 2018-09-01 | schutkoker
| EDE - Ede | Niet Telemetrisch | ESENSE_PEILBUIS_MANUAL | 39FP0025 | 1 | GMW000000020767 | GLD000000007415 | 9215646 | 5202867 | 56537 | 173289 | 448959 | Doornlaan | Gemeente Ede | -- | -- | -- | -- | -- | 1511 | cmNAP | 1500.72 | 1111.22 | 1109 | 1103.72 | 1203.72 | 1500.72 | 1109 | -1 | 1109 | 2000-01-01 | 395 | 0 | BP036 | 60 | -- | 39FP0025_d.jpg | 39FP0025_o.jpg | -- | 39FP0025_b.jpg | 39FP0025_dp.jpg | 39FP0025_as.jpg | 1 | P - Grondwater | EDE - Ede | gemeente peilbuis | Speenkruidlaan t.o. 21 |  |  | 2019-11-01 | straatpot
| EDE - Ede | Niet Telemetrisch | ESENSE_PEILBUIS_MANUAL | 39FP0029 | 1 | GMW000000020812 | GLD000000007483 | 9215646 | 5200213 | 566519 | 174089 | 446009 | Halderweg 87 | Gemeente Ede | -- | -- | -- | -- | -- | 1326 | cmNAP | 1317 | 834 | 834 | 782 | 882 | 1317 | 834 | -1 | 834 | 2000-01-01 | 535 | 0 | R7413 | 60 | -- | 39FP0029_d.jpg | 39FP0029_o.jpg | -- | -- | -- | -- | 1 | P - Grondwater | EDE - Ede | gemeente peilbuis | Steenkamp 55, Voorthuizen |  |  | 2014-11-01 | schutkoker
| EDE - Ede | Niet Telemetrisch | ESENSE_PEILBUIS_MANUAL | 39FP0041 | 1 | GMW000000020778 | GLD000000007434 | 9215646 | 5201208 | 566525 | 174089 | 447116 | Hoekelumsebrinkweg | Gemeente Ede | -- | -- | -- | -- | -- | 1425 | cmNAP | 1502 | 569 | 567 | 538 | 638 | 1502 | 567 | -1 | 567 | 2000-01-01 | 964 | 935 | DM107 | 60 | -- | 39FP0041_d.jpg | 39FP0041_o.jpg | -- | -- | -- | -- | 1 | P - Grondwater | EDE - Ede | gemeente peilbuis | Nieuwe Noordenweg Voorthuizen |  |  | 2021-10-01 | schutkoker
| EDE - Ede | Niet Telemetrisch | ESENSE_PEILBUIS_MANUAL | 39PL0042 | 1 | GMW000000020764 | GLD000000007487 | 9215646 | 5200938 | 56614 | 173826 | 446815 | Bovenbuurtweg | Gemeente Ede | -- | -- | -- | -- | -- | 1341 | cmNAP | 1409 | 924.5 | 924.5 | 867 | 967 | 1409 | 924.5 | -1 | 924.5 | 2000-01-01 | 542 | 0 | N1294 | 60 | -- | 39PL0042_d.jpg | 39PL0042_o.jpg | -- | -- | -- | -- | 1 | P - Grondwater | EDE - Ede | gemeente peilbuis | Ferdinant Bolstraat Voorthuizen |  |  | 2013-02-01 | schutkoker
| EDE - Ede | Niet Telemetrisch | ESENSE_PEILBUIS_MANUAL | B32G1177 | 1 | GMW000000020771 | GLD000000007494 | 9215646 | 5205888 | 557698 | 168015 | 452304 | Hoofdweg 112 te Ederveen | Gemeente Ede | -- | -- | -- | -- | -- | 752.6 | cmNAP | 744.3 | 474.5 | 510 | 464.5 | 564.5 | 744.3 | 510 | -1 | 510 | 2012-02-19 | 242 | 229 | U3389 | 60 | -- | B32G1177_d.jpg | B32G1177_o.jpg | -- | B32G1177_B.jpg | -- | B32G1177_AS.jpg | 1 | P - Grondwater | EDE - Ede | gemeente peilbuis | Prunuslaan 9 |  |  | 2017-02-01 | straatpot
| EDE - Ede | Niet Telemetrisch | ESENSE_PEILBUIS_MANUAL | B32G1178 | 1 | GMW000000020841 | GLD000000007416 | 9215646 | 5206298 | 557764 | 168059 | 452760 | Hortensiastraat | Gemeente Ede | -- | -- | -- | -- | -- | 778 | cmNAP | 837 | 289.5 | 285 | 282 | 382 | 837 | 285 | -1 | 285 | 1973-10-15 | 555 | 0 | R7458 | 60 | -- | B32G1178_d.jpg | B32G1178_o.jpg | -- | -- | -- | -- | 1 | P - Grondwater | EDE - Ede | gemeente peilbuis | Ruige Velddreef 133 |  |  | 2015-07-01 | schutkoker
| EDE - Ede | Niet Telemetrisch | ESENSE_PEILBUIS_MANUAL | B32G1179 | 1 | GMW000000020762 | GLD000000007417 | 9215646 | 5206089 | 557704 | 168019 | 452527 | Hoofdweg | Gemeente Ede | -- | -- | -- | -- | -- | 751 | cmNAP | 808 | -372 | -381 | -427 | -327 | 808 | -381 | -1 | -381 | 1973-12-04 | 1235 | 0 | BP830 | 60 | -- | B32G1179_d.jpg | B32G1179_o.jpg | -- | -- | -- | -- | 1 | P - Grondwater | EDE - Ede | gemeente peilbuis | Olmenlaan 4 |  |  | mrt-19 | schutkoker
| EDE - Ede | Niet Telemetrisch | ESENSE_PEILBUIS_MANUAL | B32G1180 | 1 | GMW000000020822 | GLD000000007425 | 9215646 | 5206194 | 558205 | 168362 | 452645 | Sneeuwbesstraat | Gemeente Ede | -- | -- | -- | -- | -- | 764 | cmNAP | 831 | -165 | -165 | -189 | -89 | 831 | -165 | -1 | -165 | 1973-12-04 | 1020 | 996 | U3133 | 60 | -- | B32G1180_d.jpg | B32G1180_o.jpg | -- | -- | -- | -- | 1 | P - Grondwater | EDE - Ede | gemeente peilbuis | Heggerank 28 |  |  | 2018-08-01 | schutkoker
| EDE - Ede | Niet Telemetrisch | ESENSE_PEILBUIS_MANUAL | B32G1181 | 1 | GMW000000020814 | GLD000000007479 | 9215646 | 5206235 | 558043 | 168251 | 452690 | Azaleastraat | Gemeente Ede | -- | -- | -- | -- | -- | 791 | cmNAP | 844 | 393 | 393 | 384 | 484 | 844 | 393 | -1 | 393 | 1974-02-18 | 465 | 450 | R4443 | 60 | -- | B32G1181_d.jpg | B32G1181_o.jpg | -- | -- | -- | -- | 1 | P - Grondwater | EDE - Ede | gemeente peilbuis | Grebbewijk 11 |  |  | 2021-05-01 | schutkoker
| EDE - Ede | Niet Telemetrisch | ESENSE_PEILBUIS_MANUAL | B32G1182 | 1 | GMW000000020770 | GLD000000007418 | 9215646 | 5206173 | 557957 | 168192 | 452621 | Hootsenstraat | Gemeente Ede | -- | -- | -- | -- | -- | 821 | cmNAP | 810 | 354 | 351 | 343 | 443 | 810 | 351 | -1 | 351 | 1988-10-28 | 467 | 455 | R4567 | 60 | -- | B32G1182_d.jpg | B32G1182_o.jpg | -- | -- | -- | -- | 1 | P - Grondwater | EDE - Ede | gemeente peilbuis | Grienden 1 |  |  | 2020-10-27 | straatpot groot
| EDE - Ede | Telemetrisch | ESENSE_PEILBUIS | B32G1183 | 1 | GMW000000020837 | GLD000000007491 | 9215646 | 5206501 | 558231 | 168379 | 452986 | Seringstraat | Gemeente Ede | 38074939 | R4.9.1L | 3 | 0 | 43200 | 841 | cmNAP | 829.08 | 602.08 | 600 | 531 | 631 | 829.08 | 600 | -1 | 600 | 2000-01-01 | 298 | 229 | BR071 | 60 | 4:00 | B32G1183_d.jpg | B32G1183_o.jpg | -- | B32G1183_b.jpg | B32G1183_dp.jpg | B32G1183_as.jpg | 1 | P - Grondwater | EDE - Ede | gemeente peilbuis | Hazenkamp 2 | 2G | 2018-05-01 | 2019-11-01 | straatpot
| EDE - Ede | Niet Telemetrisch | ESENSE_PEILBUIS_MANUAL | B32G1184 | 1 | GMW000000020789 | GLD000000007495 | 9215646 | 5204849 | 557507 | 167887 | 451147 | Hoofdweg | Gemeente Ede | -- | -- | -- | -- | -- | 810 | cmNAP | 880 | 323 | 318 | 310 | 410 | 880 | 318 | -1 | 318 | 1996-04-29 | 570 | 0 | T4344 | 60 | -- | B32G1184_d.jpg | B32G1184_o.jpg | -- | -- | -- | -- | 1 | P - Grondwater | EDE - Ede | gemeente peilbuis | Koningin Beatrixlaan 18 |  |  | 2015-10-01 | schutkoker
| EDE - Ede | Niet Telemetrisch | ESENSE_PEILBUIS_MANUAL | B32G1185 | 1 | GMW000000020810 | GLD000000007464 | 9215646 | 5204534 | 557237 | 167703 | 450796 | Veenendaalseweg te De Klomp | Gemeente Ede | -- | -- | -- | -- | -- | 707 | cmNAP | 700.39 | 462.39 | 448 | 422.39 | 522.39 | 700.39 | 448 | -1 | 448 | 1992-01-14 | 278 | 0 | S8604 | 60 | -- | B32G1185_d.jpg | B32G1185_o.jpg | -- | B32G1185_b.jpg | B32G1185_dp.jpg | B32G1185_as.jpg | 1 | P - Grondwater | EDE - Ede | gemeente peilbuis | Hendrik van Viandenstraat 2 |  |  | 2015-02-01 | straatpot
| EDE - Ede | Niet Telemetrisch | ESENSE_PEILBUIS_MANUAL | B32G1186 | 1 | GMW000000020796 | GLD000000007488 | 9215646 | 5204437 | 557142 | 167638 | 450688 | Veenendaalseweg/Juffersweg | Gemeente Ede | -- | -- | -- | -- | -- | 721 | cmNAP | 783 | 264.5 | 256 | 251 | 351 | 783 | 256 | -1 | 256 | 1996-04-29 | 532 | 520 | T8983 | 60 | -- | B32G1186_d.jpg | B32G1186_o.jpg | -- | -- | -- | -- | 1 | P - Grondwater | EDE - Ede | gemeente peilbuis | Hessenweg 206 |  |  | 2016-04-01 | schutkoker
| EDE - Ede | Niet Telemetrisch | ESENSE_PEILBUIS_MANUAL | B32G1187 | 1 | GMW000000020843 | GLD000000007449 | 9215646 | 520423 | 557001 | 167542 | 450458 | Veenendaalseweg/Griftweg | Gemeente Ede | -- | -- | -- | -- | -- | 697 | cmNAP | 689 | 308 | 380 | 371 | 471 | 689 | 380 | -1 | 380 | 1996-04-29 | 318 | 309 | AV014 | 60 | -- | B32G1187_d.jpg | -- | -- | -- | -- | -- | 1 | P - Grondwater | EDE - Ede | gemeente peilbuis | Gentiaan 30 |  |  | 2020-02-01 | straatpot
| EDE - Ede | Niet Telemetrisch | ESENSE_PEILBUIS_MANUAL | B32G1188 | 1 | GMW000000020828 | GLD000000007444 | 9215646 | 5208754 | 560049 | 169618 | 455496 | Postweg - De Stroet 2 | Gemeente Ede | -- | -- | -- | -- | -- | 1130 | cmNAP | 1172.55 | 807.05 | 805 | 796.55 | 896.55 | 1172.55 | 805 | -1 | 805 | 2012-09-01 | 375 | 0 | AH383 | 60 | -- | B32G1188_d.jpg | B32G1188_o.jpg | -- | B32G1188_b.jpg | B32G1188_dp.jpg | B32G1188_as.jpg | 1 | P - Grondwater | EDE - Ede | gemeente peilbuis | Gaffel 33 |  |  | 2019-01-01 | schutkoker
| EDE - Ede | Niet Telemetrisch | ESENSE_PEILBUIS_MANUAL | 32HP0041 | 0 | GMW000000020844 | -- | 9215646 | 5208182 | 561193 | 170404 | 454863 | Klomperweg | Gemeente Ede | -- | -- | -- | -- | -- | 1226 | cmNAP | 1281 | 795.5 | 795.5 | 712 | 812 | 1281 | 795.5 | -1 | 795.5 | 2000-01-01 | 569 | 0 | R1095 | 360 | -- | 32HP0041_d.jpg | 32HP0041_o.jpg | -- | -- | -- | -- | 0 | P - Grondwater | EDE - Ede | gemeente peilbuis | Klomperweg | schutkoker
| EDE - Ede | Niet Telemetrisch | ESENSE_PEILBUIS_MANUAL | B32G1189 | 1 | GMW000000020786 | GLD000000007429 | 9215646 | 5208342 | 560061 | 169628 | 455039 | Hullepad - Kauwenhoven | Gemeente Ede | -- | -- | -- | -- | -- | 1090 | cmNAP | 1077.39 | 787.89 | 787.89 | 774.39 | 874.39 | 1077.39 | 787.89 | -1 | 787.89 | 2012-09-01 | 303 | 0 | BP667 | 60 | -- | B32G1189_d.jpg | B32G1189_o.jpg | -- | B32G1189_b.jpg | B32G1189_dp.jpg | B32G1189_as.jpg | 1 | P - Grondwater | EDE - Ede | gemeente peilbuis | Hoevelakerveenweg 7a |  |  | 2019-04-01 | straatpot
| EDE - Ede | Telemetrisch | ESENSE_PEILBUIS | B32H1261 | 1 | GMW000000020763 | GLD000000007453 | 9215646 | 5205004 | 567095 | 174464 | 451341 | De Bospoort | Gemeente Ede | 39803616 | R4.10L | 6 | 0 | 43200 | 2083 | cmNAP | 2148 | 1244 | 1244 | 1228 | 1328 | 2148 | 1244 | -1 | 1244 | 2000-01-01 | 920 | 904 | BT495 | 60 | 4:00 | B32H1261_d.jpg | B32H1261_o.jpg | -- | -- | -- | -- | 1 | P - Grondwater | EDE - Ede | gemeente peilbuis | Dr. Van de Kolkstraat 43 | 2G | 2020-06-01 | 2020-05-01 | schutkoker
| EDE - Ede | Niet Telemetrisch | ESENSE_PEILBUIS_MANUAL | B32H1262 | 1 | GMW000000020818 | GLD000000007480 | 9215646 | 5205095 | 566004 | 173715 | 451440 | Amsterdamseweg | Gemeente Ede | -- | -- | -- | -- | -- | 1870 | cmNAP | 1858.43 | 1297.93 | 1296 | 1288.43 | 1388.43 | 1858.43 | 1296 | -1 | 1296 | 2000-01-01 | 570 | 0 | BM274 | 60 | -- | B32H1262_d.jpg | B32H1262_o.jpg | -- | B32H1262_b.jpg | B32H1262_dp.jpg | B32H1262_as.jpg | 1 | P - Grondwater | EDE - Ede | gemeente peilbuis | Wouter Blomstraat 28 |  |  | 2019-08-01 | straatpot
| EDE - Ede | Telemetrisch | ESENSE_PEILBUIS | B32H1263 | 1 | GMW000000020832 | GLD000000007412 | 9215646 | 5204254 | 564541 | 172715 | 450500 | Pollenstein | Gemeente Ede | 39789016 | R4.10L | 6 | 0 | 43200 | 1436 | cmNAP | 1495 | 1243.5 | 1238 | 1235 | 1335 | 1495 | 1238 | -1 | 1238 | 1982-11-14 | 260 | 0 | U3382 | 60 | 4:00 | B32H1263_d.jpg | B32H1263_o.jpg | -- | -- | -- | -- | 1 | P - Grondwater | EDE - Ede | gemeente peilbuis | Nieuwe Kerkstraat 66 | 2G | 2020-11-01 | 2018-10-01 | schutkoker
| EDE - Ede | Niet Telemetrisch | ESENSE_PEILBUIS_MANUAL | B32H1264 | 1 | GMW000000020803 | GLD000000007469 | 9215646 | 5203862 | 563969 | 172324 | 450062 | Cloeckendaal | Gemeente Ede | -- | -- | -- | -- | -- | 1320 | cmNAP | 1382 | 838.5 | 838.5 | 823 | 923 | 1382 | 838.5 | -1 | 838.5 | 1994-02-26 | 561 | 543 | DM103 | 60 | -- | B32H1264_d.jpg | B32H1264_o.jpg | -- | -- | -- | -- | 1 | P - Grondwater | EDE - Ede | gemeente peilbuis | Meidoornlaan 14 |  |  | 2021-10-01 | schutkoker
| EDE - Ede | Niet Telemetrisch | ESENSE_PEILBUIS_MANUAL | B32H1265 | 1 | GMW000000020842 | GLD000000007473 | 9215646 | 5204455 | 56282 | 171533 | 450720 | Saasveld 16 | Gemeente Ede | -- | -- | -- | -- | -- | 1080 | cmNAP | 1152 | 798 | 798 | 780 | 880 | 1152 | 798 | -1 | 798 | 1987-03-27 | 372 | 0 | N9435 | 60 | -- | B32H1265_d.jpg | B32H1265_o.jpg | -- | -- | -- | -- | 1 | P - Grondwater | EDE - Ede | gemeente peilbuis | Elzenlaan 26 |  |  | 2014-04-01 | schutkoker
| EDE - Ede | Niet Telemetrisch | ESENSE_PEILBUIS_MANUAL | B32H1266 | 1 | GMW000000020793 | GLD000000007485 | 9215646 | 5205355 | 563604 | 172068 | 451723 | Doesburgerdijk 22 te Ede | Gemeente Ede | -- | -- | -- | -- | -- | 1233 | cmNAP | 1274.41 | 1004.91 | 1004.91 | 994.41 | 1094.41 | 1274.41 | 1004.91 | -1 | 1004.91 | 1990-04-14 | 280 | 0 | U3379 | 60 | -- | B32H1266_d.jpg | B32H1266_o.jpg | -- | B32H1266_b.jpg | B32H1266_dp.jpg | B32H1266_as.jpg | 1 | P - Grondwater | EDE - Ede | gemeente peilbuis | Douwencamp 54 |  |  | 2018-10-01 | schutkoker
| EDE - Ede | Niet Telemetrisch | ESENSE_PEILBUIS_MANUAL | B32H1267 | 1 | GMW000000020835 | GLD000000007456 | 9215646 | 5207952 | 562651 | 171405 | 454610 | Ieplaan 2 te Lunteren | Gemeente Ede | -- | -- | -- | -- | -- | 1535 | cmNAP | 1524.44 | 1235.44 | 1235 | 1186.44 | 1286.44 | 1524.44 | 1235 | -1 | 1235 | 1972-05-15 | 338 | 289 | W7172 | 60 | -- | B32H1267_d.jpg | B32H1267_o.jpg | -- | B32H1267_b.jpg | B32H1267_dp.jpg | B32H1267_as.jpg | 1 | P - Grondwater | EDE - Ede | gemeente peilbuis | Otwardplaats 20 |  |  | 2022-01-01 | straatpot
| EDE - Ede | Niet Telemetrisch | ESENSE_PEILBUIS_MANUAL | B32H1268 | 1 | GMW000000020840 | GLD000000007435 | 9215646 | 5208627 | 561849 | 170852 | 455359 | Julianastraat | Gemeente Ede | -- | -- | -- | -- | -- | 1419 | cmNAP | 1497 | 998.5 | 998.5 | 977 | 1077 | 1497 | 998.5 | -1 | 998.5 | 1972-06-14 | 520 | 0 | AP439 | 60 | -- | B32H1268_d.jpg | B32H1268_o.jpg | -- | -- | -- | -- | 1 | P - Grondwater | EDE - Ede | gemeente peilbuis | Crocuslaan 4 |  |  | 2019-11-01 | schutkoker
| EDE - Ede | Niet Telemetrisch | ESENSE_PEILBUIS_MANUAL | B32H1269 | 1 | GMW000000020761 | GLD000000007498 | 9215646 | 5208379 | 561211 | 170416 | 455082 | Reeenlaan | Gemeente Ede | -- | -- | -- | -- | -- | 1269 | cmNAP | 1328 | 891.5 | 890 | 877 | 977 | 1328 | 890 | -1 | 890 | 2000-01-01 | 451 | 0 | AG739 | 60 | -- | B32H1269_d.jpg | B32H1269_o.jpg | -- | -- | -- | -- | 1 | P - Grondwater | EDE - Ede | gemeente peilbuis | Frans Tromplaan 65 |  |  | 2018-08-01 | schutkoker
| BAR - Barneveld | 2-wekelijks handbemeten | ESENSE_PEILBUIS_MANUAL_HISTORICAL | B32E1060 | 1A | GMW000000013921 | -- | 50313851 | 5219137 | 560392 | 169819 | 467049 | Overhorsterweg 11 Voorthuizen | Gemeente Barneveld | -- | -- | -- | -- | -- | 1336 | cmNAP | 1324.63 |  | 999 | 978.63 | 1078.63 | 1324.63 | 999 | -1 | 999 | 1997-01-14 | 346 | 0 |  | 360 | -- | B32E1060_d.jpg | B32E1060_o.jpg | -- | B32E1060_b.jpg | B32E1060_dp.jpg | B32E1060_as.jpg | 1H | P - Grondwater | BAR - Barneveld | gemeente peilbuis | West Breukelderweg |  | Momenteel 2 wekelijks handmatig bemeten |  | straatpot
| BAR - Barneveld | 2-wekelijks handbemeten | ESENSE_PEILBUIS_MANUAL_HISTORICAL | B32E1061 | 1A | GMW000000013909 | -- | 50313851 | 5218983 | 560646 | 169993 | 466879 | Kerkstraat 35 Voorthuizen | Gemeente Barneveld | -- | -- | -- | -- | -- | 1387 | cmNAP | 1377.96 |  | 1058 | 1037.96 | 1137.96 | 1377.96 | 1058 | -1 | 1058 | 2001-12-15 | 340 | 0 |  | 360 | -- | B32E1061_d.jpg | B32E1061_o.jpg | -- | B32E1061_b.jpg | B32E1061_dp.jpg | B32E1061_as.jpg | 1H | P - Grondwater | BAR - Barneveld | gemeente peilbuis | Hoekelumse Brinkweg |  | Momenteel 2 wekelijks handmatig bemeten |  | straatpot
| EDE - Ede | Niet Telemetrisch | ESENSE_PEILBUIS_MANUAL | B32H1270 | 1 | GMW000000020765 | GLD000000007476 | 9215646 | 5209054 | 561365 | 170519 | 455833 | Piersonplein | Gemeente Ede | -- | -- | -- | -- | -- | 1330 | cmNAP | 1400 | 876.5 | 875 | 855 | 955 | 1400 | 875 | -1 | 875 | 1996-06-14 | 545 | 0 | AB512 | 60 | -- | B32H1270_d.jpg | B32H1270_o.jpg | -- | -- | -- | -- | 1 | P - Grondwater | EDE - Ede | gemeente peilbuis | Asterlaan26 |  |  | 2017-05-01 | schutkoker
| EDE - Ede | Niet Telemetrisch | ESENSE_PEILBUIS_MANUAL | B32H1271 | 1 | GMW000000020772 | GLD000000007484 | 9215646 | 5208084 | 563405 | 171921 | 454758 | Veenweg | Gemeente Ede | -- | -- | -- | -- | -- | 1615 | cmNAP | 1661 | 1005.5 | 1008 | 984 | 1084 | 1661 | 1008 | -1 | 1008 | 1986-01-14 | 677 | 0 | AA156 | 60 | -- | B32H1271_d.jpg | B32H1271_o.jpg | -- | -- | -- | -- | 1 | P - Grondwater | EDE - Ede | gemeente peilbuis | Mauritslaan 12 |  |  | 2019-07-01 | schutkoker
| EDE - Ede | Niet Telemetrisch | ESENSE_PEILBUIS_MANUAL | B32H1272 | 1 | GMW000000020823 | GLD000000007489 | 9215646 | 5208527 | 562792 | 171499 | 455250 | Boslaan (geel) | Gemeente Ede | -- | -- | -- | -- | -- | 1593 | cmNAP | 1651 | 470 | 464 | 436 | 536 | 1651 | 464 | -1 | 464 | 1986-01-14 | 1215 | 0 | W0137 | 60 | -- | B32H1272_d.jpg | B32H1272_o.jpg | -- | -- | -- | -- | 1 | P - Grondwater | EDE - Ede | gemeente peilbuis | van Delenstraat 33 |  |  | 2016-04-01 | schutkoker
| BAR - Barneveld | 2-wekelijks handbemeten | ESENSE_PEILBUIS_MANUAL_HISTORICAL | B32E1067 | 1A | GMW000000013898 | -- | 50313851 | 5215235 | 55864 | 168633 | 462705 | Van Wijnbergenlaan Barneveld | Gemeente Barneveld | -- | -- | -- | -- | -- | 1004 | cmNAP | 991.48 |  | 737 | 717.48 | 817.48 | 991.48 | 737 | -1 | 737 | 1997-01-14 | 274 | 0 |  | 360 | -- | B32E1067_d.jpg | B32E1067_o.jpg | -- | B32E1067_b.jpg | B32E1067_dp.jpg | B32E1067_as.jpg | 1H | P - Grondwater | BAR - Barneveld | gemeente peilbuis | Bovenbuurtweg |  | Momenteel 2 wekelijks handmatig bemeten |  | straatpot
| BAR - Barneveld | 2-wekelijks handbemeten | ESENSE_PEILBUIS_MANUAL_HISTORICAL | B32E1069 | 1A | GMW000000013895 | -- | 50313851 | 5215092 | 558267 | 168378 | 462545 | Wethouder van Thiellaan Barneveld | Gemeente Barneveld | -- | -- | -- | -- | -- | 992 | cmNAP | 981.3 |  | 705 | 685.3 | 785.3 | 981.3 | 705 | -1 | 705 | 1997-01-14 | 296 | 0 |  | 360 | -- | B32E1069_d.jpg | B32E1069_o.jpg | -- | B32E1069_b.jpg | B32E1069_dp.jpg | B32E1069_as.jpg | 1H | P - Grondwater | BAR - Barneveld | gemeente peilbuis | Hoofdweg 112 te Ederveen |  | Momenteel 2 wekelijks handmatig bemeten |  | straatpot
| BAR - Barneveld | 2-wekelijks handbemeten | ESENSE_PEILBUIS_MANUAL_HISTORICAL | B32E1070 | 1A | GMW000000013941 | -- | 50313851 | 5217799 | 550332 | 162942 | 465545 | Albert van Meerveldstraat Zwartebroek | Gemeente Barneveld | -- | -- | -- | -- | -- | 499 | cmNAP | 507.03 |  | 324 | 304.03 | 404.03 | 507.03 | 324 | -1 | 324 | 2000-02-18 | 203 | 0 |  | 360 | -- | B32E1070_d.jpg | B32E1070_o.jpg | -- | -- | -- | -- | 1H | P - Grondwater | BAR - Barneveld | gemeente peilbuis | Hortensiastraat |  | Momenteel 2 wekelijks handmatig bemeten |  | schutkoker
| BAR - Barneveld | 2-wekelijks handbemeten | ESENSE_PEILBUIS_MANUAL_HISTORICAL | B32E1071 | 1A | GMW000000013891 | -- | 50313851 | 5216685 | 551872 | 163998 | 464307 | Blankenhoefseweg Terschuur | Gemeente Barneveld | -- | -- | -- | -- | -- | 552 | cmNAP | 542.59 |  | 261 | 240.59 | 340.59 | 542.59 | 261 | -1 | 261 | 1997-01-14 | 302 | 0 | N1151 | 360 | -- | B32E1071_d.jpg | B32E1071_o.jpg | -- | B32E1071_b.jpg | B32E1071_dp.jpg | B32E1071_as.jpg | 1H | P - Grondwater | BAR - Barneveld | gemeente peilbuis | Hoofdweg |  | Momenteel 2 wekelijks handmatig bemeten |  | straatpot
| EDE - Ede | Niet Telemetrisch | ESENSE_PEILBUIS_MANUAL | B32H1273 | 1 | GMW000000020766 | GLD000000007492 | 9215646 | 5207881 | 560878 | 170189 | 454527 | Klomperweg | Gemeente Ede | -- | -- | -- | -- | -- | 1217 | cmNAP | 1284 | 99.5 | 99.5 | -216 | -116 | 1284 | 99.5 | -1 | 99.5 | 1980-11-14 | 2070 | 0 | N1048 | 60 | -- | B32H1273_d.jpg | B32H1273_o.jpg | -- | -- | -- | -- | 1 | P - Grondwater | EDE - Ede | gemeente peilbuis | Beerninkstraat 23 |  |  | 2013-02-01 | schutkoker
| EDE - Ede | Telemetrisch | ESENSE_PEILBUIS | B32H1274 | 1 | GMW000000020768 | GLD000000007474 | 9215646 | 5212902 | 575228 | 179998 | 460153 | Julianalaan | Gemeente Ede | 38461003 | R4.10L | 3 | 0 | 43200 | 2370 | cmNAP | 2432 | 2105 | 2103 | 2056 | 2156 | 2432 | 2103 | -1 | 2103 | 1975-01-14 | 376 | 329 | AC928 | 60 | 4:00 | B32H1274_d.jpg | B32H1274_o.jpg | -- | -- | -- | -- | 1 | P - Grondwater | EDE - Ede | gemeente peilbuis | hoek karel Doormanstraat | 2G | 2018-09-01 | 2017-07-01 | schutkoker
| EDE - Ede | Niet Telemetrisch | ESENSE_PEILBUIS_MANUAL | B32H1275 | 1 | GMW000000020819 | GLD000000007459 | 9215646 | 5210972 | 57134 | 177346 | 457993 | Evekinkweg | Gemeente Ede | -- | -- | -- | -- | -- | 1903 | cmNAP | 1890.22 | 1610.22 | 1608 | 1591.22 | 1691.22 | 1890.22 | 1608 | -1 | 1608 | 2000-01-01 | 298 | 281 | J9251 | 60 | -- | B32H1275_d.jpg | B32H1275_o.jpg | -- | B32H1275_b.jpg | B32H1275_dp.jpg | B32H1275_as.jpg | 1 | P - Grondwater | EDE - Ede | gemeente peilbuis | Meinsstraat 1 |  |  | 2024-06-10 | straatpot
| EDE - Ede | Niet Telemetrisch | ESENSE_PEILBUIS_MANUAL | B32H1276 | 1 | GMW000000020825 | GLD000000007499 | 9215646 | 5211126 | 571569 | 177502 | 458165 | Evekinkweg | Gemeente Ede | -- | -- | -- | -- | -- | 1897 | cmNAP | 1953 | 1774 | 1787 | 1788 | 1888 | 1953 | 1787 | -1 | 1787 | 1981-12-14 | 169 | 166 | AD462 | 60 | -- | B32H1276_d.jpg | B32H1276_o.jpg | -- | -- | -- | -- | 1 | P - Grondwater | EDE - Ede | gemeente peilbuis | van Twillerstraat 11 |  |  | 2017-10-01 | schutkoker
| EDE - Ede | Niet Telemetrisch | ESENSE_PEILBUIS_MANUAL | B32H1277 | 1 | GMW000000020809 | GLD000000007500 | 9215646 | 5211231 | 571307 | 177322 | 458281 | De Riemt | Gemeente Ede | -- | -- | -- | -- | -- | 1846 | cmNAP | 1907 | 1576 | 1576 | 1564 | 1664 | 1907 | 1576 | -1 | 1576 | 1986-02-14 | 343 | 0 | N1042 | 60 | -- | B32H1277_d.jpg | B32H1277_o.jpg | -- | -- | -- | -- | 1 | P - Grondwater | EDE - Ede | gemeente peilbuis | Hoogstraat 40 |  |  | 2013-02-01 | schutkoker
| EDE - Ede | Niet Telemetrisch | ESENSE_PEILBUIS_MANUAL | B32H1278 | 1 | GMW000000020826 | GLD000000007433 | 9215646 | 5211233 | 571477 | 177438 | 458284 | Edeseweg | Gemeente Ede | -- | -- | -- | -- | -- | 1886 | cmNAP | 1952 | 1611.5 | 1610 | 1587 | 1687 | 1952 | 1610 | -1 | 1610 | 1986-02-14 | 365 | 342 | R4449 | 60 | -- | B32H1278_d.jpg | B32H1278_o.jpg | -- | -- | -- | -- | 1 | P - Grondwater | EDE - Ede | gemeente peilbuis | van Oldenbarneveltstraat 59 |  |  | 2024-06-10 | schutkoker
| EDE - Ede | Telemetrisch | ESENSE_PEILBUIS | B32H1279 | 1 | GMW000000020798 | GLD000000080544 | 9215646 | 5211599 | 57206 | 177836 | 458693 | Edeseweg/Oud Willinkhuizerweg | Gemeente Ede | 42083306 | R4.10L | 6 | 0 | 43200 | 1976 | cmNAP | 2026 | 1673 | 1686 | 1647 | 1747 | 2026 | 1686 | -1 | 1686 | 2013-03-05 | 379 | 340 | BH560 | 60 | 8:02 | B32H1279_d.jpg | B32H1279_o.jpg | -- | B32H1279_b.JPG | -- | -- | 1 | P - Grondwater | EDE - Ede | gemeente peilbuis | Blokhuizersteeg 1 | 2G | mrt-22 | 2018 | schutkoker
| EDE - Ede | Telemetrisch | ESENSE_PEILBUIS | B32H1280 | 1 | GMW000000020813 | GLD000000007475 | 9215646 | 5209064 | 562174 | 171074 | 455846 | Molenparkweg 73 | Gemeente Ede | 40798644 | R4.10L | 6 | 0 | 43200 | 1482 | cmNAP | 1469.23 | 1084 | 1080 | 1073.23 | 1173.23 | 1469.23 | 1080 | -1 | 1080 | 2012-09-01 | 390 | 389 | AU682 | 60 | 4:00 | B32H1280_d.jpg | B32H1280_o.jpg | -- | B32H1280_b.jpg | B32H1280_dp.jpg | B32H1280_as.jpg | 1 | P - Grondwater | EDE - Ede | gemeente peilbuis |  | 2G | mrt-21 | 2019-11-01 | straatpot
| EDE - Ede | Telemetrisch | ESENSE_PEILBUIS | B32H1281 | 1 | GMW000000020816 | GLD000000007496 | 9215646 | 5204926 | 563567 | 172044 | 451245 | Spanderswoud - Kleibos 38 | Gemeente Ede | 40798646 | R4.10L | 6 | 0 | 43200 | 1220 | cmNAP | 1207.22 | 949.22 | 947 | 903.22 | 1003.22 | 1207.22 | 947 | -1 | 947 | 2012-09-01 | 272 | 0 | AX094 | 60 | 4:00 | B32H1281_d.jpg | B32H1281_o.jpg | -- | B32H1281_b.jpg | B32H1281_dp.jpg | B32H1281_as.jpg | 1 | P - Grondwater | EDE - Ede | gemeente peilbuis |  | 2G | mrt-21 | 2020-04-01 | straatpot
| EDE - Ede | Niet Telemetrisch | ESENSE_PEILBUIS_MANUAL | B32H1282 | 1 | GMW000000020811 | GLD000000007420 | 9215646 | 5205275 | 564621 | 172765 | 451637 | Meerberg - Sprengenberg 1 | Gemeente Ede | -- | -- | -- | -- | -- | 1484 | cmNAP | 1468.36 | 1179.36 | 1174 | 1149.36 | 1249.36 | 1468.36 | 1174 | -1 | 1174 | 2012-09-01 | 303 | 0 | N1260 | 60 | -- | B32H1282_d.jpg | B32H1282_o.jpg | -- | -- | B32H1282_dp.jpg | B32H1282_as.jpg | 1 | P - Grondwater | EDE - Ede | gemeente peilbuis | Dorpsstraat 175 |  |  | 2013-02-01 | straatpot
| EDE - Ede | Niet Telemetrisch | ESENSE_PEILBUIS_MANUAL | B32H1283 | 1 | GMW000000020769 | GLD000000007442 | 9215646 | 5204317 | 56613 | 173805 | 450574 | Veenderweg/Schaapsweg | Gemeente Ede | -- | -- | -- | -- | -- | 1854 | cmNAP | 1839.55 | 1352.55 | 1348 | 1327.55 | 1427.55 | 1839.55 | 1348 | -1 | 1348 | 2012-09-01 | 512 | 486 | BB657 | 60 | -- | B32H1283_d.jpg | B32H1283_o.jpg | -- | B32H1283_b.jpg | B32H1283_dp.jpg | B32H1283_as.jpg | 1 | P - Grondwater | EDE - Ede | gemeente peilbuis | Beukenlaan 1 |  |  | 2017-07-01 | straatpot
| EDE - Ede | Niet Telemetrisch | ESENSE_PEILBUIS_MANUAL | B32H1284 | 1 | GMW000000020784 | GLD000000007446 | 9215646 | 5204239 | 561574 | 170679 | 450476 | Kievitsmeent - Neonstraat 33 | Gemeente Ede | -- | -- | -- | -- | -- | 888 | cmNAP | 920.73 | 590.23 | 590.23 | 577.73 | 677.73 | 920.73 | 590.23 | -1 | 590.23 | 2012-09-01 | 343 | 0 | BP632 | 60 | -- | B32H1284_d.jpg | B32H1284_o.jpg | -- | B32H1284_b.jpg | B32H1284_dp.jpg | B32H1284_as.jpg | 1 | P - Grondwater | EDE - Ede | gemeente peilbuis | Van Riessenstraat, achter Dorpsstraat 108 |  |  | mrt-19 | schutkoker
| EDE - Ede | Telemetrisch | ESENSE_PEILBUIS | B32H1285 | 1 | GMW000000020830 | GLD000000007439 | 9215646 | 5204267 | 561169 | 170402 | 450507 | Kievitsmeent - Argonstraat | Gemeente Ede | 40810320 | R4.10L | 6 | 0 | 43200 | 880 | cmNAP | 866.22 | 572.22 | 570 | 558.22 | 658.22 | 866.22 | 570 | -1 | 570 | 2012-09-01 | 308 | 297 | AV542 | 60 | 4:00 | -- | B32H1285_o.jpg | -- | B32H1285_b.jpg | B32H1285_dp.jpg | B32H1285_as.jpg | 1 | P - Grondwater | EDE - Ede | gemeente peilbuis | Van Riessenstraat, achter Dorpsstraat 32 | 2G | mrt-21 | 2020-04-01 | straatpot
| EDE - Ede | Niet Telemetrisch | ESENSE_PEILBUIS_MANUAL | B33C0167 | 1 | GMW000000020775 | GLD000000007426 | 9215646 | 521269 | 575427 | 180136 | 459918 | Laarweg | Gemeente Ede | -- | -- | -- | -- | -- | 2396 | cmNAP | 2463 | 1946 | 1946 | 1929 | 2029 | 2463 | 1946 | -1 | 1946 | 1973-10-15 | 534 | 0 | N1307 | 60 | -- | B33C0167_d.jpg | B33C0167_o.jpg | -- | -- | -- | -- | 1 | P - Grondwater | EDE - Ede | gemeente peilbuis | Kneppelhoutweg 18 |  |  | 2013-02-01 | schutkoker
| EDE - Ede | Niet Telemetrisch | ESENSE_PEILBUIS_MANUAL | B39F2981 | 1 | GMW000000020797 | GLD000000007430 | 9215646 | 5203354 | 564688 | 172819 | 449499 | Voerakker | Gemeente Ede | -- | -- | -- | -- | -- | 1396 | cmNAP | 1460 | 1012 | 1010 | 968 | 1068 | 1460 | 1010 | -1 | 1010 | 2000-01-01 | 490 | 449 | BP221 | 60 | -- | B39F2981_d.jpg | B39F2981_o.jpg | -- | -- | -- | -- | 1 | P - Grondwater | EDE - Ede | gemeente peilbuis | Hugo De Grootstraat / Erasmusstraat Nabij Nr. Erasmusstraat 18 |  |  | 2019-11-01 | schutkoker
| EDE - Ede | Niet Telemetrisch | ESENSE_PEILBUIS_MANUAL | B39F2982 | 1 | -- | -- | -- | 5203662 | 563321 | 171880 | 449838 | Inschoterweg | Gemeente Ede | -- | -- | -- | -- | -- | 1150 | cmNAP | 1203 | 539 | 748 | 734 | 841 | 1203 | 748 | -1 | 748 | 1974-12-13 | 462 | 455 | AV353 | 60 | -- | B39F2982_d.jpeg | B39F2982_o.jpeg | -- | B39F2982_b.jpg | -- | -- | 1 | P - Grondwater | EDE - Ede | gemeente peilbuis | Donge Huisnr. 7 |  |  | 2019-12-01 | schutkoker
| EDE - Ede | Niet Telemetrisch | ESENSE_PEILBUIS_MANUAL | B39F2983 | 1 | GMW000000020782 | GLD000000007432 | 9215646 | 5201835 | 565032 | 173061 | 447810 | Dr. Willem Dreeslaan 2d te Ede | Gemeente Ede | -- | -- | -- | -- | -- | 1192 | cmNAP | 1192.19 | 816.19 | 814 | 807.19 | 907.19 | 1192.19 | 814 | -1 | 814 | 1976-11-15 | 385 | 0 | AH388 | 60 | -- | B39F2983_d.jpg | B39F2983_o.jpg | -- | B39F2983_b.jpg | B39F2983_dp.jpg | B39F2983_as.jpg | 1 | P - Grondwater | EDE - Ede | gemeente peilbuis | De Reede / De Roef Nabij De Roef 2 |  |  | 2019-01-01 | schutkoker
| EDE - Ede | Niet Telemetrisch | ESENSE_PEILBUIS_MANUAL | B39F2984 | 1 | GMW000000020795 | GLD000000007436 | 9215646 | 5202224 | 564987 | 173029 | 448243 | Avercampstraat | Gemeente Ede | -- | -- | -- | -- | -- | 1220 | cmNAP | 1289 | 858 | 858 | 854 | 954 | 1289 | 858 | -1 | 858 | 1985-01-14 | 435 | 0 | N1134 | 60 | -- | B39F2984_d.jpg | B39F2984_o.jpg | -- | -- | -- | -- | 1 | P - Grondwater | EDE - Ede | gemeente peilbuis | Eikenlaan Nr. 20 |  |  | 2013-02-01 | schutkoker
| EDE - Ede | Telemetrisch | ESENSE_PEILBUIS | B39F2985 | 1 | GMW000000020783 | GLD000000007424 | 9215646 | 5202047 | 56563 | 173471 | 448047 | Lucas de Cockstraat | Gemeente Ede | 40627247 | R4.10L | 6 | 0 | 43200 | 1291 | cmNAP | 1352 | 836 | 848 | 825 | 925 | 1352 | 848 | -1 | 848 | 1996-06-28 | 524 | 504 | L6685 | 60 | 4:00 | B39F2985_d.jpg | B39F2985_o.jpg | -- | -- | -- | -- | 1 | P - Grondwater | EDE - Ede | gemeente peilbuis | Adriaen Van Ostadelaan Nr. 78 (Kerk) | 2G | 2020-12-01 | 2022-07-01 | schutkoker
| EDE - Ede | Niet Telemetrisch | ESENSE_PEILBUIS_MANUAL | B39F2986 | 1 | GMW000000020791 | GLD000000007452 | 9215646 | 5202363 | 565853 | 173623 | 448400 | Hobbemanstraat | Gemeente Ede | -- | -- | -- | -- | -- | 1453 | cmNAP | 1513 | 1079.5 | 1088 | 1065 | 1165 | 1513 | 1088 | -1 | 1088 | 1988-10-28 | 448 | 0 | U3383 | 60 | -- | B39F2986_d.jpg | B39F2986_o.jpg | -- | -- | -- | -- | 1 | P - Grondwater | EDE - Ede | gemeente peilbuis | Dr. Kuyperstraat Nr. 23 |  |  | 2017-02-01 | schutkoker
| EDE - Ede | Niet Telemetrisch | ESENSE_PEILBUIS_MANUAL | B39F2987 | 1 | GMW000000020817 | GLD000000007462 | 9215646 | 5201471 | 566183 | 173853 | 447408 | Bovenbuurtweg | Gemeente Ede | -- | -- | -- | -- | -- | 1388 | cmNAP | 1447 | 877 | 877 | 862 | 962 | 1447 | 877 | -1 | 877 | 1976-11-15 | 585 | 0 | N1053 | 60 | -- | B39F2987_d.jpg | B39F2987_o.jpg | -- | -- | -- | -- | 1 | P - Grondwater | EDE - Ede | gemeente peilbuis | De Grote Pekken Flat Nr. 484-562 |  |  | 2013-02-01 | schutkoker
| EDE - Ede | Niet Telemetrisch | ESENSE_PEILBUIS_MANUAL | B39F2988 | 1 | GMW000000020790 | GLD000000007486 | 9215646 | 5201541 | 565532 | 173406 | 447484 | Rubensstraat | Gemeente Ede | -- | -- | -- | -- | -- | 1244 | cmNAP | 1301 | 863.5 | 861 | 853 | 953 | 1301 | 861 | -1 | 861 | 1988-10-28 | 448 | 435 | DM101 | 60 | -- | B39F2988_d.jpg | B39F2988_o.jpg | -- | -- | -- | -- | 1 | P - Grondwater | EDE - Ede | gemeente peilbuis | Groeneveldselaan Nabij Sportvelden / Ijsbaan |  |  | 2021-10-01 | schutkoker
| EDE - Ede | Niet Telemetrisch | ESENSE_PEILBUIS_MANUAL | B39F2989 | 1 | GMW000000020774 | GLD000000007466 | 9215646 | 5201812 | 563886 | 172275 | 447782 | Allendesingel | Gemeente Ede | -- | -- | -- | -- | -- | 985 | cmNAP | 1051 | 567 | 555 | 552 | 652 | 1051 | 555 | -1 | 555 | 1996-06-28 | 499 | 0 | N1091 | 60 | -- | B39F2989_d.jpg | B39F2989_o.jpg | -- | -- | -- | -- | 1 | P - Grondwater | EDE - Ede | gemeente peilbuis | Generatorstraat Huisnr. 27 |  |  | 2013-02-01 | schutkoker
| EDE - Ede | Niet Telemetrisch | ESENSE_PEILBUIS_MANUAL | B39F2990 | 1 | GMW000000020839 | GLD000000007457 | 9215646 | 5202374 | 563965 | 172327 | 448407 | Calspark | Gemeente Ede | -- | -- | -- | -- | -- | 1075 | cmNAP | 1141 | 631.5 | 622 | 618 | 718 | 1141 | 622 | -1 | 622 | 1996-06-28 | 523 | 0 | U8821 | 60 | -- | B39F2990_d.jpg | B39F2990_o.jpg | -- | -- | -- | -- | 1 | P - Grondwater | EDE - Ede | gemeente peilbuis | Transformatorstraat Huisnr.: t.o. 4 |  |  | 2016-04-01 | schutkoker
| EDE - Ede | Niet Telemetrisch | ESENSE_PEILBUIS_MANUAL | B39F2991 | 1 | GMW000000020838 | GLD000000007431 | 9215646 | 5202536 | 56297 | 171643 | 448585 | Maanderbuurtweg | Gemeente Ede | -- | -- | -- | -- | -- | 1009 | cmNAP | 1063 | 539.5 | 537 | 528 | 628 | 1063 | 537 | -1 | 537 | 1976-11-15 | 535 | 0 | N1118 | 60 | -- | B39F2991_d.jpg | B39F2991_o.jpg | -- | -- | -- | -- | 1 | P - Grondwater | EDE - Ede | gemeente peilbuis | Schimmelpenninckstraat Nr. 2 |  |  | 2013-02-01 | schutkoker
| EDE - Ede | Niet Telemetrisch | ESENSE_PEILBUIS_MANUAL | B39F2992 | 1 | GMW000000020788 | GLD000000007437 | 9215646 | 5203097 | 563354 | 171905 | 449210 | Marconistraat 11 te Ede | Gemeente Ede | -- | -- | -- | -- | -- | 1057 | cmNAP | 1094.05 | 804.05 | 811 | 704.05 | 804.05 | 1094.05 | 811 | -1 | 811 | 1994-01-13 | 393 | 283 | V3271 | 60 | -- | B39F2992_d.jpg | B39F2992_o.jpg | -- | B39F2992_b.jpg | B39F2992_dp.jpg | B39F2992_as.jpg | 1 | P - Grondwater | EDE - Ede | gemeente peilbuis | Kerkewijk Nr. 161 |  |  | 2024-01-18 | schutkoker
| EDE - Ede | Niet Telemetrisch | ESENSE_PEILBUIS_MANUAL | B39F2993 | 1 | GMW000000020807 | GLD000000007447 | 9215646 | 5202618 | 561801 | 170841 | 448674 | Amperestraat | Gemeente Ede | -- | -- | -- | -- | -- | 833 | cmNAP | 896 | 366 | 392 | 366 | 466 | 896 | 392 | -1 | 392 | 2000-01-01 | 537 | 504 | BU548 | 60 | -- | B39F2993_d.jpg | B39F2993_o.jpg | -- | -- | -- | -- | 1 | P - Grondwater | EDE - Ede | gemeente peilbuis | Coniferenlaan Nr. 22 |  |  | 2019-11-01 | schutkoker
| EDE - Ede | Niet Telemetrisch | ESENSE_PEILBUIS_MANUAL | B39F2994 | 1 | GMW000000020833 | GLD000000007423 | 9215646 | 5199689 | 566734 | 174239 | 445427 | Achterstraat | Gemeente Ede | -- | -- | -- | -- | -- | 1301 | cmNAP | 1365 | 947.5 | 945 | 930 | 1030 | 1365 | 945 | -1 | 945 | 1996-03-29 | 437 | 416 | T8160 | 60 | -- | B39F2994_d.jpg | B39F2994_o.jpg | -- | -- | -- | -- | 1 | P - Grondwater | EDE - Ede | gemeente peilbuis | Parallelweg Nr. 37 |  |  | 2016-01-01 | schutkoker
| EDE - Ede | Niet Telemetrisch | ESENSE_PEILBUIS_MANUAL | B39F2995 | 1 | GMW000000020846 | GLD000000007501 | 9215646 | 519942 | 567311 | 174636 | 445129 | Breehoven | Gemeente Ede | -- | -- | -- | -- | -- | 1394 | cmNAP | 1457 | 939.5 | 939.5 | 917 | 1017 | 1457 | 939.5 | -1 | 939.5 | 1996-03-29 | 540 | 0 | R4588 | 60 | -- | B39F2995_d.jpg | B39F2995_o.jpg | -- | -- | -- | -- | 1 | P - Grondwater | EDE - Ede | gemeente peilbuis | Klemstraat Nr.9 |  |  | 2020-10-30 | schutkoker
| EDE - Ede | Niet Telemetrisch | ESENSE_PEILBUIS_MANUAL | B39F2996 | 1 | GMW000000020785 | GLD000000007481 | 9215646 | 5200466 | 566324 | 173954 | 446290 | Ereprijs | Gemeente Ede | -- | -- | -- | -- | -- | 1301 | cmNAP | 1362 | 841 | 841 | 829 | 929 | 1362 | 841 | -1 | 841 | 1996-03-29 | 533 | 0 | N1003 | 60 | -- | B39F2996_d.jpg | B39F2996_o.jpg | -- | -- | -- | -- | 1 | P - Grondwater | EDE - Ede | gemeente peilbuis | Sterkenburg / Sandenburg Nabij Sterkenburg 13 |  |  | 2013-02-01 | schutkoker
| EDE - Ede | Niet Telemetrisch | ESENSE_PEILBUIS_MANUAL | B39F2997 | 1 | GMW000000020836 | GLD000000007411 | 9215646 | 5200306 | 566042 | 173761 | 446111 | Wilgeroosje | Gemeente Ede | -- | -- | -- | -- | -- | 1221 | cmNAP | 1281 | 796 | 794 | 766 | 866 | 1281 | 794 | -1 | 794 | 1996-03-29 | 515 | 0 | AH442 | 60 | -- | B39F2997_d.jpg | B39F2997_o.jpg | -- | -- | -- | -- | 1 | P - Grondwater | EDE - Ede | gemeente peilbuis | Varenmos Nr. 3 |  |  | 2019-01-01 | schutkoker
| EDE - Ede | Telemetrisch | ESENSE_PEILBUIS | B39F2998 | 1 | GMW000000020827 | GLD000000007428 | 9215646 | 5203545 | 565776 | 173565 | 449714 | Oortveldlaan - Landbouwlaan 3 | Gemeente Ede | 38074945 | R4.9.1L | 3 | 0 | 43200 | 1746 | cmNAP | 1732.6 | 1252 | 1258 | 1223.6 | 1323.6 | 1732.6 | 1258 | -1 | 1258 | 2012-09-01 | 507 | 0 | AB084 | 60 | 4:00 | B39F2998_D.jpg | B39F2998_o.jpg | -- | B39F2998_b.jpg | B39F2998_dp.jpg | B39F2998_as.jpg | 1 | P - Grondwater | EDE - Ede | gemeente peilbuis | Hermelijnlaan Nr. 36 | 2G | 2018-10-01 | 2017-02-01 | straatpot
| EDE - Ede | Niet Telemetrisch | ESENSE_PEILBUIS_MANUAL | B39F2999 | 1 | GMW000000020787 | GLD000000007443 | 9215646 | 5203692 | 567188 | 174533 | 449882 | Eikenlaan 18 te Ede | Gemeente Ede | -- | -- | -- | -- | -- | 2521 | cmNAP | 2515.13 | 1225.13 | 1217 | 1185.13 | 1285.13 | 2515.13 | 1217 | -1 | 1217 | 2012-09-01 | 1321 | 1290 | AC226 | 60 | -- | B39F2999_d.jpg | B39F2999_o.jpg | -- | B39F2999_b.jpg | B39F2999_dp.jpg | B39F2999_as.jpg | 1 | P - Grondwater | EDE - Ede | gemeente peilbuis | Paddestoellaan / Satijnzwam Nabij Satijnzwam Nr. 1 |  |  | 2023-04-12 | straatpot
| EDE - Ede | Niet Telemetrisch | ESENSE_PEILBUIS_MANUAL | B39F3000 | 1 | GMW000000020792 | GLD000000007467 | 9215646 | 5199858 | 567266 | 174604 | 445616 | Hogeweg 10 | Gemeente Ede | -- | -- | -- | -- | -- | 1579 | cmNAP | 1564.58 | 1093.58 | 1093.58 | 1076.58 | 1176.58 | 1564.58 | 1093.58 | -1 | 1093.58 | 2012-09-01 | 487 | 471 | K3510 | 60 | -- | B39F3000_d.jpg | B39F3000_o.jpg | -- | B39F3000_b.jpg | B39F3000_dp.jpg | B39F3000_as.jpg | 1 | P - Grondwater | EDE - Ede | gemeente peilbuis | Van Ravenswaaij-erf 26 (p-plaats) |  |  | 2020-10-30 | straatpot
| BAR - Barneveld | 2-wekelijks handbemeten | ESENSE_PEILBUIS_MANUAL_HISTORICAL | B32E1201 | 1A | GMW000000013944 | -- | 50313851 | 5216582 | 560576 | 169953 | 464207 | Energieweg 30 Harselaar | Gemeente Barneveld | -- | -- | -- | -- | -- | 1262 | cmNAP | 1253.93 |  | 959 | 938.93 | 1038.93 | 1253.93 | 959 | -1 | 959 | 2012-09-01 | 315 | 0 |  | 360 | -- | B32E1201_d.jpg | B32E1201_o.jpg | -- | B32E1201_b.jpg | B32E1201_dp.jpg | B32E1201_as.jpg | 1H | P - Grondwater | BAR - Barneveld | gemeente peilbuis | Kievitsmeent - Argonstraat |  | Momenteel 2 wekelijks handmatig bemeten |  | straatpot
| EDE - Ede | Niet Telemetrisch | ESENSE_PEILBUIS_MANUAL | B39F3001 | 1 | GMW000000020829 | GLD000000007448 | 9215646 | 5199653 | 567948 | 175073 | 445390 | Heelsumseweg - Alexanderweg, nabij Ericapark 25 | Gemeente Ede | -- | -- | -- | -- | -- | 1701 | cmNAP | 1687.88 | 1132.88 | 1130 | 1117.88 | 1217.88 | 1687.88 | 1130 | -1 | 1130 | 2012-09-01 | 570 | 0 | BK922 | 60 | -- | B39F3001_d.jpg | B39F3001_o.jpg | -- | B39F3001_b.jpg | B39F3001_dp.jpg | B39F3001_as.JPG | 1 | P - Grondwater | EDE - Ede | gemeente peilbuis | Hootsenheem t.o. 7 |  |  | 2018-09-01 | straatpot
| BAR - Barneveld | 2-wekelijks handbemeten | ESENSE_PEILBUIS_MANUAL_HISTORICAL | B32E1203 | 1A | GMW000000013945 | -- | 50313851 | 5216459 | 552171 | 164203 | 464056 | Hoevelakenseweg 91 Terschuur | Gemeente Barneveld | -- | -- | -- | -- | -- | 613 | cmNAP | 602.38 |  | 320 | 300.38 | 400.38 | 602.38 | 320 | -1 | 320 | 2012-09-01 | 302 | 0 |  | 360 | -- | B32E1203_d.jpg | B32E1203_o.jpg | -- | B32E1203_b.jpg | B32E1203_dp.jpg | B32E1203_as.jpg | 1H | P - Grondwater | BAR - Barneveld | gemeente peilbuis | Voerakker |  | Momenteel 2 wekelijks handmatig bemeten |  | straatpot
| BAR - Barneveld | 2-wekelijks handbemeten | ESENSE_PEILBUIS_MANUAL_HISTORICAL | B32E1204 | 1A | GMW000000013940 | -- | 50313851 | 5216607 | 552047 | 164118 | 464221 | Hendrik van de Craatsstraat 1 Terschuur | Gemeente Barneveld | -- | -- | -- | -- | -- | 571 | cmNAP | 560.37 |  | 279 | 259.37 | 359.37 | 560.37 | 279 | -1 | 279 | 2012-09-01 | 301 | 0 |  | 360 | -- | B32E1204_d.jpg | B32E1204_o.jpg | -- | B32E1204_b.jpg | B32E1204_dp.jpg | B32E1204_as.jpg | 1H | P - Grondwater | BAR - Barneveld | gemeente peilbuis | Inschoterweg |  | Momenteel 2 wekelijks handmatig bemeten |  | straatpot
| EDE - Ede | Niet Telemetrisch | ESENSE_PEILBUIS_MANUAL | B39F3002 | 1 | GMW000000020847 | GLD000000007440 | 9215646 | 5200565 | 567863 | 175010 | 446404 | Heidelaan 23 | Gemeente Ede | -- | -- | -- | -- | -- | 1856 | cmNAP | 1844 | 1244 | 1250 | 1244 | 1344 | 1844 | 1250 | -1 | 1250 | 2012-09-01 | 600 | 590 | U3116 | 60 | -- | -- | B39F3002_o.jpg | -- | B39F3002_b.jpg | -- | -- | 1 | P - Grondwater | EDE - Ede | gemeente peilbuis | De Manhof 13 |  |  | 2018-08-01 | straatpot
| EDE - Ede | Telemetrisch | ESENSE_PEILBUIS | B39F3003 | 1 | GMW000000020760 | GLD000000007463 | 9215646 | 5200503 | 567109 | 174493 | 446333 | Gasthuisbouwing 56 | Gemeente Ede | 39803611 | R4.10L | 6 | 0 | 43200 | 1499 | cmNAP | 1491 | 1119.79 | 1149 | 1102.29 | 1202.29 | 1491 | 1149 | -1 | 1149 | 2012-09-01 | 379 | 342 | BR280 | 60 | 4:00 | B39F3003_d.jpg | B39F3003_o.jpg | -- | B39F3003_b.jpg | B39F3003_dp.jpg | B39F3003_as.jpg | 1 | P - Grondwater | EDE - Ede | gemeente peilbuis | Dwarswal 19 | 2G | 2020-06-01 | mrt-19 | straatpot
| EDE - Ede | Niet Telemetrisch | ESENSE_PEILBUIS_MANUAL | B39F3004 | 1 | GMW000000020824 | GLD000000007465 | 9215646 | 5200816 | 566733 | 174233 | 446680 | Hazehoeve 56 | Gemeente Ede | -- | -- | -- | -- | -- | 1478 | cmNAP | 1466.04 | 1107.04 | 1105 | 1094.04 | 1194.04 | 1466.04 | 1105 | -1 | 1105 | 2012-09-01 | 372 | 361 | BF301 | 60 | -- | B39F3004_d.jpg | B39F3004_o.jpg | -- | B39F3004_b.jpg | B39F3004_dp.jpg | B39F3004_as.jpg | 1 | P - Grondwater | EDE - Ede | gemeente peilbuis | Larikslaan/Middellaan |  |  | 2023-01-11 | straatpot
| BAR - Barneveld | 2-wekelijks handbemeten | ESENSE_PEILBUIS_MANUAL_HISTORICAL | B32E1208 | 1A | GMW000000013920 | -- | 50313851 | 5218054 | 550129 | 162803 | 465828 | Damweg 30 Zwartebroek | Gemeente Barneveld | -- | -- | -- | -- | -- | 438 | cmNAP | 427.25 |  | 194 | 174.25 | 274.25 | 427.25 | 194 | -1 | 194 | 2012-09-01 | 253 | 0 |  | 360 | -- | B32E1208_d.jpg | B32E1208_o.jpg | -- | B32E1208_b.jpg | B32E1208_dp.jpg | B32E1208_as.jpg | 1H | P - Grondwater | BAR - Barneveld | gemeente peilbuis | Hobbemanstraat |  | Momenteel 2 wekelijks handmatig bemeten |  | straatpot
| EDE - Ede | Telemetrisch | ESENSE_PEILBUIS | B39F3005 | 1 | GMW000000020779 | GLD000000007458 | 9215646 | 5203413 | 56229 | 171173 | 449559 | Galvanistraat - Dwarsweg 8-10 | Gemeente Ede | 37029437 | R4.9.1L | 3 | 0 | 43200 | 964 | cmNAP | 983 | 657 | 672 | 643 | 743 | 983 | 672 | -1 | 672 | 2012-09-01 | 321 | 311 | L7863 | 60 | 4:00 | -- | B39F3005_o.jpg | -- | B39F3005_b.jpg | -- | -- | 1 | P - Grondwater | EDE - Ede | gemeente peilbuis | Inductorstraat 45-1 | 2G | 2017-04-01 | 2023-06-02 | schutkoker
| BAR - Barneveld | 2-wekelijks handbemeten | ESENSE_PEILBUIS_MANUAL_HISTORICAL | B32E1211 | 1A | GMW000000013890 | -- | 50313851 | 5218359 | 56053 | 169916 | 466184 | Beethovenlaan 29 Voorthuizen | Gemeente Barneveld | -- | -- | -- | -- | -- | 1451 | cmNAP | 1440.55 |  | 1048 | 1027.55 | 1127.55 | 1440.55 | 1048 | -1 | 1048 | 2012-11-29 | 413 | 0 |  | 360 | -- | B32E1211_d.jpg | B32E1211_o.jpg | -- | B32E1211_b.jpg | B32E1211_dp.jpg | B32E1211_as.jpg | 1H | P - Grondwater | BAR - Barneveld | gemeente peilbuis | Rubensstraat |  | Momenteel 2 wekelijks handmatig bemeten |  | straatpot
| BAR - Barneveld | 2-wekelijks handbemeten | ESENSE_PEILBUIS_MANUAL_HISTORICAL | B32E1212 | 1A | GMW000000013934 | -- | 50313851 | 5219332 | 560741 | 170057 | 467267 | Rubenstraat 67 Voorthuizen | Gemeente Barneveld | -- | -- | -- | -- | -- | 1419 | cmNAP | 1407.06 |  | 1051 | 1031.06 | 1131.06 | 1407.06 | 1051 | -1 | 1051 | 2012-11-29 | 376 | 0 |  | 360 | -- | B32E1212_d.jpg | B32E1212_o.jpg | -- | B32E1212_b.jpg | B32E1212_dp.jpg | B32E1212_as.jpg | 1H | P - Grondwater | BAR - Barneveld | gemeente peilbuis | Allendesingel |  | Momenteel 2 wekelijks handmatig bemeten |  | straatpot
| EDE - Ede | Niet Telemetrisch | ESENSE_PEILBUIS_MANUAL | EDE_MP001 | 1 | GMW000000043262 | GLD000000007421 | 9215646 | 5201893 | 564585 | 172754 | 447874 | De Gaullesingel 82 | Gemeente Ede | -- | -- | -- | -- | -- | 1099 | cmNAP | 1149.1 | 829 | 840 | 829 | 729 | 1149.1 | 840 | -1 | 840 | 2020-09-23 | 320 | 309 | DA502 | 60 | -- | EDE_MP001_d.jpg | EDE_MP001_o.jpg | -- | EDE_MP001_b.jpg | -- | -- | 1 | P - Grondwater | EDE - Ede | gemeente peilbuis | Troelstraweg 85 |  |  | 2020-09-01 | schutkoker
| EDE - Ede | Niet Telemetrisch | ESENSE_PEILBUIS_MANUAL | EDE_MP002 | 1 | GMW000000043261 | GLD000000007419 | 9215646 | 5201934 | 564397 | 172625 | 447918 | De Gaullesingel 60 | Gemeente Ede | -- | -- | -- | -- | -- | 1077 | cmNAP | 1127 | 807 | 816 | 807 | 707 | 1127 | 816 | -1 | 816 | 2020-09-23 | 320 | 307 | DA496 | 60 | -- | EDE_MP002_d.jpg | EDE_MP002_o.jpg | -- | EDE_MP002_b.jpg | -- | -- | 1 | P - Grondwater | EDE - Ede | gemeente peilbuis | Industrieweg 9 |  |  | 2020-09-01 | schutkoker
| BAR - Barneveld | 2-wekelijks handbemeten | ESENSE_PEILBUIS_MANUAL_HISTORICAL | B32F0768 | 1A | GMW000000013906 | -- | 50313851 | 5215175 | 566931 | 174307 | 462657 | Kosterijweg Kootwijkerbroek | Gemeente Barneveld | -- | -- | -- | -- | -- | 1643 | cmNAP | 1662.94 |  | 1471 | 1450.94 | 1550.94 | 1662.94 | 1471 | -1 | 1471 | 2001-06-05 | 212 | 0 |  | 360 | -- | B32F0768_d.JPG | B32F0768_o.JPG | -- | -- | -- | -- | 1H | P - Grondwater | BAR - Barneveld | gemeente peilbuis | Marconistraat 11 te Ede |  | Momenteel 2 wekelijks handmatig bemeten |  | schutkoker
| BAR - Barneveld | 2-wekelijks handbemeten | ESENSE_PEILBUIS_MANUAL_HISTORICAL | B32F0770 | 1A | GMW000000013942 | -- | 50313851 | 5218479 | 568762 | 175545 | 466338 | Droserastraat 3 Stroe | Gemeente Barneveld | -- | -- | -- | -- | -- | 1806 | cmNAP | 1804.38 |  | 1623 | 1603.38 | 1703.38 | 1804.38 | 1623 | -1 | 1623 | 2001-06-05 | 201 | 0 |  | 360 | -- | B32F0770_d.JPG | B32F0770_o.JPG | -- | -- | -- | -- | 1H | P - Grondwater | BAR - Barneveld | gemeente peilbuis | Amperestraat |  | Momenteel 2 wekelijks handmatig bemeten |  | straatpot
| BAR - Barneveld | 2-wekelijks handbemeten | ESENSE_PEILBUIS_MANUAL_HISTORICAL | B32F0846 | 1A | GMW000000013924 | -- | 50313851 | 5216686 | 561545 | 170616 | 464325 | Hanzeweg Harselaar | Gemeente Barneveld | -- | -- | -- | -- | -- | 1382 | cmNAP | 1412.08 |  | 1022 | 1002.08 | 1102.08 | 1412.08 | 1022 | -1 | 1022 | 2012-09-01 | 410 | 0 |  | 360 | -- | B32F0846_d.jpg | B32F0846_o.jpg | -- | B32F0846_b.jpg | B32F0846_dp.jpg | B32F0846_as.jpg | 1H | P - Grondwater | BAR - Barneveld | gemeente peilbuis | Achterstraat |  | Momenteel 2 wekelijks handmatig bemeten |  | schutkoker
| BAR - Barneveld | 2-wekelijks handbemeten | ESENSE_PEILBUIS_MANUAL_HISTORICAL | B32F0847 | 1A | GMW000000013925 | -- | 50313851 | 5215116 | 566577 | 174065 | 462590 | Jan van der Heydenstraat 23 Kootwijkerbroek | Gemeente Barneveld | -- | -- | -- | -- | -- | 1617 | cmNAP | 1606.76 |  | 1325 | 1304.76 | 1404.76 | 1606.76 | 1325 | -1 | 1325 | 2012-09-01 | 302 | 0 |  | 360 | -- | B32F0847_d.JPG | B32F0847_o.jpg | -- | B32F0847_b.jpg | B32F0847_dp.jpg | B32F0847_as.jpg | 1H | P - Grondwater | BAR - Barneveld | gemeente peilbuis | Breehoven |  | Momenteel 2 wekelijks handmatig bemeten |  | straatpot
| EDE - Ede | Niet Telemetrisch | ESENSE_PEILBUIS_MANUAL | EDE_MP003 | 1 | GMW000000043258 | GLD000000007478 | 9215646 | 5201975 | 564204 | 172492 | 447964 | Indra Gandisingel 30 | Gemeente Ede | -- | -- | -- | -- | -- | 1054 | cmNAP | 1104 | 784 | 794 | 784 | 684 | 1104 | 794 | -1 | 794 | 2020-09-23 | 320 | 310 | DA372 | 60 | -- | EDE_MP003_d.jpg | EDE_MP003_o.jpg | -- | EDE_MP003_b.jpg | -- | -- | 1 | P - Grondwater | EDE - Ede | gemeente peilbuis | Albardaweg 2 |  |  | 2020-09-01 | schutkoker
| BAR - Barneveld | 2-wekelijks handbemeten | ESENSE_PEILBUIS_MANUAL_HISTORICAL | B32F0849 | 1A | GMW000000013902 | -- | 50313851 | 5218722 | 560867 | 170145 | 466589 | Smidsplein 3 Voorthuizen | Gemeente Barneveld | -- | -- | -- | -- | -- | 1433 | cmNAP | 1420.84 |  | 1045 | 1024.84 | 1124.84 | 1420.84 | 1045 | -1 | 1045 | 2012-09-01 | 396 | 0 |  | 360 | -- | B32F0849_d.jpg | B32F0849_o.jpg | -- | B32F0849_b.jpg | B32F0849_dp.jpg | B32F0849_as.jpg | 1H | P - Grondwater | BAR - Barneveld | gemeente peilbuis | Wilgeroosje |  | Momenteel 2 wekelijks handmatig bemeten |  | straatpot
| EDE - Ede | Niet Telemetrisch | ESENSE_PEILBUIS_MANUAL | EDE_MP004 | 1 | GMW000000043259 | GLD000000007493 | 9215646 | 5202023 | 564007 | 172357 | 448017 | Sadatsingel 33 | Gemeente Ede | -- | -- | -- | -- | -- | 1009 | cmNAP | 1059 | 719 | 729 | 719 | 619 | 1059 | 729 | -1 | 729 | 2020-09-23 | 340 | 330 | DA370 | 60 | -- | EDE_MP004_d.jpg | EDE_MP004_o.jpg | -- | EDE_MP004_b.jpg | -- | -- | 1 | P - Grondwater | EDE - Ede | gemeente peilbuis | Churchillweg/Beatrixlaan |  |  | 2020-09-01 | schutkoker
| BAR - Barneveld | 2-wekelijks handbemeten | ESENSE_PEILBUIS_MANUAL_HISTORICAL | B32F0852 | 1A | GMW000000013913 | -- | 50313851 | 521854 | 561336 | 170466 | 466387 | Molenpark 1 Voorthuizen | Gemeente Barneveld | -- | -- | -- | -- | -- | 1444 | cmNAP | 1433.54 |  | 1091 | 1070.54 | 1170.54 | 1433.54 | 1091 | -1 | 1091 | 2012-11-29 | 363 | 0 |  | 360 | -- | B32F0852_d.jpg | B32F0852_o.jpg | -- | B32F0852_b.jpg | B32F0852_dp.jpg | B32F0852_as.jpg | 1H | P - Grondwater | BAR - Barneveld | gemeente peilbuis | Eikenlaan 18 te Ede |  | Momenteel 2 wekelijks handmatig bemeten |  | straatpot
| BAR - Barneveld | 2-wekelijks handbemeten | ESENSE_PEILBUIS_MANUAL_HISTORICAL | B32F0853 | 1A | GMW000000013894 | -- | 50313851 | 5215394 | 566814 | 174226 | 462900 | Veluweweg to 62 Kootwijkerbroek | Gemeente Barneveld | -- | -- | -- | -- | -- | 1768 | cmNAP | 1757.52 |  | 1338 | 1317.52 | 1417.52 | 1757.52 | 1338 | -1 | 1338 | 2012-11-29 | 440 | 0 |  | 360 | -- | B32F0853_d.jpg | B32F0853_o.jpg | -- | B32F0853_b.jpg | B32F0853_dp.jpg | B32F0853_as.jpg | 1H | P - Grondwater | BAR - Barneveld | gemeente peilbuis | Hogeweg 10 |  | Momenteel 2 wekelijks handmatig bemeten |  | straatpot
| EDE - Ede | Niet Telemetrisch | ESENSE_PEILBUIS_MANUAL | EDE_MP005 | 1 | GMW000000043264 | GLD000000007460 | 9215646 | 5202092 | 563787 | 172206 | 448093 | Palmedreef 2 | Gemeente Ede | -- | -- | -- | -- | -- | 975 | cmNAP | 1025 | 695 | 705 | 695 | 595 | 1025 | 705 | -1 | 705 | 2020-09-22 | 330 | 320 | DA390 | 60 | -- | EDE_MP005_d.jpg | EDE_MP005_o.jpg | -- | EDE_MP005_b.jpg | -- | -- | 1 | P - Grondwater | EDE - Ede | gemeente peilbuis | Delpad 1 |  |  | 2020-09-01 | schutkoker
| EDE - Ede | Niet Telemetrisch | ESENSE_PEILBUIS_MANUAL | EDE_MP006 | 1 | GMW000000043263 | GLD000000007422 | 9215646 | 5202154 | 563573 | 172059 | 448161 | Edendreef 74 | Gemeente Ede | -- | -- | -- | -- | -- | 951 | cmNAP | 1001 | 701 | 711 | 701 | 601 | 1001 | 711 | -1 | 711 | 2020-09-23 | 300 | 290 | DA494 | 60 | -- | EDE_MP006_d.jpg | EDE_MP006_o.jpg | -- | EDE_MP006_b.jpg | -- | -- | 1 | P - Grondwater | EDE - Ede | gemeente peilbuis | Gedempte gracht |  |  | 2020-09-01 | schutkoker
| BAR - Barneveld | 2-wekelijks handbemeten | ESENSE_PEILBUIS_MANUAL_HISTORICAL | B32G1083 | 1A | GMW000000013923 | -- | 50313851 | 5214855 | 559052 | 168916 | 462283 | Breugelplantsoen van Barneveld | Gemeente Barneveld | -- | -- | -- | -- | -- | 1082 | cmNAP | 1077.37 |  | 770 | 750.37 | 850.37 | 1077.37 | 770 | -1 | 770 | 2001-11-27 | 327 | 0 |  | 360 | -- | B32G1083_d.jpg | B32G1083_o.jpg | -- | -- | -- | -- | 1H | P - Grondwater | BAR - Barneveld | gemeente peilbuis | Gasthuisbouwing 56 |  | Momenteel 2 wekelijks handmatig bemeten |  | straatpot
| EDE - Ede | Niet Telemetrisch | ESENSE_PEILBUIS_MANUAL | EDE_MP007 | 1 | GMW000000043260 | GLD000000007427 | 9215646 | 5202279 | 563179 | 171788 | 448300 | Erasmusstate 36 | Gemeente Ede | -- | -- | -- | -- | -- | 881 | cmNAP | 931 | 631 | 641 | 631 | 531 | 931 | 641 | -1 | 641 | 2020-09-23 | 300 | 290 | DA499 | 60 | -- | EDE_MP007_d.jpg | EDE_MP007_o.jpg | -- | EDE_MP007_b.jpg | -- | -- | 1 | P - Grondwater | EDE - Ede | gemeente peilbuis | Herenstraat 19 |  |  | 2020-09-01 | schutkoker
| BAR - Barneveld | 2-wekelijks handbemeten | ESENSE_PEILBUIS_MANUAL_HISTORICAL | B32G1085 | 1A | GMW000000013931 | -- | 50313851 | 5214134 | 556782 | 167364 | 461476 | Kallenbroekerweg 121 Barneveld | Gemeente Barneveld | -- | -- | -- | -- | -- | 948 | cmNAP | 943.72 |  | 765 | 744.72 | 844.72 | 943.72 | 765 | -1 | 765 | 2001-06-05 | 199 | 0 |  | 360 | -- | B32G1085_d.jpg | B32G1085_o.jpg | -- | -- | -- | -- | 1H | P - Grondwater | BAR - Barneveld | gemeente peilbuis | Galvanistraat - Dwarsweg 8-10 |  | Momenteel 2 wekelijks handmatig bemeten |  | straatpot
| LEU - Leusden | Niet Telemetrisch | ESENSE_PEILBUIS_MANUAL | B32B2379 | 1 | GMW000000021995 | GLD000000042498 | 32167695 | 5215358 | 543401 | 158203 | 462824 | Hessenweg t.o. 97 | Gemeente Leusden | -- | -- | -- | -- | -- | 280.6 | cmNAP | 272.7 | -25.3 | -25 | -25.3 | 74.7 | 272.7 | -25 | -1 | -25 | 2014-06-04 | 298 | 292 | T8428 | 60 | -- | B32B2379_d.jpg | B32B2379_o.jpg | -- | B32B2379_b.jpg | B32B2379_dp.jpg | B32B2379_as.jpg | 1 | P - Grondwater | LEU - Leusden | gemeente peilbuis | Schoolpad 4 |  |  | 2016-04-01 | straatpot
| LEU - Leusden | Niet Telemetrisch | ESENSE_PEILBUIS_MANUAL | B32B2738 | 1 | GMW000000022000 | GLD000000042507 | 32167695 | 5215359 | 542967 | 157906 | 462824 | Horsterweg 22 C | Gemeente Leusden | -- | -- | -- | -- | -- | 273 | cmNAP | 264.6 | -15.4 | -16 | -25.4 | 74.6 | 264.6 | -16 | -1 | -16 | 2016-07-06 | 290 | 281 | BJ046 | 60 | -- | B32B2738_d.jpg | B32B2738_o.jpg | -- | B32B2738_B.jpg | B32B2738_DP.jpg | B32B2738_AS.jpg | 1 | P - Grondwater | LEU - Leusden | gemeente peilbuis | Harmen Vosweg 51 |  |  | 2018-10-01 | straatpot
| LEU - Leusden | Niet Telemetrisch | ESENSE_PEILBUIS_MANUAL | B32B2739 | 1 | GMW000000021997 | GLD000000042500 | 32167695 | 5215386 | 543139 | 158024 | 462854 | Horsterweg nabij 10 | Gemeente Leusden | -- | -- | -- | -- | -- | 275 | cmNAP | 264.1 | -20.9 | -6 | -28.9 | 71.1 | 264.1 | -6 | -1 | -6 | 2016-07-06 | 280 | 270 | AV365 | 60 | -- | B32B2739_d.jpg | B32B2739_o.jpg | -- | B32B2739_B.jpg | B32B2739_DP.jpg | B32B2739_AS.jpg | 1 | P - Grondwater | LEU - Leusden | gemeente peilbuis | De Schout 3 |  |  | 2019-12-01 | straatpot
| BAR - Barneveld | 2-wekelijks handbemeten | ESENSE_PEILBUIS_MANUAL_HISTORICAL | B32G1089 | 1A | GMW000000013905 | -- | 50313851 | 5214018 | 558387 | 168463 | 461350 | Torenplein 1 Barneveld | Gemeente Barneveld | -- | -- | -- | -- | -- | 952 | cmNAP | 939.01 |  | 658 | 638.01 | 738.01 | 939.01 | 658 | -1 | 658 | 2001-06-05 | 301 | 0 |  | 360 | -- | B32G1089_d.jpg | B32G1089_o.jpg | -- | B32G1089_b.jpg | B32G1089_dp.jpg | B32G1089_as.jpg | 1H | P - Grondwater | BAR - Barneveld | gemeente peilbuis | Sadatsingel 33 |  | Momenteel 2 wekelijks handmatig bemeten |  | straatpot
| BAR - Barneveld | 2-wekelijks handbemeten | ESENSE_PEILBUIS_MANUAL_HISTORICAL | B32G1091 | 1A | GMW000000013918 | -- | 50313851 | 5214164 | 558729 | 168697 | 461513 | Kapteijnstraat nr. 2 Barneveld | Gemeente Barneveld | -- | -- | -- | -- | -- | 918 | cmNAP | 916.99 |  | 738 | 717.99 | 817.99 | 916.99 | 738 | -1 | 738 | 2003-01-20 | 199 | 0 |  | 360 | -- | B32G1091_d.jpg | B32G1091_o.jpg | -- | -- | -- | -- | 1H | P - Grondwater | BAR - Barneveld | gemeente peilbuis | Palmedreef 2 |  | Momenteel 2 wekelijks handmatig bemeten |  | straatpot
| LEU - Leusden | Niet Telemetrisch | ESENSE_PEILBUIS_MANUAL | B32B2740 | 1 | GMW000000021985 | GLD000000042509 | 32167695 | 521537 | 543316 | 158145 | 462838 | Kruizing Horsterweg/Hessenweg nabij 87 | Gemeente Leusden | -- | -- | -- | -- | -- | 306 | cmNAP | 296.6 | 16.6 | 16.6 | 6.6 | 106.6 | 296.6 | 16.6 | -1 | 16.6 | 2016-07-06 | 290 | 0 | AJ600 | 60 | -- | B32B2740_d.jpg | B32B2740_o.jpg | -- | B32B2740_B.jpg | B32B2740_DP.jpg | B32B2740_AS.jpg | 1 | P - Grondwater | LEU - Leusden | gemeente peilbuis | Sint Janstraat 55 |  |  | 2018-04-01 | straatpot
| LEU - Leusden | Niet Telemetrisch | ESENSE_PEILBUIS_MANUAL | B32D1407 | 1 | GMW000000021989 | GLD000000042508 | 32167695 | 5211301 | 540557 | 156258 | 458309 | Koningin Wilhelminalaan 2 | Gemeente Leusden | -- | -- | -- | -- | -- | 254.6 | cmNAP | 247.3 | -32.7 | -11 | -32.7 | 67.3 | 247.3 | -11 | -1 | -11 | 2014-06-03 | 268 | 258 | J4106 | 60 | -- | B32D1407_d.jpg | B32D1407_o.jpg | -- | B32D1407_b.jpg | B32D1407_dp.jpg | B32D1407_as.jpg | 1 | P - Grondwater | LEU - Leusden | gemeente peilbuis | Zuiderzeelaan - Medemblikker Span 2 |  |  | 2024-02-07 | straatpot
| LEU - Leusden | Niet Telemetrisch | ESENSE_PEILBUIS_MANUAL | B32D1408 | 1 | GMW000000022011 | GLD000000042502 | 32167695 | 5211809 | 540612 | 156295 | 458875 | Prinses Irenelaan 68 | Gemeente Leusden | -- | -- | -- | -- | -- | 252.9 | cmNAP | 243.4 | -31.6 | -21.6 | -31.6 | 68.4 | 243.4 | -21.6 | -1 | -21.6 | 2014-06-03 | 275 | 0 | R2648 | 60 | -- | B32D1408_d.jpg | B32D1408_o.jpg | -- | B32D1408_b.jpg | B32D1408_dp.jpg | B32D1408_as.jpg | 1 | P - Grondwater | LEU - Leusden | gemeente peilbuis | Dwarskuulstraat - Peter Dorleijnplein |  |  | 2014-07-01 | straatpot
| LEU - Leusden | Niet Telemetrisch | ESENSE_PEILBUIS_MANUAL | B32D1409 | 1 | GMW000000021999 | GLD000000042505 | 32167695 | 521216 | 540596 | 156284 | 459265 | Oranjelaan 8 | Gemeente Leusden | -- | -- | -- | -- | -- | 247.7 | cmNAP | 238.3 | -57.7 | -47.7 | -57.7 | 42.3 | 238.3 | -47.7 | -1 | -47.7 | 2014-06-03 | 296 | 0 | AP311 | 60 | -- | B32D1409_d.jpg | B32D1409_o.jpg | -- | B32D1409_b.jpg | B32D1409_dp.jpg | B32D1409_as.jpg | 1 | P - Grondwater | LEU - Leusden | gemeente peilbuis | Oostsingel 85 |  |  | mrt-19 | straatpot
| LEU - Leusden | Niet Telemetrisch | ESENSE_PEILBUIS_MANUAL | B32D1410 | 1 | GMW000000022004 | GLD000000042516 | 32167695 | 5211889 | 54125 | 156733 | 458964 | Genthoek 71 | Gemeente Leusden | -- | -- | -- | -- | -- | 314.7 | cmNAP | 303.4 | -40.6 | -35 | -40.6 | 59.4 | 303.4 | -35 | -1 | -35 | 2014-06-03 | 348 | 338 | BK889 | 60 | -- | B32D1410_d.jpg | B32D1410_o.jpg | -- | B32D1410_b.jpg | B32D1410_dp.jpg | B32D1410_as.jpg | 1 | P - Grondwater | LEU - Leusden | gemeente peilbuis | Nieuwe Schans thv Huisnr. 78 |  |  | 2023-07-26 | straatpot
| LEU - Leusden | Niet Telemetrisch | ESENSE_PEILBUIS_MANUAL | B32D1411 | 1 | GMW000000022006 | GLD000000042523 | 32167695 | 5212533 | 541456 | 156873 | 459680 | Wildenburgstraat 93 | Gemeente Leusden | -- | -- | -- | -- | -- | 272.7 | cmNAP | 263.1 | -59.9 | -54 | -59.9 | 40.1 | 263.1 | -54 | -1 | -54 | 2014-06-03 | 323 | 0 | AP229 | 60 | -- | B32D1411_d.jpg | B32D1411_o.jpg | -- | B32D1411_b.jpg | B32D1411_dp.jpg | B32D1411_as.jpg | 1 | P - Grondwater | LEU - Leusden | gemeente peilbuis | Nieuwe Schans thv Huisnr. 80 |  |  | mrt-19 | straatpot
| LEU - Leusden | Niet Telemetrisch | ESENSE_PEILBUIS_MANUAL | B32D1412 | 1 | GMW000000022003 | GLD000000042503 | 32167695 | 5212597 | 542341 | 157479 | 459752 | Ganzeweihof 16 | Gemeente Leusden | -- | -- | -- | -- | -- | 268.4 | cmNAP | 259.4 | -36.6 | -32 | -41 | 59 | 259.4 | -32 | -1 | -32 | 2014-06-03 | 296 | 0 | BF312 | 60 | -- | B32D1412_d.jpg | B32D1412_o.jpg | -- | B32D1412_b.jpg | B32D1412_dp.jpg | B32D1412_as.jpg | 1 | P - Grondwater | LEU - Leusden | gemeente peilbuis | Snoekbaarsweg In Trottoir Tussen Huisnr. 4-6 |  |  | 2017-11-01 | straatpot
| LEU - Leusden | Niet Telemetrisch | ESENSE_PEILBUIS_MANUAL | B32D1413 | 1 | GMW000000022001 | GLD000000042499 | 32167695 | 5212821 | 541654 | 157009 | 460000 | Van Eydenhof 8 | Gemeente Leusden | -- | -- | -- | -- | -- | 241.3 | cmNAP | 232.6 | -89.4 | -46 | -89.4 | 10.6 | 232.6 | -46 | -1 | -46 | 2014-06-03 | 326 | 279 | AM236 | 60 | -- | B32D1413_d.jpg | B32D1413_o.jpg | -- | B32D1413_b.jpg | B32D1413_dp.jpg | B32D1413_as.jpg | 1 | P - Grondwater | LEU - Leusden | gemeente peilbuis | Snoekbaarsweg In Trottoir Tussen Huisnr. 4-6 |  |  | 2019-01-01 | straatpot
| LEU - Leusden | Niet Telemetrisch | ESENSE_PEILBUIS_MANUAL | B32D1414 | 1 | GMW000000021991 | GLD000000042517 | 32167695 | 5212786 | 542457 | 157559 | 459961 | Korte Geer | Gemeente Leusden | -- | -- | -- | -- | -- | 308.2 | cmNAP | 295.2 | -64.8 | -57 | -64.8 | 35.2 | 295.2 | -57 | -1 | -57 | 2014-06-03 | 360 | 0 | AT551 | 60 | -- | B32D1414_d.jpg | B32D1414_o.jpg | -- | B32D1414_b.jpg | B32D1414_dp.jpg | B32D1414_as.jpg | 1 | P - Grondwater | LEU - Leusden | gemeente peilbuis | Bunschoter Veenweg 35-37 |  |  | 2019-10-01 | straatpot
| LEU - Leusden | Niet Telemetrisch | ESENSE_PEILBUIS_MANUAL | B32D1415 | 1 | GMW000000022007 | GLD000000042504 | 32167695 | 521302 | 542583 | 157645 | 460223 | Landweg | Gemeente Leusden | -- | -- | -- | -- | -- | 305.5 | cmNAP | 295.3 | 27.3 | 35 | 24 | 124 | 295.3 | 35 | -1 | 35 | 2014-06-03 | 271 | 260 | AV371 | 60 | -- | B32D1415_d.jpg | B32D1415_o.jpg | -- | B32D1415_b.jpg | B32D1415_dp.jpg | B32D1415_as.jpg | 1 | P - Grondwater | LEU - Leusden | gemeente peilbuis | Eemdijk Zuid In Rabatstrook Naast Huisnr. 105 |  |  | 2019-11-01 | straatpot
| BAR - Barneveld | 2-wekelijks handbemeten | ESENSE_PEILBUIS_MANUAL_HISTORICAL | B32G1116 | 1A | GMW000000013914 | -- | 50313851 | 5213778 | 55915 | 168986 | 461085 | Burgemeester Kuntzelaan bij AH Barneveld | Gemeente Barneveld | -- | -- | -- | -- | -- | 946 | cmNAP | 938.72 |  | 760 | 739.72 | 839.72 | 938.72 | 760 | -1 | 760 | 2008-02-29 | 199 | 0 |  | 360 | -- | B32G1116_d.jpg | B32G1116_o.jpg | -- | -- | -- | -- | 1H | P - Grondwater | BAR - Barneveld | gemeente peilbuis | Wildenburgstraat 93 |  | Momenteel 2 wekelijks handmatig bemeten |  | straatpot
| LEU - Leusden | Niet Telemetrisch | ESENSE_PEILBUIS_MANUAL | B32D1417 | 1 | GMW000000022005 | GLD000000042497 | 32167695 | 5213363 | 542117 | 157326 | 460604 | Goudoeverlaan | Gemeente Leusden | -- | -- | -- | -- | -- | 333 | cmNAP | 322.4 | 29.4 | 39.4 | 29.4 | 129.4 | 322.4 | 39.4 | -1 | 39.4 | 2014-06-03 | 293 | 0 | AP299 | 60 | -- | B32D1417_d.jpg | B32D1417_o.jpg | -- | B32D1417_b.jpg | B32D1417_dp.jpg | B32D1417_as.jpg | 1 | P - Grondwater | LEU - Leusden | gemeente peilbuis | Vaartweg In Trottoir Overzijde Ringweg Huisnr. 20 |  |  | mrt-19 | straatpot
| LEU - Leusden | Niet Telemetrisch | ESENSE_PEILBUIS_MANUAL | B32D1418_001 | 1 | GMW000000021992 | GLD000000042501 | 32167695 | 5213325 | 542449 | 157553 | 460561 | Breehoeflaan | Gemeente Leusden | -- | -- | -- | -- | -- | 340 | cmNAP | 330 | 201 | 145 | 128 | 228 | 330 | 145 | -1 | 145 | 2022-05-11 | 180 | 170 | BL072 | 60 | -- | B32D1418_001_d.jpeg | B32D1418_001_o.jpeg | -- | B32D1418_001_b.JPG | -- | -- | 1 | P - Grondwater | LEU - Leusden | gemeente peilbuis | Eemdijk Noord In Trottoir Overzijde Eemdijk Huisnr. 31 |  |  | 2019-07-01 | straatpot
| LEU - Leusden | Telemetrisch | ESENSE_PEILBUIS | B32D1418_002 | 1 | -- | -- | -- | 5213325 | 542449 | 157553 | 460561 | Breehoeflaan | Gemeente Leusden | 38461007 | R4.9.1L | 3 | 0 | 43200 | 337.2 | cmNAP | 324 | 20 | 49 | 12 | 112 | 324 | 49 | -1 | 49 | 2014-06-03 | 285 | 275 | BC617 | 60 | 4:00 | B32D1418_002_d.jpg | B32D1418_002_o.jpg | -- | B32D1418_002_b.jpg | B32D1418_002_dp.jpg | B32D1418_002_as.jpg | 1 | P - Grondwater | LEU - Leusden | gemeente peilbuis | Klomperweg | 2G | 2018-08-01 | 2015-06-01 | straatpot
| LEU - Leusden | Niet Telemetrisch | ESENSE_PEILBUIS_MANUAL | B32D1419 | 1 | GMW000000022002 | GLD000000042518 | 32167695 | 5213411 | 542714 | 157734 | 460657 | Hamersveldseweg 30 | Gemeente Leusden | -- | -- | -- | -- | -- | 318.5 | cmNAP | 308.3 | 35.3 | 39 | 35.3 | 135.3 | 308.3 | 39 | -1 | 39 | 2014-06-03 | 273 | 0 | R2650 | 60 | -- | B32D1419_d.jpg | B32D1419_o.jpg | -- | B32D1419_b.jpg | B32D1419_dp.jpg | B32D1419_as.jpg | 1 | P - Grondwater | LEU - Leusden | gemeente peilbuis | Hoofdweg |  |  | 2014-07-01 | straatpot
| LEU - Leusden | Niet Telemetrisch | ESENSE_PEILBUIS_MANUAL | B32D1416 | 0 | GMW000000022010 | -- | 32167695 | 5213016 | 542223 | 157398 | 460217 | Koolzaadland | Gemeente Leusden | -- | -- | -- | -- | -- | 317.2 | cmNAP | 306.6 | -10.4 | -0.4 | -10.4 | 89.6 | 306.6 | -0.4 | -1 | -0.4 | 2014-06-03 | 317 | 0 | R2582 | 360 | -- | B32D1416_d.jpg | B32D1416_o.jpg | -- | B32D1416_b.jpg | B32D1416_dp.jpg | B32D1416_as.jpg | 0 | P - Grondwater | LEU - Leusden | gemeente peilbuis |  | schutkoker
| LEU - Leusden | Niet Telemetrisch | ESENSE_PEILBUIS_MANUAL | B32D1420 | 1 | GMW000000021987 | GLD000000042510 | 32167695 | 5213473 | 542554 | 157624 | 460726 | Ansfrieduslaan 47 | Gemeente Leusden | -- | -- | -- | -- | -- | 298.3 | cmNAP | 289 | -9 | -1 | -9 | 91 | 289 | -1 | -1 | -1 | 2014-06-04 | 298 | 0 | AB822 | 60 | -- | B32D1420_d.jpg | B32D1420_o.jpg | -- | B32D1420_b.jpg | B32D1420_dp.jpg | B32D1420_as.jpg | 1 | P - Grondwater | LEU - Leusden | gemeente peilbuis | Hortensiastraat |  |  | 2017-05-01 | straatpot
| LEU - Leusden | Niet Telemetrisch | ESENSE_PEILBUIS_MANUAL | B32D1421 | 1 | GMW000000021998 | GLD000000042522 | 32167695 | 5213597 | 542434 | 157542 | 460864 | Hohorstlaan 20 | Gemeente Leusden | -- | -- | -- | -- | -- | 294.2 | cmNAP | 284.3 | -13.7 | -13 | -13.7 | 86.3 | 284.3 | -13 | -1 | -13 | 2014-06-04 | 298 | 0 | S2559 | 60 | -- | B32D1421_d.jpg | B32D1421_o.jpg | -- | B32D1421_b.jpg | B32D1421_dp.jpg | B32D1421_as.jpg | 1 | P - Grondwater | LEU - Leusden | gemeente peilbuis | Schras |  |  | 2014-07-01 | straatpot
| LEU - Leusden | Niet Telemetrisch | ESENSE_PEILBUIS_MANUAL | B32D1422_001 | 1 | GMW000000022009 | GLD000000042520 | 32167695 | 5213686 | 54257 | 157635 | 460963 | Alberinkpad, nabij nr. 15 | Gemeente Leusden | -- | -- | -- | -- | -- | 326.5 | cmNAP | 317.5 | 17.5 | 22 | 17.5 | 117.5 | 317.5 | 22 | -1 | 22 | 2014-06-04 | 300 | 0 | AL297 | 60 | -- | B32D1422_001_d.jpg | B32D1422_001_o.jpg | -- | B32D1422_001_b.jpg | B32D1422_001_dp.jpg | B32D1422_001_as.jpg | 1 | P - Grondwater | LEU - Leusden | gemeente peilbuis | Sterkenburg |  |  | 2019-12-01 | straatpot
| LEU - Leusden | Niet Telemetrisch | ESENSE_PEILBUIS_MANUAL | B32D1422_002 | 1 | GMW000000022009 | GLD000000042527 | 32167695 | 5213686 | 542569 | 157635 | 460963 | Alberinkpad, nabij nr. 15 | Gemeente Leusden | -- | -- | -- | -- | -- | 326.5 | cmNAP | 311.1 | 176.1 | 184 | 176.1 | 276.1 | 311.1 | 184 | -1 | 184 | 2014-06-04 | 135 | 0 | BK861 | 60 | -- | B32D1422_002_d.jpg | B32D1422_002_o.jpg | -- | B32D1422_002_b.jpg | B32D1422_002_dp.jpg | B32D1422_002_as.jpg | 1 | P - Grondwater | LEU - Leusden | gemeente peilbuis | Nienhof |  |  | 2019-07-01 | straatpot
| LEU - Leusden | Niet Telemetrisch | ESENSE_PEILBUIS_MANUAL | B32D1423 | 1 | GMW000000021983 | GLD000000042515 | 32167695 | 5213733 | 542455 | 157557 | 461016 | Hohorstlaan | Gemeente Leusden | -- | -- | -- | -- | -- | 318.9 | cmNAP | 310.3 | 12.3 | 20 | 12.3 | 112.3 | 310.3 | 20 | -1 | 20 | 2014-06-04 | 298 | 290 | AY388 | 60 | -- | B32D1423_d.jpg | B32D1423_o.jpg | -- | B32D1423_b.jpg | B32D1423_dp.jpg | B32D1423_as.jpg | 1 | P - Grondwater | LEU - Leusden | gemeente peilbuis | Liebeek |  |  | 2020-05-01 | straatpot
| LEU - Leusden | Niet Telemetrisch | ESENSE_PEILBUIS_MANUAL | B32D1424 | 1 | GMW000000021994 | GLD000000042513 | 32167695 | 521383 | 542419 | 157532 | 461124 | Prunuslaan 9 | Gemeente Leusden | -- | -- | -- | -- | -- | 318.9 | cmNAP | 310 | 11 | 50 | 37 | 137 | 310 | 50 | -1 | 50 | 2014-06-04 | 273 | 260 | BF288 | 60 | -- | B32D1424_d.jpg | B32D1424_o.jpg | -- | B32D1424_b.jpg | B32D1424_dp.jpg | B32D1424_as.jpg | 1 | P - Grondwater | LEU - Leusden | gemeente peilbuis | Kraatsweg |  |  | 2019-01-01 | straatpot
| LEU - Leusden | Niet Telemetrisch | ESENSE_PEILBUIS_MANUAL | B32D1425 | 1 | GMW000000021982 | GLD000000042525 | 32167695 | 5214141 | 542605 | 157659 | 461469 | Ruige Velddreef 133 | Gemeente Leusden | -- | -- | -- | -- | -- | 308 | cmNAP | 298 | 0 | 10 | 0 | 100 | 298 | 10 | -1 | 10 | 2014-07-01 | 297 | 288 | AH141 | 60 | -- | B32D1425_d.jpg | B32D1425_o.jpg | -- | B32D1425_b.jpg | -- | B32D1425_as.jpg | 1 | P - Grondwater | LEU - Leusden | gemeente peilbuis | Hulweg |  |  | 2024-06-07 | straatpot
| LEU - Leusden | Telemetrisch | ESENSE_PEILBUIS | B32D1426 | 1 | GMW000000021984 | GLD000000042524 | 32167695 | 5214112 | 542402 | 157520 | 461437 | Olmenlaan 4 | Gemeente Leusden | 40198908 | R4.10L | 6 | 0 | 43200 | 291 | cmNAP | 330 | -1 | -2 | -11 | 89 | 330 | -2 | -1 | -2 | 2014-07-01 | 342 | 332 | BG550 | 60 | 4:00 | B32D1426_d.jpg | B32D1426_o.jpg | -- | B32D1426_b.jpg | -- | B32D1426_as.jpg | 1 | P - Grondwater | LEU - Leusden | gemeente peilbuis | Harderwijkerweg | 2G | 2020-12-01 | 2018-05-01 | schutkoker
| LEU - Leusden | Niet Telemetrisch | ESENSE_PEILBUIS_MANUAL | B32D1427 | 1 | GMW000000021981 | GLD000000042521 | 32167695 | 5213845 | 544389 | 158881 | 461140 | Heggerank 28 | Gemeente Leusden | -- | -- | -- | -- | -- | 322.8 | cmNAP | 314.1 | 26.1 | 44 | 26.1 | 126.1 | 314.1 | 44 | -1 | 44 | 2014-06-04 | 288 | 0 | R2654 | 60 | -- | B32D1427_d.jpg | B32D1427_o.jpg | -- | B32D1427_b.jpg | B32D1427_dp.jpg | B32D1427_as.jpg | 1 | P - Grondwater | LEU - Leusden | gemeente peilbuis | Otterloseweg |  |  | 2014-07-01 | straatpot
| LEU - Leusden | Niet Telemetrisch | ESENSE_PEILBUIS_MANUAL | B32D1428 | 1 | GMW000000021996 | GLD000000042519 | 32167695 | 5213019 | 543618 | 158353 | 460222 | Grebbewijk 11 | Gemeente Leusden | -- | -- | -- | -- | -- | 302.4 | cmNAP | 290.7 | -95.3 | -90 | -95.3 | 4.7 | 290.7 | -90 | -1 | -90 | 2014-06-04 | 379 | 377 | BF309 | 60 | -- | B32D1428_d.jpg | B32D1428_o.jpg | -- | B32D1428_b.jpg | B32D1428_dp.jpg | B32D1428_as.jpg | 1 | P - Grondwater | LEU - Leusden | gemeente peilbuis | Koeweg |  |  | 2017-11-01 | straatpot
| LEU - Leusden | Niet Telemetrisch | ESENSE_PEILBUIS_MANUAL | B32D1429 | 1 | GMW000000021979 | GLD000000042511 | 32167695 | 5213249 | 544378 | 158873 | 460478 | Grienden 1 | Gemeente Leusden | -- | -- | -- | -- | -- | 311.3 | cmNAP | 303.6 | 41.6 | 43 | 41.6 | 141.6 | 303.6 | 43 | -1 | 43 | 2014-06-04 | 262 | 253 | U3113 | 60 | -- | B32D1429_d.jpg | B32D1429_o.jpg | -- | B32D1429_b.jpg | B32D1429_dp.jpg | B32D1429_as.jpg | 1 | P - Grondwater | LEU - Leusden | gemeente peilbuis | Vijverlaan |  |  | 2024-02-07 | straatpot
| LEU - Leusden | Niet Telemetrisch | ESENSE_PEILBUIS_MANUAL | B32D1430 | 1 | GMW000000021988 | GLD000000042512 | 32167695 | 5214107 | 54329 | 158128 | 461432 | Hazenkamp 2 | Gemeente Leusden | -- | -- | -- | -- | -- | 267.5 | cmNAP | 258.8 | -23.2 | -5 | -23.2 | 76.8 | 258.8 | -5 | -1 | -5 | 2014-06-04 | 282 | 0 | R2652 | 60 | -- | B32D1430_d.jpg | B32D1430_o.jpg | -- | B32D1430_b.jpg | B32D1430_dp.jpg | B32D1430_as.jpg | 1 | P - Grondwater | LEU - Leusden | gemeente peilbuis | Zandingsweg |  |  | 2014-07-01 | straatpot
| LEU - Leusden | Telemetrisch | ESENSE_PEILBUIS | B32D1432 | 1 | GMW000000021986 | GLD000000042496 | 32167695 | 5211503 | 540581 | 156275 | 458533 | Koningin Beatrixlaan 18 | Gemeente Leusden | 39788931 | R4.35L | 6 | 0 | 43200 | 243.9 | cmNAP | 233 | -18 | -23 | -27 | 73 | 233 | -23 | -1 | -23 | 2014-06-30 | 262 | 256 | BK359 | 60 | 4:00 | B32D1432_d.jpg | B32D1432_o.jpg | -- | B32D1432_b.jpg | B32D1432_dp.jpg | B32D1432_as.jpg | 1 | P - Grondwater | LEU - Leusden | gemeente peilbuis | De Peppel | 2G | 2019-12-01 | 2018-08-01 | straatpot
| LEU - Leusden | Niet Telemetrisch | ESENSE_PEILBUIS_MANUAL | B32G1245 | 1 | GMW000000021990 | GLD000000042506 | 32167695 | 521383 | 549273 | 162225 | 461128 | Hendrik van Viandenstraat 2 | Gemeente Leusden | -- | -- | -- | -- | -- | 525.4 | cmNAP | 517 | 202 | 210 | 202 | 302 | 517 | 210 | -1 | 210 | 2014-06-04 | 315 | 0 | AJ651 | 60 | -- | B32G1245_d.jpg | B32G1245_o.jpg | -- | B32G1245_b.jpg | B32G1245_dp.jpg | B32G1245_as.jpg | 1 | P - Grondwater | LEU - Leusden | gemeente peilbuis | De Bruijnhof 39 |  |  | 2018-07-01 | straatpot
| LEU - Leusden | Niet Telemetrisch | ESENSE_PEILBUIS_MANUAL | B32G1246 | 1 | GMW000000021993 | GLD000000042526 | 32167695 | 5213476 | 54962 | 162462 | 460734 | Hessenweg 206 | Gemeente Leusden | -- | -- | -- | -- | -- | 555.4 | cmNAP | 543.3 | 260.3 | 268 | 260.3 | 360.3 | 543.3 | 268 | -1 | 268 | 2014-06-04 | 283 | 275 | AB528 | 60 | -- | B32G1246_d.jpg | B32G1246_o.jpg | -- | B32G1246_b.jpg | B32G1246_dp.jpg | B32G1246_as.jpg | 1 | P - Grondwater | LEU - Leusden | gemeente peilbuis | De Bruijnhof 21 |  |  | 2017-05-01 | straatpot
| NIJ - Nijkerk | Niet Telemetrisch | ESENSE_PEILBUIS_MANUAL | B32B2335 | 1 | GMW000000046530 | 40855 | 32165156 | 5221927 | 545855 | 159876 | 470134 | Gentiaan 30 | Gemeente Nijkerk | -- | -- | -- | -- | -- | 146 | cmNAP | 142 | -102 | -104 | -156 | -56 | 142 | -104 | -1 | -104 | 2009-09-15 | 298 | 0 | AB583 | 60 | -- | B32B2335_d.jpg | B32B2335_o.jpg | -- | B32B2335_b.JPG | -- | -- | 1 | P - Grondwater | NIJ - Nijkerk | niet in beheer Eijkelkamp, geen waterstandsgegevens | Scheimel 1 |  |  | 2017-05-01 | straatpot basteenformaat
| NIJ - Nijkerk | Niet Telemetrisch | ESENSE_PEILBUIS_MANUAL | B32B2336 | 1 | GMW000000046529 | 40855 | 32165156 | 5221574 | 545629 | 159722 | 469741 | Gaffel 33 | Gemeente Nijkerk | -- | -- | -- | -- | -- | 229 | cmNAP | 218 | -66 | -66 | -95 | 5 | 218 | -66 | -1 | -66 | 2009-09-15 | 313 | 0 | BP663 | 60 | -- | B32B2336_d.jpg | B32B2336_o.jpg | -- | B32B2336_b.JPG | -- | -- | 1 | P - Grondwater | NIJ - Nijkerk | niet in beheer Eijkelkamp, geen waterstandsgegevens | Schapendrift 32 |  |  | 2019-05-01 | straatpot
| LEU - Leusden | Niet Telemetrisch | ESENSE_PEILBUIS | B32D1440 | 0 | GMW000000022008 | -- | 32167695 | 5213387 | 542049 | 157279 | 460631 | Ravenhorst 10 (achtertuin) | Gemeente Leusden | 35412308 | R2.1S | 2 | 0 | 43200 | 534 | cmNAP | 559 | 194 | 194 | 184 | 284 | 559 | 194 | -1 | 194 | 2015-10-01 | 375 | 0 | T3108 | 60 | 8:02 | B32D1440_d.jpg | B32D1440_o.jpg | -- | -- | -- | -- | 0 | P - Grondwater | LEU - Leusden | gemeente peilbuis |  | straatpot
| NIJ - Nijkerk | Niet Telemetrisch | ESENSE_PEILBUIS_MANUAL | B32B2337 | 1 | GMW000000046520 | 40855 | 32165156 | 5218542 | 545562 | 159679 | 466367 | Hoevelakerveenweg 7a | Gemeente Nijkerk | -- | -- | -- | -- | -- | 370 | cmNAP | 368 | 124 | 53 | 34 | 134 | 368 | 53 | -1 | 53 | 2009-09-29 | 325 | 315 | F1624 | 60 | -- | B32B2337_d.jpg | B32B2337_o.jpg | -- | B32B2337_b.jpg | -- | -- | 1 | P - Grondwater | NIJ - Nijkerk | niet in beheer Eijkelkamp, geen waterstandsgegevens | Gebr. Dooijewaardweg |  |  | 2021-06-04 | straatpot
| NIJ - Nijkerk | Niet Telemetrisch | ESENSE_PEILBUIS_MANUAL | B32B2338 | 1 | GMW000000046521 | 40855 | 32165156 | 5218229 | 544341 | 158844 | 466018 | Huize Hoevelaken | Gemeente Nijkerk | -- | -- | -- | -- | -- | 391 | cmNAP | 446 | 42 | 106 | 94 | 194 | 446 | 106 | -1 | 106 | 2009-09-29 | 352 | 340 | BP818 | 60 | -- | B32B2338_d.jpg | B32B2338_o.jpg | -- | B32B2338_b.jpg | -- | B32B2338_as.jpg | 1 | P - Grondwater | NIJ - Nijkerk | niet in beheer Eijkelkamp, geen waterstandsgegevens | Draverspad 10 |  |  | 2024-06-06 | schutkoker
| NIJ - Nijkerk | Telemetrisch | ESENSE_PEILBUIS | B32B2339 | 1 | GMW000000046523 | 40855 | 32165156 | 5217504 | 545201 | 159433 | 465212 | Park Weldam | Gemeente Nijkerk | 39803615 | R4.10L | 6 | 0 | 43200 | 348 | cmNAP | 355 | 89 | 89 | 69 | 169 | 355 | 89 | -1 | 89 | 2009-09-15 | 286 | 267 | S2251 | 60 | 4:00 | B32B2339_d.jpg | B32B2339_o.jpg | -- | B32B2339_b.JPG | B32B2339_dp.jpg | -- | 1 | P - Grondwater | NIJ - Nijkerk | niet in beheer Eijkelkamp, geen waterstandsgegevens | Venenweg 1 | 2G | 2020-01-01 | 2014-05-01 | schutkoker
| NIJ - Nijkerk | Niet Telemetrisch | ESENSE_PEILBUIS_MANUAL | B32B2340 | 1 | GMW000000046528 | 40855 | 32165156 | 5217269 | 545472 | 159619 | 464951 | Sportweg | Gemeente Nijkerk | -- | -- | -- | -- | -- | 357 | cmNAP | 347 | 18 | 29 | 18 | 118 | 347 | 29 | -1 | 29 | 2009-09-15 | 327 | 0 | AD614 | 60 | -- | B32B2340_d.jpg | B32B2340_o.jpg | -- | -- | -- | -- | 1 | P - Grondwater | NIJ - Nijkerk | niet in beheer Eijkelkamp, geen waterstandsgegevens | Ruyschendaal 16 |  |  | 2013-02-01 | straatpot
| NIJ - Nijkerk | Niet Telemetrisch | ESENSE_PEILBUIS_MANUAL | B32B2341 | 1 | GMW000000046527 | 40855 | 32165156 | 5216988 | 544785 | 159149 | 464638 | zwembad de Slag | Gemeente Nijkerk | -- | -- | -- | -- | -- | 291 | cmNAP | 283 | 14 | -7 | -25 | 75 | 283 | -7 | -1 | -7 | 2009-09-29 | 308 | 292 | CB788 | 60 | -- | B32B2341_d.jpg | B32B2341_o.jpg | -- | B32B2341_b.JPG | -- | -- | 1 | P - Grondwater | NIJ - Nijkerk | niet in beheer Eijkelkamp, geen waterstandsgegevens | Windvang 35 |  |  | 2020-12-01 | straatpot
| NIJ - Nijkerk | Niet Telemetrisch | ESENSE_PEILBUIS_MANUAL | B32B2342 | 1 | GMW000000046552 | 40855 | 32165156 | 5217025 | 54582 | 159857 | 464680 | sporthal Ridderspoor t.o. 60C | Gemeente Nijkerk | -- | -- | -- | -- | -- | 322 | cmNAP | 312 | 125 | 17 | 12 | 112 | 312 | 17 | -1 | 17 | 2022-11-17 | 302 | 295 | ED835 | 60 | -- | B32B2342_d.jpeg | -- | B32B2342_k.jpeg | B32B2342_b.JPG | -- | -- | 1 | P - Grondwater | NIJ - Nijkerk | niet in beheer Eijkelkamp, geen waterstandsgegevens | Capittenweg 7 |  |  | 2022-11-01 | straatpot
| NIJ - Nijkerk | Telemetrisch | ESENSE_PEILBUIS | B32B2343 | 1 | GMW000000046512 | 40855 | 32165156 | 5220691 | 545512 | 159643 | 468758 | Hoekersteeg 1 | Gemeente Nijkerk | 38486119 | R4.9.1L | 3 | 0 | 43200 | 210 | cmNAP | 203 | -61.5 | -65 | -77 | 23 | 203 | -65 | -1 | -65 | 2009-09-29 | 280 | 268 | AA208 | 60 | 4:00 | B32B2343_d.jpg | B32B2343_o.jpg | -- | B32B2343_b.JPG | -- | -- | 1 | P - Grondwater | NIJ - Nijkerk | niet in beheer Eijkelkamp, geen waterstandsgegevens | Middenweg 5 | 2G | 2018-12-01 | 2020-10-01 | straatpot
| NIJ - Nijkerk | Niet Telemetrisch | ESENSE_PEILBUIS_MANUAL | B32B2344 | 1 | GMW000000046554 | 40855 | 32165156 | 5220416 | 544493 | 158946 | 468452 | Domstraat 69 | Gemeente Nijkerk | -- | -- | -- | -- | -- | 265 | cmNAP | 264 | 30 | 74 | -2 | 98 | 264 | 74 | -1 | 74 | 2009-09-29 | 196 | 192 | N9605 | 60 | -- | B32B2344_d.jpg | B32B2344_o.jpg | -- | B32B2344_b.JPG | -- | -- | 1 | P - Grondwater | NIJ - Nijkerk | niet in beheer Eijkelkamp, geen waterstandsgegevens | Bussummerweg/Torenlaan |  |  | 2024-06-06 | straatpot basteenformaat
| NIJ - Nijkerk | Niet Telemetrisch | ESENSE_PEILBUIS_MANUAL | B32E1165 | 1 | GMW000000046526 | 40855 | 32165156 | 5223826 | 547801 | 161202 | 472248 | Gildenstraat 51 | Gemeente Nijkerk | -- | -- | -- | -- | -- | 121 | cmNAP | 112 | -180 | -170 | -180 | -80 | 112 | -170 | -1 | -170 | 2014-08-27 | 291 | 0 | AF160 | 60 | -- | B32E1165_d.jpg | B32E1165_o.jpg | -- | B32E1165_b.JPG | -- | B32E1165_as.jpg | 1 | P - Grondwater | NIJ - Nijkerk | gemeente peilbuis | Azaleastraat |  |  | 2018-10-01 | straatpot
| NIJ - Nijkerk | Niet Telemetrisch | ESENSE_PEILBUIS_MANUAL | B32E1166 | 1 | GMW000000046525 | 40855 | 32165156 | 522297 | 548709 | 161824 | 471296 | Steenbeek 6 | Gemeente Nijkerk | -- | -- | -- | -- | -- | 109 | cmNAP | 102 | -44 | -46 | -95 | 5 | 102 | -46 | -1 | -46 | 2009-09-28 | 197 | 0 | AF203 | 60 | -- | B32E1166_d.jpg | B32E1166_o.jpg | -- | B32E1166_b.JPG | -- | -- | 1 | P - Grondwater | NIJ - Nijkerk | gemeente peilbuis | Hootsenstraat |  |  | 2018-10-01 | straatpot
| NIJ - Nijkerk | Niet Telemetrisch | ESENSE_PEILBUIS_MANUAL | B32E1167 | 1 | GMW000000046555 | 40855 | 32165156 | 5222869 | 549328 | 162247 | 471185 | Henri Dunantlaan 4 | Gemeente Nijkerk | -- | -- | -- | -- | -- | 102 | cmNAP | 98 | -50 | -55 | -93 | 7 | 98 | -55 | -1 | -55 | 2009-09-15 | 191 | 0 | AW558 | 60 | -- | B32E1167_d.jpg | B32E1167_o.jpg | -- | B32E1167_b.JPG | -- | -- | 1 | P - Grondwater | NIJ - Nijkerk | gemeente peilbuis | Seringstraat |  |  | 2024-06-06 | straatpot
| NIJ - Nijkerk | Telemetrisch | ESENSE_PEILBUIS | B32E1168 | 1 | GMW000000046548 | 40855 | 32165156 | 5222728 | 550148 | 162808 | 471029 | Wallerstraat picknickbank | Gemeente Nijkerk | 39334137 | R4.10L | 3 | 0 | 43200 | 187 | cmNAP | 244 | -138 | -200 | -229 | -129 | 244 | -200 | -1 | -200 | 2009-09-15 | 473 | 444 | BU025 | 60 | 4:00 | B32E1168_d.jpg | B32E1168_o.jpeg | -- | B32E1168_b.jpg | -- | -- | 1 | P - Grondwater | NIJ - Nijkerk | gemeente peilbuis | Hoofdweg | 2G | 2019-10-01 | 2019-08-01 | schutkoker
| NIJ - Nijkerk | Niet Telemetrisch | ESENSE_PEILBUIS_MANUAL | B32E1169 | 1 | GMW000000046519 | 40855 | 32165156 | 522252 | 549518 | 162378 | 470796 | Bernhardstraat 71 | Gemeente Nijkerk | -- | -- | -- | -- | -- | 141 | cmNAP | 136 | -170 | -154 | -183 | -83 | 136 | -154 | -1 | -154 | 2009-09-15 | 311 | 290 | BU026 | 60 | -- | B32E1169_d.jpeg | B32E1169_o.jpeg | -- | B32E1169_b.jpg | -- | -- | 1 | P - Grondwater | NIJ - Nijkerk | gemeente peilbuis | Veenendaalseweg te De Klomp |  |  | 2019-10-01 | straatpot
| NIJ - Nijkerk | Niet Telemetrisch | ESENSE_PEILBUIS_MANUAL | B32E1170 | 1 | GMW000000046549 | 40855 | 32165156 | 5222329 | 547281 | 160849 | 470583 | Kardinaal Alfrinklaan 3 | Gemeente Nijkerk | -- | -- | -- | -- | -- | 128 | cmNAP | 127 | -109 | -109 | -146 | -46 | 127 | -109 | -1 | -109 | 2009-09-28 | 273 | 0 | T0721 | 60 | -- | B32E1170_d.jpg | B32E1170_o.jpg | -- | B32E1170_b.JPG | -- | -- | 1 | P - Grondwater | NIJ - Nijkerk | gemeente peilbuis | Veenendaalseweg/Juffersweg |  |  | 2015-09-01 | straatpot
| NIJ - Nijkerk | Niet Telemetrisch | ESENSE_PEILBUIS_MANUAL | B32E1171 | 1 | GMW000000046511 | 40855 | 32165156 | 5222381 | 548146 | 161440 | 470641 | Brink | Gemeente Nijkerk | -- | -- | -- | -- | -- | 168 | cmNAP | 161 | -86 | -88 | -166 | -66 | 161 | -88 | -1 | -88 | 2009-09-28 | 327 | 0 | AF145 | 60 | -- | B32E1171_d.jpg | B32E1171_o.jpg | -- | B32E1171_b.JPG | -- | -- | 1 | P - Grondwater | NIJ - Nijkerk | gemeente peilbuis | Veenendaalseweg/Griftweg |  |  | 2018-10-01 | straatpot
| NIJ - Nijkerk | Niet Telemetrisch | ESENSE_PEILBUIS_MANUAL | B32E1172 | 1 | GMW000000046537 | 40855 | 32165156 | 5222116 | 549473 | 162348 | 470347 | Oude Barneveldseweg 19 | Gemeente Nijkerk | -- | -- | -- | -- | -- | 192 | cmNAP | 179 | -61 | -75 | -68 | 32 | 179 | -75 | -1 | -75 | 2009-09-28 | 264 | 254 | AV158 | 60 | -- | B32E1172_d.jpg | B32E1172_o.jpg | -- | B32E1172_b.JPG | -- | -- | 1 | P - Grondwater | NIJ - Nijkerk | gemeente peilbuis | Postweg - De Stroet 2 |  |  | 2021-06-01 | straatpot
| NIJ - Nijkerk | Niet Telemetrisch | ESENSE_PEILBUIS_MANUAL | B32E1173 | 1 | GMW000000046517 | 40855 | 32165156 | 5221955 | 548089 | 161402 | 470167 | Venestraat 84 | Gemeente Nijkerk | -- | -- | -- | -- | -- | 179 | cmNAP | 171 | -74 | -76 | -124 | -24 | 171 | -76 | -1 | -76 | 2009-09-28 | 295 | 245 | AP231 | 60 | -- | B32E1173_d.jpg | B32E1173_o.jpg | -- | B32E1173_b.JPG | -- | B32E1173_as.jpg | 1 | P - Grondwater | NIJ - Nijkerk | gemeente peilbuis | Hullepad - Kauwenhoven |  |  | 2019-07-01 | straatpot
| NIJ - Nijkerk | Niet Telemetrisch | ESENSE_PEILBUIS_MANUAL | B32E1174 | 1 | GMW000000046524 | 40855 | 32165156 | 5221939 | 549201 | 162162 | 470150 | Esdoornlaan 2 | Gemeente Nijkerk | -- | -- | -- | -- | -- | 228 | cmNAP | 222 | 12 | 10 | -83 | 17 | 222 | 10 | -1 | 10 | 2009-09-28 | 305 | 212 | BM267 | 60 | -- | B32E1174_d.jpg | B32E1174_o.jpg | -- | B32E1174_b.JPG | -- | -- | 1 | P - Grondwater | NIJ - Nijkerk | gemeente peilbuis | De Bospoort |  |  | 2013-06-01 | straatpot
| NIJ - Nijkerk | Niet Telemetrisch | ESENSE_PEILBUIS_MANUAL | B32E1175 | 1 | GMW000000046541 | 40855 | 32165156 | 522188 | 547492 | 160994 | 470083 | Barend Kruisstr 20 | Gemeente Nijkerk | -- | -- | -- | -- | -- | 122 | cmNAP | 118 | -128 | -128 | -168 | -68 | 118 | -128 | -1 | -128 | 2009-09-15 | 286 | 247 | AW556 | 60 | -- | B32E1175_d.jpg | B32E1175_o.jpg | -- | B32E1175_b.JPG | -- | -- | 1 | P - Grondwater | NIJ - Nijkerk | gemeente peilbuis | Amsterdamseweg |  |  | 2024-06-06 | straatpot
| NIJ - Nijkerk | Niet Telemetrisch | ESENSE_PEILBUIS_MANUAL | B32E1176 | 1 | GMW000000046536 | 40855 | 32165156 | 5221754 | 549671 | 162484 | 469944 | Vuurdoornlaan 36 | Gemeente Nijkerk | -- | -- | -- | -- | -- | 221 | cmNAP | 216 | 12 | 11 | -64 | 36 | 216 | 11 | -1 | 11 | 2009-09-15 | 275 | 205 | BG837 | 60 | -- | B32E1176_d.jpg | B32E1176_o.jpg | -- | B32E1176_b.JPG | -- | -- | 1 | P - Grondwater | NIJ - Nijkerk | gemeente peilbuis | Pollenstein |  |  | 2022-09-01 | straatpot
| NIJ - Nijkerk | Niet Telemetrisch | ESENSE_PEILBUIS_MANUAL | B32E1177 | 1 | GMW000000046543 | 40855 | 32165156 | 5221445 | 546762 | 160496 | 469598 | Cornelis van Ramhorstlaan 2 | Gemeente Nijkerk | -- | -- | -- | -- | -- | 194 | cmNAP | 189 | -97 | -99 | -131 | -31 | 189 | -99 | -1 | -99 | 2009-09-15 | 320 | 288 | AD855 | 60 | -- | B32E1177_d.jpg | B32E1177_o.jpg | -- | B32E1177_b.JPG | -- | -- | 1 | P - Grondwater | NIJ - Nijkerk | gemeente peilbuis | Cloeckendaal |  |  | 2017-09-01 | straatpot
| NIJ - Nijkerk | Niet Telemetrisch | ESENSE_PEILBUIS_MANUAL | B32E1178 | 1 | GMW000000046514 | 40855 | 32165156 | 5221314 | 548722 | 161835 | 469455 | Francklaan 28 | Gemeente Nijkerk | -- | -- | -- | -- | -- | 238 | cmNAP | 233 | -10 | -13 | -80 | 20 | 233 | -13 | -1 | -13 | 2009-09-29 | 305 | 246 | AJ608 | 60 | -- | B32E1178_d.jpg | B32E1178_o.jpg | -- | B32E1178_b.JPG | -- | -- | 1 | P - Grondwater | NIJ - Nijkerk | gemeente peilbuis | Saasveld 16 |  |  | 2018-05-01 | straatpot
| NIJ - Nijkerk | Niet Telemetrisch | ESENSE_PEILBUIS_MANUAL | B32E1179 | 1 | GMW000000046551 | 40855 | 32165156 | 52213 | 550196 | 162843 | 469440 | Rubenslaan 59 | Gemeente Nijkerk | -- | -- | -- | -- | -- | 450 | cmNAP | 447 | 152 | 146 | 91 | 191 | 447 | 146 | -1 | 146 | 2009-09-29 | 356 | 0 | AL069 | 60 | -- | B32E1179_d.jpg | B32E1179_o.jpg | -- | B32E1179_b.JPG | -- | -- | 1 | P - Grondwater | NIJ - Nijkerk | gemeente peilbuis | Doesburgerdijk 22 te Ede |  |  | mrt-19 | straatpot
| NIJ - Nijkerk | Niet Telemetrisch | ESENSE_PEILBUIS_MANUAL | B32E1180 | 1 | -- | -- | -- | 5221094 | 548418 | 161628 | 469209 | Slichtenhorsterweg 12 | Gemeente Nijkerk | -- | -- | -- | -- | -- | 232 | cmNAP | 221 | -2 | -61 | -85 | 15 | 221 | -61 | -1 | -61 | 2009-09-29 | 306 | 0 | AR737 | 60 | -- | -- | B32E1180_o.JPG | -- | B32E1180_B.jpg | -- | B32E1180_AS.jpg | 1 | P - Grondwater | NIJ - Nijkerk | gemeente peilbuis | Ieplaan 2 te Lunteren |  |  | 2019-11-01 | straatpot
| NIJ - Nijkerk | Niet Telemetrisch | ESENSE_PEILBUIS_MANUAL | B32E1181 | 1 | GMW000000046550 | 40855 | 32165156 | 5220315 | 550111 | 162787 | 468344 | Slichtenhorsterweg 28 | Gemeente Nijkerk | -- | -- | -- | -- | -- | 455 | cmNAP | 448 | 203 | 197 | 153 | 253 | 448 | 197 | -1 | 197 | 2009-09-29 | 295 | 0 | P7107 | 60 | -- | B32E1181_d.jpg | B32E1181_o.jpg | -- | B32E1181_b.jpg | -- | -- | 1 | P - Grondwater | NIJ - Nijkerk | gemeente peilbuis | Julianastraat |  |  | 2013-02-01 | straatpot
| NIJ - Nijkerk | Niet Telemetrisch | ESENSE_PEILBUIS_MANUAL | B32E1182 | 1 | GMW000000046531 | 40855 | 32165156 | 522061 | 546595 | 160383 | 468669 | Amersfoortseweg 100 | Gemeente Nijkerk | -- | -- | -- | -- | -- | 327 | cmNAP | 332 | -7 | -17 | -128 | -28 | 332 | -17 | -1 | -17 | 2009-09-29 | 460 | 349 | AC910 | 60 | -- | B32E1182_d.jpg | B32E1182_o.jpg | -- | B32E1182_b.JPG | -- | -- | 1 | P - Grondwater | NIJ - Nijkerk | gemeente peilbuis | Reeenlaan |  |  | 2023-10-09 | schutkoker
| NIJ - Nijkerk | Niet Telemetrisch | ESENSE_PEILBUIS_MANUAL | B32E1184 | 1 | GMW000000046544 | 40855 | 32165156 | 521968 | 547095 | 160726 | 467635 | Talmastraat 6 | Gemeente Nijkerk | -- | -- | -- | -- | -- | 323 | cmNAP | 317 | 24 | 39 | 24 | 124 | 317 | 39 | -1 | 39 | 2014-08-27 | 290 | 278 | EF922 | 60 | -- | B32E1184_d.jpg | B32E1184_o.jpg | -- | B32E1184_b.jpg | B32E1184_dp.jpg | B32E1184_as.jpg | 1 | P - Grondwater | NIJ - Nijkerk | gemeente peilbuis | Piersonplein |  |  | 2023-04-20 | straatpot
| NIJ - Nijkerk | Niet Telemetrisch | ESENSE_PEILBUIS_MANUAL | B32E1185 | 1 | GMW000000046547 | 40855 | 32165156 | 5219745 | 546507 | 160324 | 467706 | Baggelaar | Gemeente Nijkerk | -- | -- | -- | -- | -- | 293 | cmNAP | 293 | 146 | 144 | 122 | 222 | 293 | 144 | -1 | 144 | 2009-09-29 | 171 | 0 | AB704 | 60 | -- | B32E1185_d.jpg | B32E1185_o.jpg | -- | B32E1185_b.jpg | -- | -- | 1 | P - Grondwater | NIJ - Nijkerk | gemeente peilbuis | Veenweg |  |  | 2017-05-01 | straatpot
| NIJ - Nijkerk | Telemetrisch | ESENSE_PEILBUIS | B32E1186 | 1 | -- | -- | -- | 5219633 | 546072 | 160026 | 467582 | Veensche boys | Gemeente Nijkerk | 38370104 | R4.9.1L | 3 | 0 | 43200 | 303 | cmNAP | 369 | -97 | -71 | -91 | 9 | 369 | -71 | -1 | -71 | 2009-09-29 | 460 | 440 | BL082 | 60 | 4:00 | B32E1186_d.jpg | B32E1186_o.jpg | -- | B32E1186_b.jpg | -- | -- | 1 | P - Grondwater | NIJ - Nijkerk | gemeente peilbuis | Boslaan (geel) | 2G | 2018-08-01 | 2018-08-01 | schutkoker
| NIJ - Nijkerk | Niet Telemetrisch | ESENSE_PEILBUIS_MANUAL | B32E1187 | 1 | GMW000000046518 | 40855 | 32165156 | 5219528 | 546917 | 160604 | 467465 | Marktplein | Gemeente Nijkerk | -- | -- | -- | -- | -- | 346 | cmNAP | 341 | 146 | 146 | 121 | 221 | 341 | 146 | -1 | 146 | 2009-09-29 | 220 | 195 | DB691 | 60 | -- | B32E1187_d.jpg | B32E1187_o.jpg | -- | -- | -- | -- | 1 | P - Grondwater | NIJ - Nijkerk | gemeente peilbuis | Klomperweg |  |  | 2020-12-01 | straatpot
| NIJ - Nijkerk | Niet Telemetrisch | ESENSE_PEILBUIS_MANUAL | B32E1183 | 0 | GMW000000046513 | -- | 32165156 | 5219879 | 548401 | 161619 | 467857 | Buntwal 14 | Gemeente Nijkerk | -- | -- | -- | -- | -- | 339 | cmNAP | 337 | 94 | 82 | 28 | 128 | 337 | 82 | -1 | 82 | 2009-09-29 | 309 | 0 | BP636 | 360 | -- | B32E1183_d.jpg | B32E1183_o.jpeg | -- | B32E1183_b.JPG | -- | -- | 0 | P - Grondwater | NIJ - Nijkerk | gemeente peilbuis | Buntwal 14 | straatpot
| NIJ - Nijkerk | Niet Telemetrisch | ESENSE_PEILBUIS_MANUAL | B32E1188 | 1 | GMW000000046515 | 40855 | 32165156 | 5219241 | 546206 | 160118 | 467146 | Mr. Folkertsstraat 33 | Gemeente Nijkerk | -- | -- | -- | -- | -- | 347 | cmNAP | 341 | 109.5 | 109.5 | 91 | 191 | 341 | 109.5 | -1 | 109.5 | 2009-09-29 | 250 | 0 | BP662 | 60 | -- | B32E1188_d.jpg | B32E1188_o.jpg | -- | -- | -- | -- | 1 | P - Grondwater | NIJ - Nijkerk | gemeente peilbuis | Julianalaan |  |  | 2019-05-01 | straatpot
| NIJ - Nijkerk | Niet Telemetrisch | ESENSE_PEILBUIS_MANUAL | B32E1189 | 1 | GMW000000046553 | 40855 | 32165156 | 5218728 | 548047 | 161378 | 466576 | Schoolstraat 73 | Gemeente Nijkerk | -- | -- | -- | -- | -- | 360 | cmNAP | 355 | 158 | 130 | 110 | 210 | 355 | 130 | -1 | 130 | 2009-09-29 | 245 | 225 | AU242 | 60 | -- | B32E1189_d.jpg | B32E1189_o.jpg | -- | B32E1189_b.JPG | -- | -- | 1 | P - Grondwater | NIJ - Nijkerk | gemeente peilbuis | Evekinkweg |  |  | 2019-11-01 | straatpot
| NIJ - Nijkerk | Niet Telemetrisch | ESENSE_PEILBUIS_MANUAL | B32E1190 | 1 | GMW000000046556 | 40855 | 32165156 | 5218156 | 547458 | 160976 | 465939 | Penningweg 9 | Gemeente Nijkerk | -- | -- | -- | -- | -- | 384 | cmNAP | 381 | 136 | 136 | 54 | 154 | 381 | 136 | -1 | 136 | 2009-09-15 | 327 | 245 | K3755 | 60 | -- | B32E1190_d.jpg | B32E1190_o.jpg | -- | B32E1190_b.JPG | -- | -- | 1 | P - Grondwater | NIJ - Nijkerk | gemeente peilbuis | Evekinkweg |  |  | 2021-07-12 | straatpot
| NIJ - Nijkerk | Niet Telemetrisch | ESENSE_PEILBUIS_MANUAL | B32E1191 | 1 | -- | -- | -- | 521777 | 546506 | 160325 | 465509 | Lagebrinkweg t.t. 40 | Gemeente Nijkerk | -- | -- | -- | -- | -- | 491 | cmNAP | 491 | 185 | 111 | 101 | 201 | 491 | 111 | -1 | 111 | 2009-09-29 | 390 | 0 | BD275 | 60 | -- | B32E1191_d.jpg | B32E1191_o.jpg | -- | B32E1191_b.JPG | -- | -- | 1 | P - Grondwater | NIJ - Nijkerk | gemeente peilbuis | De Riemt |  |  | 2017-07-01 | straatpot
| NIJ - Nijkerk | Niet Telemetrisch | ESENSE_PEILBUIS_MANUAL | B32E1192 | 1 | GMW000000046539 | 40855 | 32165156 | 5217466 | 548457 | 161660 | 465172 | Platanenstraat 141 | Gemeente Nijkerk | -- | -- | -- | -- | -- | 417 | cmNAP | 404 | 217 | 108 | 164 | 264 | 404 | 108 | -1 | 108 | 2009-09-29 | 388 | 296 | BW423 | 60 | -- | B32E1192_d.jpg | B32E1192_o.jpg | -- | B32E1192_b.jpg | -- | -- | 1 | P - Grondwater | NIJ - Nijkerk | gemeente peilbuis | Edeseweg |  |  | 2019-11-01 | straatpot
| NIJ - Nijkerk | Telemetrisch | ESENSE_PEILBUIS | B32E1193 | 1 | GMW000000046538 | 40855 | 32165156 | 5216948 | 546905 | 160599 | 464595 | Horstweg 22 | Gemeente Nijkerk | 36404224 | R2.1S | 2 | 0 | 43200 | 351 | cmNAP | 344 | 98 | 98 | 89 | 189 | 344 | 98 | -1 | 98 | 2009-09-29 | 255 | 248 | DA231 | 60 | 4:00 | B32E1193_d.jpg | B32E1193_o.jpg | -- | B32E1193_b.JPG | -- | -- | 1 | P - Grondwater | NIJ - Nijkerk | gemeente peilbuis | Edeseweg/Oud Willinkhuizerweg | 2G | 2016-09-01 | 2020-11-01 | straatpot
| NIJ - Nijkerk | Niet Telemetrisch | ESENSE_PEILBUIS_MANUAL | B32E1194 | 1 | GMW000000046534 | 40855 | 32165156 | 5219585 | 55056 | 163095 | 467532 | Blokhuizersteeg 4 | Gemeente Nijkerk | -- | -- | -- | -- | -- | 432 | cmNAP | 429 | 155 | 153 | 137 | 237 | 429 | 153 | -1 | 153 | 2009-09-29 | 292 | 276 | BC061 | 60 | -- | B32E1194_d.jpg | B32E1194_o.jpg | -- | B32E1194_b.JPG | -- | B32E1194_as.jpg | 1 | P - Grondwater | NIJ - Nijkerk | gemeente peilbuis | Molenparkweg 73 |  |  | 2021-06-01 | straatpot
| NIJ - Nijkerk | Niet Telemetrisch | ESENSE_PEILBUIS_MANUAL | B32E1195 | 1 | GMW000000046535 | 40855 | 32165156 | 5219032 | 550036 | 162738 | 466917 | Vossenweg | Gemeente Nijkerk | -- | -- | -- | -- | -- | 413 | cmNAP | 410 | 214 | 212 | 125 | 225 | 410 | 212 | -1 | 212 | 2009-09-29 | 285 | 0 | AF083 | 60 | -- | B32E1195_d.jpg | B32E1195_o.jpg | -- | B32E1195_b.JPG | -- | -- | 1 | P - Grondwater | NIJ - Nijkerk | gemeente peilbuis | Spanderswoud - Kleibos 38 |  |  | 2018-10-01 | straatpot
| BAR - Barneveld | 2-wekelijks handbemeten | ESENSE_PEILBUIS_MANUAL_HISTORICAL | B32G1228 | 1A | GMW000000013897 | -- | 50313851 | 5214124 | 557962 | 168172 | 461467 | Schoutenstraat 58 Barneveld | Gemeente Barneveld | -- | -- | -- | -- | -- | 934 | cmNAP | 923.54 |  | 657 | 636.54 | 736.54 | 923.54 | 657 | -1 | 657 | 2012-09-01 | 287 | 0 |  | 360 | -- | B32G1228_d.jpg | B32G1228_o.jpg | -- | B32G1228_b.jpg | B32G1228_dp.jpg | B32G1228_as.jpg | 0 | P - Grondwater | BAR - Barneveld | gemeente peilbuis | Platanenstraat 141 | straatpot |  |  | straatpot
| NIJ - Nijkerk | Telemetrisch | ESENSE_PEILBUIS | B32E1196 | 1 | -- | -- | -- | 5219786 | 557836 | 168069 | 467767 | Appelse heide | Gemeente Nijkerk | 40198938 | R4.10L | 6 | 0 | 43200 | 1344 | cmNAP | 1373 | 1043 | 1048 | 1040 | 1140 | 1373 | 1048 | -1 | 1048 | 2009-09-29 | 340 | 325 | BK945 | 60 | 4:00 | -- | -- | -- | B32E1196_B.jpg | B32E1196_DP.jpg | B32E1196_AS.jpg | 1 | P - Grondwater | NIJ - Nijkerk | gemeente peilbuis | Meerberg - Sprengenberg 1 | 2G | 2020-06-01 | 2018-07-01 | schutkoker
| BAR - Barneveld | 2-wekelijks handbemeten | ESENSE_PEILBUIS_MANUAL_HISTORICAL | B32G1230 | 1A | GMW000000013939 | -- | 50313851 | 5214346 | 556945 | 167475 | 461713 | P.C. Hooftstraat 51 Barneveld | Gemeente Barneveld | -- | -- | -- | -- | -- | 884 | cmNAP | 876.34 |  | 603 | 583.34 | 683.34 | 876.34 | 603 | -1 | 603 | 2012-09-01 | 293 | 0 |  | 360 | -- | B32G1230_d.jpg | B32G1230_o.jpg | -- | B32G1230_b.jpg | B32G1230_dp.jpg | B32G1230_as.jpg | 0 | P - Grondwater | BAR - Barneveld | gemeente peilbuis | Blokhuizersteeg 4 | straatpot |  |  | straatpot
| NIJ - Nijkerk | Niet Telemetrisch | ESENSE_PEILBUIS_MANUAL | B32E1197 | 1 | GMW000000046545 | 40855 | 32165156 | 5222733 | 546441 | 160275 | 471031 | Notarisappel 32 | Gemeente Nijkerk | -- | -- | -- | -- | -- | 164 | cmNAP | 234 | -9 | -16 | -123 | -23 | 234 | -16 | -1 | -16 | 2009-09-29 | 363 | 0 | AC925 | 60 | -- | B32E1197_d.jpg | -- | -- | B32E1197_b.JPG | -- | -- | 1 | P - Grondwater | NIJ - Nijkerk | gemeente peilbuis | Veenderweg/Schaapsweg |  |  | 2023-10-10 | schutkoker
| NIJ - Nijkerk | Telemetrisch | ESENSE_PEILBUIS | B32E1198 | 1 | GMW000000046540 | 40855 | 32165156 | 5222077 | 54648 | 160302 | 470301 | Holkerweg 71 | Gemeente Nijkerk | 41082532 | R4.10L | 6 | 0 | 86400 | 90.3 | cmNAP | 120 | -160 | -160 | -170 | -70 | 120 | -160 | -1 | -160 | 2009-09-29 | 290 | 280 | BU211 | 60 | 8:02 | B32E1198_d.jpg | B32E1198_o.jpg | -- | B32E1198_b.JPG | -- | -- | 1 | P - Grondwater | NIJ - Nijkerk | gemeente peilbuis | Kievitsmeent - Neonstraat 33 | 2G | 2021-11-01 | 2022-01-01 | schutkoker
| NIJ - Nijkerk | Niet Telemetrisch | ESENSE_PEILBUIS_MANUAL | B32E1319 | 1 | GMW000000046546 | 40855 | 32165156 | 5219425 | 546909 | 160599 | 467351 | De Bruijnhof 39 | Gemeente Nijkerk | -- | -- | -- | -- | -- | 351 | cmNAP | 343 | 76 | 82 | 66 | 166 | 343 | 82 | -1 | 82 | 2015-11-05 | 267 | 0 | U3430 | 60 | -- | -- | B32E1319_o.JPG | -- | B32E1319_B.jpg | B32E1319_DP.jpg | B32E1319_AS.jpg | 1 | P - Grondwater | NIJ - Nijkerk | gemeente peilbuis | Calspark |  |  | mrt-16 | straatpot
| NIJ - Nijkerk | Niet Telemetrisch | ESENSE_PEILBUIS_MANUAL | B32E1320 | 1 | GMW000000046516 | 40855 | 32165156 | 5219398 | 546909 | 160599 | 467320 | De Bruijnhof 21 | Gemeente Nijkerk | -- | -- | -- | -- | -- | 342 | cmNAP | 334 | 82 | 92 | 73 | 173 | 334 | 92 | -1 | 92 | 2015-11-05 | 252 | 0 | AD440 | 60 | -- | -- | B32E1320_o.JPG | -- | B32E1320_B.jpg | B32E1320_DP.jpg | B32E1320_AS.jpg | 1 | P - Grondwater | NIJ - Nijkerk | gemeente peilbuis | Maanderbuurtweg |  |  | 2023-07-05 | straatpot
| NIJ - Nijkerk | Niet Telemetrisch | ESENSE_PEILBUIS_MANUAL | BZIM_1 | 1 | GMW000000048143 | 872429 | 32165156 | 5223121 | 549005 | 162026 | 471465 | Scherpencamp 28 | Gemeente Nijkerk | -- | -- | -- | -- | -- | 84 | cmNAP | 74 | -167 | -156 | -167 | -67 | 74 | -156 | -1 | -156 | 2021-02-16 | 241 | 230 | DJ902 | 60 | -- | BZIM-1_d.jpg | BZIM-1_o.jpg | -- | BZIM-1_B.JPG | -- | -- | 1 | P - Grondwater | NIJ - Nijkerk | gemeente peilbuis | Leonard Roggeveenstraat 47 |  |  | 2021-10-01 | straatpot
| NIJ - Nijkerk | Niet Telemetrisch | ESENSE_PEILBUIS_MANUAL | BZIM_10 | 1 | GMW000000048152 | 872429 | 32165156 | 5221739 | 548931 | 161978 | 469927 | Ligusterlaan 6 | Gemeente Nijkerk | -- | -- | -- | -- | -- | 222 | cmNAP | 208 | -92 | -67 | -79 | 21 | 208 | -67 | -1 | -67 | 2021-02-17 | 287 | 275 | DJ936 | 60 | -- | BZIM-10_d.jpg | BZIM-10_o.jpg | -- | BZIM-10_B.JPG | -- | -- | 1 | P - Grondwater | NIJ - Nijkerk | gemeente peilbuis | Nienke v. Hichtumstraat 20 |  |  | 2021-09-01 | straatpot
| NIJ - Nijkerk | Niet Telemetrisch | ESENSE_PEILBUIS_MANUAL | BZIM_11 | 1 | GMW000000048148 | 872429 | 32165156 | 5221469 | 549361 | 162272 | 469627 | Wulpenhof 18 | Gemeente Nijkerk | -- | -- | -- | -- | -- | 250 | cmNAP | 236 | -14 | 6 | -3 | 97 | 236 | 6 | -1 | 6 | 2021-02-17 | 239 | 230 | DJ942 | 60 | -- | BZIM-11_d.jpg | BZIM-11_o.jpg | -- | BZIM-11_B.JPG | -- | -- | 1 | P - Grondwater | NIJ - Nijkerk | gemeente peilbuis | Niemeijerstraat 13 |  |  | 2021-09-01 | straatpot
| NIJ - Nijkerk | Niet Telemetrisch | ESENSE_PEILBUIS_MANUAL | BZIM_12 | 1 | GMW000000048154 | 872429 | 32165156 | 5221194 | 549057 | 162065 | 469321 | Aalscholverlaan 37 | Gemeente Nijkerk | -- | -- | -- | -- | -- | 256 | cmNAP | 249 | -1 | 24 | 13 | 113 | 249 | 24 | -1 | 24 | 2021-02-17 | 236 | 225 | DJ884 | 60 | -- | BZIM-12_d.jpg | BZIM-12_o.jpg | -- | BZIM-12_B.JPG | -- | -- | 1 | P - Grondwater | NIJ - Nijkerk | gemeente peilbuis | Markt 22 |  |  | 2021-09-01 | straatpot
| NIJ - Nijkerk | Niet Telemetrisch | ESENSE_PEILBUIS_MANUAL | BZIM_13 | 1 | GMW000000048149 | 872429 | 32165156 | 5221353 | 549797 | 162570 | 469498 | Marishof 40 | Gemeente Nijkerk | -- | -- | -- | -- | -- | 313 | cmNAP | 301 | 51 | 76 | 64 | 164 | 301 | 76 | -1 | 76 | 2021-02-17 | 237 | 225 | DJ930 | 60 | -- | -- | BZIM-13_o.jpg | -- | BZIM-13_B.JPG | -- | -- | 1 | P - Grondwater | NIJ - Nijkerk | gemeente peilbuis | Leeuweriksweide 20 |  |  | 2021-09-01 | straatpot
| NIJ - Nijkerk | Niet Telemetrisch | ESENSE_PEILBUIS_MANUAL | BZIM_14 | 1 | GMW000000048141 | 872429 | 32165156 | 5221155 | 549643 | 162465 | 469278 | Jozef Israelshof 13 | Gemeente Nijkerk | -- | -- | -- | -- | -- | 316 | cmNAP | 303 | 53 | 78 | 68 | 168 | 303 | 78 | -1 | 78 | 2021-02-17 | 235 | 225 | DJ886 | 60 | -- | BZIM-14_d.jpg | BZIM-14_o.jpg | -- | BZIM-14_B.JPG | -- | -- | 1 | P - Grondwater | NIJ - Nijkerk | gemeente peilbuis | Riemsdijkstraat 1 |  |  | 2021-09-01 | straatpot
| NIJ - Nijkerk | Niet Telemetrisch | ESENSE_PEILBUIS_MANUAL | BZIM_15 | 1 | GMW000000048142 | 872429 | 32165156 | 5219883 | 546633 | 160410 | 467861 | Dr. Van de Kolkstraat 43 | Gemeente Nijkerk | -- | -- | -- | -- | -- | 350 | cmNAP | 342 | 92 | 112 | 102 | 202 | 342 | 112 | -1 | 112 | 2021-02-17 | 240 | 230 | DJ911 | 60 | -- | BZIM-15_d.jpg | BZIM-15_o.jpg | -- | BZIM-15_B.JPG | -- | -- | 1 | P - Grondwater | NIJ - Nijkerk | gemeente peilbuis | Rouwenhofstraat 15 |  |  | 2021-09-01 | straatpot
| NIJ - Nijkerk | Niet Telemetrisch | ESENSE_PEILBUIS_MANUAL | BZIM_16 | 1 | GMW000000048157 | 872429 | 32165156 | 5219725 | 546788 | 160516 | 467685 | Wouter Blomstraat 28 | Gemeente Nijkerk | -- | -- | -- | -- | -- | 318 | cmNAP | 312 | 12 | 37 | 26 | 126 | 312 | 37 | -1 | 37 | 2021-02-18 | 286 | 275 | DJ897 | 60 | -- | BZIM-16_d.jpg | BZIM-16_o.jpg | -- | BZIM-16_B.JPG | -- | -- | 1 | P - Grondwater | NIJ - Nijkerk | gemeente peilbuis | Junusstraat 4 |  |  | 2021-09-01 | straatpot
| NIJ - Nijkerk | Niet Telemetrisch | ESENSE_PEILBUIS_MANUAL | BZIM_17 | 1 | GMW000000048158 | 872429 | 32165156 | 5219455 | 546625 | 160404 | 467385 | Nieuwe Kerkstraat 66 | Gemeente Nijkerk | -- | -- | -- | -- | -- | 330 | cmNAP | 317 | 67 | 89 | 77 | 177 | 317 | 89 | -1 | 89 | 2021-02-18 | 240 | 228 | DJ888 | 60 | -- | BZIM-17_d.jpg | BZIM-17_o.jpg | -- | BZIM-17_B.JPG | -- | -- | 1 | P - Grondwater | NIJ - Nijkerk | gemeente peilbuis | Olympiaplein - (bejaardenwoningen) 10 |  |  | 2021-09-01 | straatpot
| NIJ - Nijkerk | Niet Telemetrisch | ESENSE_PEILBUIS_MANUAL | BZIM_18 | 1 | GMW000000048145 | 872429 | 32165156 | 521738 | 54502 | 159309 | 465074 | Meidoornlaan 14 | Gemeente Nijkerk | -- | -- | -- | -- | -- | 311 | cmNAP | 302 | 52 | 72 | 60 | 160 | 302 | 72 | -1 | 72 | 2021-02-18 | 242 | 230 | DJ927 | 60 | -- | BZIM-18_d.jpg | BZIM-18_o.jpg | -- | BZIM-18_B.JPG | -- | -- | 1 | P - Grondwater | NIJ - Nijkerk | gemeente peilbuis | Westerhofseweg/Kampweg |  |  | 2021-09-01 | straatpot
| NIJ - Nijkerk | Niet Telemetrisch | ESENSE_PEILBUIS_MANUAL | BZIM_19 | 1 | GMW000000048150 | 872429 | 32165156 | 5217204 | 54506 | 159337 | 464878 | Elzenlaan 26 | Gemeente Nijkerk | -- | -- | -- | -- | -- | 303 | cmNAP | 290 | -10 | 15 | 5 | 105 | 290 | 15 | -1 | 15 | 2021-02-18 | 285 | 275 | DJ907 | 60 | -- | BZIM-19_d.jpg | BZIM-19_o.jpg | -- | BZIM-19_B.JPG | -- | -- | 1 | P - Grondwater | NIJ - Nijkerk | gemeente peilbuis | Spijk 7 |  |  | 2021-09-01 | straatpot
| NIJ - Nijkerk | Niet Telemetrisch | ESENSE_PEILBUIS_MANUAL | BZIM_2 | 1 | GMW000000048139 | 872429 | 32165156 | 5222942 | 549073 | 162073 | 471266 | Douwencamp 54 | Gemeente Nijkerk | -- | -- | -- | -- | -- | 91 | cmNAP | 80 | -170 | -150 | -160 | -60 | 80 | -150 | -1 | -150 | 2021-02-16 | 240 | 230 | DJ903 | 60 | -- | BZIM-2_d.jpg | BZIM-2_o.jpg | -- | BZIM-2_B.JPG | -- | -- | 1 | P - Grondwater | NIJ - Nijkerk | gemeente peilbuis | Rotonde Rustenburg |  |  | 2021-10-01 | straatpot
| NIJ - Nijkerk | Niet Telemetrisch | ESENSE_PEILBUIS_MANUAL | BZIM_20 | 1 | GMW000000048147 | 872429 | 32165156 | 5217038 | 545296 | 159498 | 464694 | Otwardplaats 20 | Gemeente Nijkerk | -- | -- | -- | -- | -- | 319 | cmNAP | 309 | 59 | 79 | 69 | 169 | 309 | 79 | -1 | 79 | 2021-02-18 | 240 | 230 | DJ921 | 60 | -- | BZIM-20_d.jpg | BZIM-20_o.jpg | -- | BZIM-20_B.JPG | -- | -- | 1 | P - Grondwater | NIJ - Nijkerk | gemeente peilbuis | Wilslaan (achterzijde) 10 |  |  | 2021-09-01 | straatpot
| NIJ - Nijkerk | Niet Telemetrisch | ESENSE_PEILBUIS_MANUAL | BZIM_21 | 1 | GMW000000048153 | 872429 | 32165156 | 52172 | 546069 | 160027 | 464874 | Crocuslaan 4 | Gemeente Nijkerk | -- | -- | -- | -- | -- | 320 | cmNAP | 305 | 55 | 75 | 64 | 164 | 305 | 75 | -1 | 75 | 2021-02-18 | 241 | 230 | DJ910 | 60 | -- | BZIM-21_d.jpg | BZIM-21_o.jpg | -- | BZIM-21_B.JPG | -- | -- | 1 | P - Grondwater | NIJ - Nijkerk | gemeente peilbuis | Van Doesburglaan 61 |  |  | 2021-09-01 | straatpot
| NIJ - Nijkerk | Niet Telemetrisch | ESENSE_PEILBUIS_MANUAL | BZIM_22 | 1 | GMW000000048155 | 872429 | 32165156 | 5217163 | 546073 | 160030 | 464834 | Frans Tromplaan 65 | Gemeente Nijkerk | -- | -- | -- | -- | -- | 330 | cmNAP | 323 | 73 | 93 | 83 | 183 | 323 | 93 | -1 | 93 | 2021-02-19 | 240 | 230 | DJ898 | 60 | -- | BZIM-22_d.jpg | BZIM-22_o.jpg | -- | BZIM-22_B.JPG | -- | -- | 1 | P - Grondwater | NIJ - Nijkerk | gemeente peilbuis | Gruttoweide 70 |  |  | 2021-09-01 | straatpot
| NIJ - Nijkerk | Niet Telemetrisch | ESENSE_PEILBUIS_MANUAL | BZIM_23 | 1 | GMW000000048144 | 872429 | 32165156 | 5217118 | 54608 | 160035 | 464783 | Asterlaan26 | Gemeente Nijkerk | -- | -- | -- | -- | -- | 335 | cmNAP | 327 | 77 | 97 | 86 | 186 | 327 | 97 | -1 | 97 | 2021-02-19 | 241 | 230 | DJ896 | 60 | -- | BZIM-23_d.jpg | BZIM-23_o.jpg | -- | BZIM-23_B.JPG | -- | -- | 1 | P - Grondwater | NIJ - Nijkerk | gemeente peilbuis | Kemphaanweide/Plevierenweide |  |  | 2021-09-01 | straatpot
| NIJ - Nijkerk | Niet Telemetrisch | ESENSE_PEILBUIS_MANUAL | BZIM_24 | 1 | GMW000000048138 | 872429 | 32165156 | 5217197 | 546419 | 160266 | 464872 | Mauritslaan 12 | Gemeente Nijkerk | -- | -- | -- | -- | -- | 342 | cmNAP | 340 | 90 | 110 | 98 | 198 | 340 | 110 | -1 | 110 | 2021-02-19 | 242 | 230 | DJ885 | 60 | -- | BZIM-24_d.jpg | BZIM-24_o.jpg | -- | BZIM-24_B.JPG | -- | -- | 1 | P - Grondwater | NIJ - Nijkerk | gemeente peilbuis | Kwikstaartweide 1 |  |  | 2021-09-01 | straatpot
| NIJ - Nijkerk | Niet Telemetrisch | ESENSE_PEILBUIS_MANUAL | BZIM_3 | 1 | GMW000000048140 | 872429 | 32165156 | 5222607 | 548622 | 161765 | 470893 | van Delenstraat 33 | Gemeente Nijkerk | -- | -- | -- | -- | -- | 110 | cmNAP | 100 | -199 | -175 | -187 | -87 | 100 | -175 | -1 | -175 | 2021-02-16 | 287 | 280 | DJ918 | 60 | -- | BZIM-3_d.jpg | BZIM-3_o.jpg | -- | BZIM-3_B.JPG | -- | -- | 1 | P - Grondwater | NIJ - Nijkerk | gemeente peilbuis | Elstar 27 |  |  | 2021-10-01 | straatpot
| NIJ - Nijkerk | Niet Telemetrisch | ESENSE_PEILBUIS_MANUAL | BZIM_4 | 1 | GMW000000048159 | 872429 | 32165156 | 5222517 | 547625 | 161084 | 470792 | Beerninkstraat 23 | Gemeente Nijkerk | -- | -- | -- | -- | -- | 126 | cmNAP | 122 | -128 | -100 | -117 | -17 | 122 | -100 | -1 | -100 | 2021-02-16 | 239 | 230 | DJ908 | 60 | -- | BZIM-4_d.jpg | BZIM-4_o.jpg | -- | BZIM-4_B.JPG | -- | -- | 1 | P - Grondwater | NIJ - Nijkerk | gemeente peilbuis | Bellefleur 5 |  |  | 2021-10-01 | straatpot
| NIJ - Nijkerk | Niet Telemetrisch | ESENSE_PEILBUIS_MANUAL | BZIM_5 | 1 | GMW000000048161 | 872429 | 32165156 | 5222165 | 547776 | 161188 | 470400 | hoek karel Doormanstraat | Gemeente Nijkerk | -- | -- | -- | -- | -- | 133 | cmNAP | 122 | -178 | -158 | -165 | -65 | 122 | -158 | -1 | -158 | 2021-02-16 | 287 | 280 | DJ909 | 60 | -- | BZIM-5_d.jpg | BZIM-5_o.jpg | -- | BZIM-5_B.JPG | -- | -- | 1 | P - Grondwater | NIJ - Nijkerk | gemeente peilbuis | Van Uvenweg 40 |  |  | 2021-10-01 | straatpot
| NIJ - Nijkerk | Niet Telemetrisch | ESENSE_PEILBUIS_MANUAL | BZIM_6 | 1 | GMW000000048160 | 872429 | 32165156 | 5222112 | 548879 | 161942 | 470343 | Meinsstraat 1 | Gemeente Nijkerk | -- | -- | -- | -- | -- | 179 | cmNAP | 165 | -85 | -65 | -75 | 25 | 165 | -65 | -1 | -65 | 2021-02-16 | 240 | 230 | DJ900 | 60 | -- | BZIM-6_d.jpg | BZIM-6_o.jpg | -- | BZIM-6_B.JPG | -- | -- | 1 | P - Grondwater | NIJ - Nijkerk | gemeente peilbuis | Van Eckstraat 68 |  |  | 2021-09-01 | straatpot
| NIJ - Nijkerk | Niet Telemetrisch | ESENSE_PEILBUIS_MANUAL | BZIM_7 | 1 | GMW000000048146 | 872429 | 32165156 | 5221924 | 548445 | 161645 | 470133 | van Twillerstraat 11 | Gemeente Nijkerk | -- | -- | -- | -- | -- | 194 | cmNAP | 185 | -64 | -40 | -52 | 48 | 185 | -40 | -1 | -40 | 2021-02-17 | 237 | 225 | DJ899 | 60 | -- | BZIM-7_d.jpg | BZIM-7_o.jpg | -- | BZIM-7_B.JPG | -- | -- | 1 | P - Grondwater | NIJ - Nijkerk | gemeente peilbuis | Brakelseweg/Beekstraat |  |  | 2021-09-01 | straatpot
| NIJ - Nijkerk | Niet Telemetrisch | ESENSE_PEILBUIS_MANUAL | BZIM_8 | 1 | GMW000000048156 | 872429 | 32165156 | 5221789 | 54861 | 161758 | 469983 | Hoogstraat 40 | Gemeente Nijkerk | -- | -- | -- | -- | -- | 162 | cmNAP | 150 | -101 | -74 | -90 | 10 | 150 | -74 | -1 | -74 | 2021-02-17 | 240 | 230 | DJ912 | 60 | -- | BZIM-8_d.jpg | -- | -- | BZIM-8_B.JPG | -- | -- | 1 | P - Grondwater | NIJ - Nijkerk | gemeente peilbuis | Bernhardstraat/Irenestraat |  |  | 2021-09-01 | straatpot
| NIJ - Nijkerk | Niet Telemetrisch | ESENSE_PEILBUIS_MANUAL | BZIM_9 | 1 | GMW000000048151 | 872429 | 32165156 | 5221616 | 548145 | 161441 | 469790 | van Oldenbarneveltstraat 59 | Gemeente Nijkerk | -- | -- | -- | -- | -- | 190 | cmNAP | 176 | -74 | -54 | -61 | 39 | 176 | -54 | -1 | -54 | 2021-02-17 | 237 | 230 | DJ906 | 60 | -- | BZIM-9_d.jpg | BZIM-9_o.jpg | -- | BZIM-9_B.JPG | -- | -- | 1 | P - Grondwater | NIJ - Nijkerk | gemeente peilbuis | Javastraat 16 |  |  | 2021-10-01 | straatpot
| NIJ - Nijkerk | Niet Telemetrisch | ESENSE_PEILBUIS_MANUAL | ESW_NIJ_PB01 | 1 | -- | -- | -- | 5219545 | 549764 | 162551 | 467487 | Blokhuizersteeg 1 | Nijkerk | -- | -- | -- | -- | -- | 421 | cmNAP | 407 | 94 | 104 | 94 | 194 | 407 | 104 | -1 | 104 |  | 313 | 303 | AV168 | 60 | -- | -- | ESW_NIJ_PB01_o.jpeg | -- | ESW_NIJ_PB01_b.JPG | -- | -- | 1 | P - Grondwater | NIJ - Nijkerk | gemeente peilbuis | Willem Berkhemerstraat 16 |  |  | 2021-07-01 | straatpot
| NIJ - Nijkerk | Telemetrisch | ESENSE_PEILBUIS | ESW_NIJ_PB02 | 1 | -- | -- | -- | 5217015 | 546095 | 160045 | 464669 | ESW_NIJ_PB02 |  | 44495105 | R4.32L | 8 | 0 | 86400 | 321 | cmNAP | 310 | 11 | 25 | 0 | 0 | 310 | 25 | -1 | 25 | 2024-05-xx | 297 | 285 | EY988 | 60 | 8:02 | -- | -- | -- | -- | -- | -- | 1 | P - Grondwater | NIJ - Nijkerk | gemeente peilbuis | Bowlespark, groenstrook | 4G | 2024-03-28 | 2024-03-28 | straatpot
| NIJ - Nijkerk | Telemetrisch | ESENSE_PEILBUIS | ESW_NIJ_PB03 | 1 | -- | -- | -- | 5217461 | 546669 | 160437 | 465166 | ESW_NIJ_PB03 |  | 44495106 | R4.32L | 8 | 0 | 86400 | 464 | cmNAP | 450 | 152 | 165 | 0 | 0 | 450 | 165 | -1 | 165 | 2024-05-xx | 298 | 285 | EY992 | 60 | 8:02 | -- | -- | -- | -- | -- | -- | 1 | P - Grondwater | NIJ - Nijkerk | gemeente peilbuis | Bowlespark 26 | 4G | 2024-03-28 | 2024-03-28 | straatpot
| REN - Renkum | Niet Telemetrisch | ESENSE_PEILBUIS_MANUAL | B39F3006 | 1 | GMW000000035624 | GLD000000008130 | 9215649 | 5197042 | 572191 | 178000 | 442498 | Dorpsstraat 175 | Gemeente Renkum | -- | -- | -- | -- | -- | 1261 | cmNAP | 1250 | 778 | 773 | 765 | 865 | 1250 | 773 | -1 | 773 | 2010-11-19 | 485 | 0 | T4350 | 60 | -- | B39F3006_d.jpg | B39F3006_o.jpg | B39F3006_k.JPG | B39F3006_b.JPG | -- | -- | 1 | P - Grondwater | REN - Renkum | gemeente peilbuis | Merkenlaan 33 |  |  | 2015-10-01 | straatpot
| REN - Renkum | Niet Telemetrisch | ESENSE_PEILBUIS_MANUAL | B39F3007 | 1 | GMW000000035635 | GLD000000008119 | 9215649 | 5197413 | 572187 | 177996 | 442910 | Beukenlaan 1 | Gemeente Renkum | -- | -- | -- | -- | -- | 1210 | cmNAP | 1201 | 731 | 747 | 719 | 819 | 1201 | 747 | -1 | 747 | 2010-11-19 | 462 | 455 | ER193 | 60 | -- | B39F3007_d.jpg | B39F3007_o.jpg | B39F3007_k.JPG | B39F3007_b.JPG | -- | -- | 1 | P - Grondwater | REN - Renkum | gemeente peilbuis | Haverlanden/Asterstraat |  |  | 2016-01-01 | straatpot
| REN - Renkum | Niet Telemetrisch | ESENSE_PEILBUIS_MANUAL | B39F3008 | 1 | GMW000000035634 | GLD000000008123 | 9215649 | 5197157 | 572892 | 178481 | 442628 | Van Riessenstraat, achter Dorpsstraat 108 | Gemeente Renkum | -- | -- | -- | -- | -- | 1215 | cmNAP | 1208 | 727 | 717 | 715 | 822 | 1208 | 717 | -1 | 717 | 2010-11-19 | 486 | 0 | R1083 | 60 | -- | B39F3008_d.jpg | B39F3008_o.jpg | B39F3008_k.JPG | B39F3008_b.JPG | -- | -- | 1 | P - Grondwater | REN - Renkum | gemeente peilbuis | Crocusstraat/Rozenstraat |  |  | 2014-04-01 | straatpot
| REN - Renkum | Niet Telemetrisch | ESENSE_PEILBUIS_MANUAL | B39F3009 | 1 | GMW000000035633 | GLD000000008118 | 9215649 | 519722 | 573277 | 178745 | 442699 | Van Riessenstraat, achter Dorpsstraat 32 | Gemeente Renkum | -- | -- | -- | -- | -- | 1062 | cmNAP | 1053 | 595 | 595 | 573 | 673 | 1053 | 595 | -1 | 595 | 2010-11-19 | 480 | 0 | N9434 | 60 | -- | B39F3009_d.jpg | B39F3009_o.jpg | B39F3009_k.JPG | B39F3009_b.JPG | -- | -- | 1 | P - Grondwater | REN - Renkum | gemeente peilbuis | Gravinnestraat 2 |  |  | 2014-06-01 | straatpot
| REN - Renkum | Niet Telemetrisch | ESENSE_PEILBUIS_MANUAL | B39F3010 | 1 | GMW000000035626 | GLD000000008122 | 9215649 | 5197436 | 573988 | 179233 | 442942 | Groeneweg 1 | Gemeente Renkum | -- | -- | -- | -- | -- | 1231 | cmNAP | 1225 | 747 | 745 | 740 | 840 | 1225 | 745 | -1 | 745 | 2010-11-19 | 485 | 478 | AR849 | 60 | -- | B39F3010_d.jpg | B39F3010_o.jpg | B39F3010_k.JPG | B39F3010_b.JPG | -- | -- | 1 | P - Grondwater | REN - Renkum | gemeente peilbuis | Julianastraat 95 |  |  | 2019-10-01 | straatpot
| REN - Renkum | Niet Telemetrisch | ESENSE_PEILBUIS_MANUAL | B40A2144 | 1 | GMW000000035639 | GLD000000008131 | 9215649 | 519788 | 575731 | 180428 | 443441 | Kastanjelaan 32 | Gemeente Renkum | -- | -- | -- | -- | -- | 1212 | cmNAP | 1207 | 942 | 942 | 922 | 1022 | 1207 | 942 | -1 | 942 | 2010-11-19 | 289 | 265 | N1300 | 60 | -- | B40A2144_d.jpg | B40A2144_o.jpg | B40A2144_k.JPG | B40A2144_b.JPG | -- | -- | 1 | P - Grondwater | REN - Renkum | gemeente peilbuis | Menno ter braakstraat 2 |  |  | 2024-02-09 | straatpot
| REN - Renkum | Niet Telemetrisch | ESENSE_PEILBUIS_MANUAL | B40A2145 | 1 | GMW000000035630 | GLD000000008120 | 9215649 | 5197659 | 580941 | 184009 | 443215 | Berm Noordzijde Oude Oosterbeekseweg 6 | Gemeente Renkum | -- | -- | -- | -- | -- | 3252 | cmNAP | 3241.52 | 2762.52 | 2759 | 2751.52 | 2851.52 | 3241.52 | 2759 | -1 | 2759 | 2012-11-30 | 490 | 0 | AD496 | 60 | -- | B40A2145_d.jpg | B40A2145_o.jpg | -- | B40A2145_b.jpg | B40A2145_dp.jpg | B40A2145_as.jpg | 1 | P - Grondwater | REN - Renkum | gemeente peilbuis | Tarthorst (lantaarnpaal # 34) 647 |  |  | 2017-08-01 | straatpot
| REN - Renkum | Niet Telemetrisch | ESENSE_PEILBUIS_MANUAL | B40A2146 | 1 | GMW000000035631 | GLD000000008115 | 9215649 | 5197325 | 58174 | 184560 | 442847 | Hoek Dunolaan/Veerweg | Gemeente Renkum | -- | -- | -- | -- | -- | 1256 | cmNAP | 1247.23 | 694.23 | 691 | 683.23 | 783.23 | 1247.23 | 691 | -1 | 691 | 2012-11-30 | 564 | 556 | BE313 | 60 | -- | B40A2146_d.jpg | B40A2146_o.jpg | -- | B40A2146_b.jpg | B40A2146_dp.jpg | B40A2146_as.jpg | 1 | P - Grondwater | REN - Renkum | gemeente peilbuis | Roghorst (lantaarnpaal # 24) 251 |  |  | 2018-04-01 | straatpot
| BAR - Barneveld | 2-wekelijks handbemeten | ESENSE_PEILBUIS_MANUAL_HISTORICAL | B32H1288 | 1A | GMW000000013932 | -- | 50313851 | 5214753 | 566751 | 174186 | 462187 | Essenerweg 47 Kootwijkerbroek | Gemeente Barneveld | -- | -- | -- | -- | -- | 1658 | cmNAP | 1647.14 |  | 1383 | 1363.14 | 1463.14 | 1647.14 | 1383 | -1 | 1383 | 2012-09-01 | 284 | 0 |  | 360 | -- | B32H1288_d.JPG | B32H1288_o.JPG | -- | B32H1288_b.jpg | B32H1288_dp.jpg | B32H1288_as.jpg | 0 | P - Grondwater | BAR - Barneveld | gemeente peilbuis | Berm Noordzijde Oude Oosterbeekseweg 6 | straatpot |  |  | straatpot
| BAR - Barneveld | 2-wekelijks handbemeten | ESENSE_PEILBUIS_MANUAL_HISTORICAL | B32H1289 | 1A | GMW000000013900 | -- | 50313851 | 5214866 | 565984 | 173660 | 462311 | De Spil 32 Kootwijkerbroek | Gemeente Barneveld | -- | -- | -- | -- | -- | 1566 | cmNAP | 1554.6 |  | 1229 | 1208.6 | 1308.6 | 1554.6 | 1229 | -1 | 1229 | 2012-09-01 | 346 | 0 |  | 360 | -- | B32H1289_d.JPG | B32H1289_o.JPG | -- | B32H1289_b.jpg | B32H1289_dp.jpg | B32H1289_as.jpg | 0 | P - Grondwater | BAR - Barneveld | gemeente peilbuis | Hoek Dunolaan/Veerweg | straatpot |  |  | straatpot
| REN - Renkum | Niet Telemetrisch | ESENSE_PEILBUIS_MANUAL | B40A2147 | 0 | GMW000000035640 | GLD000000008117 | 9215649 | 5199245 | 580521 | 183710 | 444978 | Berm Bilderbergweg - Wolfhezerweg | Gemeente Renkum | -- | -- | -- | -- | -- | 2607 | cmNAP | 2649.47 | 1915.47 | 1915.47 | 1909.47 | 2009.47 | 2649.47 | 1915.47 | -1 | 1915.47 | 2012-11-30 | 740 | 0 | N1300 | 60 | -- | B40A2147_d.jpg | B40A2147_o.jpg | -- | B40A2147_b.jpg | B40A2147_dp.jpg | B40A2147_as.jpg | 0 | P - Grondwater | REN - Renkum | gemeente peilbuis | Berm Bilderbergweg - Wolfhezerweg | straatpot
| REN - Renkum | Niet Telemetrisch | ESENSE_PEILBUIS_MANUAL | B40A2149 | 1 | GMW000000035628 | GLD000000008113 | 9215649 | 5197667 | 582802 | 185288 | 443231 | Berm Zuidzijde Kerkpad - Tussen Veerweg En De Beek | Gemeente Renkum | -- | -- | -- | -- | -- | 1218 | cmNAP | 1263.47 | 888.47 | 888.47 | 868.47 | 968.47 | 1263.47 | 888.47 | -1 | 888.47 | 2012-11-30 | 395 | 0 | N1231 | 60 | -- | B40A2149_d.jpg | B40A2149_o.jpg | -- | B40A2149_b.jpg | B40A2149_dp.jpg | B40A2149_as.jpg | 1 | P - Grondwater | REN - Renkum | gemeente peilbuis | Roghorst (tegenover 34) 315 |  |  | 2024-07-05 | schutkoker
| REN - Renkum | Niet Telemetrisch | ESENSE_PEILBUIS_MANUAL | B40A2150 | 1 | GMW000000035638 | GLD000000008114 | 9215649 | 51.98 | 583307 | 185632 | 443604 | Kneppelhoutweg 18 | Gemeente Renkum | -- | -- | -- | -- | -- | 1818 | cmNAP | 1858.45 | 1386.45 | 1382 | 1371.45 | 1471.45 | 1858.45 | 1382 | -1 | 1382 | 2012-11-30 | 490 | 470 | T4334 | 60 | -- | B40A2150_d.jpg | B40A2150_o.jpg | -- | B40A2150_b.jpg | B40A2150_dp.jpg | B40A2150_as.jpg | 1 | P - Grondwater | REN - Renkum | gemeente peilbuis | Tarthorst (lantaarnpaal 7) 101 |  |  | 2015-10-01 | schutkoker
| REN - Renkum | Telemetrisch | ESENSE_PEILBUIS | B40A2151 | 1 | GMW000000035629 | GLD000000008116 | 9215649 | 519778 | 583576 | 185818 | 443360 | Kerkpad 4 | Gemeente Renkum | 38370138 | R4.10L | 3 | 0 | 43200 | 1324 | cmNAP | 1364.3 | 965.8 | 964 | 955.3 | 1055.3 | 1364.3 | 964 | -1 | 964 | 2012-11-30 | 409 | 0 | AJ518 | 60 | 4:00 | B40A2151_d.jpg | B40A2151_o.jpg | -- | B40A2151_b.jpg | B40A2151_dp.jpg | B40A2151_as.jpg | 1 | P - Grondwater | REN - Renkum | gemeente peilbuis | Tarthorst (lantaarnpaal 7) 101 | 2G | 2018-07-01 | 2018-06-01 | schutkoker
| REN - Renkum | Niet Telemetrisch | ESENSE_PEILBUIS_MANUAL | B40A2152 | 1 | GMW000000035627 | GLD000000008128 | 9215649 | 5197961 | 583696 | 185900 | 443563 | Stoep Dr.Breveestraat 28 | Gemeente Renkum | -- | -- | -- | -- | -- | 1716 | cmNAP | 1705 | 1273.39 | 1295 | 1261.39 | 1361.39 | 1705 | 1295 | -1 | 1295 | 2012-11-30 | 455 | 406 | T6802 | 60 | -- | -- | B40A2152_o.JPG | -- | B40A2152_b.jpg | -- | B40A2152_as.jpg | 1 | P - Grondwater | REN - Renkum | gemeente peilbuis | Roghorst 113 |  |  | 2024-06-05 | straatpot
| REN - Renkum | Niet Telemetrisch | ESENSE_PEILBUIS_MANUAL | B40A2153 | 1 | GMW000000035637 | GLD000000008129 | 9215649 | 5198017 | 586399 | 187757 | 443637 | Stoep Klingelbeekseweg 51 | Gemeente Renkum | -- | -- | -- | -- | -- | 2109 | cmNAP | 2103.15 | 1408 | 1428 | 1408 | 1508 | 2103.15 | 1428 | -1 | 1428 | 2012-11-30 | 695 | 675 | BE333 | 60 | -- | B40A2153_d.jpg | B40A2153_o.jpg | -- | B40A2153_b.jpg | B40A2153_dp.jpg | B40A2153_as.jpg | 1 | P - Grondwater | REN - Renkum | gemeente peilbuis | Akeleistraat 42 |  |  | 2018-04-01 | straatpot
| REN - Renkum | Niet Telemetrisch | ESENSE_PEILBUIS_MANUAL | B40A2154 | 0 | GMW000000035632 | GLD000000008126 | 9215649 | 519842 | 579506 | 183018 | 444057 | Dalweg 206 | Gemeente Renkum | -- | -- | -- | -- | -- | 3489 | cmNAP | 3481.01 | 2804.01 | 2802 | 2791.01 | 2891.01 | 3481.01 | 2802 | -1 | 2802 | 2012-11-30 | 690 | 0 | BL925 | 60 | -- | B40A2154_d.jpg | B40A2154_o.jpg | -- | B40A2154_b.jpg | B40A2154_dp.jpg | B40A2154_as.jpg | 0 | P - Grondwater | REN - Renkum | gemeente peilbuis | Dalweg 206 | straatpot
| REN - Renkum | Niet Telemetrisch | ESENSE_PEILBUIS_MANUAL | B40A2155 | 1 | GMW000000035636 | GLD000000008124 | 9215649 | 5198437 | 5823 | 184937 | 444086 | Bosterrein Westzijde Sprengkop (Borsselenweg 21) | Gemeente Renkum | -- | -- | -- | -- | -- | 3727 | cmNAP | 3765.41 | 3396.91 | 3396 | 3380.41 | 3480.41 | 3765.41 | 3396 | -1 | 3396 | 2012-11-30 | 385 | 0 | U3497 | 60 | -- | B40A2155_d.jpg | B40A2155_o.jpg | -- | B40A2155_b.jpg | B40A2155_dp.jpg | B40A2155_as.jpg | 1 | P - Grondwater | REN - Renkum | gemeente peilbuis | Akeleistraat 42 |  |  | 2024-07-01 | schutkoker
| REN - Renkum | Telemetrisch | ESENSE_PEILBUIS | B40A2156 | 1 | GMW000000035625 | GLD000000008121 | 9215649 | 5197841 | 583288 | 185620 | 443427 | Dennenoordpark 6 | Gemeente Renkum | 40198921 | R4.10L | 6 | 0 | 43200 | 1547 | cmNAP | 1536.23 | 1208.73 | 1197 | 1176.23 | 1276.23 | 1536.23 | 1197 | -1 | 1197 | 2012-11-30 | 360 | 0 | AX070 | 60 | 4:00 | B40A2156_d.jpg | B40A2156_o.jpg | -- | B40A2156_b.jpg | B40A2156_dp.jpg | B40A2156_as.jpg | 1 | P - Grondwater | REN - Renkum | gemeente peilbuis | Floralaan / Hyacintenstraat | 2G | 2020-05-01 | 2020-05-01 | straatpot
| REN - Renkum | Niet Telemetrisch | ESENSE_PEILBUIS_MANUAL | B40A2157 | 1 | GMW000000035622 | GLD000000008127 | 9215649 | 5197996 | 583521 | 185779 | 443601 | Rozenpad - Bilderweg 18 | Gemeente Renkum | -- | -- | -- | -- | -- | 1891 | cmNAP | 1925.28 | 1406.28 | 1406.28 | 1391.28 | 1491.28 | 1925.28 | 1406.28 | -1 | 1406.28 | 2012-11-30 | 534 | 0 | R4570 | 60 | -- | B40A2157_d.jpg | B40A2157_o.jpg | -- | B40A2157_b.jpg | B40A2157_dp.jpg | B40A2157_as.jpg | 1 | P - Grondwater | REN - Renkum | gemeente peilbuis | Pomona (lantaarnpaal 34) 562 |  |  | 2022-12-01 | schutkoker
| REN - Renkum | Niet Telemetrisch | ESENSE_PEILBUIS | B40A2158 | 0 | GMW000000035623 | GLD000000008125 | 9215649 | 5198923 | 586335 | 187705 | 444644 | Landgoed Mariendaal (nabij nr. 10) | Gemeente Renkum | 39381310 | R4.10L | 3 | -116 | 43200 | 3194 | cmNAP | 3239.37 | 2612.37 | 2612.37 | 2599.37 | 2699.37 | 3239.37 | 2612.37 | -1 | 2612.37 | 2012-11-30 | 640 | 0 | U3524 | 10 | 4:00 | B40A2158_d.jpg | B40A2158_o.jpg | -- | B40A2158_b.jpg | B40A2158_dp.jpg | B40A2158_as.jpg | 0 | P - Grondwater | REN - Renkum | gemeente peilbuis | Landgoed Mariendaal (nabij nr. 10) | straatpot
| RSW - Renswoude | Niet Telemetrisch | ESENSE_PEILBUIS_MANUAL | B32G1169 | 1 | GMW000000021492 | GLD000000037959 | 32163726 | 5207113 | 553543 | 165163 | 453659 | Spikhorst (tegenover appartementen) | Gemeente Renswoude | -- | -- | -- | -- | -- | 734 | cmNAP | 724.18 | 435.18 | 435.18 | 423.18 | 523.18 | 724.18 | 435.18 | -1 | 435.18 | 2012-09-01 | 300 | 0 | T0533 | 60 | -- | B32G1169_d.jpg | B32G1169_o.jpg | -- | B32G1169_b.jpg | B32G1169_dp.jpg | B32G1169_as.jpg | 1 | P - Grondwater | RSW - Renswoude | gemeente peilbuis | Breehoeflaan |  |  | 2015-04-01 | straatpot
| RSW - Renswoude | Niet Telemetrisch | ESENSE_PEILBUIS_MANUAL | B32G1170 | 1 | GMW000000021490 | GLD000000037956 | 32163726 | 5207365 | 553036 | 164815 | 453939 | Nijborg (aula begraafplaats) | Gemeente Renswoude | -- | -- | -- | -- | -- | 757 | cmNAP | 747.02 | 457.52 | 532 | 445.02 | 545.02 | 747.02 | 532 | -1 | 532 | 2012-09-01 | 307 | 215 | AE492 | 60 | -- | B32G1170_d.jpg | B32G1170_o.jpg | -- | B32G1170_b.jpg | B32G1170_dp.jpg | B32G1170_as.jpg | 1 | P - Grondwater | RSW - Renswoude | gemeente peilbuis | Breehoeflaan |  |  | 2017-05-17 | straatpot
| RSW - Renswoude | Niet Telemetrisch | ESENSE_PEILBUIS_MANUAL | B32G1171 | 1 | GMW000000021497 | GLD000000037958 | 32163726 | 5207148 | 554045 | 165507 | 453699 | Kerkstraat | Gemeente Renswoude | -- | -- | -- | -- | -- | 742 | cmNAP | 727.47 | 438.47 | 436 | 425.47 | 525.47 | 727.47 | 436 | -1 | 436 | 2012-09-01 | 301 | 291 | AY378 | 60 | -- | B32G1171_d.jpg | B32G1171_o.jpg | -- | B32G1171_b.jpg | B32G1171_dp.jpg | B32G1171_as.jpg | 1 | P - Grondwater | RSW - Renswoude | gemeente peilbuis | Hamersveldseweg 30 |  |  | 2020-05-01 | straatpot
| RSW - Renswoude | Telemetrisch | ESENSE_PEILBUIS | B32G1172 | 1 | GMW000000021494 | GLD000000037957 | 32163726 | 5207414 | 553655 | 165239 | 453995 | Oude Holleweg 2a | Gemeente Renswoude | 39776246 | R4.10L | 6 | 0 | 43200 | 737.8 | cmNAP | 726.9 | 467 | 463 | 432.58 | 532.58 | 726.9 | 463 | -1 | 463 | 2012-09-01 | 300 | 264 | DC454 | 60 | 4:00 | B32G1172_d.jpg | B32G1172_o.jpg | -- | B32G1172_b.jpg | B32G1172_dp.jpg | B32G1172_as.jpg | 1 | P - Grondwater | RSW - Renswoude | gemeente peilbuis | Ansfrieduslaan 47 | 2G | 2020-02-01 | 2022-09-01 | straatpot
| RSW - Renswoude | Niet Telemetrisch | ESENSE_PEILBUIS_MANUAL | B32G1173 | 1 | GMW000000021491 | GLD000000037954 | 32163726 | 5207746 | 553108 | 164863 | 454363 | Groot Overeem | Gemeente Renswoude | -- | -- | -- | -- | -- | 717 | cmNAP | 704.19 | 414.69 | 410 | 376.19 | 476.19 | 704.19 | 410 | -1 | 410 | 2012-09-01 | 328 | 290 | AU238 | 60 | -- | B32G1173_d.jpg | B32G1173_o.jpg | -- | B32G1173_b.jpg | B32G1173_dp.jpg | B32G1173_as.jpg | 1 | P - Grondwater | RSW - Renswoude | gemeente peilbuis | Hohorstlaan 20 |  |  | 2019-11-01 | straatpot
| RSW - Renswoude | Niet Telemetrisch | ESENSE_PEILBUIS_MANUAL | B32G1174 | 1 | GMW000000021493 | GLD000000037960 | 32163726 | 5207816 | 5538 | 165337 | 454443 | Barneveldsestraat | Gemeente Renswoude | -- | -- | -- | -- | -- | 764 | cmNAP | 753.32 | 464.32 | 459 | 422.32 | 522.32 | 753.32 | 459 | -1 | 459 | 2012-09-01 | 330 | 0 | BL181 | 60 | -- | B32G1174_d.jpg | B32G1174_o.jpg | -- | B32G1174_b.jpg | B32G1174_dp.jpg | B32G1174_as.jpg | 1 | P - Grondwater | RSW - Renswoude | gemeente peilbuis | Alberinkpad, nabij nr. 15 |  |  | 2018-08-01 | straatpot
| RSW - Renswoude | Niet Telemetrisch | ESENSE_PEILBUIS_MANUAL | B32G1175 | 1 | GMW000000021495 | GLD000000037953 | 32163726 | 520747 | 554773 | 166005 | 454059 | Elzenhof | Gemeente Renswoude | -- | -- | -- | -- | -- | 753 | cmNAP | 741.23 | 451.73 | 450 | 439.23 | 539.23 | 741.23 | 450 | -1 | 450 | 2012-09-01 | 300 | 0 | BB511 | 60 | -- | B32G1175_d.jpg | B32G1175_o.jpg | -- | B32G1175_b.jpg | B32G1175_dp.jpg | B32G1175_as.jpg | 1 | P - Grondwater | RSW - Renswoude | gemeente peilbuis | Alberinkpad, nabij nr. 15 |  |  | 2017-05-01 | straatpot
| RSW - Renswoude | Niet Telemetrisch | ESENSE_PEILBUIS_MANUAL | B32G1176 | 1 | GMW000000021496 | GLD000000037955 | 32163726 | 5207668 | 554751 | 165990 | 454279 | Watersnipweide 42 | Gemeente Renswoude | -- | -- | -- | -- | -- | 728 | cmNAP | 717.1 | 434.6 | 434.6 | 415.1 | 515.1 | 717.1 | 434.6 | -1 | 434.6 | 2012-09-01 | 300 | 0 | U3881 | 60 | -- | B32G1176_d.jpg | B32G1176_o.jpg | -- | B32G1176_b.jpg | B32G1176_dp.jpg | B32G1176_as.jpg | 1 | P - Grondwater | RSW - Renswoude | gemeente peilbuis | Hohorstlaan |  |  | 2015-10-01 | straatpot
| SCH - Scherpenzeel | Niet Telemetrisch | ESENSE_PEILBUIS_MANUAL | B32G1191 | 1 | GMW000000020754 | GLD000000008111 | 32168248 | 5208353 | 54689 | 160600 | 455032 | Glashorst thv nr. 121 | Gemeente Scherpenzeel | -- | -- | -- | -- | -- | 508 | cmNAP | 496 | 196 | 216 | 171 | 271 | 496 | 216 | -1 | 216 | 2012-12-10 | 325 | 0 | BM172 | 60 | -- | B32G1191_d.jpg | B32G1191_o.jpg | -- | B32G1191_b.jpg | B32G1191_dp.jpg | B32G1191_as.jpg | 1 | P - Grondwater | SCH - Scherpenzeel | gemeente peilbuis | Huize Hoevelaken |  |  | 2019-01-01 | straatpot
| SCH - Scherpenzeel | Niet Telemetrisch | ESENSE_PEILBUIS_MANUAL | B32G1192 | 1 | GMW000000020741 | GLD000000008102 | 32168248 | 520855 | 547595 | 161083 | 455252 | t Zwarte Land, nabij nr. 27 | Gemeente Scherpenzeel | -- | -- | -- | -- | -- | 530 | cmNAP | 595 | 210 | 242 | 232 | 332 | 595 | 242 | -1 | 242 | 2019-11-12 | 363 | 353 | AV074 | 60 | -- | B32G1192_d.jpeg | B32G1192_o.jpeg | -- | B32G1192_b.jpg | -- | -- | 1 | P - Grondwater | SCH - Scherpenzeel | gemeente peilbuis | Park Weldam |  |  | 2019-11-01 | schutkoker
| SCH - Scherpenzeel | Niet Telemetrisch | ESENSE_PEILBUIS_MANUAL | B32G1193 | 1 | GMW000000020739 | GLD000000008095 | 32168248 | 5208238 | 549426 | 162338 | 454907 | Leidjeskamp 28 | Gemeente Scherpenzeel | -- | -- | -- | -- | -- | 578 | cmNAP | 566 | 306 | 299 | 280 | 380 | 566 | 299 | -1 | 299 | 2012-12-10 | 275 | 262 | AE276 | 60 | -- | B32G1193_d.jpg | B32G1193_o.jpg | -- | B32G1193_b.jpg | B32G1193_dp.JPG | B32G1193_as.jpg | 1 | P - Grondwater | SCH - Scherpenzeel | gemeente peilbuis | Sportweg |  |  | mrt-22 | straatpot
| SCH - Scherpenzeel | Niet Telemetrisch | ESENSE_PEILBUIS_MANUAL | B32G1194 | 1 | GMW000000020733 | GLD000000008097 | 32168248 | 5208117 | 54857 | 161752 | 454771 | Wilgenhof tegenover huisnr. 25 | Gemeente Scherpenzeel | -- | -- | -- | -- | -- | 521 | cmNAP | 513 | 253 | 247 | 240 | 340 | 513 | 247 | -1 | 247 | 2013-03-01 | 230 | 0 | AM077 | 60 | -- | B32G1194_d.jpg | B32G1194_o.jpg | -- | B32G1194_b.jpg | B32G1194_dp.jpg | B32G1194_as.jpg | 1 | P - Grondwater | SCH - Scherpenzeel | gemeente peilbuis | zwembad de Slag |  |  | 2022-10-01 | straatpot
| SCH - Scherpenzeel | Niet Telemetrisch | ESENSE_PEILBUIS_MANUAL | B32G1195 | 1 | GMW000000020742 | GLD000000008092 | 32168248 | 5208036 | 54847 | 161683 | 454681 | Wilgenhof tegenover huisnr. 62 | Gemeente Scherpenzeel | -- | -- | -- | -- | -- | 539 | cmNAP | 521 | 295 | 286 | 261 | 361 | 521 | 286 | -1 | 286 | 2012-12-10 | 260 | 0 | BU647 | 60 | -- | B32G1195_d.jpg | B32G1195_o.jpg | -- | B32G1195_b.jpg | -- | -- | 1 | P - Grondwater | SCH - Scherpenzeel | gemeente peilbuis | sporthal Ridderspoor t.o. 60C |  |  | 2019-11-01 | straatpot
| SCH - Scherpenzeel | Niet Telemetrisch | ESENSE_PEILBUIS_MANUAL | B32G1196 | 1 | GMW000000020740 | GLD000000008087 | 32168248 | 5208149 | 548243 | 161527 | 454807 | Bij de garageboxen achter Pr. Marijkelaan 34 thv garagebox nr. 7 | Gemeente Scherpenzeel | -- | -- | -- | -- | -- | 518 | cmNAP | 513 | -177 | -182 | -274 | -174 | 513 | -182 | -1 | -182 | 2012-12-10 | 772 | 690 | BD923 | 60 | -- | B32G1196_d.jpg | B32G1196_o.jpg | -- | -- | -- | -- | 1 | P - Grondwater | SCH - Scherpenzeel | gemeente peilbuis | Hoekersteeg 1 |  |  | 2022-04-01 | straatpot
| SCH - Scherpenzeel | Niet Telemetrisch | ESENSE_PEILBUIS_MANUAL | B32G1197 | 1 | GMW000000020737 | GLD000000008084 | 32168248 | 5207812 | 547602 | 161089 | 454431 | Proeftuin11 | Gemeente Scherpenzeel | -- | -- | -- | -- | -- | 541 | cmNAP | 529 | 249 | 245 | 227 | 327 | 529 | 245 | -1 | 245 | 2012-12-10 | 302 | 0 | BM185 | 60 | -- | B32G1197_d.jpg | B32G1197_o.jpg | -- | B32G1197_b.jpg | B32G1197_dp.jpg | B32G1197_as.jpg | 1 | P - Grondwater | SCH - Scherpenzeel | gemeente peilbuis | Domstraat 69 |  |  | 2019-01-01 | straatpot
| SCH - Scherpenzeel | Niet Telemetrisch | ESENSE_PEILBUIS | B32G1198 | 0 | GMW000000020753 | -- | 32168248 | 5207937 | 547908 | 161298 | 454570 | Stationsweg 322 | Gemeente Scherpenzeel | 43775 | 4.0.1 | 4 | 0 | 480 | 554 | cmNAP | 539 | 289 | 289 | 258 | 358 | 539 | 289 | -1 | 289 | 2012-12-10 | 281 | 0 | ..04-L9829 | 60 | 3:00 | B32G1198_d.jpg | B32G1198_o.jpg | -- | B32G1198_b.jpg | B32G1198_dp.jpg | B32G1198_as.jpg | 0 | P - Grondwater | SCH - Scherpenzeel | gemeente peilbuis | Stationsweg 322 | straatpot
| SCH - Scherpenzeel | Niet Telemetrisch | ESENSE_PEILBUIS_MANUAL | B32G1199 | 1 | GMW000000020750 | GLD000000008082 | 32168248 | 5207795 | 548012 | 161369 | 454413 | Holevoetlaan 24 (to Kerk) | Gemeente Scherpenzeel | -- | -- | -- | -- | -- | 531 | cmNAP | 520 | 240 | 240 | 216 | 316 | 520 | 240 | -1 | 240 | 2012-12-10 | 304 | 0 | AC914 | 60 | -- | B32G1199_d.jpg | B32G1199_o.jpg | -- | B32G1199_b.jpg | B32G1199_dp.jpg | B32G1199_as.jpg | 1 | P - Grondwater | SCH - Scherpenzeel | gemeente peilbuis | Gildenstraat 51 |  |  | 2023-07-01 | straatpot
| SCH - Scherpenzeel | Niet Telemetrisch | ESENSE_PEILBUIS_MANUAL | B32G1200 | 1 | GMW000000020734 | GLD000000008088 | 32168248 | 520763 | 548396 | 161633 | 454229 | Slingerslaan 11 | Gemeente Scherpenzeel | -- | -- | -- | -- | -- | 540 | cmNAP | 531 | 251 | 251 | 228 | 328 | 531 | 251 | -1 | 251 | 2012-12-10 | 300 | 0 | DP784 | 60 | -- | B32G1200_d.jpg | B32G1200_o.jpg | -- | B32G1200_b.jpg | B32G1200_dp.jpg | B32G1200_as.jpg | 1 | P - Grondwater | SCH - Scherpenzeel | gemeente peilbuis | Steenbeek 6 |  |  | 2022-10-01 | straatpot
| SCH - Scherpenzeel | Niet Telemetrisch | ESENSE_PEILBUIS_MANUAL | B32G1201 | 1 | GMW000000020758 | GLD000000008085 | 32168248 | 5207827 | 548453 | 161672 | 454448 | Molenweg - Vijverlaan (nabij zorgcentrum) | Gemeente Scherpenzeel | -- | -- | -- | -- | -- | 600 | cmNAP | 589 | 339 | 337 | 314 | 414 | 589 | 337 | -1 | 337 | 2012-12-10 | 275 | 252 | AC717 | 60 | -- | B32G1201_d.jpg | B32G1201_o | -- | B32G1201_b.jpg | B32G1201_dp.jpg | B32G1201_as.jpg | 1 | P - Grondwater | SCH - Scherpenzeel | gemeente peilbuis | Henri Dunantlaan 4 |  |  | 2023-02-01 | straatpot
| SCH - Scherpenzeel | Telemetrisch | ESENSE_PEILBUIS | B32G1202 | 1 | GMW000000020743 | GLD000000008093 | 32168248 | 5207446 | 548825 | 161928 | 454025 | Vlieterweg 120 | Gemeente Scherpenzeel | 39744034 | R4.10L | 6 | 0 | 43200 | 603 | cmNAP | 593 | 326 | 323 | 284 | 384 | 593 | 323 | -1 | 323 | 2012-12-10 | 309 | 270 | DU358 | 60 | 4:00 | B32G1202_d.jpg | B32G1202_o.jpg | -- | B32G1202_b.jpg | B32G1202_dp.jpg | B32G1202_as.jpg | 1 | P - Grondwater | SCH - Scherpenzeel | gemeente peilbuis | Wallerstraat picknickbank | 2G | 2020-07-01 | 2023-01-01 | straatpot
| SCH - Scherpenzeel | Niet Telemetrisch | ESENSE_PEILBUIS_MANUAL | B32G1203 | 1 | GMW000000020747 | GLD000000008086 | 32168248 | 5207552 | 54925 | 162219 | 454143 | Boslaan 19 | Gemeente Scherpenzeel | -- | -- | -- | -- | -- | 564 | cmNAP | 551 | 291 | 291 | 263 | 363 | 551 | 291 | -1 | 291 | 2012-12-10 | 288 | 0 | BE306 | 60 | -- | B32G1203_d.jpg | B32G1203_o.jpg | -- | B32G1203_b.jpg | B32G1203_dp.jpg | B32G1203_as.jpg | 1 | P - Grondwater | SCH - Scherpenzeel | gemeente peilbuis | Bernhardstraat 71 |  |  | 2019-07-01 | straatpot
| SCH - Scherpenzeel | Niet Telemetrisch | ESENSE_PEILBUIS_MANUAL | B32G1204 | 1 | GMW000000020749 | GLD000000008083 | 32168248 | 5207773 | 549484 | 162379 | 454389 | Ereprijslaan 5 | Gemeente Scherpenzeel | -- | -- | -- | -- | -- | 550 | cmNAP | 541 | 321 | 319 | 297 | 397 | 541 | 319 | -1 | 319 | 2012-12-10 | 242 | 222 | DJ625 | 60 | -- | B32G1204_d.jpg | B32G1204_o.jpg | -- | B32G1204_b.jpg | B32G1204_dp.jpg | B32G1204_as.jpg | 1 | P - Grondwater | SCH - Scherpenzeel | gemeente peilbuis | Kardinaal Alfrinklaan 3 |  |  | 2023-10-03 | straatpot
| SCH - Scherpenzeel | Niet Telemetrisch | ESENSE_PEILBUIS_MANUAL | B32G1205 | 1 | GMW000000020745 | GLD000000008106 | 32168248 | 5207638 | 54988 | 162650 | 454239 | Kamillelaan 73 | Gemeente Scherpenzeel | -- | -- | -- | -- | -- | 559 | cmNAP | 550 | 290 | 284 | 270 | 370 | 550 | 284 | -1 | 284 | 2012-12-10 | 280 | 0 | U8865 | 60 | -- | B32G1205_d.jpg | B32G1205_o.jpg | -- | B32G1205_b.jpg | B32G1205_dp.jpg | B32G1205_as.jpg | 1 | P - Grondwater | SCH - Scherpenzeel | gemeente peilbuis | Brink |  |  | 2021-01-01 | straatpot
| SCH - Scherpenzeel | Niet Telemetrisch | ESENSE_PEILBUIS_MANUAL | B32G1206 | 1 | GMW000000020731 | GLD000000008099 | 32168248 | 5207828 | 550183 | 162858 | 454451 | Holleweg 12 | Gemeente Scherpenzeel | -- | -- | -- | -- | -- | 594 | cmNAP | 584 | 584 | 352 | 327 | 427 | 584 | 352 | -1 | 352 | 2012-12-10 | 257 | 232 | BX814 | 60 | -- | B32G1206_d.jpg | B32G1206_o.jpg | -- | B32G1206_b.jpg | B32G1206_dp.jpg | B32G1206_as.jpg | 1 | P - Grondwater | SCH - Scherpenzeel | gemeente peilbuis | Oude Barneveldseweg 19 |  |  | 2022-04-01 | straatpot
| SCH - Scherpenzeel | Telemetrisch | ESENSE_PEILBUIS | B32G1207 | 1 | GMW000000020757 | GLD000000008110 | 32168248 | 5207958 | 549825 | 162612 | 454595 | Heuveldkamp - St. Annakamp 15 | Gemeente Scherpenzeel | 37029404 | R4.10L | 3 | 0 | 43200 | 585 | cmNAP | 572 | 300 | 300 | 279 | 379 | 572 | 300 | -1 | 300 | 2012-12-10 | 293 | 0 | AD427 | 60 | 4:00 | B32G1207_d.jpg | B32G1207_o.jpg | -- | B32G1207_b.jpg | B32G1207_dp.jpg | B32G1207_as.jpg | 1 | P - Grondwater | SCH - Scherpenzeel | gemeente peilbuis | Venestraat 84 | 2G | 2017-05-01 | 2017-08-01 | straatpot
| SCH - Scherpenzeel | Niet Telemetrisch | ESENSE_PEILBUIS_MANUAL | B32G1208 | 1 | GMW000000020751 | GLD000000008105 | 32168248 | 5208402 | 549224 | 162200 | 455088 | t Slag 9 | Gemeente Scherpenzeel | -- | -- | -- | -- | -- | 562 | cmNAP | 550 | 270 | 270 | 247 | 347 | 550 | 270 | -1 | 270 | 2012-12-10 | 303 | 280 | AC707 | 60 | -- | B32G1208_d.jpg | B32G1208_o.jpg | -- | B32G1208_b.jpg | B32G1208_dp.jpg | B32G1208_as.jpg | 1 | P - Grondwater | SCH - Scherpenzeel | gemeente peilbuis | Esdoornlaan 2 |  |  | 2023-07-01 | straatpot
| SCH - Scherpenzeel | Telemetrisch | ESENSE_PEILBUIS | B32G1209 | 1 | GMW000000020748 | GLD000000008100 | 32168248 | 5208273 | 548781 | 161896 | 454945 | Plataanlaan 11 | Gemeente Scherpenzeel | 40810321 | R4.10L | 6 | 0 | 43200 | 529 | cmNAP | 514 | 265 | 265 | 229 | 329 | 514 | 265 | -1 | 265 | 2012-12-10 | 285 | 0 | DD954 | 60 | 4:00 | B32G1209_d.jpg | B32G1209_o.jpg | -- | B32G1209_b.jpg | B32G1209_dp.jpg | B32G1209_as.jpg | 1 | P - Grondwater | SCH - Scherpenzeel | gemeente peilbuis | Barend Kruisstr 20 | 2G | mrt-21 | 2021-08-01 | straatpot
| SCH - Scherpenzeel | Niet Telemetrisch | ESENSE_PEILBUIS_MANUAL | B32G1210 | 1 | GMW000000020755 | GLD000000008081 | 32168248 | 5208283 | 548049 | 161394 | 454955 | Rubenslaan 19 | Gemeente Scherpenzeel | -- | -- | -- | -- | -- | 535 | cmNAP | 527 | 247 | 241 | 224 | 324 | 527 | 241 | -1 | 241 | 2012-12-10 | 303 | 0 | BE345 | 60 | -- | B32G1210_d.jpg | B32G1210_o.jpg | -- | B32G1210_b.jpg | B32G1210_dp.jpg | B32G1210_as.jpg | 1 | P - Grondwater | SCH - Scherpenzeel | gemeente peilbuis | Vuurdoornlaan 36 |  |  | mrt-18 | straatpot
| SCH - Scherpenzeel | Telemetrisch | ESENSE_PEILBUIS | B32G1211 | 1 | GMW000000020735 | GLD000000008107 | 32168248 | 5207942 | 549137 | 162141 | 454577 | Dorpstraat 154 | Gemeente Scherpenzeel | 40539308 | R4.10L | 6 | 0 | 43200 | 634 | cmNAP | 620 | 330.5 | 328 | 320 | 420 | 620 | 328 | 0 | 328 | 2012-12-10 | 303 | 292 | BF395 | 60 | 4:00 | B32G1211_d.jpg | B32G1211_o.jpg | -- | B32G1211_b.jpg | B32G1211_dp.jpg | B32G1211_as.jpg | 1 | P - Grondwater | SCH - Scherpenzeel | gemeente peilbuis | Cornelis van Ramhorstlaan 2 | 2G | 2020-12-01 | 2019-07-01 | straatpot
| SCH - Scherpenzeel | Telemetrisch | ESENSE_PEILBUIS | B32G1212 | 1 | GMW000000020744 | GLD000000008094 | 32168248 | 5207418 | 547899 | 161293 | 453993 | Nieuwstraat 105 | Gemeente Scherpenzeel | 38370139 | R4.9.1L | 3 | 0 | 43200 | 623 | cmNAP | 667 | 280 | 277 | 267 | 367 | 667 | 277 | 0 | 277 | 2012-12-10 | 404 | 390 | BT506 | 60 | 4:00 | B32G1212_d.jpg | B32G1212_o.jpg | -- | B32G1212_b.jpg | B32G1212_dp.jpg | B32G1212_as.jpg | 1 | P - Grondwater | SCH - Scherpenzeel | gemeente peilbuis | Francklaan 28 | 2G | 2018-07-01 | 2020-05-01 | schutkoker
| SCH - Scherpenzeel | Telemetrisch | ESENSE_PEILBUIS | B32G1213 | 1 | GMW000000020746 | GLD000000008080 | 32168248 | 5207681 | 548774 | 161892 | 454286 | Vlieterweg 86 | Gemeente Scherpenzeel | 38467624 | R4.35L | 3 | 0 | 43200 | 586 | cmNAP | 576 | 307.5 | 306 | 293 | 393 | 576 | 306 | 0 | 306 | 2012-12-10 | 283 | 270 | AC718 | 60 | 4:00 | B32G1213_d.jpg | B32G1213_o.jpg | -- | B32G1213_b.jpg | B32G1213_dp.jpg | B32G1213_as.jpg | 1 | P - Grondwater | SCH - Scherpenzeel | gemeente peilbuis | Rubenslaan 59 | 2G | 2018-11-01 | 2023-11-28 | straatpot
| SCH - Scherpenzeel | Telemetrisch | ESENSE_PEILBUIS | B32G1214 | 1 | GMW000000020738 | GLD000000008108 | 32168248 | 5207639 | 549551 | 162425 | 454240 | Ringbaan - Walstrolaan 37 | Gemeente Scherpenzeel | 38209446 | R4.35L | 3 | -515 | 43200 | 551 | cmNAP | 540 | 265 | 300 | 250 | 350 | 540 | 300 | 0 | 300 | 2012-12-10 | 277 | 240 | AU529 | 60 | 4:00 | B32G1214_d.jpg | B32G1214_o.jpg | -- | B32G1214_b.jpg | B32G1214_dp.jpg | B32G1214_as.jpg | 1 | P - Grondwater | SCH - Scherpenzeel | gemeente peilbuis | Slichtenhorsterweg 12 | 2G | 2018-04-01 | 2024-02-08 | straatpot
| SCH - Scherpenzeel | Telemetrisch | ESENSE_PEILBUIS | B32G1215 | 1 | GMW000000020752 | GLD000000008089 | 32168248 | 5208059 | 550111 | 162808 | 454709 | De Omloop 8 | Gemeente Scherpenzeel | 38486150 | R4.9.1L | 3 | 0 | 43200 | 598 | cmNAP | 588 | 260.5 | 260.5 | 246 | 346 | 588 | 260.5 | 0 | 260.5 | 2012-12-10 | 342 | 327 | T3289 | 60 | 4:00 | B32G1215_d.jpg | B32G1215_o.jpg | -- | B32G1215_b.jpg | B32G1215_dp.jpg | B32G1215_as.jpg | 1 | P - Grondwater | SCH - Scherpenzeel | gemeente peilbuis | Slichtenhorsterweg 28 | 2G | 2019-01-01 | 2015-10-01 | straatpot
| SCH - Scherpenzeel | Telemetrisch | ESENSE_PEILBUIS | B32G1252 | 1 | GMW000000020756 | GLD000000008098 | 32168248 | 5207935 | 54792 | 161306 | 454568 | Stationsweg 320 | Gemeente Scherpenzeel | 41815250 | R4.9.1L | 3 | 0 | 43200 | 558 | cmNAP | 548 | 263 | 263 | 251 | 351 | 548 | 263 | -1 | 263 | 2015-07-01 | 297 | 286 | BH630 | 60 | 8:02 | B32G1252_d.jpg | B32G1252_o.jpg | -- | B32G1252_b.jpg | B32G1252_dp.jpg | B32G1252_as.jpg | 1 | P - Grondwater | SCH - Scherpenzeel | gemeente peilbuis | Scherpencamp 28 | 2G | mrt-22 | 2018-07-01 | straatpot
| SCH - Scherpenzeel | Niet Telemetrisch | ESENSE_PEILBUIS_MANUAL | B32G1254 | 1 | GMW000000020759 | GLD000000008109 | 32168248 | 5208551 | 54715 | 160778 | 455253 | Zwarte Land 18 | Gemeente Scherpenzeel | -- | -- | -- | -- | -- | 500 | cmNAP | 510 | 150 | 150 | 144 | 244 | 510 | 150 | -1 | 150 | 2017-02-13 | 370 | 0 | AB031 | 60 | -- | B32G1254_d.jpeg | B32G1254_o.jpeg | -- | B32G1254_b.jpg | -- | -- | 1 | P - Grondwater | SCH - Scherpenzeel | gemeente peilbuis | Ligusterlaan 6 |  |  | 2017-02-01 | straatpot
| SCH - Scherpenzeel | Telemetrisch | ESENSE_PEILBUIS | B32G1255 | 1 | GMW000000020732 | GLD000000008104 | 32168248 | 5208162 | 547344 | 160911 | 454820 | Glashorst 93 | Gemeente Scherpenzeel | 43191003 | R4.32L | 8 | 0 | 86400 | 495 | cmNAP | 479 | 142 | 152 | 140 | 40 | 479 | 152 | -1 | 152 | 2017-02-13 | 337 | 327 | AA985 | 60 | 8:02 | B32G1255_d.jpeg | B32G1255_o.jpeg | -- | B32G1255_b.jpg | -- | -- | 1 | P - Grondwater | SCH - Scherpenzeel | gemeente peilbuis | Wulpenhof 18 |  |  | 2017-02-01 | straatpot
| SCH - Scherpenzeel | Niet Telemetrisch | ESENSE_PEILBUIS_MANUAL | B32G1256 | 1 | GMW000000020736 | GLD000000008101 | 32168248 | 5208138 | 546693 | 160465 | 454793 | Stationsweg 414 | Gemeente Scherpenzeel | -- | -- | -- | -- | -- | 494 | cmNAP | 501 | 146 | 146 | 141 | 241 | 501 | 146 | -1 | 146 | 2017-02-13 | 365 | 0 | AA992 | 60 | -- | B32G1256_d.jpeg | B32G1256_o.jpeg | -- | B32G1256_b.jpg | -- | -- | 1 | P - Grondwater | SCH - Scherpenzeel | gemeente peilbuis | Aalscholverlaan 37 |  |  | 2017-02-01 | straatpot
| SCH - Scherpenzeel | Niet Telemetrisch | ESENSE_PEILBUIS_MANUAL | Glashorst_Pb01a | 1 | GMW000000029265 | GLD000000008112 | 32168248 | 5208119 | 547708 | 161161 | 454772 | Glashorst 48 | Gemeente Scherpenzeel | -- | -- | -- | -- | -- | 500 | cmNAP | 487 | 307 | 302 | 300 | 400 | 487 | 302 | -1 | 302 | 2018-06-26 | 190 | 0 | BK406 | 60 | -- | Glashorst_Pb01a_d.jpg | Glashorst_Pb01a_o.jpg | -- | Glashorst_Pb01a_b.jpg | -- | -- | 1 | P - Grondwater | SCH - Scherpenzeel | gemeente peilbuis |  |  |  | 2018-07-01 | straatpot
| SCH - Scherpenzeel | Niet Telemetrisch | ESENSE_PEILBUIS_MANUAL | Glashorst_Pb01b | 1 | GMW000000029266 | GLD000000008103 | 32168248 | 5208119 | 547708 | 161161 | 454772 | Glashorst 48 | Gemeente Scherpenzeel | -- | -- | -- | -- | -- | 500 | cmNAP | 479 | 172 | 172 | 139 | 239 | 479 | 172 | -1 | 172 | 2018-06-26 | 340 | 0 | BK152 | 60 | -- | Glashorst_Pb01b_d.jpg | Glashorst_Pb01b_o.jpg | -- | -- | -- | -- | 1 | P - Grondwater | SCH - Scherpenzeel | gemeente peilbuis |  |  |  | 2018-07-01 | straatpot
| SCH - Scherpenzeel | Niet Telemetrisch | ESENSE_PEILBUIS_MANUAL | Glashorst_Pb02 | 1 | GMW000000029267 | GLD000000008096 | 32168248 | 5208131 | 547717 | 161167 | 454786 | Glashorst 48 | Gemeente Scherpenzeel | -- | -- | -- | -- | -- | 552 | cmNAP | 540 | 234 | 234 | 202 | 302 | 540 | 234 | -1 | 234 | 2018-06-26 | 337 | 0 | BK996 | 60 | -- | Glashorst_Pb02_d.jpg | Glashorst_Pb02_o.jpg | -- | Glashorst_Pb02_b.jpg | -- | -- | 1 | P - Grondwater | SCH - Scherpenzeel | gemeente peilbuis | Witte de Withlaan 11 |  |  | 2018-07-01 | straatpot
| SCH - Scherpenzeel | Niet Telemetrisch | ESENSE_PEILBUIS_MANUAL | Westeinde_Pb01 | 1 | GMW000000029264 | GLD000000008091 | 32168248 | 5207885 | 547661 | 161129 | 454512 | Westeinde | Gemeente Scherpenzeel | -- | -- | -- | -- | -- | 534 | cmNAP | 523 | 218 | 218 | 182 | 282 | 523 | 218 | -1 | 218 | 2018-06-26 | 340 | 0 | BK185 | 60 | -- | Westeinde_Pb01_d.jpg | Westeinde_Pb01_o.jpg | -- | Westeinde_Pb01_b.jpg | -- | -- | 1 | P - Grondwater | SCH - Scherpenzeel | gemeente peilbuis | Koningslaan 11 |  |  | 2018-07-01 | straatpot
| SCH - Scherpenzeel | Niet Telemetrisch | ESENSE_PEILBUIS_MANUAL | Westeinde_Pb02 | 1 | GMW000000029262 | GLD000000008090 | 32168248 | 5207908 | 547671 | 161136 | 454538 | Westeinde | Gemeente Scherpenzeel | -- | -- | -- | -- | -- | 546 | cmNAP | 533 | 203 | 203 | 196 | 296 | 533 | 203 | -1 | 203 | 2018-06-26 | 340 | 0 | BG551 | 60 | -- | Westeinde_Pb02_d.jpg | Westeinde_Pb02_o.jpg | -- | Westeinde_Pb02_b.jpg | -- | -- | 1 | P - Grondwater | SCH - Scherpenzeel | gemeente peilbuis | Het Wencum 1 |  |  | 2018-07-01 | straatpot
| SOE - Soest | Niet Telemetrisch | ESENSE_PEILBUIS_MANUAL | B32A1846 | 1 | GMW000000021386 | GLD000000002981 | 32163787 | 5218565 | 527812 | 147540 | 466397 | Koninginnelaan 71 | Gemeente Soest | -- | -- | -- | -- | -- | 418 | cmNAP | 410 | 60 | 58 | 37 | 137 | 410 | 58 | -1 | 58 | 2008-09-08 | 373 | 352 | AM063 | 60 | -- | B32A1846_d.jpg | B32A1846_o.jpg | B32A1846_k.JPG | -- | -- | -- | 1 | P - Grondwater | SOE - Soest | gemeente peilbuis | Copernicusstraat Barneveld |  |  | 2022-08-01 | straatpot
| SOE - Soest | Niet Telemetrisch | ESENSE_PEILBUIS_MANUAL | B32A1847 | 1 | GMW000000021385 | GLD000000002982 | 32163787 | 5219038 | 528644 | 148110 | 466922 | Noorderweg 33 | Gemeente Soest | -- | -- | -- | -- | -- | 278 | cmNAP | 269 | 9 | -13 | -14 | 77 | 269 | -13 | -1 | -13 | 2010-10-19 | 292 | 0 | BN032 | 60 | -- | B32A1847_d.jpg | B32A1847_o.jpg | B32A1847_k.JPG | -- | -- | -- | 1 | P - Grondwater | SOE - Soest | gemeente peilbuis | Anthonie Fokkerstraat 2, Barneveld |  |  | 2019-11-01 | straatpot
| SOE - Soest | Niet Telemetrisch | ESENSE_PEILBUIS_MANUAL | B32A1848 | 1 | GMW000000021387 | GLD000000002976 | 32163787 | 5218247 | 530586 | 149437 | 466040 | Korte Kerkstraat 9 | Gemeente Soest | -- | -- | -- | -- | -- | 283 | cmNAP | 275 | 50 | 48 | 25 | 125 | 275 | 48 | -1 | 48 | 2008-09-08 | 250 | 0 | EP008 | 60 | -- | B32A1848_d.jpg | B32A1848_o.jpg | B32A1848_k.JPG | -- | -- | -- | 1 | P - Grondwater | SOE - Soest | gemeente peilbuis | Kleinmansbeek Barneveld |  |  | 2023-10-16 | straatpot
| SOE - Soest | Niet Telemetrisch | ESENSE_PEILBUIS_MANUAL | B32A1849 | 1 | GMW000000021393 | GLD000000002977 | 32163787 | 5217577 | 528542 | 148038 | 465297 | Van Hamelstraat 76 | Gemeente Soest | -- | -- | -- | -- | -- | 521 | cmNAP | 512 | 162 | 155 | 132 | 232 | 512 | 155 | -1 | 155 | 2010-10-19 | 380 | 357 | DE512 | 60 | -- | B32A1849_d.jpg | B32A1849_o.jpg | B32A1849_k.JPG | -- | -- | -- | 1 | P - Grondwater | SOE - Soest | gemeente peilbuis | Parkeerplaats Jumbo, nabij Nederwoudseweg Barneveld |  |  | 2022-08-01 | straatpot
| SOE - Soest | Niet Telemetrisch | ESENSE_PEILBUIS_MANUAL | B32A1850 | 1 | GMW000000021394 | GLD000000002978 | 32163787 | 5216969 | 528161 | 147776 | 464620 | Di Lassostraat 30 | Gemeente Soest | -- | -- | -- | -- | -- | 326 | cmNAP | 322 | 126 | 117 | 78 | 178 | 322 | 117 | -1 | 117 | 2008-09-08 | 244 | 0 | U7350 | 60 | -- | B32A1850_d.jpg | B32A1850_o.jpg | B32A1850_k.JPG | -- | -- | -- | 1 | P - Grondwater | SOE - Soest | gemeente peilbuis | Valkenier Barneveld |  |  | 2016-07-01 | straatpot
| SOE - Soest | Niet Telemetrisch | ESENSE_PEILBUIS_MANUAL | B32A1851 | 1 | GMW000000021384 | GLD000000002980 | 32163787 | 5216569 | 527736 | 147485 | 464176 | Hazepad 75 | Gemeente Soest | -- | -- | -- | -- | -- | 322 | cmNAP | 316 | 96 | 90 | 70 | 170 | 316 | 90 | -1 | 90 | 2008-09-08 | 246 | 0 | T8134 | 60 | -- | B32A1851_d.jpg | B32A1851_o.jpg | B32A1851_k.JPG | -- | -- | -- | 1 | P - Grondwater | SOE - Soest | gemeente peilbuis | Wildfoster Barneveld |  |  | 2016-01-01 | straatpot
| SOE - Soest | Niet Telemetrisch | ESENSE_PEILBUIS_MANUAL | B32A1852 | 1 | GMW000000021392 | GLD000000002979 | 32163787 | 5218988 | 528905 | 148288 | 466866 | Ir. Menkolaan 10 | Gemeente Soest | -- | -- | -- | -- | -- | 180 | cmNAP | 176 | 86 | 96 | 66 | 166 | 176 | 96 | -1 | 96 | 2009-07-17 | 90 | 80 | AR641 | 60 | -- | B32A1852_d.jpg | B32A1852_o.jpg | B32A1852_k.JPG | -- | -- | -- | 1 | P - Grondwater | SOE - Soest | gemeente peilbuis | Oud Vellerseweg Barneveld |  |  | 2019-11-01 | straatpot
| SOE - Soest | Niet Telemetrisch | ESENSE_PEILBUIS_MANUAL | B32A1853 | 1 | GMW000000021390 | GLD000000002972 | 32163787 | 5218647 | 529688 | 148823 | 466486 | Korte Brinkweg 22b | Gemeente Soest | -- | -- | -- | -- | -- | 331 | cmNAP | 317.3 | 87.3 | 87.3 | 55.3 | 155.3 | 317.3 | 87.3 | -1 | 87.3 | 2012-09-01 | 260 | 230 | S5550 | 60 | -- | B32A1853_d.jpg | B32A1853_o.jpg | -- | B32A1853_b.jpg | B32A1853_dp.jpg | B32A1853_as.jpg | 1 | P - Grondwater | SOE - Soest | gemeente peilbuis | De Beemd Barneveld |  |  | 2015-04-01 | straatpot
| SOE - Soest | Telemetrisch | ESENSE_PEILBUIS | B32A1854 | 1 | GMW000000008254 | GLD000000008076 | 32163787 | 5217541 | 527217 | 147131 | 465258 | Evenaar 2 | Gemeente Soest | 40029525 | R4.10L | 6 | 0 | 43200 | 333 | cmNAP | 322.85 | -1.65 | -1.65 | -22.15 | 77.85 | 322.85 | -1.65 | -1 | -1.65 | 2012-09-01 | 343 | 0 | T0724 | 60 | 4:00 | B32A1854_d.jpg | B32A1854_o.jpg | -- | B32A1854_b.jpg | B32A1854_dp.jpg | B32A1854_as.jpg | 1 | P - Grondwater | SOE - Soest | gemeente peilbuis | Burgemeester Kuntzelaan bij AH Barneveld | 2G | 2020-11-01 | 2015-07-01 | straatpot
| SOE - Soest | Niet Telemetrisch | ESENSE_PEILBUIS_MANUAL | B32A1916 | 1 | GMW000000021391 | GLD000000002973 | 32163787 | 5217556 | 525363 | 145863 | 465277 | De Wiek | Gemeente Soest | -- | -- | -- | -- | -- | 254 | cmNAP | 321 | -26 | 41 | 31 | 131 | 321 | 41 | -1 | 41 | 2012-08-14 | 290 | 0 | BG502 | 60 | -- | B32A1916_d.jpg | B32A1916_o.jpg | -- | B32A1916_b.JPG | -- | -- | 1 | P - Grondwater | SOE - Soest | niet in beheer Eijkelkamp, geen waterstandsgegevens | De Spil 32 Kootwijkerbroek |  |  | 2018-01-01 | schutkoker
| SOE - Soest | Niet Telemetrisch | ESENSE_PEILBUIS_MANUAL | B32A1917 | 1 | GMW000000021388 | GLD000000002974 | 32163787 | 5216835 | 527604 | 147395 | 464472 | Lisdodde 2 | Gemeente Soest | -- | -- | -- | -- | -- | 339 | cmNAP | 331 | 46 | 46 | 36 | 136 | 331 | 46 | -1 | 46 | 2017-04-20 | 295 | 0 | BG493 | 60 | -- | B32A1917_d.jpg | B32A1917_o.jpg | -- | B32A1917_b.png | -- | -- | 1 | P - Grondwater | SOE - Soest | niet in beheer Eijkelkamp, geen waterstandsgegevens | Paltrokstraat 15 Kootwijkerbroek |  |  | 2018-01-01 | straatpot
| SOE - Soest | Niet Telemetrisch | ESENSE_PEILBUIS_MANUAL | B32A1918 | 1 | GMW000000021389 | GLD000000002975 | 32163787 | 5216743 | 527365 | 147231 | 464370 | Honingbij 33 | Gemeente Soest | -- | -- | -- | -- | -- | 331 | cmNAP | 319 | 34 | 34 | 24 | 124 | 319 | 34 | -1 | 34 | 2017-04-20 | 295 | 0 | BG500 | 60 | -- | B32A1918_d.jpg | B32A1918_o.jpg | -- | B32A1918_b.png | -- | -- | 1 | P - Grondwater | SOE - Soest | niet in beheer Eijkelkamp, geen waterstandsgegevens | Woudseweg 37 |  |  | 2018-01-01 | straatpot
| SOE - Soest | Telemetrisch | ESENSE_PEILBUIS | Soest_PB01 | 1 | GMW000000047380 | GLD000000008075 | 32163787 | 5216589 | 531416 | 150003 | 464195 | Betje Wolflaan 33 | Gemeente Soest | 40772917 | R4.10L | 6 | 0 | 43200 | 383 | cmNAP | 372 | -279 | 22 | 7 | 107 | 372 | 22 | -1 | 22 | 2019-05-10 | 365 | 350 | BJ138 | 60 | 4:00 | -- | -- | -- | -- | -- | -- | 1 | P - Grondwater | SOE - Soest | gemeente peilbuis | Voorstraat 34 | 2G | 2021-04-01 | 2022-04-01 | straatpot
| SOE - Soest | Niet Telemetrisch | ESENSE_PEILBUIS_MANUAL | Soest_PB02 | 1 | GMW000000047379 | GLD000000008079 | 32163787 | 5216312 | 531342 | 149952 | 463887 | Aagje Dekenlaan 2 | Gemeente Soest | -- | -- | -- | -- | -- | 537 | cmNAP | 512 | 252 | 262 | 252 | 352 | 512 | 262 | -1 | 262 | 2019-05-10 | 260 | 250 | DE496 | 60 | -- | -- | -- | -- | -- | -- | -- | 1 | P - Grondwater | SOE - Soest | gemeente peilbuis | P.C. Hooftlaan 10 |  |  | 2021-04-01 | straatpot
| SOE - Soest | Niet Telemetrisch | ESENSE_PEILBUIS_MANUAL | Soest_PB03 | 1 | GMW000000047382 | GLD000000008078 | 32163787 | 5218589 | 530202 | 149174 | 466420 | Lange Brinkweg 9 | Gemeente Soest | -- | -- | -- | -- | -- | 199 | cmNAP | 188 | -95 | -82 | -92 | 2 | 188 | -82 | -1 | -82 | 2018-09-14 | 283 | 270 | DE511 | 60 | -- | -- | -- | -- | -- | -- | -- | 1 | P - Grondwater | SOE - Soest | gemeente peilbuis | De Koekel 15 |  |  | 2021-04-01 | straatpot
| SOE - Soest | Telemetrisch | ESENSE_PEILBUIS | Soest_PB04 | 1 | GMW000000047381 | GLD000000008077 | 32163787 | 5217907 | 530877 | 149635 | 465661 | Lange Brinkweg 56A | Gemeente Soest | 40772920 | R4.35L | 6 | 0 | 43200 | 332 | cmNAP | 317 | 29 | 47 | 32 | 132 | 317 | 47 | -1 | 47 | 2018-09-14 | 285 | 270 | DE636 | 60 | 4:00 | -- | -- | -- | -- | -- | -- | 1 | P - Grondwater | SOE - Soest | gemeente peilbuis | De Heuvel 17 | 2G | 2021-04-01 | 2021-04-01 | straatpot
| VEE - Veenendaal | Telemetrisch | ESENSE_PEILBUIS | B32G1163 | 1 | GMW000000004659 | GLD000000002967 | 50182544 | 5204544 | 555283 | 166363 | 450804 | Nieuweweg-Noord (N233) | Gemeente Veenendaal | 41336911 | R4.10L | 3 | 0 | 43200 | 643 | cmNAP | 631 | 316 | 316 | 309 | 409 | 631 | 316 | -1 | 316 | 2000-01-01 | 325 | 315 | AL276 | 60 | 4:00 | B32G1163_d.jpg | B32G1163_o.jpg | -- | B32G1163_b.jpg | -- | -- | 1 | P - Grondwater | VEE - Veenendaal | gemeente peilbuis | Ganzeweihof 16 | 2G | 2021-06-01 | 2023-06-12 | straatpot
| VEE - Veenendaal | Telemetrisch | ESENSE_PEILBUIS | B32G1164 | 1 | GMW000000004657 | GLD000000002963 | 50182544 | 5204533 | 555625 | 166597 | 450792 | Nieuweweg-Noord (N233) | Gemeente Veenendaal | 40198822 | R4.10L | 6 | 0 | 43200 | 697 | cmNAP | 685 | 385 | 380 | 375 | 475 | 685 | 380 | -1 | 380 | 2000-01-01 | 310 | 305 | BU547 | 60 | 4:00 | B32G1164_d.jpg | B32G1164_o.jpg | -- | B32G1164_b.jpg | -- | -- | 1 | P - Grondwater | VEE - Veenendaal | gemeente peilbuis | Van Eydenhof 8 | 2G | 2013-02-01 | 2018-07-01 | straatpot
| VEE - Veenendaal | Niet Telemetrisch | ESENSE_PEILBUIS_MANUAL | B32G1165 | 0 | GMW000000004672 | -- | 50182544 | 5204753 | 556656 | 167304 | 451039 | Heiveldweg Nr. 2 | Gemeente Veenendaal | -- | -- | -- | -- | -- | 822 | cmNAP | 817 | 481.5 | 484 | 472 | 572 | 817 | 484 | -1 | 484 | 2000-01-01 | 345 | 0 | U3897 | 360 | -- | B32G1165_d.jpg | B32G1165_o.jpg | -- | B32G1165_b.jpg | -- | -- | 0 | P - Grondwater | VEE - Veenendaal | gemeente peilbuis | Heiveldweg Nr. 2 | straatpot
| VEE - Veenendaal | Telemetrisch | ESENSE_PEILBUIS | B32G1166 | 1 | GMW000000004678 | GLD000000002959 | 50182544 | 5203923 | 553455 | 165110 | 450110 | Kruisboog Nr.49 | Gemeente Veenendaal | 41336927 | R4.10L | 6 | -287 | 43200 | 636 | cmNAP | 631 | 347.5 | 340 | 324 | 424 | 631 | 340 | -1 | 340 | 2000-01-01 | 310 | 295 | U3403 | 360 | 4:00 | B32G1166_d.jpg | B32G1166_o.jpg | -- | B32G1166_b.jpg | -- | -- | 1 | P - Grondwater | VEE - Veenendaal | gemeente peilbuis | Korte Geer | 2G | 2021-06-01 | 2024-01-30 | straatpot
| VEE - Veenendaal | Telemetrisch | ESENSE_PEILBUIS | B32G1167 | 1 | GMW000000004663 | GLD000000002960 | 50182544 | 5204033 | 554705 | 165967 | 450234 | Klovenier / De Schutterij Nabij De Schutterij 19 | Gemeente Veenendaal | 38507937 | R4.9.1L | 3 | 0 | 43200 | 646 | cmNAP | 712 | 338 | 309 | 306 | 406 | 712 | 309 | -1 | 309 | 2000-01-01 | 406 | 396 | T6995 | 60 | 4:00 | B32G1167_d.jpg | B32G1167_o.jpg | -- | B32G1167_b.jpg | -- | -- | 1 | P - Grondwater | VEE - Veenendaal | gemeente peilbuis | Landweg | 2G | 2019-01-01 | 2015-12-01 | schutkoker
| VEE - Veenendaal | Telemetrisch | ESENSE_PEILBUIS | B32G1168 | 1 | GMW000000050049 | GLD000000002971 | 50182544 | 5203933 | 556201 | 166994 | 450126 | Storkstraat Nr. 43 | Gemeente Veenendaal | 38507938 | R4.9.1L | 3 | 0 | 43200 | 668 | cmNAP | 652 | 321 | 321 | 312 | 412 | 652 | 321 | -1 | 321 | 2018-08-07 | 340 | 331 | BL474 | 60 | 4:00 | B32G1168_d.jpg | B32G1168_o.jpeg | -- | B32G1168_b.jpg | -- | -- | 1 | P - Grondwater | VEE - Veenendaal | gemeente peilbuis | Goudoeverlaan | 2G | 2019-01-01 | 2016-01-01 | straatpot
| VEE - Veenendaal | Telemetrisch | ESENSE_PEILBUIS | B32G1242 | 1 | GMW000000004664 | GLD000000002957 | 50182544 | 5204807 | 555825 | 166734 | 451098 | Nieuweweg Noord 316 | Gemeente Veenendaal | 41336902 | R4.35L | 4 | 0 | 43200 | 754 | cmNAP | 741 | 445.68 | 445.68 | 436 | 536 | 741 | 445.68 | -1 | 445.68 | B32G1242 | 305 | 295 | AP273 | 60 | 4:00 | B32G1242_d.jpg | B32G1242_o.jpg | -- | B32G1242_b.jpg | B32G1242_dp.jpg | B32G1242_as.jpg | 1 | P - Grondwater | VEE - Veenendaal | gemeente peilbuis | Appelse heide | 2G | 2021-06-01 | mrt-19 | straatpot
| VEE - Veenendaal | Telemetrisch | ESENSE_PEILBUIS | B32G1243 | 1 | GMW000000004681 | GLD000000002953 | 50182544 | 5204593 | 556577 | 167250 | 450860 | Voorpoort 25 | Gemeente Veenendaal | 38507939 | R4.10L | 3 | 0 | 43200 | 709 | cmNAP | 748 | 420 | 405 | 404 | 504 | 748 | 405 | -1 | 405 | B32G1243 | 342 | 330 | S1488 | 60 | 4:00 | B32G1243_d.jpg | B32G1243_o.jpg | -- | B32G1243_b.jpg | B32G1243_dp.jpg | B32G1243_as.jpg | 1 | P - Grondwater | VEE - Veenendaal | gemeente peilbuis | Notarisappel 32 | 2G | 2019-01-01 | 2014-05-01 | schutkoker
| VEE - Veenendaal | Telemetrisch | ESENSE_PEILBUIS | B32G1244 | 1 | GMW000000004646 | GLD000000002954 | 50182544 | 5204897 | 555709 | 166654 | 451197 | Schalm, nabij Gaspaal | Gemeente Veenendaal | 41336925 | R4.10L | 6 | 0 | 43200 | 982 | cmNAP | 1025 | 529 | 539 | 525 | 633 | 1025 | 539 | -1 | 539 | B32G1244 | 495 | 486 | AC790 | 60 | 4:00 | B32G1244_d.jpg | B32G1244_o.jpg | -- | B32G1244_b.jpg | B32G1244_dp.jpg | B32G1244_as.jpg | 1 | P - Grondwater | VEE - Veenendaal | gemeente peilbuis | Holkerweg 71 | 2G | 2021-06-01 | 2023-05-01 | schutkoker
| VEE - Veenendaal | Telemetrisch | ESENSE_PEILBUIS | B39E2787 | 1 | GMW000000004671 | GLD000000002938 | 50182544 | 5203798 | 557495 | 167882 | 449977 | Galileistraat Nr. 27 (VAG Car) | Gemeente Veenendaal | 38507940 | R4.9.1L | 3 | 0 | 43200 | 631 | cmNAP | 625 | 297.5 | 303 | 285 | 385 | 625 | 303 | -1 | 303 | 2000-01-01 | 331 | 322 | DP773 | 60 | 4:00 | B39E2787_d.jpg | B39E2787_o.jpg | -- | B39E2787_b.jpg | -- | -- | 1 | P - Grondwater | VEE - Veenendaal | gemeente peilbuis | Kerkpad 4 | 2G | 2019-01-01 | 2022-09-01 | straatpot
| VEE - Veenendaal | Telemetrisch | ESENSE_PEILBUIS | B39E2788 | 1 | GMW000000004679 | GLD000000002917 | 50182544 | 5203469 | 552652 | 164560 | 449604 | Slaperdijk Nr. 21 | Gemeente Veenendaal | 41336915 | R4.10L | 6 | 0 | 43200 | 746 | cmNAP | 786 | 448.5 | 401 | 391 | 491 | 786 | 401 | -1 | 401 | 2000-01-01 | 393 | 385 | AC769 | 360 | 4:00 | B39E2788_d.jpg | B39E2788_o.jpg | -- | B39E2788_b.jpg | -- | -- | 1 | P - Grondwater | VEE - Veenendaal | gemeente peilbuis | Stoep Dr.Breveestraat 28 | 2G | 2021-07-01 | 2023-06-01 | schutkoker
| VEE - Veenendaal | Telemetrisch | ESENSE_PEILBUIS | B39E2789 | 1 | GMW000000004651 | GLD000000002918 | 50182544 | 5203561 | 553361 | 165046 | 449707 | Berliozstraat Nr. 16 | Gemeente Veenendaal | 38510350 | R4.9.1L | 3 | 0 | 43200 | 626 | cmNAP | 630 | 306 | 292 | 286 | 386 | 630 | 292 | -1 | 292 | 2000-01-01 | 340 | 300 | M6599 | 60 | 4:00 | B39E2789_d.jpg | B39E2789_o.jpg | -- | B39E2789_b.jpg | -- | -- | 1 | P - Grondwater | VEE - Veenendaal | gemeente peilbuis | Stoep Klingelbeekseweg 51 | 2G | 2019-01-01 | 2013-02-01 | straatpot
| VEE - Veenendaal | Telemetrisch | ESENSE_PEILBUIS | B39E2790 | 1 | GMW000000004643 | GLD000000002931 | 50182544 | 520355 | 55451 | 165834 | 449697 | Munnikenschans 63 | Gemeente Veenendaal | 38510349 | R4.10L | 3 | 0 | 43200 | 725 | cmNAP | 720 | 409.5 | 422 | 395 | 495 | 720 | 422 | -1 | 422 | 2000-01-01 | 308 | 298 | AX280 | 60 | 4:00 | B39E2790_d.jpg | B39E2790_o.jpg | -- | B39E2790_b.jpg | -- | -- | 1 | P - Grondwater | VEE - Veenendaal | gemeente peilbuis | Bosterrein Westzijde Sprengkop (Borsselenweg 21) | 2G | 2019-01-01 | 2024-02-08 | straatpot
| VEE - Veenendaal | Telemetrisch | ESENSE_PEILBUIS | B39E2791 | 1 | GMW000000004706 | GLD000000002962 | 50182544 | 5203527 | 555574 | 166565 | 449673 | Buurtlaan West Nr. 37 | Gemeente Veenendaal | 38510339 | R4.9.1L | 3 | 0 | 43200 | 683 | cmNAP | 671 | 380.5 | 398 | 367 | 467 | 671 | 398 | -1 | 398 | 2000-01-01 | 310 | 0 | AC776 | 60 | 4:00 | B39E2791_d.jpg | B39E2791_o.jpg | -- | B39E2791_b.jpg | -- | -- | 1 | P - Grondwater | VEE - Veenendaal | gemeente peilbuis | Dennenoordpark 6 | 2G | 2019-01-01 | 2023-05-17 | straatpot
| VEE - Veenendaal | Telemetrisch | ESENSE_PEILBUIS | B39E2792 | 1 | GMW000000004682 | GLD000000002898 | 50182544 | 5203492 | 556781 | 167393 | 449636 | Lange Dreef 31 | Gemeente Veenendaal | 40198825 | R4.10L | 6 | 0 | 43200 | 636 | cmNAP | 625 | 360 | 354 | 304 | 404 | 625 | 354 | -1 | 354 | 2000-01-01 | 275 | 267 | BB425 | 60 | 4:00 | B39E2792_d.jpg | B39E2792_o.jpg | -- | B39E2792_b.jpg | B39E2792_dp.jpg | B39E2792_as.jpg | 1 | P - Grondwater | VEE - Veenendaal | gemeente peilbuis | Rozenpad - Bilderweg 18 | 2G | 2013-02-01 | 2023-12-21 | straatpot
| VEE - Veenendaal | Telemetrisch | ESENSE_PEILBUIS | B39E2793 | 1 | GMW000000004688 | GLD000000002964 | 50182544 | 5203332 | 557868 | 168140 | 449460 | Willem Barentszstraat Nr. 44 | Gemeente Veenendaal | 41336905 | R4.10L | 3 | 0 | 43200 | 622 | cmNAP | 612 | 277 | 290 | 277 | 380 | 612 | 290 | -1 | 290 | 2000-01-01 | 340 | 330 | M3311 | 60 | 4:00 | B39E2793_d.jpg | B39E2793_o.jpg | -- | B39E2793_b.jpg | -- | -- | 1 | P - Grondwater | VEE - Veenendaal | gemeente peilbuis | Spikhorst (tegenover appartementen) | 2G | 2021-06-01 | 2023-12-21 | straatpot
| VEE - Veenendaal | Telemetrisch | ESENSE_PEILBUIS | B39E2794 | 1 | GMW000000004710 | GLD000000002899 | 50182544 | 5203339 | 553748 | 165312 | 449461 | Vollewens Nr.83 | Gemeente Veenendaal | 39776216 | R4.10L | 6 | 0 | 43200 | 648 | cmNAP | 637 | 371.5 | 352 | 342 | 442 | 637 | 352 | -1 | 352 | 2000-01-01 | 300 | 285 | T2678 | 60 | 4:00 | B39E2794_d.jpg | B39E2794_o.jpg | -- | B39E2794_b.jpg | -- | -- | 1 | P - Grondwater | VEE - Veenendaal | gemeente peilbuis | Nijborg (aula begraafplaats) | 2G | 2019-01-01 | 2019-07-01 | straatpot
| VEE - Veenendaal | Telemetrisch | ESENSE_PEILBUIS | B39E2795 | 1 | GMW000000004694 | GLD000000002937 | 50182544 | 5203159 | 554848 | 166067 | 449262 | Gortstraat / Rozenstraat Nabij Rozenstraat 49 | Gemeente Veenendaal | 41336912 | R4.10L | 3 | 0 | 43200 | 761 | cmNAP | 749 | 345 | 359 | 330 | 430 | 749 | 359 | -1 | 359 | 2000-01-01 | 425 | 390 | BE387 | 60 | 4:00 | B39E2795_d.jpg | B39E2795_o.jpg | -- | B39E2795_b.jpg | -- | -- | 1 | P - Grondwater | VEE - Veenendaal | gemeente peilbuis | Kerkstraat | 2G | 2021-07-01 | 2017-10-01 | straatpot
| VEE - Veenendaal | Telemetrisch | ESENSE_PEILBUIS | B39E2796 | 1 | GMW000000004650 | GLD000000002946 | 50182544 | 5202907 | 552303 | 164321 | 448979 | Jan Campertweg Nr. 15 | Gemeente Veenendaal | 41336948 | R4.10L | 3 | 0 | 43200 | 707 | cmNAP | 751 | 405.5 | 415 | 393 | 493 | 751 | 415 | -1 | 415 | 2000-01-01 | 362 | 340 | T0726 | 60 | 4:00 | B39E2796_d.jpg | B39E2796_o.jpg | -- | B39E2796_b.jpg | -- | -- | 1 | P - Grondwater | VEE - Veenendaal | gemeente peilbuis | Oude Holleweg 2a | 2G | 2021-07-01 | 2015-07-01 | schutkoker
| VEE - Veenendaal | Telemetrisch | ESENSE_PEILBUIS | B39E2797 | 1 | GMW000000004696 | GLD000000002947 | 50182544 | 5202909 | 553069 | 164847 | 448982 | Het Overslag / Slagvink Nabij Parkeerplaats | Gemeente Veenendaal | 40198843 | R4.32L | 6 | 0 | 43200 | 646 | cmNAP | 636 | 336 | 332 | 315 | 415 | 636 | 332 | -1 | 332 | 2000-01-01 | 320 | 300 | DC467 | 60 | 4:00 | B39E2797_d.jpg | B39E2797_o.jpg | -- | B39E2797_b.jpg | -- | -- | 1 | P - Grondwater | VEE - Veenendaal | gemeente peilbuis | Groot Overeem | 2G | 2013-02-01 | 2022-06-01 | straatpot
| VEE - Veenendaal | Telemetrisch | ESENSE_PEILBUIS | B39E2798 | 1 | GMW000000004712 | GLD000000002927 | 50182544 | 520285 | 553941 | 165446 | 448918 | Verlengde Sportlaan Nr. 5 (DOVO) | Gemeente Veenendaal | 41336920 | R4.10L | 3 | 0 | 43200 | 587 | cmNAP | 576 | 277 | 276 | 267 | 367 | 576 | 276 | -1 | 276 | 2000-01-01 | 310 | 300 | AC911 | 60 | 4:00 | B39E2798_d.JPG | B39E2798_o.JPG | -- | B39E2798_b.jpg | -- | -- | 1 | P - Grondwater | VEE - Veenendaal | gemeente peilbuis | Barneveldsestraat | 2G | 2021-07-01 | 2023-12-21 | straatpot
| VEE - Veenendaal | Telemetrisch | ESENSE_PEILBUIS | B39E2799 | 1 | GMW000000004711 | GLD000000002900 | 50182544 | 5202815 | 554671 | 165947 | 448880 | Molenstraat 68 | Gemeente Veenendaal | 41293737 | R4.10L | 3 | 0 | 43200 | 958 | cmNAP | 946 | 375 | 366 | 357 | 457 | 946 | 366 | -1 | 366 | 2000-01-01 | 590 | 580 | DA446 | 60 | 8:02 | B39E2799_d.jpeg | B39E2799_o.jpeg | -- | B39E2799_b.jpg | -- | -- | 1 | P - Grondwater | VEE - Veenendaal | gemeente peilbuis | Elzenhof | 2G | 2013-02-01 | 2020-11-01 | straatpot
| VEE - Veenendaal | Telemetrisch | ESENSE_PEILBUIS | B39E2800 | 1 | GMW000000004683 | GLD000000002928 | 50182544 | 5202953 | 555313 | 166387 | 449034 | Weverij / Zandstraat Nabij Zandstraat 36/38 | Gemeente Veenendaal | 41336924 | R4.10L | 3 | 0 | 43200 | 785 | cmNAP | 774 | 359 | 364 | 350 | 450 | 774 | 364 | -1 | 364 | 2000-01-01 | 420 | 410 | BP674 | 60 | 4:00 | B39E2800_d.jpg | B39E2800_o.jpg | -- | B39E2800_b.jpg | -- | -- | 1 | P - Grondwater | VEE - Veenendaal | gemeente peilbuis | Watersnipweide 42 | 2G | 2021-07-01 | 2019-04-01 | straatpot
| VEE - Veenendaal | Telemetrisch | ESENSE_PEILBUIS | B39E2801 | 1 | GMW000000004673 | GLD000000002966 | 50182544 | 5202859 | 556095 | 166924 | 448930 | Vijgendam Nr. 15 | Gemeente Veenendaal | 38507905 | R4.9.1L | 3 | 0 | 43200 | 667 | cmNAP | 655 | 355.5 | 365 | 357 | 457 | 655 | 365 | -1 | 365 | 2000-01-01 | 298 | 288 | BP679 | 60 | 4:00 | B39E2801_d.jpg | B39E2801_o.jpeg | -- | B39E2801_b.jpg | -- | -- | 1 | P - Grondwater | VEE - Veenendaal | gemeente peilbuis | Glashorst thv nr. 121 | 2G | 2019-01-01 | 2019-09-01 | straatpot
| VEE - Veenendaal | Telemetrisch | ESENSE_PEILBUIS | B39E2802 | 1 | GMW000000004660 | GLD000000002943 | 50182544 | 5203049 | 557086 | 167603 | 449143 | Veldweg Nr. 5 | Gemeente Veenendaal | 41336903 | R4.35L | 6 | 0 | 43200 | 646 | cmNAP | 638 | 310 | 318 | 294 | 394 | 638 | 318 | -1 | 318 | 2000-01-01 | 330 | 320 | V4882 | 60 | 4:00 | B39E2802_d.jpg | B39E2802_o.jpg | -- | B39E2802_b.jpg | -- | -- | 1 | P - Grondwater | VEE - Veenendaal | gemeente peilbuis | t Zwarte Land, nabij nr. 27 | 2G | 2021-07-01 | 2021-08-01 | straatpot
| VEE - Veenendaal | Telemetrisch | ESENSE_PEILBUIS | B39E2803 | 1 | GMW000000004677 | GLD000000002902 | 50182544 | 5202476 | 553206 | 164942 | 448500 | Karveel Nr.14 | Gemeente Veenendaal | 40627203 | R4.10L | 6 | 0 | 43200 | 720 | cmNAP | 710 | 401 | 399 | 385 | 485 | 710 | 399 | -1 | 399 | 2000-01-01 | 325 | 306 | AM355 | 60 | 4:00 | B39E2803_d.jpg | B39E2803_o.jpg | -- | B39E2803_b.jpg | -- | -- | 1 | P - Grondwater | VEE - Veenendaal | gemeente peilbuis | Leidjeskamp 28 | 2G | 2020-12-01 | 2021-10-27 | straatpot
| VEE - Veenendaal | Telemetrisch | ESENSE_PEILBUIS | B39E2804 | 1 | GMW000000004668 | GLD000000002945 | 50182544 | 520224 | 552579 | 164513 | 448236 | Dijkstraat Nr. 152 | Gemeente Veenendaal | 41336936 | R4.10L | 6 | 0 | 43200 | 798 | cmNAP | 787 | 470 | 460 | 450 | 550 | 787 | 460 | -1 | 460 | 2000-01-01 | 335 | 327 | AU582 | 60 | 4:00 | B39E2804_d.jpg | B39E2804_o.jpg | -- | B39E2804_b.jpg | -- | -- | 1 | P - Grondwater | VEE - Veenendaal | gemeente peilbuis | Wilgenhof tegenover huisnr. 25 | 2G | 2023-11-29 | 2023-11-29 | straatpot
| VEE - Veenendaal | Telemetrisch | ESENSE_PEILBUIS | B39E2805 | 1 | GMW000000004689 | GLD000000002914 | 50182544 | 5202004 | 553168 | 164917 | 447975 | Dijkstraat Nr. 105A | Gemeente Veenendaal | 41336937 | R4.10L | 4 | 0 | 43200 | 835 | cmNAP | 887 | 524 | 545 | 507 | 607 | 887 | 545 | -1 | 545 | 2000-01-01 | 380 | 342 | DS621 | 60 | 4:00 | B39E2805_d.jpg | B39E2805_o.jpg | -- | B39E2805_b.jpg | -- | -- | 1 | P - Grondwater | VEE - Veenendaal | gemeente peilbuis | Wilgenhof tegenover huisnr. 62 | 2G | 2021-07-01 | 2022-06-01 | schutkoker
| VEE - Veenendaal | Telemetrisch | ESENSE_PEILBUIS | B39E2806 | 1 | GMW000000004653 | GLD000000002919 | 50182544 | 5202125 | 554178 | 165610 | 448111 | Jan Steenlaan Nr. 34 | Gemeente Veenendaal | 41336938 | R4.10L | 6 | 0 | 43200 | 663 | cmNAP | 715 | 319 | 325 | 310 | 410 | 715 | 325 | -1 | 325 | 2000-01-01 | 405 | 390 | AP258 | 60 | 4:00 | B39E2806_d.jpg | B39E2806_o.jpg | -- | B39E2806_b.jpg | -- | -- | 1 | P - Grondwater | VEE - Veenendaal | gemeente peilbuis | Bij de garageboxen achter Pr. Marijkelaan 34 thv garagebox nr. 7 | 2G | 2021-07-01 | 2019-06-01 | schutkoker
| VEE - Veenendaal | Niet Telemetrisch | ESENSE_PEILBUIS_MANUAL | B39E2807 | 1 | GMW000000004649 | GLD000000002941 | 50182544 | 5201964 | 555275 | 166364 | 447933 | Industrielaan Nabij Nr. 1a (Tankstation) | Gemeente Veenendaal | -- | -- | -- | -- | -- | 638 | cmNAP | 631 | 319 | 315 | 301 | 401 | 631 | 315 | -1 | 315 | 2000-01-01 | 330 | 312 | T4457 | 60 | -- | B39E2807_d.jpg | B39E2807_o.jpg | -- | B39E2807_b.jpg | -- | -- | 1 | P - Grondwater | VEE - Veenendaal | gemeente peilbuis | Proeftuin11 |  |  | 2015-11-01 | straatpot
| VEE - Veenendaal | Telemetrisch | ESENSE_PEILBUIS | B39E2808 | 1 | GMW000000004691 | GLD000000002961 | 50182544 | 5201989 | 556081 | 166917 | 447962 | De Brinken Nr. 8 | Gemeente Veenendaal | 38510328 | R4.35L | 3 | 0 | 43200 | 637 | cmNAP | 624 | 331 | 324 | 311 | 411 | 624 | 324 | -1 | 324 | 2000-01-01 | 320 | 300 | K3736 | 60 | 4:00 | B39E2808_d.jpg | B39E2808_o.jpg | -- | B39E2808_b.jpg | -- | -- | 1 | P - Grondwater | VEE - Veenendaal | gemeente peilbuis | Holevoetlaan 24 (to Kerk) | 2G | 2021-02-01 | 2021-02-01 | straatpot
| VEE - Veenendaal | Telemetrisch | ESENSE_PEILBUIS | B39E2809 | 1 | GMW000000004714 | GLD000000002942 | 50182544 | 5202589 | 557757 | 168066 | 448633 | Ruiterijweg Nr.34 | Gemeente Veenendaal | 41336906 | R4.10L | 3 | 0 | 43200 | 637 | cmNAP | 695 | 305 | 295 | 294 | 394 | 695 | 295 | -1 | 295 | 2000-01-01 | 409 | 400 | BG548 | 60 | 4:00 | B39E2809_d.jpg | B39E2809_o.jpg | -- | B39E2809_b.jpg | -- | -- | 1 | P - Grondwater | VEE - Veenendaal | gemeente peilbuis | Slingerslaan 11 | 2G | 2021-07-01 | 2018-07-01 | schutkoker
| VEE - Veenendaal | Telemetrisch | ESENSE_PEILBUIS | B39E2810 | 1 | GMW000000004699 | GLD000000002907 | 50182544 | 5201476 | 554091 | 165552 | 447389 | Van Limburg Stirumstraat Nr. 2 | Gemeente Veenendaal | 40198842 | R4.10L | 6 | 0 | 43200 | 764 | cmNAP | 751 | 451 | 451 | 420 | 520 | 751 | 451 | -1 | 451 | 2000-01-01 | 312 | 300 | AU690 | 60 | 4:00 | B39E2810_d.jpg | B39E2810_o.jpg | -- | B39E2810_b.jpg | -- | -- | 1 | P - Grondwater | VEE - Veenendaal | gemeente peilbuis | Molenweg - Vijverlaan (nabij zorgcentrum) | 2G | 2013-02-01 | 2019-11-01 | straatpot
| VEE - Veenendaal | Niet Telemetrisch | ESENSE_PEILBUIS_MANUAL | B39E2811 | 0 | GMW000000004713 | -- | 50182544 | 5201584 | 554717 | 165981 | 447510 | Kerkewijk Nr. 119 | Gemeente Veenendaal | -- | -- | -- | -- | -- | 702 | cmNAP | 692 | 394 | 390 | 372 | 472 | 692 | 390 | -1 | 390 | 2000-01-01 | 320 | 0 | BE390 | 360 | -- | B39E2811_d.jpg | B39E2811_o.jpg | -- | B39E2811_b.jpg | B39E2811_dp.jpg | B39E2811_as.jpg | 0 | P - Grondwater | VEE - Veenendaal | gemeente peilbuis | Kerkewijk Nr. 119 | straatpot
| VEE - Veenendaal | Telemetrisch | ESENSE_PEILBUIS | B39E2812 | 1 | GMW000000004675 | GLD000000006006 | 50182544 | 5201332 | 555585 | 166578 | 447231 | Nijverheidslaan Nr. 2 | Gemeente Veenendaal | 40198832 | R4.10L | 6 | 0 | 43200 | 715 | cmNAP | 705 | 400 | 400 | 396 | 496 | 705 | 400 | -1 | 400 | 2000-01-01 | 315 | 305 | K3549 | 60 | 4:00 | B39E2812_d.jpg | B39E2812_o.jpg | -- | B39E2812_b.jpg | -- | -- | 1 | P - Grondwater | VEE - Veenendaal | gemeente peilbuis | Vlieterweg 120 | 2G | 2013-02-01 | 2020-10-30 | straatpot
| VEE - Veenendaal | Telemetrisch | ESENSE_PEILBUIS | B39E2813 | 1 | GMW000000004686 | GLD000000002929 | 50182544 | 5201077 | 556312 | 167077 | 446948 | Inductorstraat Nr. 25 | Gemeente Veenendaal | 41336916 | R4.10L | 3 | 0 | 43200 | 708 | cmNAP | 763 | 388.5 | 422 | 375 | 475 | 763 | 422 | -1 | 422 | 2000-01-01 | 375 | 341 | DW632 | 60 | 4:00 | B39E2813_d.jpg | B39E2813_o.jpg | -- | B39E2813_b.jpg | -- | -- | 1 | P - Grondwater | VEE - Veenendaal | gemeente peilbuis | Boslaan 19 | 2G | 2021-07-01 | 2022-06-01 | straatpot
| VEE - Veenendaal | Telemetrisch | ESENSE_PEILBUIS | B39E2814 | 1 | GMW000000004701 | GLD000000002932 | 50182544 | 5201053 | 554129 | 165579 | 446918 | Sterkenburg / Walenburg Nabij Walenburg 15 | Gemeente Veenendaal | 40198839 | R4.10L | 6 | 0 | 43200 | 823 | cmNAP | 812 | 482 | 482 | 473 | 573 | 812 | 482 | -1 | 482 | 2000-01-01 | 340 | 330 | BM942 | 60 | 4:00 | B39E2814_d.jpg | B39E2814_o.jpg | -- | B39E2814_b.jpg | -- | -- | 1 | P - Grondwater | VEE - Veenendaal | gemeente peilbuis | Ereprijslaan 5 | 2G | 2013-02-01 | 2021-02-01 | straatpot
| VEE - Veenendaal | Telemetrisch | ESENSE_PEILBUIS | B39E2815 | 1 | GMW000000004700 | GLD000000002912 | 50182544 | 5200377 | 554812 | 166049 | 446168 | Prattenburglaan (Nabij Verwierdelaan 2) | Gemeente Veenendaal | 38507908 | R4.10L | 3 | 0 | 43200 | 896 | cmNAP | 885 | 587.5 | 583 | 576 | 676 | 885 | 583 | -1 | 583 | 2000-01-01 | 309 | 300 | BM174 | 60 | 4:00 | B39E2815_d.jpg | B39E2815_o.jpg | -- | B39E2815_b.jpg | -- | -- | 1 | P - Grondwater | VEE - Veenendaal | gemeente peilbuis | Kamillelaan 73 | 2G | 2019-02-01 | 2019-01-01 | straatpot
| VEE - Veenendaal | Telemetrisch | ESENSE_PEILBUIS | B39E2816 | 1 | GMW000000004669 | GLD000000002935 | 50182544 | 5200276 | 555363 | 166428 | 446055 | Linnaeuslaan 12 | Gemeente Veenendaal | 41336945 | R4.10L | 4 | 0 | 43200 | 864 | cmNAP | 911 | 540 | 571 | 527 | 627 | 911 | 571 | -1 | 571 | 2000-01-01 | 375 | 340 | M6588 | 60 | 4:00 | B39E2816_d.jpg | B39E2816_o.jpg | -- | B39E2816_b.jpg | -- | -- | 1 | P - Grondwater | VEE - Veenendaal | gemeente peilbuis | Holleweg 12 | 2G | 2021-07-01 | 2013-02-01 | schutkoker
| VEE - Veenendaal | Telemetrisch | ESENSE_PEILBUIS | B39E2817 | 1 | GMW000000004705 | GLD000000002933 | 50182544 | 5200184 | 557571 | 167945 | 445958 | Bobinestraat Huisnr. 45 | Gemeente Veenendaal | 38507945 | R4.9.1L | 3 | 0 | 43200 | 674 | cmNAP | 664 | 484.5 | 484 | 453 | 553 | 664 | 484 | -1 | 484 | 2000-01-01 | 212 | 180 | AA127 | 60 | 4:00 | B39E2817_d.jpg | B39E2817_o.jpg | -- | B39E2817_b.jpg | -- | -- | 1 | P - Grondwater | VEE - Veenendaal | gemeente peilbuis | Heuveldkamp - St. Annakamp 15 | 2G | 2019-01-01 | 2020-12-01 | straatpot
| VEE - Veenendaal | Telemetrisch | ESENSE_PEILBUIS | B39E2818 | 1 | GMW000000004658 | GLD000000002948 | 50182544 | 5203654 | 556017 | 166868 | 449816 | Bessenvlinderstraat Huisnr. 7 En 9 | Gemeente Veenendaal | 41336926 | R4.10L | 3 | 0 | 43200 | 668 | cmNAP | 656 | 386 | 386 | 374 | 474 | 656 | 386 | -1 | 386 | 2012-09-01 | 282 | 270 | BV234 | 60 | 4:00 | B39E2818_d.jpg | B39E2818_o.jpg | -- | B39E2818_b.jpg | B39E2818_dp.jpg | B39E2818_as.jpg | 1 | P - Grondwater | VEE - Veenendaal | gemeente peilbuis | t Slag 9 | 2G | 2021-06-01 | 2019-12-01 | straatpot
| VEE - Veenendaal | Telemetrisch | ESENSE_PEILBUIS | B39E2819 | 1 | GMW000000004656 | GLD000000002923 | 50182544 | 5203574 | 557356 | 167787 | 449728 | De Schelf Huisnr. 23 | Gemeente Veenendaal | 36106705 | R2.1S | 2 | 0 | 43200 | 635 | cmNAP | 620 | 350 | 350 | 335 | 435 | 620 | 350 | -1 | 350 | 2012-09-01 | 285 | 0 | U3498 | 60 | 4:00 | B39E2819_d.jpg | B39E2819_o.jpg | -- | B39E2819_b.jpg | B39E2819_dp.jpg | B39E2819_as.jpg | 1 | P - Grondwater | VEE - Veenendaal | gemeente peilbuis | Plataanlaan 11 | 2G | 2016-02-01 | 2016-02-01 | straatpot
| VEE - Veenendaal | Telemetrisch | ESENSE_PEILBUIS | B39E2820 | 1 | GMW000000004690 | GLD000000002910 | 50182544 | 5203288 | 553072 | 164848 | 449403 | Ruisseveen (Tennisbanen) Huisnr.12 | Gemeente Veenendaal | 39789027 | R4.10L | 6 | 0 | 43200 | 648 | cmNAP | 630 | 358 | 351 | 350 | 450 | 630 | 351 | -1 | 351 | 2012-09-01 | 283 | 279 | AC924 | 60 | 4:00 | B39E2820_d.jpg | B39E2820_o.jpg | -- | B39E2820_b.jpg | B39E2820_dp.jpg | B39E2820_as.jpg | 1 | P - Grondwater | VEE - Veenendaal | gemeente peilbuis | Rubenslaan 19 | 2G | 2020-11-01 | 2023-01-24 | straatpot
| VEE - Veenendaal | Telemetrisch | ESENSE_PEILBUIS | B39E2821 | 1 | GMW000000004665 | GLD000000002930 | 50182544 | 5203266 | 554263 | 165666 | 449380 | Schenkhorst Huisnr. 20 | Gemeente Veenendaal | 41336909 | R4.10L | 3 | 0 | 43200 | 636 | cmNAP | 628 | 341 | 348 | 334 | 434 | 628 | 348 | -1 | 348 | 2012-09-01 | 290 | 280 | AV086 | 360 | 4:00 | B39E2821_d.jpg | B39E2821_o.jpg | -- | B39E2821_b.jpg | B39E2821_dp.JPG | B39E2821_as.jpg | 1 | P - Grondwater | VEE - Veenendaal | gemeente peilbuis | Dorpstraat 154 | 2G | 2021-07-01 | 2019-11-01 | straatpot
| VEE - Veenendaal | Telemetrisch | ESENSE_PEILBUIS | B39E2822 | 1 | GMW000000004670 | GLD000000002903 | 50182544 | 5203177 | 555417 | 166458 | 449284 | Nieuweweg Huisnr. 4 | Gemeente Veenendaal | 40029545 | R4.10L | 6 | 0 | 43200 | 932 | cmNAP | 909 | 414 | 414 | 407 | 507 | 909 | 414 | -1 | 414 | 2012-09-01 | 505 | 495 | T0202 | 60 | 4:00 | B39E2822_d.jpg | B39E2822_o.jpg | -- | B39E2822_b.jpg | B39E2822_dp.jpg | B39E2822_as.jpg | 1 | P - Grondwater | VEE - Veenendaal | gemeente peilbuis | Nieuwstraat 105 | 2G | 2013-02-01 | 2019-07-01 | straatpot
| VEE - Veenendaal | Telemetrisch | ESENSE_PEILBUIS | B39E2823 | 1 | GMW000000004642 | GLD000000002958 | 50182544 | 520336 | 556249 | 167028 | 449488 | Regentesselaan Huisnr. 10 | Gemeente Veenendaal | 40198826 | R4.10L | 6 | 0 | 43200 | 659 | cmNAP | 646 | 386 | 386 | 379 | 479 | 646 | 386 | -1 | 386 | 2012-09-01 | 269 | 260 | AY374 | 60 | 4:00 | B39E2823_d.jpg | B39E2823_o.jpg | -- | B39E2823_b.jpg | B39E2823_dp.jpg | B39E2823_as.jpg | 1 | P - Grondwater | VEE - Veenendaal | gemeente peilbuis | Vlieterweg 86 | 2G | 2013-02-01 | 2020-05-01 | straatpot
| VEE - Veenendaal | Telemetrisch | ESENSE_PEILBUIS | B39E2824 | 1 | GMW000000004654 | GLD000000002952 | 50182544 | 5203128 | 556704 | 167341 | 449231 | Lange Vore Huisnr. 1 | Gemeente Veenendaal | 39672846 | R4.10L | 6 | 0 | 43200 | 640 | cmNAP | 624 | 354 | 354 | 344 | 444 | 624 | 354 | -1 | 354 | 2012-09-01 | 280 | 270 | T0660 | 60 | 4:00 | B39E2824_d.jpg | B39E2824_o.jpg | -- | B39E2824_b.jpg | B39E2824_dp.jpg | B39E2824_as.jpg | 1 | P - Grondwater | VEE - Veenendaal | gemeente peilbuis | Ringbaan - Walstrolaan 37 | 2G | 2020-01-01 | 2015-08-01 | straatpot
| VEE - Veenendaal | Telemetrisch | ESENSE_PEILBUIS | B39E2825 | 1 | GMW000000004692 | GLD000000002968 | 50182544 | 5203108 | 55734 | 167778 | 449210 | Haverveld Huisnr. 2 | Gemeente Veenendaal | 38507946 | R4.10L | 3 | 0 | 43200 | 633 | cmNAP | 624 | 277 | 356 | 349 | 449 | 624 | 356 | -1 | 356 | 2012-09-01 | 259 | 268 | AD410 | 60 | 4:00 | B39E2825_d.jpg | B39E2825_o.jpg | -- | B39E2825_b.jpg | B39E2825_dp.jpg | B39E2825_as.jpg | 1 | P - Grondwater | VEE - Veenendaal | gemeente peilbuis | De Omloop 8 | 2G | 2019-01-01 | 2023-07-27 | straatpot
| VEE - Veenendaal | Telemetrisch | ESENSE_PEILBUIS | B39E2826 | 1 | GMW000000004647 | GLD000000002926 | 50182544 | 520269 | 552791 | 164657 | 448737 | Vondellaan Huisnr. 51 | Gemeente Veenendaal | 37220246 | R4.9.1L | 3 | 0 | 43200 | 631 | cmNAP | 616 | 346 | 346 | 336 | 436 | 616 | 346 | 0 | 346 | 2012-09-01 | 280 | 0 | T3246 | 60 | 4:00 | B39E2826_d.jpg | B39E2826_o.jpg | -- | B39E2826_b.jpg | B39E2826_dp.jpg | B39E2826_as.jpg | 1 | P - Grondwater | VEE - Veenendaal | gemeente peilbuis | Stationsweg 320 | 2G | 2021-02-01 | 2015-09-01 | straatpot
| VEE - Veenendaal | Telemetrisch | ESENSE_PEILBUIS | B39E2827 | 1 | GMW000000004684 | GLD000000002911 | 50182544 | 5202302 | 554085 | 165546 | 448308 | Govert Flinckstraat Nr. 4 | Gemeente Veenendaal | 38507947 | R4.35L | 3 | 0 | 43200 | 648 | cmNAP | 640 | 216.5 | 214 | 205 | 305 | 640 | 214 | -1 | 214 | 2012-09-01 | 436 | 426 | BV023 | 60 | 4:00 | B39E2827_d.jpg | B39E2827_o.jpg | -- | B39E2827_b.jpg | B39E2827_dp.jpg | B39E2827_as.jpg | 1 | P - Grondwater | VEE - Veenendaal | gemeente peilbuis | Zwarte Land 18 | 2G | 2019-01-01 | 2019-11-01 | straatpot
| VEE - Veenendaal | Telemetrisch | ESENSE_PEILBUIS | B39E2828 | 1 | GMW000000004702 | GLD000000002915 | 50182544 | 5202601 | 555188 | 166302 | 448643 | Achterkerkstraat Nr. 51 | Gemeente Veenendaal | 41336914 | R4.10L | 6 | 0 | 43200 | 1156 | cmNAP | 1146 | 348 | 343 | 340 | 440 | 1146 | 343 | -1 | 343 | 2012-09-01 | 810 | 800 | AV076 | 60 | 4:00 | B39E2828_d.jpg | B39E2828_o.jpg | -- | B39E2828_b.jpg | B39E2828_dp.JPG | B39E2828_as.jpg | 1 | P - Grondwater | VEE - Veenendaal | gemeente peilbuis | Glashorst 93 | 2G | 2021-07-01 | 2022-06-01 | straatpot
| VEE - Veenendaal | Telemetrisch | ESENSE_PEILBUIS | B39E2829 | 1 | GMW000000004641 | GLD000000002944 | 50182544 | 5202616 | 556131 | 166949 | 448661 | Schrijverspark Nr. 67-149 (Flat) | Gemeente Veenendaal | 41336913 | R4.10L | 3 | 0 | 43200 | 632 | cmNAP | 618 | 350.5 | 348 | 342 | 442 | 618 | 348 | -1 | 348 | 2012-09-01 | 280 | 270 | T4464 | 60 | 4:00 | B39E2829_d.jpg | B39E2829_o.jpg | -- | B39E2829_b.jpg | B39E2829_dp.jpg | B39E2829_as.jpg | 1 | P - Grondwater | VEE - Veenendaal | gemeente peilbuis | Stationsweg 414 | 2G | 2021-07-01 | 2015-11-01 | straatpot
| VEE - Veenendaal | Telemetrisch | ESENSE_PEILBUIS | B39E2830 | 1 | GMW000000004644 | GLD000000002956 | 50182544 | 520273 | 556774 | 167390 | 448788 | Pollux Nr. 42 | Gemeente Veenendaal | 40198845 | R4.35L | 6 | 0 | 43200 | 632 | cmNAP | 622 | 340 | 340 | 334 | 434 | 622 | 340 | -1 | 340 | 2012-09-01 | 290 | 282 | BN817 | 60 | 4:00 | B39E2830_d.jpg | B39E2830_o.jpg | -- | B39E2830_b.jpg | B39E2830_dp.jpg | B39E2830_as.jpg | 1 | P - Grondwater | VEE - Veenendaal | gemeente peilbuis | Glashorst 48 | 2G | 2013-02-01 | 2020-10-01 | straatpot
| VEE - Veenendaal | Telemetrisch | ESENSE_PEILBUIS | B39E2831 | 1 | GMW000000004695 | GLD000000002916 | 50182544 | 5202487 | 556996 | 167543 | 448518 | Zuiderkruis Nr. 744 (Sporthal) | Gemeente Veenendaal | 38074913 | R4.9.1L | 3 | 0 | 43200 | 631 | cmNAP | 617 | 357 | 357 | 347 | 447 | 617 | 357 | -1 | 357 | 2012-09-01 | 270 | 260 | T0630 | 60 | 4:00 | B39E2831_d.jpg | B39E2831_o.jpg | -- | B39E2831_b.jpg | B39E2831_dp.jpg | B39E2831_as.jpg | 1 | P - Grondwater | VEE - Veenendaal | gemeente peilbuis | Glashorst 48 | 2G | 2018-08-01 | 2015-08-01 | straatpot
| VEE - Veenendaal | Telemetrisch | ESENSE_PEILBUIS | B39E2832 | 1 | GMW000000004676 | GLD000000002906 | 50182544 | 5202355 | 557464 | 167865 | 448372 | Nobelstraat Nr. 16 | Gemeente Veenendaal | 41336940 | R4.10L | 3 | 0 | 43200 | 632 | cmNAP | 623 | 363 | 363 | 356 | 456 | 623 | 363 | -1 | 363 | 2012-09-01 | 273 | 260 | AL664 | 60 | 4:00 | B39E2832_d.jpg | B39E2832_o.jpg | -- | B39E2832_b.jpg | B39E2832_dp.jpg | B39E2832_as.jpg | 1 | P - Grondwater | VEE - Veenendaal | gemeente peilbuis | Glashorst 48 | 2G | 2021-07-01 | 2019-08-01 | straatpot
| VEE - Veenendaal | Telemetrisch | ESENSE_PEILBUIS | B39E2833 | 1 | GMW000000004655 | GLD000000002939 | 50182544 | 5202106 | 55743 | 167842 | 448095 | Hugo De Grootstraat / Erasmusstraat Nabij Nr. Erasmusstraat 18 | Gemeente Veenendaal | 41144214 | R4.10L | 3 | 0 | 43200 | 639 | cmNAP | 624 | 414 | 415 | 399 | 499 | 624 | 415 | -1 | 415 | 2012-09-01 | 225 | 210 | R7454 | 60 | 4:00 | B39E2833_d.jpg | B39E2833_o.jpg | -- | B39E2833_b.jpg | B39E2833_dp.jpg | B39E2833_as.jpg | 1 | P - Grondwater | VEE - Veenendaal | gemeente peilbuis | Westeinde | 2G | 2021-06-01 | 2014-11-01 | straatpot
| VEE - Veenendaal | Telemetrisch | ESENSE_PEILBUIS | B39E2834 | 1 | GMW000000004687 | GLD000000002955 | 50182544 | 5202272 | 553022 | 164816 | 448273 | Donge Huisnr. 7 | Gemeente Veenendaal | 38507913 | R4.9.1L | 3 | 0 | 43200 | 737 | cmNAP | 727 | 419 | 424 | 412 | 512 | 727 | 424 | -1 | 424 | 2012-09-01 | 315 | 300 | AB637 | 60 | 4:00 | B39E2834_d.jpg | B39E2834_o.jpg | -- | B39E2834_b.jpg | B39E2834_dp.jpg | B39E2834_as.jpg | 1 | P - Grondwater | VEE - Veenendaal | gemeente peilbuis | Westeinde | 2G | 2013-02-01 | 2017-05-01 | straatpot
| VEE - Veenendaal | Telemetrisch | ESENSE_PEILBUIS | B39E2835 | 1 | GMW000000004709 | GLD000000002921 | 50182544 | 5202177 | 553498 | 165143 | 448168 | De Reede / De Roef Nabij De Roef 2 | Gemeente Veenendaal | 40198824 | R4.10L | 6 | 0 | 43200 | 668 | cmNAP | 653 | 373 | 373 | 357 | 457 | 653 | 373 | -1 | 373 | 2012-09-01 | 290 | 280 | DN551 | 60 | 4:00 | B39E2835_d.jpg | B39E2835_o.jpg | -- | B39E2835_b.jpg | B39E2835_dp.jpg | B39E2835_as.jpg | 1 | P - Grondwater | VEE - Veenendaal | gemeente peilbuis | Koninginnelaan 71 | 2G | 2013-02-01 | 2022-10-01 | straatpot
| VEE - Veenendaal | Telemetrisch | ESENSE_PEILBUIS | B39E2836 | 1 | GMW000000004704 | GLD000000002936 | 50182544 | 52023 | 554966 | 166150 | 448307 | Eikenlaan Nr. 20 | Gemeente Veenendaal | 38074940 | R4.10L | 3 | 0 | 43200 | 635 | cmNAP | 620 | 360 | 358 | 345 | 445 | 620 | 358 | -1 | 358 | 2012-09-01 | 275 | 262 | BH024 | 60 | 4:00 | B39E2836_d.jpg | B39E2836_o.jpg | -- | B39E2836_b.jpg | B39E2836_dp.jpg | B39E2836_as.jpg | 1 | P - Grondwater | VEE - Veenendaal | gemeente peilbuis | Noorderweg 33 | 2G | 2018-04-01 | 2019-08-01 | straatpot
| VEE - Veenendaal | Telemetrisch | ESENSE_PEILBUIS | B39E2837 | 1 | GMW000000004685 | GLD000000002901 | 50182544 | 5201891 | 554028 | 165508 | 447851 | Adriaen Van Ostadelaan Nr. 78 (Kerk) | Gemeente Veenendaal | 40009203 | R4.10L | 6 | 0 | 43200 | 723 | cmNAP | 718 | 425.5 | 423 | 412 | 512 | 718 | 423 | -1 | 423 | 2012-09-01 | 303 | 295 | R9029 | 60 | 4:00 | B39E2837_d.jpg | B39E2837_o.jpg | -- | B39E2837_b.jpg | B39E2837_dp.jpg | B39E2837_as.jpg | 1 | P - Grondwater | VEE - Veenendaal | gemeente peilbuis | Korte Kerkstraat 9 | 2G | 2020-05-01 | 2015-01-01 | straatpot
| VEE - Veenendaal | Telemetrisch | ESENSE_PEILBUIS | B39E2838 | 1 | GMW000000004652 | GLD000000002922 | 50182544 | 5201662 | 554543 | 165861 | 447596 | Dr. Kuyperstraat Nr. 23 | Gemeente Veenendaal | 38507915 | R4.10L | 3 | 0 | 43200 | 735 | cmNAP | 725 | 430.5 | 425 | 420 | 520 | 725 | 425 | -1 | 425 | 2012-09-01 | 307 | 298 | BG546 | 60 | 4:00 | B39E2838_d.jpg | B39E2838_o.jpg | -- | B39E2838_b.jpg | B39E2838_dp.jpg | B39E2838_as.jpg | 1 | P - Grondwater | VEE - Veenendaal | gemeente peilbuis | Van Hamelstraat 76 | 2G | 2019-01-01 | 2021-06-01 | straatpot
| VEE - Veenendaal | Telemetrisch | ESENSE_PEILBUIS | B39E2839 | 1 | GMW000000004693 | GLD000000002913 | 50182544 | 5201726 | 556152 | 166966 | 447670 | De Grote Pekken Flat Nr. 484-562 | Gemeente Veenendaal | 41336946 | R4.10L | 4 | 0 | 43200 | 632 | cmNAP | 619 | 430.5 | 416 | 400 | 500 | 619 | 416 | -1 | 416 | 2012-09-01 | 215 | 200 | BE388 | 60 | 4:00 | B39E2839_d.jpg | B39E2839_o.jpg | -- | B39E2839_b.jpg | B39E2839_dp.jpg | B39E2839_as.jpg | 1 | P - Grondwater | VEE - Veenendaal | gemeente peilbuis | Di Lassostraat 30 | 2G | 2021-07-01 | 2017-10-01 | straatpot
| VEE - Veenendaal | Telemetrisch | ESENSE_PEILBUIS | B39E2840 | 1 | GMW000000004661 | GLD000000002904 | 50182544 | 5201887 | 556808 | 167416 | 447851 | Groeneveldselaan Nabij Sportvelden / Ijsbaan | Gemeente Veenendaal | 41336923 | R4.10L | 3 | 0 | 43200 | 587 | cmNAP | 620 | 368 | 350 | 340 | 440 | 620 | 350 | 0 | 350 | 2012-09-01 | 280 | 270 | T9057 | 60 | 4:00 | B39E2840_d.jpg | B39E2840_o.jpg | -- | B39E2840_b.JPG | -- | -- | 1 | P - Grondwater | VEE - Veenendaal | gemeente peilbuis | Hazepad 75 | 2G | 2021-09-01 | 2016-04-01 | schutkoker
| VEE - Veenendaal | Telemetrisch | ESENSE_PEILBUIS | B39E2841 | 1 | GMW000000004680 | GLD000000002951 | 50182544 | 5200698 | 556636 | 167301 | 446527 | Generatorstraat Huisnr. 27 | Gemeente Veenendaal | 37029403 | R4.9.1L | 3 | 0 | 43200 | 707 | cmNAP | 691 | 426 | 423 | 416 | 516 | 691 | 423 | -1 | 423 | 2012-09-01 | 275 | 264 | W7433 | 60 | 4:00 | B39E2841_d.jpg | B39E2841_o.jpg | -- | B39E2841_b.jpg | B39E2841_dp.jpg | B39E2841_as.jpg | 1 | P - Grondwater | VEE - Veenendaal | gemeente peilbuis | Ir. Menkolaan 10 | 2G | mrt-17 | 2018-08-01 | straatpot
| VEE - Veenendaal | Telemetrisch | ESENSE_PEILBUIS | B39E2842 | 1 | GMW000000004662 | GLD000000002920 | 50182544 | 5200784 | 557627 | 167981 | 446625 | Transformatorstraat Huisnr.: t.o. 4 | Gemeente Veenendaal | 44374631 | R4.32L | 8 | 0 | 86400 | 662 | cmNAP | 654 | 353 | 364 | 353 | 453 | 654 | 364 | -1 | 364 | 2023-11-22 | 301 | 290 | ET557 | 60 | 8:02 | B39E2842_d.jpeg | B39E2842_o.jpeg | -- | B39E2842_b.jpg | -- | -- | 1 | P - Grondwater | VEE - Veenendaal | gemeente peilbuis | Korte Brinkweg 22b | 2G | 2021-01-01 | 2018-08-01 | straatpot
| VEE - Veenendaal | Telemetrisch | ESENSE_PEILBUIS | B39E2843 | 1 | GMW000000004645 | GLD000000002965 | 50182544 | 5201518 | 553833 | 165375 | 447435 | Schimmelpenninckstraat Nr. 2 | Gemeente Veenendaal | 40198823 | R4.10L | 6 | 0 | 43200 | 791 | cmNAP | 773 | 491 | 503 | 491 | 591 | 773 | 503 | -1 | 503 | 2012-09-01 | 282 | 270 | BP672 | 60 | 4:00 | B39E2843_d.jpg | B39E2843_o.jpg | -- | B39E2843_b.jpg | B39E2843_dp.jpg | B39E2843_as.jpg | 1 | P - Grondwater | VEE - Veenendaal | gemeente peilbuis | Evenaar 2 | 2G | 2013-02-01 | 2019-04-01 | straatpot
| VEE - Veenendaal | Telemetrisch | ESENSE_PEILBUIS | B39E2844 | 1 | GMW000000004648 | GLD000000002905 | 50182544 | 5201277 | 554488 | 165825 | 447168 | Kerkewijk Nr. 161 | Gemeente Veenendaal | 38209440 | R4.10L | 3 | 0 | 43200 | 743 | cmNAP | 728 | 458.5 | 457 | 400 | 500 | 728 | 457 | -1 | 457 | 2012-09-01 | 328 | 270 | BT487 | 60 | 4:00 | B39E2844_d.jpg | B39E2844_o.jpg | -- | B39E2844_b.jpg | B39E2844_dp.jpg | B39E2844_as.jpg | 1 | P - Grondwater | VEE - Veenendaal | gemeente peilbuis | De Wiek | 2G | 2018-04-01 | 2019-07-01 | straatpot
| VEE - Veenendaal | Telemetrisch | ESENSE_PEILBUIS | B39E2845 | 1 | GMW000000004707 | GLD000000002969 | 50182544 | 5201451 | 555038 | 166202 | 447363 | Coniferenlaan Nr. 22 | Gemeente Veenendaal | 38507916 | R4.9.1L | 3 | 0 | 43200 | 732 | cmNAP | 715 | 435 | 431 | 425 | 525 | 715 | 431 | -1 | 431 | 2012-09-01 | 294 | 300 | AY496 | 60 | 4:00 | B39E2845_d.jpg | B39E2845_o.jpg | -- | B39E2845_b.jpg | B39E2845_dp.jpg | B39E2845_as.jpg | 1 | P - Grondwater | VEE - Veenendaal | gemeente peilbuis | Lisdodde 2 | 2G | 2019-01-01 | 2020-06-01 | straatpot
| VEE - Veenendaal | Telemetrisch | ESENSE_PEILBUIS | B39E2846 | 1 | GMW000000004667 | GLD000000002970 | 50182544 | 5201595 | 555237 | 166338 | 447524 | Parallelweg Nr. 37 | Gemeente Veenendaal | 37413009 | R4.9.1L | 3 | 0 | 43200 | 708 | cmNAP | 692 | 422 | 420 | 412 | 512 | 692 | 420 | -1 | 420 | 2012-09-01 | 280 | 272 | AC819 | 60 | 4:00 | B39E2846_d.jpg | B39E2846_o.jpg | -- | B39E2846_b.jpg | B39E2846_dp.jpg | B39E2846_as.jpg | 1 | P - Grondwater | VEE - Veenendaal | gemeente peilbuis | Honingbij 33 | 2G | 2017-05-01 | 2023-05-01 | straatpot
| VEE - Veenendaal | Telemetrisch | ESENSE_PEILBUIS | B39E2847 | 1 | GMW000000004708 | GLD000000002925 | 50182544 | 5202252 | 558431 | 168529 | 448260 | Klemstraat Nr.9 | Gemeente Veenendaal | 37484027 | R4.9.1L | 3 | 0 | 43200 | 597 | cmNAP | 583 | 338 | 358 | 325 | 425 | 583 | 358 | -1 | 358 | 2012-09-01 | 241 | 230 | BN786 | 60 | 4:00 | B39E2847_d.jpg | B39E2847_o.jpg | -- | B39E2847_b.jpg | B39E2847_dp.JPG | B39E2847_as.jpg | 1 | P - Grondwater | VEE - Veenendaal | gemeente peilbuis | Betje Wolflaan 33 | 2G | 2019-07-01 | 2019-07-01 | straatpot
| VEE - Veenendaal | Telemetrisch | ESENSE_PEILBUIS | B39E2848 | 1 | GMW000000004703 | GLD000000006003 | 50182544 | 5201014 | 553913 | 165430 | 446875 | Sterkenburg / Sandenburg Nabij Sterkenburg 13 | Gemeente Veenendaal | 41336922 | R4.10L | 6 | 0 | 43200 | 846 | cmNAP | 831 | 471 | 461 | 457 | 557 | 831 | 461 | -1 | 461 | 2012-09-01 | 380 | 370 | R9424 | 60 | 4:00 | B39E2848_d.jpg | B39E2848_o.jpg | -- | B39E2848_b.jpg | B39E2848_dp.jpg | B39E2848_as.jpg | 1 | P - Grondwater | VEE - Veenendaal | gemeente peilbuis | Aagje Dekenlaan 2 | 2G | 2021-07-01 | 2015-02-01 | straatpot
| VEE - Veenendaal | Telemetrisch | ESENSE_PEILBUIS | B39E2849 | 1 | GMW000000004674 | GLD000000002950 | 50182544 | 5200785 | 554552 | 165870 | 446620 | Varenmos Nr. 3 | Gemeente Veenendaal | 41336939 | R4.10L | 3 | 0 | 43200 | 844 | cmNAP | 832 | 484 | 493 | 474 | 574 | 832 | 493 | -1 | 493 | 2012-09-01 | 350 | 339 | T3356 | 60 | 4:00 | B39E2849_d.jpg | B39E2849_o.jpg | -- | B39E2849_b.jpg | B39E2849_dp.jpg | B39E2849_as.jpg | 1 | P - Grondwater | VEE - Veenendaal | gemeente peilbuis | Lange Brinkweg 9 | 2G | 2021-07-01 | 2015-10-01 | straatpot
| VEE - Veenendaal | Telemetrisch | ESENSE_PEILBUIS | B39E2850 | 1 | GMW000000004698 | GLD000000002934 | 50182544 | 520078 | 555382 | 166440 | 446617 | Hermelijnlaan Nr. 36 | Gemeente Veenendaal | 41336944 | R4.10L | 3 | 0 | 43200 | 800 | cmNAP | 790 | 494.5 | 490 | 483 | 583 | 790 | 490 | -1 | 490 | 2012-09-01 | 307 | 300 | P7560 | 60 | 4:00 | B39E2850_d.jpg | B39E2850_o.jpg | -- | B39E2850_b.jpg | B39E2850_dp.jpg | B39E2850_as.jpg | 1 | P - Grondwater | VEE - Veenendaal | gemeente peilbuis | Lange Brinkweg 56A | 2G | 2021-07-01 | 2016 | straatpot
| VEE - Veenendaal | Telemetrisch | ESENSE_PEILBUIS | B39E2851 | 1 | GMW000000004666 | GLD000000002924 | 50182544 | 5200567 | 555559 | 166562 | 446380 | Paddestoellaan / Satijnzwam Nabij Satijnzwam Nr. 1 | Gemeente Veenendaal | 41336947 | R4.10L | 6 | 0 | 43200 | 795 | cmNAP | 780 | 476 | 458 | 458 | 558 | 780 | 458 | -1 | 458 | 2012-09-01 | 330 | 322 | EE652 | 60 | 4:00 | B39E2851_d.jpg | B39E2851_o.jpg | -- | B39E2851_b.jpg | B39E2851_dp.jpg | B39E2851_as.jpg | 1 | P - Grondwater | VEE - Veenendaal | gemeente peilbuis | Nieuweweg-Noord (N233) | 2G | 2021-07-01 | 2023-04-01 | straatpot
| VEE - Veenendaal | Telemetrisch | ESENSE_PEILBUIS | ESW_Ve_PB01 | 1 | GMW000000029698 | GLD000000006010 | 50182544 | 5202529 | 558504 | 168578 | 448568 | Van Ravenswaaij-erf 26 (p-plaats) | Gemeente Veenendaal | 40260020 | R4.35L | 6 | 0 | 43200 | 599 | cmNAP | 587 | 0 | 336 | 335 | 438 | 587 | 336 | -1 | 336 | 2019-07-31 | 261 | 251 | BT054 | 60 | 4:00 | ESW_Ve_PB01_d.jpeg | ESW_Ve_PB01_o.jpeg | -- | ESW_Ve_PB01_b.jpeg | -- | ESW_Ve_PB01_as.jpeg | 1 | P - Grondwater | VEE - Veenendaal | gemeente peilbuis |  | 2G | 2020-07-01 | 2019-08-01 | straatpot
| VEE - Veenendaal | Telemetrisch | ESENSE_PEILBUIS | ESW_Ve_PB02 | 1 | GMW000000029697 | GLD000000006008 | 50182544 | 520251 | 558168 | 168348 | 448546 | Hootsenheem t.o. 7 | Gemeente Veenendaal | 40363825 | R4.10L | 6 | 0 | 43200 | 629 | cmNAP | 621 | 0 | 304 | 302 | 402 | 621 | 304 | -1 | 304 | 2019-07-31 | 327 | 317 | BT044 | 60 | 4:00 | ESW_Ve_PB02_d.jpeg | ESW_Ve_PB02_o.jpeg | -- | ESW_Ve_PB02_b.jpg | -- | -- | 1 | P - Grondwater | VEE - Veenendaal | gemeente peilbuis |  | 2G | 2020-08-01 | 2019-08-01 | straatpot
| VEE - Veenendaal | Telemetrisch | ESENSE_PEILBUIS | ESW_Ve_PB03 | 1 | GMW000000029695 | GLD000000006011 | 50182544 | 5202233 | 55796 | 168205 | 448238 | De Manhof 13 | Gemeente Veenendaal | 40665134 | R4.10L | 6 | 0 | 43200 | 608 | cmNAP | 599 | 0 | 305 | 295 | 395 | 599 | 305 | -1 | 305 | 2019-07-31 | 304 | 294 | BT036 | 60 | 4:00 | ESW_Ve_PB03_d.jpeg | ESW_Ve_PB03_o.jpeg | -- | ESW_Ve_PB03_b.jpg | -- | -- | 1 | P - Grondwater | VEE - Veenendaal | gemeente peilbuis |  | 2G | 2021-01-01 | 2019-08-01 | straatpot
| VEE - Veenendaal | Telemetrisch | ESENSE_PEILBUIS | ESW_Ve_PB04 | 1 | GMW000000047269 | GLD000000002940 | 50182544 | 5203777 | 555138 | 166265 | 449951 | Dwarswal 19 | Veenendaal | 40029528 | R4.10L | 6 | 0 | 43200 | 835 | cmNAP | 822 | 423 | 437 | 423 | 523 | 822 | 437 | -1 | 437 | 2020-10-12 | 399 | 385 | DA431 | 60 | 4:00 | ESW_Ve_PB04_d.jpeg | ESW_Ve_PB04_o.jpeg | -- | ESW_Ve_pb04_b.jpg | -- | -- | 1 | P - Grondwater | VEE - Veenendaal | gemeente peilbuis |  | 2G | 2020-10-01 | 2020-10-01 | straatpot
| VEE - Veenendaal | Telemetrisch | ESENSE_PEILBUIS | ESW_Ve_PB05 | 1 | GMW000000047270 | GLD000000002949 | 50182544 | 5201111 | 554791 | 166033 | 446984 | Larikslaan/Middellaan | Veenendaal | 40029538 | R4.10L | 6 | 0 | 43200 | 788 | cmNAP | 777 | 478 | 487 | 478 | 578 | 777 | 487 | -1 | 487 | 2020-10-12 | 299 | 290 | DA355 | 60 | 4:00 | ESW_Ve_PB05_d.jpeg | ESW_Ve_PB05_o.jpeg | -- | ESW_Ve_pb05_b.jpg | -- | -- | 1 | P - Grondwater | VEE - Veenendaal | gemeente peilbuis |  | 2G | 2021-05-01 | 2021-05-01 | straatpot
| VEE - Veenendaal | Telemetrisch | ESENSE_PEILBUIS | ESW_Ve_PB06 | 1 | GMW000000047271 | GLD000000002908 | 50182544 | 5201272 | 5565 | 167206 | 447166 | Inductorstraat 45-1 | Veenendaal | 40029524 | R4.10L | 6 | 0 | 43200 | 652 | cmNAP | 641 | 342 | 351 | 342 | 442 | 641 | 351 | -1 | 351 | 2020-10-12 | 299 | 290 | DA346 | 60 | 4:00 | ESW_Ve_PB06_d.jpg | ESW_Ve_PB06_o.jpg | -- | ESW_Ve_pb06_b.jpg | -- | -- | 1 | P - Grondwater | VEE - Veenendaal | gemeente peilbuis |  | 2G | 2020-10-01 | 2020-10-01 | straatpot
| VEE - Veenendaal | Telemetrisch | ESENSE_PEILBUIS | ESW_Ve_PB07 | 1 | GMW000000050050 | GLD000000002909 | 50182544 | 520253 | 552279 | 164306 | 448559 | Merkenlaan 33 | Veenendaal | 41336921 | R4.35L | 3 | 0 | 43200 | 751 | cmNAP | 740 | 371 | 400 | 371 | 471 | 740 | 400 | 0 | 400 | 2021-07-07 | 369 | 340 | DG740 | 60 | 4:00 | ESW_Ve_PB07_d.JPG | ESW_Ve_PB07_o.JPG | -- | ESW_Ve_PB07_b.JPG | -- | -- | 1 | P - Grondwater | VEE - Veenendaal | gemeente peilbuis |  | 2G | 2021-07-01 | 2021-07-01 | straatpot
| WAG - Wageningen | Niet Telemetrisch | ESENSE_PEILBUIS_MANUAL | B39F2798 | 1 | GMW000000029846 | GLD000000009008 | 9216322 | 519762 | 56637 | 173998 | 443124 | Haverlanden/Asterstraat | Gemeente Wageningen | -- | -- | -- | -- | -- | 950 | cmNAP | 937 | 676 | 676 | 652 | 752 | 937 | 676 | -1 | 676 | 2010-01-01 | 288 | 261 | R4586 | 60 | -- | B39F2798_d.jpg | B39F2798_o.jpg | B39F2798_k.jpg | -- | -- | -- | 1 | P - Grondwater | WAG - Wageningen | gemeente peilbuis | Nieuweweg-Noord (N233) |  |  | 2020-06-01 | straatpot
| WAG - Wageningen | Niet Telemetrisch | ESENSE_PEILBUIS_MANUAL | B39F2799 | 1 | GMW000000029831 | GLD000000009009 | 9216322 | 5197669 | 566816 | 174304 | 443179 | Crocusstraat/Rozenstraat | Gemeente Wageningen | -- | -- | -- | -- | -- | 1042 | cmNAP | 1029 | 758 | 756 | 744 | 844 | 1029 | 756 | -1 | 756 | 2010-01-01 | 285 | 0 | AD846 | 60 | -- | B39F2799_d.jpg | B39F2799_o.jpg | B39F2799_k.jpg | -- | -- | -- | 1 | P - Grondwater | WAG - Wageningen | gemeente peilbuis | Kruisboog Nr.49 |  |  | mrt-18 | straatpot
| WAG - Wageningen | Niet Telemetrisch | ESENSE_PEILBUIS_MANUAL | B39F2801 | 1 | GMW000000029797 | GLD000000009005 | 9216322 | 5197248 | 566707 | 174231 | 442711 | Gravinnestraat 2 | Gemeente Wageningen | -- | -- | -- | -- | -- | 1025 | cmNAP | 1015 | 736 | 735 | 730 | 830 | 1015 | 735 | -1 | 735 | 2010-01-01 | 285 | 280 | AV284 | 60 | -- | B39F2801_d.jpg | B39F2801_o.jpg | B39F2801_k.jpg | -- | -- | -- | 1 | P - Grondwater | WAG - Wageningen | gemeente peilbuis | Klovenier / De Schutterij Nabij De Schutterij 19 |  |  | 2019-11-01 | straatpot
| WAG - Wageningen | Telemetrisch | ESENSE_PEILBUIS | B39F2802 | 1 | GMW000000029814 | GLD000000009000 | 9216322 | 5197111 | 566202 | 173884 | 442557 | Julianastraat 95 | Gemeente Wageningen | 40453113 | R4.10L | 6 | 0 | 43200 | 857 | cmNAP | 848 | 573.5 | 572 | 566 | 666 | 848 | 572 | -1 | 572 | 2010-01-01 | 282 | 276 | DS598 | 60 | 4:00 | B39F2802_d.jpg | B39F2802_o.jpg | B39F2802_k.jpg | -- | -- | -- | 1 | P - Grondwater | WAG - Wageningen | gemeente peilbuis | Storkstraat Nr. 43 | 2G | 2020-11-01 | 2020-06-01 | straatpot
| WAG - Wageningen | Niet Telemetrisch | ESENSE_PEILBUIS_MANUAL | B39F2803 | 1 | GMW000000029838 | GLD000000009012 | 9216322 | 5196957 | 56582 | 173623 | 442385 | Margrietplantsoen 2 | Gemeente Wageningen | -- | -- | -- | -- | -- | 779 | cmNAP | 769 | 491 | 489 | 484 | 584 | 769 | 489 | -1 | 489 | 2010-01-01 | 285 | 280 | BP577 | 60 | -- | B39F2803_d.jpg | B39F2803_o.jpg | B39F2803_k.jpg | -- | -- | -- | 1 | P - Grondwater | WAG - Wageningen | gemeente peilbuis | Nieuweweg Noord 316 |  |  | mrt-19 | straatpot
| WAG - Wageningen | Niet Telemetrisch | ESENSE_PEILBUIS_MANUAL | B39F2805 | 1 | GMW000000029830 | GLD000000009001 | 9216322 | 5196869 | 566179 | 173869 | 442288 | Julianastraat/Lawickse Allee | Gemeente Wageningen | -- | -- | -- | -- | -- | 856 | cmNAP | 840 | 567.5 | 566 | 555 | 655 | 840 | 566 | -1 | 566 | 2010-01-01 | 285 | 0 | BM277 | 60 | -- | B39F2805_d.jpg | B39F2805_o.jpg | B39F2805_k.jpg | -- | -- | -- | 1 | P - Grondwater | WAG - Wageningen | gemeente peilbuis | Voorpoort 25 |  |  | 2019-01-01 | straatpot
| WAG - Wageningen | Niet Telemetrisch | ESENSE_PEILBUIS_MANUAL | B39F2806 | 1 | GMW000000029849 | GLD000000008998 | 9216322 | 5198145 | 565299 | 173259 | 443705 | Mondriaanlaan/Corry Vonkstraat | Gemeente Wageningen | -- | -- | -- | -- | -- | 794 | cmNAP | 784 | 529 | 527 | 504 | 604 | 784 | 527 | -1 | 527 | 2010-01-01 | 280 | 0 | AA946 | 60 | -- | B39F2806_d.jpg | B39F2806_o.jpg | B39F2806_k.jpg | -- | -- | -- | 1 | P - Grondwater | WAG - Wageningen | gemeente peilbuis | Schalm, nabij Gaspaal |  |  | 2017-01-01 | straatpot
| WAG - Wageningen | Niet Telemetrisch | ESENSE_PEILBUIS_MANUAL | B39F2807 | 1 | GMW000000029847 | GLD000000008986 | 9216322 | 5198482 | 565026 | 173071 | 444079 | Menno ter braakstraat 2 | Gemeente Wageningen | -- | -- | -- | -- | -- | 777 | cmNAP | 768 | 497 | 493 | 483 | 583 | 768 | 493 | -1 | 493 | 2010-01-01 | 285 | 0 | AC839 | 60 | -- | B39F2807_d.jpg | B39F2807_o.jpg | B39F2807_k.jpg | -- | -- | -- | 1 | P - Grondwater | WAG - Wageningen | gemeente peilbuis | Galileistraat Nr. 27 (VAG Car) |  |  | mrt-23 | straatpot
| WAG - Wageningen | Telemetrisch | ESENSE_PEILBUIS | B39F2809 | 1 | GMW000000029815 | GLD000000008982 | 9216322 | 5198011 | 56635 | 173982 | 443559 | Tarthorst (lantaarnpaal # 34) 647 | Gemeente Wageningen | 40009208 | R4.35L | 6 | 0 | 43200 | 969 | cmNAP | 961 | 790.5 | 789 | 781 | 881 | 961 | 789 | -1 | 789 | 2010-01-01 | 180 | 173 | EE651 | 60 | 4:00 | B39F2809_d.jpg | B39F2809_o.jpg | B39F2809_k.jpg | -- | -- | -- | 1 | P - Grondwater | WAG - Wageningen | gemeente peilbuis | Slaperdijk Nr. 21 | 2G | 2020-05-01 | 2023-11-02 | straatpot
| WAG - Wageningen | Niet Telemetrisch | ESENSE_PEILBUIS_MANUAL | B39F2810 | 1 | GMW000000029841 | GLD000000008971 | 9216322 | 5197998 | 566705 | 174226 | 443546 | Roghorst (lantaarnpaal # 24) 251 | Gemeente Wageningen | -- | -- | -- | -- | -- | 1065 | cmNAP | 1054 | 860 | 854 | 824 | 924 | 1054 | 854 | -1 | 854 | 2010-01-01 | 230 | 0 | K3802 | 60 | -- | B39F2810_d.jpg | B39F2810_o.jpg | B39F2810_k.jpg | -- | -- | -- | 1 | P - Grondwater | WAG - Wageningen | gemeente peilbuis | Berliozstraat Nr. 16 |  |  | 2022-09-01 | straatpot
| WAG - Wageningen | Niet Telemetrisch | ESENSE_PEILBUIS_MANUAL | B39F2811 | 1 | GMW000000029832 | GLD000000008967 | 9216322 | 5197983 | 567041 | 174457 | 443530 | Roghorst (tegenover 34) 315 | Gemeente Wageningen | -- | -- | -- | -- | -- | 1166 | cmNAP | 1157 | 906 | 904 | 900 | 1000 | 1157 | 904 | -1 | 904 | 2010-01-01 | 257 | 0 | BD746 | 60 | -- | B39F2811_d.jpg | B39F2811_o.jpg | B39F2811_k.jpg | -- | -- | -- | 1 | P - Grondwater | WAG - Wageningen | gemeente peilbuis | Munnikenschans 63 |  |  | mrt-18 | straatpot
| WAG - Wageningen | Niet Telemetrisch | ESENSE_PEILBUIS_MANUAL | B39F2812_001 | 1 | GMW000000029827 | GLD000000008961 | 9216322 | 5197818 | 566136 | 173836 | 443344 | Tarthorst (lantaarnpaal 7) 101 | Gemeente Wageningen | -- | -- | -- | -- | -- | 904 | cmNAP | 893 | 701 | 710 | 701 | 801 | 893 | 710 | -1 | 710 | 2022-05-11 | 198 | 183 | BW700 | 60 | -- | B39F2812_001_d.jpeg | B39F2812_001_o.jpeg | -- | B39F2812_001_b.JPG | -- | -- | 1 | P - Grondwater | WAG - Wageningen | gemeente peilbuis | Buurtlaan West Nr. 37 |  |  | 2024-02-08 | straatpot
| WAG - Wageningen | Niet Telemetrisch | ESENSE_PEILBUIS_MANUAL | B39F2812_002 | 1 | -- | -- | -- | 5197818 | 566134 | 173835 | 443344 | Tarthorst (lantaarnpaal 7) 101 | Gemeente Wageningen | -- | -- | -- | -- | -- | 903 | cmNAP | 893 | 613 | 608 | 558 | 658 | 893 | 608 | -1 | 608 | 2010-01-01 | 340 | 285 | AU548 | 60 | -- | B39F2812_002_d.jpg | B39F2812_002_o.jpg | B39F2812_002_k.jpg | -- | -- | -- | 1 | P - Grondwater | WAG - Wageningen | gemeente peilbuis | Lange Dreef 31 |  |  | 2019-11-01 | straatpot
| WAG - Wageningen | Niet Telemetrisch | ESENSE_PEILBUIS_MANUAL | B39F2813 | 1 | GMW000000029828 | GLD000000008985 | 9216322 | 5197854 | 566563 | 174129 | 443384 | Roghorst 113 | Gemeente Wageningen | -- | -- | -- | -- | -- | 1012 | cmNAP | 1004 | 810.5 | 807 | 804 | 904 | 1004 | 807 | -1 | 807 | 2010-01-01 | 200 | 0 | S8673 | 60 | -- | B39F2813_d.jpg | B39F2813_o.jpg | B39F2813_k.jpg | -- | -- | -- | 1 | P - Grondwater | WAG - Wageningen | gemeente peilbuis | Willem Barentszstraat Nr. 44 |  |  | 2015-10-01 | straatpot
| WAG - Wageningen | Niet Telemetrisch | ESENSE_PEILBUIS_MANUAL | B39F2815_001 | 1 | GMW000000029843 | GLD000000008994 | 9216322 | 5197584 | 567075 | 174482 | 443085 | Akeleistraat 42 | Gemeente Wageningen | -- | -- | -- | -- | -- | 1115 | cmNAP | 1105 | 923 | 921 | 899 | 999 | 1105 | 921 | -1 | 921 | 2010-01-01 | 307 | 184 | L6627 | 60 | -- | B39F2815_001_d.jpg | B39F2815_001_o.jpg | B39F2815_001_k.jpg | -- | -- | -- | 1 | P - Grondwater | WAG - Wageningen | gemeente peilbuis | Vollewens Nr.83 |  |  | 2022-02-01 | straatpot
| WAG - Wageningen | Niet Telemetrisch | ESENSE_PEILBUIS_MANUAL | B39F2815_002 | 1 | -- | -- | -- | 5197583 | 567076 | 174483 | 443084 | Akeleistraat 42 | Gemeente Wageningen | -- | -- | -- | -- | -- | 1115 | cmNAP | 1106 | 822.5 | 814 | 800 | 900 | 1106 | 814 | -1 | 814 | 2010-01-01 | 308 | 288 | DM096 | 60 | -- | B39F2815_002_d.jpg | B39F2815_002_o.jpg | B39F2815_002_k.jpg | -- | -- | -- | 1 | P - Grondwater | WAG - Wageningen | gemeente peilbuis | Gortstraat / Rozenstraat Nabij Rozenstraat 49 |  |  | 2021-10-01 | straatpot
| WAG - Wageningen | Niet Telemetrisch | ESENSE_PEILBUIS_MANUAL | B39F2816 | 1 | GMW000000029811 | GLD000000008978 | 9216322 | 5197469 | 566834 | 174317 | 442957 | Floralaan / Hyacintenstraat | Gemeente Wageningen | -- | -- | -- | -- | -- | 1058 | cmNAP | 1048 | 811 | 809 | 798 | 898 | 1048 | 809 | -1 | 809 | 2010-01-01 | 252 | 236 | DD073 | 60 | -- | B39F2816_d.jpg | B39F2816_o.jpg | B39F2816_k.jpg | -- | -- | -- | 1 | P - Grondwater | WAG - Wageningen | gemeente peilbuis | Jan Campertweg Nr. 15 |  |  | 2021-02-01 | straatpot
| WAG - Wageningen | Niet Telemetrisch | ESENSE_PEILBUIS_MANUAL | B39F2818 | 1 | GMW000000029840 | GLD000000008981 | 9216322 | 5197491 | 566162 | 173855 | 442980 | Pomona (lantaarnpaal 34) 562 | Gemeente Wageningen | -- | -- | -- | -- | -- | 909 | cmNAP | 904 | 630 | 628 | 619 | 719 | 904 | 628 | -1 | 628 | 2010-01-01 | 285 | 0 | AE283 | 60 | -- | B39F2818_d.jpg | B39F2818_o.jpg | B39F2818_k.jpg | -- | -- | -- | 1 | P - Grondwater | WAG - Wageningen | gemeente peilbuis | Het Overslag / Slagvink Nabij Parkeerplaats |  |  | 2023-06-02 | straatpot
| WAG - Wageningen | Niet Telemetrisch | ESENSE_PEILBUIS_MANUAL | B39F2820 | 1 | GMW000000029825 | GLD000000009006 | 9216322 | 5197104 | 566803 | 174297 | 442551 | Speltstraat-Sportstraat | Gemeente Wageningen | -- | -- | -- | -- | -- | 1158 | cmNAP | 1151 | 771.5 | 771.5 | 752 | 852 | 1151 | 771.5 | -1 | 771.5 | 2010-01-01 | 399 | 0 | AW690 | 60 | -- | B39F2820_d.jpg | B39F2820_o.jpg | B39F2820_k.jpg | -- | -- | -- | 1 | P - Grondwater | WAG - Wageningen | gemeente peilbuis | Verlengde Sportlaan Nr. 5 (DOVO) |  |  | 2013-02-01 | straatpot
| WAG - Wageningen | Niet Telemetrisch | ESENSE_PEILBUIS_MANUAL | B39F2821 | 1 | GMW000000029824 | GLD000000008963 | 9216322 | 5197015 | 56663 | 174179 | 442452 | Olympiaplein-ABN Amro | Gemeente Wageningen | -- | -- | -- | -- | -- | 966 | cmNAP | 955 | 705 | 735 | 705 | 805 | 955 | 735 | -1 | 735 | 2010-01-01 | 250 | 220 | AY403 | 60 | -- | B39F2821_d.jpg | B39F2821_o.jpg | B39F2821_k.jpg | -- | -- | -- | 1 | P - Grondwater | WAG - Wageningen | gemeente peilbuis | Molenstraat 68 |  |  | 2020-05-01 | straatpot
| WAG - Wageningen | Niet Telemetrisch | ESENSE_PEILBUIS_MANUAL | B39F2822 | 1 | GMW000000029802 | GLD000000009002 | 9216322 | 5197808 | 56456 | 172753 | 443328 | Leonard Roggeveenstraat 47 | Gemeente Wageningen | -- | -- | -- | -- | -- | 730 | cmNAP | 719 | 349 | 349 | 329 | 429 | 719 | 349 | -1 | 349 | 2010-01-01 | 390 | 0 | K3729 | 60 | -- | B39F2822_d.jpg | B39F2822_o.jpg | B39F2822_k.jpg | -- | -- | -- | 1 | P - Grondwater | WAG - Wageningen | gemeente peilbuis | Weverij / Zandstraat Nabij Zandstraat 36/38 |  |  | 2020-12-01 | straatpot
| WAG - Wageningen | Niet Telemetrisch | ESENSE_PEILBUIS_MANUAL | B39F2823 | 1 | GMW000000029812 | GLD000000008999 | 9216322 | 5197986 | 564378 | 172627 | 443526 | Nienke v. Hichtumstraat 20 | Gemeente Wageningen | -- | -- | -- | -- | -- | 712 | cmNAP | 700 | 332 | 330 | 310 | 410 | 700 | 330 | -1 | 330 | 2010-01-01 | 390 | 0 | AH403 | 60 | -- | B39F2823_d.jpg | B39F2823_o.jpg | B39F2823_k.jpg | -- | -- | -- | 1 | P - Grondwater | WAG - Wageningen | gemeente peilbuis | Vijgendam Nr. 15 |  |  | 2019-01-01 | straatpot
| WAG - Wageningen | Telemetrisch | ESENSE_PEILBUIS | B39F2828 | 1 | GMW000000029819 | GLD000000008965 | 9216322 | 5196394 | 566365 | 173999 | 441759 | Niemeijerstraat 13 | Gemeente Wageningen | 38074948 | R4.10L | 3 | 0 | 43200 | 887 | cmNAP | 877 | 230 | 223 | 217 | 317 | 877 | 223 | -1 | 223 | 2010-01-01 | 660 | 654 | AX499 | 60 | 4:00 | B39F2828_d.jpg | B39F2828_o.jpg | B39F2828_k.jpg | -- | -- | -- | 1 | P - Grondwater | WAG - Wageningen | gemeente peilbuis | Veldweg Nr. 5 | 2G | 2018-04-01 | mrt-20 | straatpot
| WAG - Wageningen | Niet Telemetrisch | ESENSE_PEILBUIS_MANUAL | B39F2830 | 1 | -- | -- | -- | 5196457 | 566317 | 173966 | 441829 | Markt 22 | Gemeente Wageningen | -- | -- | -- | -- | -- | 904 | cmNAP | 903.86 | 609 | 511 | 509 | 609 | 903.86 | 511 | -1 | 511 | 2010-01-01 | 395 | 388 | BL905 | 60 | -- | -- | B39F2830_o.jpeg | -- | B39F2830_B.jpg | -- | B39F2830_AS.jpg | 1 | P - Grondwater | WAG - Wageningen | gemeente peilbuis | Karveel Nr.14 |  |  | 2013-02-01 | straatpot
| WAG - Wageningen | Niet Telemetrisch | ESENSE_PEILBUIS_MANUAL | B39F2833 | 1 | GMW000000029806 | GLD000000008989 | 9216322 | 5197495 | 565346 | 173295 | 442983 | Leeuweriksweide 20 | Gemeente Wageningen | -- | -- | -- | -- | -- | 757 | cmNAP | 753 | 467 | 467 | 398 | 498 | 753 | 467 | -1 | 467 | 2010-01-01 | 355 | 287 | EP138 | 60 | -- | B39F2833_d.jpg | B39F2833_o.jpg | B39F2833_k.jpg | -- | -- | -- | 1 | P - Grondwater | WAG - Wageningen | gemeente peilbuis | Dijkstraat Nr. 152 |  |  | 2023-10-04 | straatpot
| WAG - Wageningen | Niet Telemetrisch | ESENSE_PEILBUIS_MANUAL | B39F2838 | 1 | GMW000000029800 | GLD000000008983 | 9216322 | 519651 | 566146 | 173849 | 441889 | Riemsdijkstraat 1 | Gemeente Wageningen | -- | -- | -- | -- | -- | 932 | cmNAP | 919 | 619 | 613 | 579 | 679 | 919 | 613 | -1 | 613 | 2010-01-01 | 340 | 0 | T3257 | 60 | -- | B39F2838_d.jpg | B39F2838_o.jpg | B39F2838_k.jpg | -- | -- | -- | 1 | P - Grondwater | WAG - Wageningen | gemeente peilbuis | Dijkstraat Nr. 105A |  |  | 2015-09-01 | straatpot
| WAG - Wageningen | Niet Telemetrisch | ESENSE_PEILBUIS_MANUAL | B39F2839 | 1 | GMW000000029807 | GLD000000008996 | 9216322 | 5196583 | 56613 | 173837 | 441969 | Rouwenhofstraat 15 | Gemeente Wageningen | -- | -- | -- | -- | -- | 930 | cmNAP | 922 | 445 | 467 | 432 | 532 | 922 | 467 | -1 | 467 | 2010-01-01 | 495 | 451 | AL205 | 60 | -- | B39F2839_d.jpg | B39F2839_o.jpg | -- | -- | -- | -- | 1 | P - Grondwater | WAG - Wageningen | gemeente peilbuis | Jan Steenlaan Nr. 34 |  |  | 2023-11-02 | straatpot
| WAG - Wageningen | Niet Telemetrisch | ESENSE_PEILBUIS_MANUAL | B39F2840 | 1 | GMW000000029837 | GLD000000009011 | 9216322 | 5196588 | 566235 | 173909 | 441975 | Junusstraat 4 | Gemeente Wageningen | -- | -- | -- | -- | -- | 942 | cmNAP | 934 | 489 | 487 | 459 | 559 | 934 | 487 | -1 | 487 | 2010-01-01 | 475 | 0 | BP023 | 60 | -- | B39F2840_d.jpg | B39F2840_o.jpg | B39F2840_k.jpg | -- | -- | -- | 1 | P - Grondwater | WAG - Wageningen | gemeente peilbuis | Industrielaan Nabij Nr. 1a (Tankstation) |  |  | 2019-11-01 | straatpot
| WAG - Wageningen | Telemetrisch | ESENSE_PEILBUIS | B39F2842 | 1 | GMW000000029844 | GLD000000008975 | 9216322 | 5197107 | 56657 | 174138 | 442553 | Olympiaplein - (bejaardenwoningen) 10 | Gemeente Wageningen | 39334150 | R4.10L | 3 | 0 | 43200 | 951 | cmNAP | 960 | 459 | 452 | 440 | 540 | 960 | 452 | -1 | 452 | 2010-01-01 | 520 | 0 | T9150 | 60 | 4:00 | B39F2842_d.jpg | B39F2842_o.jpg | B39F2842_k.jpg | -- | -- | -- | 1 | P - Grondwater | WAG - Wageningen | gemeente peilbuis | De Brinken Nr. 8 | 2G | 2019-11-01 | 2016-11-01 | schutkoker
| WAG - Wageningen | Niet Telemetrisch | ESENSE_PEILBUIS_MANUAL | B39F2843 | 1 | GMW000000029848 | GLD000000008995 | 9216322 | 5197157 | 566628 | 174177 | 442609 | Westerhofseweg/Kampweg | Gemeente Wageningen | -- | -- | -- | -- | -- | 968 | cmNAP | 964 | 503 | 501 | 489 | 589 | 964 | 501 | -1 | 501 | 2010-01-01 | 475 | 0 | AD615 | 60 | -- | B39F2843_d.jpg | B39F2843_o.jpg | B39F2843_k.jpg | -- | -- | -- | 1 | P - Grondwater | WAG - Wageningen | gemeente peilbuis | Ruiterijweg Nr.34 |  |  | 2017-07-01 | straatpot
| WAG - Wageningen | Niet Telemetrisch | ESENSE_PEILBUIS_MANUAL | B39F2844 | 0 | GMW000000029839 | -- | 9216322 | 519714 | 566723 | 174242 | 442591 | Olympiaplein-(Sporthal) 13 | Gemeente Wageningen | -- | -- | -- | -- | -- | 1131 | cmNAP | 1149 | 503 | 499 | 484 | 584 | 1149 | 499 | -1 | 499 | 2010-01-01 | 665 | 0 | AN190 | 360 | -- | B39F2844_d.jpg | B39F2844_o.jpg | B39F2844_k.jpg | -- | -- | -- | 0 | P - Grondwater | WAG - Wageningen | gemeente peilbuis | Olympiaplein-(Sporthal) 13 | straatpot
| WAG - Wageningen | Telemetrisch | ESENSE_PEILBUIS | B39F2849 | 1 | GMW000000029809 | GLD000000008964 | 9216322 | 5196656 | 566693 | 174224 | 442053 | Spijk 7 | Gemeente Wageningen | 40363823 | R4.10L | 6 | 0 | 43200 | 832 | cmNAP | 828 | 552.5 | 553 | 543 | 643 | 828 | 553 | -1 | 553 | 2010-01-01 | 283 | 275 | EA675 | 60 | 4:00 | B39F2849_d.jpg | B39F2849_o.jpg | B39F2849_k.jpg | -- | -- | -- | 1 | P - Grondwater | WAG - Wageningen | gemeente peilbuis | Van Limburg Stirumstraat Nr. 2 | 2G | 2020-09-01 | 2022-10-01 | straatpot
| WAG - Wageningen | Niet Telemetrisch | ESENSE_PEILBUIS_MANUAL | B39F2856 | 1 | GMW000000029810 | GLD000000008997 | 9216322 | 5196658 | 566797 | 174295 | 442055 | Rotonde Rustenburg | Gemeente Wageningen | -- | -- | -- | -- | -- | 1254 | cmNAP | 1245 | 565 | 576 | 565 | 665 | 1245 | 576 | -1 | 576 | 2010-01-01 | 680 | 0 | S2478 | 60 | -- | B39F2856_d.jpg | B39F2856_o.jpg | -- | B39F2856_b.jpg | B39F2856_dp.jpg | B39F2856_as.jpg | 1 | P - Grondwater | WAG - Wageningen | gemeente peilbuis | Nijverheidslaan Nr. 2 |  |  | 2013-02-01 | straatpot
| WAG - Wageningen | Telemetrisch | ESENSE_PEILBUIS | B39F2892 | 1 | GMW000000029821 | GLD000000008962 | 9216322 | 5198465 | 564641 | 172806 | 444059 | Wilslaan (achterzijde) 10 | Gemeente Wageningen | 39776205 | R4.10L | 6 | 0 | 43200 | 764 | cmNAP | 754 | 486 | 486 | 474 | 574 | 754 | 486 | -1 | 486 | 2010-01-01 | 280 | 0 | BM907 | 60 | 4:00 | B39F2892_d.jpg | B39F2892_o.jpg | B39F2892_k.jpg | -- | -- | -- | 1 | P - Grondwater | WAG - Wageningen | gemeente peilbuis | Inductorstraat Nr. 25 | 2G | mrt-20 | 2019-07-01 | straatpot
| WAG - Wageningen | Niet Telemetrisch | ESENSE_PEILBUIS_MANUAL | B39F2893 | 1 | GMW000000029801 | GLD000000008992 | 9216322 | 5198101 | 564899 | 172985 | 443655 | Van Doesburglaan 61 | Gemeente Wageningen | -- | -- | -- | -- | -- | 754 | cmNAP | 743 | 501.5 | 499 | 473 | 573 | 743 | 499 | -1 | 499 | 2010-01-01 | 273 | 244 | AC723 | 60 | -- | B39F2893_d.jpg | B39F2893_o.jpg | B39F2893_k.jpg | -- | -- | -- | 1 | P - Grondwater | WAG - Wageningen | gemeente peilbuis | Sterkenburg / Walenburg Nabij Walenburg 15 |  |  | 2023-11-02 | straatpot
| WAG - Wageningen | Niet Telemetrisch | ESENSE_PEILBUIS_MANUAL | B39F2894 | 1 | GMW000000029833 | GLD000000008976 | 9216322 | 5197746 | 565242 | 173222 | 443262 | Gruttoweide 70 | Gemeente Wageningen | -- | -- | -- | -- | -- | 725 | cmNAP | 715 | 444 | 441 | 430 | 530 | 715 | 441 | -1 | 441 | 2010-01-01 | 285 | 0 | AM093 | 60 | -- | B39F2894_d.jpg | B39F2894_o.jpg | B39F2894_k.jpg | -- | -- | -- | 1 | P - Grondwater | WAG - Wageningen | gemeente peilbuis | Prattenburglaan (Nabij Verwierdelaan 2) |  |  | 2018-11-01 | straatpot
| WAG - Wageningen | Niet Telemetrisch | ESENSE_PEILBUIS_MANUAL | B39F2895 | 1 | GMW000000029798 | GLD000000008966 | 9216322 | 5197817 | 565638 | 173494 | 443342 | Kemphaanweide/Plevierenweide | Gemeente Wageningen | -- | -- | -- | -- | -- | 805 | cmNAP | 792 | 520 | 520 | 504 | 604 | 792 | 520 | -1 | 520 | 2010-01-01 | 288 | 0 | U3391 | 60 | -- | B39F2895_d.jpg | B39F2895_o.jpg | B39F2895_k.jpg | -- | -- | -- | 1 | P - Grondwater | WAG - Wageningen | gemeente peilbuis | Linnaeuslaan 12 |  |  | 2018-08-01 | straatpot
| WAG - Wageningen | Niet Telemetrisch | ESENSE_PEILBUIS_MANUAL | B39F2896 | 1 | GMW000000029813 | GLD000000008988 | 9216322 | 519763 | 565745 | 173568 | 443133 | Kwikstaartweide 1 | Gemeente Wageningen | -- | -- | -- | -- | -- | 806 | cmNAP | 795 | 508.5 | 507 | 505 | 605 | 795 | 507 | -1 | 507 | 2010-01-01 | 290 | 0 | AB539 | 60 | -- | B39F2896_d.jpg | B39F2896_o.jpg | B39F2896_k.jpg | -- | -- | -- | 1 | P - Grondwater | WAG - Wageningen | gemeente peilbuis | Bobinestraat Huisnr. 45 |  |  | 2017-05-01 | straatpot
| WAG - Wageningen | Telemetrisch | ESENSE_PEILBUIS | B39F2897 | 1 | GMW000000029799 | GLD000000009007 | 9216322 | 5197395 | 565498 | 173399 | 442872 | Elstar 27 | Gemeente Wageningen | 37655707 | R4.9.1L | 3 | 0 | 43200 | 802 | cmNAP | 789 | 491.5 | 491.5 | 470 | 570 | 789 | 491.5 | -1 | 491.5 | 2010-01-01 | 319 | 0 | L7865 | 60 | 4:00 | B39F2897_d.jpg | B39F2897_o.jpg | B39F2897_k.jpg | -- | -- | -- | 1 | P - Grondwater | WAG - Wageningen | gemeente peilbuis | Bessenvlinderstraat Huisnr. 7 En 9 | 2G | 2013-02-01 | 2013-02-01 | straatpot
| WAG - Wageningen | Niet Telemetrisch | ESENSE_PEILBUIS_MANUAL | B39F2898 | 1 | GMW000000029835 | GLD000000009004 | 9216322 | 5197492 | 565936 | 173700 | 442980 | Bellefleur 5 | Gemeente Wageningen | -- | -- | -- | -- | -- | 822 | cmNAP | 812 | 539 | 537 | 522 | 622 | 812 | 537 | -1 | 537 | 2010-01-01 | 290 | 0 | AJ633 | 60 | -- | B39F2898_d.jpg | B39F2898_o.jpg | B39F2898_k.jpg | -- | -- | -- | 1 | P - Grondwater | WAG - Wageningen | gemeente peilbuis | De Schelf Huisnr. 23 |  |  | 2018-06-01 | straatpot
| WAG - Wageningen | Niet Telemetrisch | ESENSE_PEILBUIS_MANUAL | B39F2899 | 1 | GMW000000029817 | GLD000000008970 | 9216322 | 5197119 | 565816 | 173619 | 442565 | Van Uvenweg 40 | Gemeente Wageningen | -- | -- | -- | -- | -- | 775 | cmNAP | 765 | 452 | 449 | 445 | 545 | 765 | 449 | -1 | 449 | 2010-01-01 | 323 | 316 | DB657 | 60 | -- | B39F2899_d.jpg | B39F2899_o.jpg | B39F2899_k.jpg | -- | -- | -- | 1 | P - Grondwater | WAG - Wageningen | gemeente peilbuis | Ruisseveen (Tennisbanen) Huisnr.12 |  |  | 2020-12-01 | straatpot
| WAG - Wageningen | Niet Telemetrisch | ESENSE_PEILBUIS_MANUAL | B39F2900 | 1 | GMW000000029804 | GLD000000008973 | 9216322 | 5197173 | 566022 | 173760 | 442626 | Van Eckstraat 68 | Gemeente Wageningen | -- | -- | -- | -- | -- | 837 | cmNAP | 827 | 551 | 552 | 542 | 642 | 827 | 552 | -1 | 552 | 2010-01-01 | 278 | 275 | L6858 | 60 | -- | B39F2900_d.jpg | B39F2900_o.jpg | B39F2900_k.jpg | -- | -- | -- | 1 | P - Grondwater | WAG - Wageningen | gemeente peilbuis | Schenkhorst Huisnr. 20 |  |  | 2022-02-01 | straatpot
| WAG - Wageningen | Niet Telemetrisch | ESENSE_PEILBUIS_MANUAL | B39F2901 | 1 | GMW000000029842 | GLD000000008984 | 9216322 | 5197285 | 566333 | 173974 | 442751 | Brakelseweg/Beekstraat | Gemeente Wageningen | -- | -- | -- | -- | -- | 973 | cmNAP | 963 | 686.5 | 679 | 673 | 773 | 963 | 679 | -1 | 679 | 2010-01-01 | 290 | 278 | AV357 | 60 | -- | B39F2901_d.jpg | B39F2901_o.jpg | B39F2901_k.jpg | -- | -- | -- | 1 | P - Grondwater | WAG - Wageningen | gemeente peilbuis | Nieuweweg Huisnr. 4 |  |  | 2019-11-01 | straatpot
| WAG - Wageningen | Niet Telemetrisch | ESENSE_PEILBUIS_MANUAL | B39F2902 | 1 | GMW000000029826 | GLD000000008968 | 9216322 | 5196973 | 566077 | 173799 | 442403 | Bernhardstraat/Irenestraat | Gemeente Wageningen | -- | -- | -- | -- | -- | 778 | cmNAP | 769 | 493 | 488 | 484 | 584 | 769 | 488 | -1 | 488 | 2010-01-01 | 285 | 0 | EP198 | 60 | -- | B39F2902_d.jpg | B39F2902_o.jpg | B39F2902_k.jpg | -- | -- | -- | 1 | P - Grondwater | WAG - Wageningen | gemeente peilbuis | Regentesselaan Huisnr. 10 |  |  | 2023-10-06 | straatpot
| WAG - Wageningen | Niet Telemetrisch | ESENSE_PEILBUIS_MANUAL | B39F2903 | 1 | GMW000000029803 | GLD000000008990 | 9216322 | 5196975 | 566414 | 174031 | 442407 | Javastraat 16 | Gemeente Wageningen | -- | -- | -- | -- | -- | 864 | cmNAP | 854 | 629 | 625 | 614 | 714 | 854 | 625 | -1 | 625 | 2010-01-01 | 240 | 0 | AG646 | 60 | -- | B39F2903_d.jpg | B39F2903_o.jpg | B39F2903_k.jpg | -- | -- | -- | 1 | P - Grondwater | WAG - Wageningen | gemeente peilbuis | Lange Vore Huisnr. 1 |  |  | 2022-04-01 | straatpot
| WAG - Wageningen | Niet Telemetrisch | ESENSE_PEILBUIS_MANUAL | B39F2904 | 1 | GMW000000029836 | GLD000000009003 | 9216322 | 5196879 | 565218 | 173209 | 442296 | Marijkeweg P3 | Gemeente Wageningen | -- | -- | -- | -- | -- | 796 | cmNAP | 782 | 403.5 | 403 | 397 | 497 | 782 | 403 | -1 | 403 | 2010-01-01 | 389 | 379 | AH407 | 60 | -- | B39F2904_d.jpg | B39F2904_o.jpg | B39F2904_k.jpg | -- | -- | -- | 1 | P - Grondwater | WAG - Wageningen | gemeente peilbuis | Haverveld Huisnr. 2 |  |  | 2019-01-01 | straatpot
| WAG - Wageningen | Niet Telemetrisch | ESENSE_PEILBUIS_MANUAL | B39F2905 | 1 | GMW000000029829 | GLD000000008987 | 9216322 | 5196526 | 565582 | 173460 | 441904 | Troelstraweg 85 | Gemeente Wageningen | -- | -- | -- | -- | -- | 810 | cmNAP | 800 | 526 | 530 | 520 | 620 | 800 | 530 | -1 | 530 | 2010-01-01 | 280 | 270 | BF305 | 60 | -- | B39F2905_d.jpg | B39F2905_o.jpg | B39F2905_k.jpg | -- | -- | -- | 1 | P - Grondwater | WAG - Wageningen | gemeente peilbuis | Vondellaan Huisnr. 51 |  |  | 2017-11-01 | straatpot
| WAG - Wageningen | Niet Telemetrisch | ESENSE_PEILBUIS_MANUAL | B39F2906 | 1 | GMW000000029845 | GLD000000009010 | 9216322 | 5196268 | 565493 | 173401 | 441618 | Industrieweg 9 | Gemeente Wageningen | -- | -- | -- | -- | -- | 834 | cmNAP | 826 | 535 | 536 | 496 | 596 | 826 | 536 | -1 | 536 | 2010-01-01 | 330 | 0 | EP030 | 60 | -- | B39F2906_d.jpg | B39F2906_o.jpg | B39F2906_k.jpg | -- | -- | -- | 1 | P - Grondwater | WAG - Wageningen | gemeente peilbuis | Govert Flinckstraat Nr. 4 |  |  | 2023-10-04 | straatpot
| WAG - Wageningen | Telemetrisch | ESENSE_PEILBUIS | B39F2907 | 1 | GMW000000029834 | GLD000000008977 | 9216322 | 519613 | 564804 | 172927 | 441462 | Albardaweg 2 | Gemeente Wageningen | 37484002 | R4.10L | 3 | 0 | 43200 | 829 | cmNAP | 819 | 545.5 | 540 | 534 | 634 | 819 | 540 | -1 | 540 | 2010-01-01 | 289 | 279 | T3256 | 60 | 4:00 | B39F2907_d.jpg | B39F2907_o.jpg | B39F2907_k.jpg | -- | -- | -- | 1 | P - Grondwater | WAG - Wageningen | gemeente peilbuis | Achterkerkstraat Nr. 51 | 2G | 2017-07-01 | 2015-09-01 | straatpot
| WAG - Wageningen | Niet Telemetrisch | ESENSE_PEILBUIS_MANUAL | B39F2908 | 1 | GMW000000029823 | GLD000000008974 | 9216322 | 5197248 | 567145 | 174532 | 442711 | Churchillweg/Beatrixlaan | Gemeente Wageningen | -- | -- | -- | -- | -- | 1408 | cmNAP | 1396 | 734 | 729 | 721 | 821 | 1396 | 729 | -1 | 729 | 2010-01-01 | 675 | 0 | BD733 | 60 | -- | B39F2908_d.jpg | B39F2908_o.jpg | B39F2908_k.jpg | -- | -- | -- | 1 | P - Grondwater | WAG - Wageningen | gemeente peilbuis | Schrijverspark Nr. 67-149 (Flat) |  |  | mrt-18 | straatpot
| WAG - Wageningen | Niet Telemetrisch | ESENSE_PEILBUIS_MANUAL | B39F2909 | 1 | GMW000000029816 | GLD000000008991 | 9216322 | 5196939 | 566971 | 174413 | 442368 | Delpad 1 | Gemeente Wageningen | -- | -- | -- | -- | -- | 1394 | cmNAP | 1387 | 703 | 703 | 667 | 767 | 1387 | 703 | -1 | 703 | 2010-01-01 | 720 | 683 | DM106 | 60 | -- | B39F2909_d.jpg | B39F2909_o.jpg | B39F2909_k.jpg | -- | -- | -- | 1 | P - Grondwater | WAG - Wageningen | gemeente peilbuis | Pollux Nr. 42 |  |  | 2021-10-01 | straatpot
| WAG - Wageningen | Niet Telemetrisch | ESENSE_PEILBUIS_MANUAL | B39F2912 | 1 | GMW000000029822 | GLD000000008969 | 9216322 | 5196774 | 566441 | 174050 | 442182 | Gedempte gracht | Gemeente Wageningen | -- | -- | -- | -- | -- | 882 | cmNAP | 874 | 596 | 596 | 589 | 689 | 874 | 596 | -1 | 596 | 2010-01-01 | 282 | 278 | AC868 | 60 | -- | B39F2912_d.jpg | B39F2912_o.jpg | B39F2912_k.jpg | -- | -- | -- | 1 | P - Grondwater | WAG - Wageningen | gemeente peilbuis | Zuiderkruis Nr. 744 (Sporthal) |  |  | 2023-08-01 | straatpot
| WAG - Wageningen | Niet Telemetrisch | ESENSE_PEILBUIS_MANUAL | B39F2913 | 1 | GMW000000029805 | GLD000000008980 | 9216322 | 5196566 | 566468 | 174069 | 441952 | Herenstraat 19 | Gemeente Wageningen | -- | -- | -- | -- | -- | 922 | cmNAP | 913 | 547 | 545 | 533 | 633 | 913 | 545 | -1 | 545 | 2010-01-01 | 385 | 368 | BH573 | 60 | -- | B39F2913_d.jpg | B39F2913_o.jpg | B39F2913_k.jpg | -- | -- | -- | 1 | P - Grondwater | WAG - Wageningen | gemeente peilbuis | Nobelstraat Nr. 16 |  |  | 2024-02-08 | straatpot
| WAG - Wageningen | Telemetrisch | ESENSE_PEILBUIS | B39F3012 | 1 | GMW000000029808 | GLD000000008972 | 9216322 | 5197199 | 564978 | 173043 | 442652 | Willem Berkhemerstraat 16 | Gemeente Wageningen | 39672827 | R4.35L | 6 | 0 | 43200 | 776 | cmNAP | 765.7 | 446.7 | 446.7 | 430.7 | 530.7 | 765.7 | 446.7 | -1 | 446.7 | 2013-09-26 | 327 | 0 | AD422 | 60 | 4:00 | B39F3012_d.jpg | B39F3012_o.jpg | -- | B39F3012_b.jpg | B39F3012_dp.jpg | B39F3012_as.jpg | 1 | P - Grondwater | WAG - Wageningen | gemeente peilbuis | Margrietplantsoen 2 |  |  | 2020-01-01 | straatpot
| WAG - Wageningen | Niet Telemetrisch | ESENSE_PEILBUIS_MANUAL | B39F3028 | 1 | GMW000000029820 | GLD000000008979 | 9216322 | 5196462 | 566666 | 174206 | 441836 | Bowlespark, groenstrook | Gemeente Wageningen | -- | -- | -- | -- | -- | 959.8 | cmNAP | 952 | 582 | 595 | 572 | 672 | 952 | 595 | -1 | 595 | 2016-10-10 | 372 | 357 | AC701 | 60 | -- | B39F3028_d.jpg | B39F3028_o.jpg | -- | B39F3028_B.jpg | B39F3028_DP.jpg | B39F3028_AS.jpg | 1 | P - Grondwater | WAG - Wageningen | gemeente peilbuis | Julianastraat/Lawickse Allee |  |  | 2023-08-01 | straatpot
| WAG - Wageningen | Niet Telemetrisch | ESENSE_PEILBUIS_MANUAL | B39F3029 | 1 | GMW000000029818 | GLD000000008993 | 9216322 | 5196456 | 566624 | 174177 | 441829 | Bowlespark 26 | Gemeente Wageningen | -- | -- | -- | -- | -- | 971 | cmNAP | 962.2 | 582.2 | 582.2 | 572 | 672 | 962.2 | 582.2 | -1 | 582.2 | 2016-01-10 | 390 | 0 | BA722 | 60 | -- | B39F3029_d.jpeg | B39F3029_o.jpeg | -- | B39F3029_b.jpg | -- | -- | 1 | P - Grondwater | WAG - Wageningen | gemeente peilbuis | Mondriaanlaan/Corry Vonkstraat |  |  | 2019-01-01 | straatpot
| WAG - Wageningen | Telemetrisch | ESENSE_PEILBUIS | Driehoek_PB01 | 1 | GMW000000074143 | GLD000000049355 | 56804636 | 5195775 | 565876 | 173666 | 441070 | - | Wageningen | 41788834 | R4.10L | 5 | 0 | 10800 | 754 | cmNAP | 739 | 251 | 265 | 250 | 150 | 739 | 265 | -1 | 265 | 2022-03-07 | 489 | 474 | DS661 | 15 | 8:02 | Driehoek_PB01_d.jpg | Driehoek_PB01_o.jpg | Driehoek_PB01_k.jpg | driehoek_pb01_b.JPG | -- | Driehoek_PB01_as.jpg | 1 | P - Grondwater | WAG - Wageningen | gemeente peilbuis | Marijkeweg P3 | 2G | 2022-03-07 | 2022-03-07 | straatpot groot
| WAG - Wageningen | Telemetrisch | ESENSE_PEILBUIS | WSM_1A | 1 | -- | -- | -- | 519646 | 567125 | 174522 | 441835 | WSM_1A | WVV | 37859432 | R4.10L | 3 | 0 | 43200 | 1255 | cmNAP | 1245 | 755 | 758 | 755 | 756 | 1245 | 758 | -1 | 758 | 2017-12-20 | 490 | 0 | BF824 | 60 | 4:00 | -- | -- | -- | WSM_1A_b.PNG | -- | -- | 1 | P - Grondwater | WAG - Wageningen | gemeente peilbuis | Eshoflaan nabij nr 18 voorgevel | 2G | 2017-12-20 | 2017-12-20 | straatpot
| WAG - Wageningen | Telemetrisch | ESENSE_PEILBUIS | WSM_1B | 1 | -- | -- | -- | 5196466 | 56712 | 174518 | 441842 | WSM_1B | WVV | 38370124 | R4.10L | 3 | 0 | 43200 | 990 | cmNAP | 986 | 686 | 689 | 686 | 687 | 986 | 689 | -1 | 689 | 2017-12-20 | 300 | 0 | BF823 | 60 | 4:00 | -- | -- | -- | WSM_1B_b.PNG | -- | -- | 1 | P - Grondwater | WAG - Wageningen | gemeente peilbuis | Juliana van Stolberglaan t.o. 14 (drainageput) | 2G | 2017-12-20 | 2017-12-20 | straatpot
| WAG - Wageningen | Telemetrisch | ESENSE_PEILBUIS | WSM_2A | 1 | -- | -- | -- | 5195704 | 564636 | 172814 | 440988 | WSM_2A | WVV | 37859431 | R4.35L | 3 | 0 | 43200 | 1235 | cmNAP | 1226 | 731 | 734 | 731 | 732 | 1226 | 734 | -1 | 734 | 2017-12-20 | 495 | 0 | BF706 | 60 | 4:00 | -- | -- | -- | -- | -- | -- | 1 | P - Grondwater | WAG - Wageningen | gemeente peilbuis | 01 Voorstraat | 2G | 2017-10-25 | 2017-10-25 | straatpot
| WAG - Wageningen | Telemetrisch | ESENSE_PEILBUIS | WSM_2B | 1 | -- | -- | -- | 5195712 | 564625 | 172806 | 440996 | WSM_2B | WVV | 41144218 | R4.10L | 3 | 0 | 43200 | 826 | cmNAP | 820 | 640 | 643 | 640 | 641 | 820 | 643 | -1 | 643 | 2017-12-20 | 180 | 0 | BF830 | 60 | 4:00 | -- | -- | -- | WSM_2B_b.PNG | -- | -- | 1 | P - Grondwater | WAG - Wageningen | gemeente peilbuis | 02 Dorpsstraat | 2G | 2017-10-25 | 2017-10-25 | straatpot
| WAG - Wageningen | Telemetrisch | ESENSE_PEILBUIS | WSM_3A | 1 | -- | -- | -- | 5195246 | 563931 | 172331 | 440476 | WSM_3A | WVV | 39725008 | R4.10L | 6 | 0 | 43200 | 1241 | cmNAP | 1231 | 736 | 739 | 736 | 737 | 1231 | 739 | -1 | 739 | 2017-12-21 | 495 | 0 | BF681 | 60 | 4:00 | WSM_3A_d.jpg | -- | -- | WSM_3A_b.PNG | -- | -- | 1 | P - Grondwater | WAG - Wageningen | gemeente peilbuis | 03 Lindelaan | 2G | 2017-12-21 | 2017-12-21 | straatpot
| WAG - Wageningen | Telemetrisch | ESENSE_PEILBUIS | WSM_3B | 1 | -- | -- | -- | 5195254 | 563923 | 172326 | 440486 | WSM_3B | WVV | 41796423 | R4.10L | 3 | 0 | 43200 | 824 | cmNAP | 818 | 668 | 671 | 668 | 669 | 818 | 671 | -1 | 671 | 2017-12-21 | 150 | 0 | BF755 | 60 | 8:02 | -- | WSM_3B_o.jpg | -- | WSM_3B_b.PNG | -- | -- | 1 | P - Grondwater | WAG - Wageningen | gemeente peilbuis | 04 Beukenlaan | 2G | 2017-12-21 | 2017-12-21 | straatpot
| WAG - Wageningen | Telemetrisch | ESENSE_PEILBUIS | WSM_4A | 1 | -- | -- | -- | 5195224 | 561282 | 170510 | 440446 | WSM_4A | WVV | 40665122 | R4.10L | 6 | 0 | 43200 | 1213 | cmNAP | 1204 | 709 | 712 | 709 | 710 | 1204 | 712 | -1 | 712 | 2017-12-21 | 495 | 0 | BF826 | 60 | 4:00 | -- | -- | -- | WSM_4A_b.PNG | -- | -- | 1 | P - Grondwater | WAG - Wageningen | gemeente peilbuis |  | 2G | 2017-12-21 | 2017-12-21 | straatpot
| WAG - Wageningen | Telemetrisch | ESENSE_PEILBUIS | WSM_4B | 1 | -- | -- | -- | 5195231 | 561293 | 170518 | 440453 | WSM_4B | WVV | 39776201 | R4.10L | 6 | 0 | 43200 | 826 | cmNAP | 815 | 545 | 548 | 545 | 546 | 815 | 548 | -1 | 548 | 2017-12-21 | 270 | 0 | BF822 | 60 | 4:00 | -- | -- | -- | WSM_4B_b.PNG | -- | -- | 1 | P - Grondwater | WAG - Wageningen | gemeente peilbuis |  | 2G | 2017-12-21 | 2017-12-21 | straatpot groot
| WOU - Woudenberg | Niet Telemetrisch | ESENSE_PEILBUIS_MANUAL | B32D1378 | 1 | GMW000000008014 | GLD000000007312 | 50676725 | 5208456 | 540585 | 156278 | 455144 | Witte de Withlaan 11 | Gemeente Woudenberg | -- | -- | -- | -- | -- | 291 | cmNAP | 282 | 8 | 6 | -3 | 97 | 282 | 6 | -1 | 6 | 2010-11-01 | 284 | 0 | AB824 | 60 | -- | B32D1378_d.jpg | B32D1378_o.jpg | B32D1378_k.JPG | -- | -- | -- | 1 | P - Grondwater | WOU - Woudenberg | gemeente peilbuis | Vredelaan 22 |  |  | 2017-05-01 | straatpot
| WOU - Woudenberg | Niet Telemetrisch | ESENSE_PEILBUIS_MANUAL | B32D1379 | 1 | GMW000000008029 | GLD000000007319 | 50676725 | 5208464 | 540998 | 156561 | 455152 | Van Hogendorplaan 36 | Gemeente Woudenberg | -- | -- | -- | -- | -- | 299 | cmNAP | 293 | 46 | 63 | 33 | 133 | 293 | 63 | -1 | 63 | 2010-11-01 | 260 | 230 | BU702 | 60 | -- | B32D1379_d.jpg | B32D1379_o.jpg | B32D1379_k.JPG | -- | -- | -- | 1 | P - Grondwater | WOU - Woudenberg | gemeente peilbuis | Haarbrug Naast Rioolgemaal |  |  | 2017-04-01 | straatpot
| WOU - Woudenberg | Niet Telemetrisch | ESENSE_PEILBUIS_MANUAL | B32D1380 | 1 | GMW000000008017 | GLD000000007320 | 50676725 | 5208254 | 541145 | 156662 | 454919 | Voorstraat 34 | Gemeente Woudenberg | -- | -- | -- | -- | -- | 352 | cmNAP | 346 | 72 | 69 | 60 | 160 | 346 | 69 | -1 | 69 | 2010-11-01 | 267 | 0 | AB529 | 60 | -- | B32D1380_d.jpg | B32D1380_o.jpg | B32D1380_k.JPG | -- | -- | -- | 1 | P - Grondwater | WOU - Woudenberg | gemeente peilbuis | Einsteinweg Tegenover Rioolgemaal |  |  | 2017-05-01 | straatpot
| WOU - Woudenberg | Niet Telemetrisch | ESENSE_PEILBUIS_MANUAL | B32D1381 | 1 | GMW000000008018 | GLD000000007321 | 50676725 | 5208097 | 541044 | 156593 | 454744 | P.C. Hooftlaan 10 | Gemeente Woudenberg | -- | -- | -- | -- | -- | 329 | cmNAP | 323 | 50 | 48 | 38 | 138 | 323 | 48 | -1 | 48 | 2010-11-01 | 285 | 275 | AD447 | 60 | -- | B32D1381_d.jpg | B32D1381_o.jpg | B32D1381_k.JPG | -- | -- | -- | 1 | P - Grondwater | WOU - Woudenberg | gemeente peilbuis | Albert Cuypstraat 3 |  |  | 2017-07-01 | straatpot
| WOU - Woudenberg | Niet Telemetrisch | ESENSE_PEILBUIS_MANUAL | B32D1382 | 0 | GMW000000008019 | GLD000000007313 | 50676725 | 5208382 | 541709 | 157049 | 455062 | Koningin Wilhelminastraat 18 | Gemeente Woudenberg | -- | -- | -- | -- | -- | 312 | cmNAP | 305 | 32 | 24 | 21 | 121 | 305 | 24 | -1 | 24 | 2010-11-01 | 253 | 0 | AD892 | 60 | -- | B32D1382_d.jpg | B32D1382_o.jpg | B32D1382_k.JPG | -- | -- | -- | 0 | P - Grondwater | WOU - Woudenberg | gemeente peilbuis | Koningin Wilhelminastraat 18
| WOU - Woudenberg | Telemetrisch | ESENSE_PEILBUIS | B32D1383 | 1 | GMW000000008026 | GLD000000007307 | 50676725 | 5207891 | 540924 | 156510 | 454516 | De Koekel 15 | Gemeente Woudenberg | 40665125 | R4.10L | 6 | 0 | 43200 | 335 | cmNAP | 385 | 116 | 145 | 86 | 186 | 385 | 145 | -1 | 145 | 2010-11-01 | 293 | 240 | AJ593 | 60 | 4:00 | B32D1383_d.jpg | B32D1383_o.jpg | B32D1383_k.JPG | -- | -- | -- | 1 | P - Grondwater | WOU - Woudenberg | gemeente peilbuis | Meerkoet Tegenover Huisnr. 15 | 2G | mrt-21 | 2018-07-01 | schutkoker
| WOU - Woudenberg | Niet Telemetrisch | ESENSE_PEILBUIS_MANUAL | B32D1384 | 1 | GMW000000008016 | GLD000000007315 | 50676725 | 5207892 | 541565 | 156950 | 454517 | De Heuvel 17 | Gemeente Woudenberg | -- | -- | -- | -- | -- | 314 | cmNAP | 310 | 37 | 34 | 24 | 124 | 310 | 34 | -1 | 34 | 2010-11-01 | 251 | 0 | AH372 | 60 | -- | B32D1384_d.jpg | B32D1384_o.jpg | B32D1384_k.JPG | -- | -- | -- | 1 | P - Grondwater | WOU - Woudenberg | gemeente peilbuis | Zanglijster - Koperwiek |  |  | 2018-08-01 | straatpot
| WOU - Woudenberg | Niet Telemetrisch | ESENSE_PEILBUIS_MANUAL | B32D1385 | 1 | GMW000000008032 | GLD000000007297 | 50676725 | 5207803 | 542055 | 157286 | 454418 | Rembrandtlaan t.o. 22 | Gemeente Woudenberg | -- | -- | -- | -- | -- | 324 | cmNAP | 316 | 42 | 34 | 32 | 132 | 316 | 34 | -1 | 34 | 2010-11-01 | 244 | 0 | AE605 | 60 | -- | B32D1385_d.jpg | B32D1385_o.jpg | B32D1385_k.JPG | -- | -- | -- | 1 | P - Grondwater | WOU - Woudenberg | gemeente peilbuis | Vondelstraat 8 Trottoir Nabij Rioolgemaal |  |  | 2018-01-01 | straatpot
| WOU - Woudenberg | Niet Telemetrisch | ESENSE_PEILBUIS_MANUAL | B32D1386 | 1 | GMW000000008027 | GLD000000007300 | 50676725 | 520828 | 542121 | 157331 | 454948 | Prinses Irenestraat 25 | Gemeente Woudenberg | -- | -- | -- | -- | -- | 304 | cmNAP | 298 | 64 | 75 | 58 | 158 | 298 | 75 | -1 | 75 | 2010-11-01 | 240 | 223 | AK827 | 60 | -- | B32D1386_d.jpg | B32D1386_o.jpg | B32D1386_k.JPG | -- | B32D1386_dp.jpg | -- | 1 | P - Grondwater | WOU - Woudenberg | gemeente peilbuis | Kolkplein Langs Fietspad Bikkersweg |  |  | 2018-10-01 | straatpot
| WOU - Woudenberg | Niet Telemetrisch | ESENSE_PEILBUIS_MANUAL | B32D1387 | 1 | GMW000000008025 | GLD000000007302 | 50676725 | 5207992 | 54234 | 157481 | 454628 | Koningslaan 11 | Gemeente Woudenberg | -- | -- | -- | -- | -- | 332 | cmNAP | 326 | 49 | 39 | 35 | 140 | 326 | 39 | -1 | 39 | 2010-11-01 | 285 | 275 | BB519 | 60 | -- | B32D1387_d.jpg | B32D1387_o.jpg | B32D1387_k.JPG | -- | -- | -- | 1 | P - Grondwater | WOU - Woudenberg | gemeente peilbuis | Haydnplantsoen 55 (Nabij Mozartstraat) |  |  | 2017-05-01 | straatpot
| WOU - Woudenberg | Niet Telemetrisch | ESENSE_PEILBUIS_MANUAL | B32D1388 | 1 | GMW000000008030 | GLD000000007323 | 50676725 | 5208229 | 542667 | 157705 | 454892 | Het Wencum 1 | Gemeente Woudenberg | 37764810 | R3.8L | 3 | 0 | 86400 | 324 | cmNAP | 320 | 61 | 54 | 36 | 136 | 320 | 54 | -1 | 54 | 2010-11-01 | 282 | 0 | R7457 | 60 | 8:02 | -- | B32D1388_o.jpg | B32D1388_k.JPG | -- | -- | -- | 1 | P - Grondwater | WOU - Woudenberg | gemeente peilbuis | Piet Heinstraat Tegenover Huisnr. 2 |  |  | 2015-01-01 | straatpot
| WOU - Woudenberg | Niet Telemetrisch | ESENSE_PEILBUIS_MANUAL | B32D1389 | 1 | GMW000000008023 | GLD000000007308 | 50676725 | 5207788 | 542523 | 157607 | 454401 | Van Goghlaan 33 | Gemeente Woudenberg | -- | -- | -- | -- | -- | 344 | cmNAP | 338 | 61 | 60 | 52 | 152 | 338 | 60 | -1 | 60 | 2010-11-01 | 283 | 0 | BM168 | 60 | -- | B32D1389_d.jpg | B32D1389_o.jpg | B32D1389_k.JPG | -- | -- | -- | 1 | P - Grondwater | WOU - Woudenberg | gemeente peilbuis | Aak In Trottoir Voor Speelterrein Naast Huisnr. 3 |  |  | 2019-01-01 | straatpot
| WOU - Woudenberg | Niet Telemetrisch | ESENSE_PEILBUIS_MANUAL | B32D1390 | 1 | GMW000000008015 | GLD000000007304 | 50676725 | 5208018 | 542905 | 157868 | 454657 | Tarweveld 11 | Gemeente Woudenberg | -- | -- | -- | -- | -- | 362 | cmNAP | 357 | 84 | 84 | 74 | 174 | 357 | 84 | -1 | 84 | 2010-11-01 | 282 | 274 | DB623 | 60 | -- | B32D1390_d.jpg | B32D1390_o.jpg | B32D1390_k.JPG | -- | -- | -- | 1 | P - Grondwater | WOU - Woudenberg | gemeente peilbuis | Prins Willem Alexanderstraat Tegenover Huisnr. 30 |  |  | 2020-12-01 | straatpot
| WOU - Woudenberg | Niet Telemetrisch | ESENSE_PEILBUIS_MANUAL | B32D1391 | 1 | GMW000000008031 | GLD000000007311 | 50676725 | 52077 | 542997 | 157932 | 454303 | Hoefblad 24 | Gemeente Woudenberg | -- | -- | -- | -- | -- | 393 | cmNAP | 386 | 190 | 180 | 177 | 277 | 386 | 180 | -1 | 180 | 2010-11-01 | 208 | 0 | AN403 | 60 | -- | B32D1391_d.jpg | B32D1391_o.jpg | B32D1391_k.JPG | -- | -- | -- | 1 | P - Grondwater | WOU - Woudenberg | gemeente peilbuis | Beethovenlaan Nabij Parkeerplaats En Schoolplein |  |  | 2019-05-01 | straatpot
| WOU - Woudenberg | Niet Telemetrisch | ESENSE_PEILBUIS_MANUAL | B32D1392 | 1 | GMW000000008021 | GLD000000007310 | 50676725 | 5208094 | 543368 | 158186 | 454742 | Gouden Regen 2 | Gemeente Woudenberg | -- | -- | -- | -- | -- | 366 | cmNAP | 354 | 77 | 75 | 67 | 167 | 354 | 75 | -1 | 75 | 2010-11-01 | 286 | 0 | AN655 | 60 | -- | B32D1392_d.jpg | B32D1392_o.jpg | B32D1392_k.JPG | -- | -- | -- | 1 | P - Grondwater | WOU - Woudenberg | gemeente peilbuis | Talmastraat - Colijnstraat |  |  | 2019-04-01 | straatpot
| WOU - Woudenberg | Niet Telemetrisch | ESENSE_PEILBUIS_MANUAL | B32D1393 | 0 | GMW000000008020 | GLD000000007299 | 50676725 | 5207847 | 543316 | 158150 | 454467 | Heinelaan 57 | Gemeente Woudenberg | -- | -- | -- | -- | -- | 394 | cmNAP | 388 | 115 | 115 | 102 | 202 | 388 | 115 | -1 | 115 | 2010-11-01 | 285 | 0 | S8222 | 60 | -- | B32D1393_d.jpg | B32D1393_o.jpg | B32D1393_k.JPG | -- | -- | -- | 0 | P - Grondwater | WOU - Woudenberg | gemeente peilbuis | Heinelaan 57
| WOU - Woudenberg | Telemetrisch | ESENSE_PEILBUIS | B32D1394_002 | 1 | GMW000000008028 | GLD000000007303 | 50676725 | 5208146 | 544998 | 159303 | 454800 | Parallelweg 1 (diep) | Gemeente Woudenberg | 38209425 | R4.9.1L | 3 | 0 | 43200 | 526 | cmNAP | 564 | 104 | 127 | 104 | 204 | 564 | 127 | -1 | 127 | 2010-11-01 | 460 | 437 | P1544 | 60 | 4:00 | B32D1394_d.jpg | B32D1394_o.jpg | -- | B32D1394_b.jpg | -- | -- | 1 | P - Grondwater | WOU - Woudenberg | gemeente peilbuis | Noorderzate - Westerzate Nabij Huisnr. 8 |  | 2019-05-01 | 2013-06-01 | straatpot
| WOU - Woudenberg | Niet Telemetrisch | ESENSE_PEILBUIS_MANUAL | B32D1395 | 1 | GMW000000008022 | GLD000000007305 | 50676725 | 5208636 | 544824 | 159183 | 455346 | De Nort 24 | Gemeente Woudenberg | -- | -- | -- | -- | -- | 377 | cmNAP | 367 | 91 | 173 | 79 | 179 | 367 | 173 | -1 | 173 | 2010-11-01 | 287 | 194 | BG535 | 60 | -- | B32D1395_d.jpg | B32D1395_o.jpg | B32D1395_k.JPG | -- | -- | -- | 1 | P - Grondwater | WOU - Woudenberg | gemeente peilbuis | Oude Gest In Trottoir Overzijde Huisnr. 2 |  |  | 2024-02-07 | straatpot
| WOU - Woudenberg | Niet Telemetrisch | ESENSE_PEILBUIS_MANUAL | B32D1451 | 1 | GMW000000007834 | GLD000000007316 | 50676725 | 5208275 | 542408 | 157528 | 454943 | Eshoflaan nabij nr 18 voorgevel | Gemeente Woudenberg | -- | -- | -- | -- | -- | 311 | cmNAP | 305.7 | 55.7 | 55.7 | 43.7 | 143.7 | 305.7 | 55.7 | -1 | 55.7 | 2016-06-01 | 252 | 242 | U3397 | 60 | -- | B32D1451_d.jpg | B32D1451_o.jpg | -- | B32D1451_B.jpg | B32D1451_DP.jpg | B32D1451_AS.jpg | 1 | P - Grondwater | WOU - Woudenberg | gemeente peilbuis | Morsestraat |  |  | 2024-06-11 | straatpot
| WOU - Woudenberg | Niet Telemetrisch | ESENSE_PEILBUIS_MANUAL | B32D1452 | 0 | GMW000000008024 | GLD000000007298 | 50676725 | 5208267 | 542402 | 157524 | 454934 | Eshoflaan nabij nr 18 achtergevel | Gemeente Woudenberg | -- | -- | -- | -- | -- | 313 | cmNAP | 306.2 | 16.2 | 14 | 8.2 | 108.2 | 306.2 | 14 | -1 | 14 | 2016-06-01 | 300 | 290 | AU313 | 60 | -- | B32D1452_d.jpg | B32D1452_o.jpg | -- | B32D1452_B.jpg | B32D1452_DP.jpg | B32D1452_AS.jpg | 0 | P - Grondwater | WOU - Woudenberg | gemeente peilbuis | Eshoflaan nabij nr 18 achtergevel
| WOU - Woudenberg | Niet Telemetrisch | ESENSE_PEILBUIS_MANUAL | JvStol_Pb01 | 0 | GMW000000028438 | GLD000000007309 | 50676725 | 5207991 | 54257 | 157639 | 454627 | Juliana van Stolberglaan 10 (voorgevel) | Gemeente Woudenberg | -- | -- | -- | -- | -- | 353 | cmNAP | 342 | 54 | 54 | 43 | 143 | 342 | 54 | -1 | 54 | 2017-03-21 | 298 | 0 | BK154 | 60 | -- | JvStol_Pb01_d.jpg | JvStol_Pb01_o.jpg | -- | JvStol_Pb01_b.jpg | -- | -- | 0 | P - Grondwater | WOU - Woudenberg | gemeente peilbuis | Juliana van Stolberglaan 10 (voorgevel)
| WOU - Woudenberg | Niet Telemetrisch | ESENSE_PEILBUIS_MANUAL | JvStol_Pb02 | 0 | GMW000000046713 | GLD000000007295 | 50676725 | 5207984 | 542567 | 157637 | 454619 | Juliana van Stolberglaan 10 (achtergevel) | Gemeente Woudenberg | -- | -- | -- | -- | -- | 365 | cmNAP | 355 | 70 | 70 | 55 | 155 | 355 | 70 | -1 | 70 | 2017-03-21 | 295 | 0 | BK086 | 60 | -- | JvStol_Pb02_d.jpg | JvStol_Pb02_o.jpg | -- | JvStol_Pb02_b.jpg | -- | -- | 0 | P - Grondwater | WOU - Woudenberg | gemeente peilbuis | Juliana van Stolberglaan 10 (achtergevel)
| WOU - Woudenberg | Niet Telemetrisch | ESENSE_PEILBUIS_MANUAL | JvStol_Pb03 | 1 | GMW000000028441 | GLD000000007314 | 50676725 | 5207994 | 542599 | 157659 | 454630 | Juliana van Stolberglaan t.o. 14 (drainageput) | Gemeente Woudenberg | -- | -- | -- | -- | -- | 323 | cmNAP | 308 | 176 | 176 | 165 | 307 | 308 | 176 | -1 | 176 | 2017-03-21 | 142 | 0 | BH578 | 60 | -- | JvStol_Pb03_d.jpg | JvStol_Pb03_o.jpg | -- | -- | -- | -- | 1 | P - Grondwater | WOU - Woudenberg | gemeente peilbuis | Van Hogendorplaan 36 |  |  | 2019-06-01 | put met putdeksel
| WOU - Woudenberg | Niet Telemetrisch | ESENSE_PEILBUIS_MANUAL | pr_irenestr_pb01 | 0 | GMW000000028440 | GLD000000007306 | 50676725 | 5208288 | 542125 | 157334 | 454957 | Prinses Irenestraat 25 (schoolplein, voorgevel) | Gemeente Woudenberg | -- | -- | -- | -- | -- | 329 | cmNAP | 317 | -13 | -13 | -21 | 79 | 317 | -13 | -1 | -13 | 2017-03-21 | 340 | 0 | BK156 | 60 | -- | pr_irenestr_pb01_d.jpg | pr_irenestr_pb01_o.jpg | -- | pr_irenestr_pb01_b.jpg | -- | -- | 0 | P - Grondwater | WOU - Woudenberg | gemeente peilbuis | Prinses Irenestraat 25 (schoolplein, voorgevel)
| WOU - Woudenberg | Niet Telemetrisch | ESENSE_PEILBUIS_MANUAL | pr_irenestr_pb02 | 0 | GMW000000028442 | GLD000000007301 | 50676725 | 5208298 | 54213 | 157337 | 454968 | Prinses Irenestraat 25 (schoolplein, achtergevel) | Gemeente Woudenberg | -- | -- | -- | -- | -- | 346 | cmNAP | 336 | -24 | -24 | -34 | 66 | 336 | -24 | -1 | -24 | 2017-03-21 | 370 | 0 | BK094 | 60 | -- | pr_irenestr_pb02_d.jpg | pr_irenestr_pb02_o.jpg | -- | pr_irenestr_pb02_b.jpg | -- | -- | 0 | P - Grondwater | WOU - Woudenberg | gemeente peilbuis | Prinses Irenestraat 25 (schoolplein, achtergevel)
| WOU - Woudenberg | Niet Telemetrisch | ESENSE_PEILBUIS_MANUAL | WOU_01 | 1 | GMW000000042200 | GLD000000007322 | 50676725 | 5208173 | 540519 | 156233 | 454829 | 01 Voorstraat | Gemeente Woudenberg | -- | -- | -- | -- | -- | 330 | cmNAP | 377.9 | 30 | 38 | 30 | 130 | 377.9 | 38 | -1 | 38 | 2020-02-07 | 350 | 340 | BX779 | 60 | -- | WOU_01_d.jpeg | WOU_01_o.jpeg | WOU_01_k.jpeg | WOU_01_b.JPG | -- | WOU_01_as.jpeg | 1 | P - Grondwater | WOU - Woudenberg | gemeente peilbuis | Van Goghlaan 33 |  |  | 2024-07-01 | schutkoker
| WOU - Woudenberg | Niet Telemetrisch | ESENSE_PEILBUIS_MANUAL | WOU_02 | 1 | GMW000000042201 | GLD000000007318 | 50676725 | 520817 | 541736 | 157067 | 454826 | 02 Dorpsstraat | Gemeente Woudenberg | -- | -- | -- | -- | -- | 344 | cmNAP | 323.2 | 49 | 58 | 49 | 149 | 323.2 | 58 | -1 | 58 | 2020-02-07 | 275 | 265 | BX786 | 60 | -- | WOU_02_d.jpeg | WOU_02_o.jpeg | WOU_02_k.jpeg | WOU_02_b.JPG | -- | WOU_02_as.jpeg | 1 | P - Grondwater | WOU - Woudenberg | gemeente peilbuis | Tarweveld 11 |  |  | 2020-04-01 | straatpot
| WOU - Woudenberg | Niet Telemetrisch | ESENSE_PEILBUIS_MANUAL | WOU_03 | 1 | GMW000000042199 | GLD000000007317 | 50676725 | 5208256 | 543007 | 157938 | 454922 | 03 Lindelaan | Gemeente Woudenberg | -- | -- | -- | -- | -- | 377 | cmNAP | 366 | 52 | 68 | 52 | 152 | 366 | 68 | -1 | 68 | 2020-02-07 | 304 | 298 | BX778 | 60 | -- | WOU_03_d.jpeg | WOU_03_o.jpeg | -- | WOU_03_b.jpg | -- | -- | 1 | P - Grondwater | WOU - Woudenberg | gemeente peilbuis | Hoefblad 24 |  |  | 2020-04-01 | straatpot
| WOU - Woudenberg | Niet Telemetrisch | ESENSE_PEILBUIS_MANUAL | WOU_04 | 1 | GMW000000042202 | GLD000000007296 | 50676725 | 5208267 | 543536 | 158301 | 454934 | 04 Beukenlaan | Gemeente Woudenberg | -- | -- | -- | -- | -- | 378 | cmNAP | 363 | 63 | 73 | 63 | 163 | 363 | 73 | -1 | 73 | 2020-02-07 | 300 | 290 | BX775 | 60 | -- | WOU_04_d.jpeg | WOU_04_o.jpeg | -- | WOU_04_b.JPG | -- | WOU_04_as.jpeg | 1 | P - Grondwater | WOU - Woudenberg | gemeente peilbuis | Gouden Regen 2 |  |  | 2020-04-01 | straatpot
| WOU - Woudenberg | Niet Telemetrisch | ESENSE_PEILBUIS_MANUAL | WOU_05 | 1 | -- | -- | -- | 5208522 | 541963 | 157223 | 455217 | Prinses Amalialaan 10 | Gemeente Woudenberg | -- | -- | -- | -- | -- | 342 | cmNAP | 326.3 | -34 | 0 |  |  | 326.3 | 0 | -1 | 0 |  | 357 | 333 |  | 360 | -- | -- | -- | -- | WOU_05_b.png | -- | -- | 1 | P - Grondwater | GW - groundwater | gemeente peilbuis | Parallelweg 1 |  |  | 2024-04-22 | straatpot
| WOU - Woudenberg | Niet Telemetrisch | ESENSE_PEILBUIS_MANUAL | WOU_06 | 1 | -- | -- | -- | 5208025 | 544107 | 158692 | 454666 | Valleilaan 2 achterzijde | Gemeente Woudenberg | -- | -- | -- | -- | -- | 435 | cmNAP | 423.3 | 83 | 93 |  |  | 423.3 | 93 | -1 | 93 |  | 339 | 330 |  | 360 | -- | WOU_06_d.jpg | WOU_06_o.jpg | -- | WOU_06_b.png | -- | -- | 1 | P - Grondwater | GW - groundwater | gemeente peilbuis | De Nort 24 |  |  | 2024-05-14 | straatpot

## Blad4 (hidden)
BELANGRIJK DETAIL
Als u de geselecteerde draaitabel wilt invoegen, moeten de gegevens in kolommen worden geordend met één veldnamenrij.
| Type | nitg_number | gmw_id | gld_id | kvk_nummer | x coordinate | y coordinate | x coordinate (rd) | y coordinate (rd) | Adres | Plaats | serial number modem | modem software version | modem hardware version | offset modem | wake-up interval | groundlevel | eenheid | sb_top_cmnap | sb_bottom_peilbus_ cmnap | compensation_offset_cmnap | onderkant_filter | bovenkant_filter | upper limit display | lower limit display | compensation radius | offset_tcn | placing_measuringpoint | length_monitoringwell | cable length | serialnumber_logger_diver | measurement interval | send start | Detailfoto | Overzicht foto | feature sheet | Boorbeschrijving | Overige foto 1 | Overige foto 2 | active | department | Deelnemer | Bronhouder | serienummer_modem | serienummer_logger_diver | leeftijd modem | leeftijd Diver | serienummers modem TCN en excel "dec2023" gelijk | Veld49 | kvk_nummer2 | Straatpot/schutkoker | modem leeftijd | Diver leeftijd | Comunicatiesoort
| Niet Telemetrisch | AK4 | GMW000000030078 | GLD000000007404 | 56804636 | 5205936 | 556362 | 167099 | 452355 | Allemanskamp | WVV | -- | -- | -- | -- | -- | 670 | cmNAP | 722 | 367 | 367 | 357 | 457 | 722 | 367 | -1 | 367 | 43796 | 365 | 355 | BV927 | 60 | -- | -- | AK4_o.jpeg | -- | AK4_b.jpg | -- | -- | 1 | P - Grondwater | WVE - Waterschap Vallei en Veluwe | WVE - Waterschap Vallei en Veluwe | -- | BV927 |  | 2020-06-01 | TRUE | nieuwe aanbesteding wsvv | 56804636 | schutkoker |  | 2020-06-01
| Niet Telemetrisch | AK5 | GMW000000030109 | GLD000000007344 | 56804636 | 520613 | 556483 | 167181 | 452571 | Allemanskamp | WVV | -- | -- | -- | -- | -- | 692 | cmNAP | 744 | 399 | 399 | 389 | 489 | 744 | 399 | -1 | 399 | 43796 | 355 | 345 | BV930 | 60 | -- | -- | AK5_o.jpeg | -- | AK5_b.jpg | -- | -- | 1 | P - Grondwater | WVE - Waterschap Vallei en Veluwe | WVE - Waterschap Vallei en Veluwe | -- | BV930 |  | 2020-06-01 | TRUE | nieuwe aanbesteding wsvv | 56804636 | schutkoker |  | 2020-06-01
| Niet Telemetrisch | AK8 | GMW000000030067 | GLD000000007332 | 56804636 | 520589 | 556792 | 167394 | 452304 | Allemanskamp | WVV | -- | -- | -- | -- | -- | 703 | cmNAP | 755 | 415 | 415 | 406 | 506 | 755 | 415 | -1 | 415 | 43796 | 349 | 340 | BV932 | 60 | -- | -- | AK8_o.jpeg | -- | AK8_b.jpg | -- | -- | 1 | P - Grondwater | WVE - Waterschap Vallei en Veluwe | WVE - Waterschap Vallei en Veluwe | -- | BV932 |  | 2020-03-01 | TRUE | nieuwe aanbesteding wsvv | 56804636 | schutkoker |  | mrt-20
| Niet Telemetrisch | AK9 | GMW000000030100 | GLD000000007328 | 56804636 | 5205952 | 556041 | 166879 | 452372 | Allemanskamp | WVV | -- | -- | -- | -- | -- | 671 | cmNAP | 721 | 391 | 391 | 381 | 481 | 721 | 391 | -1 | 391 | 43796 | 340 | 330 | BV939 | 60 | -- | -- | AK9_o.jpeg | -- | AK9_b.jpg | -- | -- | 1 | P - Grondwater | WVE - Waterschap Vallei en Veluwe | WVE - Waterschap Vallei en Veluwe | -- | BV939 |  | 2020-06-01 | TRUE | nieuwe aanbesteding wsvv | 56804636 | schutkoker |  | 2020-06-01
| Niet Telemetrisch | B26C1818 | GMW000000027418 | GLD000000008216 | 56804636 | 5226954 | 526662 | 146769 | 475731 | Grondwaterbuis stuw Meentweg | WVV | -- | -- | -- | -- | -- | 10 | cmNAP | 74 | -216 | -217 | -241 | -141 | 74 | -217 | -1 | -217 | 39539 | 315 | 291 | AY371 | 60 | -- | B26C1818_d.jpg | B26C1818_o.jpg | -- | -- | -- | -- | 1 | P - Grondwater | WVE - Waterschap Vallei en Veluwe | WVE - Waterschap Vallei en Veluwe | -- | AY371 |  | 2020-05-01 | TRUE | nieuwe aanbesteding wsvv | 56804636 | schutkoker |  | 2020-05-01
| Niet Telemetrisch | B26F3153 | GMW000000027443 | GLD000000008286 | 56804636 | 5237951 | 571459 | 177291 | 488010 | Varelseweg 102 | WVV | -- | -- | -- | -- | -- | 131 | cmNAP | 166 | -189.3 | -54 | -204 | -104 | 166 | -54 | -1 | -54 | 42690 | 370 | 220 | T7831 | 60 | -- | B26F3153_d.jpeg | B26F3153_o.jpeg | -- | B26F3153_b.JPG | -- | B26F3153_as.jpeg | 1 | P - Grondwater | WVE - Waterschap Vallei en Veluwe | WVE - Waterschap Vallei en Veluwe | -- | T7831 |  | 2019-11-01 | TRUE | nieuwe aanbesteding wsvv | 56804636 | schutkoker |  | 2019-11-01
| Niet Telemetrisch | B26F3154 | GMW000000027455 | GLD000000008337 | 56804636 | 52.38 | 570187 | 176425 | 488061 | DroomPark Bad Hoophuizen - Kievit | WVV | -- | -- | -- | -- | -- | 101 | cmNAP | 151.5 | -188.5 | -192 | -204 | -104 | 151.5 | -192 | -1 | -192 | 42690 | 352 | 340 | AU532 | 60 | -- | B26F3154_d.jpg | B26F3154_o.jpg | -- | B26F3154_b.jpg | -- | B26F3154_as.jpg | 1 | P - Grondwater | WVE - Waterschap Vallei en Veluwe | WVE - Waterschap Vallei en Veluwe | -- | AU532 |  | 2019-11-01 | TRUE | nieuwe aanbesteding wsvv | 56804636 | schutkoker |  | 2019-11-01
| Niet Telemetrisch | B26F3155 | GMW000000027426 | GLD000000008289 | 56804636 | 5238004 | 569745 | 176124 | 488065 | DroomPark Bad Hoophuizen - &apos;t Water 15 | WVV | -- | -- | -- | -- | -- | 168 | cmNAP | 215.7 | -164.3 | -164 | -175 | -75 | 215.7 | -164 | -1 | -164 | 42690 | 388 | 380 | BC514 | 60 | -- | B26F3155_d.jpg | B26F3155_o.jpg | -- | B26F3155_b.jpg | -- | B26F3155_as.jpg | 1 | P - Grondwater | WVE - Waterschap Vallei en Veluwe | WVE - Waterschap Vallei en Veluwe | -- | BC514 |  | 2021-06-01 | TRUE | nieuwe aanbesteding wsvv | 56804636 | schutkoker |  | 2021-06-01
| Niet Telemetrisch | B26H0448_001 | GMW000000027537 | GLD000000008378 | 56804636 | 5236931 | 570072 | 176352 | 486872 | Beekweg | WVV | -- | -- | -- | -- | -- | 181 | cmNAP | 243 | 38 | 51 | 38 | 91 | 243 | 51 | -1 | 51 | 41432 | 202 | 192 | AC830 | 60 | -- | B26H0448_001_d.jpg | B26H0448_001_o.jpg | -- | -- | -- | B26H0448_001_as.jpg | 1 | P - Grondwater | WVE - Waterschap Vallei en Veluwe | WVE - Waterschap Vallei en Veluwe | -- | R1152 |  | 2017-04-01 | TRUE | nieuwe aanbesteding wsvv | 56804636 | schutkoker |  | 2023-06-28
| Niet Telemetrisch | B26H0448_002 | GMW000000027537 | GLD000000007402 | 56804636 | 5236931 | 570072 | 176352 | 486872 | Beekweg | WVV | -- | -- | -- | -- | -- | 181 | cmNAP | 256 | 35 | 44 | 35 | 85 | 256 | 44 | -1 | 44 | 41432 | 222 | 212 | BP650 | 60 | -- | B26H0448_002_d.jpg | B26H0448_002_o.jpg | -- | -- | -- | B26H0448_002_as.jpg | 1 | P - Grondwater | WVE - Waterschap Vallei en Veluwe | WVE - Waterschap Vallei en Veluwe | -- | BP650 |  | 2019-08-01 | TRUE | nieuwe aanbesteding wsvv | 56804636 | schutkoker |  | 2019-08-01
| Niet Telemetrisch | B26H0668 | GMW000000027425 | GLD000000008395 | 56804636 | 5237202 | 569642 | 176058 | 487172 | Munnekesteeg | WVV | -- | -- | -- | -- | -- | 139 | cmNAP | 209 | -94 | -98 | -166 | -66 | 209 | -98 | -1 | -98 | 40353 | 375 | 0 | J1968 | 60 | -- | B26H0668_d.jpg | B26H0668_o.jpg | -- | -- | -- | B26H0668_as.jpg | 1 | P - Grondwater | WVE - Waterschap Vallei en Veluwe | WVE - Waterschap Vallei en Veluwe | -- | J1968 |  | 2019-02-01 | TRUE | nieuwe aanbesteding wsvv | 56804636 | schutkoker |  | 2019-02-01
| Niet Telemetrisch | B26H0826 | GMW000000027487 | GLD000000008292 | 56804636 | 5236577 | 568937 | 175581 | 486474 | Waterweg 2 | WVV | -- | -- | -- | -- | -- | 204 | cmNAP | 252 | -83 | -84 | -99 | 1 | 252 | -84 | -1 | -84 | 42690 | 348 | 336 | AY382 | 60 | -- | B26H0826_d.jpg | B26H0826_o.jpg | -- | B26H0826_b.jpg | -- | B26H0826_as.jpg | 1 | P - Grondwater | WVE - Waterschap Vallei en Veluwe | WVE - Waterschap Vallei en Veluwe | -- | AY382 |  | 2020-05-01 | TRUE | nieuwe aanbesteding wsvv | 56804636 | schutkoker |  | 2020-05-01
| Niet Telemetrisch | B26H0828 | GMW000000027458 | GLD000000008230 | 56804636 | 5236728 | 571443 | 177287 | 486650 | Killenbeekweg 24 | WVV | -- | -- | -- | -- | -- | 244 | cmNAP | 290 | -55 | -56 | -68 | 32 | 290 | -56 | -1 | -56 | 42690 | 355 | 346 | AC968 | 60 | -- | B26H0828_d.jpg | B26H0828_o.jpg | -- | B26H0828_b.jpg | -- | B26H0828_as.jpg | 1 | P - Grondwater | WVE - Waterschap Vallei en Veluwe | WVE - Waterschap Vallei en Veluwe | -- | AC968 |  | 2017-04-01 | TRUE | nieuwe aanbesteding wsvv | 56804636 | schutkoker |  | 2017-04-01
| Niet Telemetrisch | B26H0829 | GMW000000027432 | GLD000000008271 | 56804636 | 5237183 | 567836 | 174828 | 487146 | Ooster Mheenweg | WVV | -- | -- | -- | -- | -- | 123 | cmNAP | 163.8 | -181.2 | -181.2 | -195 | -95 | 163.8 | -181.2 | -1 | -181.2 | 42690 | 355 | 345 | DD957 | 60 | -- | B26H0829_d.jpg | B26H0829_o.jpg | -- | B26H0829_b.jpg | -- | B26H0829_as.jpg | 1 | P - Grondwater | WVE - Waterschap Vallei en Veluwe | WVE - Waterschap Vallei en Veluwe | -- | DD957 |  | 2021-08-01 | TRUE | nieuwe aanbesteding wsvv | 56804636 | schutkoker |  | 2021-08-01
| Niet Telemetrisch | B26H0830 | GMW000000027460 | GLD000000008267 | 56804636 | 5236883 | 568436 | 175238 | 486814 | Pad achterlangs Waterweg 1 | WVV | -- | -- | -- | -- | -- | 149 | cmNAP | 194.4 | -145.6 | -147 | -161 | -61 | 194.4 | -147 | -1 | -147 | 42690 | 353 | 341 | AY391 | 60 | -- | B26H0830_d.jpg | B26H0830_o.jpg | -- | B26H0830_b.jpg | -- | B26H0830_as.jpg | 1 | P - Grondwater | WVE - Waterschap Vallei en Veluwe | WVE - Waterschap Vallei en Veluwe | -- | AY391 |  | 2020-05-01 | TRUE | nieuwe aanbesteding wsvv | 56804636 | schutkoker |  | 2020-05-01
| Niet Telemetrisch | B26H0831 | GMW000000027475 | GLD000000008287 | 56804636 | 5236359 | 569411 | 175905 | 486233 | Verlengde van Wijtgraaf 11 | WVV | -- | -- | -- | -- | -- | 256 | cmNAP | 332 | -14 | 32 | -14 | 106 | 332 | 32 | -1 | 32 | 44606 | 310 | 300 | DR761 | 60 | -- | -- | -- | -- | -- | -- | -- | 1 | P - Grondwater | WVE - Waterschap Vallei en Veluwe | WVE - Waterschap Vallei en Veluwe | -- | DR761 |  | 2017-10-01 | TRUE | nieuwe aanbesteding wsvv | 56804636 | schutkoker |  | 2017-10-01
| Niet Telemetrisch | B26H0832 | GMW000000027454 | GLD000000008397 | 56804636 | 5237489 | 571397 | 177252 | 487496 | Killenbeekweg - Varelseweg | WVV | -- | -- | -- | -- | -- | 162 | cmNAP | 207 | -158 | -164 | -169 | -69 | 207 | -164 | -1 | -164 | 42690 | 375 | 0 | DD064 | 60 | -- | B26H0832_d.jpg | B26H0832_o.jpg | -- | B26H0832_b.jpg | -- | B26H0832_as.jpg | 1 | P - Grondwater | WVE - Waterschap Vallei en Veluwe | WVE - Waterschap Vallei en Veluwe | -- | DD064 |  | 2021-02-01 | TRUE | nieuwe aanbesteding wsvv | 56804636 | schutkoker |  | 2021-02-01
| Niet Telemetrisch | B32B2069 | GMW000000027410 | GLD000000008389 | 56804636 | 522403 | 542979 | 157909 | 472472 | Grondwaterbuis stuw Nekkeveld | WVV | -- | -- | -- | -- | -- | -5 | cmNAP | 38 | -149.5 | -154 | -242 | -142 | 38 | -154 | -1 | -154 | 39326 | 290 | 192 | BM025 | 60 | -- | B32B2069_d.jpg | B32B2069_o.jpg | -- | -- | -- | -- | 1 | P - Grondwater | WVE - Waterschap Vallei en Veluwe | WVE - Waterschap Vallei en Veluwe | -- | BM025 |  | 2019-03-01 | TRUE | nieuwe aanbesteding wsvv | 56804636 | schutkoker |  | mrt-19
| Niet Telemetrisch | B32B2072 | GMW000000027407 | GLD000000008247 | 56804636 | 5215992 | 543865 | 158520 | 463529 | Grondwaterbuis stuw Driftakkerweg 2 | WVV | -- | -- | -- | -- | -- | 230 | cmNAP | 285 | 97 | 61 | 55 | 155 | 285 | 61 | -1 | 61 | 39326 | 234 | 224 | BL088 | 60 | -- | B32B2072_d.jpg | B32B2072_o.jpg | -- | B32B2072_b.jpg | -- | -- | 1 | P - Grondwater | WVE - Waterschap Vallei en Veluwe | WVE - Waterschap Vallei en Veluwe | -- | BL088 |  | 2021-06-01 | TRUE | nieuwe aanbesteding wsvv | 56804636 | schutkoker |  | 2021-06-01
| Telemetrisch | B32B2079 | GMW000000027528 | GLD000000008404 | 56804636 | 52245 | 545334 | 159517 | 472996 | Grondwaterbuis Arkerweg | WVV | 37484001 | R4.9.1L | 3 | 0 | 43200 | 3 | cmNAP | 81 | -178 | -182 | -189 | -89 | 81 | -182 | -1 | -182 | 39569 | 258.5 | 0 | AM984 | 60 | 4:00 | B32B2079_d.jpg | B32B2079_o.jpg | -- | B32B2079_b.jpg | -- | -- | 1 | P - Grondwater | WVE - Waterschap Vallei en Veluwe | WVE - Waterschap Vallei en Veluwe | 37484001 | AM984 |  | 2018-12-01 | TRUE | nieuwe aanbesteding wsvv | 56804636 | schutkoker | 2017-12-20 | 2018-12-01 | 2G
| Niet Telemetrisch | B32B2081 | GMW000000027539 | GLD000000008418 | 56804636 | 5221967 | 543108 | 157998 | 470177 | Grondwaterbuis gemaal veenhuis | WVV | -- | -- | -- | -- | -- | 85 | cmNAP | 158 | -132 | -134 | -162 | -62 | 158 | -134 | -1 | -134 | 39539 | 290 | 0 | BC090 | 60 | -- | B32B2081_d.jpg | B32B2081_o.jpg | B32B2081_k.jpg | -- | B32B2081_dp.jpg | B32B2081_as.jpg | 1 | P - Grondwater | WVE - Waterschap Vallei en Veluwe | WVE - Waterschap Vallei en Veluwe | -- | BC090 |  | 2018-08-01 | TRUE | nieuwe aanbesteding wsvv | 56804636 | schutkoker |  | 2018-08-01
| Niet Telemetrisch | B32B2333 | GMW000000027419 | GLD000000008330 | 56804636 | 521779 | 544203 | 158750 | 465530 | Hoevelakense bos peilbuis HB3 | WVV | -- | -- | -- | -- | -- | 264.5 | cmNAP | 315.5 | -32 | -24.5 | -32 | 68 | 315.5 | -24.5 | -1 | -24.5 | 39326 | 348 | 342 | M6209 | 60 | -- | B32B2333_d.jpg | B32B2333_o.jpg | -- | -- | -- | -- | 1 | P - Grondwater | WVE - Waterschap Vallei en Veluwe | WVE - Waterschap Vallei en Veluwe | -- | M6209 |  | 2013-02-01 | TRUE | nieuwe aanbesteding wsvv | 56804636 | schutkoker |  | 2024-06-06
| Niet Telemetrisch | B32D1335 | GMW000000027463 | GLD000000008215 | 56804636 | 520617 | 542096 | 157315 | 452601 | Grondwaterbuis stuw Rottegatsteeg | WVV | -- | -- | -- | -- | -- | 410 | cmNAP | 473 | 285 | 283 | 253 | 153 | 473 | 283 | -1 | 283 | 39479 | 322 | 190 | AW588 | 60 | -- | B32D1335_d.jpg | B32D1335_o.jpg | -- | -- | -- | -- | 1 | P - Grondwater | WVE - Waterschap Vallei en Veluwe | WVE - Waterschap Vallei en Veluwe | -- | AW588 |  | 2022-02-01 | TRUE | nieuwe aanbesteding wsvv | 56804636 | schutkoker |  | 2022-02-01
| Niet Telemetrisch | B32D1377 | GMW000000027430 | GLD000000008356 | 56804636 | 5209095 | 540722 | 156372 | 455855 | peilbuis Geerestein achter 2 | WVV | -- | -- | -- | -- | -- | 275 | cmNAP | 272 | 162.5 | 162 | 161 | 261 | 272 | 162 | -1 | 162 | 39326 | 114 | 110 | BP762 | 60 | -- | B32D1377_d.jpg | B32D1377_o.jpg | -- | -- | -- | -- | 1 | P - Grondwater | WVE - Waterschap Vallei en Veluwe | WVE - Waterschap Vallei en Veluwe | -- | BP762 |  | 2019-04-01 | TRUE | nieuwe aanbesteding wsvv | 56804636 | straatpot |  | 2019-04-01
| Niet Telemetrisch | B32E1085 | GMW000000027464 | GLD000000008394 | 56804636 | 5215835 | 554204 | 165595 | 463365 | Grondwaterbuis stuw Dronkelaarseweg | WVV | -- | -- | -- | -- | -- | 640 | cmNAP | 696 | 507 | 503 | 456 | 556 | 696 | 503 | -1 | 503 | 39326 | 295 | 0 | T8455 | 60 | -- | B32E1085_d.jpg | B32E1085_o.jpg | -- | -- | -- | -- | 1 | P - Grondwater | WVE - Waterschap Vallei en Veluwe | WVE - Waterschap Vallei en Veluwe | -- | T8455 |  | 2016-01-01 | TRUE | nieuwe aanbesteding wsvv | 56804636 | schutkoker |  | 2021-10-21
| Niet Telemetrisch | B32E1088 | GMW000000027558 | GLD000000008273 | 56804636 | 5215122 | 547906 | 161287 | 462564 | Grondwaterbuis Schut van Rutger | WVV | -- | -- | -- | -- | -- | 365 | cmNAP | 402 | 215.5 | 209 | 92 | 192 | 402 | 209 | -1 | 209 | 39479 | 186.5 | 0 | AA543 | 60 | -- | B32E1088_d.jpg | B32E1088_o.jpg | -- | -- | -- | -- | 1 | P - Grondwater | WVE - Waterschap Vallei en Veluwe | WVE - Waterschap Vallei en Veluwe | -- | K9389 |  | onbekend | TRUE | nieuwe aanbesteding wsvv | 56804636 | schutkoker |  | 2023-12-15
| Niet Telemetrisch | B32E1089 | GMW000000027447 | GLD000000008235 | 56804636 | 5216302 | 548469 | 161670 | 463878 | Grondwaterbuis Staal | WVV | -- | -- | -- | -- | -- | 371 | cmNAP | 422 | 209 | 207 | 202 | 302 | 422 | 207 | -1 | 207 | 39539 | 213 | 0 | BB651 | 60 | -- | B32E1089_d.jpg | B32E1089_o.jpg | -- | -- | -- | -- | 1 | P - Grondwater | WVE - Waterschap Vallei en Veluwe | WVE - Waterschap Vallei en Veluwe | -- | BB651 |  | 2017-07-01 | TRUE | nieuwe aanbesteding wsvv | 56804636 | schutkoker |  | 2017-07-01
| Niet Telemetrisch | B32E1091 | GMW000000027504 | GLD000000008245 | 56804636 | 5217357 | 547962 | 161322 | 465051 | Grondwaterbuis stuw A! (wegzijging) | WVV | -- | -- | -- | -- | -- | 435 | cmNAP | 487 | 236 | 236 | 227 | 327 | 487 | 236 | -1 | 236 | 39356 | 251 | 0 | M6143 | 60 | -- | B32E1091_d.jpg | B32E1091_o.jpg | -- | B32E1091_b.jpg | -- | -- | 1 | P - Grondwater | WVE - Waterschap Vallei en Veluwe | WVE - Waterschap Vallei en Veluwe | -- | M6143 |  | 2013-02-01 | TRUE | nieuwe aanbesteding wsvv | 56804636 | schutkoker |  | 2013-02-01
| Telemetrisch | B32E1093 | GMW000000027448 | GLD000000008272 | 56804636 | 5225516 | 549331 | 162245 | 474130 | Grondwaterbuis A beek 1 | WVV | 37671644 | R4.9.1L | 3 | 0 | 43200 | -23 | cmNAP | -6 | -182 | -182 | -211 | -111 | -6 | -182 | 0 | -182 | 39569 | 190 | 175 | M6163 | 60 | 4:00 | B32E1093_d.jpg | B32E1093_o.jpg | -- | B32E1093_b.jpg | -- | -- | 1 | P - Grondwater | WVE - Waterschap Vallei en Veluwe | WVE - Waterschap Vallei en Veluwe | 37671644 | M6163 | 2018-03-01 | 2018-04-01 | TRUE | nieuwe aanbesteding wsvv | 56804636 | schutkoker | mrt-18 | 2018-04-01 | 2G
| Niet Telemetrisch | B32E1094 | GMW000000027433 | GLD000000008351 | 56804636 | 521611 | 557811 | 168063 | 463677 | Grondwaterbuis stuw hendriksen | WVV | -- | -- | -- | -- | -- | 1020 | cmNAP | 1093 | 792 | 783 | 783 | 883 | 1093 | 783 | -1 | 783 | 39539 | 315 | 310 | BB656 | 60 | -- | B32E1094_d.jpg | B32E1094_o.jpg | -- | -- | -- | -- | 1 | P - Grondwater | WVE - Waterschap Vallei en Veluwe | WVE - Waterschap Vallei en Veluwe | -- | BB656 |  | 2017-07-01 | TRUE | nieuwe aanbesteding wsvv | 56804636 | schutkoker |  | 2017-07-01
| Telemetrisch | B32E1095 | GMW000000027388 | GLD000000008381 | 56804636 | 5225512 | 549272 | 162205 | 474126 | Grondwaterbuis A beek 2 | WVV | 38074923 | R4.9.1L | 3 | 0 | 43200 | -28 | cmNAP | -10 | -188 | -195 | -205 | -105 | -10 | -195 | 0 | -195 | 39539 | 195 | 185 | AC920 | 60 | 4:00 | B32E1095_d.jpg | B32E1095_o.jpg | -- | B32E1095_b.jpg | -- | -- | 1 | P - Grondwater | WVE - Waterschap Vallei en Veluwe | WVE - Waterschap Vallei en Veluwe | 38074923 | AC920 |  | 2016-01-01 | TRUE | nieuwe aanbesteding wsvv | 56804636 | schutkoker | 2024-07-16 | 2024-07-16 | 4G
| Niet Telemetrisch | B32E1158 | GMW000000027511 | GLD000000008408 | 56804636 | 5218447 | 550785 | 163251 | 466267 | Gr.w.buis Zwartebroek Pon2(Vossenweg rechts) | WVV | -- | -- | -- | -- | -- | 440 | cmNAP | 476 | 344 | 340 | 330 | 436 | 476 | 340 | -1 | 340 | 39326 | 132 | 0 | AE587 | 60 | -- | B32E1158_d.jpg | B32E1158_o.jpg | -- | -- | -- | -- | 1 | P - Grondwater | WVE - Waterschap Vallei en Veluwe | WVE - Waterschap Vallei en Veluwe | -- | AE587 |  | 2018-02-01 | TRUE | nieuwe aanbesteding wsvv | 56804636 | schutkoker |  | 2018-02-01
| Telemetrisch | B32E1160 | GMW000000027499 | GLD000000008269 | 56804636 | 5218319 | 552259 | 164259 | 466126 | Gr.w.buis Zwartebroek Natuurmonumenten4(Peerweg/hoek Wielwe | WVV | 38370145 | R4.10L | 3 | 0 | 43200 | 480 | cmNAP | 530 | 348 | 347 | 338 | 438 | 530 | 347 | -1 | 347 | 39326 | 183 | 0 | BH555 | 60 | 4:00 | B32E1160_d.jpg | B32E1160_o.jpg | -- | -- | -- | -- | 1 | P - Grondwater | WVE - Waterschap Vallei en Veluwe | WVE - Waterschap Vallei en Veluwe | 38370145 | BH555 | 2018-07-01 | 2018-07-01 | TRUE | nieuwe aanbesteding wsvv | 56804636 | schutkoker | 2018-07-01 | 2018-07-01 | 2G
| Niet Telemetrisch | B32E1161 | GMW000000027530 | GLD000000008380 | 56804636 | 5216032 | 551635 | 163837 | 463580 | Grondwaterbuis stuw Elleboog 2 (in OWIS Terschuur) | WVV | -- | -- | -- | -- | -- | 533 | cmNAP | 607 | 347 | 358 | 347 | 447 | 607 | 358 | -1 | 358 | 39326 | 260 | 250 | AX550 | 60 | -- | B32E1161_d.jpg | B32E1161_o.jpg | -- | -- | -- | -- | 1 | P - Grondwater | WVE - Waterschap Vallei en Veluwe | WVE - Waterschap Vallei en Veluwe | -- | AX550 |  | 2021-04-01 | TRUE | nieuwe aanbesteding wsvv | 56804636 | schutkoker |  | 2021-04-01
| Niet Telemetrisch | B32E1162 | GMW000000027462 | GLD000000008376 | 56804636 | 521576 | 551598 | 163812 | 463278 | Grondwater Esvelderbeek Kallenbroekerweg | WVV | -- | -- | -- | -- | -- | 580 | cmNAP | 656 | 402 | 396 | 396 | 496 | 656 | 396 | -1 | 396 | 39326 | 254 | 0 | U3242 | 60 | -- | B32E1162_d.jpg | B32E1162_o.jpg | -- | -- | -- | -- | 1 | P - Grondwater | WVE - Waterschap Vallei en Veluwe | WVE - Waterschap Vallei en Veluwe | -- | U3242 |  | 2016-01-01 | TRUE | nieuwe aanbesteding wsvv | 56804636 | schutkoker |  | 2016-01-01
| Niet Telemetrisch | B32E1164 | GMW000000027519 | GLD000000008283 | 56804636 | 5216217 | 551656 | 163851 | 463786 | Grondwater Esvelderbeek spoor Terschuur | WVV | -- | -- | -- | -- | -- | 641 | cmNAP | 668 | 380 | 374 | 338 | 438 | 668 | 374 | -1 | 374 | 39326 | 288 | 0 | T9406 | 60 | -- | B32E1164_d.jpg | B32E1164_o.jpg | -- | -- | -- | -- | 1 | P - Grondwater | WVE - Waterschap Vallei en Veluwe | WVE - Waterschap Vallei en Veluwe | -- | T9406 |  | 2016-04-01 | TRUE | nieuwe aanbesteding wsvv | 56804636 | schutkoker |  | 2016-04-01
| Niet Telemetrisch | B32E1249 | GMW000000027446 | GLD000000008392 | 56804636 | 5218186 | 554308 | 165661 | 465981 | Ap-ZW-2 Appelschebeek 2 | WVV | -- | -- | -- | -- | -- | 746 | cmNAP | 759.6 | 436.2 | 450 | 436 | 536 | 759.6 | 450 | -1 | 450 | 41548 | 352 | 300 | T8182 | 60 | -- | B32E1249_d.jpg | B32E1249_o.jpg | B32E1249_k.jpg | -- | B32E1249_dp.jpg | B32E1249_as.jpg | 1 | P - Grondwater | WVE - Waterschap Vallei en Veluwe | WVE - Waterschap Vallei en Veluwe | -- | T8182 |  | onbekend | TRUE | nieuwe aanbesteding wsvv | 56804636 | schutkoker |  | 2021-01-15
| Telemetrisch | B32G0401 | GMW000000027394 | GLD000000008417 | 56804636 | 5205761 | 5562 | 166988 | 452160 | Gr.w buis Allemanskamp1(Veld rechts voor) | WVV | 37483502 | R4.9.1L | 3 | 0 | 43200 | 575 | cmNAP | 623 | 463 | 456 | 453 | 553 | 623 | 456 | -1 | 456 | 39326 | 170 | 167 | T0732 | 60 | 4:00 | B32G0401_d.jpg | B32G0401_o.jpg | -- | -- | -- | -- | 1 | P - Grondwater | WVE - Waterschap Vallei en Veluwe | WVE - Waterschap Vallei en Veluwe | 37483502 | T0732 | 2017-10-01 | 2015-08-01 | TRUE | nieuwe aanbesteding wsvv | 56804636 | schutkoker | 2017-10-01 | 2015-08-01 | 2G
| Niet Telemetrisch | B32G0404 | GMW000000027428 | GLD000000008345 | 56804636 | 5205757 | 556397 | 167123 | 452155 | Gr.w.buis Allemanskamp2(Veld recht achter) | WVV | -- | -- | -- | -- | -- | 657 | cmNAP | 705 | 529 | 529 | 523 | 623 | 705 | 529 | -1 | 529 | 39326 | 176 | 0 | S8767 | 60 | -- | B32G0404_d.jpg | B32G0404_o.jpg | -- | -- | -- | -- | 1 | P - Grondwater | WVE - Waterschap Vallei en Veluwe | WVE - Waterschap Vallei en Veluwe | -- | S8767 |  | 2015-02-01 | TRUE | nieuwe aanbesteding wsvv | 56804636 | schutkoker |  | 2015-02-01
| Niet Telemetrisch | B32G1134 | GMW000000027385 | GLD000000008350 | 56804636 | 5214257 | 554166 | 165573 | 461609 | Grondwaterbuis stuw Butzelaar | WVV | -- | -- | -- | -- | -- | 650 | cmNAP | 708 | 520.5 | 517 | 513 | 613 | 708 | 517 | -1 | 517 | 39326 | 187.5 | 0 | BM177 | 60 | -- | B32G1134_d.jpg | B32G1134_o.jpg | -- | B32G1134_b.jpg | -- | -- | 1 | P - Grondwater | WVE - Waterschap Vallei en Veluwe | WVE - Waterschap Vallei en Veluwe | -- | K3733 |  | 2021-02-01 | TRUE | nieuwe aanbesteding wsvv | 56804636 | schutkoker |  | 2023-12-15
| Telemetrisch | B32G1138 | GMW000000027441 | GLD000000008425 | 56804636 | 5208049 | 554327 | 165698 | 454702 | Grondwaterbuis Beekweide 100 m | WVV | 38074908 | R4.9.1L | 3 | 0 | 43200 | 724 | cmNAP | 779 | 552.5 | 552.5 | 526 | 626 | 779 | 552.5 | -1 | 552.5 | 39802 | 226.5 | 0 | M6221 | 60 | 4:00 | B32G1138_d.jpg | B32G1138_o.jpg | -- | B32G1138_b.jpg | B32G1138_dp.jpg | -- | 1 | P - Grondwater | WVE - Waterschap Vallei en Veluwe | WVE - Waterschap Vallei en Veluwe | 38074908 | M6221 | onbekend | 2018-01-01 | TRUE | nieuwe aanbesteding wsvv | 56804636 | schutkoker | 2014-06-11 | 2018 | 2G
| Niet Telemetrisch | B32G1139 | GMW000000027411 | GLD000000008284 | 56804636 | 5208006 | 554332 | 165702 | 454655 | Grondwaterbuis Beekweide 50 m | WVV | -- | -- | -- | -- | -- | 680 | cmNAP | 726 | 538.5 | 535 | 454 | 554 | 726 | 535 | -1 | 535 | 39802 | 187.5 | 0 | AB513 | 60 | -- | B32G1139_d.jpg | B32G1139_o.jpg | -- | B32G1139_b.jpg | -- | -- | 1 | P - Grondwater | WVE - Waterschap Vallei en Veluwe | WVE - Waterschap Vallei en Veluwe | -- | AB513 |  | 2017-05-01 | TRUE | nieuwe aanbesteding wsvv | 56804636 | schutkoker |  | 2017-05-01
| Niet Telemetrisch | B32G1140 | GMW000000027503 | GLD000000008274 | 56804636 | 5214787 | 550232 | 162879 | 462194 | Grondwaterbuis Stuw Burgstede 2 | WVV | -- | -- | -- | -- | -- | 455 | cmNAP | 508 | 320 | 318 | 218 | 318 | 508 | 318 | -1 | 318 | 39569 | 290 | 190 | BR089 | 60 | -- | B32G1140_d.jpg | B32G1140_o.jpg | -- | -- | -- | -- | 1 | P - Grondwater | WVE - Waterschap Vallei en Veluwe | WVE - Waterschap Vallei en Veluwe | -- | BR089 |  | 2022-03-01 | TRUE | nieuwe aanbesteding wsvv | 9043479 | schutkoker |  | mrt-22
| Niet Telemetrisch | B32G1142 | GMW000000027540 | GLD000000008233 | 56804636 | 5212482 | 560464 | 169890 | 459645 | Grondwaterbuis stuw Franken | WVV | -- | -- | -- | -- | -- | 1110 | cmNAP | 1162 | 974 | 972 | 892 | 992 | 1162 | 972 | -1 | 972 | 39569 | 188 | 0 | AC905 | 60 | -- | B32G1142_d.jpg | B32G1142_o.jpg | -- | -- | -- | -- | 1 | P - Grondwater | WVE - Waterschap Vallei en Veluwe | WVE - Waterschap Vallei en Veluwe | -- | AC905 |  | 2017-10-01 | TRUE | nieuwe aanbesteding wsvv | 56804636 | schutkoker |  | 2017-10-01
| Niet Telemetrisch | B32G1144 | GMW000000027413 | GLD000000008354 | 56804636 | 5207817 | 552558 | 164486 | 454442 | Grondwaterbuis stuw Utrechtse weg De Dennen | WVV | -- | -- | -- | -- | -- | 680 | cmNAP | 711 | 431 | 441 | 431 | 531 | 711 | 441 | -1 | 441 | 39802 | 280 | 270 | M6201 | 60 | -- | B32G1144_d.jpg | B32G1144_o.jpg | -- | B32G1144_b.jpg | -- | -- | 1 | P - Grondwater | WVE - Waterschap Vallei en Veluwe | WVE - Waterschap Vallei en Veluwe | -- | M6201 |  | onbekend | TRUE | nieuwe aanbesteding wsvv | -- | schutkoker |  | 2021-10-27
| Niet Telemetrisch | B32G1145 | GMW000000027524 | GLD000000008258 | 56804636 | 5207991 | 546522 | 160348 | 454629 | Grondwaterbuis stuw Pothbrug | WVV | -- | -- | -- | -- | -- | 440 | cmNAP | 460 | 272 | 267 | 175 | 275 | 460 | 267 | -1 | 267 | 39569 | 188 | 0 | DJ992 | 60 | -- | B32G1145_d.jpg | B32G1145_o.JPG | -- | B32G1145_b.jpg | -- | -- | 1 | P - Grondwater | WVE - Waterschap Vallei en Veluwe | WVE - Waterschap Vallei en Veluwe | -- | DJ992 |  | 2021-10-01 | TRUE | nieuwe aanbesteding wsvv | 56804636 | schutkoker |  | 2021-10-01
| Telemetrisch | B32G1149 | GMW000000027531 | GLD000000008217 | 56804636 | 5207021 | 54902 | 162062 | 453552 | Grondwaterbuis Broekerweg | WVV | 37484006 | R4.9.1L | 3 | 0 | 43200 | 530 | cmNAP | 567 | 342 | 342 | 294 | 394 | 567 | 342 | -1 | 342 | 39539 | 227 | 0 | M6206 | 60 | 4:00 | B32G1149_d.jpg | B32G1149_o.jpg | -- | B32G1149_b.jpg | -- | -- | 1 | P - Grondwater | WVE - Waterschap Vallei en Veluwe | WVE - Waterschap Vallei en Veluwe | 37484006 | M6206 | 2017-12-01 | onbekend | TRUE | nieuwe aanbesteding wsvv | 56804636 | schutkoker | 2017-12-01 | 2017-12-01 | 2G
| Niet Telemetrisch | B32G1162 | GMW000000027557 | GLD000000008222 | 56804636 | 5205843 | 556292 | 167051 | 452251 | Gr.w.buis Allemanskamp3(Veld links achter bouwland) | WVV | -- | -- | -- | -- | -- | 665 | cmNAP | 721 | 533.5 | 526 | 511 | 611 | 721 | 526 | -1 | 526 | 39326 | 187.5 | 0 | AY101 | 60 | -- | B32G1162_d.jpg | B32G1162_o.jpg | -- | -- | -- | -- | 1 | P - Grondwater | WVE - Waterschap Vallei en Veluwe | WVE - Waterschap Vallei en Veluwe | -- | AY101 |  | 2022-04-01 | TRUE | nieuwe aanbesteding wsvv | 56804636 | schutkoker |  | 2022-04-01
| Niet Telemetrisch | B32H1218 | GMW000000027442 | GLD000000008276 | 56804636 | 5212841 | 562834 | 171512 | 460050 | Grondwaterbuis stuw Rulerweg 1 | WVV | -- | -- | -- | -- | -- | 1230 | cmNAP | 1269 | 1081 | 1076 | 969 | 1069 | 1269 | 1076 | -1 | 1076 | 39326 | 188 | 0 | AW539 | 60 | -- | B32H1218_d.jpg | B32H1218_o.jpg | -- | -- | -- | -- | 1 | P - Grondwater | WVE - Waterschap Vallei en Veluwe | WVE - Waterschap Vallei en Veluwe | -- | AW539 |  | 2020-01-01 | TRUE | nieuwe aanbesteding wsvv | 56804636 | schutkoker |  | 2020
| Niet Telemetrisch | B32H1219 | GMW000000027434 | GLD000000008300 | 56804636 | 5212681 | 562169 | 171057 | 459870 | Grondwaterbuis Gelkenhorst | WVV | -- | -- | -- | -- | -- | 1169 | cmNAP | 1198 | 1010 | 1013 | 958 | 1058 | 1198 | 1013 | -1 | 1013 | 39569 | 238 | 188 | M6185 | 60 | -- | B32H1219_d.jpg | B32H1219_o.jpg | -- | B32H1219_b.jpg | -- | -- | 1 | P - Grondwater | WVE - Waterschap Vallei en Veluwe | WVE - Waterschap Vallei en Veluwe | -- | M6185 |  | onbekend | TRUE | nieuwe aanbesteding wsvv | 56804636 | schutkoker |  | 2017-10-01
| Niet Telemetrisch | B32H1220 | GMW000000027444 | GLD000000008342 | 56804636 | 5212799 | 563015 | 171636 | 460004 | Grondwaterbuis Rulerweg2 | WVV | -- | -- | -- | -- | -- | 1310 | cmNAP | 1350 | 1091 | 1087 | 1080 | 1180 | 1350 | 1087 | -1 | 1087 | 39569 | 259 | 0 | AJ653 | 60 | -- | B32H1220_d.jpg | B32H1220_o.jpg | -- | -- | -- | -- | 1 | P - Grondwater | WVE - Waterschap Vallei en Veluwe | WVE - Waterschap Vallei en Veluwe | -- | AJ653 |  | 2018-08-01 | TRUE | nieuwe aanbesteding wsvv | 56804636 | schutkoker |  | 2018-08-01
| Telemetrisch | B32H1221 | GMW000000027564 | GLD000000008251 | 56804636 | 5212528 | 562212 | 171087 | 459700 | Grondwaterbuis stuw gelkenhorst (wegzijging) | WVV | 38370137 | R4.9.1L | 3 | 0 | 43200 | 1240 | cmNAP | 1276 | 1049 | 1049 | 1021 | 1121 | 1276 | 1049 | -1 | 1049 | 39569 | 227 | 229 | BH584 | 60 | 4:00 | B32H1221_d.jpg | B32H1221_o.JPG | -- | B32H1221_b.jpg | -- | -- | 1 | P - Grondwater | WVE - Waterschap Vallei en Veluwe | WVE - Waterschap Vallei en Veluwe | 38370137 | BH584 | 2018-07-01 | 2018-07-01 | TRUE | nieuwe aanbesteding wsvv | 56804636 | schutkoker | 2018-07-01 | 2018-07-01 | 2G
| Telemetrisch | B33E0269_001 | GMW000000027449 | GLD000000008260 | 56804636 | 5215553 | 606977 | 201710 | 463260 | Polveensweg achter 21 (ondiep) | WVV | 38942617 | R4.9.1L | 5 | 0 | 43200 | 822 | cmNAP | 858 | 288 | 288 | 268 | 368 | 858 | 288 | -1 | 288 | 0 | 590 | 570 | W8543 | 60 | 4:00 | -- | -- | -- | -- | -- | -- | 1 | P - Grondwater | WVE - Waterschap Vallei en Veluwe | WVE - Waterschap Vallei en Veluwe | 38942617 | W8543 | 2019-01-01 | 2019-01-01 | TRUE | nieuwe aanbesteding wsvv | 56804636 | schutkoker | 2019-01-01 | 2019-01-01 | 2G
| Telemetrisch | B33E0269_002 | GMW000000027449 | GLD000000007397 | 56804636 | 5215553 | 606977 | 201710 | 463260 | Polveensweg achter 21 (diep) | WVV | 38942617 | R4.9.1L | 5 | 0 | 43200 | 822 | cmNAP | 860 | -1720 | -110 | -1720 | -1620 | 860 | -110 | -1 | -110 | 0 | 2580 | 970 | W7492 | 60 | 4:00 | -- | -- | -- | -- | -- | -- | 1 | P - Grondwater | WVE - Waterschap Vallei en Veluwe | WVE - Waterschap Vallei en Veluwe | 38942617 | W7492 | 2019-01-01 | 2019-01-01 | TRUE | nieuwe aanbesteding wsvv | 56804636 | schutkoker | 2019-01-01 | 2019-01-01 | 2G
| Telemetrisch | B33G0430 | GMW000000046733 | GLD000000007383 | 56804636 | 5207895 | 612792 | 205776 | 454779 | B33G0430 | Leuvenheim | 40315109 | R4.10L | 6 | 0 | 43200 | 964 | cmNAP | 952 | 640.7 | 652 | 636 | 736 | 952 | 652 | -1 | 652 | 44174 | 316 | 300 | AY129 | 60 | 4:00 | B33G0430_d.jpg | -- | -- | -- | -- | B33G0430_as.JPG | 1 | P - Grondwater | WVE - Waterschap Vallei en Veluwe | WVE - Waterschap Vallei en Veluwe | 40315109 | AY129 | 2020-12-01 | 2020-12-01 | TRUE | nieuwe aanbesteding wsvv | 56804636 | straatpot | 2019-01-01 | 2019-01-01 | 2G
| Telemetrisch | B33G0431 | GMW000000046727 | GLD000000008288 | 56804636 | 5207988 | 612084 | 205290 | 454877 | B33G0431 | Leuvenheim` | 40315111 | R4.10L | 6 | 0 | 43200 | 945 | cmNAP | 992 | 621 | 652 | 621 | 721 | 992 | 652 | -1 | 652 | 44174 | 371 | 340 | AY135 | 60 | 4:00 | B33G0431_d.jpg | B33G0431_o.jpg | -- | -- | -- | B33G0431_as.JPG | 1 | P - Grondwater | WVE - Waterschap Vallei en Veluwe | WVE - Waterschap Vallei en Veluwe | 40315111 | AY135 | 2020-12-01 | 2020-12-01 | TRUE | nieuwe aanbesteding wsvv | 56804636 | schutkoker | 2020-12-01 | 2020-12-01 | 2G
| Niet Telemetrisch | B33G1147 | GMW000000027525 | GLD000000008255 | 56804636 | 5213291 | 613367 | 206109 | 460786 | Haarweg 12 | WVV | -- | -- | -- | -- | -- | 854 | cmNAP | 906 | 501 | 501 | 461 | 561 | 906 | 501 | -1 | 501 | 42815 | 445 | 0 | N9790 | 60 | -- | B33G1147_d.jpg | B33G1147_o.jpg | B33G1147_k.jpg | B33G1147_b.jpg | -- | B33G1147_as.jpg | 1 | P - Grondwater | WVE - Waterschap Vallei en Veluwe | WVE - Waterschap Vallei en Veluwe | -- | N9790 |  | onbekend | TRUE | nieuwe aanbesteding wsvv | 56804636 | schutkoker | 2020-12-01 | 2020-12-01 | 2G
| Niet Telemetrisch | B39E2644 | GMW000000027392 | GLD000000008299 | 56804636 | 5199776 | 55884 | 168817 | 445506 | Binnenveld buis 1 ondiep | WVV | -- | -- | -- | -- | -- | 625 | cmNAP | 678 | 411 | 423 | 411 | 511 | 678 | 423 | -1 | 423 | 39765 | 187.5 | 257 | DB663 | 60 | -- | B39E2644_d.jpg | B39E2644_o.jpg | -- | -- | -- | -- | 1 | P - Grondwater | WVE - Waterschap Vallei en Veluwe | WVE - Waterschap Vallei en Veluwe | -- | DB663 |  | 2020-12-01 | TRUE | nieuwe aanbesteding wsvv | 56804636 | schutkoker |  | 2020-12-01
| Niet Telemetrisch | B39E2645_001 | GMW000000027508 | GLD000000007327 | 56804636 | 5198682 | 560009 | 169624 | 444291 | Binnenveld buis 5 ondiep | WVV | -- | -- | -- | -- | -- | 626 | cmNAP | 673 | 485.5 | 483 | 383 | 483 | 673 | 483 | -1 | 483 | 39743 | 187.5 | 190 | AY392 | 60 | -- | B39E2645_001_d.jpg | B39E2645_001_o.jpg | -- | -- | B39E2645_001_dp.jpg | -- | 1 | P - Grondwater | WVE - Waterschap Vallei en Veluwe | WVE - Waterschap Vallei en Veluwe | -- | AY392 |  | 2020-05-01 | TRUE | nieuwe aanbesteding wsvv | 56804636 | schutkoker |  | 2020-05-01
| Niet Telemetrisch | B39E2645_002 | GMW000000027508 | GLD000000007364 | 56804636 | 5198682 | 560009 | 169624 | 444291 | Binnenveld buis 5 diep | WVV | -- | -- | -- | -- | -- | 626 | cmNAP | 668 | 78 | 78 | -132 | -32 | 668 | 78 | -1 | 78 | 39743 | 590 | 0 | M6225 | 60 | -- | B39E2645_002_d.jpg | B39E2645_002_o.jpg | -- | -- | B39E2645_002_dp.jpg | -- | 1 | P - Grondwater | WVE - Waterschap Vallei en Veluwe | WVE - Waterschap Vallei en Veluwe | -- | M6225 |  | onbekend | TRUE | nieuwe aanbesteding wsvv | 56804636 | schutkoker |  | 2020-05-01
| Telemetrisch | B39E2887 | GMW000000027403 | GLD000000008329 | 56804636 | 5201042 | 55731 | 167763 | 446911 | Turbinestraat hoek Wageningselaan | WVV | 41815227 | R4.10L | 3 | 0 | 21600 | 653 | cmNAP | 642 | 372 | 372 | 369 | 469 | 642 | 372 | -1 | 372 | 42510 | 280 | 270 | K3740 | 60 | 8:02 | B39E2887_d.jpg | B39E2887_o.jpg | -- | -- | -- | -- | 1 | P - Grondwater | WVE - Waterschap Vallei en Veluwe | WVE - Waterschap Vallei en Veluwe | 41815227 | K3740 | onbekend | 2021-02-01 | TRUE | nieuwe aanbesteding wsvv | 56804636 | straatpot | 2017-12-01 | 2021-02-01 | 2G
| Telemetrisch | B39E2889 | GMW000000027477 | GLD000000008318 | 56804636 | 5200535 | 557924 | 168186 | 446348 | Electronenstraat 10 | WVV | 37695408 | R4.35L | 3 | 0 | 43200 | 633 | cmNAP | 622 | 350 | 358 | 343 | 443 | 622 | 358 | -1 | 358 | 42510 | 277 | 0 | AK810 | 60 | 4:00 | B39E2889_d.jpg | B39E2889_o.jpg | -- | -- | -- | -- | 1 | P - Grondwater | WVE - Waterschap Vallei en Veluwe | WVE - Waterschap Vallei en Veluwe | 37695408 | AK810 | 2017-12-01 | 2018-08-01 | TRUE | nieuwe aanbesteding wsvv | 56804636 | straatpot | 2017-12-01 | 2018-08-01 | 2G
| Telemetrisch | B39E2890 | GMW000000027404 | GLD000000008358 | 56804636 | 5201774 | 557409 | 167829 | 447726 | Grebbeweg 10 | WVV | 36170104 | R2.1S | 2 | 0 | 43200 | 575 | cmNAP | 626 | 296 | 296 | 285 | 385 | 626 | 296 | -1 | 296 | 42510 | 340 | 0 | BP645 | 60 | 4:00 | B39E2890_d.jpg | B39E2890_o.jpg | -- | -- | -- | -- | 1 | P - Grondwater | WVE - Waterschap Vallei en Veluwe | WVE - Waterschap Vallei en Veluwe | 36170104 | BP645 | 2019-03-01 | 2019-03-01 | TRUE | nieuwe aanbesteding wsvv | 56804636 | schutkoker | mrt-19 | mrt-19 | 2G
| Telemetrisch | B39E2892 | GMW000000027548 | GLD000000008343 | 56804636 | 5201368 | 558075 | 168287 | 447275 | Grebbeweg 27A | WVV | 40315150 | R4.10L | 6 | 0 | 43200 | 575 | cmNAP | 619 | 289 | 289 | 277 | 377 | 619 | 289 | -1 | 289 | 42510 | 340 | 0 | DD963 | 60 | 4:00 | B39E2892_d.jpg | B39E2892_o.jpg | -- | -- | -- | -- | 1 | P - Grondwater | WVE - Waterschap Vallei en Veluwe | WVE - Waterschap Vallei en Veluwe | 40315150 | DD963 | 2020-10-01 | 2021-05-01 | TRUE | nieuwe aanbesteding wsvv | 56804636 | schutkoker | 2020-10-01 | 2021-05-01 | 2G
| Telemetrisch | B39E2894 | GMW000000027484 | GLD000000008310 | 56804636 | 5201407 | 557964 | 168211 | 447318 | Grebbeweg 20 | WVV | 36170113 | R2.1S | 2 | 0 | 43200 | 557 | cmNAP | 606 | 276 | 274 | 263 | 363 | 606 | 274 | -1 | 274 | 42510 | 340 | 0 | BP635 | 60 | 4:00 | B39E2894_d.jpg | B39E2894_o.jpg | -- | -- | -- | -- | 1 | P - Grondwater | WVE - Waterschap Vallei en Veluwe | WVE - Waterschap Vallei en Veluwe | 36170113 | BP635 | 2019-04-01 | 2019-04-01 | TRUE | nieuwe aanbesteding wsvv | 56804636 | schutkoker | 2019-04-01 | 2019-04-01 | 2G
| Niet Telemetrisch | B39E2920 | GMW000000027417 | GLD000000008252 | 56804636 | 5200283 | 560537 | 169981 | 446073 | Eemweg/Kooiweg | WVV | -- | -- | -- | -- | -- | 546 | cmNAP | 586 | 330 | 344 | 330 | 434 | 586 | 344 | -1 | 344 | 43075 | 254 | 0 | BF311 | 60 | -- | B39E2920_d.jpg | B39E2920_o.jpg | -- | B39E2920_B.jpg | -- | B39E2920_AS.jpg | 1 | P - Grondwater | WVE - Waterschap Vallei en Veluwe | WVE - Waterschap Vallei en Veluwe | -- | BF311 |  | 2017-11-01 | TRUE | nieuwe aanbesteding wsvv | 56804636 | schutkoker |  | 2017-11-01
| Niet Telemetrisch | B39F2888 | GMW000000027481 | GLD000000008309 | 56804636 | 5197974 | 561169 | 170423 | 443505 | Binnenveld buis 101 ondiep | WVV | -- | -- | -- | -- | -- | 627 | cmNAP | 667 | 257 | 276 | 257 | 357 | 667 | 276 | -1 | 276 | 39744 | 410 | 391 | AC294 | 60 | -- | B39F2888_d.jpg | B39F2888_o.jpg | -- | -- | -- | -- | 1 | P - Grondwater | WVE - Waterschap Vallei en Veluwe | WVE - Waterschap Vallei en Veluwe | -- | AC294 |  | 2017-04-01 | TRUE | nieuwe aanbesteding wsvv | 56804636 | schutkoker |  | 2023-01-13
| Niet Telemetrisch | B39F2889 | GMW000000027450 | GLD000000008224 | 56804636 | 5197485 | 561711 | 170797 | 442962 | Binnenveld buis 102 ondiep | WVV | -- | -- | -- | -- | -- | 619 | cmNAP | 666 | 319 | 346 | 337 | 437 | 666 | 346 | -1 | 346 | 39755 | 330 | 0 | BA157 | 60 | -- | -- | -- | -- | -- | -- | -- | 1 | P - Grondwater | WVE - Waterschap Vallei en Veluwe | WVE - Waterschap Vallei en Veluwe | -- | BA157 |  | 2016-12-01 | TRUE | nieuwe aanbesteding wsvv | 56804636 | schutkoker |  | 2016-12-01
| Niet Telemetrisch | B39F2890 | GMW000000027452 | GLD000000008243 | 56804636 | 5197829 | 561611 | 170727 | 443345 | Binnenveld buis 103 ondiep | WVV | -- | -- | -- | -- | -- | 632 | cmNAP | 677 | 352 | 390 | 352 | 452 | 677 | 390 | -1 | 390 | 39755 | 335 | 287 | BL925 | 60 | -- | B39F2890_d.jpg | B39F2890_o.jpg | -- | B39F2890_b.jpg | -- | -- | 1 | P - Grondwater | WVE - Waterschap Vallei en Veluwe | WVE - Waterschap Vallei en Veluwe | -- | R3831 |  | 2014-08-01 | TRUE | nieuwe aanbesteding wsvv | 56804636 | schutkoker |  | 2024-02-09
| Niet Telemetrisch | B39F3037 | GMW000000027501 | GLD000000008254 | 56804636 | 5197886 | 56255 | 171372 | 443411 | Veensteeg | WVV | -- | -- | -- | -- | -- | 569 | cmNAP | 618 | 368 | 288 | 271 | 171 | 618 | 288 | -1 | 288 | 43075 | 260 | 0 | BF331 | 60 | -- | B39F3037_d.jpg | B39F3037_o.jpg | -- | B39F3037_B.jpg | -- | B39F3037_AS.jpg | 1 | P - Grondwater | WVE - Waterschap Vallei en Veluwe | WVE - Waterschap Vallei en Veluwe | -- | BF331 |  | 2017-11-01 | TRUE | nieuwe aanbesteding wsvv | 56804636 | schutkoker |  | 2024-06-05
| Telemetrisch | Boerenstreek | GMW000000030120 | GLD000000007385 | 56804636 | 5216701 | 526489 | 146632 | 464324 | Wieksloterweg OZ 39A | WVV | 38486101 | R4.10L | 3 | 0 | 43200 | 277 | cmNAP | 300 | 8 | 7 | -2 | 98 | 300 | 7 | -1 | 7 | 43473 | 302 | 293 | AL711 | 60 | 4:00 | Boerenstreek_d.jpg | Boerenstreek_o.jpg | -- | Boerenstreek_B.jpg | -- | Boerenstreek_AS.jpg | 1 | P - Grondwater | WVE - Waterschap Vallei en Veluwe | WVE - Waterschap Vallei en Veluwe | 38486101 | AL711 | 2018-10-01 | 2018-10-01 | TRUE | nieuwe aanbesteding wsvv | 56804636 | schutkoker | 2018-10-01 | 2018-10-01 | 2G
| Niet Telemetrisch | Boom_pb01 | GMW000000030125 | GLD000000007373 | 56804636 | 5209786 | 542468 | 157568 | 456624 | Arnhemseweg 107 | WVV | -- | -- | -- | -- | -- | 260 | cmNAP | 317 | 162 | 62 | 52 | 152 | 317 | 62 | -1 | 62 | 43157 | 265 | 0 | AH223 | 60 | -- | Boom_pb01_d.jpg | Boom_pb01_o.jpg | -- | Boom_pb01_b.jpg | -- | Boom_pb01_as.jpg | 1 | P - Grondwater | WVE - Waterschap Vallei en Veluwe | WVE - Waterschap Vallei en Veluwe | -- | AH223 |  | 2018-02-01 | TRUE | nieuwe aanbesteding wsvv | 56804636 | schutkoker |  | 2018-02-01
| Telemetrisch | Empe02 | GMW000000030112 | -- | 56804636 | 521379 | 609413 | 203396 | 461314 | Hallsedijk 35 - grondwater | Empe | 41519734 | R4.10L | 3 | 0 | 43200 | 1199 | cmNAP | 1188 | 0 | 798 | 792 | 892 | 1188 | 798 | -1 | 798 | 43805 | 395 | 390 | BV912 | 60 | 8:02 | Empe02_d.jpeg | Empe02_o.jpeg | -- | Empe02_b.jpg | -- | -- | 1 | P - Grondwater | WVE - Waterschap Vallei en Veluwe | WVE - Waterschap Vallei en Veluwe | 41519734 | BV912 | 2021-08-01 | 2019-12-01 | TRUE | nieuwe aanbesteding wsvv | 56804636 | straatpot | 2021-08-01 | 2019-12-01 | 2G
| Telemetrisch | Empe03 | GMW000000061771 | -- | 56804636 | 5213339 | 607101 | 201818 | 460797 | Loenermarkseweg 80B | Empe | 41859802 | R4.10L | 6 | 0 | 86400 | 1059 | cmNAP | 1048 | 780 | 788 | 780 | 880 | 1048 | 788 | 0 | 788 | 44608 | 268 | 260 | DS990 | 60 | 8:02 | Empe03_d.jpg | Empe03_o.jpg | -- | Empe03_B.JPG | -- | -- | 1 | P - Grondwater | WVE - Waterschap Vallei en Veluwe | WVE - Waterschap Vallei en Veluwe | 41859802 | DS990 | 2022-03-01 | 2022-03-01 | TRUE | nieuwe aanbesteding wsvv | 56804636 | straatpot | mrt-22 | mrt-22 | 2G
| Niet Telemetrisch | Empe05 | GMW000000083068 | -- | 56804636 | 5213067 | 608267 | 202619 | 460502 | Empe05 | 0 | -- | -- | -- | -- | -- | 988 | cmNAP | 1040 | 820 | 831 | 820 | 920 | 1040 | 831 | -1 | 831 | 45330 | 219 | 209 | 0 | 360 | -- | Empe05_d.jpg | Empe05_o.jpg | -- | Empe05_b.jpg | -- | -- | 1 | P - Grondwater | GW - groundwater | WVE - Waterschap Vallei en Veluwe | onbekend | onbekend | onbekend | onbekend | FALSE | nieuwe aanbesteding wsvv | 56804636 | schutkoker |  | 2024-02-08
| Niet Telemetrisch | Empe06 | GMW000000083067 | -- | 56804636 | 5213564 | 606987 | 201738 | 461047 | Empe06 | 0 | -- | -- | -- | -- | -- | 1004 | cmNAP | 985 | 844 | 850 | 844 | 944 | 985 | 850 | -1 | 850 | 45329 | 140 | 135 | EW294 | 60 | -- | Empe06_d.jpg | Empe06_o.jpg | -- | Empe06_b.jpg | -- | -- | 1 | P - Grondwater | GW - groundwater | WVE - Waterschap Vallei en Veluwe | onbekend | onbekend | onbekend | onbekend | FALSE | nieuwe aanbesteding wsvv | 56804636 | straatpot |  | 2024-02-09
| Niet Telemetrisch | Empe07 | GMW000000083066 | -- | 56804636 | 5213901 | 607353 | 201985 | 461424 | Zilversloot - Oude loop Voorstonderbeek | 0 | -- | -- | -- | -- | -- | 964 | cmNAP | 947 | 800 | 811 | 800 | 900 | 947 | 811 | -1 | 811 | 45329 | 146 | 136 | EW634 | 60 | -- | Empe07_d.jpg | Empe07_o.jpg | -- | Empe07_b.jpg | -- | -- | 1 | P - Grondwater | GW - groundwater | WVE - Waterschap Vallei en Veluwe | onbekend | onbekend | onbekend | onbekend | FALSE | nieuwe aanbesteding wsvv | 56804636 | straatpot |  | 2024-02-10
| Niet Telemetrisch | Empe08 | GMW000000083069 | -- | 56804636 | 5214695 | 609135 | 203196 | 462319 | Empe08 | 0 | -- | -- | -- | -- | -- | 781 | cmNAP | 767 | 465 | 474 | 465 | 565 | 767 | 474 | -1 | 474 | 45330 | 303 | 293 | 0 | 360 | -- | Empe08_d.jpg | Empe08_o.jpg | -- | Empe08_b.jpg | -- | -- | 1 | P - Grondwater | GW - groundwater | WVE - Waterschap Vallei en Veluwe | onbekend | onbekend | onbekend | onbekend | FALSE | nieuwe aanbesteding wsvv | 56804636 | straatpot |  | 2024-02-11
| Niet Telemetrisch | ESW_AK_PB01 | GMW000000030084 | GLD000000007366 | 56804636 | 5244181 | 60784 | 201997 | 495117 | Kloosterweg/bospad | WVV | -- | -- | -- | -- | -- | 373 | cmNAP | 397 | -33 | -23 | -33 | 67 | 397 | -23 | -1 | -23 | 43656 | 430 | 420 | AR505 | 60 | -- | ESW_AK_PB01_d.jpg | ESW_AK_PB01_o.jpg | -- | ESW_AK_PB01_B.jpg | ESW_AK_PB01_DP.jpg | ESW_AK_PB01_AS.jpeg | 1 | P - Grondwater | WVE - Waterschap Vallei en Veluwe | WVE - Waterschap Vallei en Veluwe | -- | AR505 |  | 2019-06-01 | TRUE | nieuwe aanbesteding wsvv | 56804636 | schutkoker |  | 2019-06-01
| Niet Telemetrisch | ESW_AK_PB02 | GMW000000030088 | GLD000000007363 | 56804636 | 5244317 | 607466 | 201741 | 495266 | Ellenhoorn t.o nr 2 | WVV | -- | -- | -- | -- | -- | 462 | cmNAP | 506 | 0 | 70 | 61 | 161 | 506 | 70 | -1 | 70 | 43656 | 445 | 435 | AR712 | 60 | -- | ESW_AK_PB02_d.jpg | ESW_AK_PB02_o.jpg | -- | ESW_AK_PB02_B.jpg | ESW_AK_PB02_DP.jpg | ESW_AK_PB02_AS.jpeg | 1 | P - Grondwater | WVE - Waterschap Vallei en Veluwe | WVE - Waterschap Vallei en Veluwe | -- | AR712 |  | 2019-06-01 | TRUE | nieuwe aanbesteding wsvv | 56804636 | schutkoker |  | 2019-06-01
| Niet Telemetrisch | ESW_AK_PB03 | GMW000000030063 | GLD000000007354 | 56804636 | 52445 | 608119 | 202183 | 495473 | Ellenhoorn | WVV | -- | -- | -- | -- | -- | 415 | cmNAP | 457 | 0 | 11 | 2 | 102 | 457 | 11 | -1 | 11 | 43656 | 455 | 445 | AR691 | 60 | -- | ESW_AK_PB03_d.jpg | ESW_AK_PB03_o.jpg | -- | ESW_AK_PB03_B.jpg | ESW_AK_PB03_DP.jpg | ESW_AK_PB03_AS.jpeg | 1 | P - Grondwater | WVE - Waterschap Vallei en Veluwe | WVE - Waterschap Vallei en Veluwe | -- | AR691 |  | 2019-06-01 | TRUE | nieuwe aanbesteding wsvv | 56804636 | schutkoker |  | 2019-06-01
| Niet Telemetrisch | ESW_AK_PB04 | GMW000000030089 | GLD000000007405 | 56804636 | 5244524 | 607881 | 202021 | 495499 | Ellenhoorn | WVV | -- | -- | -- | -- | -- | 334 | cmNAP | 371 | 0 | -66 | -74 | 26 | 371 | -66 | -1 | -66 | 43656 | 445 | 435 | AS059 | 60 | -- | ESW_AK_PB04_d.jpg | ESW_AK_PB04_o.jpg | -- | ESW_AK_PB04_B.jpg | ESW_AK_PB04_DP.jpg | ESW_AK_PB04_AS.jpeg | 1 | P - Grondwater | WVE - Waterschap Vallei en Veluwe | WVE - Waterschap Vallei en Veluwe | -- | AS059 |  | 2019-06-01 | TRUE | nieuwe aanbesteding wsvv | 56804636 | schutkoker |  | 2019-06-01
| Niet Telemetrisch | ESW_AK_PB05 | GMW000000030129 | GLD000000007394 | 56804636 | 5244672 | 60717 | 201536 | 495659 | Bentinckskamp thv. Nr 14 | WVV | -- | -- | -- | -- | -- | 501 | cmNAP | 536 | 0 | 41 | 31 | 131 | 536 | 41 | -1 | 41 | 43656 | 505 | 495 | AR705 | 60 | -- | ESW_AK_PB05_d.jpg | ESW_AK_PB05_o.jpg | -- | ESW_AK_PB05_B.jpg | ESW_AK_PB05_DP.jpg | ESW_AK_PB05_AS.jpeg | 1 | P - Grondwater | WVE - Waterschap Vallei en Veluwe | WVE - Waterschap Vallei en Veluwe | -- | AR705 |  | 2019-06-01 | TRUE | nieuwe aanbesteding wsvv | 56804636 | schutkoker |  | 2019-06-01
| Niet Telemetrisch | ESW_AK_PB06 | GMW000000030122 | GLD000000007342 | 56804636 | 5245053 | 608447 | 202400 | 496091 | De Belt t.o nr 2 | WVV | -- | -- | -- | -- | -- | 487 | cmNAP | 526 | 0 | -4 | -6 | 94 | 526 | -4 | -1 | -4 | 43656 | 532 | 520 | AR961 | 60 | -- | ESW_AK_PB06_d.jpg | ESW_AK_PB06_o.jpg | -- | ESW_AK_PB06_B.jpg | ESW_AK_PB06_DP.jpg | ESW_AK_PB06_AS.jpeg | 1 | P - Grondwater | WVE - Waterschap Vallei en Veluwe | WVE - Waterschap Vallei en Veluwe | -- | AR961 |  | 2019-06-01 | TRUE | nieuwe aanbesteding wsvv | 56804636 | schutkoker |  | 2019-06-01
| Niet Telemetrisch | ESW_AK_PB08 | GMW000000030070 | GLD000000007340 | 56804636 | 5245785 | 607979 | 202074 | 496902 | Hezenberg thv. 1a | WVV | -- | -- | -- | -- | -- | 248 | cmNAP | 287 | 0 | -113 | -123 | -23 | 287 | -113 | -1 | -113 | 43656 | 410 | 400 | AR956 | 60 | -- | ESW_AK_PB08_d.jpg | ESW_AK_PB08_o.jpg | -- | ESW_AK_PB08_B.jpg | ESW_AK_PB08_DP.jpg | ESW_AK_PB08_AS.jpeg | 1 | P - Grondwater | WVE - Waterschap Vallei en Veluwe | WVE - Waterschap Vallei en Veluwe | -- | AR956 |  | 2019-06-01 | TRUE | nieuwe aanbesteding wsvv | 56804636 | schutkoker |  | 2019-06-01
| Niet Telemetrisch | ESW_AK_PB09 | GMW000000030087 | GLD000000007326 | 56804636 | 5245819 | 607687 | 201875 | 496938 | Hezenbergerweg thv. nr 70 | WVV | -- | -- | -- | -- | -- | 330 | cmNAP | 366 | 0 | -59 | -69 | 31 | 366 | -59 | -1 | -59 | 43656 | 435 | 425 | AR972 | 60 | -- | ESW_AK_PB09_d.jpg | ESW_AK_PB09_o.jpg | -- | ESW_AK_PB09_B.jpg | ESW_AK_PB09_DP.jpg | ESW_AK_PB09_AS.jpeg | 1 | P - Grondwater | WVE - Waterschap Vallei en Veluwe | WVE - Waterschap Vallei en Veluwe | -- | AR972 |  | 2019-06-01 | TRUE | nieuwe aanbesteding wsvv | 56804636 | schutkoker |  | 2019-06-01
| Niet Telemetrisch | ESW_AK_PB10 | GMW000000030091 | GLD000000007374 | 56804636 | 5245705 | 608347 | 202325 | 496815 | Hezenberg thv nr. 4 | WVV | -- | -- | -- | -- | -- | 305 | cmNAP | 345 | 0 | -105 | -115 | -15 | 345 | -105 | -1 | -105 | 43656 | 460 | 450 | AS015 | 60 | -- | ESW_AK_PB10_d.jpg | ESW_AK_PB10_o.jpg | -- | ESW_AK_PB10_B.jpg | ESW_AK_PB10_DP.jpg | ESW_AK_PB10_AS.jpeg | 1 | P - Grondwater | WVE - Waterschap Vallei en Veluwe | WVE - Waterschap Vallei en Veluwe | -- | AS015 |  | 2019-06-01 | TRUE | nieuwe aanbesteding wsvv | 56804636 | schutkoker |  | 2024-07-01
| Telemetrisch | ESW_Bloem_PB_01 | GMW000000030076 | GLD000000036153 | 56804636 | 5238133 | 570765 | 176818 | 488211 | Munneke Steeg | WVV | 39334146 | R4.10L | 3 | 0 | 43200 | 103 | cmNAP | 152 | 0 | -188 | -205 | -105 | 152 | -188 | -1 | -188 | 43797 | 357 | 340 | BW636 | 60 | 4:00 | ESW_Bloem_PB_01_d.jpg | ESW_Bloem_PB_01_o.jpg | -- | ESW_Bloem_PB_01_b.jpg | -- | -- | 1 | P - Grondwater | WVE - Waterschap Vallei en Veluwe | WVE - Waterschap Vallei en Veluwe | 39334146 | BW636 | 2019-11-01 | 2019-11-01 | TRUE | nieuwe aanbesteding wsvv | 56804636 | schutkoker | 2019-11-01 | 2019-11-01 | 2G
| Telemetrisch | ESW_Bloem_PB_02 | GMW000000030069 | GLD000000036151 | 56804636 | 52378 | 570046 | 176330 | 487839 | Waterweg | WVV | 39672804 | R4.10L | 6 | 0 | 43200 | 103 | cmNAP | 161 | 0 | -149 | -166 | -66 | 161 | -149 | -1 | -149 | 43801 | 327 | 310 | BW384 | 60 | 4:00 | ESW_Bloem_PB_02_d.jpeg | ESW_Bloem_PB_02_o.jpg | -- | ESW_Bloem_PB_02_b.jpg | -- | -- | 1 | P - Grondwater | WVE - Waterschap Vallei en Veluwe | WVE - Waterschap Vallei en Veluwe | 39672804 | BW384 | 2019-11-01 | 2019-11-01 | TRUE | nieuwe aanbesteding wsvv | 56804636 | schutkoker | 2019-11-01 | 2019-11-01 | 2G
| Telemetrisch | ESW_Bloem_PB_03 | GMW000000030068 | GLD000000036157 | 56804636 | 5236371 | 568965 | 175601 | 486245 | Wijtgraaf 5 | WVV | 41144221 | R4.10L | 3 | 0 | 43200 | 239 | cmNAP | 293 | 0 | 8 | -8 | 92 | 293 | 8 | -1 | 8 | 43797 | 301 | 285 | BW432 | 60 | 4:00 | ESW_Bloem_PB_03_d.jpg | ESW_Bloem_PB_03_o.jpg | -- | ESW_Bloem_PB_03_b.jpg | -- | -- | 1 | P - Grondwater | WVE - Waterschap Vallei en Veluwe | WVE - Waterschap Vallei en Veluwe | 41144221 | BW432 | 2021-06-01 | 2019-11-01 | TRUE | nieuwe aanbesteding wsvv | 56804636 | schutkoker | 2021-06-01 | 2019-11-01 | 2G
| Telemetrisch | ESW_Bloem_PB_04 | GMW000000030082 | GLD000000036155 | 56804636 | 5236869 | 568791 | 175480 | 486799 | Waterweg / Hierdensebeek | WVV | 40453104 | R3.9L | 6 | 0 | 43200 | 151 | cmNAP | 213 | 0 | -87 | -104 | -4 | 213 | -87 | -1 | -87 | 43801 | 317 | 300 | BW395 | 60 | 4:00 | ESW_Bloem_PB_04_d.jpg | ESW_Bloem_PB_04_o.jpg | -- | ESW_Bloem_PB_04_b.jpg | -- | -- | 1 | P - Grondwater | WVE - Waterschap Vallei en Veluwe | WVE - Waterschap Vallei en Veluwe | 40453104 | BW395 | 2020-11-01 | 2019-11-01 | TRUE | nieuwe aanbesteding wsvv | 56804636 | schutkoker | 2020-11-01 | 2019-11-01 | 2G
| Niet Telemetrisch | ESW_Bloem_PB_05 | GMW000000061770 | GLD000000036154 | 56804636 | 5237686 | 568976 | 175602 | 487709 | ESW_Bloem_PB_05 | WVV | -- | -- | -- | -- | -- | 96 | cmNAP | 158 | 0 | -162 | -176 | -76 | 158 | -162 | -1 | -162 | 44574 | 334 | 320 | DR927 | 60 | -- | -- | -- | -- | ESW_Bloem_PB_05_b.JPG | -- | -- | 1 | P - Grondwater | WVE - Waterschap Vallei en Veluwe | WVE - Waterschap Vallei en Veluwe | -- | DR927 |  | 2022-03-01 | TRUE | nieuwe aanbesteding wsvv | 56804636 | schutkoker |  | mrt-22
| Telemetrisch | GMW000000046507 | GMW000000046507 | -- | 56804636 | 5247291 | 586229 | 187280 | 498458 | Lummermerk | 0 | 43071149 | R4.32L | 8 | 0 | 86400 | -5 | cmNAP | 28 | -205 | -200 | -205 | -105 | 28 | -200 | 0 | -200 | YYYY-MM-DD | 233 | 228 | EJ748 | 60 | 8:02 | -- | -- | -- | -- | -- | -- | 1 | P - Grondwater | GW - groundwater | WVE - Waterschap Vallei en Veluwe | 43071149 | EJ748 | 2023-04-01 | 2023-04-01 | TRUE | nieuwe aanbesteding wsvv | 56804636 | schutkoker | 2023-04-01 | 2023-04-01 | 4G
| Telemetrisch | Lamp01 | GMW000000030098 | GLD000000007333 | 56804636 | 5215798 | 606854 | 201623 | 463531 | Polveensweg 23, Klarenbeek | WVV | 37483544 | R4.9.1L | 3 | 0 | 43200 | 835 | cmNAP | 892 | 450 | 452 | 450 | 550 | 892 | 452 | -1 | 452 | 43339 | 439 | 440 | AM149 | 60 | 4:00 | Lamp01_d.jpeg | Lamp01_o.jpeg | -- | Lamp01_b.jpg | -- | -- | 1 | P - Grondwater | WVE - Waterschap Vallei en Veluwe | WVE - Waterschap Vallei en Veluwe | 37483544 | AM149 | 2021-02-01 | 2018-08-01 | TRUE | nieuwe aanbesteding wsvv | 56804636 | schutkoker | 2021-02-01 | 2018-08-01 | 2G
| Telemetrisch | Lamp02 | GMW000000030094 | GLD000000008360 | 56804636 | 521589 | 60714 | 201818 | 463636 | Polveensweg 21, Klarenbeek | WVV | 38467618 | R4.9.1L | 3 | 0 | 43200 | 879 | cmNAP | 942 | 446 | 462 | 446 | 546 | 942 | 462 | -1 | 462 | 43339 | 496 | 480 | AL530 | 60 | 4:00 | -- | Lamp02_o.jpeg | -- | Lamp02_b.jpg | -- | -- | 1 | P - Grondwater | WVE - Waterschap Vallei en Veluwe | WVE - Waterschap Vallei en Veluwe | 38467618 | AL530 | 2018-08-01 | 2018-08-01 | TRUE | nieuwe aanbesteding wsvv | 56804636 | schutkoker | 2018-08-01 | 2018-08-01 | 2G
| Telemetrisch | Lamp03 | GMW000000030066 | GLD000000008305 | 56804636 | 5215718 | 607807 | 202276 | 463448 | Polveensweg 13, Klarenbeek | WVV | 38467619 | R4.10L | 3 | 0 | 43200 | 892 | cmNAP | 959 | 447 | 447 | 430 | 530 | 959 | 447 | -1 | 447 | 43339 | 529 | 512 | AM107 | 60 | 4:00 | -- | Lamp03_o.jpeg | -- | Lamp03_b.jpg | -- | -- | 1 | P - Grondwater | WVE - Waterschap Vallei en Veluwe | WVE - Waterschap Vallei en Veluwe | 38467619 | AM107 | 2018-08-01 | 2018-08-01 | TRUE | nieuwe aanbesteding wsvv | 56804636 | schutkoker | 2018-08-01 | 2018-08-01 | 2G
| Telemetrisch | Lamp04 | GMW000000030080 | GLD000000008225 | 56804636 | 5215704 | 608558 | 202790 | 463438 | Polveensweg 12, Klarenbeek | WVV | 38467620 | R4.9.1L | 3 | 0 | 43200 | 917 | cmNAP | 973 | 505 | 533 | 505 | 605 | 973 | 533 | -1 | 533 | 43339 | 468 | 440 | AM411 | 60 | 4:00 | -- | Lamp04_o.jpeg | -- | Lamp04_b.jpg | -- | -- | 1 | P - Grondwater | WVE - Waterschap Vallei en Veluwe | WVE - Waterschap Vallei en Veluwe | 38467620 | AM411 | 2018-08-01 | 2018-08-01 | TRUE | nieuwe aanbesteding wsvv | 56804636 | schutkoker | 2018-08-01 | 2018-08-01 | 2G
| Telemetrisch | Lamp05 | GMW000000030123 | GLD000000008221 | 56804636 | 5215669 | 606457 | 201353 | 463385 | Polveensweg, via pad achter 21, Klarenbeek | WVV | 38467608 | R4.9.1L | 3 | 0 | 43200 | 815 | cmNAP | 879 | 415 | 441 | 415 | 515 | 879 | 441 | -1 | 441 | 43339 | 464 | 438 | AM416 | 60 | 4:00 | -- | Lamp05_o.jpeg | -- | Lamp05_b.jpg | -- | -- | 1 | P - Grondwater | WVE - Waterschap Vallei en Veluwe | WVE - Waterschap Vallei en Veluwe | 38467608 | AM416 | 2018-08-01 | 2018-08-01 | TRUE | nieuwe aanbesteding wsvv | 56804636 | schutkoker | 2018-08-01 | 2018-08-01 | 2G
| Telemetrisch | Lamp06 | GMW000000030092 | GLD000000008426 | 56804636 | 5215741 | 607132 | 201814 | 463470 | Polveensweg, onverhard achter 21, Klarenbeek | WVV | 39776245 | R4.10L | 6 | 0 | 43200 | 842 | cmNAP | 900 | 420 | 430 | 420 | 520 | 900 | 430 | -1 | 430 | 43339 | 480 | 470 | AM426 | 60 | 4:00 | -- | Lamp06_o.jpeg | -- | Lamp06_b.jpg | -- | -- | 1 | P - Grondwater | WVE - Waterschap Vallei en Veluwe | WVE - Waterschap Vallei en Veluwe | 39776245 | AM426 | 2020-02-01 | 2018-08-01 | TRUE | nieuwe aanbesteding wsvv | 56804636 | schutkoker | 2020-02-01 | 2018-08-01 | 2G
| Telemetrisch | Lamp07 | GMW000000030124 | GLD000000008420 | 56804636 | 5215397 | 608063 | 202455 | 463093 | Polveensweg tussen 5 en 7, Klarenbeek | WVV | 38467629 | R4.10L | 3 | 0 | 43200 | 768 | cmNAP | 822 | 430 | 442 | 430 | 530 | 822 | 442 | -1 | 442 | 43339 | 392 | 380 | AM349 | 60 | 4:00 | -- | Lamp07_o.jpeg | -- | Lamp07_b.jpg | -- | -- | 1 | P - Grondwater | WVE - Waterschap Vallei en Veluwe | WVE - Waterschap Vallei en Veluwe | 38467629 | AM349 | 2018-08-01 | 2018-08-01 | TRUE | nieuwe aanbesteding wsvv | 56804636 | schutkoker | 2018-08-01 | 2018-08-01 | 2G
| Telemetrisch | Lamp08 | GMW000000030081 | GLD000000008367 | 56804636 | 5215161 | 606113 | 201123 | 462818 | Kosterweg 59, Loenen | WVV | 38467630 | R4.10L | 3 | 0 | 43200 | 914 | cmNAP | 972 | 542 | 548 | 542 | 642 | 972 | 548 | -1 | 548 | 43339 | 430 | 420 | AM120 | 60 | 4:00 | -- | Lamp08_o.jpeg | -- | Lamp08_b.jpg | -- | -- | 1 | P - Grondwater | WVE - Waterschap Vallei en Veluwe | WVE - Waterschap Vallei en Veluwe | 38467630 | AM120 | 2018-08-01 | 2018-08-01 | TRUE | nieuwe aanbesteding wsvv | 56804636 | schutkoker | 2018-08-01 | 2018-08-01 | 2G
| Telemetrisch | Lamp09 | GMW000000030083 | GLD000000008415 | 56804636 | 5215159 | 606717 | 201536 | 462819 | Via onverhard, kruispunt Grote Braakweg-Kleine Braakweg, Loenen | WVV | 41519743 | R4.10L | 6 | 0 | 86400 | 863 | cmNAP | 925 | 543 | 570 | 543 | 643 | 925 | 570 | -1 | 570 | 43339 | 365 | 355 | AM433 | 60 | 8:02 | -- | Lamp09_o.jpeg | -- | Lamp09_b.jpg | -- | -- | 1 | P - Grondwater | WVE - Waterschap Vallei en Veluwe | WVE - Waterschap Vallei en Veluwe | 41519743 | AM433 | 2021-08-01 | 2018-08-01 | TRUE | nieuwe aanbesteding wsvv | 56804636 | schutkoker | 2021-08-01 | 2018-08-01 | 2G
| Telemetrisch | Lamp10 | GMW000000030104 | GLD000000008275 | 56804636 | 521487 | 607104 | 201804 | 462501 | Nabij Voorsterweg 287, Loenen | WVV | 40798630 | R4.10L | 6 | 0 | 43200 | 910 | cmNAP | 976 | 520 | 536 | 520 | 620 | 976 | 536 | -1 | 536 | 43339 | 456 | 440 | AL544 | 60 | 4:00 | -- | Lamp10_o.jpeg | -- | Lamp10_b.jpg | -- | -- | 1 | P - Grondwater | WVE - Waterschap Vallei en Veluwe | WVE - Waterschap Vallei en Veluwe | 40798630 | AL544 | 2021-03-01 | 2018-08-01 | TRUE | nieuwe aanbesteding wsvv | 56804636 | schutkoker | mrt-21 | 2018-08-01 | 2G
| Telemetrisch | Lamp11 | GMW000000030111 | GLD000000008266 | 56804636 | 5215083 | 607386 | 201995 | 462739 | Clabanusweg 24, Klarenbeek | WVV | 38467612 | R4.9.1L | 3 | 0 | 43200 | 860 | cmNAP | 927 | 455 | 467 | 455 | 555 | 927 | 467 | -1 | 467 | 43339 | 472 | 460 | AM408 | 60 | 4:00 | -- | Lamp11_o.jpeg | -- | Lamp11_b.jpg | -- | -- | 0 | P - Grondwater | WVE - Waterschap Vallei en Veluwe | WVE - Waterschap Vallei en Veluwe | 38467612 | AM408 | 2018-08-01 | 2018-08-01 | TRUE | nieuwe aanbesteding wsvv | 56804636 | schutkoker | 2018-08-01 | 2018-08-01 | 2G
| Telemetrisch | Lamp12 | GMW000000030115 | GLD000000008427 | 56804636 | 5214942 | 608401 | 202691 | 462589 | Clabanusweg 10 | WVV | 38510302 | R4.10L | 3 | 0 | 43200 | 871 | cmNAP | 900 | 586 | 586 | 580 | 680 | 900 | 586 | -1 | 586 | 43542 | 320 | 315 | AP355 | 60 | 4:00 | Lamp12_d.jpg | Lamp12_o.jpg | -- | Lamp12_b.jpg | -- | -- | 1 | P - Grondwater | WVE - Waterschap Vallei en Veluwe | WVE - Waterschap Vallei en Veluwe | 38510302 | AP355 | 2018-12-01 | 2018-12-01 | TRUE | nieuwe aanbesteding wsvv | 56804636 | schutkoker | 2018-12-01 | 2018-12-01 | 2G
| Telemetrisch | Lamp13 | GMW000000030107 | GLD000000008369 | 56804636 | 5214872 | 605509 | 200713 | 462492 | Kosterweg 41 | WVV | 38510314 | R4.9.1L | 3 | 0 | 43200 | 1089 | cmNAP | 1128 | 808 | 808 | 800 | 900 | 1128 | 808 | -1 | 808 | 43542 | 315 | 0 | AP305 | 60 | 4:00 | Lamp13_d.jpg | Lamp13_o.jpg | -- | Lamp13_b.JPG | -- | -- | 1 | P - Grondwater | WVE - Waterschap Vallei en Veluwe | WVE - Waterschap Vallei en Veluwe | 38510314 | AP305 | 2018-12-01 | 2018-12-01 | TRUE | nieuwe aanbesteding wsvv | 56804636 | schutkoker | 2018-12-01 | 2018-12-01 | 2G
| Telemetrisch | Lamp14 | GMW000000046759 | GLD000000008277 | 56804636 | 5215544 | 605581 | 200755 | 463241 | Lamp14 | Lampebroek | 39381318 | R4.10L | 3 | 0 | 43200 | 901 | cmNAP | 955.8 | 721 | 741 | 721 | 821 | 955.8 | 741 | -1 | 741 | 43896 | 230 | 215 | BX213 | 60 | 4:00 | Lamp14_d.jpeg | Lamp14_o.jpeg | -- | Lamp14_b.JPG | Lamp14_dp.jpeg | Lamp14_as.jpeg | 1 | P - Grondwater | WVE - Waterschap Vallei en Veluwe | WVE - Waterschap Vallei en Veluwe | 39381318 | BX213 | 2020-03-01 | 2020-03-01 | TRUE | nieuwe aanbesteding wsvv | 56804636 | schutkoker | mrt-20 | mrt-20 | 2G
| Telemetrisch | Lamp15 | GMW000000046764 | GLD000000008220 | 56804636 | 5215852 | 60632 | 201257 | 463588 | Lamp15 | Lampebroek | 39381319 | R4.10L | 3 | 0 | 43200 | 910 | cmNAP | 967.8 | 652 | 668 | 652 | 752 | 967.8 | 668 | -1 | 668 | 43896 | 315 | 300 | AW644 | 60 | 4:00 | Lamp15_d.jpeg | Lamp15_o.jpeg | -- | Lamp15_b.JPG | Lamp15_dp.jpeg | Lamp15_as.jpeg | 1 | P - Grondwater | WVE - Waterschap Vallei en Veluwe | WVE - Waterschap Vallei en Veluwe | 39381319 | AW644 | 2020-03-01 | 2020-03-01 | TRUE | nieuwe aanbesteding wsvv | 56804636 | schutkoker | mrt-20 | mrt-20 | 2G
| Telemetrisch | Lamp16_001 | GMW000000061772 | -- | 56804636 | 5215042 | 606311 | 201259 | 462687 | Lamp 16 ondiep | Klarenbeek | 41788846 | R4.10L | 5 | 0 | 86400 | 856 | cmNAP | 952 | 806 | 812 | 0 | 0 | 952 | 812 | 0 | 812 | 44655 | 145 | 140 | DU357 | 60 | 8:02 | -- | -- | -- | -- | -- | -- | 1 | P - Grondwater | WVE - Waterschap Vallei en Veluwe | WVE - Waterschap Vallei en Veluwe | 41788846 | DU357 | 2022-04-01 | 2022-04-01 | TRUE | nieuwe aanbesteding wsvv | 56804636 | schutkoker | 2022-04-01 | 2022-04-01 | 4G
| Telemetrisch | Lamp16_002 | GMW000000061772 | -- | 56804636 | 5215042 | 606311 | 201259 | 462687 | Lamp 16 diep | Klarenbeek | 41788849 | R4.10L | 5 | 0 | 86400 | 856 | cmNAP | 950 | 561 | 575 | 0 | 0 | 950 | 575 | 0 | 575 | YYYY-MM-DD | 385 | 375 | DU354 | 60 | 8:02 | -- | -- | -- | -- | -- | -- | 1 | P - Grondwater | WVE - Waterschap Vallei en Veluwe | WVE - Waterschap Vallei en Veluwe | 41788849 | DU354 | 2022-04-01 | 2022-04-01 | TRUE | nieuwe aanbesteding wsvv | 56804636 | schutkoker | 2022-04-01 | 2022-04-01 | 4G
| Telemetrisch | Lamp17 | GMW000000079235 | -- | 9043479 | 5215553 | 608395 | 202681 | 463269 | Polveenseweg 5 | 0 | 43341838 | R4.32L | 6 | 0 | 86400 | 836 | cmNAP | 885.9 | 426 | 456 | 0 | 0 | 885.9 | 456 | 0 | 456 | YYYY-MM-DD | 436 | 430 | ER213 | 60 | 8:02 | lamp17_d.jpeg | -- | -- | Lamp17_b.JPG | -- | -- | 1 | P - Grondwater | GW - groundwater | WVE - Waterschap Vallei en Veluwe | onbekend | onbekend | onbekend | onbekend | FALSE | nieuwe aanbesteding wsvv | 56804636 | schutkoker | 2023-09-09 | 2023-09-19 | 4G
| Telemetrisch | Lamp18 | GMW000000082480 | -- | 56804636 | 5215668 | 607958 | 202380 | 463394 | Polveenseweg 7 Klarenbeek | 0 | 43071150 | R4.35L | 8 | 0 | 86400 | 862 | cmNAP | 915 | 407 | 565 | 407 | 307 | 915 | 565 | -1 | 565 | 45076 | 358 | 350 | EK806 | 60 | 8:02 | -- | -- | -- | Lamp18_b.jpg | -- | -- | 1 | P - Grondwater | GW - groundwater | WVE - Waterschap Vallei en Veluwe | 43071150 | EK806 | 2023-06-01 | 2023-06-01 | TRUE | nieuwe aanbesteding wsvv | 56804636 | schutkoker | 2023-06-01 | 2023-06-01 | 4G
| Telemetrisch | Lamp19 | -- | -- | -- | 5215452 | 608708 | 202896 | 463158 | Polveenseweg 3 | Klarenbeek | 38467612 | R4.9.1L | 3 | 0 | 43200 | 860 | cmNAP | 900 | 0 | 540 | 530 | 630 | 900 | 540 | -1 | 540 | 45404 | 370 | 360 | AM408 | 60 | 4:00 | -- | -- | -- | -- | -- | -- | 1 | P - Grondwater | GW - groundwater | WVE - Waterschap Vallei en Veluwe | onbekend | onbekend | onbekend | onbekend | FALSE | nieuwe aanbesteding wsvv | 56804636 | schutkoker | 2024-04-01 | 2024-04-01 | 4G
| Telemetrisch | Lamp20 | -- | -- | -- | 5215912 | 607945 | 202369 | 463665 | Kopermolenweg 23 | Klarenbeek | 44374641 | R4.32L | 8 | 631 | 86400 | 929 | cmNAP | 973 | 621 | 631 | 621 | 727 | 973 | 631 | -1 | 631 | 45404 | 352 | 342 | EW392 | 60 | 8:02 | -- | -- | -- | -- | -- | -- | 1 | P - Grondwater | GW - groundwater | WVE - Waterschap Vallei en Veluwe | onbekend | onbekend | onbekend | onbekend | FALSE | nieuwe aanbesteding wsvv | 56804636 | schutkoker | 2024-04-01 | 2024-04-01 | 4G
| Niet Telemetrisch | N1temporary | GMW000000030108 | GLD000000036156 | 56804636 | 5237432 | 571429 | 177274 | 487433 | Killenbeekweg | WVV | -- | -- | -- | -- | -- | 155 | cmNAP | 201 | -149 | -141 | -165 | -65 | 201 | -141 | -1 | -141 | 43248 | 362 | 0 | BH936 | 60 | -- | N1temporary_d.jpg | N1temporary_o.jpg | -- | N1temporary_b.jpg | -- | N1temporary_as.jpg | 1 | P - Grondwater | WVE - Waterschap Vallei en Veluwe | WVE - Waterschap Vallei en Veluwe | -- | BH936 |  | 2018-05-01 | TRUE | nieuwe aanbesteding wsvv | 56804636 | schutkoker |  | 2018-05-01
| Niet Telemetrisch | N2temporary | GMW000000030106 | GLD000000036152 | 56804636 | 5237054 | 571394 | 177252 | 487012 | Killenbeek | WVV | -- | -- | -- | -- | -- | 189 | cmNAP | 231 | -109 | -109 | -126 | -26 | 231 | -109 | -1 | -109 | 43248 | 353 | 0 | BH937 | 60 | -- | N2temporary_d.jpg | N2temporary_o.jpg | -- | N2temporary_b.jpg | -- | N2temporary_as.jpg | 1 | P - Grondwater | WVE - Waterschap Vallei en Veluwe | WVE - Waterschap Vallei en Veluwe | -- | BH937 |  | 2018-05-01 | TRUE | nieuwe aanbesteding wsvv | 56804636 | schutkoker |  | 2018-05-01
| Niet Telemetrisch | N3temporary | GMW000000030126 | GLD000000036150 | 56804636 | 5237539 | 567724 | 174750 | 487541 | Ooster Mheenweg in verlengde | WVV | -- | -- | -- | -- | -- | 115 | cmNAP | 174 | -196 | -196 | -210 | -110 | 174 | -196 | -1 | -196 | 43248 | 383 | 370 | BH948 | 60 | -- | N3temporary_d.jpg | N3temporary_o.jpg | -- | N3temporary_b.jpg | -- | -- | 1 | P - Grondwater | WVE - Waterschap Vallei en Veluwe | WVE - Waterschap Vallei en Veluwe | -- | BH948 |  | 2018-05-01 | TRUE | nieuwe aanbesteding wsvv | 56804636 | schutkoker |  | 2018-05-01
| Niet Telemetrisch | PB505 | GMW000000030127 | GLD000000007398 | 56804636 | 5244556 | 607652 | 201865 | 495533 | Kanaaldijk 86, Boven op de dijk | WVV | -- | -- | -- | -- | -- | 520 | cmNAP | 540 | 0 | 65 | 54 | 154 | 540 | 65 | -1 | 65 | 43656 | 486 | 475 | AR730 | 60 | -- | PB505_d.jpg | -- | -- | -- | -- | -- | 1 | P - Grondwater | WVE - Waterschap Vallei en Veluwe | WVE - Waterschap Vallei en Veluwe | -- | AR730 |  | 2019-06-01 | TRUE | nieuwe aanbesteding wsvv | 56804636 | schutkoker |  | 2019-06-01
| Niet Telemetrisch | PB506 | GMW000000030072 | GLD000000007367 | 56804636 | 524455 | 607662 | 201872 | 495526 | Kanaaldijk 86, Buitendijks | WVV | -- | -- | -- | -- | -- | 474 | cmNAP | 489 | 0 | 56 | 46 | 146 | 489 | 56 | -1 | 56 | 43656 | 443 | 433 | AS075 | 60 | -- | PB506_d.jpg | PB506_o.jpg | -- | -- | -- | -- | 1 | P - Grondwater | WVE - Waterschap Vallei en Veluwe | WVE - Waterschap Vallei en Veluwe | -- | AS075 |  | 2019-06-01 | TRUE | nieuwe aanbesteding wsvv | 56804636 | schutkoker |  | 2019-06-01
| Niet Telemetrisch | PB507 | GMW000000030110 | GLD000000007360 | 56804636 | 5244543 | 607674 | 201880 | 495518 | Kanaaldijk 86, Buitendijks | WVV | -- | -- | -- | -- | -- | 447 | cmNAP | 462 | 0 | 66 | 2 | 102 | 462 | 66 | -1 | 66 | 43656 | 460 | 396 | AR727 | 60 | -- | PB507_d.jpg | PB507_o.jpg | -- | -- | -- | -- | 1 | P - Grondwater | WVE - Waterschap Vallei en Veluwe | WVE - Waterschap Vallei en Veluwe | -- | AR727 |  | 2019-06-01 | TRUE | nieuwe aanbesteding wsvv | 56804636 | schutkoker |  | 2019-06-01
| Niet Telemetrisch | PB509 | GMW000000030065 | GLD000000007335 | 56804636 | 5244531 | 609427 | 203072 | 495516 | Het Oever | WVV | -- | -- | -- | -- | -- | 206 | cmNAP | 216 | 0 | -125 | -144 | -44 | 216 | -125 | -1 | -125 | 43656 | 347 | 340 | AR987 | 60 | -- | PB509_d.jpg | PB509_o.jpg | -- | -- | -- | -- | 1 | P - Grondwater | WVE - Waterschap Vallei en Veluwe | WVE - Waterschap Vallei en Veluwe | -- | AR987 |  | 2019-06-01 | TRUE | nieuwe aanbesteding wsvv | 56804636 | schutkoker |  | 2019-06-01
| Niet Telemetrisch | PB510 | GMW000000030095 | GLD000000007343 | 56804636 | 5244438 | 610146 | 203562 | 495418 | Het Oever | WVV | -- | -- | -- | -- | -- | 340 | cmNAP | 392 | 0 | -159 | -173 | -73 | 392 | -159 | -1 | -159 | 43656 | 565 | 550 | AR708 | 60 | -- | PB510_d.jpg | PB510_o.jpg | -- | -- | -- | -- | 1 | P - Grondwater | WVE - Waterschap Vallei en Veluwe | WVE - Waterschap Vallei en Veluwe | -- | AR708 |  | 2019-06-01 | TRUE | nieuwe aanbesteding wsvv | 56804636 | schutkoker |  | 2019-06-01
| Niet Telemetrisch | PB512 | GMW000000030075 | GLD000000007349 | 56804636 | 5246573 | 609436 | 203056 | 497788 | Hoenwaardseweg | WVV | -- | -- | -- | -- | -- | 369 | cmNAP | 384 | 0 | 14 | -6 | 94 | 384 | 14 | -1 | 14 | 43656 | 392 | 370 | AS034 | 60 | -- | PB512_d.jpg | PB512_o.jpg | -- | -- | -- | -- | 1 | P - Grondwater | WVE - Waterschap Vallei en Veluwe | WVE - Waterschap Vallei en Veluwe | -- | AS034 |  | 2019-06-01 | TRUE | nieuwe aanbesteding wsvv | 56804636 | schutkoker |  | 2019-06-01
| Niet Telemetrisch | sprengwenum_bij | -- | -- | -- | 5225674 | 591981 | 191365 | 474434 | Kopermolenweg 15 |  | -- | -- | -- | -- | -- | 2376 | cmNAP | 2405 | 2043 | 2050 |  |  | 2405 | 2050 | -1 | 2050 |  | 362 | 355 |  | 360 | -- | -- | -- | -- | -- | -- | -- | 1 | P - Grondwater | GW - groundwater | WVE - Waterschap Vallei en Veluwe | onbekend | onbekend | onbekend | onbekend | FALSE | nieuwe aanbesteding wsvv | 56804636 | schutkoker |  | 2024-05-16
| Niet Telemetrisch | sprengwenum_in | -- | -- | -- | 5225688 | 591949 | 191343 | 474449 | Greutelseweg 45 |  | -- | -- | -- | -- | -- | 2548 | cmNAP | 2570 | 2087 | 2095 |  |  | 2570 | 2095 | -1 | 2095 |  | 483 | 475 |  | 360 | -- | -- | -- | -- | -- | -- | -- | 1 | P - Grondwater | GW - groundwater | WVE - Waterschap Vallei en Veluwe | onbekend | onbekend | onbekend | onbekend | FALSE | nieuwe aanbesteding wsvv | -- | schutkoker |  | 2024-05-16
| Telemetrisch | Tong_pb01 | -- | -- | -- | 523392 | 59289 | 191917 | 483614 | Landgoed Tongeren | 0 | 42213503 | R4.32L | 8 | 0 | 86400 | 1950 | cmNAP | 2006 | 1689 | 1696 | 0 | 0 | 2006 | 1696 | -1 | 1696 | 44986 | 317 | 310 | EG030 | 60 | 8:02 | Tong_pb01_d.jpeg | Tong_pb01_o.jpeg | Tong_pb01_k.jpeg | Tong_pb01_b.jpg | -- | Tong_pb01_as.jpeg | 1 | P - Grondwater | WVE - Waterschap Vallei en Veluwe | WVE - Waterschap Vallei en Veluwe | 42213503 | EG030 |  | 2023-03-01 | TRUE | nieuwe aanbesteding wsvv | -- | schutkoker | 2023-02-28 | mrt-23 | 4G
| Telemetrisch | Woudhuis_4 | GMW000000046744 | GLD000000007362 | 56804636 | 5221344 | 60352 | 199287 | 469681 | Woudhuis 4 | Apeldoorn | 40315101 | R4.10L | 6 | 0 | 43200 | 677 | cmNAP | 716 | 334 | 376 | 334 | 434 | 716 | 376 | -1 | 376 | 44174 | 382 | 340 | DA252 | 60 | 4:00 | Woudhuis_4_d.jpg | Woudhuis_4_o.jpeg | Woudhuis_4_k.jpeg | Woudhuis_4_b.JPG | -- | woudhuis_4_as.JPG | 1 | P - Grondwater | WVE - Waterschap Vallei en Veluwe | WVE - Waterschap Vallei en Veluwe | 40315101 | DA252 | 2020-12-01 | 2020-12-01 | TRUE | nieuwe aanbesteding wsvv | -- | schutkoker | 2020-12-01 | 2020-12-01 | 2G
| Telemetrisch | Woudhuis_6 | GMW000000046766 | GLD000000008317 | 56804636 | 5220879 | 604086 | 199678 | 469167 | Woudhuis 6 | Apeldoorn | 40315103 | R4.10L | 6 | 0 | 43200 | 671 | cmNAP | 713 | 479 | 482 | 479 | 579 | 713 | 482 | -1 | 482 | 44174 | 234 | 220 | BY927 | 60 | 4:00 | Woudhuis_6_d.jpg | Woudhuis_6_o.jpeg | -- | -- | -- | Woudhuis_6_as.jpeg | 1 | P - Grondwater | WVE - Waterschap Vallei en Veluwe | WVE - Waterschap Vallei en Veluwe | 40315103 | BY927 | 2020-12-01 | 2020-12-01 | TRUE | nieuwe aanbesteding wsvv | -- | schutkoker | 2020-12-01 | 2020-12-01 | 2G

## Blad5 (hidden)
active | 1
Straatpot/schutkoker | Aantal van nitg_number
schutkoker | 118
straatpot | 9
Eindtotaal | 127

## Blad6 (hidden)
BELANGRIJK DETAIL
Als u de geselecteerde draaitabel wilt invoegen, moeten de gegevens in kolommen worden geordend met één veldnamenrij.
| Gemeente | uuid | name | code | latitude | longitude | altitude | Veld8 | Veld9 | Veld10 | object_id | object_type | access_modifier | created | last_modified | last_modified_by | bro_id | bro_glue | bro_aquifer | bro_tubeType | bro_tubeNumber | bro_removalDate | bro_dateModified | bro_geoOhmCables | bro_sockMaterial | bro_tubeMaterial | bro_filterInRoute | bro_filterTopDepth | bro_broid_gld_imbro | bro_tubeBottomDepth | bro_broid_gld_imbroa | bro_constructionDate | bro_variableDiameter | bro_filterBottomDepth | bro_sedimentSumpLength | bro_sedimentSumpPresent | bro_tubePackingMaterial | bro_numberOfGeoOhmCables | bro_artesianWellCapPresent | schutkoker/ straatpot | Naam | Plaats | Longitude new | latitude new | Overzicht foto | Foto peilbuis | Boorbeschrijving
| Elburg | 8ecd3fa3-3433-41b7-8540-2d9b4c0cd42f | 27A-1062001 | 27A-1062001 | 5824947865429660 | 5245796702548550 | 0 |  |  |  | 58955 | filter | Public | 2016-02-10T18:39:12.964798Z | 2024-07-08T14:03:58.736015Z | vitens_api | 20092 | ongespecificeerd |  | standaardbuis | 1 |  | 2023-01-05T19:52:35Z | [] | geen | onbekend | TRUE | -2.3 |  | -3.3 |  | 2009-08-25T00:00:00Z | nee | -3.3 |  | FALSE | filtergrind | 0 | FALSE | schutkoker | J.P. Broekhovenstraat toh 29 | Elburg | 52.458 | 5.8249 | Elburg 58955
| Elburg | a408cefc-be1a-44ba-8e09-10aa8df35689 | 27A-1063001 | 27A-1063001 | 5835296902808370 | 5244694557281650 | 0 |  |  |  | 58956 | filter | Public | 2016-02-10T18:39:18.119352Z | 2024-07-08T14:04:04.245886Z | vitens_api | 20093 | ongespecificeerd |  | standaardbuis | 1 |  | 2023-01-05T19:52:35Z | [] | geen | onbekend | TRUE | -0.46 |  | -1.46 |  | 2009-08-11T00:00:00Z | nee | -1.46 |  | FALSE | filtergrind | 0 | FALSE | straatpot | Zuiderwalstraat tov 2 | Elburg | 52.4469 | 5.8353
| Elburg | 2a3a2a0b-2688-4b2b-9775-cacf0d1a8584 | 27A-1064001 | 27A-1064001 | 5859704430400190 | 5244881002477350 | 0 |  |  |  | 58957 | filter | Public | 2016-02-10T18:39:22.726974Z | 2024-07-08T14:04:10.838083Z | vitens_api | 20094 | ongespecificeerd |  | standaardbuis | 1 |  | 2023-01-05T19:52:35Z | [] | geen | onbekend | TRUE | -1.2 |  | -2.2 |  | 2009-08-27T00:00:00Z | nee | -2.2 |  | FALSE | filtergrind | 0 | FALSE | schutkoker | Achterweg | Elburg | 52.4488 | 5.8597 | Elburg 58957
| Elburg | 66c758ac-f22f-4e5b-88b4-277aedfe15c5 | 27A-1065001 | 27A-1065001 | 5847779440495540 | 5244501031397740 | 0 |  |  |  | 58958 | filter | Public | 2016-02-10T18:39:27.675758Z | 2024-07-08T14:04:16.088134Z | vitens_api | 20095 | ongespecificeerd |  | standaardbuis | 1 |  | 2023-01-05T19:52:35Z | [] | geen | onbekend | TRUE | -0.83 |  | -1.83 |  | 2009-08-11T00:00:00Z | nee | -1.83 |  | FALSE | filtergrind | 0 | FALSE | schutkoker | Omloop | Elburg | 52.445 | 5.8478 | Elburg 58958
| Elburg | 58f36393-38b0-42aa-b748-25b5400b8c57 | 27A-1066001 | 27A-1066001 | 5855259183203610 | 5244575392696040 | 0 |  |  |  | 58959 | filter | Public | 2016-02-10T18:39:32.534587Z | 2024-07-08T14:04:20.767345Z | vitens_api | 20096 | ongespecificeerd |  | standaardbuis | 1 |  | 2024-07-04T13:28:31Z | [] | geen | onbekend | TRUE | -1.53 |  | -2.53 |  | 2009-08-27T00:00:00Z | nee | -2.53 |  | FALSE | filtergrind | 0 | FALSE | schutkoker | Lupine t.h.v. 16 | Elburg | 52.4458 | 5.8553 | Elburg 58959
| Elburg | 8841d66c-ef18-42f7-b82b-a597e7a7caba | 27A-1067001 | 27A-1067001 | 5814869339485540 | 5241685882121130 | 0 |  |  |  | 58960 | filter | Public | 2016-02-10T18:39:37.257926Z | 2024-07-08T14:04:25.833682Z | vitens_api | 20097 | ongespecificeerd |  | standaardbuis | 1 |  | 2023-01-05T19:52:35Z | [] | geen | onbekend | TRUE | 0.82 |  | -0.18 |  | 2009-08-24T00:00:00Z | nee | -0.18 |  | FALSE | filtergrind | 0 | FALSE | schutkoker | Doornspijk parkeerplaats | Elburg | 52.4169 | 5.8149 | Elburg 58960
| Elburg | 6d62b81f-ab77-4456-ba1e-c58af66ce076 | 27A-1068001 | 27A-1068001 | 5845476560836770 | 5244846147681120 | 0 |  |  |  | 58961 | filter | Public | 2016-02-10T18:39:42.441368Z | 2024-07-08T14:04:29.970211Z | vitens_api | 20098 | ongespecificeerd |  | standaardbuis | 1 |  | 2023-01-05T19:52:36Z | [] | geen | onbekend | TRUE | -1.87 |  | -2.87 |  | 2009-08-12T00:00:00Z | nee | -2.87 |  | FALSE | filtergrind | 0 | FALSE | schutkoker | Coragestraat thv 1 | Elburg | 52.4485 | 5.8455 | Elburg 58961
| Elburg | cc9a5e86-c4e7-48c8-a504-e6189a6e96ea | 27A-1069001 | 27A-1069001 | 5880811403909060 | 5241440930907170 | 0 |  |  |  | 58962 | filter | Public | 2016-02-10T18:39:47.593746Z | 2024-07-08T14:04:36.540887Z | vitens_api | 20099 | ongespecificeerd |  | standaardbuis | 1 |  | 2024-05-08T08:50:29Z | [] | geen | onbekend | TRUE | 1.99 |  | 0.99 |  | 2000-08-11T00:00:00Z | nee | 0.99 |  | FALSE | filtergrind | 0 | FALSE | schutkoker/ straatpot | Zudendorpweg thv 2 | t Harde | 52.4144 | 5.8808 | Elburg 58962
| Elburg | cecb535c-ac87-4cb0-8cc7-141f961dca53 | 27A-1070001 | 27A-1070001 | 5861511732940010 | 5245273935033390 | 0 |  |  |  | 58963 | filter | Public | 2016-02-10T18:39:52.627088Z | 2024-07-08T14:04:41.706139Z | vitens_api | 20100 | ongespecificeerd |  | standaardbuis | 1 |  | 2024-07-04T13:37:34Z | [] | geen | onbekend | TRUE | 0.46 |  | -1.54 |  | 2009-08-25T00:00:00Z | nee | -1.54 |  | FALSE | filtergrind | 0 | FALSE | straatpot | De weeren thv 1 | Elburg | 52.4527 | 5.8615 | Elburg 58963
| Elburg | aa4b2d79-332e-47ef-b5d3-a0677d716237 | 27A-1071001 | 27A-1071001 | 5867688156257350 | 5244982945818900 | 0 |  |  |  | 58964 | filter | Public | 2016-02-10T18:39:57.670677Z | 2024-07-08T14:04:46.324365Z | vitens_api | 20101 | ongespecificeerd |  | standaardbuis | 1 |  | 2024-07-04T13:28:30Z | [] | geen | onbekend | TRUE | -0.81 |  | -1.81 |  | 2009-08-27T00:00:00Z | nee | -1.81 |  | FALSE | filtergrind | 0 | FALSE | schutkoker | Achterweg | Elburg | 52.4498 | 5.8677 | Elburg 58964
| Elburg | 35fca7f0-3fb3-4cf9-b5d7-7d273adea68c | 27A-1072001 | 27A-1072001 | 5822070774023390 | 5242123651086360 | 0 |  |  |  | 58965 | filter | Public | 2016-02-10T18:40:03.074824Z | 2024-07-08T14:04:52.286188Z | vitens_api | 20102 | ongespecificeerd |  | standaardbuis | 1 |  | 2024-07-04T13:28:30Z | [] | geen | onbekend | TRUE | 0.27 |  | -0.73 |  | 2009-08-24T00:00:00Z | nee | -0.73 |  | FALSE | filtergrind | 0 | FALSE | schutkoker | Oude Kerkweg | Doornspijk | 52.4212 | 5.8221 | Elburg 58965
| Elburg | 51754e02-b793-42fa-8346-6f9e859eac2b | 27A-1073001 | 27A-1073001 | 5874338648481830 | 5242192280369340 | 0 |  |  |  | 58966 | filter | Public | 2016-02-10T18:40:08.683855Z | 2024-07-08T14:04:56.456083Z | vitens_api | 20103 | ongespecificeerd |  | standaardbuis | 1 |  | 2023-01-05T19:52:50Z | [] | geen | onbekend | TRUE | 2.5 |  | 1.5 |  | 2009-08-24T00:00:00Z | nee | 1.5 |  | FALSE | filtergrind | 0 | FALSE | schutkoker | Bovenweg thv 11 | t Harde | 52.4219 | 5.8743 | Elburg 58966
| Elburg | 3c657e4b-ff3c-4e13-a553-a4bf527e8b55 | 27A-1074001 | 27A-1074001 | 5871296744682030 | 5241396325937240 | 0 |  |  |  | 58967 | filter | Public | 2016-02-10T18:40:13.973777Z | 2024-07-08T14:05:03.155163Z | vitens_api | 20104 | ongespecificeerd |  | standaardbuis | 1 |  | 2023-01-05T19:52:50Z | [] | geen | onbekend | TRUE | 3.46 |  | 2.46 |  | 2009-08-11T00:00:00Z | nee | 2.46 |  | FALSE | filtergrind | 0 | FALSE | Schutkoker | Keizerstraat | t Harde | 52.414 | 5.8713 | Elburg 58967
| Elburg | 6a67b886-ff2d-40a3-9a28-a6cee90bcdab | 27A-1075001 | 27A-1075001 | 5879706082618930 | 5241810782666880 | 0 |  |  |  | 58968 | filter | Public | 2016-02-10T18:40:19.099574Z | 2024-07-08T14:05:08.309703Z | vitens_api | 20105 | ongespecificeerd |  | standaardbuis | 1 |  | 2023-01-05T19:52:50Z | [] | geen | onbekend | TRUE | 3.63 |  | 2.63 |  | 2009-08-12T00:00:00Z | nee | 2.63 |  | FALSE | filtergrind | 0 | FALSE | schutkoker | Parkweg thv 23 | t Harde | 52.4181 | 5.8797 | Elburg 58968
| Elburg | cd0b5584-b947-4fea-8c3c-b0d7528fe3da | 27A-1076001 | 27A-1076001 | 583042034595154 | 524432250993103 | 0 |  |  |  | 58969 | filter | Public | 2016-02-10T18:40:23.986749Z | 2024-07-08T14:05:12.985883Z | vitens_api | 20106 | ongespecificeerd |  | standaardbuis | 1 |  | 2023-01-05T19:52:50Z | [] | geen | onbekend | TRUE | -1.8 |  | -2.8 |  | 2009-08-25T00:00:00Z | nee | -2.8 |  | FALSE | filtergrind | 0 | FALSE | schutkoker | molenstraat thv 12 | Elburg | 52.4432 | 5.8304 | Elburg 58969
| Elburg | b724f513-794c-47db-96c5-860ac047ec2e | 27A-1077001 | 27A-1077001 | 5839640312049940 | 5243010434690730 | 0 |  |  |  | 58970 | filter | Public | 2016-02-10T18:40:28.734782Z | 2024-07-08T14:05:17.317624Z | vitens_api | 20107 | ongespecificeerd |  | standaardbuis | 1 |  | 2023-01-05T19:52:50Z | [] | geen | onbekend | TRUE | -0.49 |  | -1.49 |  | 2009-08-27T00:00:00Z | nee | -1.49 |  | FALSE | filtergrind | 0 | FALSE | schutkoker | Gerichtenweg 39 | Doornspijk | 52.4301 | 5.8396 | Elburg 58970
| Elburg | 46151705-fd9d-4660-b31a-7bf7c8b3f868 | 27A-1078001 | 27A-1078001 | 5851682905988330 | 5244975847590590 | 0 |  |  |  | 58971 | filter | Public | 2016-02-10T18:40:33.744393Z | 2024-07-08T14:05:21.797415Z | vitens_api | 20108 | ongespecificeerd |  | standaardbuis | 1 |  | 2023-01-05T19:52:50Z | [] | geen | onbekend | TRUE | -1.63 |  | -2.63 |  | 2009-08-27T00:00:00Z | nee | -2.63 |  | FALSE | filtergrind | 0 | FALSE | schutkoker | Klokbekerweg thv 124 | Elburg | 52.4498 | 5.8517 | Elburg 58971
| Elburg | dfec6db1-ca4f-4e2c-91d6-fd2a6aa53b88 | 27A-1079001 | 27A-1079001 | 5816713755588010 | 5241909904242940 | 0 |  |  |  | 58972 | filter | Public | 2016-02-10T18:40:39.041394Z | 2024-07-08T14:05:25.840580Z | vitens_api | 20109 | ongespecificeerd |  | standaardbuis | 1 |  | 2023-01-05T19:52:51Z | [] | geen | onbekend | TRUE | 0.22 |  | -0.78 |  | 2009-08-24T00:00:00Z | nee | -0.78 |  | FALSE | filtergrind | 0 | FALSE | schutkoker | Oude Kerkweg achter ondergrondse containers | Doornspijk | 52.4191 | 5.8167 | Elburg 58972
| Elburg | 624e6c49-777e-4f14-b5ec-d0aebc36a731 | 27A-1080001 | 27A-1080001 | 5889331413277650 | 5241396904108790 | 0 |  |  |  | 58973 | filter | Public | 2016-02-10T18:40:44.125419Z | 2024-07-08T14:05:30.992380Z | vitens_api | 20110 | ongespecificeerd |  | standaardbuis | 1 |  | 2023-01-05T19:52:51Z | [] | geen | onbekend | TRUE | 3.74 |  | 2.74 |  | 2009-08-12T00:00:00Z | nee | 2.74 |  | FALSE | filtergrind | 0 | FALSE | schutkoker | Vale Ouwelaan thv 138 | t Harde | 52.414 | 5.8893 | Elburg 58973
| Elburg | 98c2599b-df87-4c2f-b550-5100f4d2cb1b | 27A-1081001 | 27A-1081001 | 5861079379678440 | 5244259412845410 | 0 |  |  |  | 58974 | filter | Public | 2016-02-10T18:40:49.375883Z | 2024-07-08T14:05:36.384989Z | vitens_api | 20111 | ongespecificeerd |  | standaardbuis | 1 |  | 2023-01-05T19:52:51Z | [] | geen | onbekend | TRUE | -0.3 |  | -1.3 |  | 1900-01-01T00:00:00Z | nee | -1.3 |  | FALSE | filtergrind | 0 | FALSE | schutkoker | Westerlengte thv 15 | Elburg | 52.4426 | 5.8611 | Elburg 58974
| Elburg | d96ed951-e020-4339-8e11-a89ecd09bfa7 | 27A-1082001 | 27A-1082001 | 5854334500450060 | 5245429574810820 | 0 |  |  |  | 58975 | filter | Public | 2016-02-10T18:40:54.704661Z | 2024-07-08T14:05:43.924017Z | vitens_api | 20112 | ongespecificeerd |  | standaardbuis | 1 |  | 2023-01-05T19:52:51Z | [] | geen | onbekend | TRUE | 0.31 |  | -0.69 |  | 2009-01-01T00:00:00Z | nee | -0.69 |  | FALSE | filtergrind | 0 | FALSE | schutkoker/ straatpot | Schikkerstraat speeltuintje | Elburg | 52.4543 | 5.8543
| Elburg | 1152f5b3-21a6-4093-8055-6bee2c4101fd | 27A-1083001 | 27A-1083001 | 5868048472152320 | 5244643968613130 | 0 |  |  |  | 58976 | filter | Public | 2016-02-10T18:40:59.804091Z | 2024-07-08T14:05:48.510528Z | vitens_api | 20113 | ongespecificeerd |  | standaardbuis | 1 |  | 2023-01-05T19:52:51Z | [] | geen | onbekend | TRUE | -0.35 |  | -1.35 |  | 1900-01-01T00:00:00Z | nee | -1.35 |  | FALSE | filtergrind | 0 | FALSE | schutkoker | Oostendorpstraatweg | Elburg | 52.4464 | 5.868 | Elburg 58976
| Elburg | a30e5149-ec42-4764-91f7-ec183d41d91d | 27AM004001 | 27AM004001 | 5831575245418080 | 5245277452774090 | 0 |  |  |  | 122026 | filter | Public | 2020-11-30T16:23:13.127155Z | 2024-07-08T14:08:08.072327Z | vitens_api | 27198 | ongespecificeerd |  | standaardbuis | 1 |  | 2024-07-04T13:28:15Z | [] | geen | pe | TRUE | -1.97 |  | -2.97 |  | 2016-07-28T00:00:00Z | nee | -2.97 |  | FALSE | filtergrind | 0 | FALSE | schutkoker | Broekhovenstraat-Slenk | Elburg | 52.4528 | 5.8316 | Elburg 122026
| Ermelo | 7fcae704-c92c-4d47-a737-2a612d31b133 | 26H-0461001 | 26H-0461001 | 5684534120731000 | 5232502693004630 | 0 | https://nens.lizard.net/api/v4/organisations/e7d66583-43b2-4c90-b118-f2093798885a/ | e7d66583-43b2-4c90-b118-f2093798885a | Vitens NV | 58186 | filter | Public | 2016-02-11T10:41:07.996748Z | 2024-07-08T13:47:16.288175Z | vitens_api | 19189 | ongespecificeerd |  | standaardbuis | 1 |  | 2024-06-24T09:51:43Z | [] | geen | onbekend | TRUE | 6.64 |  | 5.64 |  | 2004-10-24T00:00:00Z | nee | 5.64 |  | FALSE | filtergrind | 0 | FALSE | schutkoker |  |  | 52.325 | 5.6845
| Ermelo | 2277d2bd-16e8-4c17-b91d-434faa4fd088 | 26H-0466001 | 26H-0466001 | 5651138614470300 | 5234727448035160 | 0 | https://nens.lizard.net/api/v4/organisations/e7d66583-43b2-4c90-b118-f2093798885a/ | e7d66583-43b2-4c90-b118-f2093798885a | Vitens NV | 58191 | filter | Public | 2016-02-11T10:41:43.660565Z | 2024-07-08T13:47:53.725566Z | vitens_api | 19194 | ongespecificeerd |  | standaardbuis | 1 |  | 2024-07-04T13:45:53Z | [] | geen | onbekend | TRUE | 1.76 |  | -0.24 |  | 2005-09-27T00:00:00Z | nee | -0.24 |  | FALSE | filtergrind | 0 | FALSE | schutkoker |  |  | 52.3473 | 5.6511
| Ermelo | ad64f695-1402-4d3d-8475-c2043244917d | 26HA3278001 | 26HA3278001 | 5660181769988030 | 5232937280202890 | 0 | https://nens.lizard.net/api/v4/organisations/e7d66583-43b2-4c90-b118-f2093798885a/ | e7d66583-43b2-4c90-b118-f2093798885a | Vitens NV | 58313 | filter | Public | 2016-02-11T10:41:52.333744Z | 2024-07-08T13:54:13.395404Z | vitens_api | 19316 | ongespecificeerd |  | standaardbuis | 1 |  | 2023-01-05T19:49:49Z | [] | geen | onbekend | TRUE | 4.63 |  | 3.63 |  | 2000-08-22T00:00:00Z | nee | 3.63 |  | FALSE | filtergrind | 0 | FALSE | schutkoker |  |  | 52.3294 | 5.6602
| Ermelo | 23bd51ca-577a-4a28-b62e-f7fe14931fee | 26HA3278002 | 26HA3278002 | 5660181769988030 | 5232937280202890 | 0 | https://nens.lizard.net/api/v4/organisations/e7d66583-43b2-4c90-b118-f2093798885a/ | e7d66583-43b2-4c90-b118-f2093798885a | Vitens NV | 58314 | filter | Public | 2016-02-11T10:41:58.417406Z | 2024-07-08T13:54:13.676962Z | vitens_api | 19317 | ongespecificeerd |  | standaardbuis | 2 |  | 2024-07-04T13:18:18Z | [] | geen | onbekend | TRUE | -17.37 |  | -18.37 |  | 2000-08-22T00:00:00Z | nee | -18.37 |  | FALSE | filtergrind | 0 | FALSE | schutkoker |  |  | 52.3294 | 5.6602
| Ermelo | c53eb87f-d6ad-4e7b-9333-6d02862294a1 | 26HA3278003 | 26HA3278003 | 5660181769988030 | 5232937280202890 | 0 | https://nens.lizard.net/api/v4/organisations/e7d66583-43b2-4c90-b118-f2093798885a/ | e7d66583-43b2-4c90-b118-f2093798885a | Vitens NV | 58315 | filter | Public | 2016-02-11T10:42:04.675963Z | 2024-07-08T13:54:13.953815Z | vitens_api | 19318 | ongespecificeerd |  | standaardbuis | 3 |  | 2023-01-05T19:49:50Z | [] | geen | onbekend | TRUE | -38.37 |  | -39.37 |  | 2000-08-22T00:00:00Z | nee | -39.37 |  | FALSE | filtergrind | 0 | FALSE | schutkoker |  |  | 52.3294 | 5.6602
| Ermelo | baa8ccc5-2b91-477f-b46d-b018a138eb7b | 26HL0016001 | 26HL0016001 | 5682550563199110 | 5235318130198990 | 0 | https://nens.lizard.net/api/v4/organisations/e7d66583-43b2-4c90-b118-f2093798885a/ | e7d66583-43b2-4c90-b118-f2093798885a | Vitens NV | 58316 | filter | Public | 2016-02-11T10:42:10.928567Z | 2024-07-08T13:54:26.420026Z | vitens_api | 19319 | ongespecificeerd |  | standaardbuis | 1 |  | 2023-01-06T00:14:27Z | [] | geen | onbekend | TRUE | 1.79 |  | 0.79 |  | 1948-08-25T00:00:00Z | nee | 0.79 |  | FALSE | filtergrind | 0 | FALSE | schutkoker |  |  | 52.3532 | 5.6826
| Ermelo | 0216a04f-31af-4b9e-b0ac-c12e3b8a7ece | 26HP0044001 | 26HP0044001 | 5705947048867380 | 523450136853619 | 0 | https://nens.lizard.net/api/v4/organisations/e7d66583-43b2-4c90-b118-f2093798885a/ | e7d66583-43b2-4c90-b118-f2093798885a | Vitens NV | 58328 | filter | Public | 2016-02-11T10:42:46.300710Z | 2024-07-08T13:55:17.876975Z | vitens_api | 19331 | ongespecificeerd |  | standaardbuis | 1 |  | 2023-06-28T10:03:28Z | [] | geen | onbekend | TRUE | 3.6 |  | 2.6 |  | 1948-01-01T00:00:00Z | nee | 2.6 |  | FALSE | filtergrind | 0 | FALSE | schutkoker |  |  | 52.345 | 5.7059
| Ermelo | 3d9f5011-6ca8-4690-a9dd-59dfe48038a3 | 26HP0111001 | 26HP0111001 | 5639980819114390 | 5233187135998940 | 0 | https://nens.lizard.net/api/v4/organisations/e7d66583-43b2-4c90-b118-f2093798885a/ | e7d66583-43b2-4c90-b118-f2093798885a | Vitens NV | 58359 | filter | Public | 2016-02-11T10:44:56.333957Z | 2024-07-08T13:57:10.668777Z | vitens_api | 19362 | ongespecificeerd |  | standaardbuis | 1 |  | 2023-01-05T19:50:56Z | [] | geen | onbekend | TRUE | -14.9 |  | -15.9 |  | 1959-01-01T00:00:00Z | nee | -15.9 |  | FALSE | filtergrind | 0 | FALSE | schutkoker |  |  | 52.3319 | 5.64
| Ermelo | f92a032f-09b1-4894-b855-4a095a6ff6ec | 26HP0149002 | 26HP0149002 | 5658458597003300 | 5233066200729060 | 0 | https://nens.lizard.net/api/v4/organisations/e7d66583-43b2-4c90-b118-f2093798885a/ | e7d66583-43b2-4c90-b118-f2093798885a | Vitens NV | 58391 | filter | Public | 2016-02-11T10:46:11.111514Z | 2024-07-08T13:58:17.935974Z | vitens_api | 19394 | ongespecificeerd |  | standaardbuis | 2 |  | 2024-07-04T13:27:05Z | [] | geen | onbekend | TRUE | 3.1 |  | 1.11 |  | 1968-08-18T00:00:00Z | nee | 1.11 |  | FALSE | filtergrind | 0 | FALSE | schutkoker |  |  | 52.3307 | 5.6585
| Ermelo | 438ae361-1dd5-4835-ac31-1371efdd6200 | 26HP0255001 | 26HP0255001 | 5661780178886890 | 5232216097126580 | 0 | https://nens.lizard.net/api/v4/organisations/e7d66583-43b2-4c90-b118-f2093798885a/ | e7d66583-43b2-4c90-b118-f2093798885a | Vitens NV | 58421 | filter | Public | 2016-02-11T10:46:58.730350Z | 2024-07-08T13:59:18.470448Z | vitens_api | 19424 | ongespecificeerd |  | standaardbuis | 1 |  | 2024-07-04T13:19:21Z | [] | geen | onbekend | TRUE | 6.57 |  | 0.31 |  | 1997-04-11T00:00:00Z | nee | 0.31 |  | FALSE | filtergrind | 0 | FALSE | schutkoker |  |  | 52.3222 | 5.6618
| Ermelo | 6ab7b3ef-fdee-4ae9-bd80-17b6c52acf06 | 26HP0255003 | 26HP0255003 | 5661780178886890 | 5232216097126580 | 0 | https://nens.lizard.net/api/v4/organisations/e7d66583-43b2-4c90-b118-f2093798885a/ | e7d66583-43b2-4c90-b118-f2093798885a | Vitens NV | 58423 | filter | Public | 2016-02-11T10:47:03.869881Z | 2024-07-08T13:59:18.730757Z | vitens_api | 19426 | ongespecificeerd |  | standaardbuis | 3 |  | 2023-01-05T19:52:25Z | [] | geen | onbekend | TRUE | -52.19 |  | -54.21 |  | 1997-04-11T00:00:00Z | nee | -54.21 |  | FALSE | filtergrind | 0 | FALSE | schutkoker |  |  | 52.3222 | 5.6618
| Ermelo | 7fb441f8-2ef2-4b37-9fcc-d7e8456dd2c3 | 26HP0256001 | 26HP0256001 | 5659151343573320 | 5232400952632990 | 0 | https://nens.lizard.net/api/v4/organisations/e7d66583-43b2-4c90-b118-f2093798885a/ | e7d66583-43b2-4c90-b118-f2093798885a | Vitens NV | 58424 | filter | Public | 2016-02-11T10:47:09.684136Z | 2024-07-08T13:59:27.381989Z | vitens_api | 19427 | ongespecificeerd |  | standaardbuis | 1 |  | 2023-01-05T19:52:25Z | [] | geen | onbekend | TRUE | 6.79 |  | 0.53 |  | 1997-05-20T00:00:00Z | nee | 0.53 |  | FALSE | filtergrind | 0 | FALSE | schutkoker |  |  | 52.324 | 5.6592
| Ermelo | 4fc5f2dd-7242-4eb3-ab5c-17045fab8b45 | 26HP0256002 | 26HP0256002 | 5659151343573320 | 5232400952632990 | 0 | https://nens.lizard.net/api/v4/organisations/e7d66583-43b2-4c90-b118-f2093798885a/ | e7d66583-43b2-4c90-b118-f2093798885a | Vitens NV | 58425 | filter | Public | 2016-02-11T10:47:14.663808Z | 2024-07-08T13:59:25.974945Z | vitens_api | 19428 | ongespecificeerd |  | standaardbuis | 2 |  | 2023-01-05T19:52:25Z | [] | geen | onbekend | TRUE | -26.71 |  | -28.73 |  | 1997-05-20T00:00:00Z | nee | -28.73 |  | FALSE | filtergrind | 0 | FALSE | schutkoker |  |  | 52.324 | 5.6592
| Ermelo | b7c09107-f01d-4b1a-8e9a-e2415d43e240 | 26HP0257001 | 26HP0257001 | 5659306840237590 | 5232544719936620 | 0 | https://nens.lizard.net/api/v4/organisations/e7d66583-43b2-4c90-b118-f2093798885a/ | e7d66583-43b2-4c90-b118-f2093798885a | Vitens NV | 58426 | filter | Public | 2016-02-11T10:47:19.431222Z | 2024-07-08T13:59:47.261125Z | vitens_api | 19429 | ongespecificeerd |  | standaardbuis | 1 |  | 2024-07-04T13:45:52Z | [] | geen | onbekend | TRUE | 6.67 |  | 0.41 |  | 1997-04-25T00:00:00Z | nee | 0.41 |  | FALSE | filtergrind | 0 | FALSE | schutkoker |  |  | 52.3254 | 5.6593
| Ermelo | 9e0a55a0-edd8-4ef8-96a2-7d02ee5eba74 | 26HP0257003 | 26HP0257003 | 5659306840237590 | 5232544719936620 | 0 | https://nens.lizard.net/api/v4/organisations/e7d66583-43b2-4c90-b118-f2093798885a/ | e7d66583-43b2-4c90-b118-f2093798885a | Vitens NV | 58428 | filter | Public | 2016-02-11T10:47:23.288138Z | 2024-07-08T13:59:46.541493Z | vitens_api | 19431 | ongespecificeerd |  | standaardbuis | 3 |  | 2023-01-05T19:52:25Z | [] | geen | onbekend | TRUE | -26.86 |  | -28.88 |  | 1997-04-25T00:00:00Z | nee | -28.88 |  | FALSE | filtergrind | 0 | FALSE | schutkoker |  |  | 52.3254 | 5.6593
| Ermelo | 7397d89b-7324-4a5c-9c2e-d5b4eed19e3c | 26HP0258001 | 26HP0258001 | 5661794914651480 | 523245426765389 | 0 | https://nens.lizard.net/api/v4/organisations/e7d66583-43b2-4c90-b118-f2093798885a/ | e7d66583-43b2-4c90-b118-f2093798885a | Vitens NV | 58429 | filter | Public | 2016-02-11T10:47:28.242688Z | 2024-07-08T13:59:57.479747Z | vitens_api | 19432 | ongespecificeerd |  | standaardbuis | 1 |  | 2024-07-03T05:51:37Z | [] | geen | onbekend | TRUE | 6.37 |  | 0.95 |  | 1997-05-21T00:00:00Z | nee | 0.95 |  | FALSE | filtergrind | 0 | FALSE | schutkoker |  |  | 52.3245 | 5.6618
| Ermelo | 9baf5c41-24e8-430d-a642-aac866919a68 | 26HP0258003 | 26HP0258003 | 5661794914651480 | 523245426765389 | 0 | https://nens.lizard.net/api/v4/organisations/e7d66583-43b2-4c90-b118-f2093798885a/ | e7d66583-43b2-4c90-b118-f2093798885a | Vitens NV | 58431 | filter | Public | 2016-02-11T10:47:33.369192Z | 2024-07-08T13:59:56.763715Z | vitens_api | 19434 | ongespecificeerd |  | standaardbuis | 3 |  | 2023-12-08T11:06:17Z | [] | geen | onbekend | TRUE | -25.76 |  | -27.78 |  | 1997-05-21T00:00:00Z | nee | -27.78 |  | FALSE | filtergrind | 0 | FALSE | schutkoker |  |  | 52.3245 | 5.6618
| Ermelo | d47f3331-73c1-4de9-842b-f8e06758cf50 | 26HP0259001 | 26HP0259001 | 5658872839062140 | 5232643684358180 | 0 | https://nens.lizard.net/api/v4/organisations/e7d66583-43b2-4c90-b118-f2093798885a/ | e7d66583-43b2-4c90-b118-f2093798885a | Vitens NV | 58432 | filter | Public | 2016-02-11T10:47:37.012218Z | 2024-07-08T14:00:14.152667Z | vitens_api | 19435 | ongespecificeerd |  | standaardbuis | 1 |  | 2024-07-03T06:05:58Z | [] | geen | onbekend | TRUE | 5.83 |  | -0.43 |  | 1997-04-25T00:00:00Z | nee | -0.43 |  | FALSE | filtergrind | 0 | FALSE | schutkoker |  |  | 52.3264 | 5.6589
| Ermelo | 5a7bc8ab-8e9a-4525-9810-5ce1fbe98824 | 26HP0259002 | 26HP0259002 | 5658872839062140 | 5232643684358180 | 0 | https://nens.lizard.net/api/v4/organisations/e7d66583-43b2-4c90-b118-f2093798885a/ | e7d66583-43b2-4c90-b118-f2093798885a | Vitens NV | 58433 | filter | Public | 2016-02-11T10:47:41.311189Z | 2024-07-08T14:00:12.697833Z | vitens_api | 19436 | ongespecificeerd |  | standaardbuis | 2 |  | 2024-07-04T13:19:49Z | [] | geen | onbekend | TRUE | -17.97 |  | -19.99 |  | 1997-04-25T00:00:00Z | nee | -19.99 |  | FALSE | filtergrind | 0 | FALSE | schutkoker |  |  | 52.3264 | 5.6589
| Ermelo | f5df5fbd-4492-4755-bca4-64464e5b8c09 | 26HP0275001 | 26HP0275001 | 5662707588072410 | 5232978936376030 | 0 | https://nens.lizard.net/api/v4/organisations/e7d66583-43b2-4c90-b118-f2093798885a/ | e7d66583-43b2-4c90-b118-f2093798885a | Vitens NV | 58436 | filter | Public | 2016-02-11T10:47:44.457532Z | 2024-07-08T14:00:25.139932Z | vitens_api | 19439 | ongespecificeerd |  | standaardbuis | 1 |  | 2024-07-03T06:34:59Z | [] | geen | onbekend | TRUE | 7.83 |  | 6.83 |  | 2000-08-30T00:00:00Z | nee | 6.83 |  | FALSE | filtergrind | 0 | FALSE | schutkoker |  |  | 52.3298 | 5.6627
| Ermelo | 0c64175e-bd0c-480e-8b6d-04aa408c46e1 | 26HP0275002 | 26HP0275002 | 5662707588072410 | 5232978936376030 | 0 | https://nens.lizard.net/api/v4/organisations/e7d66583-43b2-4c90-b118-f2093798885a/ | e7d66583-43b2-4c90-b118-f2093798885a | Vitens NV | 58437 | filter | Public | 2016-02-11T10:47:44.938296Z | 2024-07-08T14:00:24.099464Z | vitens_api | 19440 | ongespecificeerd |  | standaardbuis | 2 |  | 2023-10-24T08:37:59Z | [] | geen | onbekend | TRUE | 0.32 |  | -0.68 |  | 2000-08-30T00:00:00Z | nee | -0.68 |  | FALSE | filtergrind | 0 | FALSE | schutkoker |  |  | 52.3298 | 5.6627
| Ermelo | e31ea56a-aba3-43f1-b931-495fb573a60d | 26HP0277001 | 26HP0277001 | 566002987807224 | 5232852831020830 | 0 | https://nens.lizard.net/api/v4/organisations/e7d66583-43b2-4c90-b118-f2093798885a/ | e7d66583-43b2-4c90-b118-f2093798885a | Vitens NV | 58441 | filter | Public | 2016-02-11T10:47:56.179675Z | 2024-07-08T14:00:41.023405Z | vitens_api | 19444 | ongespecificeerd |  | standaardbuis | 1 |  | 2024-07-04T13:38:48Z | [] | geen | onbekend | TRUE | 7.21 |  | 6.21 |  | 1966-03-07T00:00:00Z | nee | 6.21 |  | FALSE | filtergrind | 0 | FALSE | schutkoker |  |  | 52.3285 | 5.66
| Ermelo | 24b30618-a741-47ec-ba6d-aaf96c6c7fa4 | 26HP0277002 | 26HP0277002 | 566002987807224 | 5232852831020830 | 0 | https://nens.lizard.net/api/v4/organisations/e7d66583-43b2-4c90-b118-f2093798885a/ | e7d66583-43b2-4c90-b118-f2093798885a | Vitens NV | 58442 | filter | Public | 2016-02-11T10:47:57.030307Z | 2024-07-08T14:00:40.151988Z | vitens_api | 19445 | ongespecificeerd |  | standaardbuis | 2 |  | 2023-10-24T08:39:14Z | [] | geen | onbekend | TRUE | 0.18 |  | -0.82 |  | 1966-03-07T00:00:00Z | nee | -0.82 |  | FALSE | filtergrind | 0 | FALSE | schutkoker |  |  | 52.3285 | 5.66
| Ermelo | 5818d169-8af1-4040-8bdc-667fb5a214af | 27A-1047001 | 27A-1047001 | 5797971062178000 | 5239053103696170 | 0 | https://nens.lizard.net/api/v4/organisations/e7d66583-43b2-4c90-b118-f2093798885a/ | e7d66583-43b2-4c90-b118-f2093798885a | Vitens NV | 58466 | filter | Public | 2016-02-11T10:48:17.714606Z | 2024-07-08T14:02:50.725500Z | vitens_api | 19469 | ongespecificeerd |  | standaardbuis | 1 |  | 2023-01-05T19:52:33Z | [] | geen | onbekend | TRUE | 1.82 |  | 0.82 |  | 1900-01-01T00:00:00Z | nee | 0.82 |  | FALSE | filtergrind | 0 | FALSE | schutkoker |  |  | 52.3905 | 5.798
| Ermelo | 1b00398d-0f58-4df7-9c9f-56e66d7da716 | 27A-1048001 | 27A-1048001 | 58011890535398 | 5239061868859850 | 0 | https://nens.lizard.net/api/v4/organisations/e7d66583-43b2-4c90-b118-f2093798885a/ | e7d66583-43b2-4c90-b118-f2093798885a | Vitens NV | 58467 | filter | Public | 2016-02-11T10:48:21.619093Z | 2024-07-08T14:02:55.910962Z | vitens_api | 19470 | ongespecificeerd |  | standaardbuis | 1 |  | 2023-01-05T19:52:33Z | [] | geen | onbekend | TRUE | 1.83 |  | 0.83 |  | 1900-01-01T00:00:00Z | nee | 0.83 |  | FALSE | filtergrind | 0 | FALSE | schutkoker |  |  | 52.3906 | 5.8012
| Ermelo | 2f1feaea-9979-4270-b9a5-4a32dcecd00c | 27A-1049001 | 27A-1049001 | 5804132124464080 | 5238802890593680 | 0 | https://nens.lizard.net/api/v4/organisations/e7d66583-43b2-4c90-b118-f2093798885a/ | e7d66583-43b2-4c90-b118-f2093798885a | Vitens NV | 58468 | filter | Public | 2016-02-11T10:48:25.507611Z | 2024-07-08T14:03:01.670567Z | vitens_api | 19471 | ongespecificeerd |  | standaardbuis | 1 |  | 2023-01-05T19:52:33Z | [] | geen | onbekend | TRUE | 3.35 |  | 2.35 |  | 1900-01-01T00:00:00Z | nee | 2.35 |  | FALSE | filtergrind | 0 | FALSE | schutkoker |  |  | 52.388 | 5.8041
| Ermelo | 96b98d38-f1c4-47d8-a8d8-bfecd3168be7 | 27A-1050001 | 27A-1050001 | 5800428387118530 | 5238939004107540 | 0 | https://nens.lizard.net/api/v4/organisations/e7d66583-43b2-4c90-b118-f2093798885a/ | e7d66583-43b2-4c90-b118-f2093798885a | Vitens NV | 58469 | filter | Public | 2016-02-11T10:48:29.768933Z | 2024-07-08T14:03:07.681136Z | vitens_api | 19472 | ongespecificeerd |  | standaardbuis | 1 |  | 2023-01-05T19:52:33Z | [] | geen | onbekend | TRUE | 2.16 |  | 1.16 |  | 1900-01-01T00:00:00Z | nee | 1.16 |  | FALSE | filtergrind | 0 | FALSE | schutkoker |  |  | 52.3894 | 5.8004
| Ermelo | ae0720ea-3b95-410d-9e40-6eccc57889fb | 27A-1051001 | 27A-1051001 | 5799477725612680 | 5238826091446290 | 0 | https://nens.lizard.net/api/v4/organisations/e7d66583-43b2-4c90-b118-f2093798885a/ | e7d66583-43b2-4c90-b118-f2093798885a | Vitens NV | 58470 | filter | Public | 2016-02-11T10:48:34.251399Z | 2024-07-08T14:03:13.793934Z | vitens_api | 19473 | ongespecificeerd |  | standaardbuis | 1 |  | 2023-01-05T19:52:33Z | [] | geen | onbekend | TRUE | 3.57 |  | 2.57 |  | 1900-01-01T00:00:00Z | nee | 2.57 |  | FALSE | filtergrind | 0 | FALSE | schutkoker |  |  | 52.3883 | 5.7995
| Ermelo | cfcc45a2-e8a7-4e20-8df9-afae3554af96 | 27A-1052001 | 27A-1052001 | 5801627035156640 | 5238875671544110 | 0 | https://nens.lizard.net/api/v4/organisations/e7d66583-43b2-4c90-b118-f2093798885a/ | e7d66583-43b2-4c90-b118-f2093798885a | Vitens NV | 58471 | filter | Public | 2016-02-11T10:48:38.543590Z | 2024-07-08T14:03:18.183205Z | vitens_api | 19474 | ongespecificeerd |  | standaardbuis | 1 |  | 2024-07-03T07:04:36Z | [] | geen | onbekend | TRUE | 3.13 |  | 2.13 |  | 1900-01-01T00:00:00Z | nee | 2.13 |  | FALSE | filtergrind | 0 | FALSE | schutkoker |  |  | 52.3888 | 5.8016
| Ermelo | 76a9ce2d-a70c-43f8-8f30-ee0a28037779 | 27A-1053001 | 27A-1053001 | 5798275783077060 | 5239170735854810 | 0 | https://nens.lizard.net/api/v4/organisations/e7d66583-43b2-4c90-b118-f2093798885a/ | e7d66583-43b2-4c90-b118-f2093798885a | Vitens NV | 58472 | filter | Public | 2016-02-11T10:48:43.582012Z | 2024-07-08T14:03:21.684647Z | vitens_api | 19475 | ongespecificeerd |  | standaardbuis | 1 |  | 2023-01-05T19:52:34Z | [] | geen | onbekend | TRUE | 1.89 |  | 0.89 |  | 1900-01-01T00:00:00Z | nee | 0.89 |  | FALSE | filtergrind | 0 | FALSE | schutkoker |  |  | 52.3917 | 5.7983
| Ermelo | 82d10ab8-1c61-4e56-b8a1-e027c8d348e3 | 27A-1054001 | 27A-1054001 | 5796568221811560 | 523897449859005 | 0 | https://nens.lizard.net/api/v4/organisations/e7d66583-43b2-4c90-b118-f2093798885a/ | e7d66583-43b2-4c90-b118-f2093798885a | Vitens NV | 58473 | filter | Public | 2016-02-11T10:48:47.957872Z | 2024-07-08T14:03:25.902469Z | vitens_api | 19476 | ongespecificeerd |  | standaardbuis | 1 |  | 2023-01-05T19:52:34Z | [] | geen | onbekend | TRUE | 1.86 |  | 0.86 |  | 1900-01-01T00:00:00Z | nee | 0.86 |  | FALSE | filtergrind | 0 | FALSE | schutkoker |  |  | 52.3897 | 5.7966
| Ermelo | 39692bc6-c10d-4347-b417-c17982e2131c | 27A-1091001 | 27A-1091001 | 5798271542436620 | 5238966718102620 | 0 | https://nens.lizard.net/api/v4/organisations/e7d66583-43b2-4c90-b118-f2093798885a/ | e7d66583-43b2-4c90-b118-f2093798885a | Vitens NV | 58481 | filter | Public | 2016-02-11T10:48:52.555051Z | 2024-07-08T14:06:38.929153Z | vitens_api | 19484 | ongespecificeerd |  | standaardbuis | 1 |  | 2024-07-04T13:25:15Z | [] | geen | onbekend | TRUE | 3.67 |  | 2.67 |  | 2009-01-01T00:00:00Z | nee | 2.67 |  | FALSE | filtergrind | 0 | FALSE | schutkoker |  |  | 52.3897 | 5.7983
| Ermelo | 77c72fce-a627-4a00-90c5-26ac9b2f5869 | 27AP0222002 | 27AP0222002 | 5803438283677810 | 523892267039769 | 0 | https://nens.lizard.net/api/v4/organisations/e7d66583-43b2-4c90-b118-f2093798885a/ | e7d66583-43b2-4c90-b118-f2093798885a | Vitens NV | 58494 | filter | Public | 2016-02-11T10:48:55.752329Z | 2024-07-08T14:10:01.528365Z | vitens_api | 19497 | ongespecificeerd |  | standaardbuis | 2 |  | 2023-01-05T19:54:08Z | [] | geen | onbekend | TRUE | 2.39 |  | 0.39 |  | 1996-11-27T00:00:00Z | nee | 0.39 |  | FALSE | filtergrind | 0 | FALSE | schutkoker |  |  | 52.3892 | 5.8034
| Ermelo | 185f88ae-0a82-41b2-b893-156fcae1d926 | 27AP0222003 | 27AP0222003 | 5803438283677810 | 523892267039769 | 0 | https://nens.lizard.net/api/v4/organisations/e7d66583-43b2-4c90-b118-f2093798885a/ | e7d66583-43b2-4c90-b118-f2093798885a | Vitens NV | 58495 | filter | Public | 2016-02-11T10:49:06.983249Z | 2024-07-08T14:10:01.732484Z | vitens_api | 19498 | ongespecificeerd |  | standaardbuis | 3 |  | 2023-01-05T19:54:08Z | [] | geen | onbekend | TRUE | -12.23 |  | -14.23 |  | 1996-11-27T00:00:00Z | nee | -14.23 |  | FALSE | filtergrind | 0 | FALSE | schutkoker |  |  | 52.3892 | 5.8034
| Ermelo | cceddc01-1928-423e-9b20-4ce34e496ee1 | B26H0304001 | B26H0304001 | 5664756127420300 | 5235239753911700 | 0 | https://nens.lizard.net/api/v4/organisations/e7d66583-43b2-4c90-b118-f2093798885a/ | e7d66583-43b2-4c90-b118-f2093798885a | Vitens NV | 58870 | filter | Public | 2016-02-11T11:00:54.206311Z | 2024-07-08T20:07:04.869370Z | vitens_api | 19879 | ongespecificeerd |  | standaardbuis | 1 |  | 2023-01-06T00:21:36Z | [] | geen | onbekend | TRUE | 1.69 |  | 0.61 |  | 1989-02-13T00:00:00Z | nee | 0.61 |  | FALSE | filtergrind | 0 | FALSE | schutkoker |  |  | 52.3524 | 5.6648
| Ermelo | 07ff6456-5dd3-4de7-9c53-570e54f9b17e | B26H0307001 | B26H0307001 | 570072063635375 | 5235302667851270 | 0 | https://nens.lizard.net/api/v4/organisations/e7d66583-43b2-4c90-b118-f2093798885a/ | e7d66583-43b2-4c90-b118-f2093798885a | Vitens NV | 58872 | filter | Public | 2016-02-11T11:01:00.689119Z | 2024-07-08T20:07:12.222758Z | vitens_api | 19881 | ongespecificeerd |  | standaardbuis | 1 |  | 2023-01-06T00:21:36Z | [] | geen | onbekend | TRUE | 2.13 |  | 1.13 |  | 1983-04-13T00:00:00Z | nee | 1.13 |  | FALSE | filtergrind | 0 | FALSE | schutkoker |  |  | 52.353 | 5.7007
| Ermelo | 3ff2ac79-1f36-4904-9a8c-d26e6edd5457 | B26H0310001 | B26H0310001 | 5650217008587320 | 5235099274604330 | 0 | https://nens.lizard.net/api/v4/organisations/e7d66583-43b2-4c90-b118-f2093798885a/ | e7d66583-43b2-4c90-b118-f2093798885a | Vitens NV | 58875 | filter | Public | 2016-02-11T11:01:06.577329Z | 2024-07-08T20:07:19.919611Z | vitens_api | 19884 | ongespecificeerd |  | standaardbuis | 1 |  | 2024-07-04T13:18:18Z | [] | geen | onbekend | TRUE | 0.3 |  | -0.7 |  | 1991-06-12T00:00:00Z | nee | -0.7 |  | FALSE | filtergrind | 0 | FALSE | schutkoker |  |  | 52.351 | 5.6502
| Ermelo | 248b5f71-5c58-4b6c-bf1a-4887254e540c | B26H0319001 | B26H0319001 | 5665023772396790 | 5234826259191790 | 0 | https://nens.lizard.net/api/v4/organisations/e7d66583-43b2-4c90-b118-f2093798885a/ | e7d66583-43b2-4c90-b118-f2093798885a | Vitens NV | 58884 | filter | Public | 2016-02-11T11:01:12.137631Z | 2024-07-08T20:07:48.006578Z | vitens_api | 19893 | ongespecificeerd |  | standaardbuis | 1 |  | 2024-07-04T13:18:18Z | [] | geen | onbekend | TRUE | 2.97 |  | 1.97 |  | 1983-04-14T00:00:00Z | nee | 1.97 |  | FALSE | filtergrind | 0 | FALSE | schutkoker |  |  | 52.3483 | 5.665
| Ermelo | 41bb259a-2eed-4628-a54f-c3e0f4e2142b | B26H0321001 | B26H0321001 | 5685872409180150 | 5234950784972770 | 0 | https://nens.lizard.net/api/v4/organisations/e7d66583-43b2-4c90-b118-f2093798885a/ | e7d66583-43b2-4c90-b118-f2093798885a | Vitens NV | 58886 | filter | Public | 2016-02-11T11:01:18.144573Z | 2024-07-08T20:08:00.365273Z | vitens_api | 19895 | ongespecificeerd |  | standaardbuis | 1 |  | 2023-01-05T21:44:23Z | [] | geen | onbekend | TRUE | 3.23 |  | 2.23 |  | 1983-04-14T00:00:00Z | nee | 2.23 |  | FALSE | filtergrind | 0 | FALSE | schutkoker |  |  | 52.3495 | 5.6859
| Ermelo | ad41bec8-b0b5-4fa0-a81f-b7bece348cd8 | B26H0324001 | B26H0324001 | 5685756068206000 | 5234749305442680 | 0 | https://nens.lizard.net/api/v4/organisations/e7d66583-43b2-4c90-b118-f2093798885a/ | e7d66583-43b2-4c90-b118-f2093798885a | Vitens NV | 58889 | filter | Public | 2016-02-11T11:01:24.653950Z | 2024-07-08T20:08:07.171388Z | vitens_api | 19898 | ongespecificeerd |  | standaardbuis | 1 |  | 2024-07-04T13:18:17Z | [] | geen | onbekend | TRUE | 3.22 |  | 2.14 |  | 1989-02-14T00:00:00Z | nee | 2.14 |  | FALSE | filtergrind | 0 | FALSE | schutkoker |  |  | 52.3475 | 5.6858
| Ermelo | cb15e030-0497-42da-85f3-aa8269bf9cd0 | B26H0326001 | B26H0326001 | 5703338242416410 | 5234960439929160 | 0 | https://nens.lizard.net/api/v4/organisations/e7d66583-43b2-4c90-b118-f2093798885a/ | e7d66583-43b2-4c90-b118-f2093798885a | Vitens NV | 58891 | filter | Public | 2016-02-11T11:01:32.269134Z | 2024-07-08T20:08:18.806774Z | vitens_api | 19900 | ongespecificeerd |  | standaardbuis | 1 |  | 2023-01-23T10:03:57Z | [] | geen | onbekend | TRUE | 3.83 |  | 2.75 |  | 1989-02-15T00:00:00Z | nee | 2.75 |  | FALSE | filtergrind | 0 | FALSE | schutkoker |  |  | 52.3496 | 5.7033
| Ermelo | 25bd6e87-dc7c-41f5-ba12-7180744efebd | 26HP0111002 | 26HP0111002 | 5639980819114390 | 5233187135998940 | 0 | https://nens.lizard.net/api/v4/organisations/e7d66583-43b2-4c90-b118-f2093798885a/ | e7d66583-43b2-4c90-b118-f2093798885a | Vitens NV | 58360 | filter | Public | 2018-03-02T08:35:56.997984Z | 2024-07-08T13:57:11.187956Z | vitens_api | 19363 | ongespecificeerd |  | standaardbuis | 2 |  | 2023-01-05T19:50:56Z | [] | geen | onbekend | TRUE | -28.9 |  | -29.9 |  | 1959-01-01T00:00:00Z | nee | -29.9 |  | FALSE | filtergrind | 0 | FALSE | schutkoker |  |  | 52.3319 | 5.64
| Ermelo | 742a8820-5ef4-4ef6-86fb-1faafad98b00 | 26HP0257002 | 26HP0257002 | 5659306840237590 | 5232544719936620 | 0 | https://nens.lizard.net/api/v4/organisations/e7d66583-43b2-4c90-b118-f2093798885a/ | e7d66583-43b2-4c90-b118-f2093798885a | Vitens NV | 58427 | filter | Public | 2018-03-02T08:35:59.764171Z | 2024-07-08T13:59:45.484184Z | vitens_api | 19430 | ongespecificeerd |  | standaardbuis | 2 |  | 2023-01-05T19:52:25Z | [] | geen | onbekend | TRUE | -3.83 |  | -5.85 |  | 1997-04-25T00:00:00Z | nee | -5.85 |  | FALSE | filtergrind | 0 | FALSE | schutkoker |  |  | 52.3254 | 5.6593
| Ermelo | 3c4a9230-14f6-4ffb-b1f8-17143754673b | 26HP0259004 | 26HP0259004 | 5658872839062140 | 5232643684358180 | 0 | https://nens.lizard.net/api/v4/organisations/e7d66583-43b2-4c90-b118-f2093798885a/ | e7d66583-43b2-4c90-b118-f2093798885a | Vitens NV | 58435 | filter | Public | 2018-03-02T08:35:59.848856Z | 2024-07-08T14:00:07.827646Z | vitens_api | 19438 | ongespecificeerd |  | standaardbuis | 4 |  | 2023-01-05T19:52:26Z | [] | geen | onbekend | TRUE | -57.94 |  | -59.96 |  | 1997-04-25T00:00:00Z | nee | -59.96 |  | FALSE | filtergrind | 0 | FALSE | schutkoker |  |  | 52.3264 | 5.6589
| Ermelo | f7bcdd2e-e700-4778-b1d0-6e1e467bf61e | 26HP0258002 | 26HP0258002 | 5661794914651480 | 523245426765389 | 0 | https://nens.lizard.net/api/v4/organisations/e7d66583-43b2-4c90-b118-f2093798885a/ | e7d66583-43b2-4c90-b118-f2093798885a | Vitens NV | 58430 | filter | Public | 2018-03-02T08:36:02.984014Z | 2024-07-08T13:59:48.283220Z | vitens_api | 19433 | ongespecificeerd |  | standaardbuis | 2 |  | 2023-01-05T19:52:26Z | [] | geen | onbekend | TRUE | -3.74 |  | -5.76 |  | 1997-05-21T00:00:00Z | nee | -5.76 |  | FALSE | filtergrind | 0 | FALSE | schutkoker |  |  | 52.3245 | 5.6618
| Ermelo | d696cef6-733a-42b4-87d3-b264b2f8228d | 26HP0044002 | 26HP0044002 | 5705947048867380 | 523450136853619 | 0 | https://nens.lizard.net/api/v4/organisations/e7d66583-43b2-4c90-b118-f2093798885a/ | e7d66583-43b2-4c90-b118-f2093798885a | Vitens NV | 58329 | filter | Public | 2018-03-02T08:36:05.373293Z | 2024-07-08T13:55:18.629341Z | vitens_api | 19332 | ongespecificeerd |  | standaardbuis | 2 |  | 2023-06-28T10:03:28Z | [] | geen | onbekend | TRUE | -20.6 |  | -21.6 |  | 1948-01-01T00:00:00Z | nee | -21.6 |  | FALSE | filtergrind | 0 | FALSE | schutkoker |  |  | 52.345 | 5.7059
| Ermelo | e89c2516-5140-4c25-b513-bd39adfca86a | 26HP0259003 | 26HP0259003 | 5658872839062140 | 5232643684358180 | 0 | https://nens.lizard.net/api/v4/organisations/e7d66583-43b2-4c90-b118-f2093798885a/ | e7d66583-43b2-4c90-b118-f2093798885a | Vitens NV | 58434 | filter | Public | 2018-03-02T08:36:07.360815Z | 2024-07-08T14:00:07.546194Z | vitens_api | 19437 | ongespecificeerd |  | standaardbuis | 3 |  | 2023-01-05T19:52:26Z | [] | geen | onbekend | TRUE | -25.53 |  | -27.55 |  | 1997-04-25T00:00:00Z | nee | -27.55 |  | FALSE | filtergrind | 0 | FALSE | schutkoker |  |  | 52.3264 | 5.6589
| Ermelo | aa0f8a47-241c-4284-bdf9-73f0e41dd845 | 27AP0106002 | 27AP0106002 | 5755766116938280 | 5239408528507110 | 0 | https://nens.lizard.net/api/v4/organisations/e7d66583-43b2-4c90-b118-f2093798885a/ | e7d66583-43b2-4c90-b118-f2093798885a | Vitens NV | 58492 | filter | Public | 2018-03-02T08:36:12.966550Z | 2024-07-17T08:39:59.605897Z | vitens_api | 19495 | ongespecificeerd |  | standaardbuis | 2 |  | 2024-07-17T08:39:00Z | [] | geen | onbekend | TRUE | -45.15 |  | -46.15 |  | 1962-01-01T00:00:00Z | nee | -46.15 |  | FALSE | filtergrind | 0 | FALSE | schutkoker |  |  | 52.3941 | 5.7558
| Ermelo | 73ce311f-3a96-4e1d-9706-053b37763abb | 26HP0255002 | 26HP0255002 | 5661780178886890 | 5232216097126580 | 0 | https://nens.lizard.net/api/v4/organisations/e7d66583-43b2-4c90-b118-f2093798885a/ | e7d66583-43b2-4c90-b118-f2093798885a | Vitens NV | 58422 | filter | Public | 2018-03-02T08:36:14.360489Z | 2024-07-08T13:59:16.285154Z | vitens_api | 19425 | ongespecificeerd |  | standaardbuis | 2 |  | 2023-01-05T19:52:25Z | [] | geen | onbekend | TRUE | -30.97 |  | -32.99 |  | 1997-04-11T00:00:00Z | nee | -32.99 |  | FALSE | filtergrind | 0 | FALSE | schutkoker |  |  | 52.3222 | 5.6618
| Ermelo | 21568187-2209-4237-a776-4905436ffdc8 | 26HP0149003 | 26HP0149003 | 5658458597003300 | 5233066200729060 | 0 | https://nens.lizard.net/api/v4/organisations/e7d66583-43b2-4c90-b118-f2093798885a/ | e7d66583-43b2-4c90-b118-f2093798885a | Vitens NV | 58392 | filter | Public | 2018-03-02T08:36:22.239454Z | 2024-07-08T13:58:13.429037Z | vitens_api | 19395 | ongespecificeerd |  | standaardbuis | 3 |  | 2024-07-04T13:27:05Z | [] | geen | onbekend | TRUE | -7.61 |  | -9.55 |  | 1968-08-18T00:00:00Z | nee | -9.55 |  | FALSE | filtergrind | 0 | FALSE | schutkoker |  |  | 52.3307 | 5.6585
| Ermelo | f06bc461-f76c-4843-8990-a68107962249 | 27AP0106001 | 27AP0106001 | 5755766116938280 | 5239408528507110 | 0 | https://nens.lizard.net/api/v4/organisations/e7d66583-43b2-4c90-b118-f2093798885a/ | e7d66583-43b2-4c90-b118-f2093798885a | Vitens NV | 58491 | filter | Public | 2018-03-02T08:36:23.015397Z | 2024-07-17T08:39:59.160688Z | vitens_api | 19494 | ongespecificeerd |  | standaardbuis | 1 |  | 2024-07-17T08:39:34Z | [] | geen | onbekend | TRUE | -22.1 |  | -23.1 |  | 1962-01-01T00:00:00Z | nee | -23.1 |  | FALSE | filtergrind | 0 | FALSE | schutkoker |  |  | 52.3941 | 5.7558
| Ermelo | 6afc1b62-2ce2-4135-a6be-cc635e886edc | 27AP0222001 | 27AP0222001 | 5803438283677810 | 523892267039769 | 0 | https://nens.lizard.net/api/v4/organisations/e7d66583-43b2-4c90-b118-f2093798885a/ | e7d66583-43b2-4c90-b118-f2093798885a | Vitens NV | 58493 | filter | Public | 2018-03-02T08:36:24.258624Z | 2024-07-08T14:10:01.319536Z | vitens_api | 19496 | ongespecificeerd |  | standaardbuis | 1 |  | 2023-01-05T19:54:08Z | [] | geen | onbekend | FALSE | -10.75 |  | -29.62 |  | 1996-11-27T00:00:00Z | nee | -29.62 |  | FALSE | filtergrind | 0 | FALSE | schutkoker |  |  | 52.3892 | 5.8034
| Ermelo | e86e8052-ebc5-4300-943e-382b56cac188 | 27AM002001 | 27AM002001 | 5800084491429780 | 5239102878798690 | 0 | https://nens.lizard.net/api/v4/organisations/e7d66583-43b2-4c90-b118-f2093798885a/ | e7d66583-43b2-4c90-b118-f2093798885a | Vitens NV | 118246 | filter | Public | 2018-10-15T15:45:35.406884Z | 2024-07-08T14:08:03.203040Z | vitens_api | 26784 | ongespecificeerd |  | standaardbuis | 1 |  | 2024-07-04T12:44:42Z | [] | geen | pe | TRUE | 3.71 |  | 2.71 |  | 2018-01-10T00:00:00Z | nee | 2.71 |  | FALSE | filtergrind | 0 | FALSE | schutkoker |  |  | 52.391 | 5.8001
| Ermelo | 9d179d35-a15e-4bb0-8a63-e3f03c41e04f | 27AM001001 | 27AM001001 | 5797017337321890 | 5239094049420140 | 0 | https://nens.lizard.net/api/v4/organisations/e7d66583-43b2-4c90-b118-f2093798885a/ | e7d66583-43b2-4c90-b118-f2093798885a | Vitens NV | 118245 | filter | Public | 2018-11-21T16:45:50.151008Z | 2024-07-08T14:08:01.943948Z | vitens_api | 26785 | ongespecificeerd |  | standaardbuis | 1 |  | 2024-07-04T13:18:17Z | [] | geen | pe | TRUE | 2.83 |  | 1.83 |  | 2018-01-10T00:00:00Z | nee | 1.83 |  | FALSE | filtergrind | 0 | FALSE | schutkoker |  |  | 52.3909 | 5.797
| Ermelo | c4ad03e5-f816-4437-80cd-9cb8a0950f7c | 26HP0149001 | 26HP0149001 | 5658458597003300 | 5233066200729060 | 0 | https://nens.lizard.net/api/v4/organisations/e7d66583-43b2-4c90-b118-f2093798885a/ | e7d66583-43b2-4c90-b118-f2093798885a | Vitens NV | 58390 | filter | Public | 2022-05-17T10:33:34.225487Z | 2024-07-08T13:58:12.573372Z | vitens_api | 19393 | ongespecificeerd |  | standaardbuis | 1 |  | 2024-07-04T13:27:05Z | [] | geen | onbekend | TRUE | 7.2 |  | 6.15 |  | 1968-08-18T00:00:00Z | nee | 6.15 |  | FALSE | filtergrind | 0 | FALSE | schutkoker |  |  | 52.3307 | 5.6585
| Harderwijk | e790f781-6cd0-4cc4-b829-29e7fceef2d5 | 26F-2181001 | 26F-2181001 | 5679595082499820 | 5237687104535630 | 0 | https://nens.lizard.net/api/v4/organisations/e7d66583-43b2-4c90-b118-f2093798885a/ | e7d66583-43b2-4c90-b118-f2093798885a | Vitens NV | 58109 | filter | Public | 2016-02-11T11:21:39.751994Z | 2024-07-08T13:34:12.116914Z | vitens_api | 19112 | ongespecificeerd |  | standaardbuis | 1 |  | 2023-01-05T19:47:55Z | [] | geen | onbekend | TRUE | -0.78 |  | -1.78 |  | 2009-04-20T00:00:00Z | nee | -1.78 |  | FALSE | filtergrind | 0 | FALSE | schutkoker |  |  | 52.3769 | 5.6796
| Harderwijk | 7821b616-a80f-4ae5-bc56-780b0febe62f | 26G-1770001 | 26G-1770001 | 560122209566163 | 5233584457756180 | 0 | https://nens.lizard.net/api/v4/organisations/e7d66583-43b2-4c90-b118-f2093798885a/ | e7d66583-43b2-4c90-b118-f2093798885a | Vitens NV | 58137 | filter | Public | 2016-02-11T11:21:49.310511Z | 2024-07-08T13:41:21.721547Z | vitens_api | 19140 | ongespecificeerd |  | standaardbuis | 1 |  | 2023-01-05T19:48:13Z | [] | geen | onbekend | TRUE | -0.9 |  | -1.9 |  | 2009-03-27T00:00:00Z | nee | -1.9 |  | FALSE | filtergrind | 0 | FALSE | schutkoker |  |  | 52.3358 | 5.6012
| Harderwijk | 1a339b9d-315b-4483-a0ce-f238ed1ac933 | 26G-1771001 | 26G-1771001 | 5601502298124610 | 5232396036983740 | 0 | https://nens.lizard.net/api/v4/organisations/e7d66583-43b2-4c90-b118-f2093798885a/ | e7d66583-43b2-4c90-b118-f2093798885a | Vitens NV | 58138 | filter | Public | 2016-02-11T11:21:54.084099Z | 2024-07-08T13:41:29.891986Z | vitens_api | 19141 | ongespecificeerd |  | standaardbuis | 1 |  | 2024-07-04T13:28:01Z | [] | geen | onbekend | TRUE | 1.8 |  | 0.8 |  | 2009-04-06T00:00:00Z | nee | 0.8 |  | FALSE | filtergrind | 0 | FALSE | schutkoker |  |  | 52.324 | 5.6015
| Harderwijk | 2dbb9e44-fc07-4b52-85fc-d8579d98c3b3 | 26G-1772001 | 26G-1772001 | 5580316635452620 | 523244287257752 | 0 | https://nens.lizard.net/api/v4/organisations/e7d66583-43b2-4c90-b118-f2093798885a/ | e7d66583-43b2-4c90-b118-f2093798885a | Vitens NV | 58139 | filter | Public | 2016-02-11T11:21:58.406533Z | 2024-07-08T13:41:34.830437Z | vitens_api | 19142 | ongespecificeerd |  | standaardbuis | 1 |  | 2023-06-15T10:09:19Z | [] | geen | onbekend | TRUE | -0.41 |  | -1.41 |  | 2009-11-20T00:00:00Z | nee | -1.41 |  | FALSE | filtergrind | 0 | FALSE | schutkoker |  |  | 52.3244 | 5.5803
| Harderwijk | e22a7fbd-a714-4b3f-b8c7-d43eed99b839 | 26G-1775001 | 26G-1775001 | 5592165364327660 | 5232794645337650 | 0 | https://nens.lizard.net/api/v4/organisations/e7d66583-43b2-4c90-b118-f2093798885a/ | e7d66583-43b2-4c90-b118-f2093798885a | Vitens NV | 58140 | filter | Public | 2016-02-11T11:22:02.998720Z | 2024-07-08T13:41:43.167278Z | vitens_api | 19143 | ongespecificeerd |  | standaardbuis | 1 |  | 2024-07-04T13:22:28Z | [] | geen | onbekend | TRUE | -0.38 |  | -1.38 |  | 2009-11-20T00:00:00Z | nee | -1.38 |  | FALSE | filtergrind | 0 | FALSE | schutkoker |  |  | 52.3279 | 5.5922
| Harderwijk | 627c6d3c-791b-4531-b3af-53df731888e3 | 26G-1776001 | 26G-1776001 | 5593961296026500 | 5232283652941340 | 0 | https://nens.lizard.net/api/v4/organisations/e7d66583-43b2-4c90-b118-f2093798885a/ | e7d66583-43b2-4c90-b118-f2093798885a | Vitens NV | 58141 | filter | Public | 2016-02-11T11:22:07.407929Z | 2024-07-08T13:41:47.456526Z | vitens_api | 19144 | ongespecificeerd |  | standaardbuis | 1 |  | 2024-07-04T13:22:27Z | [] | geen | onbekend | TRUE | 1.29 |  | 0.29 |  | 2009-04-06T00:00:00Z | nee | 0.29 |  | FALSE | filtergrind | 0 | FALSE | schutkoker |  |  | 52.3228 | 5.594
| Harderwijk | 3983bbf0-927d-43e9-aefa-a4bad8af2718 | 26G-1777001 | 26G-1777001 | 558859143781036 | 5232267683380800 | 0 | https://nens.lizard.net/api/v4/organisations/e7d66583-43b2-4c90-b118-f2093798885a/ | e7d66583-43b2-4c90-b118-f2093798885a | Vitens NV | 58142 | filter | Public | 2016-02-11T11:22:12.488974Z | 2024-07-08T13:41:55.167331Z | vitens_api | 19145 | ongespecificeerd |  | standaardbuis | 1 |  | 2023-01-05T19:48:14Z | [] | geen | onbekend | TRUE | 0.32 |  | -0.69 |  | 2009-11-20T00:00:00Z | nee | -0.69 |  | FALSE | filtergrind | 0 | FALSE | schutkoker |  |  | 52.3227 | 5.5886
| Harderwijk | f2c01627-b950-4403-abaa-f12c71b71c6e | 26H-0581001 | 26H-0581001 | 563623693393397 | 5236089691440700 | 0 | https://nens.lizard.net/api/v4/organisations/e7d66583-43b2-4c90-b118-f2093798885a/ | e7d66583-43b2-4c90-b118-f2093798885a | Vitens NV | 58192 | filter | Public | 2016-02-11T11:22:17.460950Z | 2024-07-08T13:48:02.096052Z | vitens_api | 19195 | ongespecificeerd |  | standaardbuis | 1 |  | 2023-03-02T14:20:22Z | [] | geen | onbekend | TRUE | -0.85 |  | -1.85 |  | 2009-04-01T00:00:00Z | nee | -1.85 |  | FALSE | filtergrind | 0 | FALSE | schutkoker |  |  | 52.3609 | 5.6362
| Harderwijk | 2ff284e6-c089-4953-99df-27fad8c76f6f | 26H-0582001 | 26H-0582001 | 5642185712584830 | 523585490739426 | 0 | https://nens.lizard.net/api/v4/organisations/e7d66583-43b2-4c90-b118-f2093798885a/ | e7d66583-43b2-4c90-b118-f2093798885a | Vitens NV | 58193 | filter | Public | 2016-02-11T11:22:22.472423Z | 2024-07-08T13:48:06.471660Z | vitens_api | 19196 | ongespecificeerd |  | standaardbuis | 1 |  | 2023-03-02T14:25:35Z | [] | geen | onbekend | TRUE | -0.34 |  | -1.34 |  | 2009-03-31T00:00:00Z | nee | -1.34 |  | FALSE | filtergrind | 0 | FALSE | schutkoker |  |  | 52.3585 | 5.6422
| Harderwijk | e27d41f4-49d9-41f4-a135-e4d12e14adbf | 26H-0584001 | 26H-0584001 | 56107021565187 | 523350001691488 | 0 | https://nens.lizard.net/api/v4/organisations/e7d66583-43b2-4c90-b118-f2093798885a/ | e7d66583-43b2-4c90-b118-f2093798885a | Vitens NV | 58194 | filter | Public | 2016-02-11T11:22:27.609107Z | 2024-07-08T13:48:15.824243Z | vitens_api | 19197 | ongespecificeerd |  | standaardbuis | 1 |  | 2024-07-04T13:22:25Z | [] | geen | onbekend | TRUE | 1.78 |  | 0.78 |  | 2009-03-27T00:00:00Z | nee | 0.78 |  | FALSE | filtergrind | 0 | FALSE | schutkoker |  |  | 52.335 | 5.6107
| Harderwijk | 8406d358-c3a9-4d32-8f9f-6cc2022b80ec | 26H-0585001 | 26H-0585001 | 5616985879100070 | 5233382691832580 | 0 | https://nens.lizard.net/api/v4/organisations/e7d66583-43b2-4c90-b118-f2093798885a/ | e7d66583-43b2-4c90-b118-f2093798885a | Vitens NV | 58195 | filter | Public | 2016-02-11T11:22:32.572860Z | 2024-07-08T13:48:18.304690Z | vitens_api | 19198 | ongespecificeerd |  | standaardbuis | 1 |  | 2023-01-05T19:49:36Z | [] | geen | onbekend | TRUE | 1.43 |  | 0.43 |  | 2009-03-07T00:00:00Z | nee | 0.43 |  | FALSE | filtergrind | 0 | FALSE | schutkoker |  |  | 52.3338 | 5.617
| Harderwijk | 34d643ec-3489-4eef-a7d7-2967180cac2a | 26H-0586001 | 26H-0586001 | 5697042952106820 | 523517849291142 | 0 | https://nens.lizard.net/api/v4/organisations/e7d66583-43b2-4c90-b118-f2093798885a/ | e7d66583-43b2-4c90-b118-f2093798885a | Vitens NV | 58196 | filter | Public | 2016-02-11T11:22:37.949556Z | 2024-07-08T13:48:21.777352Z | vitens_api | 19199 | ongespecificeerd |  | standaardbuis | 1 |  | 2023-01-05T19:49:36Z | [] | geen | onbekend | TRUE | 3.24 |  | 2.24 |  | 2009-04-07T00:00:00Z | nee | 2.24 |  | FALSE | filtergrind | 0 | FALSE | schutkoker |  |  | 52.3518 | 5.697
| Harderwijk | 30460db4-1f91-4f65-a758-a14073da76fb | 26H-0587001 | 26H-0587001 | 5668454645350920 | 5235647033245460 | 0 | https://nens.lizard.net/api/v4/organisations/e7d66583-43b2-4c90-b118-f2093798885a/ | e7d66583-43b2-4c90-b118-f2093798885a | Vitens NV | 58197 | filter | Public | 2016-02-11T11:22:43.143739Z | 2024-07-08T13:48:28.422778Z | vitens_api | 19200 | ongespecificeerd |  | standaardbuis | 1 |  | 2023-01-05T19:49:36Z | [] | geen | onbekend | TRUE | 1.55 |  | 0.55 |  | 2009-04-16T00:00:00Z | nee | 0.55 |  | FALSE | filtergrind | 0 | FALSE | schutkoker |  |  | 52.3565 | 5.6685
| Harderwijk | 054edf0d-ea57-4244-b365-b50226e8b7b8 | 26H-0588001 | 26H-0588001 | 5677737860703710 | 5235957749600370 | 0 | https://nens.lizard.net/api/v4/organisations/e7d66583-43b2-4c90-b118-f2093798885a/ | e7d66583-43b2-4c90-b118-f2093798885a | Vitens NV | 58198 | filter | Public | 2016-02-11T11:22:48.397826Z | 2024-07-08T13:48:33.359626Z | vitens_api | 19201 | ongespecificeerd |  | standaardbuis | 1 |  | 2023-01-05T19:49:36Z | [] | geen | onbekend | TRUE | 1.02 |  | 0.02 |  | 2009-04-07T00:00:00Z | nee | 0.02 |  | FALSE | filtergrind | 0 | FALSE | schutkoker |  |  | 52.3596 | 5.6777
| Harderwijk | 61674465-31a1-4f68-b280-cf0cff188134 | 26H-0589001 | 26H-0589001 | 5648719430157230 | 5236327280502590 | 0 | https://nens.lizard.net/api/v4/organisations/e7d66583-43b2-4c90-b118-f2093798885a/ | e7d66583-43b2-4c90-b118-f2093798885a | Vitens NV | 58199 | filter | Public | 2016-02-11T11:22:53.764701Z | 2024-07-08T13:48:39.855229Z | vitens_api | 19202 | ongespecificeerd |  | standaardbuis | 1 |  | 2023-03-02T14:45:32Z | [] | geen | onbekend | TRUE | -0.67 |  | -1.67 |  | 2009-04-01T00:00:00Z | nee | -1.67 |  | FALSE | filtergrind | 0 | FALSE | schutkoker |  |  | 52.3633 | 5.6487
| Harderwijk | e87f80a1-262f-41cc-be8d-42e36c9c4cf3 | 26H-0590001 | 26H-0590001 | 560939896435648 | 5232447563836190 | 0 | https://nens.lizard.net/api/v4/organisations/e7d66583-43b2-4c90-b118-f2093798885a/ | e7d66583-43b2-4c90-b118-f2093798885a | Vitens NV | 58200 | filter | Public | 2016-02-11T11:22:58.937997Z | 2024-07-08T13:48:45.040904Z | vitens_api | 19203 | ongespecificeerd |  | standaardbuis | 1 |  | 2024-07-04T13:22:32Z | [] | geen | onbekend | TRUE | 2.63 |  | 1.63 |  | 2009-04-16T00:00:00Z | nee | 1.63 |  | FALSE | filtergrind | 0 | FALSE | schutkoker |  |  | 52.3245 | 5.6094
| Harderwijk | b74be7c3-6103-48af-be42-1c8bde8a7d22 | 26H-0591001 | 26H-0591001 | 5616060303712360 | 5232746571073400 | 0 | https://nens.lizard.net/api/v4/organisations/e7d66583-43b2-4c90-b118-f2093798885a/ | e7d66583-43b2-4c90-b118-f2093798885a | Vitens NV | 58201 | filter | Public | 2016-02-11T11:23:04.083293Z | 2024-07-08T13:48:49.693456Z | vitens_api | 19204 | ongespecificeerd |  | standaardbuis | 1 |  | 2023-01-05T19:49:37Z | [] | geen | onbekend | TRUE | 2.43 |  | 1.43 |  | 2009-04-06T00:00:00Z | nee | 1.43 |  | FALSE | filtergrind | 0 | FALSE | schutkoker |  |  | 52.3275 | 5.6161
| Harderwijk | 007498bb-5305-4a77-9e28-918277088b09 | 26H-0592001 | 26H-0592001 | 5619746421418910 | 5232570623628680 | 0 | https://nens.lizard.net/api/v4/organisations/e7d66583-43b2-4c90-b118-f2093798885a/ | e7d66583-43b2-4c90-b118-f2093798885a | Vitens NV | 58202 | filter | Public | 2016-02-11T11:23:09.448225Z | 2024-07-08T13:48:53.625986Z | vitens_api | 19205 | ongespecificeerd |  | standaardbuis | 1 |  | 2023-01-05T19:49:37Z | [] | geen | onbekend | TRUE | 3.4 |  | 2.4 |  | 2009-04-06T00:00:00Z | nee | 2.4 |  | FALSE | filtergrind | 0 | FALSE | schutkoker |  |  | 52.3257 | 5.6197
| Harderwijk | 5582bc17-111b-4213-8ad2-2231b07c6f7e | 26H-0593001 | 26H-0593001 | 5628603331900850 | 5233585870258200 | 0 | https://nens.lizard.net/api/v4/organisations/e7d66583-43b2-4c90-b118-f2093798885a/ | e7d66583-43b2-4c90-b118-f2093798885a | Vitens NV | 58203 | filter | Public | 2016-02-11T11:23:14.075132Z | 2024-07-08T13:48:57.468047Z | vitens_api | 19206 | ongespecificeerd |  | standaardbuis | 1 |  | 2023-01-05T19:49:37Z | [] | geen | onbekend | TRUE | 1.48 |  | 0.48 |  | 2009-03-31T00:00:00Z | nee | 0.48 |  | FALSE | filtergrind | 0 | FALSE | schutkoker |  |  | 52.3359 | 5.6286
| Harderwijk | 4ca8df15-7aaf-4d84-b33e-d6722c501a43 | 26H-0594001 | 26H-0594001 | 5631946946260360 | 5234917173895240 | 0 | https://nens.lizard.net/api/v4/organisations/e7d66583-43b2-4c90-b118-f2093798885a/ | e7d66583-43b2-4c90-b118-f2093798885a | Vitens NV | 58204 | filter | Public | 2016-02-11T11:23:18.393430Z | 2024-07-08T13:49:02.611502Z | vitens_api | 19207 | ongespecificeerd |  | standaardbuis | 1 |  | 2023-03-02T14:59:11Z | [] | geen | onbekend | TRUE | -0.02 |  | -1.02 |  | 2009-03-30T00:00:00Z | nee | -1.02 |  | FALSE | filtergrind | 0 | FALSE | schutkoker |  |  | 52.3492 | 5.6319
| Harderwijk | b56b0a19-56b9-4985-b632-d75db053bfa5 | 26H-0595001 | 26H-0595001 | 5641648620251410 | 5234530041226080 | 0 | https://nens.lizard.net/api/v4/organisations/e7d66583-43b2-4c90-b118-f2093798885a/ | e7d66583-43b2-4c90-b118-f2093798885a | Vitens NV | 58205 | filter | Public | 2016-02-11T11:23:23.817466Z | 2024-07-08T13:49:08.506334Z | vitens_api | 19208 | ongespecificeerd |  | standaardbuis | 1 |  | 2024-07-04T13:22:33Z | [] | geen | onbekend | TRUE | 1.09 |  | 0.09 |  | 2009-04-02T00:00:00Z | nee | 0.09 |  | FALSE | filtergrind | 0 | FALSE | schutkoker |  |  | 52.3453 | 5.6416
| Harderwijk | 006c7992-1b5b-481f-b4db-5fd2d29e654a | 26H-0596001 | 26H-0596001 | 5653196730460000 | 523425266200224 | 0 | https://nens.lizard.net/api/v4/organisations/e7d66583-43b2-4c90-b118-f2093798885a/ | e7d66583-43b2-4c90-b118-f2093798885a | Vitens NV | 58206 | filter | Public | 2016-02-11T11:23:28.953874Z | 2024-07-08T13:49:11.576512Z | vitens_api | 19209 | ongespecificeerd |  | standaardbuis | 1 |  | 2023-01-05T19:49:37Z | [] | geen | onbekend | TRUE | 1.84 |  | 0.84 |  | 2009-04-02T00:00:00Z | nee | 0.84 |  | FALSE | filtergrind | 0 | FALSE | schutkoker |  |  | 52.3425 | 5.6532
| Harderwijk | a52a515d-d722-4b7a-95bf-b45eb563800e | 26H-0597001 | 26H-0597001 | 5675043098659690 | 5234304376022070 | 0 | https://nens.lizard.net/api/v4/organisations/e7d66583-43b2-4c90-b118-f2093798885a/ | e7d66583-43b2-4c90-b118-f2093798885a | Vitens NV | 58207 | filter | Public | 2016-02-11T11:23:34.228620Z | 2024-07-08T13:49:19.304649Z | vitens_api | 19210 | ongespecificeerd |  | standaardbuis | 1 |  | 2023-03-02T15:01:08Z | [] | geen | onbekend | TRUE | 3.31 |  | 2.31 |  | 2009-04-02T00:00:00Z | nee | 2.31 |  | FALSE | filtergrind | 0 | FALSE | schutkoker |  |  | 52.343 | 5.675
| Harderwijk | 1bab88e3-ba98-407f-bf9a-e2172985beae | 26H-0598001 | 26H-0598001 | 566356598208644 | 5234277454908450 | 0 | https://nens.lizard.net/api/v4/organisations/e7d66583-43b2-4c90-b118-f2093798885a/ | e7d66583-43b2-4c90-b118-f2093798885a | Vitens NV | 58208 | filter | Public | 2016-02-11T11:23:39.189407Z | 2024-07-08T13:49:23.862875Z | vitens_api | 19211 | ongespecificeerd |  | standaardbuis | 1 |  | 2023-01-05T19:49:38Z | [] | geen | onbekend | TRUE | 2.86 |  | 1.86 |  | 2009-04-02T00:00:00Z | nee | 1.86 |  | FALSE | filtergrind | 0 | FALSE | schutkoker |  |  | 52.3428 | 5.6636
| Harderwijk | a184b708-563f-4d36-8e96-ff43560118d6 | 26H-0599001 | 26H-0599001 | 566853703183703 | 523428600724756 | 0 | https://nens.lizard.net/api/v4/organisations/e7d66583-43b2-4c90-b118-f2093798885a/ | e7d66583-43b2-4c90-b118-f2093798885a | Vitens NV | 58209 | filter | Public | 2016-02-11T11:23:44.614924Z | 2024-07-08T13:49:31.230558Z | vitens_api | 19212 | ongespecificeerd |  | standaardbuis | 1 |  | 2023-03-02T15:09:06Z | [] | geen | onbekend | TRUE | 2.96 |  | 1.96 |  | 2009-04-02T00:00:00Z | nee | 1.96 |  | FALSE | filtergrind | 0 | FALSE | schutkoker |  |  | 52.3429 | 5.6685
| Harderwijk | e4f76b54-5000-4619-a960-f851bb73fa40 | 26H-0600001 | 26H-0600001 | 5652692343241470 | 5235379450452690 | 0 | https://nens.lizard.net/api/v4/organisations/e7d66583-43b2-4c90-b118-f2093798885a/ | e7d66583-43b2-4c90-b118-f2093798885a | Vitens NV | 58210 | filter | Public | 2016-02-11T11:23:49.317380Z | 2024-07-08T13:49:35.962897Z | vitens_api | 19213 | ongespecificeerd |  | standaardbuis | 1 |  | 2023-03-02T15:12:43Z | [] | geen | onbekend | TRUE | 1.17 |  | 0.17 |  | 2009-04-07T00:00:00Z | nee | 0.17 |  | FALSE | filtergrind | 0 | FALSE | schutkoker |  |  | 52.3538 | 5.6527
| Harderwijk | 1fff20b2-70ef-45fc-9708-2de2d9e8bd63 | 26H-0601001 | 26H-0601001 | 5662729796697830 | 5235722495558970 | 0 | https://nens.lizard.net/api/v4/organisations/e7d66583-43b2-4c90-b118-f2093798885a/ | e7d66583-43b2-4c90-b118-f2093798885a | Vitens NV | 58211 | filter | Public | 2016-02-11T11:23:54.637090Z | 2024-07-08T13:49:46.700055Z | vitens_api | 19214 | ongespecificeerd |  | standaardbuis | 1 |  | 2023-01-05T19:49:38Z | [] | geen | onbekend | TRUE | 0.66 |  | -0.34 |  | 2009-04-09T00:00:00Z | nee | -0.34 |  | FALSE | filtergrind | 0 | FALSE | schutkoker |  |  | 52.3572 | 5.6627
| Harderwijk | 8450296a-2d34-4799-a91f-d9f896aec598 | 26H-0602001 | 26H-0602001 | 5672419898415250 | 523668376250003 | 0 | https://nens.lizard.net/api/v4/organisations/e7d66583-43b2-4c90-b118-f2093798885a/ | e7d66583-43b2-4c90-b118-f2093798885a | Vitens NV | 58212 | filter | Public | 2016-02-11T11:24:00.028513Z | 2024-07-08T13:49:52.388630Z | vitens_api | 19215 | ongespecificeerd |  | standaardbuis | 1 |  | 2024-07-04T13:22:38Z | [] | geen | onbekend | TRUE | -0.14 |  | -1.14 |  | 2009-04-09T00:00:00Z | nee | -1.14 |  | FALSE | filtergrind | 0 | FALSE | schutkoker |  |  | 52.3668 | 5.6724
| Harderwijk | 74453507-4157-4774-ac9e-3a41fceda1c0 | 26H-0603001 | 26H-0603001 | 5687487167699780 | 5236528725518700 | 0 | https://nens.lizard.net/api/v4/organisations/e7d66583-43b2-4c90-b118-f2093798885a/ | e7d66583-43b2-4c90-b118-f2093798885a | Vitens NV | 58213 | filter | Public | 2016-02-11T11:24:05.305539Z | 2024-07-08T13:49:58.517719Z | vitens_api | 19216 | ongespecificeerd |  | standaardbuis | 1 |  | 2024-07-04T13:22:37Z | [] | geen | onbekend | TRUE | 0.36 |  | -0.64 |  | 2009-04-09T00:00:00Z | nee | -0.64 |  | FALSE | filtergrind | 0 | FALSE | schutkoker |  |  | 52.3653 | 5.6875
| Harderwijk | df51a064-0b6d-4864-9579-120469c48023 | 26H-0605001 | 26H-0605001 | 5615361765043070 | 5234521112734420 | 0 | https://nens.lizard.net/api/v4/organisations/e7d66583-43b2-4c90-b118-f2093798885a/ | e7d66583-43b2-4c90-b118-f2093798885a | Vitens NV | 58214 | filter | Public | 2016-02-11T11:24:10.505971Z | 2024-07-08T13:50:03.996526Z | vitens_api | 19217 | ongespecificeerd |  | standaardbuis | 1 |  | 2023-06-05T11:29:23Z | [] | geen | onbekend | TRUE | -0.12 |  | -1.12 |  | 2009-03-30T00:00:00Z | nee | -1.12 |  | FALSE | filtergrind | 0 | FALSE | schutkoker |  |  | 52.3452 | 5.6154
| Harderwijk | d6cc6947-e587-4fde-b311-1baebbaf8782 | 26H-0606001 | 26H-0606001 | 561692372187759 | 523392486622204 | 0 | https://nens.lizard.net/api/v4/organisations/e7d66583-43b2-4c90-b118-f2093798885a/ | e7d66583-43b2-4c90-b118-f2093798885a | Vitens NV | 58215 | filter | Public | 2016-02-11T11:24:15.866682Z | 2024-07-08T13:50:11.890288Z | vitens_api | 19218 | ongespecificeerd |  | standaardbuis | 1 |  | 2024-07-04T13:22:25Z | [] | geen | onbekend | TRUE | 0.14 |  | -0.86 |  | 2009-03-30T00:00:00Z | nee | -0.86 |  | FALSE | filtergrind | 0 | FALSE | schutkoker |  |  | 52.3392 | 5.6169
| Harderwijk | 21533a7e-83ef-4a55-a32a-5be35984a6ba | 26H-0607001 | 26H-0607001 | 5628931134362180 | 5234294507049510 | 0 | https://nens.lizard.net/api/v4/organisations/e7d66583-43b2-4c90-b118-f2093798885a/ | e7d66583-43b2-4c90-b118-f2093798885a | Vitens NV | 58216 | filter | Public | 2016-02-11T11:24:21.303515Z | 2024-07-08T13:50:14.692729Z | vitens_api | 19219 | ongespecificeerd |  | standaardbuis | 1 |  | 2023-05-31T09:43:34Z | [] | geen | onbekend | TRUE | 0.66 |  | -0.34 |  | 2009-07-09T00:00:00Z | nee | -0.34 |  | FALSE | filtergrind | 0 | FALSE | schutkoker |  |  | 52.3429 | 5.6289
| Harderwijk | 9e726c96-e157-4c82-be45-51c7e0dc95ad | 26H-0608001 | 26H-0608001 | 5631982690078780 | 5233938390480020 | 0 | https://nens.lizard.net/api/v4/organisations/e7d66583-43b2-4c90-b118-f2093798885a/ | e7d66583-43b2-4c90-b118-f2093798885a | Vitens NV | 58217 | filter | Public | 2016-02-11T11:24:26.760590Z | 2024-07-08T13:50:19.942277Z | vitens_api | 19220 | ongespecificeerd |  | standaardbuis | 1 |  | 2023-01-05T19:49:39Z | [] | geen | onbekend | TRUE | 1.28 |  | 0.28 |  | 2009-03-31T00:00:00Z | nee | 0.28 |  | FALSE | filtergrind | 0 | FALSE | schutkoker |  |  | 52.3394 | 5.632
| Harderwijk | 4d8edd68-3d25-4586-aa3d-35e58bb14f95 | 26H-0609001 | 26H-0609001 | 5622766026064510 | 5234732074693220 | 0 | https://nens.lizard.net/api/v4/organisations/e7d66583-43b2-4c90-b118-f2093798885a/ | e7d66583-43b2-4c90-b118-f2093798885a | Vitens NV | 58218 | filter | Public | 2016-02-11T11:24:32.159001Z | 2024-07-08T13:50:25.575390Z | vitens_api | 19221 | ongespecificeerd |  | standaardbuis | 1 |  | 2023-03-02T15:18:51Z | [] | geen | onbekend | TRUE | -0.23 |  | -1.23 |  | 2009-03-30T00:00:00Z | nee | -1.23 |  | FALSE | filtergrind | 0 | FALSE | schutkoker |  |  | 52.3473 | 5.6228
| Harderwijk | cf0806e0-173a-4bb2-915f-9911a4b95881 | 26H-0610001 | 26H-0610001 | 5631758208215470 | 5235189517455400 | 0 | https://nens.lizard.net/api/v4/organisations/e7d66583-43b2-4c90-b118-f2093798885a/ | e7d66583-43b2-4c90-b118-f2093798885a | Vitens NV | 58219 | filter | Public | 2016-02-11T11:24:37.445135Z | 2024-07-08T13:50:30.058462Z | vitens_api | 19222 | ongespecificeerd |  | standaardbuis | 1 |  | 2023-01-05T19:49:39Z | [] | geen | onbekend | TRUE | -0.39 |  | -1.39 |  | 2009-03-30T00:00:00Z | nee | -1.39 |  | FALSE | filtergrind | 0 | FALSE | schutkoker |  |  | 52.3519 | 5.6318
| Harderwijk | 64b18330-35cc-465c-b279-f23aa6bc01e8 | 26H-0611001 | 26H-0611001 | 5675773727620270 | 5235610104131290 | 0 | https://nens.lizard.net/api/v4/organisations/e7d66583-43b2-4c90-b118-f2093798885a/ | e7d66583-43b2-4c90-b118-f2093798885a | Vitens NV | 58220 | filter | Public | 2016-02-11T11:24:41.555643Z | 2024-07-08T13:50:34.428990Z | vitens_api | 19223 | ongespecificeerd |  | standaardbuis | 1 |  | 2024-07-04T13:22:38Z | [] | geen | onbekend | TRUE | 1.54 |  | 0.54 |  | 2009-04-07T00:00:00Z | nee | 0.54 |  | FALSE | filtergrind | 0 | FALSE | schutkoker |  |  | 52.3561 | 5.6758
| Harderwijk | 89d5da9f-9b55-4be2-8e01-fa440397e803 | 26H-0612001 | 26H-0612001 | 5688086510966330 | 5236002492147920 | 0 | https://nens.lizard.net/api/v4/organisations/e7d66583-43b2-4c90-b118-f2093798885a/ | e7d66583-43b2-4c90-b118-f2093798885a | Vitens NV | 58221 | filter | Public | 2016-02-11T11:24:45.414852Z | 2024-07-08T13:50:40.186565Z | vitens_api | 19224 | ongespecificeerd |  | standaardbuis | 1 |  | 2023-01-05T19:49:39Z | [] | geen | onbekend | TRUE | 1.31 |  | 0.31 |  | 2009-04-07T00:00:00Z | nee | 0.31 |  | FALSE | filtergrind | 0 | FALSE | schutkoker |  |  | 52.36 | 5.6881
| Harderwijk | e7157d61-bbdd-43f5-a33a-53aeadad8438 | 26H-0613001 | 26H-0613001 | 5644240784527770 | 523524856122342 | 0 | https://nens.lizard.net/api/v4/organisations/e7d66583-43b2-4c90-b118-f2093798885a/ | e7d66583-43b2-4c90-b118-f2093798885a | Vitens NV | 58222 | filter | Public | 2016-02-11T11:24:49.081099Z | 2024-07-08T13:50:45.638735Z | vitens_api | 19225 | ongespecificeerd |  | standaardbuis | 1 |  | 2023-01-05T19:49:39Z | [] | geen | onbekend | TRUE | 0.75 |  | -0.25 |  | 2009-04-07T00:00:00Z | nee | -0.25 |  | FALSE | filtergrind | 0 | FALSE | schutkoker |  |  | 52.3525 | 5.6442
| Harderwijk | c7eb092d-9b27-48f7-b2ef-2ff7d2b9b8c2 | 26H-0614001 | 26H-0614001 | 5690165099754990 | 5235055562095920 | 0 | https://nens.lizard.net/api/v4/organisations/e7d66583-43b2-4c90-b118-f2093798885a/ | e7d66583-43b2-4c90-b118-f2093798885a | Vitens NV | 58223 | filter | Public | 2016-02-11T11:24:52.859044Z | 2024-07-08T13:50:49.127744Z | vitens_api | 19226 | ongespecificeerd |  | standaardbuis | 1 |  | 2023-01-05T19:49:39Z | [] | geen | onbekend | TRUE | 2.8 |  | 1.8 |  | 2009-04-07T00:00:00Z | nee | 1.8 |  | FALSE | filtergrind | 0 | FALSE | schutkoker |  |  | 52.3506 | 5.6902
| Harderwijk | 90ecafe3-2657-4e9c-ba10-e19db93ffa8d | 26H-0615001 | 26H-0615001 | 5608972878896570 | 523405587998705 | 0 | https://nens.lizard.net/api/v4/organisations/e7d66583-43b2-4c90-b118-f2093798885a/ | e7d66583-43b2-4c90-b118-f2093798885a | Vitens NV | 58224 | filter | Public | 2016-02-11T11:24:56.600065Z | 2024-07-08T13:50:54.245413Z | vitens_api | 19227 | ongespecificeerd |  | standaardbuis | 1 |  | 2023-01-05T19:49:39Z | [] | geen | onbekend | TRUE | -0.58 |  | -1.58 |  | 2009-03-27T00:00:00Z | nee | -1.58 |  | FALSE | filtergrind | 0 | FALSE | schutkoker |  |  | 52.3406 | 5.609
| Harderwijk | 9f122417-fea3-4ac1-99bd-d5b7d11b9c24 | 26H-0616001 | 26H-0616001 | 5625366972422260 | 5233154219917090 | 0 | https://nens.lizard.net/api/v4/organisations/e7d66583-43b2-4c90-b118-f2093798885a/ | e7d66583-43b2-4c90-b118-f2093798885a | Vitens NV | 58225 | filter | Public | 2016-02-11T11:25:00.846922Z | 2024-07-08T13:50:57.547016Z | vitens_api | 19228 | ongespecificeerd |  | standaardbuis | 1 |  | 2023-01-05T19:49:40Z | [] | geen | onbekend | TRUE | 2.41 |  | 1.41 |  | 2009-03-31T00:00:00Z | nee | 1.41 |  | FALSE | filtergrind | 0 | FALSE | schutkoker |  |  | 52.3315 | 5.6254
| Harderwijk | 90beaec7-6728-458a-9233-ba79b9ac8390 | 26H-0617001 | 26H-0617001 | 5645701901556180 | 52365349593403 | 0 | https://nens.lizard.net/api/v4/organisations/e7d66583-43b2-4c90-b118-f2093798885a/ | e7d66583-43b2-4c90-b118-f2093798885a | Vitens NV | 58226 | filter | Public | 2016-02-11T11:25:06.370968Z | 2024-07-08T13:51:01.067170Z | vitens_api | 19229 | ongespecificeerd |  | standaardbuis | 1 |  | 2023-01-05T19:49:40Z | [] | geen | onbekend | TRUE | -0.95 |  | -1.95 |  | 2009-04-01T00:00:00Z | nee | -1.95 |  | FALSE | filtergrind | 0 | FALSE | schutkoker |  |  | 52.3653 | 5.6457
| Harderwijk | b80cc73b-a30d-48e4-9534-812fe7b540d0 | 26H-0618001 | 26H-0618001 | 5633032381733710 | 5235888992402060 | 0 | https://nens.lizard.net/api/v4/organisations/e7d66583-43b2-4c90-b118-f2093798885a/ | e7d66583-43b2-4c90-b118-f2093798885a | Vitens NV | 58227 | filter | Public | 2016-02-11T11:25:11.825170Z | 2024-07-08T13:51:06.171992Z | vitens_api | 19230 | ongespecificeerd |  | standaardbuis | 1 |  | 2023-03-02T15:21:42Z | [] | geen | onbekend | TRUE | -1.13 |  | -2.13 |  | 2009-04-07T00:00:00Z | nee | -2.13 |  | FALSE | filtergrind | 0 | FALSE | schutkoker |  |  | 52.3589 | 5.633
| Harderwijk | ee88183f-0585-404e-8747-d7393bb5a6e0 | 26H-0619001 | 26H-0619001 | 5632461903783830 | 5235453329537860 | 0 | https://nens.lizard.net/api/v4/organisations/e7d66583-43b2-4c90-b118-f2093798885a/ | e7d66583-43b2-4c90-b118-f2093798885a | Vitens NV | 58228 | filter | Public | 2016-02-11T11:25:17.319888Z | 2024-07-08T13:51:09.714565Z | vitens_api | 19231 | ongespecificeerd |  | standaardbuis | 1 |  | 2023-01-05T19:49:40Z | [] | geen | onbekend | TRUE | -0.18 |  | -1.18 |  | 2009-04-01T00:00:00Z | nee | -1.18 |  | FALSE | filtergrind | 0 | FALSE | schutkoker |  |  | 52.3545 | 5.6325
| Harderwijk | c2eadb9c-eaba-4431-ba4d-671928baeea2 | 26H-0620001 | 26H-0620001 | 5644042130688090 | 5233904375370560 | 0 | https://nens.lizard.net/api/v4/organisations/e7d66583-43b2-4c90-b118-f2093798885a/ | e7d66583-43b2-4c90-b118-f2093798885a | Vitens NV | 58229 | filter | Public | 2016-02-11T11:25:22.321084Z | 2024-07-08T13:51:15.434271Z | vitens_api | 19232 | ongespecificeerd |  | standaardbuis | 1 |  | 2023-01-05T19:49:40Z | [] | geen | onbekend | TRUE | -0.75 |  | -1.75 |  | 2009-04-16T00:00:00Z | nee | -1.75 |  | FALSE | filtergrind | 0 | FALSE | schutkoker |  |  | 52.339 | 5.644
| Harderwijk | 8677e39f-f582-4b94-ab28-2b7d0e469ece | 26H-0621001 | 26H-0621001 | 5638381240011440 | 5233646827769640 | 0 | https://nens.lizard.net/api/v4/organisations/e7d66583-43b2-4c90-b118-f2093798885a/ | e7d66583-43b2-4c90-b118-f2093798885a | Vitens NV | 58230 | filter | Public | 2016-02-11T11:25:26.301486Z | 2024-07-08T13:51:20.143975Z | vitens_api | 19233 | ongespecificeerd |  | standaardbuis | 1 |  | 2023-01-05T19:49:40Z | [] | geen | onbekend | TRUE | -2.82 |  | -3.82 |  | 2009-04-16T00:00:00Z | nee | -3.82 |  | FALSE | filtergrind | 0 | FALSE | schutkoker |  |  | 52.3365 | 5.6384
| Harderwijk | f2bdba14-042b-4397-82eb-5a1394a59ce2 | 26H-0653001 | 26H-0653001 | 5607330810574630 | 5232738890883360 | 0 | https://nens.lizard.net/api/v4/organisations/e7d66583-43b2-4c90-b118-f2093798885a/ | e7d66583-43b2-4c90-b118-f2093798885a | Vitens NV | 58233 | filter | Public | 2016-02-11T11:25:30.214060Z | 2024-07-08T13:51:35.912182Z | vitens_api | 19236 | ongespecificeerd |  | standaardbuis | 1 |  | 2023-01-05T19:49:41Z | [] | geen | onbekend | TRUE | 1.54 |  | 0.54 |  | 2009-04-06T00:00:00Z | nee | 0.54 |  | FALSE | filtergrind | 0 | FALSE | schutkoker |  |  | 52.3274 | 5.6073
| Harderwijk | 54fb7f8d-4fb3-436d-ad1e-2c2a0e927c46 | 26H-0670001 | 26H-0670001 | 5656006667606050 | 5234728580373860 | 0 | https://nens.lizard.net/api/v4/organisations/e7d66583-43b2-4c90-b118-f2093798885a/ | e7d66583-43b2-4c90-b118-f2093798885a | Vitens NV | 58250 | filter | Public | 2016-02-11T11:25:46.205364Z | 2024-07-08T13:52:54.787674Z | vitens_api | 19253 | ongespecificeerd |  | standaardbuis | 1 |  | 2024-07-04T13:22:34Z | [] | geen | onbekend | TRUE | 1.22 |  | 0.22 |  | 2003-01-01T00:00:00Z | nee | 0.22 |  | FALSE | filtergrind | 0 | FALSE | schutkoker |  |  | 52.3473 | 5.656
| Harderwijk | 4e962afb-51da-447b-8849-bac034f76628 | 26H-0671001 | 26H-0671001 | 5654166892965970 | 5234884483507870 | 0 | https://nens.lizard.net/api/v4/organisations/e7d66583-43b2-4c90-b118-f2093798885a/ | e7d66583-43b2-4c90-b118-f2093798885a | Vitens NV | 58251 | filter | Public | 2016-02-11T11:25:51.153855Z | 2024-07-08T13:52:58.670444Z | vitens_api | 19254 | ongespecificeerd |  | standaardbuis | 1 |  | 2024-07-04T13:22:34Z | [] | geen | onbekend | TRUE | 1.13 |  | 0.13 |  | 2003-01-01T00:00:00Z | nee | 0.13 |  | FALSE | filtergrind | 0 | FALSE | schutkoker |  |  | 52.3488 | 5.6542
| Harderwijk | c9ccb6c6-954e-489a-80c8-82e8a0e65d04 | 26H-0672001 | 26H-0672001 | 5651631602564430 | 5234700806348820 | 0 | https://nens.lizard.net/api/v4/organisations/e7d66583-43b2-4c90-b118-f2093798885a/ | e7d66583-43b2-4c90-b118-f2093798885a | Vitens NV | 58252 | filter | Public | 2016-02-11T11:25:52.451821Z | 2024-07-08T13:53:03.103522Z | vitens_api | 19255 | ongespecificeerd |  | standaardbuis | 1 |  | 2023-01-05T19:49:43Z | [] | geen | onbekend | TRUE | 1.22 |  | 0.22 |  | 2003-01-01T00:00:00Z | nee | 0.22 |  | FALSE | filtergrind | 0 | FALSE | schutkoker |  |  | 52.347 | 5.6516
| Harderwijk | 88a5fda2-4f0a-41f0-96e6-97fa9412650f | 26H-0673001 | 26H-0673001 | 5653661206387780 | 5234773150711680 | 0 | https://nens.lizard.net/api/v4/organisations/e7d66583-43b2-4c90-b118-f2093798885a/ | e7d66583-43b2-4c90-b118-f2093798885a | Vitens NV | 58253 | filter | Public | 2016-02-11T11:25:57.707645Z | 2024-07-08T13:53:11.141003Z | vitens_api | 19256 | ongespecificeerd |  | standaardbuis | 1 |  | 2023-06-05T14:08:09Z | [] | geen | onbekend | TRUE | 1.68 |  | 0.68 |  | 2003-01-01T00:00:00Z | nee | 0.68 |  | FALSE | filtergrind | 0 | FALSE | schutkoker |  |  | 52.3477 | 5.6537
| Harderwijk | 4adfd219-856f-4dd9-a77e-f5c9fecf7e5c | 26G-1773001 | 26G-1773001 | 5604589278494350 | 5232173174625420 | 0 | https://nens.lizard.net/api/v4/organisations/e7d66583-43b2-4c90-b118-f2093798885a/ | e7d66583-43b2-4c90-b118-f2093798885a | Vitens NV | 60834 | filter | Public | 2016-02-11T11:30:12.007444Z | 2024-07-08T13:41:36.654990Z | vitens_api | 24487 | ongespecificeerd |  | standaardbuis | 1 |  | 2024-07-04T13:22:30Z | [] | geen | onbekend | TRUE | 2.4 |  | 1.4 |  | 2013-06-21T00:00:00Z | nee | 1.4 |  | FALSE | filtergrind | 0 | FALSE | schutkoker |  |  | 52.3217 | 5.6046
| Harderwijk | 6d3f5fb2-7de9-40ae-bf9a-cf182c624dff | 26G-2859001 | 26G-2859001 | 5601233117870590 | 5232228612049140 | 0 | https://nens.lizard.net/api/v4/organisations/e7d66583-43b2-4c90-b118-f2093798885a/ | e7d66583-43b2-4c90-b118-f2093798885a | Vitens NV | 60835 | filter | Public | 2016-02-11T11:30:13.877058Z | 2024-07-08T13:43:43.653027Z | vitens_api | 24488 | ongespecificeerd |  | standaardbuis | 1 |  | 2023-01-05T19:48:16Z | [] | geen | onbekend | TRUE | 1.83 |  | 0.83 |  | 2013-06-21T00:00:00Z | nee | 0.83 |  | FALSE | filtergrind | 0 | FALSE | schutkoker |  |  | 52.3223 | 5.6012
| Harderwijk | d2c20e38-a18b-4b4b-b384-fe823d060394 | 26H-0583001 | 26H-0583001 | 5615849020561300 | 5235210675981550 | 0 | https://nens.lizard.net/api/v4/organisations/e7d66583-43b2-4c90-b118-f2093798885a/ | e7d66583-43b2-4c90-b118-f2093798885a | Vitens NV | 60840 | filter | Public | 2016-02-11T11:30:17.381415Z | 2024-07-08T13:48:10.847304Z | vitens_api | 24493 | ongespecificeerd |  | standaardbuis | 1 |  | 2024-07-04T13:22:25Z | [] | geen | onbekend | TRUE | -1.7 |  | -2.69 |  | 2013-06-28T00:00:00Z | nee | -2.69 |  | FALSE | filtergrind | 0 | FALSE | schutkoker |  |  | 52.3521 | 5.6158
| Harderwijk | c7a5c5b9-7ab8-49df-9424-0a68182e876e | 26H-0806001 | 26H-0806001 | 5626871720437550 | 523493796534983 | 0 | https://nens.lizard.net/api/v4/organisations/e7d66583-43b2-4c90-b118-f2093798885a/ | e7d66583-43b2-4c90-b118-f2093798885a | Vitens NV | 60841 | filter | Public | 2016-02-11T11:30:19.314096Z | 2024-07-08T13:53:18.474656Z | vitens_api | 24494 | ongespecificeerd |  | standaardbuis | 1 |  | 2024-07-04T13:22:25Z | [] | geen | onbekend | TRUE | 0.05 |  | -0.95 |  | 2013-06-21T00:00:00Z | nee | -0.95 |  | FALSE | filtergrind | 0 | FALSE | schutkoker |  |  | 52.3494 | 5.6269
| Harderwijk | 07b3e113-211b-4519-ba5e-3961752ab34e | 26H-0807001 | 26H-0807001 | 5620644719024100 | 5234859221139180 | 0 | https://nens.lizard.net/api/v4/organisations/e7d66583-43b2-4c90-b118-f2093798885a/ | e7d66583-43b2-4c90-b118-f2093798885a | Vitens NV | 60842 | filter | Public | 2016-02-11T11:30:21.315775Z | 2024-07-08T13:53:23.175244Z | vitens_api | 24495 | ongespecificeerd |  | standaardbuis | 1 |  | 2023-01-05T19:49:44Z | [] | geen | onbekend | TRUE | 0.29 |  | -0.71 |  | 2013-06-28T00:00:00Z | nee | -0.71 |  | FALSE | filtergrind | 0 | FALSE | schutkoker |  |  | 52.3486 | 5.6206
| Harderwijk | f5db27cd-bd1b-4105-9861-6722b1f90595 | 26H-0808001 | 26H-0808001 | 5617277182217160 | 5235013569787710 | 0 | https://nens.lizard.net/api/v4/organisations/e7d66583-43b2-4c90-b118-f2093798885a/ | e7d66583-43b2-4c90-b118-f2093798885a | Vitens NV | 60843 | filter | Public | 2016-02-11T11:30:23.306053Z | 2024-07-08T13:53:26.573965Z | vitens_api | 24496 | ongespecificeerd |  | standaardbuis | 1 |  | 2023-01-05T19:49:44Z | [] | geen | onbekend | TRUE | -0.58 |  | -1.58 |  | 2013-06-28T00:00:00Z | nee | -1.58 |  | FALSE | filtergrind | 0 | FALSE | schutkoker |  |  | 52.3501 | 5.6173
| Harderwijk | 402ffde5-5c72-4d4d-ab7a-de3dc1a20ccb | 26G2867002 | 26G2867002 | 5581776359537010 | 5232725398792980 | 0 | https://nens.lizard.net/api/v4/organisations/e7d66583-43b2-4c90-b118-f2093798885a/ | e7d66583-43b2-4c90-b118-f2093798885a | Vitens NV | 61516 | filter | Public | 2016-08-19T17:43:15.148234Z | 2024-07-08T13:46:31.834387Z | vitens_api | 26075 | ongespecificeerd |  | standaardbuis | 2 |  | 2023-01-05T19:48:50Z | [] | geen | onbekend | TRUE | -0.64 |  | -1.64 |  | 2014-12-01T00:00:00Z | nee | -1.64 |  | FALSE | filtergrind | 0 | FALSE | schutkoker |  |  | 52.3273 | 5.5818
| Harderwijk | 667a0e7b-c9a6-490e-b5b2-a50c97976956 | 26G2868001 | 26G2868001 | 5589240641739440 | 5232673815397270 | 0 | https://nens.lizard.net/api/v4/organisations/e7d66583-43b2-4c90-b118-f2093798885a/ | e7d66583-43b2-4c90-b118-f2093798885a | Vitens NV | 61535 | filter | Public | 2016-08-19T17:43:32.161148Z | 2024-07-08T13:46:34.913931Z | vitens_api | 26096 | ongespecificeerd |  | standaardbuis | 1 |  | 2023-01-05T19:48:50Z | [] | geen | onbekend | TRUE | -0.43 |  | -1.43 |  | 2014-12-01T00:00:00Z | nee | -1.43 |  | FALSE | filtergrind | 0 | FALSE | schutkoker |  |  | 52.3267 | 5.5892
| Harderwijk | f764194a-9ac1-4063-8e6d-98d46e9f2c41 | 26G2867001 | 26G2867001 | 5581776359537010 | 5232725398792980 | 0 | https://nens.lizard.net/api/v4/organisations/e7d66583-43b2-4c90-b118-f2093798885a/ | e7d66583-43b2-4c90-b118-f2093798885a | Vitens NV | 61515 | filter | Public | 2016-08-19T17:43:48.754555Z | 2024-07-08T13:46:32.436504Z | vitens_api | 26074 | ongespecificeerd |  | standaardbuis | 1 |  | 2023-01-05T19:48:49Z | [] | geen | onbekend | TRUE | 1.85 |  | 0.85 |  | 2014-12-01T00:00:00Z | nee | 0.85 |  | FALSE | filtergrind | 0 | FALSE | schutkoker |  |  | 52.3273 | 5.5818
| Harderwijk | 42f59c2e-7fa8-4828-891b-2bb0289d495b | 26GM003001 | 26GM003001 | 5589046929708950 | 5232530171591030 | 0 | https://nens.lizard.net/api/v4/organisations/e7d66583-43b2-4c90-b118-f2093798885a/ | e7d66583-43b2-4c90-b118-f2093798885a | Vitens NV | 122941 | filter | Public | 2022-02-24T16:11:10.010025Z | 2024-07-05T16:21:07.964174Z | vitens_api | 27860 | ongespecificeerd |  | standaardbuis | 1 |  | 2024-02-05T10:36:07Z | [] | geen | pe | TRUE | 0.02 |  | -0.98 |  | 2021-11-29T00:00:00Z | nee | -0.98 |  | FALSE | filtergrind | 0 | FALSE | schutkoker |  |  | 52.3253 | 5.589
| Harderwijk | 4721a620-fd9b-49e1-b0ee-fde6fb200005 | 26GM004001 | 26GM004001 | 55850554542719 | 5232302973092900 | 0 | https://nens.lizard.net/api/v4/organisations/e7d66583-43b2-4c90-b118-f2093798885a/ | e7d66583-43b2-4c90-b118-f2093798885a | Vitens NV | 122942 | filter | Public | 2022-02-24T16:11:10.010239Z | 2024-07-08T13:46:38.008787Z | vitens_api | 27861 | ongespecificeerd |  | standaardbuis | 1 |  | 2024-07-04T12:46:17Z | [] | geen | pe | TRUE | 0.27 |  | -0.73 |  | 2021-11-29T00:00:00Z | nee | -0.73 |  | FALSE | filtergrind | 0 | FALSE | schutkoker |  |  | 52.323 | 5.5851
| Harderwijk | b698e31a-365f-4b23-92d2-eaa51039ca39 | 26GM006001 | 26GM006001 | 5596787204551680 | 5232048010488790 | 0 | https://nens.lizard.net/api/v4/organisations/e7d66583-43b2-4c90-b118-f2093798885a/ | e7d66583-43b2-4c90-b118-f2093798885a | Vitens NV | 122896 | filter | Public | 2022-02-24T16:11:10.010374Z | 2024-07-08T13:46:38.662571Z | vitens_api | 27793 | ongespecificeerd |  | standaardbuis | 1 |  | 2024-07-04T12:46:17Z | [] | geen | pe | TRUE |  |  |  |  | 2021-09-23T00:00:00Z | nee |  |  | FALSE | filtergrind | 0 | FALSE | schutkoker |  |  | 52.3205 | 5.5968
| Harderwijk | b392d071-127c-45a2-ae71-24ea319c44d9 | 26GM007001 | 26GM007001 | 5599625711301980 | 5231928623583480 | 0 | https://nens.lizard.net/api/v4/organisations/e7d66583-43b2-4c90-b118-f2093798885a/ | e7d66583-43b2-4c90-b118-f2093798885a | Vitens NV | 122897 | filter | Public | 2022-02-24T16:11:10.010497Z | 2024-07-08T13:46:39.808637Z | vitens_api | 27794 | ongespecificeerd |  | standaardbuis | 1 |  | 2024-07-04T12:46:17Z | [] | geen | pe | TRUE | 2.23 |  | 1.23 |  | 2021-10-14T00:00:00Z | nee | 1.23 |  | FALSE | filtergrind | 0 | FALSE | schutkoker |  |  | 52.3193 | 5.5996
| Harderwijk | 5e4aa2eb-e9a5-4884-a613-d8800462b1e7 | 26GM008001 | 26GM008001 | 5582726570909780 | 5232652441526940 | 0 | https://nens.lizard.net/api/v4/organisations/e7d66583-43b2-4c90-b118-f2093798885a/ | e7d66583-43b2-4c90-b118-f2093798885a | Vitens NV | 123405 | filter | Public | 2023-06-30T15:11:03.762785Z | 2024-07-05T16:21:12.855894Z | vitens_api | 28335 | ongespecificeerd |  | standaardbuis | 1 |  | 2024-02-01T10:47:31Z | [] | geen | pvc | TRUE | -0.647 |  | -1647 |  | 2023-05-16T00:00:00Z | nee | -1647 |  | FALSE | filtergrind | 0 | FALSE | schutkoker |  |  | 52.3265 | 5.5827
| Harderwijk | e16dabad-d30d-49d2-af57-2ad2b8a9ea35 | 26HM007001 | 26HM007001 | 5616550604630170 | 5233736566024450 | 0 | https://nens.lizard.net/api/v4/organisations/e7d66583-43b2-4c90-b118-f2093798885a/ | e7d66583-43b2-4c90-b118-f2093798885a | Vitens NV | 123406 | filter | Public | 2023-06-30T15:11:50.283950Z | 2024-07-05T16:24:05.327268Z | vitens_api | 28336 | ongespecificeerd |  | standaardbuis | 1 |  | 2024-02-05T10:36:27Z | [] | geen | pvc | TRUE | 0.845 |  | -0.155 |  | 2023-05-16T00:00:00Z | nee | -0.155 |  | FALSE | filtergrind | 0 | FALSE | schutkoker |  |  | 52.3374 | 5.6166
| Hattem | 56136b57-ae79-4df8-ad23-1ada1bc7cb6c | 21D-0882001 | 21D-0882001 | 6031883154842670 | 5248984508785430 | 0 | https://nens.lizard.net/api/v4/organisations/e7d66583-43b2-4c90-b118-f2093798885a/ | e7d66583-43b2-4c90-b118-f2093798885a | Vitens NV | 48483 | filter | Public | 2016-02-10T16:34:26.344065Z | 2024-07-08T12:54:12.807779Z | vitens_api | 5511 | ongespecificeerd |  | standaardbuis | 1 |  | 2024-02-01T11:12:37Z | [] | geen | onbekend | TRUE | -0.91 |  | -1.91 |  | 2009-04-15T00:00:00Z | nee | -1.91 |  | FALSE | filtergrind | 0 | FALSE | schutkoker |  |  | 52.4898 | 6.0319
| Hattem | 6ffccb31-2039-495a-95bc-de422616a3e8 | 27B-0387001 | 27B-0387001 | 6041017478658510 | 5245679204211780 | 0 | https://nens.lizard.net/api/v4/organisations/e7d66583-43b2-4c90-b118-f2093798885a/ | e7d66583-43b2-4c90-b118-f2093798885a | Vitens NV | 48502 | filter | Public | 2016-02-10T16:34:49.614229Z | 2024-07-08T14:11:28.315214Z | vitens_api | 5530 | ongespecificeerd |  | standaardbuis | 1 |  | 2024-04-25T13:18:26Z | [] | geen | onbekend | TRUE | 6.93 |  | 5.93 |  | 2004-08-01T00:00:00Z | nee | 5.93 |  | FALSE | filtergrind | 0 | FALSE | schutkoker |  |  | 52.4568 | 6.041
| Hattem | 01dddb70-07a2-4adb-a84a-0e92a3ad6bee | 27B-0435001 | 27B-0435001 | 6042055307007450 | 5247719724725740 | 0 | https://nens.lizard.net/api/v4/organisations/e7d66583-43b2-4c90-b118-f2093798885a/ | e7d66583-43b2-4c90-b118-f2093798885a | Vitens NV | 48503 | filter | Public | 2016-02-10T16:34:57.014604Z | 2024-07-08T14:11:55.275171Z | vitens_api | 5531 | ongespecificeerd |  | standaardbuis | 1 |  | 2023-01-05T19:54:12Z | [] | geen | onbekend | TRUE | -0.02 |  | -1.02 |  | 2009-04-14T00:00:00Z | nee | -1.02 |  | FALSE | filtergrind | 0 | FALSE | schutkoker |  |  | 52.4772 | 6.0421
| Hattem | 3496690f-2875-435b-a864-5fe96a9bece9 | 27B-0436001 | 27B-0436001 | 6043682714498750 | 5248568154202060 | 0 | https://nens.lizard.net/api/v4/organisations/e7d66583-43b2-4c90-b118-f2093798885a/ | e7d66583-43b2-4c90-b118-f2093798885a | Vitens NV | 48504 | filter | Public | 2016-02-10T16:35:01.973480Z | 2024-07-08T14:11:59.992541Z | vitens_api | 5532 | ongespecificeerd |  | standaardbuis | 1 |  | 2023-01-05T19:54:13Z | [] | geen | onbekend | TRUE | -0.8 |  | -1.8 |  | 2009-04-14T00:00:00Z | nee | -1.8 |  | FALSE | filtergrind | 0 | FALSE | schutkoker |  |  | 52.4857 | 6.0437
| Hattem | a5f143df-605c-442f-95a2-e254cdde9474 | 27B-0437001 | 27B-0437001 | 6032674759244110 | 5248294684429810 | 0 | https://nens.lizard.net/api/v4/organisations/e7d66583-43b2-4c90-b118-f2093798885a/ | e7d66583-43b2-4c90-b118-f2093798885a | Vitens NV | 48505 | filter | Public | 2016-02-10T16:35:07.361805Z | 2024-07-08T14:12:06.462658Z | vitens_api | 5533 | ongespecificeerd |  | standaardbuis | 1 |  | 2024-02-01T11:13:31Z | [] | geen | onbekend | TRUE | -0.62 |  | -1.62 |  | 2009-04-14T00:00:00Z | nee | -1.62 |  | FALSE | filtergrind | 0 | FALSE | schutkoker |  |  | 52.4829 | 6.0327
| Hattem | 71b44a2e-33a3-488e-9084-d4a0d36a9458 | 27E-0371001 | 27E-0371001 | 6055974700556200 | 5247199657697330 | 0 | https://nens.lizard.net/api/v4/organisations/e7d66583-43b2-4c90-b118-f2093798885a/ | e7d66583-43b2-4c90-b118-f2093798885a | Vitens NV | 48508 | filter | Public | 2016-02-10T16:35:13.044138Z | 2024-07-08T14:29:50.211564Z | vitens_api | 5536 | ongespecificeerd |  | standaardbuis | 1 |  | 2023-01-05T20:01:59Z | [] | geen | onbekend | TRUE | 0.91 |  | -1.09 |  | 2005-05-24T00:00:00Z | nee | -1.09 |  | FALSE | filtergrind | 0 | FALSE | schutkoker |  |  | 52.472 | 6.056
| Hattem | 8f827c3a-9fba-4517-bfc4-16ba11360135 | 27E-0558001 | 27E-0558001 | 6069237048004610 | 5246352652547070 | 0 | https://nens.lizard.net/api/v4/organisations/e7d66583-43b2-4c90-b118-f2093798885a/ | e7d66583-43b2-4c90-b118-f2093798885a | Vitens NV | 48509 | filter | Public | 2016-02-10T16:35:20.287893Z | 2024-07-08T14:30:04.948670Z | vitens_api | 5537 | ongespecificeerd |  | standaardbuis | 1 |  | 2024-02-01T11:15:34Z | [] | geen | onbekend | TRUE | 0.48 |  | -0.52 |  | 2009-04-14T00:00:00Z | nee | -0.52 |  | FALSE | filtergrind | 0 | FALSE | schutkoker |  |  | 52.4635 | 6.0692
| Hattem | 69883e53-c2a9-4e80-9f7f-2930757a855f | 27E-0559001 | 27E-0559001 | 6051270196693350 | 5248017481090970 | 0 | https://nens.lizard.net/api/v4/organisations/e7d66583-43b2-4c90-b118-f2093798885a/ | e7d66583-43b2-4c90-b118-f2093798885a | Vitens NV | 48510 | filter | Public | 2016-02-10T16:35:25.270999Z | 2024-07-08T14:30:12.009288Z | vitens_api | 5538 | ongespecificeerd |  | standaardbuis | 1 |  | 2023-04-21T07:54:17Z | [] | geen | onbekend | TRUE | -0.73 |  | -1.73 |  | 2009-04-15T00:00:00Z | nee | -1.73 |  | FALSE | filtergrind | 0 | FALSE | schutkoker |  |  | 52.4802 | 6.0513
| Hattem | 24c077ff-bd19-4cfb-b768-4b3e7821ce1b | 27E-0560001 | 27E-0560001 | 6055503435654000 | 5247684357240050 | 0 | https://nens.lizard.net/api/v4/organisations/e7d66583-43b2-4c90-b118-f2093798885a/ | e7d66583-43b2-4c90-b118-f2093798885a | Vitens NV | 48511 | filter | Public | 2016-02-10T16:35:30.740929Z | 2024-07-08T14:30:18.753826Z | vitens_api | 5539 | ongespecificeerd |  | standaardbuis | 1 |  | 2023-04-20T13:18:25Z | [] | geen | onbekend | TRUE | -0.12 |  | -1.12 |  | 2009-04-10T00:00:00Z | nee | -1.12 |  | FALSE | filtergrind | 0 | FALSE | schutkoker |  |  | 52.4768 | 6.0555
| Hattem | 565dbf20-e894-4187-ba56-2a4ce345bcea | 27E-0561001 | 27E-0561001 | 6064637959193170 | 5245837115202660 | 0 | https://nens.lizard.net/api/v4/organisations/e7d66583-43b2-4c90-b118-f2093798885a/ | e7d66583-43b2-4c90-b118-f2093798885a | Vitens NV | 48512 | filter | Public | 2016-02-10T16:35:36.306190Z | 2024-07-08T14:30:24.381085Z | vitens_api | 5540 | ongespecificeerd |  | standaardbuis | 1 |  | 2024-02-01T11:00:40Z | [] | geen | onbekend | TRUE | 1.92 |  | 0.92 |  | 2009-04-15T00:00:00Z | nee | 0.92 |  | FALSE | filtergrind | 0 | FALSE | schutkoker |  |  | 52.4584 | 6.0646
| Hattem | d2984be7-4145-49a9-832e-95b8e896ca1d | 27E-0562001 | 27E-0562001 | 6076366627530670 | 5246779037465880 | 0 | https://nens.lizard.net/api/v4/organisations/e7d66583-43b2-4c90-b118-f2093798885a/ | e7d66583-43b2-4c90-b118-f2093798885a | Vitens NV | 48513 | filter | Public | 2016-02-10T16:35:41.588110Z | 2024-07-08T14:30:31.981878Z | vitens_api | 5541 | ongespecificeerd |  | standaardbuis | 1 |  | 2024-02-01T11:16:35Z | [] | geen | onbekend | TRUE | 0.52 |  | -0.48 |  | 2009-04-14T00:00:00Z | nee | -0.48 |  | FALSE | filtergrind | 0 | FALSE | schutkoker |  |  | 52.4678 | 6.0764
| Hattem | c7c91624-cadd-4fc4-a1bc-37b94303d24c | 27E-0563001 | 27E-0563001 | 6062208450555090 | 524783155027036 | 0 | https://nens.lizard.net/api/v4/organisations/e7d66583-43b2-4c90-b118-f2093798885a/ | e7d66583-43b2-4c90-b118-f2093798885a | Vitens NV | 48514 | filter | Public | 2016-02-10T16:35:46.619119Z | 2024-07-08T14:30:41.182060Z | vitens_api | 5542 | ongespecificeerd |  | standaardbuis | 1 |  | 2023-01-05T20:02:00Z | [] | geen | onbekend | TRUE | 1.13 |  | 0.13 |  | 2009-04-10T00:00:00Z | nee | 0.13 |  | FALSE | filtergrind | 0 | FALSE | schutkoker |  |  | 52.4783 | 6.0622
| Hattem | f0087ab2-3ad7-423e-99ef-e4cd4b152661 | 27E-0564001 | 27E-0564001 | 6071553767422060 | 5246869905421720 | 0 | https://nens.lizard.net/api/v4/organisations/e7d66583-43b2-4c90-b118-f2093798885a/ | e7d66583-43b2-4c90-b118-f2093798885a | Vitens NV | 48515 | filter | Public | 2016-02-10T16:35:52.294630Z | 2024-07-08T14:30:44.915942Z | vitens_api | 5543 | ongespecificeerd |  | standaardbuis | 1 |  | 2024-02-01T11:17:27Z | [] | geen | onbekend | TRUE | 0.7 |  | -0.3 |  | 2009-04-15T00:00:00Z | nee | -0.3 |  | FALSE | filtergrind | 0 | FALSE | schutkoker |  |  | 52.4687 | 6.0716
| Hattem | 95867b58-e235-4dfa-9e7d-f3f0a74043e8 | 27E-0565001 | 27E-0565001 | 6076261554652480 | 5246293764202350 | 0 | https://nens.lizard.net/api/v4/organisations/e7d66583-43b2-4c90-b118-f2093798885a/ | e7d66583-43b2-4c90-b118-f2093798885a | Vitens NV | 48516 | filter | Public | 2016-02-10T16:35:57.838482Z | 2024-07-08T14:30:50.198732Z | vitens_api | 5544 | ongespecificeerd |  | standaardbuis | 1 |  | 2024-02-01T11:18:15Z | [] | geen | onbekend | TRUE | 0.41 |  | -0.59 |  | 2009-04-10T00:00:00Z | nee | -0.59 |  | FALSE | filtergrind | 0 | FALSE | schutkoker |  |  | 52.4629 | 6.0763
| Hattem | b2c7122f-0ead-4f41-ac78-9e362fa81be8 | 27E-0566001 | 27E-0566001 | 6053155091806320 | 5248412777781360 | 0 | https://nens.lizard.net/api/v4/organisations/e7d66583-43b2-4c90-b118-f2093798885a/ | e7d66583-43b2-4c90-b118-f2093798885a | Vitens NV | 48517 | filter | Public | 2016-02-10T16:36:03.197417Z | 2024-07-08T14:30:58.558614Z | vitens_api | 5545 | ongespecificeerd |  | standaardbuis | 1 |  | 2023-01-05T20:02:00Z | [] | geen | onbekend | TRUE | -0.91 |  | -1.91 |  | 2009-04-14T00:00:00Z | nee | -1.91 |  | FALSE | filtergrind | 0 | FALSE | schutkoker |  |  | 52.4841 | 6.0532
| Hattem | 72bd4388-2e86-4b7a-a060-3dbdbe2053fe | 27E-0567001 | 27E-0567001 | 6059228600626700 | 5248369804833950 | 0 | https://nens.lizard.net/api/v4/organisations/e7d66583-43b2-4c90-b118-f2093798885a/ | e7d66583-43b2-4c90-b118-f2093798885a | Vitens NV | 48518 | filter | Public | 2016-02-10T16:36:07.926246Z | 2024-07-08T14:31:06.441176Z | vitens_api | 5546 | ongespecificeerd |  | standaardbuis | 1 |  | 2023-01-05T20:02:00Z | [] | geen | onbekend | TRUE | 0.36 |  | -0.64 |  | 2009-11-13T00:00:00Z | nee | -0.64 |  | FALSE | filtergrind | 0 | FALSE | schutkoker |  |  | 52.4837 | 6.0592
| Hattem | ae328ad8-68ab-4fc2-9346-f313ca9e70d1 | 27E-0568001 | 27E-0568001 | 6077301073065870 | 5245788950265320 | 0 | https://nens.lizard.net/api/v4/organisations/e7d66583-43b2-4c90-b118-f2093798885a/ | e7d66583-43b2-4c90-b118-f2093798885a | Vitens NV | 48519 | filter | Public | 2016-02-10T16:36:13.013663Z | 2024-07-08T14:31:13.688480Z | vitens_api | 5547 | ongespecificeerd |  | standaardbuis | 1 |  | 2024-02-01T11:19:10Z | [] | geen | onbekend | TRUE | 0.23 |  | -0.77 |  | 2009-04-10T00:00:00Z | nee | -0.77 |  | FALSE | filtergrind | 0 | FALSE | schutkoker |  |  | 52.4579 | 6.0773
| Hattem | 84ff7d45-c525-4ac7-8133-0b3c442a85e0 | 27E-0569001 | 27E-0569001 | 6061249657547160 | 5246370703977510 | 0 | https://nens.lizard.net/api/v4/organisations/e7d66583-43b2-4c90-b118-f2093798885a/ | e7d66583-43b2-4c90-b118-f2093798885a | Vitens NV | 48520 | filter | Public | 2016-02-10T16:36:18.176065Z | 2024-07-08T14:31:19.040476Z | vitens_api | 5548 | ongespecificeerd |  | standaardbuis | 1 |  | 2024-02-01T11:20:01Z | [] | geen | onbekend | TRUE | 2.16 |  | 1.16 |  | 2009-04-10T00:00:00Z | nee | 1.16 |  | FALSE | filtergrind | 0 | FALSE | schutkoker |  |  | 52.4637 | 6.0612
| Hattem | a3350b50-c481-47aa-b5be-c9a0020035ee | 27E-0570001 | 27E-0570001 | 6067173080485130 | 5247284061432980 | 0 | https://nens.lizard.net/api/v4/organisations/e7d66583-43b2-4c90-b118-f2093798885a/ | e7d66583-43b2-4c90-b118-f2093798885a | Vitens NV | 48521 | filter | Public | 2016-02-10T16:36:23.681972Z | 2024-07-08T14:31:27.296675Z | vitens_api | 5549 | ongespecificeerd |  | standaardbuis | 1 |  | 2023-01-23T13:37:47Z | [] | geen | onbekend | TRUE | -0.59 |  | -1.59 |  | 2009-06-18T00:00:00Z | nee | -1.59 |  | FALSE | filtergrind | 0 | FALSE | schutkoker |  |  | 52.4728 | 6.0672
| Hattem | 3cd49306-a79b-4e1f-8807-bd8280e1e243 | 27E-0571001 | 27E-0571001 | 6064824606723010 | 5246749742182710 | 0 | https://nens.lizard.net/api/v4/organisations/e7d66583-43b2-4c90-b118-f2093798885a/ | e7d66583-43b2-4c90-b118-f2093798885a | Vitens NV | 48522 | filter | Public | 2016-02-10T16:36:28.877183Z | 2024-07-08T14:31:33.856173Z | vitens_api | 5550 | ongespecificeerd |  | standaardbuis | 1 |  | 2024-02-01T11:21:00Z | [] | geen | onbekend | TRUE | 1.09 |  | 0.09 |  | 2009-04-10T00:00:00Z | nee | 0.09 |  | FALSE | filtergrind | 0 | FALSE | schutkoker |  |  | 52.4675 | 6.0648
| Nunspeet | 7acaa717-545c-4d01-86b0-574fa91053e4 | 26H-0654001 | 26H-0654001 | 573282270138627 | 5236266187462420 | 0 | https://nens.lizard.net/api/v4/organisations/e7d66583-43b2-4c90-b118-f2093798885a/ | e7d66583-43b2-4c90-b118-f2093798885a | Vitens NV | 58234 | filter | Public | 2016-02-10T18:35:12.778668Z | 2024-07-08T13:51:42.851387Z | vitens_api | 19237 | ongespecificeerd |  | standaardbuis | 1 |  | 2024-07-04T13:28:28Z | [] | geen | onbekend | TRUE | 2.91 |  | 1.91 |  | 2009-09-23T00:00:00Z | nee | 1.91 |  | FALSE | filtergrind | 0 | FALSE | schutkoker |  |  | 52.3627 | 5.7328
| Nunspeet | 68967705-4204-4515-803a-6399908d53cf | 27A-1084001 | 27A-1084001 | 5783252843400810 | 5238411909829930 | 0 | https://nens.lizard.net/api/v4/organisations/e7d66583-43b2-4c90-b118-f2093798885a/ | e7d66583-43b2-4c90-b118-f2093798885a | Vitens NV | 58474 | filter | Public | 2016-02-10T18:36:22.260268Z | 2024-07-08T14:05:53.298873Z | vitens_api | 19477 | ongespecificeerd |  | standaardbuis | 1 |  | 2023-01-05T19:52:51Z | [] | geen | onbekend | TRUE | 3.09 |  | 2.09 |  | 2009-10-16T00:00:00Z | nee | 2.09 |  | FALSE | filtergrind | 0 | FALSE | schutkoker |  |  | 52.3841 | 5.7833
| Nunspeet | 650d3ecd-7a24-4056-8863-1841658dd478 | 27A-1085001 | 27A-1085001 | 5771098018284570 | 5237983610091680 | 0 | https://nens.lizard.net/api/v4/organisations/e7d66583-43b2-4c90-b118-f2093798885a/ | e7d66583-43b2-4c90-b118-f2093798885a | Vitens NV | 58475 | filter | Public | 2016-02-10T18:36:27.331727Z | 2024-07-08T14:06:02.080954Z | vitens_api | 19478 | ongespecificeerd |  | standaardbuis | 1 |  | 2024-07-04T13:28:28Z | [] | geen | onbekend | TRUE | 2.67 |  | 1.67 |  | 2009-10-13T00:00:00Z | nee | 1.67 |  | FALSE | filtergrind | 0 | FALSE | schutkoker |  |  | 52.3798 | 5.7711
| Nunspeet | 036cb833-4936-4923-911a-03e166b1ddd9 | 27A-1086001 | 27A-1086001 | 5789075805789950 | 5238159191552050 | 0 | https://nens.lizard.net/api/v4/organisations/e7d66583-43b2-4c90-b118-f2093798885a/ | e7d66583-43b2-4c90-b118-f2093798885a | Vitens NV | 58476 | filter | Public | 2016-02-10T18:36:32.369465Z | 2024-07-08T14:06:08.267001Z | vitens_api | 19479 | ongespecificeerd |  | standaardbuis | 1 |  | 2024-07-04T13:28:28Z | [] | geen | onbekend | TRUE | 3.55 |  | 2.55 |  | 2009-09-14T00:00:00Z | nee | 2.55 |  | FALSE | filtergrind | 0 | FALSE | schutkoker |  |  | 52.3816 | 5.7891
| Nunspeet | 2a74e7fc-9a57-40ee-a0b9-fcaafe685e38 | 27A-1087001 | 27A-1087001 | 5801033501297870 | 5238340215831700 | 0 | https://nens.lizard.net/api/v4/organisations/e7d66583-43b2-4c90-b118-f2093798885a/ | e7d66583-43b2-4c90-b118-f2093798885a | Vitens NV | 58477 | filter | Public | 2016-02-10T18:36:37.646547Z | 2024-07-08T14:06:13.605455Z | vitens_api | 19480 | ongespecificeerd |  | standaardbuis | 1 |  | 2024-07-04T13:28:28Z | [] | geen | onbekend | TRUE | 4.5 |  | 3.5 |  | 2009-09-14T00:00:00Z | nee | 3.5 |  | FALSE | filtergrind | 0 | FALSE | schutkoker |  |  | 52.3834 | 5.801
| Nunspeet | 40f52c5a-cb32-49a2-ab88-0016a76e6ffa | 27A-1088001 | 27A-1088001 | 5779509001810950 | 5238098589568780 | 0 | https://nens.lizard.net/api/v4/organisations/e7d66583-43b2-4c90-b118-f2093798885a/ | e7d66583-43b2-4c90-b118-f2093798885a | Vitens NV | 58478 | filter | Public | 2016-02-10T18:36:43.150923Z | 2024-07-08T14:06:19.307425Z | vitens_api | 19481 | ongespecificeerd |  | standaardbuis | 1 |  | 2024-07-04T13:28:28Z | [] | geen | onbekend | TRUE | 3.3 |  | 2.3 |  | 2009-09-14T00:00:00Z | nee | 2.3 |  | FALSE | filtergrind | 0 | FALSE | schutkoker |  |  | 52.381 | 5.7795
| Nunspeet | 9316209d-e550-4a04-9f4e-b8b9cb824514 | 27A-1089001 | 27A-1089001 | 576380654608174 | 5237557242813840 | 0 | https://nens.lizard.net/api/v4/organisations/e7d66583-43b2-4c90-b118-f2093798885a/ | e7d66583-43b2-4c90-b118-f2093798885a | Vitens NV | 58479 | filter | Public | 2016-02-10T18:36:48.600583Z | 2024-07-08T14:06:25.434948Z | vitens_api | 19482 | ongespecificeerd |  | standaardbuis | 1 |  | 2024-07-04T13:28:28Z | [] | geen | onbekend | TRUE | 2.85 |  | 1.85 |  | 2009-09-14T00:00:00Z | nee | 1.85 |  | FALSE | filtergrind | 0 | FALSE | schutkoker |  |  | 52.3756 | 5.7638
| Nunspeet | fe549aef-c5c9-4444-a2f1-c93773a95aad | 27A-1090001 | 27A-1090001 | 5797773148325660 | 5237868601153500 | 0 | https://nens.lizard.net/api/v4/organisations/e7d66583-43b2-4c90-b118-f2093798885a/ | e7d66583-43b2-4c90-b118-f2093798885a | Vitens NV | 58480 | filter | Public | 2016-02-10T18:36:53.840063Z | 2024-07-08T14:06:32.522532Z | vitens_api | 19483 | ongespecificeerd |  | standaardbuis | 1 |  | 2024-07-04T13:21:08Z | [] | geen | onbekend | TRUE | 4.73 |  | 3.73 |  | 2009-09-14T00:00:00Z | nee | 3.73 |  | FALSE | filtergrind | 0 | FALSE | schutkoker |  |  | 52.3787 | 5.7978
| Nunspeet | df9d5aa1-7073-441d-9c64-cf688eb1ad6f | 27C-0107001 | 27C-0107001 | 5826788241234060 | 5233077614799180 | 0 | https://nens.lizard.net/api/v4/organisations/e7d66583-43b2-4c90-b118-f2093798885a/ | e7d66583-43b2-4c90-b118-f2093798885a | Vitens NV | 58512 | filter | Public | 2016-02-10T18:36:58.920779Z | 2024-07-08T14:20:17.970980Z | vitens_api | 19521 | ongespecificeerd |  | standaardbuis | 1 |  | 2024-07-04T13:28:27Z | [] | geen | onbekend | TRUE | 21.56 |  | 20.56 |  | 2009-10-13T00:00:00Z | nee | 20.56 |  | FALSE | filtergrind | 0 | FALSE | schutkoker |  |  | 52.3308 | 5.8268
| Nunspeet | c62feb32-a27b-47bd-aa3b-074d4884fb0b | 27C-0108001 | 27C-0108001 | 5762083412651130 | 5237116730283990 | 0 | https://nens.lizard.net/api/v4/organisations/e7d66583-43b2-4c90-b118-f2093798885a/ | e7d66583-43b2-4c90-b118-f2093798885a | Vitens NV | 58513 | filter | Public | 2016-02-10T18:37:04.515442Z | 2024-07-08T14:20:28.119904Z | vitens_api | 19522 | ongespecificeerd |  | standaardbuis | 1 |  | 2024-07-04T13:21:03Z | [] | geen | onbekend | TRUE | 3.59 |  | 2.59 |  | 2009-09-23T00:00:00Z | nee | 2.59 |  | FALSE | filtergrind | 0 | FALSE | schutkoker |  |  | 52.3712 | 5.7621
| Nunspeet | fd567816-fa74-42e0-b6a6-a9440b92994d | 27C-0109001 | 27C-0109001 | 5766618388177230 | 5236780710227980 | 0 | https://nens.lizard.net/api/v4/organisations/e7d66583-43b2-4c90-b118-f2093798885a/ | e7d66583-43b2-4c90-b118-f2093798885a | Vitens NV | 58514 | filter | Public | 2016-02-10T18:37:09.674163Z | 2024-07-08T14:20:35.112923Z | vitens_api | 19523 | ongespecificeerd |  | standaardbuis | 1 |  | 2024-07-04T13:28:27Z | [] | geen | onbekend | TRUE | 4.06 |  | 3.06 |  | 2009-09-25T00:00:00Z | nee | 3.06 |  | FALSE | filtergrind | 0 | FALSE | schutkoker |  |  | 52.3678 | 5.7666
| Nunspeet | e5b713f4-de0b-4aaa-b4eb-003ec5249d1a | 27C-0111001 | 27C-0111001 | 5773004248999340 | 5237273864902830 | 0 | https://nens.lizard.net/api/v4/organisations/e7d66583-43b2-4c90-b118-f2093798885a/ | e7d66583-43b2-4c90-b118-f2093798885a | Vitens NV | 58516 | filter | Public | 2016-02-10T18:37:20.049191Z | 2024-07-08T14:20:49.852114Z | vitens_api | 19525 | ongespecificeerd |  | standaardbuis | 1 |  | 2023-01-05T19:55:30Z | [] | geen | onbekend | TRUE | 3.79 |  | 2.79 |  | 2009-10-14T00:00:00Z | nee | 2.79 |  | FALSE | filtergrind | 0 | FALSE | schutkoker |  |  | 52.3727 | 5.773
| Nunspeet | b173c5dd-5273-4fbd-8f95-ad58287e39ac | 27C-0112001 | 27C-0112001 | 5777818413677240 | 5237414290259550 | 0 | https://nens.lizard.net/api/v4/organisations/e7d66583-43b2-4c90-b118-f2093798885a/ | e7d66583-43b2-4c90-b118-f2093798885a | Vitens NV | 58517 | filter | Public | 2016-02-10T18:37:25.441315Z | 2024-07-08T14:20:56.883260Z | vitens_api | 19526 | ongespecificeerd |  | standaardbuis | 1 |  | 2024-07-04T13:28:27Z | [] | geen | onbekend | TRUE | 4.04 |  | 3.04 |  | 2003-10-03T00:00:00Z | nee | 3.04 |  | FALSE | filtergrind | 0 | FALSE | schutkoker |  |  | 52.3741 | 5.7778
| Nunspeet | 1a55aee6-d43c-41ea-ae5e-f5b8e5d8c8b7 | 27C-0113001 | 27C-0113001 | 5792218085005140 | 5228987942377460 | 0 | https://nens.lizard.net/api/v4/organisations/e7d66583-43b2-4c90-b118-f2093798885a/ | e7d66583-43b2-4c90-b118-f2093798885a | Vitens NV | 58518 | filter | Public | 2016-02-10T18:37:30.566506Z | 2024-07-08T14:21:03.560342Z | vitens_api | 19527 | ongespecificeerd |  | standaardbuis | 1 |  | 2024-07-04T13:28:27Z | [] | geen | onbekend | TRUE | 27.28 |  | 26.28 |  | 2009-11-03T00:00:00Z | nee | 26.28 |  | FALSE | filtergrind | 0 | FALSE | schutkoker |  |  | 52.2899 | 5.7922
| Nunspeet | c20edf26-540c-47ef-abbe-4a61a020796f | 27C-0114001 | 27C-0114001 | 5785845122897430 | 5229509604409310 | 0 | https://nens.lizard.net/api/v4/organisations/e7d66583-43b2-4c90-b118-f2093798885a/ | e7d66583-43b2-4c90-b118-f2093798885a | Vitens NV | 58519 | filter | Public | 2016-02-10T18:37:36.061062Z | 2024-07-08T14:21:08.024570Z | vitens_api | 19528 | ongespecificeerd |  | standaardbuis | 1 |  | 2024-07-04T13:28:27Z | [] | geen | onbekend | TRUE | 25.53 |  | 24.53 |  | 2009-10-16T00:00:00Z | nee | 24.53 |  | FALSE | filtergrind | 0 | FALSE | schutkoker |  |  | 52.2951 | 5.7858
| Nunspeet | c1cb2c03-c4b5-43b0-a4a0-762f9e47ff7f | 27C-0115001 | 27C-0115001 | 5762289310726640 | 5236634693079530 | 0 | https://nens.lizard.net/api/v4/organisations/e7d66583-43b2-4c90-b118-f2093798885a/ | e7d66583-43b2-4c90-b118-f2093798885a | Vitens NV | 58520 | filter | Public | 2016-02-10T18:37:41.310786Z | 2024-07-08T14:21:15.213073Z | vitens_api | 19529 | ongespecificeerd |  | standaardbuis | 1 |  | 2024-07-04T13:28:26Z | [] | geen | onbekend | TRUE | 3.98 |  | 2.98 |  | 2009-10-16T00:00:00Z | nee | 2.98 |  | FALSE | filtergrind | 0 | FALSE | schutkoker |  |  | 52.3663 | 5.7623
| Oldebroek | 0953cb23-30d9-4ecf-8f26-b9d9d994eb8c | 21C-2058001 | 21C-2058001 | 5876651509528140 | 5251406237410340 | 0 | https://nens.lizard.net/api/v4/organisations/e7d66583-43b2-4c90-b118-f2093798885a/ | e7d66583-43b2-4c90-b118-f2093798885a | Vitens NV | 58915 | filter | Public | 2016-02-11T11:26:39.665221Z | 2024-07-08T12:53:36.009892Z | vitens_api | 20052 | ongespecificeerd |  | standaardbuis | 1 |  | 2023-01-05T19:31:31Z | [] | geen | onbekend | TRUE | -1.93 |  | -2.93 |  | 2009-05-25T00:00:00Z | nee | -2.93 |  | FALSE | filtergrind | 0 | FALSE | schutkoker |  |  | 52.5141 | 5.8767
| Oldebroek | 0b970f5e-4f7e-4549-a220-7d2ed1ca0edf | 21C-2059001 | 21C-2059001 | 5878499364748200 | 5251178156580320 | 0 | https://nens.lizard.net/api/v4/organisations/e7d66583-43b2-4c90-b118-f2093798885a/ | e7d66583-43b2-4c90-b118-f2093798885a | Vitens NV | 58916 | filter | Public | 2016-02-11T11:26:44.943183Z | 2024-07-08T12:53:42.310536Z | vitens_api | 20053 | ongespecificeerd |  | standaardbuis | 1 |  | 2023-01-05T19:31:31Z | [] | geen | onbekend | TRUE | -1.66 |  | -2.66 |  | 2009-05-27T00:00:00Z | nee | -2.66 |  | FALSE | filtergrind | 0 | FALSE | schutkoker |  |  | 52.5118 | 5.8785
| Oldebroek | 09f35958-b25f-49c4-b25d-8412a17dd440 | 27A-1055001 | 27A-1055001 | 5901907817728060 | 5244205832083110 | 0 | https://nens.lizard.net/api/v4/organisations/e7d66583-43b2-4c90-b118-f2093798885a/ | e7d66583-43b2-4c90-b118-f2093798885a | Vitens NV | 58948 | filter | Public | 2016-02-11T11:27:19.037804Z | 2024-07-08T14:03:28.807446Z | vitens_api | 20085 | ongespecificeerd |  | standaardbuis | 1 |  | 2023-01-05T19:52:34Z | [] | geen | onbekend | TRUE | 0.59 |  | -0.41 |  | 2009-05-15T00:00:00Z | nee | -0.41 |  | FALSE | filtergrind | 0 | FALSE | schutkoker |  |  | 52.4421 | 5.9019
| Oldebroek | 840b460f-76c4-4e65-9bd9-904f50749bec | 27A-1056001 | 27A-1056001 | 5899320448325020 | 5246489149746620 | 0 | https://nens.lizard.net/api/v4/organisations/e7d66583-43b2-4c90-b118-f2093798885a/ | e7d66583-43b2-4c90-b118-f2093798885a | Vitens NV | 58949 | filter | Public | 2016-02-11T11:27:24.380883Z | 2024-07-08T14:03:34.665976Z | vitens_api | 20086 | ongespecificeerd |  | standaardbuis | 1 |  | 2023-01-05T19:52:34Z | [] | geen | onbekend | TRUE | -1.49 |  | -2.49 |  | 2009-06-10T00:00:00Z | nee | -2.49 |  | FALSE | filtergrind | 0 | FALSE | schutkoker |  |  | 52.4649 | 5.8993
| Oldebroek | 0916d541-32d7-4e23-858b-1c2e6dd1e926 | 27A-1057001 | 27A-1057001 | 5894747362697860 | 5246585827921550 | 0 | https://nens.lizard.net/api/v4/organisations/e7d66583-43b2-4c90-b118-f2093798885a/ | e7d66583-43b2-4c90-b118-f2093798885a | Vitens NV | 58950 | filter | Public | 2016-02-11T11:27:29.848620Z | 2024-07-08T14:03:39.035116Z | vitens_api | 20087 | ongespecificeerd |  | standaardbuis | 1 |  | 2023-01-05T19:52:34Z | [] | geen | onbekend | TRUE | -0.67 |  | -1.67 |  | 2009-05-25T00:00:00Z | nee | -1.67 |  | FALSE | filtergrind | 0 | FALSE | schutkoker |  |  | 52.4659 | 5.8947
| Oldebroek | 336cf903-7bc7-449a-b5ac-5d32004715fc | 27A-1058001 | 27A-1058001 | 5894582833879470 | 5244271561262740 | 0 | https://nens.lizard.net/api/v4/organisations/e7d66583-43b2-4c90-b118-f2093798885a/ | e7d66583-43b2-4c90-b118-f2093798885a | Vitens NV | 58951 | filter | Public | 2016-02-11T11:27:35.090160Z | 2024-07-08T14:03:42.570363Z | vitens_api | 20088 | ongespecificeerd |  | standaardbuis | 1 |  | 2023-04-11T11:29:08Z | [] | geen | onbekend | TRUE | 0.65 |  | -0.35 |  | 2009-05-15T00:00:00Z | nee | -0.35 |  | FALSE | filtergrind | 0 | FALSE | schutkoker |  |  | 52.4427 | 5.8946
| Oldebroek | 76568ed6-16f0-4f98-9834-67d30c06aeaa | 27A-1059001 | 27A-1059001 | 5900338058422330 | 5244892284760060 | 0 | https://nens.lizard.net/api/v4/organisations/e7d66583-43b2-4c90-b118-f2093798885a/ | e7d66583-43b2-4c90-b118-f2093798885a | Vitens NV | 58952 | filter | Public | 2016-02-11T11:27:40.569817Z | 2024-07-08T14:03:45.082645Z | vitens_api | 20089 | ongespecificeerd |  | standaardbuis | 1 |  | 2023-01-05T19:52:34Z | [] | geen | onbekend | TRUE | -0.35 |  | -1.35 |  | 2009-02-24T00:00:00Z | nee | -1.35 |  | FALSE | filtergrind | 0 | FALSE | schutkoker |  |  | 52.4489 | 5.9003
| Oldebroek | ed485070-08f9-48f9-9e95-4e215500a34a | 27A-1060001 | 27A-1060001 | 5892515942242460 | 5246246153605650 | 0 | https://nens.lizard.net/api/v4/organisations/e7d66583-43b2-4c90-b118-f2093798885a/ | e7d66583-43b2-4c90-b118-f2093798885a | Vitens NV | 58953 | filter | Public | 2016-02-11T11:27:45.996056Z | 2024-07-08T14:03:50.188698Z | vitens_api | 20090 | ongespecificeerd |  | standaardbuis | 1 |  | 2024-02-01T11:31:57Z | [] | geen | onbekend | TRUE | -0.71 |  | -1.71 |  | 2009-04-29T00:00:00Z | nee | -1.71 |  | FALSE | filtergrind | 0 | FALSE | schutkoker |  |  | 52.4625 | 5.8925
| Oldebroek | c5236ab6-32c2-4597-b540-29778232e679 | 27B-0438001 | 27B-0438001 | 5907439937365880 | 5244552171009540 | 0 | https://nens.lizard.net/api/v4/organisations/e7d66583-43b2-4c90-b118-f2093798885a/ | e7d66583-43b2-4c90-b118-f2093798885a | Vitens NV | 59097 | filter | Public | 2016-02-11T11:28:09.652001Z | 2024-07-08T14:12:11.081347Z | vitens_api | 20234 | ongespecificeerd |  | standaardbuis | 1 |  | 2023-01-05T19:54:13Z | [] | geen | onbekend | TRUE | 0.41 |  | -0.59 |  | 2009-06-10T00:00:00Z | nee | -0.59 |  | FALSE | filtergrind | 0 | FALSE | schutkoker |  |  | 52.4455 | 5.9074
| Oldebroek | ccddf713-ed5a-418d-9fc8-be5cd4edfc25 | 27B-0439001 | 27B-0439001 | 5906239479210630 | 5245084151329880 | 0 | https://nens.lizard.net/api/v4/organisations/e7d66583-43b2-4c90-b118-f2093798885a/ | e7d66583-43b2-4c90-b118-f2093798885a | Vitens NV | 59098 | filter | Public | 2016-02-11T11:28:15.045606Z | 2024-07-08T14:12:15.825763Z | vitens_api | 20235 | ongespecificeerd |  | standaardbuis | 1 |  | 2024-02-01T11:33:08Z | [] | geen | onbekend | TRUE | -1.26 |  | -2.26 |  | 2009-12-11T00:00:00Z | nee | -2.26 |  | FALSE | filtergrind | 0 | FALSE | schutkoker |  |  | 52.4508 | 5.9062
| Oldebroek | 853cad3d-832a-410a-a41a-582894ffcc5f | 27B-0440001 | 27B-0440001 | 5915086860875480 | 5245179887694480 | 0 | https://nens.lizard.net/api/v4/organisations/e7d66583-43b2-4c90-b118-f2093798885a/ | e7d66583-43b2-4c90-b118-f2093798885a | Vitens NV | 59099 | filter | Public | 2016-02-11T11:28:19.961699Z | 2024-07-08T14:12:19.833603Z | vitens_api | 20236 | ongespecificeerd |  | standaardbuis | 1 |  | 2023-01-05T19:54:13Z | [] | geen | onbekend | TRUE | -0.13 |  | -1.13 |  | 2009-05-11T00:00:00Z | nee | -1.13 |  | FALSE | filtergrind | 0 | FALSE | schutkoker |  |  | 52.4518 | 5.9151
| Oldebroek | fcb973c3-c6ce-413f-a53e-a0cf2bba3726 | 27B-0441001 | 27B-0441001 | 5925474232438840 | 5245265476446860 | 0 | https://nens.lizard.net/api/v4/organisations/e7d66583-43b2-4c90-b118-f2093798885a/ | e7d66583-43b2-4c90-b118-f2093798885a | Vitens NV | 59100 | filter | Public | 2016-02-11T11:28:25.160313Z | 2024-07-08T14:12:25.316626Z | vitens_api | 20237 | ongespecificeerd |  | standaardbuis | 1 |  | 2023-01-05T19:54:13Z | [] | geen | onbekend | TRUE | 0.21 |  | -0.79 |  | 2009-05-11T00:00:00Z | nee | -0.79 |  | FALSE | filtergrind | 0 | FALSE | schutkoker |  |  | 52.4527 | 5.9255
| Oldebroek | c11b8883-1788-47c7-ba33-481a0faa6380 | 27B-0442001 | 27B-0442001 | 5992106743612560 | 524670819988788 | 0 | https://nens.lizard.net/api/v4/organisations/e7d66583-43b2-4c90-b118-f2093798885a/ | e7d66583-43b2-4c90-b118-f2093798885a | Vitens NV | 59101 | filter | Public | 2016-02-11T11:28:30.273209Z | 2024-07-08T14:12:27.029219Z | vitens_api | 20238 | ongespecificeerd |  | standaardbuis | 1 |  | 2023-01-05T19:54:13Z | [] | geen | onbekend | TRUE | 0.01 |  | -0.99 |  | 2009-05-26T00:00:00Z | nee | -0.99 |  | FALSE | filtergrind | 0 | FALSE | schutkoker |  |  | 52.4671 | 5.9921
| Oldebroek | 97cab156-73f3-4249-942c-0f591cf50fe9 | 27B-0443001 | 27B-0443001 | 5996007077137850 | 5246926399022700 | 0 | https://nens.lizard.net/api/v4/organisations/e7d66583-43b2-4c90-b118-f2093798885a/ | e7d66583-43b2-4c90-b118-f2093798885a | Vitens NV | 59102 | filter | Public | 2016-02-11T11:28:35.846806Z | 2024-07-08T14:12:29.680299Z | vitens_api | 20239 | ongespecificeerd |  | standaardbuis | 1 |  | 2023-01-05T19:54:13Z | [] | geen | onbekend | TRUE | 0.01 |  | -0.99 |  | 2009-05-25T00:00:00Z | nee | -0.99 |  | FALSE | filtergrind | 0 | FALSE | schutkoker |  |  | 52.4693 | 5.996
| Oldebroek | 046181de-4df6-4a70-9e8a-59dddbcff782 | 27B-0444001 | 27B-0444001 | 6006833879453560 | 5247103236492060 | 0 | https://nens.lizard.net/api/v4/organisations/e7d66583-43b2-4c90-b118-f2093798885a/ | e7d66583-43b2-4c90-b118-f2093798885a | Vitens NV | 59103 | filter | Public | 2016-02-11T11:28:41.051993Z | 2024-07-08T14:12:33.974487Z | vitens_api | 20240 | ongespecificeerd |  | standaardbuis | 1 |  | 2023-01-05T19:54:14Z | [] | geen | onbekend | TRUE | 0.11 |  | -0.89 |  | 2009-05-25T00:00:00Z | nee | -0.89 |  | FALSE | filtergrind | 0 | FALSE | schutkoker |  |  | 52.471 | 6.0068
| Oldebroek | f5bb2f43-4e49-4852-8efd-c30cd347fc66 | 27B-0445001 | 27B-0445001 | 6016308622320390 | 5247391241357270 | 0 | https://nens.lizard.net/api/v4/organisations/e7d66583-43b2-4c90-b118-f2093798885a/ | e7d66583-43b2-4c90-b118-f2093798885a | Vitens NV | 59104 | filter | Public | 2016-02-11T11:28:45.762672Z | 2024-07-08T14:12:37.595698Z | vitens_api | 20241 | ongespecificeerd |  | standaardbuis | 1 |  | 2023-01-05T19:54:14Z | [] | geen | onbekend | TRUE | -0.03 |  | -1.03 |  | 2009-05-27T00:00:00Z | nee | -1.03 |  | FALSE | filtergrind | 0 | FALSE | schutkoker |  |  | 52.4739 | 6.0163
| Oldebroek | 97bc5409-3f2f-4c7b-a442-b1bfb73b1bb9 | 27B-0446001 | 27B-0446001 | 5932778983968610 | 5243661442562970 | 0 | https://nens.lizard.net/api/v4/organisations/e7d66583-43b2-4c90-b118-f2093798885a/ | e7d66583-43b2-4c90-b118-f2093798885a | Vitens NV | 59105 | filter | Public | 2016-02-11T11:28:51.062280Z | 2024-07-08T14:12:40.625491Z | vitens_api | 20242 | ongespecificeerd |  | standaardbuis | 1 |  | 2023-01-05T19:54:14Z | [] | geen | onbekend | TRUE | 2.81 |  | 1.81 |  | 2009-05-15T00:00:00Z | nee | 1.81 |  | FALSE | filtergrind | 0 | FALSE | schutkoker |  |  | 52.4366 | 5.9328
| Oldebroek | e7a01eba-5ad2-409f-afec-298ee73c50b9 | 27B-0447001 | 27B-0447001 | 6015351423996600 | 524826383471206 | 0 | https://nens.lizard.net/api/v4/organisations/e7d66583-43b2-4c90-b118-f2093798885a/ | e7d66583-43b2-4c90-b118-f2093798885a | Vitens NV | 59106 | filter | Public | 2016-02-11T11:28:56.500802Z | 2024-07-08T14:12:47.084268Z | vitens_api | 20243 | ongespecificeerd |  | standaardbuis | 1 |  | 2023-01-05T19:54:14Z | [] | geen | onbekend | TRUE | -1.27 |  | -2.27 |  | 2009-06-03T00:00:00Z | nee | -2.27 |  | FALSE | filtergrind | 0 | FALSE | schutkoker |  |  | 52.4826 | 6.0154
| Oldebroek | 2c34e971-ea67-419d-9353-928e76bf0b92 | 27B-0449001 | 27B-0449001 | 6006387772123310 | 524633502856983 | 0 | https://nens.lizard.net/api/v4/organisations/e7d66583-43b2-4c90-b118-f2093798885a/ | e7d66583-43b2-4c90-b118-f2093798885a | Vitens NV | 59108 | filter | Public | 2016-02-11T11:29:07.600814Z | 2024-07-08T14:12:51.464292Z | vitens_api | 20245 | ongespecificeerd |  | standaardbuis | 1 |  | 2023-04-12T13:42:12Z | [] | geen | onbekend | TRUE | -1.16 |  | -2.16 |  | 2009-06-03T00:00:00Z | nee | -2.16 |  | FALSE | filtergrind | 0 | FALSE | schutkoker |  |  | 52.4634 | 6.0064
| Oldebroek | 61083bb5-1736-44eb-96d4-54b3e0fc874e | 27B-0450001 | 27B-0450001 | 601764718046582 | 5247195786556130 | 0 | https://nens.lizard.net/api/v4/organisations/e7d66583-43b2-4c90-b118-f2093798885a/ | e7d66583-43b2-4c90-b118-f2093798885a | Vitens NV | 59109 | filter | Public | 2016-02-11T11:29:12.851750Z | 2024-07-08T14:12:56.269596Z | vitens_api | 20246 | ongespecificeerd |  | standaardbuis | 1 |  | 2023-01-05T19:54:14Z | [] | geen | onbekend | TRUE | 0.2 |  | -0.8 |  | 2009-05-27T00:00:00Z | nee | -0.8 |  | FALSE | filtergrind | 0 | FALSE | schutkoker |  |  | 52.472 | 6.0176
| Oldebroek | 46843601-ce30-479a-85dd-cb88f02c8e5b | 27B-0451001 | 27B-0451001 | 5926534656906960 | 5243649414361090 | 0 | https://nens.lizard.net/api/v4/organisations/e7d66583-43b2-4c90-b118-f2093798885a/ | e7d66583-43b2-4c90-b118-f2093798885a | Vitens NV | 59110 | filter | Public | 2016-02-11T11:29:17.989651Z | 2024-07-08T14:13:01.152576Z | vitens_api | 20247 | ongespecificeerd |  | standaardbuis | 1 |  | 2023-01-05T19:54:14Z | [] | geen | onbekend | TRUE | 3.19 |  | 2.19 |  | 2009-05-27T00:00:00Z | nee | 2.19 |  | FALSE | filtergrind | 0 | FALSE | schutkoker |  |  | 52.4365 | 5.9265
| Oldebroek | 8de4a106-6a97-4c26-83d6-683f7d4b1380 | 27B-0452001 | 27B-0452001 | 596783081310576 | 5245020714311160 | 0 | https://nens.lizard.net/api/v4/organisations/e7d66583-43b2-4c90-b118-f2093798885a/ | e7d66583-43b2-4c90-b118-f2093798885a | Vitens NV | 59111 | filter | Public | 2016-02-11T11:29:23.613108Z | 2024-07-08T14:13:02.279803Z | vitens_api | 20248 | ongespecificeerd |  | standaardbuis | 1 |  | 2023-01-05T19:54:15Z | [] | geen | onbekend | TRUE | 1.38 |  | 0.38 |  | 2009-05-27T00:00:00Z | nee | 0.38 |  | FALSE | filtergrind | 0 | FALSE | schutkoker |  |  | 52.4502 | 5.9678
| Oldebroek | 309ed456-3ca0-404e-a543-90e82b7ac35d | 27B-0453001 | 27B-0453001 | 5991416026383340 | 5246284337134010 | 0 | https://nens.lizard.net/api/v4/organisations/e7d66583-43b2-4c90-b118-f2093798885a/ | e7d66583-43b2-4c90-b118-f2093798885a | Vitens NV | 59112 | filter | Public | 2016-02-11T11:29:29.202464Z | 2024-07-08T14:13:05.170677Z | vitens_api | 20249 | ongespecificeerd |  | standaardbuis | 1 |  | 2023-01-05T19:54:15Z | [] | geen | onbekend | TRUE | 0.63 |  | -0.37 |  | 2009-05-26T00:00:00Z | nee | -0.37 |  | FALSE | filtergrind | 0 | FALSE | schutkoker |  |  | 52.4628 | 5.9914
| Oldebroek | 05152957-769a-43f3-a358-9f7a2b6ab04c | 27B-0454001 | 27B-0454001 | 5998973314078830 | 5246453920844350 | 0 | https://nens.lizard.net/api/v4/organisations/e7d66583-43b2-4c90-b118-f2093798885a/ | e7d66583-43b2-4c90-b118-f2093798885a | Vitens NV | 59113 | filter | Public | 2016-02-11T11:29:34.443106Z | 2024-07-08T14:13:07.992272Z | vitens_api | 20250 | ongespecificeerd |  | standaardbuis | 1 |  | 2023-01-05T19:54:15Z | [] | geen | onbekend | TRUE | 0.5 |  | -0.5 |  | 2009-05-26T00:00:00Z | nee | -0.5 |  | FALSE | filtergrind | 0 | FALSE | schutkoker |  |  | 52.4645 | 5.999
| Oldebroek | 0ee2cd79-e14b-458c-843b-196c7917a270 | 27B-0455001 | 27B-0455001 | 6010810547470330 | 5246810608228060 | 0 | https://nens.lizard.net/api/v4/organisations/e7d66583-43b2-4c90-b118-f2093798885a/ | e7d66583-43b2-4c90-b118-f2093798885a | Vitens NV | 59114 | filter | Public | 2016-02-11T11:29:40.060013Z | 2024-07-08T14:13:10.375299Z | vitens_api | 20251 | ongespecificeerd |  | standaardbuis | 1 |  | 2023-01-05T19:54:15Z | [] | geen | onbekend | TRUE | 0.24 |  | -0.76 |  | 2009-06-10T00:00:00Z | nee | -0.76 |  | FALSE | filtergrind | 0 | FALSE | schutkoker |  |  | 52.4681 | 6.0108
| Oldebroek | 1f7f769c-763b-4da6-87fb-75081c611072 | 27B-0456001 | 27B-0456001 | 5989229408243310 | 5245418423375760 | 0 | https://nens.lizard.net/api/v4/organisations/e7d66583-43b2-4c90-b118-f2093798885a/ | e7d66583-43b2-4c90-b118-f2093798885a | Vitens NV | 59115 | filter | Public | 2016-02-11T11:29:45.565997Z | 2024-07-08T14:13:15.400765Z | vitens_api | 20252 | ongespecificeerd |  | standaardbuis | 1 |  | 2023-01-05T19:54:15Z | [] | geen | onbekend | TRUE | -1.9 |  | -2.9 |  | 2009-06-03T00:00:00Z | nee | -2.9 |  | FALSE | filtergrind | 0 | FALSE | schutkoker |  |  | 52.4542 | 5.9892
| Oldebroek | 5f3507da-75ae-4daf-8db4-ce1ebfa535d4 | 27B-0457001 | 27B-0457001 | 5953206374323950 | 5244475124583560 | 0 | https://nens.lizard.net/api/v4/organisations/e7d66583-43b2-4c90-b118-f2093798885a/ | e7d66583-43b2-4c90-b118-f2093798885a | Vitens NV | 59116 | filter | Public | 2016-02-11T11:29:50.658082Z | 2024-07-08T14:13:19.663130Z | vitens_api | 20253 | ongespecificeerd |  | standaardbuis | 1 |  | 2023-04-12T11:18:24Z | [] | geen | onbekend | TRUE | 2.74 |  | 1.74 |  | 2009-06-23T00:00:00Z | nee | 1.74 |  | FALSE | filtergrind | 0 | FALSE | schutkoker |  |  | 52.4448 | 5.9532
| Oldebroek | cb0265c4-b3f2-4a1b-aca1-e8b043c4c158 | 27B-0458001 | 27B-0458001 | 6002206510136390 | 5246741648548810 | 0 | https://nens.lizard.net/api/v4/organisations/e7d66583-43b2-4c90-b118-f2093798885a/ | e7d66583-43b2-4c90-b118-f2093798885a | Vitens NV | 59117 | filter | Public | 2016-02-11T11:29:56.079908Z | 2024-07-08T14:13:21.396846Z | vitens_api | 20254 | ongespecificeerd |  | standaardbuis | 1 |  | 2023-01-05T19:54:15Z | [] | geen | onbekend | TRUE | 0.28 |  | -0.72 |  | 2009-04-29T00:00:00Z | nee | -0.72 |  | FALSE | filtergrind | 0 | FALSE | schutkoker |  |  | 52.4674 | 6.0022
| Oldebroek | e7eb9647-dab7-4d00-bfa7-6af216b2a3ae | 27B-0459001 | 27B-0459001 | 595481109364065 | 5244945307937630 | 0 | https://nens.lizard.net/api/v4/organisations/e7d66583-43b2-4c90-b118-f2093798885a/ | e7d66583-43b2-4c90-b118-f2093798885a | Vitens NV | 59118 | filter | Public | 2016-02-11T11:30:01.475921Z | 2024-07-08T14:13:26.085982Z | vitens_api | 20255 | ongespecificeerd |  | standaardbuis | 1 |  | 2023-01-05T19:54:15Z | [] | geen | onbekend | TRUE | 2.05 |  | 1.05 |  | 2009-05-26T00:00:00Z | nee | 1.05 |  | FALSE | filtergrind | 0 | FALSE | schutkoker |  |  | 52.4495 | 5.9548
| Oldebroek | ec3d05b5-5ed1-4a0c-86b6-ab77bb6b35e9 | 27B-0461001 | 27B-0461001 | 5997994248922420 | 5245757885270910 | 0 | https://nens.lizard.net/api/v4/organisations/e7d66583-43b2-4c90-b118-f2093798885a/ | e7d66583-43b2-4c90-b118-f2093798885a | Vitens NV | 59119 | filter | Public | 2016-02-11T11:30:07.062979Z | 2024-07-08T14:13:30.106575Z | vitens_api | 20256 | ongespecificeerd |  | standaardbuis | 1 |  | 2023-01-05T19:54:15Z | [] | geen | onbekend | TRUE | -0.09 |  | -1.09 |  | 2009-11-27T00:00:00Z | nee | -1.09 |  | FALSE | filtergrind | 0 | FALSE | schutkoker |  |  | 52.4576 | 5.998
| Oldebroek | d17a974c-c36c-4178-8531-495081141bcb | 27AM003001 | 27AM003001 | 5899380715894050 | 5244545239149840 | 0 | https://nens.lizard.net/api/v4/organisations/e7d66583-43b2-4c90-b118-f2093798885a/ | e7d66583-43b2-4c90-b118-f2093798885a | Vitens NV | 122065 | filter | Public | 2020-10-28T17:00:08.569239Z | 2024-07-08T14:08:04.536569Z | vitens_api | 27192 | ongespecificeerd |  | standaardbuis | 1 |  | 2024-07-04T12:44:42Z | [] | geen | pvc | TRUE | 0.23 |  | -0.77 |  | 2020-09-22T00:00:00Z | nee | -0.77 |  | FALSE | filtergrind | 0 | FALSE | schutkoker |  |  | 52.4455 | 5.8994
| Putten | 1da6d6d9-18ca-4bfe-bacb-ef1443575197 | 26G-1785001 | 26G-1785001 | 5583280495054390 | 5226928072369730 | 0 | https://nens.lizard.net/api/v4/organisations/e7d66583-43b2-4c90-b118-f2093798885a/ | e7d66583-43b2-4c90-b118-f2093798885a | Vitens NV | 58143 | filter | Public | 2016-02-10T18:33:50.730000Z | 2024-07-08T13:41:57.703330Z | vitens_api | 19146 | ongespecificeerd |  | standaardbuis | 1 |  | 2024-07-04T13:28:34Z | [] | geen | onbekend | TRUE | 5.54 |  | 4.54 |  | 2009-04-20T00:00:00Z | nee | 4.54 |  | FALSE | filtergrind | 0 | FALSE | schutkoker |  |  | 52.2693 | 5.5833
| Putten | da1b6def-8a0e-425b-aaa9-9c8215c7673d | 26G-1786001 | 26G-1786001 | 5602647519011680 | 5226315326258360 | 0 | https://nens.lizard.net/api/v4/organisations/e7d66583-43b2-4c90-b118-f2093798885a/ | e7d66583-43b2-4c90-b118-f2093798885a | Vitens NV | 58144 | filter | Public | 2016-02-10T18:33:56.283488Z | 2024-07-08T13:42:02.473216Z | vitens_api | 19147 | ongespecificeerd |  | standaardbuis | 1 |  | 2024-07-04T13:28:34Z | [] | geen | onbekend | TRUE | 11.82 |  | 10.82 |  | 2009-04-28T00:00:00Z | nee | 10.82 |  | FALSE | filtergrind | 0 | FALSE | schutkoker |  |  | 52.2632 | 5.6026
| Putten | d6cb9033-be4e-419f-97a1-4c8f451a989c | 26G-1787001 | 26G-1787001 | 5574836259197210 | 5226444104925780 | 0 | https://nens.lizard.net/api/v4/organisations/e7d66583-43b2-4c90-b118-f2093798885a/ | e7d66583-43b2-4c90-b118-f2093798885a | Vitens NV | 58145 | filter | Public | 2016-02-10T18:34:01.904055Z | 2024-07-08T13:42:09.571536Z | vitens_api | 19148 | ongespecificeerd |  | standaardbuis | 1 |  | 2023-01-05T19:48:14Z | [] | geen | onbekend | TRUE | 4.75 |  | 3.75 |  | 2009-05-04T00:00:00Z | nee | 3.75 |  | FALSE | filtergrind | 0 | FALSE | schutkoker |  |  | 52.2644 | 5.5748
| Putten | 8fc2a077-c127-46d8-a432-dd10ae807a0d | 26H-0623001 | 26H-0623001 | 5607729709712830 | 5226596604318380 | 0 | https://nens.lizard.net/api/v4/organisations/e7d66583-43b2-4c90-b118-f2093798885a/ | e7d66583-43b2-4c90-b118-f2093798885a | Vitens NV | 58231 | filter | Public | 2016-02-10T18:35:01.298339Z | 2024-07-08T13:51:25.341294Z | vitens_api | 19234 | ongespecificeerd |  | standaardbuis | 1 |  | 2023-01-05T19:49:40Z | [] | geen | onbekend | TRUE | 11.91 |  | 10.91 |  | 2009-05-25T00:00:00Z | nee | 10.91 |  | FALSE | filtergrind | 0 | FALSE | schutkoker |  |  | 52.266 | 5.6077
| Putten | ee1150c9-d567-452d-8883-4cf38202805a | 26H-0624001 | 26H-0624001 | 5613989546104970 | 5226688891552680 | 0 | https://nens.lizard.net/api/v4/organisations/e7d66583-43b2-4c90-b118-f2093798885a/ | e7d66583-43b2-4c90-b118-f2093798885a | Vitens NV | 58232 | filter | Public | 2016-02-10T18:35:07.059644Z | 2024-07-08T13:51:32.728009Z | vitens_api | 19235 | ongespecificeerd |  | standaardbuis | 1 |  | 2024-07-04T13:28:34Z | [] | geen | onbekend | TRUE | 12.9 |  | 11.9 |  | 2009-05-16T00:00:00Z | nee | 11.9 |  | FALSE | filtergrind | 0 | FALSE | schutkoker |  |  | 52.2669 | 5.614
| Putten | e6230195-fb3a-4c13-9a50-4979ef9034a1 | 32E-1075001 | 32E-1075001 | 5598912812730270 | 5226019404959630 | 0 | https://nens.lizard.net/api/v4/organisations/e7d66583-43b2-4c90-b118-f2093798885a/ | e7d66583-43b2-4c90-b118-f2093798885a | Vitens NV | 58621 | filter | Public | 2016-02-10T18:37:47.069836Z | 2024-07-08T16:20:33.089834Z | vitens_api | 19630 | ongespecificeerd |  | standaardbuis | 1 |  | 2024-07-04T13:28:34Z | [] | geen | onbekend | TRUE | 10 |  | 9 |  | 2009-04-20T00:00:00Z | nee | 9 |  | FALSE | filtergrind | 0 | FALSE | schutkoker |  |  | 52.2602 | 5.5989
| Putten | 49b4fcd8-1859-47df-ad8a-fd88963c05d4 | 32E-1076001 | 32E-1076001 | 5594497050435420 | 5225555519836970 | 0 | https://nens.lizard.net/api/v4/organisations/e7d66583-43b2-4c90-b118-f2093798885a/ | e7d66583-43b2-4c90-b118-f2093798885a | Vitens NV | 58622 | filter | Public | 2016-02-10T18:37:52.186137Z | 2024-07-08T16:20:38.123915Z | vitens_api | 19631 | ongespecificeerd |  | standaardbuis | 1 |  | 2023-01-05T20:36:11Z | [] | geen | onbekend | TRUE | 9.73 |  | 8.73 |  | 2009-04-20T00:00:00Z | nee | 8.73 |  | FALSE | filtergrind | 0 | FALSE | schutkoker |  |  | 52.2556 | 5.5945
| Putten | ec226bf6-d21d-48df-a05f-b60960b47211 | 32E-1078001 | 32E-1078001 | 5574187396809860 | 5225993021466940 | 0 | https://nens.lizard.net/api/v4/organisations/e7d66583-43b2-4c90-b118-f2093798885a/ | e7d66583-43b2-4c90-b118-f2093798885a | Vitens NV | 58624 | filter | Public | 2016-02-10T18:38:02.946697Z | 2024-07-08T16:20:45.630668Z | vitens_api | 19633 | ongespecificeerd |  | standaardbuis | 1 |  | 2024-07-04T13:21:11Z | [] | geen | onbekend | TRUE | 5.75 |  | 4.75 |  | 2009-04-29T00:00:00Z | nee | 4.75 |  | FALSE | filtergrind | 0 | FALSE | schutkoker |  |  | 52.2599 | 5.5742
| Putten | be63a916-ac71-4569-8dcd-26280e4a6887 | 32E-1079001 | 32E-1079001 | 5585060692396040 | 5225451981941070 | 0 | https://nens.lizard.net/api/v4/organisations/e7d66583-43b2-4c90-b118-f2093798885a/ | e7d66583-43b2-4c90-b118-f2093798885a | Vitens NV | 58625 | filter | Public | 2016-02-10T18:38:08.175921Z | 2024-07-08T16:20:51.691661Z | vitens_api | 19634 | ongespecificeerd |  | standaardbuis | 1 |  | 2024-07-04T13:28:34Z | [] | geen | onbekend | TRUE | 8.54 |  | 7.54 |  | 2009-04-28T00:00:00Z | nee | 7.54 |  | FALSE | filtergrind | 0 | FALSE | schutkoker |  |  | 52.2545 | 5.5851
| Putten | d1d26002-064f-4a10-9781-02551132660e | 32E-1080001 | 32E-1080001 | 5592219560291940 | 5225076868011050 | 0 | https://nens.lizard.net/api/v4/organisations/e7d66583-43b2-4c90-b118-f2093798885a/ | e7d66583-43b2-4c90-b118-f2093798885a | Vitens NV | 58626 | filter | Public | 2016-02-10T18:38:13.523876Z | 2024-07-08T16:20:57.050895Z | vitens_api | 19635 | ongespecificeerd |  | standaardbuis | 1 |  | 2024-07-04T13:28:33Z | [] | geen | onbekend | TRUE | 10.61 |  | 9.61 |  | 2009-04-29T00:00:00Z | nee | 9.61 |  | FALSE | filtergrind | 0 | FALSE | schutkoker |  |  | 52.2508 | 5.5922
| Putten | ecbf255e-8145-4a6f-a6e2-442c1e2f0377 | 32E-1081001 | 32E-1081001 | 5602459571283870 | 5224853945178830 | 0 | https://nens.lizard.net/api/v4/organisations/e7d66583-43b2-4c90-b118-f2093798885a/ | e7d66583-43b2-4c90-b118-f2093798885a | Vitens NV | 58627 | filter | Public | 2016-02-10T18:38:18.962317Z | 2024-07-08T16:21:04.792514Z | vitens_api | 19636 | ongespecificeerd |  | standaardbuis | 1 |  | 2024-07-04T13:28:33Z | [] | geen | onbekend | TRUE | 11.8 |  | 10.8 |  | 2009-04-29T00:00:00Z | nee | 10.8 |  | FALSE | filtergrind | 0 | FALSE | schutkoker |  |  | 52.2485 | 5.6025
| Putten | 7939d99a-ab3a-46c4-a74e-ca4395df75f9 | 32E-1082001 | 32E-1082001 | 5586594372647870 | 5226014359414130 | 0 | https://nens.lizard.net/api/v4/organisations/e7d66583-43b2-4c90-b118-f2093798885a/ | e7d66583-43b2-4c90-b118-f2093798885a | Vitens NV | 58628 | filter | Public | 2016-02-10T18:38:23.757742Z | 2024-07-08T16:21:10.874810Z | vitens_api | 19637 | ongespecificeerd |  | standaardbuis | 1 |  | 2024-07-04T13:28:33Z | [] | geen | onbekend | TRUE | 7.35 |  | 6.35 |  | 2009-05-15T00:00:00Z | nee | 6.35 |  | FALSE | filtergrind | 0 | FALSE | schutkoker |  |  | 52.2601 | 5.5866
| Putten | 5d6dfab4-3ac3-4102-bc32-5483c782fb43 | 32E-1083001 | 32E-1083001 | 5579300325988880 | 5225774284826930 | 0 | https://nens.lizard.net/api/v4/organisations/e7d66583-43b2-4c90-b118-f2093798885a/ | e7d66583-43b2-4c90-b118-f2093798885a | Vitens NV | 58629 | filter | Public | 2016-02-10T18:38:28.759483Z | 2024-07-08T16:21:16.023554Z | vitens_api | 19638 | ongespecificeerd |  | standaardbuis | 1 |  | 2023-01-05T20:36:12Z | [] | geen | onbekend | TRUE | 6.77 |  | 5.77 |  | 2009-04-29T00:00:00Z | nee | 5.77 |  | FALSE | filtergrind | 0 | FALSE | schutkoker |  |  | 52.2577 | 5.5793
| Putten | fcd757c8-7552-478b-8aed-ccfd3d1fd557 | 32E-1084001 | 32E-1084001 | 5581573915036570 | 5226440444138370 | 0 | https://nens.lizard.net/api/v4/organisations/e7d66583-43b2-4c90-b118-f2093798885a/ | e7d66583-43b2-4c90-b118-f2093798885a | Vitens NV | 58630 | filter | Public | 2016-02-10T18:38:33.906032Z | 2024-07-08T16:21:23.548396Z | vitens_api | 19639 | ongespecificeerd |  | standaardbuis | 1 |  | 2024-07-04T13:28:33Z | [] | geen | onbekend | TRUE | 6.27 |  | 5.27 |  | 2009-05-04T00:00:00Z | nee | 5.27 |  | FALSE | filtergrind | 0 | FALSE | schutkoker |  |  | 52.2644 | 5.5816
| Putten | f211f0fe-5f39-42c9-823f-c1c9a26a4221 | 32F-0808001 | 32F-0808001 | 5609956866786790 | 5225729763639910 | 0 | https://nens.lizard.net/api/v4/organisations/e7d66583-43b2-4c90-b118-f2093798885a/ | e7d66583-43b2-4c90-b118-f2093798885a | Vitens NV | 58746 | filter | Public | 2016-02-10T18:38:39.027089Z | 2024-07-08T16:25:36.946378Z | vitens_api | 19755 | ongespecificeerd |  | standaardbuis | 1 |  | 2024-07-04T13:28:33Z | [] | geen | onbekend | TRUE | 12.53 |  | 11.53 |  | 2009-05-15T00:00:00Z | nee | 11.53 |  | FALSE | filtergrind | 0 | FALSE | schutkoker |  |  | 52.2573 | 5.61
| Putten | 9c6edd7f-cf08-45e3-9f87-1d2128fbf731 | 32F-0809001 | 32F-0809001 | 5611255528303370 | 5226214858575720 | 0 | https://nens.lizard.net/api/v4/organisations/e7d66583-43b2-4c90-b118-f2093798885a/ | e7d66583-43b2-4c90-b118-f2093798885a | Vitens NV | 58747 | filter | Public | 2016-02-10T18:38:44.494989Z | 2024-07-08T16:25:45.674622Z | vitens_api | 19756 | ongespecificeerd |  | standaardbuis | 1 |  | 2024-07-04T13:28:33Z | [] | geen | onbekend | TRUE | 12.62 |  | 11.62 |  | 2009-05-16T00:00:00Z | nee | 11.62 |  | FALSE | filtergrind | 0 | FALSE | schutkoker |  |  | 52.2621 | 5.6113
| Putten | 2ba40a51-e6f9-4331-ba68-268075435b81 | B32E1103001 | B32E1103001 | 5584568526109870 | 5225766744816110 | 0 | https://nens.lizard.net/api/v4/organisations/e7d66583-43b2-4c90-b118-f2093798885a/ | e7d66583-43b2-4c90-b118-f2093798885a | Vitens NV | 93529 | filter | Public | 2017-05-17T16:20:11.768237Z | 2024-07-08T20:16:50.136472Z | vitens_api | 26575 | ongespecificeerd |  | standaardbuis | 1 |  | 2024-07-04T13:28:32Z | [] | geen | onbekend | TRUE | 7.75 |  | 6.75 |  | 2010-08-18T00:00:00Z | nee | 6.75 |  | FALSE | filtergrind | 0 | TRUE | schutkoker |  |  | 52.2577 | 5.5846

## Blad7 (hidden)
Aantal van uuid | schutkoker/ straatpot
Gemeente | schutkoker | schutkoker/ straatpot | straatpot | Eindtotaal
Elburg | 19 | 2 | 2 | 23
Ermelo | 55 |  |  | 55
Harderwijk | 66 |  |  | 66
Hattem | 20 |  |  | 20
Nunspeet | 16 |  |  | 16
Oldebroek | 31 |  |  | 31
Putten | 17 |  |  | 17
Eindtotaal | 224 | 2 | 2 | 228