## Voorblad
Componentenlijst
Selectiecriteria:
Hoofdgebruiker
ObjectHoofdgebruiker
Object
Component
Regio
Contract
Cluster
Onderhoudsplicht | Ja, vastgoedbeh.
Buiten gebruik gesteld | Nee
Deze export bevat de volgende componenten:
| Component | Aantal
64 | Automatisch werkende blusinstallatie centraal
65 | Automatisch werkende blusinstallatie decentraal
66 | Ontruimingsalarminstallatie (alleenstaand)
80 | Brandmeldinstallatie
106 | Rookbeheersingsinstallatie

## 64
ComponentID | ComponentSoortID | ComponentSoort | Object | Objectnaam | Gebouw | Gebouwnaam | GebouwSoort | BVO | Bouwlaag | Ruimte | Hoofdgebruiker | Objecthoofdgebruiker | Regio | BI code | Aantal | Fabrikant | Type | Serienummer | Installatienummer | Nadere locatiebepaling | Bouwjaar | Nadere specificatie bwd/instl | DVD-code | Inhoud | Soort blusinstallatie | Type Watervoorziening | Schuimbijmenging | Brandweeraansluiting | Pomp/drukverhogingsinst.aanw | Alarmkleppen | Stromingsschakelaars | Sprinklers droog | Sprinklers nat | Soort blusmiddel | Aantal gasflessen | Inhoud gasflessen | Aansluiting gasflessen | Blusmiddel HFK houdend | Soort HFK | GWP-waarde | CO2-equivalent inhoud | Lekdetectie | Onderhoudsplicht | Buiten gebruik gesteld
900120672 | 64 | Automatisch werkende blusinstallatie centraal | 45C21 | VAN BREDERODEKAZERNE | R | Portiersloge | Wachtgebouw | 175 | 0 | 10 | Commando Landstrijdkrachten | CLAS | RVB-Z | 1 | 1 | [6 empty] | 2x cilinder 80L 200bar Argonite | 1 |  | Gasblusinstallatie | Niet van toepassing | Nee | Nee | Nee |  |  |  |  | Inerte gassen |  |  | Nader te bepalen | Nee | N.v.t. |  |  | Nee | Ja, vastgoedbeh. | Nee
900140672 | 64 | Automatisch werkende blusinstallatie centraal | 45H03 | VLIEGBASIS VOLKEL | 1050B | Kantoor- en lesgebouw | Complex gebouw | 5624 | 0 | B33 | Commando Luchtstrijdkrachten | CLSK | RVB-Z | 1 | 1 | Siemens | XC1005A | 194240010 | 8004283-101 | fles in B122 |  | t.b.v. ruimte B33 | 1 |  | Gasblusinstallatie | Niet van toepassing | Nee | Nee | Nee |  |  |  |  | Stikstof | 2 | 132 | Nader te bepalen | Nee | N.v.t. |  |  | Nee | Ja, vastgoedbeh. | Nee
900140673 | 64 | Automatisch werkende blusinstallatie centraal | 45H03 | VLIEGBASIS VOLKEL | 1050B | Kantoor- en lesgebouw | Complex gebouw | 5624 | 0 | B35 | Commando Luchtstrijdkrachten | CLSK | RVB-Z | 2 | 1 | Siemens | XC1005A | 194240013 | 8004283-102 | fles in B122 | 2020 | t.b.v. ruimte B35 | 2 |  | Gasblusinstallatie | Niet van toepassing | Nee | Nee | Nee |  |  |  |  | Stikstof | 2 | 132 | Nader te bepalen | Nee | N.v.t. |  |  | Nee | Ja, vastgoedbeh. | Nee
900140674 | 64 | Automatisch werkende blusinstallatie centraal | 45H03 | VLIEGBASIS VOLKEL | 1050B | Kantoor- en lesgebouw | Complex gebouw | 5624 | 0 | B38 | Commando Luchtstrijdkrachten | CLSK | RVB-Z | 1 | 1 | Siemens | XC1005A | 194238100 | 8004283-103 | fles in B122 | 2020 | t.b.v. ruimte B38 |  |  | Gasblusinstallatie | Niet van toepassing | Nee | Nee | Nee |  |  |  |  | Stikstof | 1 | 25 | Nader te bepalen | Nee | N.v.t. |  |  | Nee | Ja, vastgoedbeh. | Nee
900140675 | 64 | Automatisch werkende blusinstallatie centraal | 45H03 | VLIEGBASIS VOLKEL | 1050B | Kantoor- en lesgebouw | Complex gebouw | 5624 | 0 | B31 | Commando Luchtstrijdkrachten | CLSK | RVB-Z | 1 | 1 | Siemens | XC1005A | 194240009 | 8004283-99 | fles in B122 | 2020 | t.b.v. ruimte B31 | 1 |  | Gasblusinstallatie | Niet van toepassing | Nee | Nee | Nee |  |  |  |  | Stikstof | 2 | 132 | Nader te bepalen | Nee | N.v.t. |  |  | Nee | Ja, vastgoedbeh. | Nee
900140676 | 64 | Automatisch werkende blusinstallatie centraal | 45H03 | VLIEGBASIS VOLKEL | 1050B | Kantoor- en lesgebouw | Complex gebouw | 5624 | 0 | B30 | Commando Luchtstrijdkrachten | CLSK | RVB-Z | 2 | 1 | Siemens | XC1005A | 194240032 | 8004283-100 | fles in B122 | 2020 | t.b.v. ruimte B30 | 2 |  | Gasblusinstallatie | Niet van toepassing | Nee | Nee | Nee |  |  |  |  | Stikstof | 2 | 132 | Nader te bepalen | Nee | N.v.t. |  |  | Nee | Ja, vastgoedbeh. | Nee
900140680 | 64 | Automatisch werkende blusinstallatie centraal | 45H03 | VLIEGBASIS VOLKEL | 1050B | Kantoor- en lesgebouw | Complex gebouw | 5624 | 0 | B43 | Commando Luchtstrijdkrachten | CLSK | RVB-Z | 1 | 1 | Siemens | XC1005A | 194238037 | 8004283-104 | fles in B125 | 2020 | t.b.v. ruimte B43 | 1 |  | Gasblusinstallatie | Niet van toepassing | Nee | Nee | Nee |  |  |  |  | Stikstof | 1 | 25 | Nader te bepalen | Nee | N.v.t. |  |  | Nee | Ja, vastgoedbeh. | Nee
900140681 | 64 | Automatisch werkende blusinstallatie centraal | 45H03 | VLIEGBASIS VOLKEL | 1050B | Kantoor- en lesgebouw | Complex gebouw | 5624 | 0 | B47 | Commando Luchtstrijdkrachten | CLSK | RVB-Z | 1 | 1 | Siemens | XC1005A | 194240058 |  | fles in B125 | 2020 | t.b.v. ruimte B47 | 1 |  | Gasblusinstallatie | Niet van toepassing | Nee | Nee | Nee |  |  |  |  | Stikstof | 2 | 132 | Nader te bepalen | Nee | N.v.t. |  |  | Nee | Ja, vastgoedbeh. | Nee
900140682 | 64 | Automatisch werkende blusinstallatie centraal | 45H03 | VLIEGBASIS VOLKEL | 1050B | Kantoor- en lesgebouw | Complex gebouw | 5624 | 0 | B46 | Commando Luchtstrijdkrachten | CLSK | RVB-Z | 2 | 1 | Siemens | XC1005A | 204052191 |  | fles in B125 | 2020 | t.b.v. ruimte B46 | 2 |  | Gasblusinstallatie | Niet van toepassing | Nee | Nee | Nee |  |  |  |  | Stikstof | 2 | 132 | Nader te bepalen | Nee | N.v.t. |  |  | Nee | Ja, vastgoedbeh. | Nee
900140683 | 64 | Automatisch werkende blusinstallatie centraal | 45H03 | VLIEGBASIS VOLKEL | 1050B | Kantoor- en lesgebouw | Complex gebouw | 5624 | 0 | B48 | Commando Luchtstrijdkrachten | CLSK | RVB-Z | 1 | 1 | Siemens | XC1005A | 194240108 |  | fles in B125 | 2020 | t.b.v. ruimte B48 | 1 |  | Gasblusinstallatie | Niet van toepassing | Nee | Nee | Nee |  |  |  |  | Stikstof | 2 | 132 | Nader te bepalen | Nee | N.v.t. |  |  | Nee | Ja, vastgoedbeh. | Nee
900140684 | 64 | Automatisch werkende blusinstallatie centraal | 45H03 | VLIEGBASIS VOLKEL | 1050B | Kantoor- en lesgebouw | Complex gebouw | 5624 | 0 | B50 | Commando Luchtstrijdkrachten | CLSK | RVB-Z | 2 | 1 | Siemens | XC1005A | 194240018 |  | fles in B125 | 2020 | t.b.v. ruimte B50 | 2 |  | Gasblusinstallatie | Niet van toepassing | Nee | Nee | Nee |  |  |  |  | Stikstof | 2 | 132 | Nader te bepalen | Nee | N.v.t. |  |  | Nee | Ja, vastgoedbeh. | Nee
900140686 | 64 | Automatisch werkende blusinstallatie centraal | 45H03 | VLIEGBASIS VOLKEL | 1050B | Kantoor- en lesgebouw | Complex gebouw | 5624 | 0 | B20 | Commando Luchtstrijdkrachten | CLSK | RVB-Z | 1 | 1 | Siemens | XC1005A | 194195073 | 8004283-096 | fles in B20 | 2020 | t.b.v. ruimte B20 |  |  | Gasblusinstallatie | Niet van toepassing | Nee | Nee | Nee |  |  |  |  | Stikstof | 1 | 38 | Nader te bepalen | Nee | N.v.t. |  |  | Nee | Ja, vastgoedbeh. | Nee
900140687 | 64 | Automatisch werkende blusinstallatie centraal | 45H03 | VLIEGBASIS VOLKEL | 1050B | Kantoor- en lesgebouw | Complex gebouw | 5624 | 0 | B68 | Commando Luchtstrijdkrachten | CLSK | RVB-Z | 1 | 1 | Siemens | XC1005A | 194241041 | 8004283-113 | fles in B68 | 2020 | t.b.v. ruimte B68 |  |  | Gasblusinstallatie | Niet van toepassing | Nee | Nee | Nee |  |  |  |  | Stikstof | 1 | 55 | Nader te bepalen | Nee | N.v.t. |  |  | Nee | Ja, vastgoedbeh. | Nee
900140688 | 64 | Automatisch werkende blusinstallatie centraal | 45H03 | VLIEGBASIS VOLKEL | 1050B | Kantoor- en lesgebouw | Complex gebouw | 5624 | 0 | B65 | Commando Luchtstrijdkrachten | CLSK | RVB-Z | 1 | 1 | Siemens | XC1005A | 194241017 | 8004283-112 | fles in B65 | 2020 | t.b.v. ruimte B65 |  |  | Gasblusinstallatie | Niet van toepassing | Nee | Nee | Nee |  |  |  |  | Stikstof | 1 | 51 | Nader te bepalen | Nee | N.v.t. |  |  | Nee | Ja, vastgoedbeh. | Nee
900140689 | 64 | Automatisch werkende blusinstallatie centraal | 45H03 | VLIEGBASIS VOLKEL | 1050B | Kantoor- en lesgebouw | Complex gebouw | 5624 | 0 | B62 | Commando Luchtstrijdkrachten | CLSK | RVB-Z | 1 | 1 | Siemens | XC1005A | 194241032 | 8004283-111 | fles in B62 | 2020 | t.b.v. ruimte B62 |  |  | Gasblusinstallatie | Niet van toepassing | Nee | Nee | Nee |  |  |  |  | Stikstof | 2 | 102 | Nader te bepalen | Nee | N.v.t. |  |  | Nee | Ja, vastgoedbeh. | Nee
900140690 | 64 | Automatisch werkende blusinstallatie centraal | 45H03 | VLIEGBASIS VOLKEL | 1050B | Kantoor- en lesgebouw | Complex gebouw | 5624 | 0 | B60 | Commando Luchtstrijdkrachten | CLSK | RVB-Z | 1 | 1 | Siemens | XC1005A | 194241024 | 8004283-110 | fles in B60 | 2020 | t.b.v. ruimte B60 |  |  | Gasblusinstallatie | Niet van toepassing | Nee | Nee | Nee |  |  |  |  | Stikstof | 2 | 102 | Nader te bepalen | Nee | N.v.t. |  |  | Nee | Ja, vastgoedbeh. | Nee
900140691 | 64 | Automatisch werkende blusinstallatie centraal | 45H03 | VLIEGBASIS VOLKEL | 1050B | Kantoor- en lesgebouw | Complex gebouw | 5624 | 0 | B78 | Commando Luchtstrijdkrachten | CLSK | RVB-Z | 1 | 1 | Siemens | XC1005A | 194226027 | 8004283-114 | fles in B78 | 2020 | t.b.v. ruimte B78 |  |  | Gasblusinstallatie | Niet van toepassing | Nee | Nee | Nee |  |  |  |  | Stikstof | 1 | 31 | Nader te bepalen | Nee | N.v.t. |  |  | Nee | Ja, vastgoedbeh. | Nee
900140939 | 64 | Automatisch werkende blusinstallatie centraal | 45H03 | VLIEGBASIS VOLKEL | 1050B | Kantoor- en lesgebouw | Complex gebouw | 5624 | 1 | B133 | Commando Luchtstrijdkrachten | CLSK | RVB-Z | 1 | 1 | Siemens |  | 194227013 | 8004283-115 | fles in B133 | 2020 | t.b.v. ruimte B133 | 1 |  | Gasblusinstallatie | Niet van toepassing | Nee | Nee | Nee |  |  |  |  | Stikstof | 2 | 130 | Nader te bepalen | Nee | N.v.t. |  |  | Nee | Ja, vastgoedbeh. | Nee
900140940 | 64 | Automatisch werkende blusinstallatie centraal | 45H03 | VLIEGBASIS VOLKEL | 1050B | Kantoor- en lesgebouw | Complex gebouw | 5624 | 0 | B53 | Commando Luchtstrijdkrachten | CLSK | RVB-Z | 1 | 1 | Siemens |  | 194238041 |  | fles in B127 |  | t.b.v. ruimte B53 | 1 |  | Gasblusinstallatie | Niet van toepassing | Nee | Nee | Nee |  |  |  |  | Stikstof | 1 | 25 | Nader te bepalen | Nee | N.v.t. |  |  | Nee | Ja, vastgoedbeh. | Nee
900140953 | 64 | Automatisch werkende blusinstallatie centraal | 45H03 | VLIEGBASIS VOLKEL | 1050B | Kantoor- en lesgebouw | Complex gebouw | 5624 | 0 | B27 | Commando Luchtstrijdkrachten | CLSK | RVB-Z | 1 | 1 | Siemens |  | 194238076 | 8004283-098 | fles in B121 | 2020 | t.b.v. ruimte B27 | 1 |  | Gasblusinstallatie | Niet van toepassing | Nee | Nee | Nee |  |  |  |  | Stikstof | 1 | 25 | Nader te bepalen | Nee | N.v.t. |  |  | Nee | Ja, vastgoedbeh. | Nee
900068760 | 64 | Automatisch werkende blusinstallatie centraal | 51B12 | GENM DE R V S KAZERNE | 100 | Portiersloge | Wachtgebouw | 175 | 0 | 10 | Commando Landstrijdkrachten | CLAS | RVB-Z | 1 | 1 | Hi-safe | comp. app. | [5 empty] | 1 |  | Gasblusinstallatie | Niet van toepassing | Nee | Nee | Nee |  |  |  |  | Inerte gassen | 2 | 0.1 | Nader te bepalen | Nee | N.v.t. | 2.8 | 0.28 | Nee | Ja, vastgoedbeh. | Nee
900122988 | 64 | Automatisch werkende blusinstallatie centraal | 51B12 | GENM DE R V S KAZERNE | 195 | Legeringsgebouw | Kaderlegering | 2155 | 0 | 030E | Commando Landstrijdkrachten | CLAS | RVB-Z | 1 | 1 | Potter | Natte sprinklerinstallatie |  |  | Nagenoeg alle ruimten met een ruimtenummer | 2015 |  | 1 |  | Sprinklerinstallatie, nat systeem | Grondwater | Nee | Nee | Nee | 1 |  |  |  | Water |  | 0.1 | Nader te bepalen | Nee | FE 25 | 2.8 | 0.28 | Nee | Ja, vastgoedbeh. | Nee
900122995 | 64 | Automatisch werkende blusinstallatie centraal | 51B12 | GENM DE R V S KAZERNE | 217 | Legeringsgebouw | Manschappenlegering | 2975 | 0 | 1C | Commando Landstrijdkrachten | CLAS | RVB-Z | 1 | 1 | Potter | Natte sprinklerinstallatie |  |  | Nagenoeg alle ruimten met een ruimtenummer | 2015 | LH 4,1 mm over 168m2 244x VK345 170x VK462 4x VK616x | 1 |  | Sprinklerinstallatie, nat systeem | Grondwater | Nee | Nee | Nee | 1 |  |  |  | Water |  | 0.1 | Nader te bepalen | Nee | FE 25 | 2.8 | 0.28 | Nee | Ja, vastgoedbeh. | Nee
900122998 | 64 | Automatisch werkende blusinstallatie centraal | 51B12 | GENM DE R V S KAZERNE | 218 | Legeringsgebouw | Manschappenlegering | 2975 | 0 | 1C | Commando Landstrijdkrachten | CLAS | RVB-Z | 1 | 1 | Potter | Natte sprinklerinstallatie |  |  | Nagenoeg alle ruimten met een ruimtenummer | 2015 | LH 4,1 mm over 168m2 244x VK345 170x VK462 4x VK616 | 1 |  | Sprinklerinstallatie, nat systeem | Grondwater | Nee | Nee | Nee | 1 |  |  |  | Water |  | 0.1 | Nader te bepalen | Nee | FE 25 | 2.8 | 0.28 | Nee | Ja, vastgoedbeh. | Nee
900123002 | 64 | Automatisch werkende blusinstallatie centraal | 51B12 | GENM DE R V S KAZERNE | 244 | Legeringsgebouw | Manschappenlegering | 2859 | 0 | 32 | Commando Landstrijdkrachten | CLAS | RVB-Z | 1 | 1 | Potter | Natte sprinklerinstallatie |  |  | Nagenoeg alle ruimten met een ruimtenummer | 2015 | LH 4,1 mm over 168m2 OH-1 4,9 mm over 168 m2 OH-2 6,9 mm | 1 |  | Sprinklerinstallatie, nat systeem | Grondwater | Nee | Ja | Nee | 1 | 1 |  |  | Water |  | 0.1 | Nader te bepalen | Nee | FE 25 | 2.8 | 0.28 | Nee | Ja, vastgoedbeh. | Nee
900123005 | 64 | Automatisch werkende blusinstallatie centraal | 51B12 | GENM DE R V S KAZERNE | 245 | Legeringsgebouw , Kantoorgebouw | Manschappenlegering | 2859 | 0 | 18 | Commando Landstrijdkrachten | CLAS | RVB-Z | 1 | 1 | Potter | Natte sprinklerinstallatie |  |  | Nagenoeg alle ruimten met een ruimtenummer | 2015 | LH 4,1 mm over 168m2 OH-1 4,9 mm over 168 m2 OH-2 6,9 mm | 1 |  | Sprinklerinstallatie, nat systeem | Grondwater | Nee | Nee | Nee | 1 |  |  |  | Water |  | 0.1 | Nader te bepalen | Nee | FE 25 | 2.8 | 0.28 | Nee | Ja, vastgoedbeh. | Nee
900123008 | 64 | Automatisch werkende blusinstallatie centraal | 51B12 | GENM DE R V S KAZERNE | 247 | Legeringsgebouw , Kantoorgebouw | Manschappenlegering | 2862 | 0 | 018 | Commando Landstrijdkrachten | CLAS | RVB-Z | 1 | 1 | Potter | Natte sprinklerinstallatie |  |  | Nagenoeg alle ruimten met een ruimtenummer | 2015 | LH 4,1 mm over 168m2 OH-1 4,9 mm over 168 m2 OH-2 6,9 mm | 1 |  | Sprinklerinstallatie, nat systeem | Grondwater | Nee | Nee | Nee | 1 |  |  |  | Water |  | 0.1 | Nader te bepalen | Nee | FE 25 | 2.8 | 0.28 | Nee | Ja, vastgoedbeh. | Nee
900123011 | 64 | Automatisch werkende blusinstallatie centraal | 51B12 | GENM DE R V S KAZERNE | 248 | Legeringsgebouw , Kantoorgebouw | Manschappenlegering | 2862 | 0 | 1B | Commando Landstrijdkrachten | CLAS | RVB-Z | 1 | 1 | Potter | Natte sprinklerinstallatie |  |  | Nagenoeg alle ruimten met ruimtenummer | 2015 | LH 4,1 mm over 168m2 OH-1 4,9 mm over 168 m2 OH-2 6,9 mm | 1 |  | Sprinklerinstallatie, nat systeem | Grondwater | Nee | Nee | Nee | 1 |  |  |  | Water |  | 0.1 | Nader te bepalen | Nee | FE 25 | 2.8 | 0.28 | Nee | Ja, vastgoedbeh. | Nee
900123013 | 64 | Automatisch werkende blusinstallatie centraal | 51B12 | GENM DE R V S KAZERNE | 282 | Legeringsgebouw | Kaderlegering | 2322 | 0 | 01 | Commando Landstrijdkrachten | CLAS | RVB-Z | 1 | 1 | Potter | Natte sprinklerinstallatie |  |  | Nagenoeg alle ruimten met een ruimtenummer | 2015 | LH 4,1 mm over 84m2 193x VK345 110x VK462 72x VK630 | 1 |  | Sprinklerinstallatie, nat systeem | Grondwater | Nee | Nee | Nee | 1 |  |  |  | Water |  | 0.1 | Nader te bepalen | Nee | FE 25 | 2.8 | 0.28 | Nee | Ja, vastgoedbeh. | Nee
900123016 | 64 | Automatisch werkende blusinstallatie centraal | 51B12 | GENM DE R V S KAZERNE | 283 | Legeringsgebouw | Kaderlegering | 2322 | 0 | 01 | Commando Landstrijdkrachten | CLAS | RVB-Z | 1 | 1 | Potter | Natte sprinklerinstallatie |  |  | Nagenoeg alle ruimten met een ruimtenummer | 2015 | LH 4,1 mm over 84m2 193x VK345 110x VK462 72x VK630 | 1 |  | Sprinklerinstallatie, nat systeem | Grondwater | Nee | Nee | Nee | 1 |  |  |  | Water |  | 0.1 | Nader te bepalen | Nee | FE 25 | 2.8 | 0.28 | Nee | Ja, vastgoedbeh. | Nee
900123018 | 64 | Automatisch werkende blusinstallatie centraal | 51B12 | GENM DE R V S KAZERNE | 284 | Legeringsgebouw | Kaderlegering | 3105 | 0 | 021A | Commando Landstrijdkrachten | CLAS | RVB-Z | 1 | 1 | Potter | Natte sprinklerinstallatie |  |  | Nagenoeg alle ruimten met een ruimtenummer | 2015 | LH 4,1 mm over 84m2 255x VK345 161x VK462 96x VK630 | 1 |  | Sprinklerinstallatie, nat systeem | Grondwater | Nee | Nee | Nee | 1 |  |  |  | Water |  | 0.1 | Nader te bepalen | Nee | FE 25 | 2.8 | 0.28 | Nee | Ja, vastgoedbeh. | Nee
900123021 | 64 | Automatisch werkende blusinstallatie centraal | 51B12 | GENM DE R V S KAZERNE | 502 | Legeringsgebouw | Manschappenlegering | 1450 | 0 | 0.22D | Commando Landstrijdkrachten | CLAS | RVB-Z | 1 | 1 | Potter | Natte sprinklerinstallatie |  |  | Nagenoeg alle ruimten met een ruimtenummer | 2015 | LH 4,1 mm over 118m2 123x VK345 78x VK462 51x VK630 | 1 |  | Sprinklerinstallatie, nat systeem | Grondwater | Nee | Nee | Nee | 1 |  |  |  | Water |  | 0.1 | Nader te bepalen | Nee | FE 25 | 2.8 | 0.28 | Nee | Ja, vastgoedbeh. | Nee
900123030 | 64 | Automatisch werkende blusinstallatie centraal | 51B12 | GENM DE R V S KAZERNE | 197 | Legeringsgebouw | Kaderlegering | 2156 | 0 | 010D | Commando Landstrijdkrachten | CLAS | RVB-Z | 1 | 1 | Potter | Natte sprinklerinstallatie |  |  | Nagenoeg alle ruimten met een ruimtenummer | 2015 | LH 4,1 mm over 84m2 227x VK345 155x VK462 73x VK630 | 1 |  | Sprinklerinstallatie, nat systeem | Grondwater | Nee | Nee | Nee | 1 |  |  |  | Water |  | 0.1 | Nader te bepalen | Nee | FE 25 | 2.8 | 0.28 | Nee | Ja, vastgoedbeh. | Nee
900123970 | 64 | Automatisch werkende blusinstallatie centraal | 51B12 | GENM DE R V S KAZERNE | 200A | Legering Onderofficieren | Kaderlegering | 3794 | 0 | 0.14A | Commando Landstrijdkrachten | CLAS | RVB-Z | 1 | 1 | Potter | Natte sprinklerinstallatie |  |  | Spriklerkoppen in nagenoeg elke ruimte (Witte doppen) | 2015 | LH 4,1 mm over 168m2 OH-2 6,9 mm over gehele ruimte | 1 |  | Sprinklerinstallatie, nat systeem | Grondwater | Nee | Nee | Nee | 1 |  |  |  | Water |  | 0.1 | Nader te bepalen | Nee | FE 25 | 2.8 | 0.28 | Nee | Ja, vastgoedbeh. | Nee
900123985 | 64 | Automatisch werkende blusinstallatie centraal | 51B12 | GENM DE R V S KAZERNE | 198 | Legeringsgebouw | Manschappenlegering | 2333 | 0 | 011C | Commando Landstrijdkrachten | CLAS | RVB-Z | 1 | 1 | Potter | Natte sprinklerinstallatie |  |  | Sprinklerkast 3-1 t/m 11 | 2015 | Gehele installatiegebouw 198 LH 4,1 mm over 86m2 131x VK345 | 1 |  | Sprinklerinstallatie, nat systeem | Grondwater | Nee | Nee | Nee | 1 |  |  |  | Water |  | 0.1 | Nader te bepalen | Nee | FE 25 | 2.8 | 0.28 | Nee | Ja, vastgoedbeh. | Nee
900123993 | 64 | Automatisch werkende blusinstallatie centraal | 51B12 | GENM DE R V S KAZERNE | 265 | Legeringsgebouw | Kaderlegering | 2317 | 0 | 1A | Commando Landstrijdkrachten | CLAS | RVB-Z | 1 | 1 | Potter | Natte sprinklerinstallatie |  |  | Sprinklerkast | 2015 | Gehele installatiegebouw 265 LH 4,1 mm over 86m2 137x VK345 | 1 |  | Sprinklerinstallatie, nat systeem | Grondwater | Nee | Nee | Nee | 1 |  |  |  | Water |  | 0.1 | Nader te bepalen | Nee | FE 25 | 2.8 | 0.28 | Nee | Ja, vastgoedbeh. | Nee
900124004 | 64 | Automatisch werkende blusinstallatie centraal | 51B12 | GENM DE R V S KAZERNE | 268 | Legeringsgebouw | Kaderlegering | 2104 | 0 | 026.3 | Commando Landstrijdkrachten | CLAS | RVB-Z | 1 | 1 | Potter | Natte sprinklerinstallatie |  |  |  | 2015 |  | 1 |  | Sprinklerinstallatie, nat systeem | Grondwater | Nee | Nee | Nee | 1 |  |  |  | Water |  | 0.1 | Nader te bepalen | Nee | FE 25 | 2.8 | 0.28 | Nee | Ja, vastgoedbeh. | Nee
900124027 | 64 | Automatisch werkende blusinstallatie centraal | 51B12 | GENM DE R V S KAZERNE | 213 | Legeringsgebouw | Manschappenlegering | 2975 | 0 | 13A | Commando Landstrijdkrachten | CLAS | RVB-Z | 1 | 1 | Potter | Natte sprinklerinstallatie |  |  |  | 2015 | Sub-Centrale sprinklerinstallatie | 1 |  | Sprinklerinstallatie, nat systeem | Grondwater | Nee | Ja | Ja | 1 | 1 |  |  | Water |  | 0.1 | Nader te bepalen | Nee | FE 25 | 2.8 | 0.28 | Nee | Ja, vastgoedbeh. | Nee
900124034 | 64 | Automatisch werkende blusinstallatie centraal | 51B12 | GENM DE R V S KAZERNE | 214 | Legeringsgebouw | Manschappenlegering | 2974 | 0 | 1C | Commando Landstrijdkrachten | CLAS | RVB-Z | 1 | 1 | Potter | Natte sprinklerinstallatie |  |  | Sprinklerkast 4-1 tot 10 | 2015 | Gehele installatiegeb 214 LH 4,1 mm over 167m2 177x VK345 | 1 |  | Sprinklerinstallatie, nat systeem | Grondwater | Nee | Nee | Nee | 1 |  |  |  | Water |  | 0.1 | Nader te bepalen | Nee | FE 25 | 2.8 | 0.28 | Nee | Ja, vastgoedbeh. | Nee
900124051 | 64 | Automatisch werkende blusinstallatie centraal | 51B12 | GENM DE R V S KAZERNE | 220 | Legeringsgebouw | Manschappenlegering | 2974 | 0 | 1C | Commando Landstrijdkrachten | CLAS | RVB-Z | 1 | 1 | Potter | Natte sprinklerinstallatie |  |  |  | 2015 | Gehele install. geb. 220 LH 4,1mm over 167m2 177x VK345 | 1 |  | Sprinklerinstallatie, nat systeem | Grondwater | Nee | Nee | Nee | 1 |  |  |  | Water |  | 0.1 | Nader te bepalen | Nee | FE 25 | 2.8 | 0.28 | Nee | Ja, vastgoedbeh. | Nee
900124057 | 64 | Automatisch werkende blusinstallatie centraal | 51B12 | GENM DE R V S KAZERNE | 507 | Legeringsgebouw | Manschappenlegering | 2176 | 0 | 0.22D | Commando Landstrijdkrachten | CLAS | RVB-Z | 1 | 1 | Potter | Natte sprinklerinstallatie |  |  |  | 2015 |  | 1 |  | Sprinklerinstallatie, nat systeem | Grondwater | Nee | Nee | Nee | 1 |  |  |  | Water |  | 0.1 | Nader te bepalen | Nee | FE 25 | 2.8 | 0.28 | Nee | Ja, vastgoedbeh. | Nee
900124375 | 64 | Automatisch werkende blusinstallatie centraal | 51B12 | GENM DE R V S KAZERNE | 199 | Legeringsgebouw | Manschappenlegering | 2333 | 0 | 011C | Commando Landstrijdkrachten | CLAS | RVB-Z | 2 | 1 | Potter | Natte sprinklerinstallatie |  |  | Sprinklerkast 3-1 tot 12 | 2015 | Gehele installatiegeb 199 LH 4,1 mm over 86m2 156x VK345 | 2 |  | Sprinklerinstallatie, nat systeem | Grondwater | Nee | Nee | Nee | 1 |  |  |  | Water |  | 0.1 | Nader te bepalen | Nee | FE 25 | 2.8 | 0.28 | Nee | Ja, vastgoedbeh. | Nee
900124378 | 64 | Automatisch werkende blusinstallatie centraal | 51B12 | GENM DE R V S KAZERNE | 211 | Legeringsgebouw | Manschappenlegering | 2975 | 0 | 1C | Commando Landstrijdkrachten | CLAS | RVB-Z | 2 | 1 | Potter | Natte sprinklerinstallatie |  |  | Sprinklerkast 4-1 tot 9 | 2015 | Gehele installatiegeb 199 LH 4,1 mm over 86m2 156x VK345 | 2 |  | Sprinklerinstallatie, nat systeem | Grondwater | Nee | Nee | Nee | 1 |  |  |  | Water |  | 0.1 | Nader te bepalen | Nee | FE 25 | 2.8 | 0.28 | Nee | Ja, vastgoedbeh. | Nee
900128213 | 64 | Automatisch werkende blusinstallatie centraal | 51B12 | GENM DE R V S KAZERNE | 504 | Legeringsgebouw | Manschappenlegering | 2173 | 0 | 0.22D | Commando Landstrijdkrachten | CLAS | RVB-Z | 1 | 1 | Potter | Natte sprinklerinstallatie |  |  | Nagenoeg alle ruimten met een ruimtenummer | 2015 | LH 4,1 mm over 118m2 123x VK345 78x VK462 51x VK630 | 1 |  | Sprinklerinstallatie, nat systeem | Grondwater | Nee | Nee | Nee |  |  |  |  | Water |  | 0.1 | Nader te bepalen | Nee | FE 25 | 2.8 | 0.28 | Nee | Ja, vastgoedbeh. | Nee
900126503 | 64 | Automatisch werkende blusinstallatie centraal | 51D05 | VLIEGBASIS EINDHOVEN | 601 | Kantoor EATC | Kantoorgebouw | 8488 | K1 | -1.19 | Commando Luchtstrijdkrachten | CLSK | RVB-Z | 1 | 1 | Van Wijnen | droge |  |  | Kelder links naast de lift | 2016 |  | 1 | 1616 | Sprinklerinstallatie, droog systeem | Grondwater | Nee | Nee | Nee |  |  |  |  | Water |  | 0.1 | Nader te bepalen | Nee | FE 25 | 2.8 | 0.28 | Nee | Ja, vastgoedbeh. | Nee

## 65
ComponentID | ComponentSoortID | ComponentSoort | Object | Objectnaam | Gebouw | Gebouwnaam | GebouwSoort | BVO | Bouwlaag | Ruimte | Hoofdgebruiker | Objecthoofdgebruiker | Regio | BI code | Aantal | Fabrikant | Type | Serienummer | Installatienummer | Nadere locatiebepaling | Bouwjaar | Nadere specificatie bwd/instl | DVD-code | Inhoud | Soort blusinstallatie | Type Watervoorziening | Schuimbijmenging | Brandweeraansluiting | Pomp/drukverhogingsinst.aanw | Alarmkleppen | Stromingsschakelaars | Sprinklers droog | Sprinklers nat | Soort blusmiddel | Aantal gasflessen | Inhoud gasflessen | Aansluiting gasflessen | Blusmiddel HFK houdend | Soort HFK | GWP-waarde | CO2-equivalent inhoud | Lekdetectie | Onderhoudsplicht | Buiten gebruik gesteld
900068257 | 65 | Automatisch werkende blusinstallatie decentraal | 45H03 | VLIEGBASIS VOLKEL | 404 | Kantoorgebouw USAFE | Complex gebouw | 2657 | 0 | 52 | Commando Luchtstrijdkrachten | CLSK | RVB-Z | 1 | 1 | Ansul | R-102 | NT-108/R-102 | 762463175 |  | 2009 | Keukeninstallatie | 1 |  | Vetbrandblusinstallatie | Niet van toepassing | Nee | Nee | Nee |  |  |  |  | Halon |  |  | Nader te bepalen | Nee | N.v.t. |  |  | Nee | Ja, vastgoedbeh. | Nee
900068260 | 65 | Automatisch werkende blusinstallatie decentraal | 52A01 | LUITENANT-GENERAAL BESTKAZERNE | 320 | Bedrijfsrestaurant | Eetzaal met keuken | 4128 | 0 | 33 | Commando Landstrijdkrachten | CLAS | RVB-Z | 1 | 1 | Ansul | R-102 | S 166095 | L94BB025 |  | 2007 | keukeninstallatie | 1 | 1288 | Vetbrandblusinstallatie | Niet van toepassing | Nee | Nee | Nee |  |  |  |  | Chemische blusvloeistof |  | 0.1 | Nader te bepalen | Nee | FE 25 | 2.8 | 0.28 | Nee | Ja, vastgoedbeh. | Nee
900068261 | 65 | Automatisch werkende blusinstallatie decentraal | 52A01 | LUITENANT-GENERAAL BESTKAZERNE | 320 | Bedrijfsrestaurant | Eetzaal met keuken | 4128 | 0 | 33 | Commando Landstrijdkrachten | CLAS | RVB-Z | 2 | 1 | Ansul | R-102 | S 166096 | L94BB025 |  | 2007 | keukeninstallatie | 2 | 6114 | Vetbrandblusinstallatie | Niet van toepassing | Nee | Nee | Nee |  |  |  |  | Chemische blusvloeistof |  | 0.1 | Nader te bepalen | Nee | FE 25 | 2.8 | 0.28 | Nee | Ja, vastgoedbeh. | Nee
900094171 | 65 | Automatisch werkende blusinstallatie decentraal | 45H03 | VLIEGBASIS VOLKEL | 1012 | Opslag Run-up (472) | Magazijn algemeen | 10 | 0 | 1 | Commando Luchtstrijdkrachten | CLSK | RVB-Z | 1 | 1 | Ajax | Noodhandbediening type VZ 2 | G3970008 | NB | ruimte 9 gebouw 472 aan plafond | 1997 | tbv ruimte 9 gebouw 472 | 1 |  | Gasblusinstallatie | Niet van toepassing | Nee | Nee | Nee |  |  |  |  | CO2 |  |  | Nader te bepalen | Nee | N.v.t. |  |  | Nee | Ja, vastgoedbeh. | Nee
900094172 | 65 | Automatisch werkende blusinstallatie decentraal | 45H03 | VLIEGBASIS VOLKEL | 1012 | Opslag Run-up (472) | Magazijn algemeen | 10 | 0 | 1 | Commando Luchtstrijdkrachten | CLSK | RVB-Z | 2 | 1 | Ajax | Noodhandbediening type VZ 2 | G 3870008 | NB | Tbv gebouw 472 ruimte 1 (plafont) | 1997 | Let op blusgas Argon | 2 |  | Gasblusinstallatie | Niet van toepassing | Nee | Nee | Nee |  |  |  |  | Chemische gassen |  |  | Nader te bepalen | Nee | N.v.t. |  |  | Nee | Ja, vastgoedbeh. | Nee
900094173 | 65 | Automatisch werkende blusinstallatie decentraal | 45H03 | VLIEGBASIS VOLKEL | 1012 | Opslag Run-up (472) | Magazijn algemeen | 10 | 0 | 1 | Commando Luchtstrijdkrachten | CLSK | RVB-Z | 3 | 1 | Ajax | Noodhandbediening VZ 2 | G 3870008 | NB | Tbv ruimte 5 (service ruimte | 1997 | Let op blusgas Argon | 3 |  | Gasblusinstallatie | Niet van toepassing | Nee | Nee | Nee |  |  |  |  | Chemische gassen |  |  | Nader te bepalen | Nee | N.v.t. |  |  | Nee | Ja, vastgoedbeh. | Nee
900141594 | 65 | Automatisch werkende blusinstallatie decentraal | 52A01 | LUITENANT-GENERAAL BESTKAZERNE | 320 | Bedrijfsrestaurant | Eetzaal met keuken | 4128 | 0 | 33 | Commando Landstrijdkrachten | CLAS | RVB-Z | 3 | 1 | Ansul | R-102 | S 166096 | L94BB025 |  | 2007 | keukeninstallatie | 3 |  | Vetbrandblusinstallatie | Niet van toepassing | Nee | Nee | Nee |  |  |  |  | Chemische blusvloeistof |  | 0.1 | Nader te bepalen | Nee | N.v.t. | 2.8 | 0.28 | Nee | Ja, vastgoedbeh. | Nee
900151941 | 65 | Automatisch werkende blusinstallatie decentraal | 51D05 | VLIEGBASIS EINDHOVEN | 601 | Kantoor EATC | Kantoorgebouw | 8488 | K1 | -1.14 | Commando Luchtstrijdkrachten | CLSK | RVB-Z | 1 | 1 | Tyco | Novec |  |  | -1.14 Kelder MER-ruimte | 2015 |  |  |  | Gasblusinstallatie | Niet van toepassing | Nee | Nee | Nee |  |  |  |  | Inerte gassen | 1 | 53.3 | Slangaansluiting | Nee | N.v.t. |  |  | Nee | Ja, vastgoedbeh. | Nee

## 66
ComponentID | ComponentSoortID | ComponentSoort | Object | Objectnaam | Gebouw | Gebouwnaam | GebouwSoort | BVO | Bouwlaag | Ruimte | Hoofdgebruiker | Objecthoofdgebruiker | Regio | BI code | Aantal | Fabrikant | Type | Installatienummer | Nadere locatiebepaling | Bouwjaar | Nadere specificatie bwd/instl | Soort ontruimingsalarminst | DVD-code | Onderhoudsplicht | Buiten gebruik gesteld
900146320 | 66 | Ontruimingsalarminstallatie (alleenstaand) | 51D05 | VLIEGBASIS EINDHOVEN | 601 | Kantoor EATC | Kantoorgebouw | 8488 | 0 | 0.25 | Commando Luchtstrijdkrachten | CLSK | RVB-Z | 1 | 1 | [5 empty] | gegevens volgen in maart 2022 | Nader te bepalen | 1 | Ja, vastgoedbeh. | Nee

## 80
ComponentID | ComponentSoortID | ComponentSoort | Object | Objectnaam | Gebouw | Gebouwnaam | GebouwSoort | BVO | Bouwlaag | Ruimte | Hoofdgebruiker | Objecthoofdgebruiker | Regio | BI code | Aantal | Fabrikant | Type | Installatienummer | Nadere locatiebepaling | Bouwjaar | Nadere specificatie bwd/instl | Nevenpanelen | Aspiratiesysteem aan BMI | Gedeeltelijke bewaking | Object bewaking | Niet-automatische bewaking | Ruimte bewaking | Volledige bewaking | Ioniserende melder | Grondslag BMI | Inspectiecertificaat vereist | Automatische melders | Handmelders | Sturing ontruimingsalarminst. | Sturing brandblusinstallatie | Sturing branddeuren | Sturing brandschermen | Sturing noodverlichtingsinst. | Sturing luchtbeh en ventilatie | Sturing rook en warmte afv ins | Sturing (brandweer) lift | Sturing brandpomp | Sturing noodstroomvoorziening | Sturing overdrukinstallatie | Sturing sleutelkluis | Sturing brandweeringang | Sturing flitslicht | Doormelding brand primair | Doormelding brand secundair | Doormelding storing | Geintegreerde OAI | Onderhoudsplicht | Buiten gebruik gesteld
900069651 | 80 | Brandmeldinstallatie | 45C16 | LUNETTENKAZERNE | J | Lesgebouw | Lesgebouw | 1063 | 0 | 1 | Commando Landstrijdkrachten | CLAS | RVB-Z | 1 | 1 | Hefas | BMC-601-F |  | in gang | 1996 | 4 Handbrandmelders |  |  | Ja | Nee | Nee | Ja | Nee | 28 | Nader te bepalen | Nader te bepalen |  |  | Nee | Nee | Nee | Nee | Nee | Nee | Nee | Nee | Nee | Nee | Nee | Nee | Nee | Nee | Centrale meldkamer (DBBO) | Lokaal DBBO | Centrale meldkamer DBBO | Nader te bepalen | Ja, vastgoedbeh. | Nee
900069653 | 80 | Brandmeldinstallatie | 45C16 | LUNETTENKAZERNE | L | MGD | Geneeskundige inrichting | 1836 | 0 | 3 | Commando Landstrijdkrachten | CLAS | RVB-Z | 1 | 1 | Hertek | Penta |  | in gang | 2007 | 5 Handbrandmelders |  |  | Ja | Nee | Nee | Ja | Nee | 26 | Nader te bepalen | Nader te bepalen |  |  | Nee | Nee | Nee | Nee | Nee | Nee | Nee | Nee | Nee | Nee | Nee | Nee | Nee | Nee | Centrale meldkamer (DBBO) | Lokaal DBBO | Centrale meldkamer DBBO | Ja, type B geintegreerd | Ja, vastgoedbeh. | Nee
900069654 | 80 | Brandmeldinstallatie | 45C21 | VAN BREDERODEKAZERNE | H | Kantoorgebouw | Kantoorgebouw | 2002 | 0 | 15C | Commando Landstrijdkrachten | CLAS | RVB-Z | 1 | 1 | Hefas | BMC-30 |  | Hal | 1997 | 13 handbrandmelders |  |  | Nee | Nee | Ja | Nee | Nee |  | Wettelijk Bouwbesluit | Nader te bepalen |  |  | Nee | Nee | Nee | Nee | Nee | Nee | Nee | Nee | Nee | Nee | Nee | Nee | Nee | Nee | Centrale meldkamer (DBBO) | Nader te bepalen | Centrale meldkamer DBBO | Ja, type B geintegreerd | Ja, vastgoedbeh. | Nee
900069655 | 80 | Brandmeldinstallatie | 45C21 | VAN BREDERODEKAZERNE | J | Vergadergebouw | Overig gebouw algemeen | 1127 | 0 | 1 | Commando Landstrijdkrachten | CLAS | RVB-Z | 1 | 1 | HEFAS | 601-F | 03406 | in hal | 1999 | 5 Handbrandmelders |  |  | Nee | Nee | Ja | Nee | Nee |  | Nader te bepalen | Nader te bepalen |  |  | Nee | Nee | Nee | Nee | Nee | Nee | Nee | Nee | Nee | Nee | Nee | Nee | Nee | Nee | Centrale meldkamer (DBBO) | Nader te bepalen | Centrale meldkamer DBBO | Ja, type B geintegreerd | Ja, vastgoedbeh. | Nee
900069656 | 80 | Brandmeldinstallatie | 45C21 | VAN BREDERODEKAZERNE | K | Kantoor , Museum , Telefooncentrale | Kantoorgebouw | 3263 | 0 | 48 | Commando Landstrijdkrachten | CLAS | RVB-Z | 1 | 1 | Siemens | Solar 1115 |  |  | 2007 |  |  |  | Nee | Nee | Nee | Nee | Nee | 30 | Wettelijk Bouwbesluit | Nader te bepalen |  |  | Nee | Nee | Nee | Nee | Nee | Nee | Nee | Nee | Nee | Nee | Nee | Nee | Nee | Nee | Centrale meldkamer (DBBO) | Nader te bepalen | Centrale meldkamer DBBO | Ja, type B geintegreerd | Ja, vastgoedbeh. | Nee
900069657 | 80 | Brandmeldinstallatie | 45C21 | VAN BREDERODEKAZERNE | N | Kantoorgebouw | Kantoorgebouw | 1161 | 0 | 0.01 | Commando Landstrijdkrachten | CLAS | RVB-Z | 1 | 1 | Hefas | BMC-30 | 02277 |  | 1996 | 5 Handbrandmelders |  |  | Nee | Nee | Ja | Nee | Nee |  | Wettelijk Bouwbesluit | Nader te bepalen |  |  | Nee | Nee | Nee | Nee | Nee | Nee | Nee | Nee | Nee | Nee | Nee | Nee | Nee | Nee | Centrale meldkamer (DBBO) | Nader te bepalen | Centrale meldkamer DBBO | Ja, type B geintegreerd | Ja, vastgoedbeh. | Nee
900069661 | 80 | Brandmeldinstallatie | 45C21 | VAN BREDERODEKAZERNE | Z | Kantoorgebouw | Kantoorgebouw | 1178 | 0 | 0.01 | Commando Landstrijdkrachten | CLAS | RVB-Z | 1 | 1 | Hefas | BMC-30 | 02278 | Entree/ in hal | 1996 | Ontruimingsinstallatie 5 handbrandmelders |  |  | Nee | Nee | Ja | Nee | Nee |  | Wettelijk Bouwbesluit | Nader te bepalen |  |  | Nee | Nee | Nee | Nee | Nee | Nee | Nee | Nee | Nee | Nee | Nee | Nee | Nee | Nee | Centrale meldkamer (DBBO) | Nader te bepalen | Centrale meldkamer DBBO | Ja, type B geintegreerd | Ja, vastgoedbeh. | Nee
900069662 | 80 | Brandmeldinstallatie | 45F13 | SPRINGTERREIN SCHAIJK | 7 | Instructiegebouw , Lunchaccomodatie | Instructiegebouw | 2730 | 0 | 0.01 | Commando Landstrijdkrachten | CLAS | RVB-Z | 1 | 1 | Hefas | BMC-30 | 02992 |  | 2002 | 12 Handbrandmelders |  |  | Ja | Nee | Nee | Nee | Nee | 9 | Wettelijk Bouwbesluit | Ja, Bouwbesluit, bijlage 1 |  | 2 | Nee | Nee | Nee | Nee | Nee | Nee | Nee | Nee | Nee | Nee | Nee | Nee | Nee | Nee | Centrale meldkamer (DBBO) | Nader te bepalen | Centrale meldkamer DBBO | Nader te bepalen | Ja, vastgoedbeh. | Nee
900069663 | 80 | Brandmeldinstallatie | 45F13 | SPRINGTERREIN SCHAIJK | I | Magazijn | Magazijn algemeen | 481 | 0 | 0.10 | Commando Landstrijdkrachten | CLAS | RVB-Z | 1 | 1 | HEFAS | BMC 30-8 | 02993 | in hal | 2002 | 2 Handbrandmelders |  |  | Nee | Nee | Nee | Ja | Nee | 3 | Nader te bepalen | Nader te bepalen |  |  | Nee | Nee | Nee | Nee | Nee | Nee | Nee | Nee | Nee | Nee | Nee | Nee | Nee | Nee | Centrale meldkamer (DBBO) | Nader te bepalen | Centrale meldkamer DBBO | Ja, type B geintegreerd | Ja, vastgoedbeh. | Nee
900069664 | 80 | Brandmeldinstallatie | 45F13 | SPRINGTERREIN SCHAIJK | MUP | Munitie Uitgifte Punt | Magazijn explosief | 31 | 0 | 1 | Commando Landstrijdkrachten | CLAS | RVB-Z | 1 | 1 | Hertek |  |  | naast toegangsdeur op buitengevel | 2012 | Ontruimingsinstallatie 1 handbrandmelders |  |  | Nee | Nee | Ja | Nee | Nee |  | Nader te bepalen | Nader te bepalen |  |  | Nee | Nee | Nee | Nee | Nee | Nee | Nee | Nee | Nee | Nee | Nee | Nee | Nee | Nee | Centrale meldkamer (DBBO) | Nader te bepalen | Centrale meldkamer DBBO | Ja, type B geintegreerd | Ja, vastgoedbeh. | Nee
900069668 | 80 | Brandmeldinstallatie | 51B12 | GENM DE R V S KAZERNE | 82 | Kantoor | Kantoorgebouw | 637 | 0 | 1 | Commando Landstrijdkrachten | CLAS | RVB-Z | 1 | 1 | Hefas | BMC 90-8 | NB | in hal | 2000 | 5 Handbrandmelders |  |  | Ja | Nee | Nee | Nee | Nee | 10 | Wettelijk Bouwbesluit | Nader te bepalen |  |  | Nee | Nee | Nee | Nee | Nee | Nee | Nee | Nee | Nee | Nee | Nee | Nee | Nee | Ja | Lokaal DBBO | Centrale meldkamer DBBO | Centrale meldkamer DBBO | Nader te bepalen | Ja, vastgoedbeh. | Nee
900069669 | 80 | Brandmeldinstallatie | 51B12 | GENM DE R V S KAZERNE | 85 | Kantoorgebouw | Kantoorgebouw | 1179 | 0 | 1 | Commando Landstrijdkrachten | CLAS | RVB-Z | 1 | 1 | Hefas | BMC 30-8 | 02521 | in hal | 1999 | 10 Handbrandmelders |  |  | Nee | Nee | Ja | Nee | Nee |  | Wettelijk Bouwbesluit | Nader te bepalen |  |  | Nee | Nee | Nee | Nee | Nee | Nee | Nee | Nee | Nee | Nee | Nee | Nee | Nee | Nee | Lokaal DBBO | Centrale meldkamer DBBO | Centrale meldkamer DBBO | Nader te bepalen | Ja, vastgoedbeh. | Nee
900069671 | 80 | Brandmeldinstallatie | 51B12 | GENM DE R V S KAZERNE | 121 | Kantoorgebouw | Kantoorgebouw | 3034 | 0 | 001 | Commando Landstrijdkrachten | CLAS | RVB-Z | 1 | 1 | HEFAS | BSX-80 |  | in hal | 2006 | 15 Handbrandmelders |  |  | Ja | Nee | Nee | Nee | Nee | 14 | Wettelijk Bouwbesluit | Nader te bepalen |  |  | Nee | Nee | Nee | Nee | Nee | Nee | Nee | Nee | Nee | Nee | Nee | Nee | Nee | Ja | Lokaal DBBO | Centrale meldkamer DBBO | Centrale meldkamer DBBO | Nader te bepalen | Ja, vastgoedbeh. | Nee
900069672 | 80 | Brandmeldinstallatie | 51B12 | GENM DE R V S KAZERNE | 122 | Kantoorgebouw | Kantoorgebouw | 2873 | 0 | 001 | Commando Landstrijdkrachten | CLAS | RVB-Z | 1 | 1 | Hertek | BSX-80 |  | in hal | 2006 | 15 Handbrandmelders |  |  | Ja | Nee | Nee | Nee | Nee | 14 | Nader te bepalen | Nader te bepalen |  |  | Nee | Nee | Nee | Nee | Nee | Nee | Nee | Nee | Nee | Nee | Nee | Nee | Nee | Nee | Lokaal DBBO | Centrale meldkamer DBBO | Centrale meldkamer DBBO | Nader te bepalen | Ja, vastgoedbeh. | Nee
900069673 | 80 | Brandmeldinstallatie | 51B12 | GENM DE R V S KAZERNE | 123 | Kantoorgebouw | Kantoorgebouw | 2873 | 0 | 001 | Commando Landstrijdkrachten | CLAS | RVB-Z | 1 | 1 | Hertek | BSX 80 |  | in hal | 2006 | 15 Handbrandmelders |  |  | Ja | Nee | Nee | Nee | Nee | 14 | Nader te bepalen | Nader te bepalen |  |  | Nee | Nee | Nee | Nee | Nee | Nee | Nee | Nee | Nee | Nee | Nee | Nee | Nee | Nee | Lokaal DBBO | Centrale meldkamer DBBO | Centrale meldkamer DBBO | Nader te bepalen | Ja, vastgoedbeh. | Nee
900069674 | 80 | Brandmeldinstallatie | 51B12 | GENM DE R V S KAZERNE | 128 | Sportgebouw | Sportgebouw | 1806 | 0 | 1 | Commando Landstrijdkrachten | CLAS | RVB-Z | 1 | 1 | Siemens | C1115 |  | in hal | 2005 | 5 Handbrandmelders |  |  | Ja | Nee | Nee | Nee | Nee | 8 | Wettelijk Bouwbesluit | Nader te bepalen |  |  | Nee | Nee | Nee | Nee | Nee | Nee | Nee | Nee | Nee | Nee | Nee | Nee | Nee | Nee | Lokaal DBBO | Centrale meldkamer DBBO | Centrale meldkamer DBBO | Nader te bepalen | Ja, vastgoedbeh. | Nee
900069813 | 80 | Brandmeldinstallatie | 45C16 | LUNETTENKAZERNE | 16 | Onderhoudswerkplaats | Werkplaats algemeen | 3327 | 0 | 1 | Commando Landstrijdkrachten | CLAS | RVB-Z | 1 | 1 | Hertek | Penta |  | in hal | 2011 | 11 Handbrandmelders |  |  | Nee | Nee | Nee | Ja | Nee | 1 | Nader te bepalen | Ja, beleidsmatige grondslag |  |  | Nee | Nee | Nee | Nee | Nee | Nee | Nee | Nee | Nee | Nee | Nee | Nee | Nee | Nee | Centrale meldkamer (DBBO) | Lokaal DBBO | Centrale meldkamer DBBO | Ja, type B geintegreerd | Ja, vastgoedbeh. | Nee
900069960 | 80 | Brandmeldinstallatie | 45H03 | VLIEGBASIS VOLKEL | 522 | Shelter Vliegtuigen | Vliegtuigshelter | 559 | 0 | 1 | Commando Luchtstrijdkrachten | CLSK | RVB-Z | 1 | 1 | Siemens | CS1110-2 | 804283-058 |  | 2002 | doormelding naar gebouw 259 |  |  | Nee | Nee | Nee | Nee | Ja |  | Nader te bepalen | Nader te bepalen |  |  | Nee | Nee | Nee | Nee | Nee | Nee | Nee | Nee | Nee | Nee | Nee | Nee | Nee | Nee | Meldkamer Vlb Volkel | Nader te bepalen | Meldkamer Vlb Volkel | Nader te bepalen | Ja, vastgoedbeh. | Nee
900069961 | 80 | Brandmeldinstallatie | 45H03 | VLIEGBASIS VOLKEL | 523 | Shelter Vliegtuigen | Vliegtuigshelter | 559 | 0 | 1 | Commando Luchtstrijdkrachten | CLSK | RVB-Z | 1 | 1 | Siemens | CS1110-2 | 804283-059 |  | 2002 | doormelding naar gebouw 259 |  |  | Nee | Nee | Nee | Nee | Ja |  | Nader te bepalen | Nader te bepalen |  |  | Nee | Nee | Nee | Nee | Nee | Nee | Nee | Nee | Nee | Nee | Nee | Nee | Nee | Nee | Meldkamer Vlb Volkel | Nader te bepalen | Meldkamer Vlb Volkel | Nader te bepalen | Ja, vastgoedbeh. | Nee
900069962 | 80 | Brandmeldinstallatie | 45H03 | VLIEGBASIS VOLKEL | 524 | Shelter Vliegtuigen | Vliegtuigshelter | 559 | 0 | 1 | Commando Luchtstrijdkrachten | CLSK | RVB-Z | 1 | 1 | Siemens | CS1110-2 | 804283-060 |  | 2002 | doormelding naar gebouw 259 |  |  | Nee | Nee | Nee | Nee | Ja |  | Nader te bepalen | Nader te bepalen |  |  | Nee | Nee | Nee | Nee | Nee | Nee | Nee | Nee | Nee | Nee | Nee | Nee | Nee | Nee | Meldkamer Vlb Volkel | Nader te bepalen | Meldkamer Vlb Volkel | Nader te bepalen | Ja, vastgoedbeh. | Nee
900069963 | 80 | Brandmeldinstallatie | 45H03 | VLIEGBASIS VOLKEL | 525 | Shelter Vliegtuigen | Vliegtuigshelter | 559 | 0 | 1 | Commando Luchtstrijdkrachten | CLSK | RVB-Z | 1 | 1 | Siemens | CS1110-2 | 804283-061 |  | 2002 | doormelding naar gebouw 259 |  |  | Nee | Nee | Nee | Nee | Nee |  | Nader te bepalen | Nader te bepalen |  |  | Nee | Nee | Nee | Nee | Nee | Nee | Nee | Nee | Nee | Nee | Nee | Nee | Nee | Nee | Meldkamer Vlb Volkel | Nader te bepalen | Meldkamer Vlb Volkel | Nader te bepalen | Ja, vastgoedbeh. | Nee
900069964 | 80 | Brandmeldinstallatie | 45H03 | VLIEGBASIS VOLKEL | 526 | Shelter Vliegtuigen | Vliegtuigshelter | 559 | 0 | 1 | Commando Luchtstrijdkrachten | CLSK | RVB-Z | 1 | 1 | Siemens | CS1110-2 | 804283-062 |  | 2002 | doormelding naar gebouw 259 |  |  | Nee | Nee | Nee | Nee | Ja |  | Nader te bepalen | Nader te bepalen |  |  | Nee | Nee | Nee | Nee | Nee | Nee | Nee | Nee | Nee | Nee | Nee | Nee | Nee | Nee | Meldkamer Vlb Volkel | Nader te bepalen | Meldkamer Vlb Volkel | Nader te bepalen | Ja, vastgoedbeh. | Nee
900069965 | 80 | Brandmeldinstallatie | 45H03 | VLIEGBASIS VOLKEL | 527 | Shelter Vliegtuigen | Vliegtuigshelter | 559 | 0 | 1 | Commando Luchtstrijdkrachten | CLSK | RVB-Z | 1 | 1 | Siemens | CS1110-2 | 804283-063 |  | 2002 | doormelding naar gebouw 259 |  |  | Nee | Nee | Nee | Nee | Ja |  | Nader te bepalen | Nader te bepalen |  |  | Nee | Nee | Nee | Nee | Nee | Nee | Nee | Nee | Nee | Nee | Nee | Nee | Nee | Nee | Meldkamer Vlb Volkel | Nader te bepalen | Meldkamer Vlb Volkel | Nader te bepalen | Ja, vastgoedbeh. | Nee
900069966 | 80 | Brandmeldinstallatie | 45H03 | VLIEGBASIS VOLKEL | 528 | Shelter Vliegtuigen | Vliegtuigshelter | 559 | 0 | 1 | Commando Luchtstrijdkrachten | CLSK | RVB-Z | 1 | 1 | Siemens | CS1110-2 | 804283-064 |  | 2002 | doormelding naar gebouw 259 |  |  | Nee | Nee | Nee | Nee | Ja |  | Nader te bepalen | Nader te bepalen |  |  | Nee | Nee | Nee | Nee | Nee | Nee | Nee | Nee | Nee | Nee | Nee | Nee | Nee | Nee | Meldkamer Vlb Volkel | Nader te bepalen | Meldkamer Vlb Volkel | Nader te bepalen | Ja, vastgoedbeh. | Nee
900069967 | 80 | Brandmeldinstallatie | 45H03 | VLIEGBASIS VOLKEL | 529 | Shelter Vliegtuigen | Vliegtuigshelter | 559 | 0 | 1 | Commando Luchtstrijdkrachten | CLSK | RVB-Z | 1 | 1 | Siemens | CS1110-2 | 804283-065 |  | 2002 | doormelding naar gebouw 259 |  |  | Nee | Nee | Nee | Nee | Ja |  | Nader te bepalen | Nader te bepalen |  |  | Nee | Nee | Nee | Nee | Nee | Nee | Nee | Nee | Nee | Nee | Nee | Nee | Nee | Nee | Meldkamer Vlb Volkel | Nader te bepalen | Meldkamer Vlb Volkel | Nader te bepalen | Ja, vastgoedbeh. | Nee
900069969 | 80 | Brandmeldinstallatie | 45H03 | VLIEGBASIS VOLKEL | 531 | Shelter Vliegtuigen | Vliegtuigshelter | 559 | 0 | 1 | Commando Luchtstrijdkrachten | CLSK | RVB-Z | 1 | 1 | Siemens | CS1110-2 | 804283-067 |  | 2002 | doormelding naar gebouw 259 |  |  | Nee | Nee | Nee | Nee | Ja |  | Nader te bepalen | Nader te bepalen |  |  | Nee | Nee | Nee | Nee | Nee | Nee | Nee | Nee | Nee | Nee | Nee | Nee | Nee | Nee | Meldkamer Vlb Volkel | Nader te bepalen | Meldkamer Vlb Volkel | Nader te bepalen | Ja, vastgoedbeh. | Nee
900069970 | 80 | Brandmeldinstallatie | 45H03 | VLIEGBASIS VOLKEL | 532 | Shelter Vliegtuigen | Vliegtuigshelter | 559 | 0 | 1 | Commando Luchtstrijdkrachten | CLSK | RVB-Z | 1 | 1 | Siemens | CS1110-2 | 804283-068 |  | 2002 | doormelding naar gebouw 259 |  |  | Nee | Nee | Nee | Nee | Ja |  | Nader te bepalen | Nader te bepalen |  |  | Nee | Nee | Nee | Nee | Nee | Nee | Nee | Nee | Nee | Nee | Nee | Nee | Nee | Nee | Meldkamer Vlb Volkel | Nader te bepalen | Meldkamer Vlb Volkel | Nader te bepalen | Ja, vastgoedbeh. | Nee
900069971 | 80 | Brandmeldinstallatie | 45H03 | VLIEGBASIS VOLKEL | 533 | Shelter Vliegtuigen | Vliegtuigshelter | 559 | 0 | 1 | Commando Luchtstrijdkrachten | CLSK | RVB-Z | 1 | 1 | Siemens | CS1110-2 | 804283-069 |  | 2002 | doormelding naar gebouw 259 |  |  | Nee | Nee | Nee | Nee | Nee |  | Nader te bepalen | Nader te bepalen |  |  | Nee | Nee | Nee | Nee | Nee | Nee | Nee | Nee | Nee | Nee | Nee | Nee | Nee | Nee | Meldkamer Vlb Volkel | Nader te bepalen | Meldkamer Vlb Volkel | Nader te bepalen | Ja, vastgoedbeh. | Nee
900069972 | 80 | Brandmeldinstallatie | 45H03 | VLIEGBASIS VOLKEL | 534 | Shelter Vliegtuigen | Vliegtuigshelter | 559 | 0 | 1 | Commando Luchtstrijdkrachten | CLSK | RVB-Z | 1 | 1 | Siemens | CS1110-2 | 804283-070 |  | 2002 | doormelding naar gebouw 259 |  |  | Nee | Nee | Nee | Nee | Nee |  | Nader te bepalen | Nader te bepalen |  |  | Nee | Nee | Nee | Nee | Nee | Nee | Nee | Nee | Nee | Nee | Nee | Nee | Nee | Nee | Meldkamer Vlb Volkel | Nader te bepalen | Meldkamer Vlb Volkel | Nader te bepalen | Ja, vastgoedbeh. | Nee
900069973 | 80 | Brandmeldinstallatie | 45H03 | VLIEGBASIS VOLKEL | 535 | Shelter Vliegtuigen | Vliegtuigshelter | 559 | 0 | 1 | Commando Luchtstrijdkrachten | CLSK | RVB-Z | 1 | 1 | Siemens | CS1110-2 | 804283-071 |  | 2002 | doormelding naar gebouw 259 |  |  | Nee | Nee | Nee | Nee | Nee |  | Nader te bepalen | Nader te bepalen |  |  | Nee | Nee | Nee | Nee | Nee | Nee | Nee | Nee | Nee | Nee | Nee | Nee | Nee | Nee | Meldkamer Vlb Volkel | Nader te bepalen | Meldkamer Vlb Volkel | Nader te bepalen | Ja, vastgoedbeh. | Nee
900069974 | 80 | Brandmeldinstallatie | 45H03 | VLIEGBASIS VOLKEL | 536 | Shelter Vliegtuigen | Vliegtuigshelter | 559 | 0 | 1 | Commando Luchtstrijdkrachten | CLSK | RVB-Z | 1 | 1 | Siemens | CS1110-2 | 804283-072 |  | 2002 | doormelding naar gebouw 259 |  |  | Nee | Nee | Nee | Nee | Nee |  | Nader te bepalen | Nader te bepalen |  |  | Nee | Nee | Nee | Nee | Nee | Nee | Nee | Nee | Nee | Nee | Nee | Nee | Nee | Nee | Meldkamer Vlb Volkel | Nader te bepalen | Meldkamer Vlb Volkel | Nader te bepalen | Ja, vastgoedbeh. | Nee
900069975 | 80 | Brandmeldinstallatie | 45H03 | VLIEGBASIS VOLKEL | 537 | Shelter Vliegtuigen | Vliegtuigshelter | 559 | 0 | 1 | Commando Luchtstrijdkrachten | CLSK | RVB-Z | 1 | 1 | Siemens | CS1110-2 | 804283-073 |  | 2002 | doormelding naar gebouw 259 |  |  | Nee | Nee | Nee | Nee | Ja |  | Nader te bepalen | Nader te bepalen |  |  | Nee | Nee | Nee | Nee | Nee | Nee | Nee | Nee | Nee | Nee | Nee | Nee | Nee | Nee | Meldkamer Vlb Volkel | Nader te bepalen | Meldkamer Vlb Volkel | Nader te bepalen | Ja, vastgoedbeh. | Nee
900069976 | 80 | Brandmeldinstallatie | 45H03 | VLIEGBASIS VOLKEL | 538 | Shelter Vliegtuigen | Vliegtuigshelter | 559 | 0 | 1 | Commando Luchtstrijdkrachten | CLSK | RVB-Z | 1 | 1 | Siemens | CS1110-2 | 804283-074 |  | 2002 | doormelding naar gebouw 259 |  |  | Nee | Nee | Nee | Nee | Ja |  | Nader te bepalen | Nader te bepalen |  |  | Nee | Nee | Nee | Nee | Nee | Nee | Nee | Nee | Nee | Nee | Nee | Nee | Nee | Nee | Meldkamer Vlb Volkel | Nader te bepalen | Meldkamer Vlb Volkel | Nader te bepalen | Ja, vastgoedbeh. | Nee
900069977 | 80 | Brandmeldinstallatie | 45H03 | VLIEGBASIS VOLKEL | 539 | Shelter Vliegtuigen | Vliegtuigshelter | 559 | 0 | 1 | Commando Luchtstrijdkrachten | CLSK | RVB-Z | 1 | 1 | Siemens | CS1110-2 | 804283-075 |  | 2002 | doormelding naar gebouw 259 |  |  | Nee | Nee | Nee | Nee | Ja |  | Nader te bepalen | Nader te bepalen |  |  | Nee | Nee | Nee | Nee | Nee | Nee | Nee | Nee | Nee | Nee | Nee | Nee | Nee | Nee | Meldkamer Vlb Volkel | Nader te bepalen | Meldkamer Vlb Volkel | Nader te bepalen | Ja, vastgoedbeh. | Nee
900069978 | 80 | Brandmeldinstallatie | 45H03 | VLIEGBASIS VOLKEL | 540 | Shelter Vliegtuigen | Vliegtuigshelter | 559 | 0 | 1 | Commando Luchtstrijdkrachten | CLSK | RVB-Z | 1 | 1 | Siemens | CS1110-2 | 804283-076 |  | 2002 | doormelding naar gebouw 259 |  |  | Nee | Nee | Nee | Nee | Nee |  | Nader te bepalen | Nader te bepalen |  |  | Nee | Nee | Nee | Nee | Nee | Nee | Nee | Nee | Nee | Nee | Nee | Nee | Nee | Nee | Meldkamer Vlb Volkel | Nader te bepalen | Meldkamer Vlb Volkel | Nader te bepalen | Ja, vastgoedbeh. | Nee
900069979 | 80 | Brandmeldinstallatie | 45H03 | VLIEGBASIS VOLKEL | 541 | Shelter Vliegtuigen | Vliegtuigshelter | 559 | 0 | 1 | Commando Luchtstrijdkrachten | CLSK | RVB-Z | 1 | 1 | Siemens | CS1110-2 | 804283-077 |  | 2002 | doormelding naar gebouw 259 |  |  | Nee | Nee | Nee | Nee | Ja |  | Nader te bepalen | Nader te bepalen |  |  | Nee | Nee | Nee | Nee | Nee | Nee | Nee | Nee | Nee | Nee | Nee | Nee | Nee | Nee | Meldkamer Vlb Volkel | Nader te bepalen | Meldkamer Vlb Volkel | Nader te bepalen | Ja, vastgoedbeh. | Nee
900069980 | 80 | Brandmeldinstallatie | 45H03 | VLIEGBASIS VOLKEL | 609 | Hydrazinehangar | Hangar onderhoud | 443 | 0 | 1 | Commando Luchtstrijdkrachten | CLSK | RVB-Z | 1 | 1 | Ajax | Securipro Standaard | 052231 |  | 2005 |  |  |  | Nee | Nee | Nee | Nee | Ja |  | Nader te bepalen | Nader te bepalen |  |  | Nee | Nee | Nee | Nee | Nee | Nee | Nee | Nee | Nee | Nee | Nee | Nee | Nee | Nee | Meldkamer Vlb Volkel | Nader te bepalen | Meldkamer Vlb Volkel | Nader te bepalen | Ja, vastgoedbeh. | Nee
900069982 | 80 | Brandmeldinstallatie | 45H03 | VLIEGBASIS VOLKEL | 756 | Wachtgebouw BOS-pomp | Overig gebouw algemeen | 16 | 0 | 1 | Commando Luchtstrijdkrachten | CLSK | RVB-Z | 1 | 1 | Ajax | BMC 337 Standaard | 294198 |  | 1994 |  |  |  | Nee | Nee | Nee | Nee | Ja |  | Nader te bepalen | Nader te bepalen |  |  | Nee | Nee | Nee | Nee | Nee | Nee | Nee | Nee | Nee | Nee | Nee | Nee | Nee | Nee | Meldkamer Vlb Volkel | Nader te bepalen | Meldkamer Vlb Volkel | Nader te bepalen | Ja, vastgoedbeh. | Nee
900069985 | 80 | Brandmeldinstallatie | 45H03 | VLIEGBASIS VOLKEL | 785 | Washangar | Hangar | 1434 | 0 | 17 | Commando Luchtstrijdkrachten | CLSK | RVB-Z | 1 | 1 | Ajax | BMC 345 Standaard | 292480 |  | 1993 |  |  |  | Nee | Nee | Nee | Nee | Ja |  | Nader te bepalen | Nader te bepalen |  |  | Nee | Nee | Nee | Nee | Nee | Nee | Nee | Nee | Nee | Nee | Nee | Nee | Nee | Nee | Meldkamer Vlb Volkel | Nader te bepalen | Meldkamer Vlb Volkel | Nader te bepalen | Ja, vastgoedbeh. | Nee
900069992 | 80 | Brandmeldinstallatie | 45H03 | VLIEGBASIS VOLKEL | 858 | Sporthal | Sportgebouw | 2241 | 0 | 2 | Commando Luchtstrijdkrachten | CLSK | RVB-Z | 1 | 1 | Siemens | Cl1115-4 | 804283-082 |  | 2004 |  |  |  | Ja | Nee | Nee | Nee | Nee |  | Nader te bepalen | Nader te bepalen |  |  | Nee | Nee | Nee | Nee | Nee | Nee | Nee | Nee | Nee | Nee | Nee | Nee | Nee | Nee | Meldkamer Vlb Volkel | Nader te bepalen | Meldkamer Vlb Volkel | Nader te bepalen | Ja, vastgoedbeh. | Nee
900070026 | 80 | Brandmeldinstallatie | 51D05 | VLIEGBASIS EINDHOVEN | 112 | Hangar Diversen Hobbyclub | Hangar | 2280 | 0 | 27 | Commando Luchtstrijdkrachten | CLSK | RVB-Z | 1 | 1 | Ajax | Securipro | 291268 | ruimte 27 | 2005 |  | 1 |  | Nee | Nee | Nee | Nee | Ja |  | Wettelijk Bouwbesluit | Nader te bepalen |  |  | Nee | Nee | Nee | Nee | Nee | Nee | Nee | Nee | Nee | Nee | Nee | Nee | Nee | Ja | Meldkamer Vlb Eindhoven | Nader te bepalen | Meldkamer Vlb Eindhoven | Ja, type B geintegreerd | Ja, vastgoedbeh. | Nee
900070033 | 80 | Brandmeldinstallatie | 51D05 | VLIEGBASIS EINDHOVEN | 435 | Filterverdeelstation , Aggregaat | Installatiegebouw algemeen | 191 | 0 | 4 | Commando Luchtstrijdkrachten | CLSK | RVB-Z | 1 | 1 | Ajax | PZ300 | systeem nr 294270 | project nr 809087031 | 1999 |  |  |  | Nee | Nee | Nee | Ja | Nee |  | Nader te bepalen | Nader te bepalen |  |  | Nee | Nee | Nee | Nee | Nee | Nee | Nee | Nee | Nee | Nee | Nee | Nee | Nee | Nee | Meldkamer Vlb Eindhoven | Nader te bepalen | Meldkamer Vlb Eindhoven | Ja, type B geintegreerd | Ja, vastgoedbeh. | Nee
900070034 | 80 | Brandmeldinstallatie | 51D05 | VLIEGBASIS EINDHOVEN | 438 | Magazijn Bedrijfsstoffen | Magazijn algemeen | 1177 | 0 | 1 | Commando Luchtstrijdkrachten | CLSK | RVB-Z | 1 | 1 | Siemens | 1145 | 80 / 5416-026 | Met snuffeldetectie Multi instruments | 2006 | Logboeken aanwezig | 1 | 1 | Nee | Nee | Nee | Nee | Ja |  | Wettelijk Bouwbesluit | Nader te bepalen |  |  | Ja | Nee | Ja | Nee | Nee | Nee | Nee | Nee | Nee | Nee | Nee | Nee | Nee | Ja | Meldkamer Vlb Eindhoven | Nader te bepalen | Meldkamer Vlb Eindhoven | Nader te bepalen | Ja, vastgoedbeh. | Nee
900070036 | 80 | Brandmeldinstallatie | 51D05 | VLIEGBASIS EINDHOVEN | 453 | Werkcentra | Werkplaats algemeen | 5435 | 0 | 36 | Commando Luchtstrijdkrachten | CLSK | RVB-Z | 1 | 1 | Ajax | 345 | 299198 | met VESDA plus detectie tbv 452 | 1998 | Centrale tevens voor brandmeldinstallatie in gebouw 452 | 3 |  | Nee | Nee | Nee | Nee | Ja | 135 | Wettelijk Bouwbesluit | Nader te bepalen |  |  | Ja | Nee | Ja | Ja | Nee | Nee | Nee | Nee | Nee | Nee | Nee | Nee | Nee | Ja | Meldkamer Vlb Eindhoven | Nader te bepalen | Meldkamer Vlb Eindhoven | Nader te bepalen | Ja, vastgoedbeh. | Nee
900070037 | 80 | Brandmeldinstallatie | 51D05 | VLIEGBASIS EINDHOVEN | 454 | Hangar KDC-10 | Hangar onderhoud | 5149 | 0 | 01 | Commando Luchtstrijdkrachten | CLSK | RVB-Z | 1 | 1 | Ajax Chubb Varel | 337 | 296185 |  | 1995 | met vesda plus detectie XP95 | 1 | 4 | Nee | Nee | Ja | Ja | Ja |  | Wettelijk Bouwbesluit | Nader te bepalen |  |  | Ja | Nee | Ja | Ja | Nee | Ja | Nee | Nee | Nee | Nee | Nee | Nee | Nee | Ja | Meldkamer Vlb Eindhoven | Nader te bepalen | Meldkamer Vlb Eindhoven | Ja, type B geintegreerd | Ja, vastgoedbeh. | Nee
900070043 | 80 | Brandmeldinstallatie | 51D05 | VLIEGBASIS EINDHOVEN | 455 | Ketelhuis met trafogebouw T26 | Ketelhuis | 238 | 0 | 1 | Commando Luchtstrijdkrachten | CLSK | RVB-Z | 1 | 1 | Siemens | FC10 | 805416027 |  | 1995 |  |  |  | Nee | Nee | Nee | Nee | Ja |  | Nader te bepalen | Nader te bepalen |  |  | Nee | Nee | Nee | Nee | Nee | Nee | Nee | Nee | Nee | Nee | Nee | Nee | Nee | Nee | Meldkamer Vlb Eindhoven | Nader te bepalen | Meldkamer Vlb Eindhoven | Nader te bepalen | Ja, vastgoedbeh. | Nee
900070047 | 80 | Brandmeldinstallatie | 51D05 | VLIEGBASIS EINDHOVEN | 459 | Materieelgebouw | Magazijn algemeen | 2685 | 0 | 04 | Commando Luchtstrijdkrachten | CLSK | RVB-Z | 1 | 1 | Ajax | 337 | 298336 |  | 1998 |  |  |  | Nee | Nee | Nee | Nee | Nee |  | Wettelijk Bouwbesluit | Nader te bepalen |  |  | Nee | Nee | Ja | Nee | Nee | Ja | Nee | Nee | Nee | Nee | Nee | Nee | Nee | Nee | Meldkamer Vlb Eindhoven | Nader te bepalen | Meldkamer Vlb Eindhoven | Nader te bepalen | Ja, vastgoedbeh. | Nee
900070051 | 80 | Brandmeldinstallatie | 51D05 | VLIEGBASIS EINDHOVEN | 473 | Kantoorgebouw | Kantoorgebouw | 1370 | 0 | 1 | Commando Luchtstrijdkrachten | CLSK | RVB-Z | 1 | 1 | Ajax | PZ337/B | 298239 |  | 1998 |  |  |  | Nee | Nee | Nee | Nee | Ja |  | Wettelijk Bouwbesluit | Nader te bepalen | 63 | 9 | Nee | Nee | Ja | Nee | Nee | Ja | Nee | Nee | Nee | Nee | Nee | Nee | Nee | Nee | Meldkamer Vlb Eindhoven | Nader te bepalen | Meldkamer Vlb Eindhoven | Ja, type B geintegreerd | Ja, vastgoedbeh. | Nee
900070052 | 80 | Brandmeldinstallatie | 51D05 | VLIEGBASIS EINDHOVEN | 477 | Logistiek Centrum | Kantoorgebouw | 2060 | 0 | 1 | Commando Luchtstrijdkrachten | CLSK | RVB-Z | 1 | 1 | Ajax | 350 | 299189 |  | 1999 |  |  |  | Nee | Nee | Nee | Nee | Ja |  | Wettelijk Bouwbesluit | Nader te bepalen |  |  | Ja | Nee | Nee | Nee | Nee | Nee | Nee | Nee | Nee | Nee | Nee | Nee | Nee | Nee | Meldkamer Vlb Eindhoven | Nader te bepalen | Meldkamer Vlb Eindhoven | Nader te bepalen | Ja, vastgoedbeh. | Nee
900070053 | 80 | Brandmeldinstallatie | 51D05 | VLIEGBASIS EINDHOVEN | 479 | Accu Werkplaats | Werkplaats algemeen | 308 | 0 | 01 | Commando Luchtstrijdkrachten | CLSK | RVB-Z | 1 | 1 | Ajax | 337 | 299264 |  | 1999 |  |  |  | Nee | Nee | Nee | Nee | Ja |  | Nader te bepalen | Nader te bepalen |  |  | Nee | Nee | Nee | Nee | Nee | Nee | Nee | Nee | Nee | Nee | Nee | Nee | Nee | Nee | Meldkamer Vlb Eindhoven | Nader te bepalen | Meldkamer Vlb Eindhoven | Nader te bepalen | Ja, vastgoedbeh. | Nee
900070054 | 80 | Brandmeldinstallatie | 51D05 | VLIEGBASIS EINDHOVEN | 481 | AM-GU | Werkplaats algemeen | 1582 | 0 | 04 | Commando Luchtstrijdkrachten | CLSK | RVB-Z | 1 | 1 | Ajax | 337 | 299265 |  | 1999 |  | 1 |  | Nee | Nee | Nee | Nee | Ja |  | Wettelijk Bouwbesluit | Nader te bepalen |  |  | Ja | Nee | Ja | Nee | Nee | Ja | Nee | Nee | Nee | Nee | Nee | Nee | Nee | Ja | Meldkamer Vlb Eindhoven | Nader te bepalen | Meldkamer Vlb Eindhoven | Ja, type B geintegreerd | Ja, vastgoedbeh. | Nee
900070055 | 80 | Brandmeldinstallatie | 51D05 | VLIEGBASIS EINDHOVEN | 484 | DVVO | Complex gebouw | 2353 | 0 | 01 | Commando Luchtstrijdkrachten | CLSK | RVB-Z | 1 | 1 | Ajax | Securipro | 212156 |  | 2001 |  |  |  | Ja | Nee | Nee | Nee | Nee |  | Wettelijk Bouwbesluit | Nader te bepalen |  |  | Ja | Nee | Nee | Nee | Nee | Nee | Nee | Nee | Nee | Nee | Nee | Nee | Nee | Nee | Meldkamer Vlb Eindhoven | Nader te bepalen | Meldkamer Vlb Eindhoven | Ja, type B geintegreerd | Ja, vastgoedbeh. | Nee
900070057 | 80 | Brandmeldinstallatie | 51D05 | VLIEGBASIS EINDHOVEN | 502 | Shelter SPBF | Bunker algemeen | 254 | 0 | 3 | Commando Luchtstrijdkrachten | CLSK | RVB-Z | 1 | 1 | Siemens | BMS 16 | 80541615 |  | 1992 |  |  |  | Nee | Nee | Nee | Nee | Ja |  | Nader te bepalen | Nader te bepalen |  |  | Nee | Nee | Nee | Nee | Nee | Nee | Nee | Nee | Nee | Nee | Nee | Nee | Nee | Nee | Meldkamer Vlb Eindhoven | Nader te bepalen | Meldkamer Vlb Eindhoven | Nader te bepalen | Ja, vastgoedbeh. | Nee
900070058 | 80 | Brandmeldinstallatie | 51D05 | VLIEGBASIS EINDHOVEN | 505 | Shelter Bewapening | Bunker algemeen | 165 | 0 | 1 | Commando Luchtstrijdkrachten | CLSK | RVB-Z | 1 | 1 | Ajax | 337 | 296359 |  | 1997 | BMC buiten gemonteerd |  |  | Nee | Nee | Nee | Nee | Ja |  | Nader te bepalen | Nader te bepalen |  |  | Nee | Nee | Nee | Nee | Nee | Nee | Nee | Nee | Nee | Nee | Nee | Nee | Nee | Nee | Meldkamer Vlb Eindhoven | Nader te bepalen | Meldkamer Vlb Eindhoven | Nader te bepalen | Ja, vastgoedbeh. | Nee
900070059 | 80 | Brandmeldinstallatie | 51D05 | VLIEGBASIS EINDHOVEN | 510 | Shelter Vliegtuigen | Vliegtuigshelter | 554 | 0 | 1 | Commando Luchtstrijdkrachten | CLSK | RVB-Z | 1 | 1 | Siemens | CL1110-2 | 80541619 |  | 2004 | geen copy gebruiksvergunning in bezit h-Prev. |  |  | Nee | Nee | Nee | Nee | Ja |  | Nader te bepalen | Nader te bepalen |  |  | Nee | Nee | Nee | Nee | Nee | Nee | Nee | Nee | Nee | Nee | Nee | Nee | Nee | Nee | Meldkamer Vlb Eindhoven | Nader te bepalen | Meldkamer Vlb Eindhoven | Nader te bepalen | Ja, vastgoedbeh. | Nee
900070060 | 80 | Brandmeldinstallatie | 51D05 | VLIEGBASIS EINDHOVEN | 511 | Shelter Vliegtuigen | Vliegtuigshelter | 554 | 0 | 1 | Commando Luchtstrijdkrachten | CLSK | RVB-Z | 1 | 1 | Siemens | CL1110-2 | 80541620 |  | 2004 | geen copy gebruiksvergunning in bezit h-Prev. |  |  | Nee | Nee | Nee | Nee | Ja |  | Nader te bepalen | Nader te bepalen |  |  | Nee | Nee | Nee | Nee | Nee | Nee | Nee | Nee | Nee | Nee | Nee | Nee | Nee | Nee | Meldkamer Vlb Eindhoven | Nader te bepalen | Meldkamer Vlb Eindhoven | Nader te bepalen | Ja, vastgoedbeh. | Nee
900070061 | 80 | Brandmeldinstallatie | 51D05 | VLIEGBASIS EINDHOVEN | 512 | Shelter Vliegtuigen | Vliegtuigshelter | 554 | 0 | 1 | Commando Luchtstrijdkrachten | CLSK | RVB-Z | 1 | 1 | Siemens | CL1110-2 | 80541621 |  | 2004 |  |  |  | Nee | Nee | Nee | Nee | Ja |  | Nader te bepalen | Nader te bepalen |  |  | Nee | Nee | Nee | Nee | Nee | Nee | Nee | Nee | Nee | Nee | Nee | Nee | Nee | Nee | Meldkamer Vlb Eindhoven | Nader te bepalen | Meldkamer Vlb Eindhoven | Nader te bepalen | Ja, vastgoedbeh. | Nee
900070062 | 80 | Brandmeldinstallatie | 51D05 | VLIEGBASIS EINDHOVEN | 513 | Shelter Vliegtuigen | Vliegtuigshelter | 554 | 0 | 1 | Commando Luchtstrijdkrachten | CLSK | RVB-Z | 1 | 1 | Siemens | CL1110-2 | 80541622 |  | 2004 |  |  |  | Nee | Nee | Nee | Nee | Ja |  | Nader te bepalen | Nader te bepalen |  |  | Nee | Nee | Nee | Nee | Nee | Nee | Nee | Nee | Nee | Nee | Nee | Nee | Nee | Nee | Meldkamer Vlb Eindhoven | Nader te bepalen | Meldkamer Vlb Eindhoven | Nader te bepalen | Ja, vastgoedbeh. | Nee
900070063 | 80 | Brandmeldinstallatie | 51D05 | VLIEGBASIS EINDHOVEN | 514 | Shelter Vliegtuigen | Vliegtuigshelter | 554 | 0 | 1 | Commando Luchtstrijdkrachten | CLSK | RVB-Z | 1 | 1 | Siemens | SRS 3 | 80541605 |  | 1988 |  |  |  | Nee | Nee | Nee | Nee | Ja |  | Nader te bepalen | Nader te bepalen |  |  | Nee | Nee | Nee | Nee | Nee | Nee | Nee | Nee | Nee | Nee | Nee | Nee | Nee | Nee | Meldkamer Vlb Eindhoven | Nader te bepalen | Meldkamer Vlb Eindhoven | Nader te bepalen | Ja, vastgoedbeh. | Nee
900070064 | 80 | Brandmeldinstallatie | 51D05 | VLIEGBASIS EINDHOVEN | 515 | Shelter Vliegtuigen | Vliegtuigshelter | 554 | 0 | 1 | Commando Luchtstrijdkrachten | CLSK | RVB-Z | 1 | 1 | Siemens | SRS 3 | 80541606 |  | 1988 |  |  |  | Nee | Nee | Nee | Nee | Ja |  | Nader te bepalen | Nader te bepalen |  |  | Nee | Nee | Nee | Nee | Nee | Nee | Nee | Nee | Nee | Nee | Nee | Nee | Nee | Nee | Meldkamer Vlb Eindhoven | Nader te bepalen | Meldkamer Vlb Eindhoven | Nader te bepalen | Ja, vastgoedbeh. | Nee
900070065 | 80 | Brandmeldinstallatie | 51D05 | VLIEGBASIS EINDHOVEN | 516 | Shelter Vliegtuigen | Vliegtuigshelter | 554 | 0 | 1 | Commando Luchtstrijdkrachten | CLSK | RVB-Z | 1 | 1 | Siemens | CL1110-2 | 80541623 |  | 2004 |  |  |  | Nee | Nee | Nee | Nee | Ja |  | Nader te bepalen | Nader te bepalen |  |  | Nee | Nee | Nee | Nee | Nee | Nee | Nee | Nee | Nee | Nee | Nee | Nee | Nee | Nee | Meldkamer Vlb Eindhoven | Nader te bepalen | Meldkamer Vlb Eindhoven | Nader te bepalen | Ja, vastgoedbeh. | Nee
900070066 | 80 | Brandmeldinstallatie | 51D05 | VLIEGBASIS EINDHOVEN | 517 | Shelter Vliegtuigen | Vliegtuigshelter | 554 | 0 | 1 | Commando Luchtstrijdkrachten | CLSK | RVB-Z | 1 | 1 | Siemens | SRS 3 | 80541608 |  | 1988 |  |  |  | Nee | Nee | Nee | Nee | Ja |  | Nader te bepalen | Nader te bepalen |  |  | Nee | Nee | Nee | Nee | Nee | Nee | Nee | Nee | Nee | Nee | Nee | Nee | Nee | Nee | Meldkamer Vlb Eindhoven | Nader te bepalen | Meldkamer Vlb Eindhoven | Nader te bepalen | Ja, vastgoedbeh. | Nee
900070067 | 80 | Brandmeldinstallatie | 51D05 | VLIEGBASIS EINDHOVEN | 518 | Shelter Vliegtuigen | Vliegtuigshelter | 554 | 0 | 1 | Commando Luchtstrijdkrachten | CLSK | RVB-Z | 1 | 1 | Siemens | CL1110-2 | 80541629 |  | 2004 |  |  |  | Nee | Nee | Nee | Nee | Ja |  | Nader te bepalen | Nader te bepalen |  |  | Nee | Nee | Nee | Nee | Nee | Nee | Nee | Nee | Nee | Nee | Nee | Nee | Nee | Nee | Meldkamer Vlb Eindhoven | Nader te bepalen | Meldkamer Vlb Eindhoven | Nader te bepalen | Ja, vastgoedbeh. | Nee
900070068 | 80 | Brandmeldinstallatie | 51D05 | VLIEGBASIS EINDHOVEN | 519 | Shelter Vliegtuigen | Vliegtuigshelter | 554 | 0 | 1 | Commando Luchtstrijdkrachten | CLSK | RVB-Z | 1 | 1 | Siemens | SRS 3 | 80541610 |  | 1988 | handmelder, slowwhoop en vlammenmelder |  |  | Nee | Nee | Nee | Nee | Ja | 5 | Nader te bepalen | Nader te bepalen |  |  | Nee | Nee | Nee | Nee | Nee | Nee | Nee | Nee | Nee | Nee | Nee | Nee | Nee | Nee | Meldkamer Vlb Eindhoven | Nader te bepalen | Meldkamer Vlb Eindhoven | Nader te bepalen | Ja, vastgoedbeh. | Nee
900070069 | 80 | Brandmeldinstallatie | 51D05 | VLIEGBASIS EINDHOVEN | 520 | Shelter Vliegtuigen | Vliegtuigshelter | 554 | 0 | 1 | Commando Luchtstrijdkrachten | CLSK | RVB-Z | 1 | 1 | Siemens | CL1110-2 | 80541624 |  | 2004 |  |  |  | Nee | Nee | Nee | Nee | Ja |  | Nader te bepalen | Nader te bepalen |  |  | Nee | Nee | Nee | Nee | Nee | Nee | Nee | Nee | Nee | Nee | Nee | Nee | Nee | Nee | Meldkamer Vlb Eindhoven | Nader te bepalen | Meldkamer Vlb Eindhoven | Nader te bepalen | Ja, vastgoedbeh. | Nee
900070070 | 80 | Brandmeldinstallatie | 51D05 | VLIEGBASIS EINDHOVEN | 521 | Shelter Vliegtuigen | Vliegtuigshelter | 554 | 0 | 1 | Commando Luchtstrijdkrachten | CLSK | RVB-Z | 1 | 1 | Siemens | CL1110-2 | 80541625 |  | 2004 |  |  |  | Nee | Nee | Nee | Nee | Ja |  | Nader te bepalen | Nader te bepalen |  |  | Nee | Nee | Nee | Nee | Nee | Nee | Nee | Nee | Nee | Nee | Nee | Nee | Nee | Nee | Meldkamer Vlb Eindhoven | Nader te bepalen | Meldkamer Vlb Eindhoven | Nader te bepalen | Ja, vastgoedbeh. | Nee
900070071 | 80 | Brandmeldinstallatie | 51D05 | VLIEGBASIS EINDHOVEN | 522 | Shelter Vliegtuigen | Vliegtuigshelter | 554 | 0 | 1 | Commando Luchtstrijdkrachten | CLSK | RVB-Z | 1 | 1 | Siemens | SRS 3 | 80541613 |  | 1988 |  |  |  | Nee | Nee | Nee | Nee | Ja |  | Nader te bepalen | Nader te bepalen |  |  | Nee | Nee | Nee | Nee | Nee | Nee | Nee | Nee | Nee | Nee | Nee | Nee | Nee | Nee | Meldkamer Vlb Eindhoven | Nader te bepalen | Meldkamer Vlb Eindhoven | Nader te bepalen | Ja, vastgoedbeh. | Nee
900070072 | 80 | Brandmeldinstallatie | 51D05 | VLIEGBASIS EINDHOVEN | 530 | POL-gebouw | Werkplaats algemeen | 868 | 0 | 7 | Commando Luchtstrijdkrachten | CLSK | RVB-Z | 1 | 1 | Ajax | 345 | 298309 |  | 1998 |  |  |  | Nee | Nee | Nee | Nee | Nee |  | Nader te bepalen | Nader te bepalen |  |  | Nee | Nee | Nee | Nee | Nee | Nee | Nee | Nee | Nee | Nee | Nee | Nee | Nee | Nee | Meldkamer Vlb Eindhoven | Nader te bepalen | Meldkamer Vlb Eindhoven | Nader te bepalen | Ja, vastgoedbeh. | Nee
900070073 | 80 | Brandmeldinstallatie | 51D05 | VLIEGBASIS EINDHOVEN | 533 | LOX-gebouw | Werkplaats algemeen | 208 | 0 | 2 | Commando Luchtstrijdkrachten | CLSK | RVB-Z | 1 | 1 | Siemens | CS 1110 | 80/5416-018 |  | 2004 |  |  |  | Nee | Nee | Nee | Nee | Nee |  | Nader te bepalen | Nader te bepalen |  |  | Nee | Nee | Nee | Nee | Nee | Nee | Nee | Nee | Nee | Nee | Nee | Nee | Nee | Nee | Meldkamer Vlb Eindhoven | Nader te bepalen | Meldkamer Vlb Eindhoven | Ja, type B geintegreerd | Ja, vastgoedbeh. | Nee
900070074 | 80 | Brandmeldinstallatie | 51D05 | VLIEGBASIS EINDHOVEN | 551 | Kantoor MCCE | Kantoorgebouw | 1365 | 0 | 015 | Commando Luchtstrijdkrachten | CLSK | RVB-Z | 1 | 1 | Ajax | Securipro | 232143 |  | 2003 | MCU 211A/BMA/3A | 1 |  | Nee | Nee | Nee | Nee | Ja |  | Wettelijk Bouwbesluit | Nader te bepalen |  |  | Nee | Nee | Nee | Nee | Nee | Nee | Nee | Nee | Nee | Nee | Nee | Nee | Nee | Nee | Meldkamer Vlb Eindhoven | Nader te bepalen | Meldkamer Vlb Eindhoven | Ja, type B geintegreerd | Ja, vastgoedbeh. | Nee
900070144 | 80 | Brandmeldinstallatie | 45H03 | VLIEGBASIS VOLKEL | 086 | Werkplaats LOX | Werkplaats algemeen | 223 | 0 | 1 | Commando Luchtstrijdkrachten | CLSK | RVB-Z | 1 | 1 | Siemens | CS1110 | 80/4283-83 |  | 2006 |  |  |  | Nee | Nee | Nee | Nee | Ja |  | Nader te bepalen | Nader te bepalen |  |  | Nee | Nee | Nee | Nee | Nee | Nee | Nee | Nee | Nee | Nee | Nee | Nee | Nee | Nee | Meldkamer Vlb Volkel | Nader te bepalen | Meldkamer Vlb Volkel | Nader te bepalen | Ja, vastgoedbeh. | Nee
900070146 | 80 | Brandmeldinstallatie | 45H03 | VLIEGBASIS VOLKEL | 211 | H1 Zweefvliegclub | Hangar | 2266 | 0 | 1 | Commando Luchtstrijdkrachten | CLSK | RVB-Z | 1 | 1 | Hertek | Cl1115-3 | 804283-080 |  | 2015 |  |  |  | Nee | Nee | Nee | Nee | Nee |  | Nader te bepalen | Nader te bepalen |  |  | Nee | Nee | Nee | Nee | Nee | Nee | Nee | Nee | Nee | Nee | Nee | Nee | Nee | Nee | Meldkamer Vlb Volkel | Nader te bepalen | Meldkamer Vlb Volkel | Nader te bepalen | Ja, vastgoedbeh. | Nee
900070147 | 80 | Brandmeldinstallatie | 45H03 | VLIEGBASIS VOLKEL | 219 | Legering (Categorie II) | Manschappenlegering | 4223 | 0 | 55 | Commando Luchtstrijdkrachten | CLSK | RVB-Z | 1 | 1 | Ajax | Securipro Standaard MCU 211B-48/FAS/5A | 42195 |  | 2004 | fabr nr 13485 | 1 |  | Nee | Nee | Nee | Nee | Ja |  | Wettelijk Bouwbesluit | Ja, Bouwbesluit, bijlage 1 |  |  | Nee | Nee | Nee | Nee | Nee | Nee | Nee | Nee | Nee | Nee | Nee | Nee | Nee | Nee | Meldkamer Vlb Volkel | Nader te bepalen | Meldkamer Vlb Volkel | Ja, type B geintegreerd | Ja, vastgoedbeh. | Nee
900070160 | 80 | Brandmeldinstallatie | 45H03 | VLIEGBASIS VOLKEL | 354 | Kantoor , Werkplaats POL | Werkplaats algemeen | 832 | 0 | 1 | Commando Luchtstrijdkrachten | CLSK | RVB-Z | 1 | 1 | Securiton | MCU 211B-B3 | Fabr.Nr.15096 | naast ingang | 2005 | aanbouw 2008 (vesda systeem) | 1 | 1 | Nee | Ja | Nee | Ja | Ja | 10 | Wettelijk Bouwbesluit | Nader te bepalen | 20 | 8 | Ja | Nee | Nee | Nee | Nee | Nee | Nee | Nee | Nee | Nee | Nee | Nee | Nee | Nee | Meldkamer Vlb Volkel | Nader te bepalen | Meldkamer Vlb Volkel | Ja, type B geintegreerd | Ja, vastgoedbeh. | Nee
900070162 | 80 | Brandmeldinstallatie | 45H03 | VLIEGBASIS VOLKEL | 430 | Flightsimulator | Simulatorgebouw | 907 | 0 | 1 | Commando Luchtstrijdkrachten | CLSK | RVB-Z | 1 | 1 | Ajax | BMC 337 Standaard | 400291 |  | 1992 | brandmeldpaneel aan buitenzijde bij ingang | 1 |  | Nee | Nee | Nee | Nee | Ja |  | Wettelijk Bouwbesluit | Nader te bepalen |  |  | Nee | Nee | Nee | Nee | Nee | Nee | Nee | Nee | Nee | Nee | Nee | Nee | Nee | Nee | Meldkamer Vlb Volkel | Nader te bepalen | Meldkamer Vlb Volkel | Nader te bepalen | Ja, vastgoedbeh. | Nee
900070164 | 80 | Brandmeldinstallatie | 45H03 | VLIEGBASIS VOLKEL | 472 | Werkplaats Run-up | Hangar onderhoud | 716 | 0 | 5 | Commando Luchtstrijdkrachten | CLSK | RVB-Z | 1 | 1 | Ajax | 345 | 297749 |  | 1998 | doormelding naar gebouw 259 |  |  | Nee | Nee | Nee | Nee | Nee |  | Nader te bepalen | Nader te bepalen |  |  | Nee | Nee | Nee | Nee | Nee | Nee | Nee | Nee | Nee | Nee | Nee | Nee | Nee | Nee | Meldkamer Vlb Volkel | Nader te bepalen | Meldkamer Vlb Volkel | Ja, type B geintegreerd | Ja, vastgoedbeh. | Nee
900070169 | 80 | Brandmeldinstallatie | 45H03 | VLIEGBASIS VOLKEL | 502 | Kantoorbunker SPBF | Kantoorgebouw | 289 | 0 | 1 | Commando Luchtstrijdkrachten | CLSK | RVB-Z | 1 | 1 | Ajax | BMC Securipro | 291426 |  | 1991 |  |  |  | Nee | Nee | Nee | Nee | Ja |  | Nader te bepalen | Nader te bepalen |  |  | Nee | Nee | Nee | Nee | Nee | Nee | Nee | Nee | Nee | Nee | Nee | Nee | Nee | Nee | Meldkamer Vlb Volkel | Nader te bepalen | Meldkamer Vlb Volkel | Ja, type B geintegreerd | Ja, vastgoedbeh. | Nee
900070170 | 80 | Brandmeldinstallatie | 45H03 | VLIEGBASIS VOLKEL | 503 | Kantoorbunker SPBF | Kantoorgebouw | 289 | 0 | 1 | Commando Luchtstrijdkrachten | CLSK | RVB-Z | 1 | 1 | Ajax | Securipro Standaard | 291427 |  | 2006 |  |  |  | Nee | Nee | Nee | Nee | Ja |  | Nader te bepalen | Nader te bepalen |  |  | Nee | Nee | Nee | Nee | Nee | Nee | Nee | Nee | Nee | Nee | Nee | Nee | Nee | Nee | Meldkamer Vlb Volkel | Nader te bepalen | Meldkamer Vlb Volkel | Nader te bepalen | Ja, vastgoedbeh. | Nee
900070171 | 80 | Brandmeldinstallatie | 45H03 | VLIEGBASIS VOLKEL | 504 | Kantoorbunker | Kantoorgebouw | 161 | 0 | 2 | Commando Luchtstrijdkrachten | CLSK | RVB-Z | 1 | 1 | Ajax | Securipro Standaard | 291428 |  | 2006 |  |  |  | Nee | Nee | Nee | Nee | Ja |  | Nader te bepalen | Nader te bepalen |  |  | Nee | Nee | Nee | Nee | Nee | Nee | Nee | Nee | Nee | Nee | Nee | Nee | Nee | Nee | Meldkamer Vlb Volkel | Nader te bepalen | Meldkamer Vlb Volkel | Nader te bepalen | Ja, vastgoedbeh. | Nee
900070172 | 80 | Brandmeldinstallatie | 45H03 | VLIEGBASIS VOLKEL | 510 | Shelter Vliegtuigen | Vliegtuigshelter | 559 | 0 | 1 | Commando Luchtstrijdkrachten | CLSK | RVB-Z | 1 | 1 | Siemens | Cl1110-2 | 804283-046 |  | 2002 |  |  |  | Nee | Nee | Nee | Nee | Ja |  | Nader te bepalen | Nader te bepalen |  |  | Nee | Nee | Nee | Nee | Nee | Nee | Nee | Nee | Nee | Nee | Nee | Nee | Nee | Nee | Meldkamer Vlb Volkel | Nader te bepalen | Meldkamer Vlb Volkel | Nader te bepalen | Ja, vastgoedbeh. | Nee
900070173 | 80 | Brandmeldinstallatie | 45H03 | VLIEGBASIS VOLKEL | 511 | Shelter Vliegtuigen | Vliegtuigshelter | 559 | 0 | 1 | Commando Luchtstrijdkrachten | CLSK | RVB-Z | 1 | 1 | Siemens | CS110-2 | 804283-047 |  | 2002 |  |  |  | Nee | Nee | Nee | Nee | Ja |  | Nader te bepalen | Nader te bepalen |  |  | Nee | Nee | Nee | Nee | Nee | Nee | Nee | Nee | Nee | Nee | Nee | Nee | Nee | Nee | Meldkamer Vlb Volkel | Nader te bepalen | Meldkamer Vlb Volkel | Nader te bepalen | Ja, vastgoedbeh. | Nee
900070174 | 80 | Brandmeldinstallatie | 45H03 | VLIEGBASIS VOLKEL | 512 | Shelter Vliegtuigen | Vliegtuigshelter | 559 | 0 | 1 | Commando Luchtstrijdkrachten | CLSK | RVB-Z | 1 | 1 | Siemens | CS1110-2 | 804283-048 |  | 2002 | doormelding naar gebouw 259 |  |  | Nee | Nee | Nee | Nee | Ja |  | Nader te bepalen | Nader te bepalen |  |  | Nee | Nee | Nee | Nee | Nee | Nee | Nee | Nee | Nee | Nee | Nee | Nee | Nee | Nee | Meldkamer Vlb Volkel | Nader te bepalen | Meldkamer Vlb Volkel | Nader te bepalen | Ja, vastgoedbeh. | Nee
900070175 | 80 | Brandmeldinstallatie | 45H03 | VLIEGBASIS VOLKEL | 513 | Shelter Vliegtuigen | Vliegtuigshelter | 559 | 0 | 1 | Commando Luchtstrijdkrachten | CLSK | RVB-Z | 1 | 1 | Siemens | CS1110-2 | 804283-049 |  | 2002 | doormelding naar gebouw 259 |  |  | Nee | Nee | Nee | Nee | Ja |  | Nader te bepalen | Nader te bepalen |  |  | Nee | Nee | Nee | Nee | Nee | Nee | Nee | Nee | Nee | Nee | Nee | Nee | Nee | Nee | Meldkamer Vlb Volkel | Nader te bepalen | Meldkamer Vlb Volkel | Nader te bepalen | Ja, vastgoedbeh. | Nee
900070177 | 80 | Brandmeldinstallatie | 45H03 | VLIEGBASIS VOLKEL | 515 | Shelter Vliegtuigen | Vliegtuigshelter | 559 | 0 | 1 | Commando Luchtstrijdkrachten | CLSK | RVB-Z | 1 | 1 | Siemens | CS1110-2 | 804283-051 |  | 2002 | doormelding naar gebouw 259 |  |  | Nee | Nee | Nee | Nee | Ja |  | Nader te bepalen | Nader te bepalen |  |  | Nee | Nee | Nee | Nee | Nee | Nee | Nee | Nee | Nee | Nee | Nee | Nee | Nee | Nee | Meldkamer Vlb Volkel | Nader te bepalen | Meldkamer Vlb Volkel | Nader te bepalen | Ja, vastgoedbeh. | Nee
900070179 | 80 | Brandmeldinstallatie | 45H03 | VLIEGBASIS VOLKEL | 517 | Shelter Vliegtuigen | Vliegtuigshelter | 559 | 0 | 1 | Commando Luchtstrijdkrachten | CLSK | RVB-Z | 1 | 1 | Siemens | CS1110-2 | 804283-053 |  | 2002 | doormelding naar gebouw 259 |  |  | Nee | Nee | Nee | Nee | Ja |  | Nader te bepalen | Nader te bepalen |  |  | Nee | Nee | Nee | Nee | Nee | Nee | Nee | Nee | Nee | Nee | Nee | Nee | Nee | Nee | Meldkamer Vlb Volkel | Nader te bepalen | Meldkamer Vlb Volkel | Nader te bepalen | Ja, vastgoedbeh. | Nee
900070180 | 80 | Brandmeldinstallatie | 45H03 | VLIEGBASIS VOLKEL | 518 | Shelter Vliegtuigen | Vliegtuigshelter | 559 | 0 | 1 | Commando Luchtstrijdkrachten | CLSK | RVB-Z | 1 | 1 | Siemens | CS1110-2 | 804283-054 |  | 2002 | doormelding naar gebouw 259 |  |  | Nee | Nee | Nee | Nee | Ja |  | Nader te bepalen | Nader te bepalen |  |  | Nee | Nee | Nee | Nee | Nee | Nee | Nee | Nee | Nee | Nee | Nee | Nee | Nee | Nee | Meldkamer Vlb Volkel | Nader te bepalen | Meldkamer Vlb Volkel | Nader te bepalen | Ja, vastgoedbeh. | Nee
900070181 | 80 | Brandmeldinstallatie | 45H03 | VLIEGBASIS VOLKEL | 519 | Shelter Vliegtuigen | Vliegtuigshelter | 559 | 0 | 1 | Commando Luchtstrijdkrachten | CLSK | RVB-Z | 1 | 1 | Siemens | CS1110-2 | 804283-055 |  | 2002 | doormelding naar gebouw 259 |  |  | Nee | Nee | Nee | Nee | Ja |  | Nader te bepalen | Nader te bepalen |  |  | Nee | Nee | Nee | Nee | Nee | Nee | Nee | Nee | Nee | Nee | Nee | Nee | Nee | Nee | Meldkamer Vlb Volkel | Nader te bepalen | Meldkamer Vlb Volkel | Nader te bepalen | Ja, vastgoedbeh. | Nee
900070182 | 80 | Brandmeldinstallatie | 45H03 | VLIEGBASIS VOLKEL | 520 | Shelter Vliegtuigen | Vliegtuigshelter | 559 | 0 | 1 | Commando Luchtstrijdkrachten | CLSK | RVB-Z | 1 | 1 | Siemens | CS1110-2 | 804283-056 |  | 2002 | doormelding naar gebouw 259 |  |  | Nee | Nee | Nee | Nee | Ja |  | Nader te bepalen | Nader te bepalen |  |  | Nee | Nee | Nee | Nee | Nee | Nee | Nee | Nee | Nee | Nee | Nee | Nee | Nee | Nee | Meldkamer Vlb Volkel | Nader te bepalen | Meldkamer Vlb Volkel | Nader te bepalen | Ja, vastgoedbeh. | Nee
900070183 | 80 | Brandmeldinstallatie | 45H03 | VLIEGBASIS VOLKEL | 521 | Shelter Vliegtuigen | Vliegtuigshelter | 559 | 0 | 1 | Commando Luchtstrijdkrachten | CLSK | RVB-Z | 1 | 1 | Siemens | CS1110-2 | 804283-057 |  | 2002 | doormelding naar gebouw 259 |  |  | Nee | Nee | Nee | Nee | Ja |  | Nader te bepalen | Nader te bepalen |  |  | Nee | Nee | Nee | Nee | Nee | Nee | Nee | Nee | Nee | Nee | Nee | Nee | Nee | Nee | Meldkamer Vlb Volkel | Nader te bepalen | Meldkamer Vlb Volkel | Nader te bepalen | Ja, vastgoedbeh. | Nee
900070184 | 80 | Brandmeldinstallatie | 51B12 | GENM DE R V S KAZERNE | 142 | Sportgebouw | Sportgebouw | 2491 | 0 | 0.02 | Commando Landstrijdkrachten | CLAS | RVB-Z | 1 | 1 | Hefas | BMC 30 | 02756 | entree | 2000 | 7 Handbrandmelders |  |  | Nee | Nee | Ja | Nee | Nee |  | Nader te bepalen | Nader te bepalen |  |  | Nee | Nee | Nee | Nee | Nee | Nee | Nee | Nee | Nee | Nee | Nee | Nee | Nee | Nee | Lokaal DBBO | Centrale meldkamer DBBO | Centrale meldkamer DBBO | Nader te bepalen | Ja, vastgoedbeh. | Nee
900070187 | 80 | Brandmeldinstallatie | 51B12 | GENM DE R V S KAZERNE | 148 | Werkplaats Specifiek | Werkplaats algemeen | 488 | 0 | 1 | Commando Landstrijdkrachten | CLAS | RVB-Z | 1 | 1 | Notifier | NF2000 | BOSEC TCC2-343/a |  | 2008 | 2 Handbrandmelders |  |  | Ja | Nee | Nee | Ja | Nee | 15 | Nader te bepalen | Nader te bepalen |  |  | Nee | Nee | Nee | Nee | Nee | Nee | Nee | Nee | Nee | Nee | Nee | Nee | Nee | Nee | Lokaal DBBO | Centrale meldkamer DBBO | Centrale meldkamer DBBO | Nader te bepalen | Ja, vastgoedbeh. | Nee
900070188 | 80 | Brandmeldinstallatie | 51B12 | GENM DE R V S KAZERNE | 150 | KEK-gebouw | Eetzaal met keuken | 5371 | 0 | 01 | Commando Landstrijdkrachten | CLAS | RVB-Z | 1 | 1 | HEFAS | Penta |  | In hal | 2007 | 9 Handbrandmelders |  |  | Nee | Nee | Nee | Nee | Ja | 128 | Wettelijk Bouwbesluit | Ja, Bouwbesluit, bijlage 1 |  |  | Nee | Nee | Nee | Ja | Nee | Nee | Nee | Nee | Nee | Nee | Nee | Nee | Nee | Nee | Lokaal DBBO | Centrale meldkamer DBBO | Centrale meldkamer DBBO | Nader te bepalen | Ja, vastgoedbeh. | Nee
900070190 | 80 | Brandmeldinstallatie | 51B12 | GENM DE R V S KAZERNE | 171 | Kantoor | Kantoorgebouw | 657 | 0 | 1 | Commando Landstrijdkrachten | CLAS | RVB-Z | 1 | 1 | Hefas | BMC-30 | 02736 | In hal (Groep 17) | 1999 | 6 Handbrandmelders |  |  | Ja | Nee | Nee | Nee | Nee | 9 | Wettelijk Bouwbesluit | Nader te bepalen |  |  | Nee | Nee | Nee | Nee | Nee | Nee | Nee | Nee | Nee | Nee | Nee | Nee | Nee | Nee | Lokaal DBBO | Centrale meldkamer DBBO | Centrale meldkamer DBBO | Nader te bepalen | Ja, vastgoedbeh. | Nee
900070191 | 80 | Brandmeldinstallatie | 51B12 | GENM DE R V S KAZERNE | 183 | Kantoor | Kantoorgebouw | 657 | 0 | 1 | Commando Landstrijdkrachten | CLAS | RVB-Z | 1 | 1 | Hefas | BMC-30 | 02737 | Groep 17 | 1999 | 6 Handbrandmelders |  |  | Ja | Nee | Nee | Nee | Nee | 9 | Wettelijk Bouwbesluit | Nader te bepalen |  |  | Nee | Nee | Nee | Nee | Nee | Nee | Nee | Nee | Nee | Nee | Nee | Nee | Nee | Nee | Lokaal DBBO | Centrale meldkamer DBBO | Centrale meldkamer DBBO | Nader te bepalen | Ja, vastgoedbeh. | Nee
900070194 | 80 | Brandmeldinstallatie | 51B12 | GENM DE R V S KAZERNE | 200 | Onderofficiersmess | Kantine / Mess | 2153 | 0 | 327 | Commando Landstrijdkrachten | CLAS | RVB-Z | 1 | 1 | HEFAS | 602F | 02286 | In gang | 1998 | 13 handbrandmelders |  |  | Nee | Nee | Nee | Ja | Nee | 2 | Nader te bepalen | Ja, Bouwbesluit, bijlage 1 |  |  | Nee | Nee | Nee | Nee | Nee | Nee | Nee | Nee | Nee | Nee | Nee | Nee | Nee | Nee | Lokaal DBBO | Centrale meldkamer DBBO | Centrale meldkamer DBBO | Nader te bepalen | Ja, vastgoedbeh. | Nee
900070196 | 80 | Brandmeldinstallatie | 51B12 | GENM DE R V S KAZERNE | 205 | AS-opslag | Magazijn AS-opslag | 8160 | 0 | 1 | Commando Landstrijdkrachten | CLAS | RVB-Z | 1 | 1 | HEFAS | BMC 30/16 | 02578 | Berging | 1999 | Let op rookluiken aanwezig |  |  | Ja | Nee | Nee | Ja | Nee | 69 | Nader te bepalen | Nader te bepalen |  | 25 | Nee | Nee | Nee | Nee | Nee | Nee | Nee | Nee | Nee | Nee | Nee | Nee | Nee | Nee | Lokaal DBBO | Centrale meldkamer DBBO | Centrale meldkamer DBBO | Nader te bepalen | Ja, vastgoedbeh. | Nee
900070197 | 80 | Brandmeldinstallatie | 51B12 | GENM DE R V S KAZERNE | 206 | Werkplaats | Werkplaats algemeen | 3509 | 0 | 1 | Commando Landstrijdkrachten | CLAS | RVB-Z | 1 | 1 | Hertek | Penta | 02287 | in hal (van 2 tijdelijk 22) | 2007 | 15 Handbrandmelders |  |  | Ja | Nee | Nee | Ja | Nee | 36 | Nader te bepalen | Nader te bepalen |  |  | Nee | Nee | Nee | Nee | Nee | Nee | Nee | Nee | Nee | Nee | Nee | Nee | Nee | Nee | Lokaal DBBO | Centrale meldkamer DBBO | Centrale meldkamer DBBO | Nader te bepalen | Ja, vastgoedbeh. | Nee
900070207 | 80 | Brandmeldinstallatie | 51B12 | GENM DE R V S KAZERNE | 242 | Kantoorgebouw | Kantoorgebouw | 2858 | 0 | 1 | Commando Landstrijdkrachten | CLAS | RVB-Z | 1 | 1 | Hefas | BMC 90 | 02917 | in hal | 2000 | 19 Handbrandmelders |  |  | Ja | Nee | Nee | Ja | Nee | 24 | Wettelijk Bouwbesluit | Nader te bepalen |  |  | Nee | Nee | Nee | Nee | Nee | Nee | Nee | Nee | Nee | Nee | Nee | Nee | Nee | Nee | Lokaal DBBO | Centrale meldkamer DBBO | Centrale meldkamer DBBO | Nader te bepalen | Ja, vastgoedbeh. | Nee
900070212 | 80 | Brandmeldinstallatie | 51B12 | GENM DE R V S KAZERNE | 249 | Kantoorgebouw | Kantoorgebouw | 445 | 0 | 1 | Commando Landstrijdkrachten | CLAS | RVB-Z | 1 | 1 | Brinkman en Germeraad | BMC 30 |  | in hal | 1999 | 5 Handbrandmelders |  |  | Ja | Nee | Nee | Nee | Nee | 5 | Nader te bepalen | Nader te bepalen |  |  | Nee | Nee | Nee | Nee | Nee | Nee | Nee | Nee | Nee | Nee | Nee | Nee | Nee | Nee | Lokaal DBBO | Centrale meldkamer DBBO | Centrale meldkamer DBBO | Nader te bepalen | Ja, vastgoedbeh. | Nee
900070213 | 80 | Brandmeldinstallatie | 51B12 | GENM DE R V S KAZERNE | 250 | Kantoorgebouw | Kantoorgebouw | 2862 | 0 | 1 | Commando Landstrijdkrachten | CLAS | RVB-Z | 1 | 1 | Hefas | BMC 90 |  | in hal | 2000 | 16 Handbrandmelders |  |  | Nee | Nee | Nee | Nee | Nee | 12 | Wettelijk Bouwbesluit | Nader te bepalen |  |  | Nee | Nee | Nee | Nee | Nee | Nee | Nee | Nee | Nee | Nee | Nee | Nee | Nee | Nee | Lokaal DBBO | Centrale meldkamer DBBO | Centrale meldkamer DBBO | Nader te bepalen | Ja, vastgoedbeh. | Nee
900070214 | 80 | Brandmeldinstallatie | 51B12 | GENM DE R V S KAZERNE | 251 | Lesgebouw | Lesgebouw | 3750 | 0 | 0.01 | Commando Landstrijdkrachten | CLAS | RVB-Z | 1 | 1 | Hefas | C 1115 | 60-5688-002 | in hal | 2004 |  |  |  | Ja | Nee | Nee | Ja | Nee | 42 | Nader te bepalen | Nader te bepalen |  |  | Nee | Nee | Nee | Nee | Nee | Nee | Nee | Nee | Nee | Nee | Nee | Nee | Nee | Nee | Lokaal DBBO | Centrale meldkamer DBBO | Centrale meldkamer DBBO | Nader te bepalen | Ja, vastgoedbeh. | Nee
900070215 | 80 | Brandmeldinstallatie | 51B12 | GENM DE R V S KAZERNE | 253 | Magazijn | Magazijn AS-opslag | 1239 | 0 | 1A | Commando Landstrijdkrachten | CLAS | RVB-Z | 1 | 1 | ESSER | Essertronic 3004 |  | In gang | 2002 | 4 Handbrandmelders |  |  | Nee | Nee | Ja | Nee | Nee |  | Nader te bepalen | Nader te bepalen |  |  | Nee | Nee | Nee | Nee | Nee | Nee | Nee | Nee | Nee | Nee | Nee | Nee | Nee | Nee | Lokaal DBBO | Centrale meldkamer DBBO | Centrale meldkamer DBBO | Nader te bepalen | Ja, vastgoedbeh. | Nee
900070216 | 80 | Brandmeldinstallatie | 51B12 | GENM DE R V S KAZERNE | 254 | Magazijn | Magazijn AS-opslag | 1239 | 0 | 1 | Commando Landstrijdkrachten | CLAS | RVB-Z | 1 | 1 | Esser | Essertronic 3004 |  | In gang | 2002 | 4 Handbrandmelders |  |  | Nee | Nee | Ja | Nee | Nee |  | Nader te bepalen | Nader te bepalen |  |  | Nee | Nee | Nee | Nee | Nee | Nee | Nee | Nee | Nee | Nee | Nee | Nee | Nee | Nee | Lokaal DBBO | Centrale meldkamer DBBO | Centrale meldkamer DBBO | Nader te bepalen | Ja, vastgoedbeh. | Nee
900070217 | 80 | Brandmeldinstallatie | 51B12 | GENM DE R V S KAZERNE | 258 | Werkplaats | Werkplaats algemeen | 3170 | 0 | 1 | Commando Landstrijdkrachten | CLAS | RVB-Z | 1 | 1 | Hefas | BMC 30 | 02290 | in hal | 1993 | 7 Handbrandmelders |  |  | Nee | Nee | Ja | Nee | Nee |  | Nader te bepalen | Nader te bepalen |  |  | Nee | Nee | Nee | Nee | Nee | Nee | Nee | Nee | Nee | Nee | Nee | Nee | Nee | Nee | Lokaal DBBO | Centrale meldkamer DBBO | Centrale meldkamer DBBO | Nader te bepalen | Ja, vastgoedbeh. | Nee
900070218 | 80 | Brandmeldinstallatie | 51B12 | GENM DE R V S KAZERNE | 259 | Werkplaats | Werkplaats algemeen | 864 | 0 | 1 | Commando Landstrijdkrachten | CLAS | RVB-Z | 1 | 1 | Hertek | BSX 40 Penta | SBR76378 | in hal | 2008 | 4 Handbrandmelders |  |  | Nee | Nee | Ja | Nee | Nee |  | Nader te bepalen | Nader te bepalen |  |  | Nee | Nee | Nee | Nee | Nee | Nee | Nee | Nee | Nee | Nee | Nee | Nee | Nee | Nee | Lokaal DBBO | Centrale meldkamer DBBO | Centrale meldkamer DBBO | Nader te bepalen | Ja, vastgoedbeh. | Nee
900070220 | 80 | Brandmeldinstallatie | 51B12 | GENM DE R V S KAZERNE | 266 | Wapenkamer | Wapenkamer | 1610 | 0 | 1 | Commando Landstrijdkrachten | CLAS | RVB-Z | 1 | 1 | Hefas | BMC 30 | 02292 | In hal | 1997 | 6 Handbrandmelders |  |  | Nee | Nee | Nee | Nee | Ja | 50 | Wettelijk Bouwbesluit | Nader te bepalen |  |  | Nee | Nee | Nee | Nee | Nee | Nee | Nee | Nee | Nee | Nee | Nee | Nee | Nee | Nee | Lokaal DBBO | Centrale meldkamer DBBO | Centrale meldkamer DBBO | Nader te bepalen | Ja, vastgoedbeh. | Nee
900070222 | 80 | Brandmeldinstallatie | 51B12 | GENM DE R V S KAZERNE | 269 | Magazijn | Magazijn algemeen | 1202 | 0 | 1 | Commando Landstrijdkrachten | CLAS | RVB-Z | 1 | 1 | Hefas | BMC 30 | 02293 | In hal | 1997 | 10 Handbrandmelders |  |  | Nee | Nee | Ja | Nee | Nee |  | Nader te bepalen | Nader te bepalen |  |  | Nee | Nee | Nee | Nee | Nee | Nee | Nee | Nee | Nee | Nee | Nee | Nee | Nee | Nee | Lokaal DBBO | Centrale meldkamer DBBO | Centrale meldkamer DBBO | Nader te bepalen | Ja, vastgoedbeh. | Nee
900070226 | 80 | Brandmeldinstallatie | 51B12 | GENM DE R V S KAZERNE | 326 | Kinderdagverblijf | Overig gebouw algemeen | 541 | 0 | 012 | Commando Landstrijdkrachten | CLAS | RVB-Z | 1 | 1 | Hertek | Penta | SBR76382 | In hal | 2007 | 3 Handbrandmelders |  |  | Nee | Nee | Nee | Nee | Ja | 27 | Wettelijk Bouwbesluit | Ja, vrijwillige doormelding naar RAC |  |  | Nee | Nee | Nee | Nee | Nee | Nee | Nee | Nee | Nee | Nee | Nee | Nee | Nee | Nee | Regionale Alarm Centrale (RAC) | Lokaal DBBO | Centrale meldkamer DBBO | Nader te bepalen | Ja, vastgoedbeh. | Nee
900070227 | 80 | Brandmeldinstallatie | 51B12 | GENM DE R V S KAZERNE | 327 | Kantoorgebouw | Kantoorgebouw | 2629 | 0 | 0.01 | Commando Landstrijdkrachten | CLAS | RVB-Z | 1 | 1 | Esser | SA101720 |  | In hal | 2007 | ontruimingsintall. naast BMC 8 handbrandmelders |  |  | Ja | Nee | Nee | Nee | Nee | 84 | Wettelijk Bouwbesluit | Nader te bepalen |  |  | Ja | Nee | Nee | Nee | Nee | Nee | Nee | Nee | Nee | Nee | Nee | Nee | Nee | Ja | Lokaal DBBO | Centrale meldkamer DBBO | Centrale meldkamer DBBO | Nader te bepalen | Ja, vastgoedbeh. | Nee
900070231 | 80 | Brandmeldinstallatie | 51B12 | GENM DE R V S KAZERNE | 520 | Sporthal | Sportgebouw | 2526 | 0 | 0.02 | Commando Landstrijdkrachten | CLAS | RVB-Z | 1 | 1 | Hertek | BSX 80E | SBR76033 | In hal | 2005 | 15 Handbrandmelders |  |  | Ja | Nee | Nee | Nee | Nee | 5 | Nader te bepalen | Nader te bepalen |  |  | Nee | Nee | Nee | Nee | Nee | Nee | Nee | Nee | Nee | Nee | Nee | Nee | Nee | Nee | Lokaal DBBO | Centrale meldkamer DBBO | Centrale meldkamer DBBO | Nader te bepalen | Ja, vastgoedbeh. | Nee
900070232 | 80 | Brandmeldinstallatie | 51B12 | GENM DE R V S KAZERNE | 521 | Lesgebouw | Lesgebouw | 1211 | 0 | 0.02 | Commando Landstrijdkrachten | CLAS | RVB-Z | 1 | 1 | Hertek | ANX95E (Fireguard - Eltek) |  | In hal | 2002 | Let op rookluiken aanwezig 5handbrandmelders |  |  | Ja | Nee | Nee | Nee | Nee | 10 | Wettelijk Bouwbesluit | Nader te bepalen |  |  | Nee | Nee | Nee | Nee | Nee | Nee | Ja | Nee | Nee | Nee | Nee | Nee | Nee | Ja | Lokaal DBBO | Centrale meldkamer DBBO | Centrale meldkamer DBBO | Nader te bepalen | Ja, vastgoedbeh. | Nee
900070233 | 80 | Brandmeldinstallatie | 51B12 | GENM DE R V S KAZERNE | 522 | Bedrijfsgebouw | Kantoorgebouw | 6323 | 0 | 0.01A | Commando Landstrijdkrachten | CLAS | RVB-Z | 1 | 1 | Hertek | ANX95E | SBR76388 (Hertek) | Fireguard / Eltek | 2002 | Let op rookluiken aanwezig 32 handbrandmelders |  |  | Ja | Nee | Nee | Ja | Nee | 70 | Wettelijk Bouwbesluit | Nader te bepalen |  |  | Ja | Nee | Ja | Nee | Ja | Nee | Nee | Nee | Nee | Nee | Nee | Nee | Nee | Ja | Lokaal DBBO | Centrale meldkamer DBBO | Centrale meldkamer DBBO | Nader te bepalen | Ja, vastgoedbeh. | Nee
900070234 | 80 | Brandmeldinstallatie | 51B12 | GENM DE R V S KAZERNE | 540 | Lunchaccommodatie | Eetzaal met keuken | 2271 | 0 | 0.01 | Commando Landstrijdkrachten | CLAS | RVB-Z | 1 | 1 | HERTEK | BSX 80 |  | In hal | 2002 | 6 Handbrandmelders |  |  | Ja | Nee | Nee | Nee | Nee | 46 | Wettelijk Bouwbesluit | Ja, Bouwbesluit, bijlage 1 |  |  | Nee | Nee | Nee | Nee | Nee | Nee | Nee | Nee | Nee | Nee | Nee | Nee | Nee | Nee | Lokaal DBBO | Centrale meldkamer DBBO | Centrale meldkamer DBBO | Nader te bepalen | Ja, vastgoedbeh. | Nee
900070235 | 80 | Brandmeldinstallatie | 51B12 | GENM DE R V S KAZERNE | 542 | Werkplaats | Werkplaats algemeen | 3218 | 0 | 01 | Commando Landstrijdkrachten | CLAS | RVB-Z | 1 | 1 | Eltek | Delta net |  | In hal | 2005 | 23 Handbrandmelders |  |  | Nee | Nee | Ja | Nee | Nee |  | Wettelijk Bouwbesluit | Nader te bepalen |  |  | Nee | Nee | Nee | Nee | Nee | Nee | Nee | Nee | Nee | Nee | Nee | Nee | Nee | Nee | Lokaal DBBO | Centrale meldkamer DBBO | Centrale meldkamer DBBO | Nader te bepalen | Ja, vastgoedbeh. | Nee
900070237 | 80 | Brandmeldinstallatie | 51B12 | GENM DE R V S KAZERNE | S10 | SIM-KKW | Simulatorgebouw | 510 | 0 | 1 | Commando Landstrijdkrachten | CLAS | RVB-Z | 1 | 1 | Hefas | BMC 30 |  | In hal | 1994 | 3 Handbrandmelders |  |  | Nee | Nee | Nee | Ja | Nee | 13 | Nader te bepalen | Nader te bepalen |  |  | Nee | Nee | Nee | Nee | Nee | Nee | Nee | Nee | Nee | Nee | Nee | Nee | Nee | Nee | Lokaal DBBO | Centrale meldkamer DBBO | Centrale meldkamer DBBO | Nader te bepalen | Ja, vastgoedbeh. | Nee
900070238 | 80 | Brandmeldinstallatie | 51B12 | GENM DE R V S KAZERNE | S11 | SIM-KKW | Simulatorgebouw | 510 | 0 | 1 | Commando Landstrijdkrachten | CLAS | RVB-Z | 1 | 1 | Hefas | BMC 30 |  | In hal | 1994 | 3 Handbrandmelders |  |  | Nee | Nee | Nee | Ja | Nee | 13 | Nader te bepalen | Nader te bepalen |  |  | Nee | Nee | Nee | Nee | Nee | Nee | Nee | Nee | Nee | Nee | Nee | Nee | Nee | Nee | Lokaal DBBO | Centrale meldkamer DBBO | Centrale meldkamer DBBO | Nader te bepalen | Ja, vastgoedbeh. | Nee
900070242 | 80 | Brandmeldinstallatie | 45B02 | DISTRICT ZUID | 1 | Kantoorgebouw | Kantoorgebouw | 5217 | 0 | 0.16 | Defensie Ondersteuningscommando | DOSCO | RVB-Z | 1 | 1 | Hertek | BSX 160E | 018c/05 | Entree / luchtsluis | 2006 |  | 1 |  | Ja | Nee | Nee | Nee | Nee | 97 | Wettelijk Bouwbesluit | Nader te bepalen | 86 | 50 | Nee | Nee | Nee | Ja | Nee | Ja | Nee | Ja | Nee | Nee | Nee | Ja | Nee | Nee | Centrale meldkamer (DBBO) | Nader te bepalen | Centrale meldkamer DBBO | Ja, type B geintegreerd | Ja, vastgoedbeh. | Nee
900070326 | 80 | Brandmeldinstallatie | 51D05 | VLIEGBASIS EINDHOVEN | 476 | Kantoorgebouw | Kantoorgebouw | 356 | 0 | 1 | Commando Luchtstrijdkrachten | CLSK | RVB-Z | 1 | 1 | Ajax | SecuriPro Compact | 809087031 |  | 2006 | Systeemnr. 062128 rel. 02.00.04 |  |  | Nee | Nee | Nee | Nee | Ja |  | Nader te bepalen | Nader te bepalen |  |  | Nee | Nee | Nee | Nee | Nee | Nee | Nee | Nee | Nee | Nee | Nee | Nee | Nee | Nee | Meldkamer Vlb Eindhoven | Nader te bepalen | Meldkamer Vlb Eindhoven | Nader te bepalen | Ja, vastgoedbeh. | Nee
900070328 | 80 | Brandmeldinstallatie | 45H03 | VLIEGBASIS VOLKEL | 878 | Cargo-Hal | Magazijn AS-opslag | 1416 | 0 | 1 | Commando Luchtstrijdkrachten | CLSK | RVB-Z | 1 | 1 | Ajax | BMC 337 Standaard | 297362 |  | 1997 |  | 1 |  | Nee | Nee | Nee | Nee | Ja |  | Wettelijk Bouwbesluit | Nader te bepalen |  |  | Nee | Nee | Nee | Nee | Nee | Nee | Nee | Nee | Nee | Nee | Nee | Nee | Nee | Nee | Meldkamer Vlb Volkel | Nader te bepalen | Meldkamer Vlb Volkel | Nader te bepalen | Ja, vastgoedbeh. | Nee
900070329 | 80 | Brandmeldinstallatie | 45H03 | VLIEGBASIS VOLKEL | 935 | Werkplaats VVU | Werkplaats algemeen | 796 | 0 | 2 | Commando Luchtstrijdkrachten | CLSK | RVB-Z | 1 | 1 | Ajax | BMC 337 Standaard | 298205 |  | 1998 | BC 216 | 1 |  | Nee | Nee | Nee | Nee | Ja |  | Wettelijk Bouwbesluit | Nader te bepalen |  |  | Nee | Nee | Nee | Nee | Nee | Nee | Nee | Nee | Nee | Nee | Nee | Nee | Nee | Nee | Meldkamer Vlb Volkel | Nader te bepalen | Meldkamer Vlb Volkel | Nader te bepalen | Ja, vastgoedbeh. | Nee
900070331 | 80 | Brandmeldinstallatie | 45H03 | VLIEGBASIS VOLKEL | 1000 | Stafgebouw 640 Sqn | Complex gebouw | 6809 | 0 | 05 | Commando Luchtstrijdkrachten | CLSK | RVB-Z | 1 | 1 | Ajax | Securipro Standaard | 212442 |  | 2005 | NevenPaneel 1 ruimte 01(Hal)/NevenPaneel 2 ruimte 41(Hal) | 2 |  | Ja | Nee | Nee | Nee | Nee |  | Wettelijk Bouwbesluit | Nader te bepalen |  |  | Nee | Nee | Nee | Nee | Nee | Nee | Nee | Nee | Nee | Nee | Nee | Nee | Nee | Nee | Meldkamer Vlb Volkel | Nader te bepalen | Meldkamer Vlb Volkel | Nader te bepalen | Ja, vastgoedbeh. | Nee
900070332 | 80 | Brandmeldinstallatie | 45H03 | VLIEGBASIS VOLKEL | 1015 | Stafgebouw 900 SQN | Kantoorgebouw | 1116 | 0 | 2A | Commando Luchtstrijdkrachten | CLSK | RVB-Z | 1 | 1 | Ajax | Securipro Standaard | 212355 |  | 2001 |  |  |  | Ja | Nee | Nee | Nee | Nee |  | Wettelijk Bouwbesluit | Nader te bepalen |  |  | Nee | Nee | Ja | Nee | Nee | Ja | Nee | Nee | Nee | Nee | Nee | Nee | Nee | Ja | Meldkamer Vlb Volkel | Nader te bepalen | Meldkamer Vlb Volkel | Nee, type A | Ja, vastgoedbeh. | Nee
900070333 | 80 | Brandmeldinstallatie | 45H03 | VLIEGBASIS VOLKEL | 1022 | VVA , Open Skies | Kantoorgebouw | 858 | 0 | 13 | Commando Luchtstrijdkrachten | CLSK | RVB-Z | 1 | 1 | Ajax | Securipro Standaard | 232146 | nevenpaneel boven BMI | 2003 | Securiton | 1 |  | Nee | Nee | Nee | Nee | Ja |  | Wettelijk Bouwbesluit | Nader te bepalen |  |  | Nee | Nee | Nee | Nee | Nee | Nee | Nee | Nee | Nee | Nee | Nee | Nee | Nee | Nee | Meldkamer Vlb Volkel | Nader te bepalen | Meldkamer Vlb Volkel | Nader te bepalen | Ja, vastgoedbeh. | Nee
900070334 | 80 | Brandmeldinstallatie | 45H03 | VLIEGBASIS VOLKEL | 1033 | Onderkomen Verbindingen MASS | Verbindingscentrum | 47 | 0 | 2 | Commando Luchtstrijdkrachten | CLSK | RVB-Z | 1 | 1 | Siemens | CI1110-2 | 25 |  | 2000 |  |  |  | Nee | Nee | Nee | Nee | Ja |  | Nader te bepalen | Nader te bepalen |  |  | Nee | Nee | Nee | Nee | Nee | Nee | Nee | Nee | Nee | Nee | Nee | Nee | Nee | Nee | Meldkamer Vlb Volkel | Nader te bepalen | Meldkamer Vlb Volkel | Nader te bepalen | Ja, vastgoedbeh. | Nee
900070336 | 80 | Brandmeldinstallatie | 45H03 | VLIEGBASIS VOLKEL | 1042 | Lvb Zendergebouw | Zend- / Ontvangststation | 15 | 0 | 2 | Commando Luchtstrijdkrachten | CLSK | RVB-Z | 1 | 1 | Ajax | Brandmeldsysteem CFP | 78142 |  | 2004 |  |  |  | Nee | Nee | Nee | Nee | Ja |  | Wettelijk Bouwbesluit | Nader te bepalen | 1 |  | Nee | Nee | Nee | Nee | Nee | Nee | Nee | Nee | Nee | Nee | Nee | Nee | Nee | Nee | Meldkamer Vlb Volkel | Nader te bepalen | Meldkamer Vlb Volkel | Nader te bepalen | Ja, vastgoedbeh. | Nee
900070340 | 80 | Brandmeldinstallatie | 52A01 | LUITENANT-GENERAAL BESTKAZERNE | 002 | Traditiekamer Bevrijdende Vleugels | Historische verzameling | 675 | 0 | 1 | Commando Landstrijdkrachten | CLAS | RVB-Z | 1 | 1 | Siemens | CS1110 | 805413046 |  | 2004 |  |  |  | Nee | Nee | Nee | Nee | Ja |  | Wettelijk Bouwbesluit | Nee |  |  | Nee | Nee | Nee | Nee | Nee | Nee | Nee | Nee | Nee | Nee | Nee | Nee | Nee | Nee | Lokaal DBBO | Nader te bepalen | Lokaal DBBO | Nader te bepalen | Ja, vastgoedbeh. | Nee
900070350 | 80 | Brandmeldinstallatie | 52A01 | LUITENANT-GENERAAL BESTKAZERNE | 195 | Brandweer , LUA-registratie | Brandweerkazerne | 1230 | 0 | 1 | Commando Landstrijdkrachten | CLAS | RVB-Z | 1 | 1 | Siemens | CS1115 | 805413045 |  | 2005 |  |  |  | Nee | Nee | Nee | Nee | Ja |  | Nader te bepalen | Nader te bepalen |  |  | Nee | Nee | Nee | Nee | Nee | Nee | Nee | Nee | Nee | Nee | Nee | Nee | Nee | Nee | Lokaal DBBO | Nader te bepalen | Lokaal DBBO | Nader te bepalen | Ja, vastgoedbeh. | Nee
900070354 | 80 | Brandmeldinstallatie | 52A01 | LUITENANT-GENERAAL BESTKAZERNE | 300 | Kantoorgebouw | Kantoorgebouw | 4200 | 0 | 1 | Commando Landstrijdkrachten | CLAS | RVB-Z | 1 | 1 | Ajax | BMC 337 Standaard | 293383 |  | 1994 |  |  |  | Ja | Nee | Nee | Nee | Nee |  | Nader te bepalen | Nader te bepalen |  |  | Nee | Nee | Nee | Nee | Nee | Nee | Nee | Nee | Nee | Nee | Nee | Nee | Nee | Nee | Lokaal DBBO | Nader te bepalen | Lokaal DBBO | Nader te bepalen | Ja, vastgoedbeh. | Nee
900070356 | 80 | Brandmeldinstallatie | 52A01 | LUITENANT-GENERAAL BESTKAZERNE | 301 | Kantoorgebouw | Kantoorgebouw | 4880 | 0 | 1 | Commando Landstrijdkrachten | CLAS | RVB-Z | 1 | 1 | Ajax | Securipro Standaard | 72171 |  | 2007 |  |  |  | Ja | Nee | Nee | Nee | Nee |  | Wettelijk Bouwbesluit | Ja, Bouwbesluit, bijlage 1 |  |  | Nee | Nee | Nee | Nee | Nee | Nee | Nee | Nee | Nee | Nee | Nee | Nee | Nee | Nee | Lokaal DBBO | Nader te bepalen | Lokaal DBBO | Nader te bepalen | Ja, vastgoedbeh. | Nee
900070358 | 80 | Brandmeldinstallatie | 52A01 | LUITENANT-GENERAAL BESTKAZERNE | 303 | Werkcentrum | Werkplaats algemeen | 6865 | 0 | 1 | Commando Landstrijdkrachten | CLAS | RVB-Z | 1 | 1 | Siemens | Cerberus CT11 | 805413049 |  | 2008 |  |  | 1 | Nee | Nee | Nee | Nee | Ja |  | Wettelijk Bouwbesluit | Nader te bepalen |  |  | Nee | Nee | Nee | Nee | Nee | Ja | Nee | Nee | Nee | Nee | Nee | Nee | Nee | Nee | Lokaal DBBO | Nader te bepalen | Lokaal DBBO | Nader te bepalen | Ja, vastgoedbeh. | Nee
900070359 | 80 | Brandmeldinstallatie | 52A01 | LUITENANT-GENERAAL BESTKAZERNE | 304 | Opslag | Magazijn algemeen | 936 | 0 | 1 | Commando Landstrijdkrachten | CLAS | RVB-Z | 1 | 1 | Siemens | BMS 16 | 80541317 |  | 1995 |  |  |  | Nee | Nee | Nee | Nee | Ja |  | Nader te bepalen | Nader te bepalen |  |  | Nee | Nee | Nee | Nee | Nee | Nee | Nee | Nee | Nee | Nee | Nee | Nee | Nee | Nee | Lokaal DBBO | Nader te bepalen | Lokaal DBBO | Nader te bepalen | Ja, vastgoedbeh. | Nee
900070360 | 80 | Brandmeldinstallatie | 52A01 | LUITENANT-GENERAAL BESTKAZERNE | 304 | Opslag | Magazijn algemeen | 936 | 0 | 21 | Commando Landstrijdkrachten | CLAS | RVB-Z | 1 | 1 | Siemens | CS1110 | 80541326 |  | 2003 |  |  |  | Nee | Nee | Nee | Nee | Ja |  | Nader te bepalen | Nader te bepalen |  |  | Nee | Nee | Nee | Nee | Nee | Nee | Nee | Nee | Nee | Nee | Nee | Nee | Nee | Nee | Lokaal DBBO | Nader te bepalen | Lokaal DBBO | Nader te bepalen | Ja, vastgoedbeh. | Nee
900070361 | 80 | Brandmeldinstallatie | 52A01 | LUITENANT-GENERAAL BESTKAZERNE | 305 | Kantoorgebouw | Kantoorgebouw | 1395 | 0 | 1 | Commando Landstrijdkrachten | CLAS | RVB-Z | 1 | 1 | Siemens | CS1115 | 80/5413-028 |  | 2003 |  |  |  | Nee | Nee | Nee | Nee | Ja |  | Wettelijk Bouwbesluit | Nader te bepalen |  |  | Nee | Nee | Nee | Nee | Nee | Nee | Nee | Nee | Nee | Nee | Nee | Nee | Nee | Nee | Lokaal DBBO | Nader te bepalen | Lokaal DBBO | Ja, type B geintegreerd | Ja, vastgoedbeh. | Nee
900070362 | 80 | Brandmeldinstallatie | 52A01 | LUITENANT-GENERAAL BESTKAZERNE | 601 | Kantoorgebouw | Kantoorgebouw | 1003 | 0 | 1 | Commando Landstrijdkrachten | CLAS | RVB-Z | 1 | 1 | Siemens | CS1115 | 80541347 |  | 2006 |  |  |  | Nee | Nee | Nee | Nee | Ja |  | Nader te bepalen | Nader te bepalen |  |  | Nee | Nee | Nee | Nee | Nee | Nee | Nee | Nee | Nee | Nee | Nee | Nee | Nee | Nee | Lokaal DBBO | Nader te bepalen | Lokaal DBBO | Nader te bepalen | Ja, vastgoedbeh. | Nee
900070363 | 80 | Brandmeldinstallatie | 52A01 | LUITENANT-GENERAAL BESTKAZERNE | 320 | Bedrijfsrestaurant | Eetzaal met keuken | 4128 | 0 | 20 | Commando Landstrijdkrachten | CLAS | RVB-Z | 1 | 1 | Siemens | CI1145 | 80541350 |  | 2007 |  |  |  | Nee | Nee | Nee | Nee | Ja |  | Wettelijk Bouwbesluit | Ja, Bouwbesluit, bijlage 1 |  |  | Nee | Nee | Nee | Nee | Nee | Nee | Nee | Nee | Nee | Nee | Nee | Nee | Nee | Nee | Lokaal DBBO | Nader te bepalen | Lokaal DBBO | Nader te bepalen | Ja, vastgoedbeh. | Nee
900070364 | 80 | Brandmeldinstallatie | 52A01 | LUITENANT-GENERAAL BESTKAZERNE | 321 | Sporthal | Sportgebouw | 2354 | 0 | 1 | Commando Landstrijdkrachten | CLAS | RVB-Z | 1 | 1 | Siemens | CS1115 | 80541329 |  | 2003 |  |  |  | Nee | Nee | Nee | Nee | Ja |  | Nader te bepalen | Nader te bepalen |  |  | Nee | Nee | Nee | Nee | Nee | Nee | Nee | Nee | Nee | Nee | Nee | Nee | Nee | Nee | Lokaal DBBO | Nader te bepalen | Lokaal DBBO | Nader te bepalen | Ja, vastgoedbeh. | Nee
900070367 | 80 | Brandmeldinstallatie | 52A01 | LUITENANT-GENERAAL BESTKAZERNE | 330 | Kantoorgebouw | Kantoorgebouw | 878 | 0 | 01 | Commando Landstrijdkrachten | CLAS | RVB-Z | 1 | 1 | Siemens | CS1115 | 80/5413/030 |  | 2003 |  |  |  | Ja | Nee | Nee | Nee | Nee |  | Nader te bepalen | Nader te bepalen |  |  | Nee | Nee | Nee | Nee | Nee | Nee | Nee | Nee | Nee | Nee | Nee | Nee | Nee | Nee | Lokaal DBBO | Nader te bepalen | Lokaal DBBO | Nader te bepalen | Ja, vastgoedbeh. | Nee
900070368 | 80 | Brandmeldinstallatie | 52A01 | LUITENANT-GENERAAL BESTKAZERNE | 331 | Kantoorgebouw | Kantoorgebouw | 1066 | 0 | 08A | Commando Landstrijdkrachten | CLAS | RVB-Z | 1 | 1 | Ajax | BMC 337 Standaard | 293381 |  | 1994 | NevenPaneel lok.01(Hal) | 1 |  | Ja | Nee | Nee | Nee | Nee |  | Wettelijk Bouwbesluit | Nader te bepalen |  |  | Nee | Nee | Nee | Nee | Nee | Nee | Nee | Nee | Nee | Nee | Nee | Nee | Nee | Nee | Lokaal DBBO | Nader te bepalen | Lokaal DBBO | Nader te bepalen | Ja, vastgoedbeh. | Nee
900070369 | 80 | Brandmeldinstallatie | 52A01 | LUITENANT-GENERAAL BESTKAZERNE | 340 | Kantoorgebouw | Kantoorgebouw | 878 | 0 | 01 | Commando Landstrijdkrachten | CLAS | RVB-Z | 1 | 1 | Siemens | CS1115-4 | 805413-031 |  | 2003 |  |  |  | Ja | Nee | Nee | Nee | Nee |  | Wettelijk Bouwbesluit | Nader te bepalen | 23 | 7 | Nee | Nee | Ja | Nee | Nee | Ja | Nee | Nee | Nee | Nee | Nee | Nee | Nee | Nee | Lokaal DBBO | Nader te bepalen | Lokaal DBBO | Ja, type B geintegreerd | Ja, vastgoedbeh. | Nee
900070370 | 80 | Brandmeldinstallatie | 52A01 | LUITENANT-GENERAAL BESTKAZERNE | 341 | Kantoorgebouw | Kantoorgebouw | 957 | 0 | 08A | Commando Landstrijdkrachten | CLAS | RVB-Z | 1 | 1 | Ajax | BMC 337 Standaard | 293382 |  | 2008 |  | 1 | 1 | Nee | Nee | Nee | Nee | Ja |  | Wettelijk Bouwbesluit | Nader te bepalen | 42 | 8 | Ja | Nee | Nee | Nee | Nee | Nee | Nee | Nee | Nee | Nee | Nee | Nee | Nee | Nee | Lokaal DBBO | Nader te bepalen | Lokaal DBBO | Ja, type B geintegreerd | Ja, vastgoedbeh. | Nee
900070372 | 80 | Brandmeldinstallatie | 52A01 | LUITENANT-GENERAAL BESTKAZERNE | 351 | Kantoor- , Logistiekgebouw | Kantoorgebouw | 1041 | 0 | 08A | Commando Landstrijdkrachten | CLAS | RVB-Z | 1 | 1 | Ajax | CS1115 | 294408 |  | 2006 | nevenpaneel in hal 01 | 1 | 1 | Ja | Nee | Nee | Nee | Nee |  | Wettelijk Bouwbesluit | Nader te bepalen | 45 | 8 | Ja | Nee | Nee | Nee | Nee | Nee | Nee | Nee | Nee | Nee | Nee | Nee | Nee | Nee | Lokaal DBBO | Lokaal DBBO | Lokaal DBBO | Ja, type B geintegreerd | Ja, vastgoedbeh. | Nee
900070375 | 80 | Brandmeldinstallatie | 52A01 | LUITENANT-GENERAAL BESTKAZERNE | 361 | Logistiek Kantoor | Kantoorgebouw | 1040 | 0 | 02A | Commando Landstrijdkrachten | CLAS | RVB-Z | 1 | 1 | Ajax | BMC 337 Standaard | 294409 | neven paneel in lok.01 bij ingang | 1995 |  | 1 | 1 | Ja | Nee | Nee | Nee | Nee |  | Wettelijk Bouwbesluit | Nader te bepalen | 46 | 9 | Ja | Nee | Nee | Nee | Nee | Nee | Nee | Nee | Nee | Nee | Nee | Nee | Nee | Nee | Lokaal DBBO | Nader te bepalen | Lokaal DBBO | Ja, type B geintegreerd | Ja, vastgoedbeh. | Nee
900070380 | 80 | Brandmeldinstallatie | 52A01 | LUITENANT-GENERAAL BESTKAZERNE | 513 | Magazijn , Voertuigstalling | Vliegtuigshelter | 526 | 0 | 1 | Commando Landstrijdkrachten | CLAS | RVB-Z | 1 | 1 | Siemens | BMS 16 | 80541319 |  | 1995 |  |  |  | Nee | Nee | Nee | Nee | Ja |  | Nader te bepalen | Nader te bepalen |  |  | Nee | Nee | Nee | Nee | Nee | Nee | Nee | Nee | Nee | Nee | Nee | Nee | Nee | Nee | Lokaal DBBO | Nader te bepalen | Lokaal DBBO | Nader te bepalen | Ja, vastgoedbeh. | Nee
900070381 | 80 | Brandmeldinstallatie | 52A01 | LUITENANT-GENERAAL BESTKAZERNE | 514 | Magazijn , Voertuigstalling | Vliegtuigshelter | 526 | 0 | 1 | Commando Landstrijdkrachten | CLAS | RVB-Z | 1 | 1 | Siemens | CS1110 | 80541336 |  | 2004 |  |  |  | Nee | Nee | Nee | Nee | Ja |  | Nader te bepalen | Nader te bepalen |  |  | Nee | Nee | Nee | Nee | Nee | Nee | Nee | Nee | Nee | Nee | Nee | Nee | Nee | Nee | Lokaal DBBO | Nader te bepalen | Lokaal DBBO | Nader te bepalen | Ja, vastgoedbeh. | Nee
900070382 | 80 | Brandmeldinstallatie | 52A01 | LUITENANT-GENERAAL BESTKAZERNE | 515 | Magazijn , Voertuigstalling | Vliegtuigshelter | 553 | 0 | 1 | Commando Landstrijdkrachten | CLAS | RVB-Z | 1 | 1 | Siemens | Cs1110 | 80541337 |  | 2004 |  |  |  | Nee | Nee | Nee | Nee | Ja |  | Nader te bepalen | Nader te bepalen |  |  | Nee | Nee | Nee | Nee | Nee | Nee | Nee | Nee | Nee | Nee | Nee | Nee | Nee | Nee | Lokaal DBBO | Nader te bepalen | Lokaal DBBO | Nader te bepalen | Ja, vastgoedbeh. | Nee
900070387 | 80 | Brandmeldinstallatie | 52A01 | LUITENANT-GENERAAL BESTKAZERNE | 520 | Magazijn , Voertuigstalling | Vliegtuigshelter | 552 | 0 | 1 | Commando Landstrijdkrachten | CLAS | RVB-Z | 1 | 1 | Siemens | CS1110 | 80541342 |  | 2004 |  |  |  | Nee | Nee | Nee | Nee | Ja |  | Nader te bepalen | Nader te bepalen |  |  | Nee | Nee | Nee | Nee | Nee | Nee | Nee | Nee | Nee | Nee | Nee | Nee | Nee | Nee | Lokaal DBBO | Nader te bepalen | Lokaal DBBO | Nader te bepalen | Ja, vastgoedbeh. | Nee
900070388 | 80 | Brandmeldinstallatie | 52A01 | LUITENANT-GENERAAL BESTKAZERNE | 521 | Magazijn , Voertuigstalling | Vliegtuigshelter | 552 | 0 | 1 | Commando Landstrijdkrachten | CLAS | RVB-Z | 1 | 1 | Siemens | CS1110 | 80541343 |  | 2004 |  |  |  | Nee | Nee | Nee | Nee | Ja |  | Nader te bepalen | Nader te bepalen |  |  | Nee | Nee | Nee | Nee | Nee | Nee | Nee | Nee | Nee | Nee | Nee | Nee | Nee | Nee | Lokaal DBBO | Nader te bepalen | Lokaal DBBO | Nader te bepalen | Ja, vastgoedbeh. | Nee
900070390 | 80 | Brandmeldinstallatie | 52A01 | LUITENANT-GENERAAL BESTKAZERNE | 550 | MFPU-bunker (Opslag 650 SQN) | Bunker algemeen | 970 | 0 | 1 | Commando Landstrijdkrachten | CLAS | RVB-Z | 1 | 1 | Siemens | BMS 8 | 80541321 |  | 1996 |  |  |  | Nee | Nee | Nee | Nee | Ja |  | Nader te bepalen | Nader te bepalen |  |  | Nee | Nee | Nee | Nee | Nee | Nee | Nee | Nee | Nee | Nee | Nee | Nee | Nee | Nee | Lokaal DBBO | Nader te bepalen | Lokaal DBBO | Nader te bepalen | Ja, vastgoedbeh. | Nee
900070391 | 80 | Brandmeldinstallatie | 52A01 | LUITENANT-GENERAAL BESTKAZERNE | 551 | MFPU-bunker (Opslag CIS) | Bunker algemeen | 981 | 0 | 1 | Commando Landstrijdkrachten | CLAS | RVB-Z | 1 | 1 | Siemens | BMS 8 | 80541322 |  | 1996 |  |  |  | Nee | Nee | Nee | Nee | Ja |  | Nader te bepalen | Nader te bepalen |  |  | Nee | Nee | Nee | Nee | Nee | Nee | Nee | Nee | Nee | Nee | Nee | Nee | Nee | Nee | Lokaal DBBO | Nader te bepalen | Lokaal DBBO | Nader te bepalen | Ja, vastgoedbeh. | Nee
900070702 | 80 | Brandmeldinstallatie | 45H03 | VLIEGBASIS VOLKEL | 123 | Schildershangar | Hangar onderhoud | 1178 | 0 | 1B | Commando Luchtstrijdkrachten | CLSK | RVB-Z | 1 | 1 | Siemens | Cl1145 Algocontrol | 804283-081 |  | 2002 |  |  |  | Nee | Nee | Nee | Nee | Ja |  | Nader te bepalen | Nader te bepalen |  |  | Nee | Nee | Nee | Nee | Nee | Nee | Nee | Nee | Nee | Nee | Nee | Nee | Nee | Nee | Meldkamer Vlb Volkel | Nader te bepalen | Meldkamer Vlb Volkel | Nader te bepalen | Ja, vastgoedbeh. | Nee
900070703 | 80 | Brandmeldinstallatie | 45H03 | VLIEGBASIS VOLKEL | 276 | Werkplaats , Kantoor | Werkplaats algemeen | 660 | 0 | 14 | Commando Luchtstrijdkrachten | CLSK | RVB-Z | 1 | 1 | Ajax | BMC 337 Standaard | 293214 |  | 1993 |  | 1 |  | Nee | Nee | Nee | Nee | Ja |  | Wettelijk Bouwbesluit | Nader te bepalen |  |  | Nee | Nee | Nee | Nee | Nee | Nee | Nee | Nee | Nee | Nee | Nee | Nee | Nee | Nee | Meldkamer Vlb Volkel | Nader te bepalen | Meldkamer Vlb Volkel | Nader te bepalen | Ja, vastgoedbeh. | Nee
900070704 | 80 | Brandmeldinstallatie | 45H03 | VLIEGBASIS VOLKEL | 398 | LC-bunker 06 | Verbindingscentrum | 99 | K1 | 006 | Commando Luchtstrijdkrachten | CLSK | RVB-Z | 1 | 1 | Siemens | BMS 16 | 80/4283-091 |  | 1995 |  |  |  | Nee | Nee | Nee | Nee | Ja |  | Nader te bepalen | Nader te bepalen |  |  | Nee | Nee | Nee | Nee | Nee | Nee | Nee | Nee | Nee | Nee | Nee | Nee | Nee | Nee | Meldkamer Vlb Volkel | Nader te bepalen | Meldkamer Vlb Volkel | Ja, type B geintegreerd | Ja, vastgoedbeh. | Nee
900070705 | 80 | Brandmeldinstallatie | 45H03 | VLIEGBASIS VOLKEL | 399 | LC-bunker 24 | Verbindingscentrum | 99 | K1 | 006 | Commando Luchtstrijdkrachten | CLSK | RVB-Z | 1 | 1 | Siemens | BMS 16 | 804283-042 |  | 1994 |  |  |  | Nee | Nee | Nee | Nee | Ja |  | Nader te bepalen | Nader te bepalen |  |  | Nee | Nee | Nee | Nee | Nee | Nee | Nee | Nee | Nee | Nee | Nee | Nee | Nee | Nee | Meldkamer Vlb Volkel | Nader te bepalen | Meldkamer Vlb Volkel | Nader te bepalen | Ja, vastgoedbeh. | Nee
900070722 | 80 | Brandmeldinstallatie | 45C21 | VAN BREDERODEKAZERNE | Y | Sportgebouw | Sportgebouw | 2510 | 0 | 0.02 | Commando Landstrijdkrachten | CLAS | RVB-Z | 1 | 1 | Hefas | BMC 30 | 02863 | in hal | 2000 | 11 Handbrandmelders |  |  | Nee | Nee | Ja | Nee | Nee |  | Nader te bepalen | Nader te bepalen |  |  | Nee | Nee | Nee | Nee | Nee | Nee | Nee | Nee | Nee | Nee | Nee | Nee | Nee | Nee | Centrale meldkamer (DBBO) | Nader te bepalen | Centrale meldkamer DBBO | Ja, type B geintegreerd | Ja, vastgoedbeh. | Nee
900070723 | 80 | Brandmeldinstallatie | 45F13 | SPRINGTERREIN SCHAIJK | TVO | Kantoor | Kantoorgebouw | 103 | 0 | 02 | Commando Landstrijdkrachten | CLAS | RVB-Z | 1 | 1 | Siemens | Cerberus Solar 1110 | 60-5375-001 | in hal | 2004 | 1 Handbrandmelders |  |  | Nee | Nee | Nee | Ja | Nee | 10 | Wettelijk Bouwbesluit | Nader te bepalen |  |  | Nee | Nee | Nee | Nee | Nee | Nee | Nee | Nee | Nee | Nee | Nee | Nee | Nee | Nee | Centrale meldkamer (DBBO) | Nader te bepalen | Centrale meldkamer DBBO | Ja, type B geintegreerd | Ja, vastgoedbeh. | Nee
900071068 | 80 | Brandmeldinstallatie | 51D05 | VLIEGBASIS EINDHOVEN | 553 | HOT-cargo | Magazijn explosief | 491 | 0 | 08 | Commando Luchtstrijdkrachten | CLSK | RVB-Z | 1 | 1 | Ajax | Securipro | 52218 | paneel in ruimte 01 | 2006 | boekwerken aanwezig |  |  | Nee | Nee | Nee | Ja | Ja | 11 | Nader te bepalen | Nader te bepalen |  |  | Nee | Nee | Nee | Nee | Nee | Nee | Nee | Nee | Nee | Nee | Nee | Nee | Nee | Nee | Meldkamer Vlb Eindhoven | Nader te bepalen | Meldkamer Vlb Eindhoven | Nader te bepalen | Ja, vastgoedbeh. | Nee
900071112 | 80 | Brandmeldinstallatie | 51B12 | GENM DE R V S KAZERNE | 523 | Instructiehal | Instructiegebouw | 1200 | 0 | 011 | Commando Landstrijdkrachten | CLAS | RVB-Z | 1 | 1 | Hertek | BSX 80 | SBR76039 | in hal | 2002 | 7 Handbrandmelders |  |  | Nee | Nee | Ja | Nee | Nee |  | Wettelijk Bouwbesluit | Nader te bepalen |  |  | Nee | Nee | Nee | Nee | Nee | Nee | Nee | Nee | Nee | Nee | Nee | Nee | Nee | Nee | Lokaal DBBO | Centrale meldkamer DBBO | Centrale meldkamer DBBO | Nader te bepalen | Ja, vastgoedbeh. | Nee
900071113 | 80 | Brandmeldinstallatie | 51B12 | GENM DE R V S KAZERNE | 524 | Instructiehal | Instructiegebouw | 2247 | 0 | 009 | Commando Landstrijdkrachten | CLAS | RVB-Z | 1 | 1 | HERTEK | BSX 80 | SBR76038 | In gang | 2002 | 7 Handbrandmelders |  |  | Nee | Nee | Ja | Nee | Nee |  | Wettelijk Bouwbesluit | Nader te bepalen |  |  | Nee | Nee | Nee | Nee | Nee | Nee | Nee | Nee | Nee | Nee | Nee | Nee | Nee | Nee | Lokaal DBBO | Centrale meldkamer DBBO | Centrale meldkamer DBBO | Nader te bepalen | Ja, vastgoedbeh. | Nee
900071116 | 80 | Brandmeldinstallatie | 51E02 | MC LIESHOUT | WPL | Werkplaats | Werkplaats algemeen | 1596 | 0 | 0.01 | Commando Landstrijdkrachten | CLAS | RVB-Z | 1 | 1 | Hefas | BMC 30 |  | In hal | 1997 | 8 Handbrandmelders |  |  | Ja | Nee | Nee | Nee | Nee | 17 | Nader te bepalen | Nader te bepalen |  |  | Nee | Nee | Nee | Nee | Nee | Nee | Nee | Nee | Nee | Nee | Nee | Nee | Nee | Nee | Centrale meldkamer (DBBO) | Nader te bepalen | Centrale meldkamer DBBO | Nader te bepalen | Ja, vastgoedbeh. | Nee
900080283 | 80 | Brandmeldinstallatie | 51D05 | VLIEGBASIS EINDHOVEN | 574 | PISO-gebouw | Magazijn algemeen | 729 | 0 | 04 | Commando Luchtstrijdkrachten | CLSK | RVB-Z | 1 | 1 | Ajax | Securipro | 78231 |  | 2009 |  |  |  | Nee | Nee | Nee | Nee | Ja |  | Nader te bepalen | Nader te bepalen |  |  | Nee | Nee | Nee | Nee | Nee | Nee | Nee | Nee | Nee | Nee | Nee | Nee | Nee | Nee | Meldkamer Vlb Eindhoven | Nader te bepalen | Meldkamer Vlb Eindhoven | Nader te bepalen | Ja, vastgoedbeh. | Nee
900080292 | 80 | Brandmeldinstallatie | 51D05 | VLIEGBASIS EINDHOVEN | 501 | Shelter (Logistiek , Facilitair) | Bunker algemeen | 863 | 0 | 1B | Commando Luchtstrijdkrachten | CLSK | RVB-Z | 1 | 1 | Siemens | CL 1145 | 80541628 |  | 2006 |  |  |  | Nee | Nee | Nee | Nee | Ja |  | Nader te bepalen | Nader te bepalen |  |  | Nee | Nee | Nee | Nee | Nee | Nee | Nee | Nee | Nee | Nee | Nee | Nee | Nee | Nee | Meldkamer Vlb Eindhoven | Nader te bepalen | Meldkamer Vlb Eindhoven | Nader te bepalen | Ja, vastgoedbeh. | Nee
900081318 | 80 | Brandmeldinstallatie | 45C16 | LUNETTENKAZERNE | K | KEK-gebouw | Eetzaal met keuken | 3318 | 0 | 2 | Commando Landstrijdkrachten | CLAS | RVB-Z | 1 | 1 | Hefas | BMC-30 |  | in gang | 1994 | 8 Handbrandmelders |  |  | Ja | Nee | Nee | Ja | Nee | 4 | Wettelijk Bouwbesluit | Ja, Bouwbesluit, bijlage 1 |  |  | Ja | Nee | Ja | Nee | Ja | Nee | Nee | Nee | Nee | Nee | Nee | Nee | Nee | Ja | Centrale meldkamer (DBBO) | Lokaal DBBO | Centrale meldkamer DBBO | Ja, type B geintegreerd | Ja, vastgoedbeh. | Nee
900081326 | 80 | Brandmeldinstallatie | 45C21 | VAN BREDERODEKAZERNE | R | Portiersloge | Wachtgebouw | 175 | 0 | 3 | Commando Landstrijdkrachten | CLAS | RVB-Z | 1 | 1 | Bosch | BZ 500 LSN |  | In gang | 2000 | 4 Handbrandmelders |  |  | Ja | Nee | Nee | Nee | Nee | 5 | Nader te bepalen | Nader te bepalen |  |  | Nee | Nee | Nee | Nee | Nee | Nee | Nee | Nee | Nee | Nee | Nee | Nee | Nee | Nee | Centrale meldkamer (DBBO) | Nader te bepalen | Centrale meldkamer DBBO | Nader te bepalen | Ja, vastgoedbeh. | Nee
900083955 | 80 | Brandmeldinstallatie | 51B12 | GENM DE R V S KAZERNE | 100 | Portiersloge | Wachtgebouw | 175 | 0 | 3 | Commando Landstrijdkrachten | CLAS | RVB-Z | 1 | 1 | Bosch | BZ 500 LSN |  |  | 2001 | tevens ook melder voor gasblusinstallatie 4 handbrandmelder |  |  | Nee | Nee | Nee | Ja | Nee | 7 | Nader te bepalen | Nader te bepalen |  |  | Nee | Nee | Nee | Nee | Nee | Nee | Nee | Nee | Nee | Nee | Nee | Nee | Nee | Nee | Lokaal DBBO | Centrale meldkamer DBBO | Centrale meldkamer DBBO | Nader te bepalen | Ja, vastgoedbeh. | Nee
900084965 | 80 | Brandmeldinstallatie | 51B12 | GENM DE R V S KAZERNE | 146 | Kantine , Bioscoop | Recreatiegebouw | 5746 | 0 | 43 | Commando Landstrijdkrachten | CLAS | RVB-Z | 1 | 1 | Brinkman en Germeraad | BMC-30 |  | In hal kantine | 1996 | 23 Handbrandmelders |  |  | Nee | Nee | Ja | Nee | Nee |  | Wettelijk Bouwbesluit | Ja, Bouwbesluit, bijlage 1 |  |  | Nee | Nee | Nee | Nee | Nee | Nee | Nee | Nee | Nee | Nee | Nee | Nee | Nee | Nee | Lokaal DBBO | Centrale meldkamer DBBO | Centrale meldkamer DBBO | Nader te bepalen | Ja, vastgoedbeh. | Nee
900085017 | 80 | Brandmeldinstallatie | 51B12 | GENM DE R V S KAZERNE | 208 | Werkplaats | Werkplaats algemeen | 2763 | 0 | 1 | Commando Landstrijdkrachten | CLAS | RVB-Z | 1 | 1 | Hefas | C 1115 |  | in hal | 2008 | 8 Handbrandmelders |  |  | Ja | Nee | Nee | Ja | Nee | 42 | Nader te bepalen | Nader te bepalen |  |  | Nee | Nee | Nee | Nee | Nee | Nee | Nee | Nee | Nee | Nee | Nee | Nee | Nee | Nee | Lokaal DBBO | Centrale meldkamer DBBO | Centrale meldkamer DBBO | Nader te bepalen | Ja, vastgoedbeh. | Nee
900085044 | 80 | Brandmeldinstallatie | 51B12 | GENM DE R V S KAZERNE | 550 | Werkplaats | Werkplaats algemeen | 3800 | 0 | 01 | Commando Landstrijdkrachten | CLAS | RVB-Z | 1 | 1 | Hertek | Delta |  | In meterkast | 2006 | brandmeldpaneel in ruimte 01 23 handbrandmelders | 1 |  | Nee | Nee | Ja | Nee | Nee |  | Nader te bepalen | Nader te bepalen |  |  | Nee | Nee | Nee | Nee | Nee | Nee | Nee | Nee | Nee | Nee | Nee | Nee | Nee | Nee | Lokaal DBBO | Centrale meldkamer DBBO | Centrale meldkamer DBBO | Nader te bepalen | Ja, vastgoedbeh. | Nee
900086907 | 80 | Brandmeldinstallatie | 45H03 | VLIEGBASIS VOLKEL | 1030 | Community Centre | Overig gebouw algemeen | 800 | 0 | 1 | Commando Luchtstrijdkrachten | CLSK | RVB-Z | 1 | 1 | Siemens | CI1110-2 | 2100276 |  | 2008 | centrale voor gehele gebouw |  |  | Nee | Ja | Nee | Ja | Ja | 50 | Nader te bepalen | Nader te bepalen |  |  | Nee | Nee | Nee | Nee | Nee | Nee | Nee | Nee | Nee | Nee | Nee | Nee | Nee | Nee | Meldkamer Vlb Volkel | Nader te bepalen | Meldkamer Vlb Volkel | Nader te bepalen | Ja, vastgoedbeh. | Nee
900086977 | 80 | Brandmeldinstallatie | 45C21 | VAN BREDERODEKAZERNE | L | Muziek fanfare | Recreatiegebouw | 904 | 0 | 2 | Commando Landstrijdkrachten | CLAS | RVB-Z | 1 | 1 | Hertek | Penta |  | in gang | 2007 | 4 Handbrandmelders |  |  | Ja | Nee | Nee | Ja | Nee | 22 | Nader te bepalen | Nader te bepalen |  |  | Nee | Nee | Nee | Nee | Nee | Nee | Nee | Nee | Nee | Nee | Nee | Nee | Nee | Nee | Centrale meldkamer (DBBO) | Nader te bepalen | Centrale meldkamer DBBO | Ja, type B geintegreerd | Ja, vastgoedbeh. | Nee
900086978 | 80 | Brandmeldinstallatie | 45C21 | VAN BREDERODEKAZERNE | Q | Kantoorgebouw | Kantoorgebouw | 466 | 0 | 0.01 | Commando Landstrijdkrachten | CLAS | RVB-Z | 1 | 1 | Hefas | BMC-30 |  | Verzamelcentr | 2007 | Verzamelcentrale gebouwen B-L-K-N-Z | 1 |  | Ja | Nee | Nee | Nee | Nee |  | Wettelijk Bouwbesluit | Nader te bepalen |  |  | Nee | Nee | Nee | Nee | Nee | Nee | Nee | Nee | Nee | Nee | Nee | Nee | Nee | Nee | Centrale meldkamer (DBBO) | Nader te bepalen | Centrale meldkamer DBBO | Ja, type B geintegreerd | Ja, vastgoedbeh. | Nee
900087047 | 80 | Brandmeldinstallatie | 45C16 | LUNETTENKAZERNE | 14 | Lesaccomodatie | Lesgebouw | 1091 | 0 | 1 | Commando Landstrijdkrachten | CLAS | RVB-Z | 1 | 1 | Notifire | NFS2-8 |  | In hal | 2007 | 5 Handbrandmelders |  |  | Nee | Nee | Ja | Nee | Nee |  | Nader te bepalen | Nader te bepalen |  |  | Nee | Nee | Nee | Nee | Nee | Nee | Nee | Nee | Nee | Nee | Nee | Nee | Nee | Nee | Centrale meldkamer (DBBO) | Lokaal DBBO | Centrale meldkamer DBBO | Nader te bepalen | Ja, vastgoedbeh. | Nee
900087834 | 80 | Brandmeldinstallatie | 52A01 | LUITENANT-GENERAAL BESTKAZERNE | 170 | Sporthal | Sportgebouw | 2083 | 0 | 001 | Commando Landstrijdkrachten | CLAS | RVB-Z | 1 | 1 | Siemens | FC-20 | 805413051 |  | 2008 |  |  |  | Nee | Nee | Nee | Nee | Ja |  | Nader te bepalen | Nader te bepalen |  |  | Nee | Nee | Nee | Nee | Nee | Nee | Nee | Nee | Nee | Nee | Nee | Nee | Nee | Nee | Lokaal DBBO | Nader te bepalen | Lokaal DBBO | Nader te bepalen | Ja, vastgoedbeh. | Nee
900089391 | 80 | Brandmeldinstallatie | 51D05 | VLIEGBASIS EINDHOVEN | 457 | Vrachtterminal | Magazijn algemeen | 4585 | 0 | 01 | Commando Luchtstrijdkrachten | CLSK | RVB-Z | 1 | 1 | Ajax | 337 | 297420 |  | 1997 |  |  |  | Nee | Nee | Nee | Nee | Ja |  | Wettelijk Bouwbesluit | Nader te bepalen |  |  | Nee | Nee | Ja | Nee | Nee | Ja | Nee | Nee | Nee | Nee | Nee | Nee | Nee | Nee | Meldkamer Vlb Eindhoven | Nader te bepalen | Meldkamer Vlb Eindhoven | Nader te bepalen | Ja, vastgoedbeh. | Nee
900090384 | 80 | Brandmeldinstallatie | 45H07 | DVD DIENSTKRING VOLKEL | 002 | Kantoor , Kantine | Kantoorgebouw | 653 | 0 | 23 | Defensie Ondersteuningscommando | DOSCO | RVB-Z | 1 | 1 | ajax | securiton MIC 732 | 062228 |  | 2007 |  |  |  | Nee | Nee | Nee | Nee | Nee |  | Wettelijk Bouwbesluit | Nader te bepalen |  |  | Nee | Nee | Nee | Nee | Nee | Nee | Nee | Nee | Nee | Nee | Nee | Nee | Nee | Nee | Meldkamer Vlb Volkel | Nader te bepalen | Meldkamer Vlb Volkel | Nader te bepalen | Ja, vastgoedbeh. | Nee
900090385 | 80 | Brandmeldinstallatie | 45H07 | DVD DIENSTKRING VOLKEL | 004 | Kantoor , Magazijn | Magazijn algemeen | 636 | 0 | 1A | Defensie Ondersteuningscommando | DOSCO | RVB-Z | 1 | 1 | ajax | securiton MIC 732 | 062229 |  | 2007 |  |  |  | Nee | Nee | Nee | Nee | Nee |  | Wettelijk Bouwbesluit | Nader te bepalen |  |  | Nee | Nee | Nee | Nee | Nee | Nee | Nee | Nee | Nee | Nee | Nee | Nee | Nee | Nee | Meldkamer Vlb Volkel | Nader te bepalen | Meldkamer Vlb Volkel | Nader te bepalen | Ja, vastgoedbeh. | Nee
900091249 | 80 | Brandmeldinstallatie | 45H03 | VLIEGBASIS VOLKEL | 2001 | Kinderdagverblijf | Overig gebouw algemeen | 349 | 0 | 1 | Commando Luchtstrijdkrachten | CLSK | RVB-Z | 1 | 1 | Ajax | MCU 211 | 16834 | Centrale en Synoptisch paneel in hal ruimte 1 | 2009 | met alarmgevers, handbrandmelders, rookmelders. | 1 |  | Nee | Nee | Nee | Nee | Ja |  | Wettelijk Bouwbesluit | Ja, beleidsmatige grondslag |  |  | Nee | Nee | Nee | Nee | Nee | Nee | Nee | Nee | Nee | Nee | Nee | Nee | Nee | Nee | Meldkamer Vlb Volkel | Nader te bepalen | Meldkamer Vlb Volkel | Ja, type B geintegreerd | Ja, vastgoedbeh. | Nee
900091256 | 80 | Brandmeldinstallatie | 51B12 | GENM DE R V S KAZERNE | 500 | Simulatorgebouw | Simulatorgebouw | 571 | 0 | 1.01 | Commando Landstrijdkrachten | CLAS | RVB-Z | 1 | 1 | Hertek | ANX95E | 5BR76383 | in hal | 2003 | 3 Handbrandmelders |  |  | Ja | Nee | Nee | Ja | Nee | 10 | Nader te bepalen | Nader te bepalen |  |  | Nee | Nee | Nee | Nee | Nee | Nee | Nee | Nee | Nee | Nee | Nee | Nee | Nee | Nee | Lokaal DBBO | Centrale meldkamer DBBO | Centrale meldkamer DBBO | Ja, type B geintegreerd | Ja, vastgoedbeh. | Nee
900091299 | 80 | Brandmeldinstallatie | 45H03 | VLIEGBASIS VOLKEL | 1100 | Verkeerstoren | Verkeerstoren / METEO-gebouw | 449 | 0 | 3 | Commando Luchtstrijdkrachten | CLSK | RVB-Z | 1 | 1 | Siemens | Sintezo FC 2020-AA comfort | 80-4283-87 | Hoofdbrandmeld in 0.03, Nevenpaneel in 0.01 | 2010 | automelders,hand,aanzuig, sturing lift,deuren,luchtbeh,overd |  |  | Nee | Ja | Nee | Ja | Ja |  | Nader te bepalen | Nader te bepalen |  |  | Nee | Nee | Nee | Nee | Nee | Nee | Nee | Nee | Nee | Nee | Nee | Nee | Nee | Nee | Meldkamer Vlb Volkel | Nader te bepalen | Meldkamer Vlb Volkel | Nader te bepalen | Ja, vastgoedbeh. | Nee
900091982 | 80 | Brandmeldinstallatie | 45A06 | ENGELENSE GAT | A | Kantine , Kantoor , Lesgebouw | Complex gebouw | 1784 | 0 | 2 | Commando Landstrijdkrachten | CLAS | RVB-Z | 1 | 1 | Hertek | Penta-2L | BGB020.03 | in gang 43 slowwhoops 8 handmelders | 2007 | Ontr.inst.type B Nevenpaneel in hal ruimte1 flitslicht rood |  |  | Nee | Nee | Nee | Nee | Ja | 61 | Wettelijk Bouwbesluit | Nader te bepalen |  |  | Nee | Nee | Nee | Nee | Nee | Nee | Nee | Nee | Nee | Nee | Nee | Nee | Nee | Nee | Centrale meldkamer (DBBO) | Nader te bepalen | Centrale meldkamer DBBO | Ja, type B geintegreerd | Ja, vastgoedbeh. | Nee
900092054 | 80 | Brandmeldinstallatie | 45C16 | LUNETTENKAZERNE | 8 | Instructiegebouw | Instructiegebouw | 9449 | 0 | 0.40A | Commando Landstrijdkrachten | CLAS | RVB-Z | 1 | 1 | Hertek | Penta |  | brandpaneel in hal 0.01 tegen lok.0.11 | 2010 | 27 Handbrandmelders |  |  | Nee | Nee | Nee | Nee | Ja | 179 | Nader te bepalen | Nader te bepalen |  |  | Nee | Nee | Nee | Nee | Nee | Nee | Nee | Nee | Nee | Nee | Nee | Nee | Nee | Nee | Centrale meldkamer (DBBO) | Lokaal DBBO | Centrale meldkamer DBBO | Ja, type B geintegreerd | Ja, vastgoedbeh. | Nee
900092713 | 80 | Brandmeldinstallatie | 45A06 | ENGELENSE GAT | W | Onderhouds- , Instructieruimte | Instructiegebouw | 1160 | 0 | 1 | Commando Landstrijdkrachten | CLAS | RVB-Z | 1 | 1 | Hertek | BSX-80 | SBR 28233 | Hal ruimte 2 | 2009 | Type B slowwhoop installatie 10 HM 16 SW |  |  | Nee | Nee | Ja | Nee | Nee |  | Nader te bepalen | Nader te bepalen |  |  | Nee | Nee | Nee | Nee | Nee | Nee | Nee | Nee | Nee | Nee | Nee | Nee | Nee | Nee | Centrale meldkamer (DBBO) | Nader te bepalen | Centrale meldkamer DBBO | Nader te bepalen | Ja, vastgoedbeh. | Nee
900095223 | 80 | Brandmeldinstallatie | 45H03 | VLIEGBASIS VOLKEL | 2000 | Basis Informatie Centrum | Kantoorgebouw | 403 | 0 | 1.03 | Commando Luchtstrijdkrachten | CLSK | RVB-Z | 1 | 1 | Ajax | F2 |  |  | 2011 | ontruimingsinstal in hal Type B Slow-whoop installatie |  |  | Nee | Ja | Nee | Nee | Nee |  | Nader te bepalen | Nader te bepalen |  |  | Nee | Nee | Nee | Nee | Nee | Nee | Nee | Nee | Nee | Nee | Nee | Nee | Nee | Nee | Meldkamer Vlb Volkel | Nader te bepalen | Meldkamer Vlb Volkel | Nader te bepalen | Ja, vastgoedbeh. | Nee
900096512 | 80 | Brandmeldinstallatie | 51D05 | VLIEGBASIS EINDHOVEN | 583 | Kantoor | Kantoorgebouw | 5015 | 0 | 022 | Commando Luchtstrijdkrachten | CLSK | RVB-Z | 1 | 1 | Siemens Cerberus Pro | FC722 in combi met FT724 |  | In ruimte 0.22 | 2010 |  |  |  | Nee | Nee | Nee | Nee | Ja |  | Nader te bepalen | Nader te bepalen |  |  | Nee | Nee | Nee | Nee | Nee | Nee | Nee | Nee | Nee | Nee | Nee | Nee | Nee | Nee | Meldkamer Vlb Eindhoven | Nader te bepalen | Meldkamer Vlb Eindhoven | Ja, type B geintegreerd | Ja, vastgoedbeh. | Nee
900098582 | 80 | Brandmeldinstallatie | 52G09 | BRIGADE BRABANT-N EN LIMBURG-N | 001 | Brigade Brabant , Limburg Noord | Kantoorgebouw | 2993 | 0 | 7 | Koninklijke Marechaussee | KMAR | RVB-Z | 1 | 1 | Ajax Chub Varel/ Schrack Integral | NF 2000 | G298029 | In ruimte 7 aan de noordwand | 2000 | 9 Handbrandmelders | 1 |  | Nee | Nee | Nee | Nee | Ja | 58 | Wettelijk Bouwbesluit | Ja, vrijwillige doormelding naar RAC |  |  | Nee | Nee | Nee | Nee | Nee | Nee | Nee | Nee | Nee | Nee | Nee | Nee | Nee | Nee | Regionale Alarm Centrale (RAC) | Nader te bepalen | Particuliere Alarm Centrale (PAC) | Ja, type B geintegreerd | Ja, vastgoedbeh. | Nee
900100249 | 80 | Brandmeldinstallatie | 45C21 | VAN BREDERODEKAZERNE | K | Kantoor , Museum , Telefooncentrale | Kantoorgebouw | 3263 | 0 | 2 | Commando Landstrijdkrachten | CLAS | RVB-Z | 2 | 1 | Hefas | BMC 30 |  | Kast E groep 13 |  | 15 st. handbrandmelders |  |  | Nee | Nee | Nee | Nee | Ja | 30 | Wettelijk Bouwbesluit | Nader te bepalen |  |  | Nee | Ja | Nee | Nee | Nee | Nee | Nee | Nee | Nee | Nee | Nee | Nee | Nee | Nee | Centrale meldkamer (DBBO) | Nader te bepalen | Centrale meldkamer DBBO | Ja, type B geintegreerd | Ja, vastgoedbeh. | Nee
900100472 | 80 | Brandmeldinstallatie | 51B12 | GENM DE R V S KAZERNE | 145 | Gezondheidscentrum | Geneeskundige inrichting | 2605 | 0 | 0.01 | Commando Landstrijdkrachten | CLAS | RVB-Z | 1 | 1 | Hertek | Penta |  | In hal | 2011 | 9 stuks handmelders |  |  | Nee | Nee | Nee | Nee | Ja | 127 | Nader te bepalen | Nader te bepalen |  |  | Nee | Nee | Nee | Nee | Nee | Nee | Nee | Nee | Nee | Nee | Nee | Nee | Nee | Nee | Lokaal DBBO | Centrale meldkamer DBBO | Centrale meldkamer DBBO | Nader te bepalen | Ja, vastgoedbeh. | Nee
900100495 | 80 | Brandmeldinstallatie | 51B12 | GENM DE R V S KAZERNE | 146 | Kantine , Bioscoop | Recreatiegebouw | 5746 | 0 | 1 | Commando Landstrijdkrachten | CLAS | RVB-Z | 1 | 1 | Brinkman en Germeraad | BMC 30 |  | In hal bioscoop | 2010 | 24 Handbrandmelders |  |  | Nee | Nee | Nee | Nee | Ja | 45 | Wettelijk Bouwbesluit | Ja, Bouwbesluit, bijlage 1 |  |  | Nee | Nee | Nee | Nee | Nee | Nee | Nee | Nee | Nee | Nee | Nee | Nee | Nee | Nee | Lokaal DBBO | Centrale meldkamer DBBO | Centrale meldkamer DBBO | Ja, type B geintegreerd | Ja, vastgoedbeh. | Nee
900100496 | 80 | Brandmeldinstallatie | 51B12 | GENM DE R V S KAZERNE | 148 | Werkplaats Specifiek | Werkplaats algemeen | 488 | 0 | 15 | Commando Landstrijdkrachten | CLAS | RVB-Z | 2 | 1 | Hefas | BMC 30/96 |  | Technische ruimte | 2000 | Verzamelcentrale |  |  | Nee | Nee | Nee | Nee | Nee |  | Nader te bepalen | Nader te bepalen |  |  | Nee | Nee | Nee | Nee | Nee | Nee | Nee | Nee | Nee | Nee | Nee | Nee | Nee | Nee | Lokaal DBBO | Centrale meldkamer DBBO | Centrale meldkamer DBBO | Nader te bepalen | Ja, vastgoedbeh. | Nee
900102821 | 80 | Brandmeldinstallatie | 51D05 | VLIEGBASIS EINDHOVEN | 468 | Bedrijfsrestaurant | Eetzaal met keuken | 2113 | 0 | 56 | Commando Luchtstrijdkrachten | CLSK | RVB-Z | 1 | 1 | Ajax | BMZ 345-16 | 298327 |  | 1998 | brandbeveiliging |  |  | Nee | Ja | Nee | Nee | Nee |  | Wettelijk Bouwbesluit | Ja, Bouwbesluit, bijlage 1 |  |  | Nee | Nee | Nee | Nee | Nee | Nee | Nee | Nee | Nee | Nee | Nee | Nee | Nee | Nee | Meldkamer Vlb Eindhoven | Nader te bepalen | Meldkamer Vlb Eindhoven | Nader te bepalen | Ja, vastgoedbeh. | Nee
900103289 | 80 | Brandmeldinstallatie | 51D05 | VLIEGBASIS EINDHOVEN | 456 | SQN-Lijngebouw | Kantoorgebouw | 5298 | 0 | 001A | Commando Luchtstrijdkrachten | CLSK | RVB-Z | 1 | 1 | Ajax / Pneuman | Securipro | 102026 | paneel in 001A | 2010 |  |  |  | Nee | Nee | Nee | Nee | Ja |  | Wettelijk Bouwbesluit | Ja, Bouwbesluit, bijlage 1 |  |  | Ja | Nee | Ja | Nee | Nee | Nee | Nee | Nee | Nee | Nee | Nee | Nee | Nee | Nee | Meldkamer Vlb Eindhoven | Nader te bepalen | Meldkamer Vlb Eindhoven | Ja, type B geintegreerd | Ja, vastgoedbeh. | Nee
900103677 | 80 | Brandmeldinstallatie | 45H03 | VLIEGBASIS VOLKEL | 1111 | Kantoor Hondensectie | Kantoorgebouw | 455 | 0 | 1 | Commando Luchtstrijdkrachten | CLSK | RVB-Z | 1 | 1 | Ajax | F2 |  |  | 2012 |  |  |  | Nee | Nee | Ja | Ja | Nee |  | Wettelijk Bouwbesluit | Nader te bepalen |  | 6 | Ja | Nee | Ja | Nee | Nee | Ja | Nee | Nee | Nee | Nee | Nee | Nee | Nee | Nee | Meldkamer Vlb Volkel | Nader te bepalen | Meldkamer Vlb Volkel | Nader te bepalen | Ja, vastgoedbeh. | Nee
900105306 | 80 | Brandmeldinstallatie | 45C21 | VAN BREDERODEKAZERNE | S | Lesgebouw | Lesgebouw | 2675 | 0 | 1 | Commando Landstrijdkrachten | CLAS | RVB-Z | 1 | 1 | Hertek Penta 2L | BIC302 |  | in hal | 2012 | 10 Handbrandmelders en 53 slow whoops |  |  | Nee | Nee | Nee | Nee | Ja | 58 | Nader te bepalen | Nader te bepalen |  |  | Nee | Nee | Nee | Nee | Nee | Nee | Nee | Nee | Nee | Nee | Nee | Nee | Nee | Nee | Centrale meldkamer (DBBO) | Nader te bepalen | Centrale meldkamer DBBO | Ja, type B geintegreerd | Ja, vastgoedbeh. | Nee
900108786 | 80 | Brandmeldinstallatie | 51D05 | VLIEGBASIS EINDHOVEN | 405 | Hangar 334 SQN | Hangar | 2942 | 0 | 04 | Commando Luchtstrijdkrachten | CLSK | RVB-Z | 1 | 1 | Ajax | BC216-1 | 11327261 | Fab. Nr. 12327357 | 2012 |  |  |  | Nee | Nee | Nee | Nee | Ja |  | Wettelijk Bouwbesluit | Nader te bepalen |  |  | Ja | Nee | Ja | Ja | Nee | Nee | Nee | Nee | Nee | Nee | Nee | Nee | Nee | Ja | Meldkamer Vlb Eindhoven | Nader te bepalen | Meldkamer Vlb Eindhoven | Nader te bepalen | Ja, vastgoedbeh. | Nee
900109165 | 80 | Brandmeldinstallatie | 45C16 | LUNETTENKAZERNE | C | Legeringsgebouw | Kaderlegering | 3897 | 0 | 36A | Commando Landstrijdkrachten | CLAS | RVB-Z | 1 | 1 | Hefas | BMC-30 | 2280 |  | 1997 |  |  |  | Ja | Nee | Nee | Nee | Nee |  | Wettelijk Bouwbesluit | Ja, Bouwbesluit, bijlage 1 |  |  | Nee | Nee | Nee | Nee | Nee | Nee | Nee | Nee | Nee | Nee | Nee | Nee | Nee | Nee | AC Korps Marine Brandweer (Den Helder) | Lokaal DBBO | Centrale meldkamer DBBO | Type B | Ja, vastgoedbeh. | Nee
900109534 | 80 | Brandmeldinstallatie | 45H03 | VLIEGBASIS VOLKEL | 331 | Legering (Categorie III) | Manschappenlegering | 562 | 0 | 1 | Commando Luchtstrijdkrachten | CLSK | RVB-Z | 1 | 1 | Siemens | Sinteso FC20-20 |  |  | 2012 | doormelding naar gebouw 259 |  |  | Nee | Nee | Nee | Nee | Ja |  | Wettelijk Bouwbesluit | Ja, Bouwbesluit, bijlage 1 |  |  | Nee | Nee | Nee | Nee | Nee | Nee | Nee | Nee | Nee | Nee | Nee | Nee | Nee | Nee | Meldkamer Vlb Volkel | Nader te bepalen | Meldkamer Vlb Volkel | Nader te bepalen | Ja, vastgoedbeh. | Nee
900109535 | 80 | Brandmeldinstallatie | 45H03 | VLIEGBASIS VOLKEL | 480 | Werkplaats Fuel Maintenance | Werkplaats algemeen | 555 | 0 | 1 | Commando Luchtstrijdkrachten | CLSK | RVB-Z | 1 | 1 | Siemens | Sinteso FC20-20 | 8004283-089 |  | 2012 | doormelding naar gebouw 259 | 1 |  | Nee | Nee | Nee | Nee | Ja |  | Wettelijk Bouwbesluit | Nader te bepalen |  |  | Nee | Nee | Nee | Nee | Nee | Nee | Nee | Nee | Nee | Nee | Nee | Nee | Nee | Nee | Meldkamer Vlb Volkel | Nader te bepalen | Meldkamer Vlb Volkel | Nader te bepalen | Ja, vastgoedbeh. | Nee
900109536 | 80 | Brandmeldinstallatie | 45H03 | VLIEGBASIS VOLKEL | 025 | Werkplaats Hangar 4 | Hangar onderhoud | 8316 | 0 | 1 | Commando Luchtstrijdkrachten | CLSK | RVB-Z | 1 | 1 | Akobe | BMC Securipo | 1201001 |  | 2012 | doormelding naar gebouw 259 | 1 | 4 | Nee | Nee | Nee | Nee | Ja |  | Wettelijk Bouwbesluit | Nader te bepalen | 40 | 17 | Ja | Nee | Nee | Nee | Nee | Ja | Nee | Nee | Nee | Nee | Nee | Nee | Nee | Nee | Meldkamer Vlb Volkel | Nader te bepalen | Meldkamer Vlb Volkel | Ja, type B geintegreerd | Ja, vastgoedbeh. | Nee
900109537 | 80 | Brandmeldinstallatie | 45H03 | VLIEGBASIS VOLKEL | 225 | Hangar 5 WTC | Hangar | 2642 | 0 | 1 | Commando Luchtstrijdkrachten | CLSK | RVB-Z | 1 | 1 | Akobe | BMC Securipo | 1201002 | nevenpaneel aan voorzijde (los van gebouw ) | 2012 | doormelding naar gebouw 259/ aspiratiesysteem aanwezig | 1 | 2 | Nee | Nee | Nee | Nee | Ja |  | Nader te bepalen | Ja, beleidsmatige grondslag | 22 | 24 | Ja | Nee | Nee | Nee | Nee | Nee | Nee | Nee | Nee | Nee | Nee | Nee | Nee | Nee | Meldkamer Vlb Volkel | Nader te bepalen | Meldkamer Vlb Volkel | Ja, type B geintegreerd | Ja, vastgoedbeh. | Nee
900109538 | 80 | Brandmeldinstallatie | 45H03 | VLIEGBASIS VOLKEL | 404 | Kantoorgebouw USAFE | Complex gebouw | 2657 | 0 | 1 | Commando Luchtstrijdkrachten | CLSK | RVB-Z | 1 | 1 | Akobe | BMC Securipo | 1201003 |  | 2012 | doormelding naar gebouw 259 |  |  | Nee | Nee | Nee | Nee | Ja |  | Nader te bepalen | Nader te bepalen |  |  | Nee | Nee | Nee | Nee | Nee | Nee | Nee | Nee | Nee | Nee | Nee | Nee | Nee | Nee | Meldkamer Vlb Volkel | Nader te bepalen | Meldkamer Vlb Volkel | Nader te bepalen | Ja, vastgoedbeh. | Nee
900109540 | 80 | Brandmeldinstallatie | 45H03 | VLIEGBASIS VOLKEL | 500 | Bunker OCC , Communicatie , FM | Kantoorgebouw | 805 | 0 | 1 | Commando Luchtstrijdkrachten | CLSK | RVB-Z | 1 | 1 | Akobe | Securiton | 1301009 |  | 2016 | doormelding naar gebouw 259 | 1 |  | Nee | Nee | Nee | Nee | Ja |  | Wettelijk Bouwbesluit | Nader te bepalen |  |  | Nee | Nee | Nee | Nee | Nee | Nee | Nee | Nee | Nee | Nee | Nee | Nee | Nee | Nee | Meldkamer Vlb Volkel | Nader te bepalen | Meldkamer Vlb Volkel | Ja, type B geintegreerd | Ja, vastgoedbeh. | Nee
900109541 | 80 | Brandmeldinstallatie | 45H03 | VLIEGBASIS VOLKEL | 501 | Kantoorbunker | Kantoorgebouw | 1024 | 0 | 2 | Commando Luchtstrijdkrachten | CLSK | RVB-Z | 1 | 1 | Akobe | Solution F2 | 217557 |  | 2012 | tegen muur lok. 3 |  |  | Nee | Nee | Nee | Nee | Ja |  | Nader te bepalen | Nader te bepalen |  |  | Nee | Nee | Nee | Nee | Nee | Nee | Nee | Nee | Nee | Nee | Nee | Nee | Nee | Nee | Meldkamer Vlb Volkel | Nader te bepalen | Meldkamer Vlb Volkel | Nader te bepalen | Ja, vastgoedbeh. | Nee
900109549 | 80 | Brandmeldinstallatie | 45H03 | VLIEGBASIS VOLKEL | 937 | MACF Onderhoudsgebouw | Onderhoudsgebouw munitie | 534 | 0 | 10 | Commando Luchtstrijdkrachten | CLSK | RVB-Z | 1 | 1 | Ajax | Labor en Strauss BC216 |  |  | 2013 | doormelding naar gebouw 259 |  |  | Nee | Nee | Nee | Nee | Ja |  | Nader te bepalen | Nader te bepalen |  |  | Nee | Nee | Nee | Nee | Nee | Nee | Nee | Nee | Nee | Nee | Nee | Nee | Nee | Nee | Meldkamer Vlb Volkel | Nader te bepalen | Meldkamer Vlb Volkel | Nader te bepalen | Ja, vastgoedbeh. | Nee
900110113 | 80 | Brandmeldinstallatie | 52A01 | LUITENANT-GENERAAL BESTKAZERNE | 231 | Wachtgebouw BOS-pomp | Overig gebouw algemeen | 16 | 0 | 1 | Commando Landstrijdkrachten | CLAS | RVB-Z | 1 | 1 | Hertek | Penta 5000 | 2075180-231 |  | 2012 |  |  |  | Nee | Nee | Ja | Ja | Ja | 1 | Nader te bepalen | Nader te bepalen |  |  | Nee | Nee | Nee | Nee | Nee | Nee | Nee | Nee | Nee | Nee | Nee | Nee | Nee | Nee | Lokaal DBBO | Nader te bepalen | Lokaal DBBO | Ja, type B geintegreerd | Ja, vastgoedbeh. | Nee
900110115 | 80 | Brandmeldinstallatie | 52A01 | LUITENANT-GENERAAL BESTKAZERNE | 500 | Bunker SPBF | Bunker algemeen | 524 | 0 | 1 | Commando Landstrijdkrachten | CLAS | RVB-Z | 1 | 1 | Hertek | Penta 5000 | 2075180-500 |  | 2012 |  |  |  | Nee | Nee | Ja | Ja | Ja | 30 | Nader te bepalen | Nader te bepalen |  |  | Nee | Nee | Nee | Nee | Nee | Nee | Nee | Nee | Nee | Nee | Nee | Nee | Nee | Nee | Lokaal DBBO | Nader te bepalen | Lokaal DBBO | Ja, type B geintegreerd | Ja, vastgoedbeh. | Nee
900110116 | 80 | Brandmeldinstallatie | 52A01 | LUITENANT-GENERAAL BESTKAZERNE | 322 | MGD | Geneeskundige inrichting | 1378 | 0 | 1 | Commando Landstrijdkrachten | CLAS | RVB-Z | 1 | 1 | Hertek | Penta 5000 | 2075180-322 |  | 2012 |  |  |  | Ja | Nee | Ja | Ja | Nee | 45 | Nader te bepalen | Nader te bepalen |  |  | Nee | Nee | Nee | Nee | Nee | Nee | Nee | Nee | Nee | Nee | Nee | Nee | Nee | Nee | Lokaal DBBO | Nader te bepalen | Lokaal DBBO | Ja, type B geintegreerd | Ja, vastgoedbeh. | Nee
900110306 | 80 | Brandmeldinstallatie | 60D06 | HV NASSAU OUWERKERKKAMP | H301 | Garage | Werkplaats algemeen | 655 | 0 | 01 | Defensie Ondersteuningscommando | DOSCO | RVB-Z | 1 | 1 | Hertek | Penta |  | entree | 2011 | volledige bewaking |  |  | Nee | Ja | Nee | Ja | Ja |  | Nader te bepalen | Nader te bepalen |  |  | Nee | Nee | Nee | Nee | Nee | Nee | Nee | Nee | Nee | Nee | Nee | Nee | Nee | Nee | Lokaal | Nader te bepalen | Lokaal | Ja, type B geintegreerd | Ja, vastgoedbeh. | Nee
900110309 | 80 | Brandmeldinstallatie | 60D06 | HV NASSAU OUWERKERKKAMP | H305 | Kantoorgebouw | Kantoorgebouw | 1740 | 0 | 1 | Defensie Ondersteuningscommando | DOSCO | RVB-Z | 1 | 1 | Hertek | Penta |  |  | 2012 | aut. melders, handmelders en slowhoops |  |  | Ja | Ja | Nee | Ja | Nee |  | Nader te bepalen | Nader te bepalen |  |  | Nee | Nee | Nee | Nee | Nee | Nee | Nee | Nee | Nee | Nee | Nee | Nee | Nee | Nee | Lokaal | Nader te bepalen | Lokaal | Ja, type B geintegreerd | Ja, vastgoedbeh. | Nee
900110310 | 80 | Brandmeldinstallatie | 60D06 | HV NASSAU OUWERKERKKAMP | H306 | Kantoorgebouw | Kantoorgebouw | 1739 | 0 | 1 | Defensie Ondersteuningscommando | DOSCO | RVB-Z | 1 | 1 | Hertek | Penta |  |  | 2012 | aut. melders, handmelders en slowhoops |  |  | Ja | Ja | Nee | Ja | Nee |  | Nader te bepalen | Nader te bepalen |  |  | Nee | Nee | Nee | Nee | Nee | Nee | Nee | Nee | Nee | Nee | Nee | Nee | Nee | Nee | Lokaal | Nader te bepalen | Lokaal | Ja, type B geintegreerd | Ja, vastgoedbeh. | Nee
900110311 | 80 | Brandmeldinstallatie | 60D06 | HV NASSAU OUWERKERKKAMP | H307 | Kantoorgebouw | Kantoorgebouw | 1740 | 0 | 1 | Defensie Ondersteuningscommando | DOSCO | RVB-Z | 1 | 1 | Hertek | Penta |  |  | 2012 | aut. melders, handmelders en slowhoops |  |  | Ja | Ja | Nee | Ja | Nee |  | Nader te bepalen | Nader te bepalen |  |  | Nee | Nee | Nee | Nee | Nee | Nee | Nee | Nee | Nee | Nee | Nee | Nee | Nee | Nee | Lokaal | Nader te bepalen | Lokaal | Ja, type B geintegreerd | Ja, vastgoedbeh. | Nee
900110312 | 80 | Brandmeldinstallatie | 60D06 | HV NASSAU OUWERKERKKAMP | H308 | Kantoorgebouw | Kantoorgebouw | 1738 | 0 | 1 | Defensie Ondersteuningscommando | DOSCO | RVB-Z | 1 | 1 | Hertek | Penta |  | entree | 2011 |  |  |  | Ja | Ja | Nee | Ja | Nee |  | Nader te bepalen | Nader te bepalen |  |  | Nee | Nee | Nee | Nee | Nee | Nee | Nee | Nee | Nee | Nee | Nee | Nee | Nee | Nee | Lokaal | Nader te bepalen | Lokaal | Nader te bepalen | Ja, vastgoedbeh. | Nee
900110313 | 80 | Brandmeldinstallatie | 60D06 | HV NASSAU OUWERKERKKAMP | H309 | Magazijn algemeen | Magazijn algemeen | 512 | 0 | 13A | Defensie Ondersteuningscommando | DOSCO | RVB-Z | 1 | 1 | Hertek | Penta |  |  | 2012 | aut. melders, handmelders en slowhoops |  |  | Ja | Ja | Nee | Ja | Nee |  | Nader te bepalen | Nader te bepalen |  |  | Nee | Nee | Nee | Nee | Nee | Nee | Nee | Nee | Nee | Nee | Nee | Nee | Nee | Nee | Lokaal | Nader te bepalen | Lokaal | Ja, type B geintegreerd | Ja, vastgoedbeh. | Nee
900110315 | 80 | Brandmeldinstallatie | 60D06 | HV NASSAU OUWERKERKKAMP | H312 | Kantoor | Kantoorgebouw | 961 | 0 | 101 | Defensie Ondersteuningscommando | DOSCO | RVB-Z | 1 | 1 | Hertek | Penta |  |  | 2012 | aut. melders, handmelders en slowhoops |  |  | Ja | Ja | Nee | Ja | Nee |  | Nader te bepalen | Nader te bepalen |  |  | Nee | Nee | Nee | Nee | Nee | Nee | Nee | Nee | Nee | Nee | Nee | Nee | Nee | Nee | Lokaal | Nader te bepalen | Lokaal | Ja, type B geintegreerd | Ja, vastgoedbeh. | Nee
900110317 | 80 | Brandmeldinstallatie | 60D06 | HV NASSAU OUWERKERKKAMP | H313 | Brandweer , IMP | Brandweerkazerne | 1019 | 0 | 1.38 | Defensie Ondersteuningscommando | DOSCO | RVB-Z | 1 | 1 | Hertek | Penta |  |  | 2012 | aut. melders, handmelders en slowhoops |  |  | Ja | Ja | Nee | Ja | Nee |  | Wettelijk Bouwbesluit | Nee |  |  | Nee | Nee | Nee | Nee | Nee | Nee | Nee | Nee | Nee | Nee | Nee | Nee | Nee | Nee | Lokaal | Nader te bepalen | Lokaal | Ja, type B geintegreerd | Ja, vastgoedbeh. | Nee
900110318 | 80 | Brandmeldinstallatie | 60D06 | HV NASSAU OUWERKERKKAMP | H401 | Magazijn , Kantoor , Werkplaats | Magazijn algemeen | 11073 | 0 | 1.75 | Defensie Ondersteuningscommando | DOSCO | RVB-Z | 1 | 1 | Hertek | Penta |  |  | 2012 | aut. melders, handmelders en slowhoops |  |  | Ja | Ja | Nee | Ja | Nee |  | Wettelijk Bouwbesluit | Ja, Bouwbesluit, artikel 1.3 |  |  | Nee | Nee | Nee | Nee | Nee | Nee | Nee | Nee | Nee | Nee | Nee | Nee | Nee | Nee | Lokaal | Nader te bepalen | Lokaal | Ja, type B geintegreerd | Ja, vastgoedbeh. | Nee
900110321 | 80 | Brandmeldinstallatie | 60D06 | HV NASSAU OUWERKERKKAMP | H405 | Verzorgingsgebouw | Recreatiegebouw | 7255 | 0 | B1 | Defensie Ondersteuningscommando | DOSCO | RVB-Z | 1 | 1 | Hertek | Penta |  | entree bios | 2011 |  |  |  | Ja | Ja | Nee | Ja | Nee |  | Nader te bepalen | Nader te bepalen |  |  | Nee | Nee | Nee | Nee | Nee | Nee | Nee | Nee | Nee | Nee | Nee | Nee | Nee | Nee | Lokaal | Nader te bepalen | Lokaal | Ja, type B geintegreerd | Ja, vastgoedbeh. | Nee
900110322 | 80 | Brandmeldinstallatie | 60D06 | HV NASSAU OUWERKERKKAMP | H501 | Legeringsgebouw | Complex gebouw | 4510 | 0 | E001 | Defensie Ondersteuningscommando | DOSCO | RVB-Z | 1 | 1 | Hertek | Penta |  |  | 2012 | aut. melders, handmelders en slowhoops |  |  | Ja | Ja | Nee | Ja | Nee |  | Wettelijk Bouwbesluit | Ja, Bouwbesluit, bijlage 1 |  |  | Nee | Nee | Nee | Nee | Nee | Nee | Nee | Nee | Nee | Nee | Nee | Nee | Nee | Nee | Lokaal | Nader te bepalen | Lokaal | Ja, type B geintegreerd | Ja, vastgoedbeh. | Nee
900110323 | 80 | Brandmeldinstallatie | 60D06 | HV NASSAU OUWERKERKKAMP | H503 | MGD | Geneeskundige inrichting | 966 | 0 | 001 | Defensie Ondersteuningscommando | DOSCO | RVB-Z | 1 | 1 | Hertek | Penta |  |  | 2012 | aut. melders, handmelders en slowhoops |  |  | Ja | Ja | Nee | Ja | Nee |  | Nader te bepalen | Nader te bepalen |  |  | Nee | Nee | Nee | Nee | Nee | Nee | Nee | Nee | Nee | Nee | Nee | Nee | Nee | Nee | Lokaal | Nader te bepalen | Lokaal | Ja, type B geintegreerd | Ja, vastgoedbeh. | Nee
900110327 | 80 | Brandmeldinstallatie | 60D06 | HV NASSAU OUWERKERKKAMP | H603 | Kantoor | Kantoorgebouw | 4501 | 0 | 8A | Defensie Ondersteuningscommando | DOSCO | RVB-Z | 1 | 1 | Hertek | Penta |  |  | 2012 | aut. melders, handmelders en slowhoops |  |  | Ja | Ja | Nee | Ja | Nee |  | Nader te bepalen | Nader te bepalen |  |  | Nee | Nee | Nee | Nee | Nee | Nee | Nee | Nee | Nee | Nee | Nee | Nee | Nee | Nee | Lokaal | Nader te bepalen | Lokaal | Ja, type B geintegreerd | Ja, vastgoedbeh. | Nee
900110328 | 80 | Brandmeldinstallatie | 60D06 | HV NASSAU OUWERKERKKAMP | H604 | Winkel | Overig gebouw algemeen | 4610 | 0 | 1 | Defensie Ondersteuningscommando | DOSCO | RVB-Z | 1 | 1 | Hertek | Penta |  | zij-ingang | 2011 |  |  |  | Ja | Ja | Nee | Ja | Nee |  | Nader te bepalen | Nader te bepalen |  |  | Nee | Nee | Nee | Nee | Nee | Nee | Nee | Nee | Nee | Nee | Nee | Nee | Nee | Nee | Lokaal | Nader te bepalen | Lokaal | Ja, type B geintegreerd | Ja, vastgoedbeh. | Nee
900110329 | 80 | Brandmeldinstallatie | 60D06 | HV NASSAU OUWERKERKKAMP | H605 | Zwembad | Sportgebouw | 1363 | 0 | 1 | Defensie Ondersteuningscommando | DOSCO | RVB-Z | 1 | 1 | Hertek | Penta |  |  | 2012 | aut. melders, handmelders en slowhoops |  |  | Ja | Ja | Nee | Ja | Nee |  | Nader te bepalen | Nader te bepalen |  |  | Nee | Nee | Nee | Nee | Nee | Nee | Nee | Nee | Nee | Nee | Nee | Nee | Nee | Nee | Lokaal | Nader te bepalen | Lokaal | Ja, type B geintegreerd | Ja, vastgoedbeh. | Nee
900110330 | 80 | Brandmeldinstallatie | 60D06 | HV NASSAU OUWERKERKKAMP | H607 | Hobbywerkplaats | Hobbyclub | 754 | 0 | 1 | Defensie Ondersteuningscommando | DOSCO | RVB-Z | 1 | 1 | Hertek | Penta |  |  | 2012 | aut. melders, handmelders en slowhoops |  |  | Ja | Ja | Nee | Ja | Nee |  | Nader te bepalen | Nader te bepalen |  |  | Nee | Nee | Nee | Nee | Nee | Nee | Nee | Nee | Nee | Nee | Nee | Nee | Nee | Nee | Lokaal | Nader te bepalen | Lokaal | Ja, type B geintegreerd | Ja, vastgoedbeh. | Nee
900110455 | 80 | Brandmeldinstallatie | 60D17 | INTL CONFERENCE CENTRE | H701 | International Conference Centre | Kantine / Mess | 4739 | 0 | 2B | Defensie Ondersteuningscommando | DOSCO | RVB-Z | 1 | 1 | Hertek | Penta | SBR 81114 |  | 2012 |  |  |  | Ja | Nee | Nee | Ja | Nee |  | Wettelijk Bouwbesluit | Ja, Bouwbesluit, bijlage 1 |  |  | Nee | Nee | Nee | Nee | Nee | Nee | Nee | Nee | Nee | Nee | Nee | Nee | Nee | Nee | Regionale Alarm Centrale (RAC) | Nader te bepalen | Nader te bepalen | Ja, type B geintegreerd | Ja, vastgoedbeh. | Nee
900110553 | 80 | Brandmeldinstallatie | 60D06 | HV NASSAU OUWERKERKKAMP | H102 | Wachtgebouw | Wachtgebouw | 314 | 0 | 20D | Defensie Ondersteuningscommando | DOSCO | RVB-Z | 1 | 1 | Hertek | Penta |  |  | 2012 | ontruimingsinstallatie |  |  | Ja | Ja | Nee | Ja | Nee |  | Nader te bepalen | Nader te bepalen |  |  | Nee | Nee | Nee | Nee | Nee | Nee | Nee | Nee | Nee | Nee | Nee | Nee | Nee | Nee | Lokaal | Nader te bepalen | Lokaal | Ja, type B geintegreerd | Ja, vastgoedbeh. | Nee
900113020 | 80 | Brandmeldinstallatie | 51D05 | VLIEGBASIS EINDHOVEN | 593 | LVL , Meteo , SNEB | Kantoorgebouw | 1131 | 0 | 0.01 | Commando Luchtstrijdkrachten | CLSK | RVB-Z | 1 | 1 | Ajax | BC216-1 | 13478204 |  | 2014 |  |  |  | Nee | Nee | Nee | Ja | Nee |  | Nader te bepalen | Nader te bepalen |  |  | Nee | Nee | Nee | Nee | Nee | Nee | Nee | Nee | Nee | Nee | Nee | Nee | Nee | Nee | Meldkamer Vlb Eindhoven | Nader te bepalen | Meldkamer Vlb Eindhoven | Ja, type B geintegreerd | Ja, vastgoedbeh. | Nee
900117037 | 80 | Brandmeldinstallatie | 45H03 | VLIEGBASIS VOLKEL | 1115 | Vault Support Facility | Kantoorgebouw | 959 | 0 | 0.01 | Commando Luchtstrijdkrachten | CLSK | RVB-Z | 1 | 1 | Akobe |  |  |  | 2015 |  |  |  | Nee | Nee | Nee | Ja | Ja |  | Nader te bepalen | Nader te bepalen |  |  | Nee | Nee | Nee | Nee | Nee | Nee | Nee | Nee | Nee | Nee | Nee | Nee | Nee | Nee | Meldkamer Vlb Volkel | Nader te bepalen | Meldkamer Vlb Volkel | Nader te bepalen | Ja, vastgoedbeh. | Nee
900117043 | 80 | Brandmeldinstallatie | 45H03 | VLIEGBASIS VOLKEL | 1116 | MUNSS Operations Center | Kantoorgebouw | 945 | 0 | 0.01 | Commando Luchtstrijdkrachten | CLSK | RVB-Z | 1 | 1 | akobe | securiton |  |  | 2015 |  | 1 |  | Nee | Nee | Nee | Ja | Ja |  | Wettelijk Bouwbesluit | Nader te bepalen |  |  | Nee | Nee | Nee | Nee | Nee | Nee | Nee | Nee | Nee | Nee | Nee | Nee | Nee | Nee | Meldkamer Vlb Volkel | Nader te bepalen | Meldkamer Vlb Volkel | Nader te bepalen | Ja, vastgoedbeh. | Nee
900117856 | 80 | Brandmeldinstallatie | 52A01 | LUITENANT-GENERAAL BESTKAZERNE | 302 | Magazijnen , Kantoor | Magazijn algemeen | 2820 | 0 | 2B | Commando Landstrijdkrachten | CLAS | RVB-Z | 1 | 1 | Siemens | FC 2040 |  |  | 2012 |  | 1 |  | Nee | Nee | Nee | Nee | Ja |  | Wettelijk Bouwbesluit | Nader te bepalen |  |  | Nee | Nee | Nee | Nee | Nee | Nee | Nee | Nee | Nee | Nee | Nee | Nee | Nee | Nee | Lokaal DBBO | Nader te bepalen | Lokaal DBBO | Nader te bepalen | Ja, vastgoedbeh. | Nee
900118896 | 80 | Brandmeldinstallatie | 51B12 | GENM DE R V S KAZERNE | 230 | Kantoorgebouw | Kantoorgebouw | 2807 | 0 | 0.01 | Commando Landstrijdkrachten | CLAS | RVB-Z | 1 | 1 | Penta | Hertek |  | Bij de ingang | 2013 |  |  |  | Nee | Nee | Nee | Nee | Nee |  | Nader te bepalen | Nader te bepalen |  |  | Nee | Nee | Nee | Nee | Nee | Nee | Nee | Nee | Nee | Nee | Nee | Nee | Nee | Nee | Lokaal DBBO | Centrale meldkamer DBBO | Centrale meldkamer DBBO | Nader te bepalen | Ja, vastgoedbeh. | Nee
900120434 | 80 | Brandmeldinstallatie | 45H03 | VLIEGBASIS VOLKEL | 272 | Kantoor WMP , APV , USAFE | Kantoorgebouw | 1330 | 0 | 21 | Commando Luchtstrijdkrachten | CLSK | RVB-Z | 1 | 1 | Hertek | Pentao |  | tegen muur lok.22 |  | Nevenpaneel naast BMI | 1 |  | Nee | Nee | Nee | Nee | Ja |  | Wettelijk Bouwbesluit | Nader te bepalen |  |  | Nee | Nee | Nee | Nee | Nee | Ja | Nee | Nee | Nee | Nee | Nee | Nee | Nee | Nee | Meldkamer Vlb Volkel | Nader te bepalen | Meldkamer Vlb Volkel | Ja, type B geintegreerd | Ja, vastgoedbeh. | Nee
900120449 | 80 | Brandmeldinstallatie | 52A01 | LUITENANT-GENERAAL BESTKAZERNE | 151 | Lesgebouw | Instructiegebouw | 4972 | 0 | 1 | Commando Landstrijdkrachten | CLAS | RVB-Z | 1 | 1 | Ajax Securiton | Penta500 |  |  | 2015 |  | 1 |  | Ja | Ja | Ja | Nee | Ja |  | Wettelijk Bouwbesluit | Ja, Bouwbesluit, bijlage 1 |  |  | Nee | Nee | Nee | Nee | Nee | Ja | Nee | Nee | Nee | Nee | Nee | Nee | Nee | Nee | Lokaal DBBO | Nader te bepalen | Lokaal DBBO | Ja, type B geintegreerd | Ja, vastgoedbeh. | Nee
900120454 | 80 | Brandmeldinstallatie | 52A01 | LUITENANT-GENERAAL BESTKAZERNE | 360 | Kantoorgebouw | Kantoorgebouw | 1218 | 0 | 01 | Commando Landstrijdkrachten | CLAS | RVB-Z | 1 | 1 | Advel | Penta 5x00 | 0786-cpd20952 bic2xx | doormeldapparatuur Siemens quint bevindt zich naast de BMC | 2015 |  |  |  | Nee | Nee | Ja | Nee | Ja |  | Wettelijk Bouwbesluit | Nader te bepalen |  |  | Nee | Nee | Nee | Nee | Nee | Nee | Nee | Nee | Nee | Nee | Nee | Nee | Nee | Nee | Lokaal DBBO | Nader te bepalen | Lokaal DBBO | Nader te bepalen | Ja, vastgoedbeh. | Nee
900121328 | 80 | Brandmeldinstallatie | 51D05 | VLIEGBASIS EINDHOVEN | 578 | Verbindingsgebouw (288) | Verbindingscentrum | 14 | 0 | 1 | Commando Luchtstrijdkrachten | CLSK | RVB-Z | 1 | 1 |  | Securifire | 162081 | naast ingang |  |  |  |  | Nee | Nee | Nee | Ja | Ja |  | Wettelijk Bouwbesluit | Nader te bepalen | 1 | 1 | Ja | Nee | Nee | Nee | Nee | Nee | Nee | Nee | Nee | Nee | Nee | Nee | Nee | Nee | Meldkamer Vlb Eindhoven | Geen | Meldkamer Vlb Eindhoven | Nee, type A | Ja, vastgoedbeh. | Nee
900121656 | 80 | Brandmeldinstallatie | 51B12 | GENM DE R V S KAZERNE | 554 | BOS-laadstation | Overig gebouw algemeen | 138 | 0 | 1 | Commando Landstrijdkrachten | CLAS | RVB-Z | 1 | 1 | Hertek | BSX-E | SBR92577 | [5 empty] | Nee | Nee | Nee | Nee | Nee |  | Wettelijk Bouwbesluit | Nader te bepalen |  |  | Nee | Nee | Nee | Nee | Nee | Nee | Nee | Nee | Nee | Nee | Nee | Nee | Nee | Nee | Lokaal DBBO | Centrale meldkamer DBBO | Centrale meldkamer DBBO | Nader te bepalen | Ja, vastgoedbeh. | Nee
900121657 | 80 | Brandmeldinstallatie | 51D05 | VLIEGBASIS EINDHOVEN | 179 | Munitieonderhoudsgebouw | Onderhoudsgebouw munitie | 88 | 0 | 1 | Commando Luchtstrijdkrachten | CLSK | RVB-Z | 1 | 1 | Siemens | FC10-08 | 60-5657-001 | [5 empty] | Nee | Nee | Nee | Nee | Nee |  | Wettelijk Bouwbesluit | Nader te bepalen |  |  | Nee | Nee | Nee | Nee | Nee | Nee | Nee | Nee | Nee | Nee | Nee | Nee | Nee | Nee | Meldkamer Vlb Eindhoven | Nader te bepalen | Meldkamer Vlb Eindhoven | Nader te bepalen | Ja, vastgoedbeh. | Nee
900122987 | 80 | Brandmeldinstallatie | 51B12 | GENM DE R V S KAZERNE | 195 | Legeringsgebouw | Kaderlegering | 2155 | 0 | 001 | Commando Landstrijdkrachten | CLAS | RVB-Z | 1 | 1 | Bosch | FPA5000 | 03035 | Portaal | 2015 | betreft een glasvezelnetwerk en kopernetwerk i.v.m redundant | 1 |  | Nee | Nee | Nee | Nee | Ja |  | Wettelijk Bouwbesluit | Ja, Bouwbesluit, bijlage 1 |  |  | Nee | Nee | Ja | Nee | Nee | Nee | Nee | Nee | Nee | Nee | Nee | Nee | Nee | Nee | Lokaal DBBO | Centrale meldkamer DBBO | Centrale meldkamer DBBO | Ja, type B geintegreerd | Ja, vastgoedbeh. | Nee
900122991 | 80 | Brandmeldinstallatie | 51B12 | GENM DE R V S KAZERNE | 200A | Legering Onderofficieren | Kaderlegering | 3794 | 0 | 0.01 | Commando Landstrijdkrachten | CLAS | RVB-Z | 1 | 1 | Bosch | FPA5000 | 02200 | Hoofdtrapenhuis | 2015 | betreft een glasvezelnetwerk en kopernetwerk i.v.m redundant |  |  | Nee | Nee | Nee | Nee | Ja |  | Wettelijk Bouwbesluit | Ja, Bouwbesluit, bijlage 1 |  |  | Ja | Nee | Ja | Nee | Nee | Nee | Nee | Nee | Nee | Nee | Nee | Nee | Nee | Ja | Lokaal DBBO | Centrale meldkamer DBBO | Centrale meldkamer DBBO | Ja, type B geintegreerd | Ja, vastgoedbeh. | Nee
900122994 | 80 | Brandmeldinstallatie | 51B12 | GENM DE R V S KAZERNE | 217 | Legeringsgebouw | Manschappenlegering | 2975 | 0 | 1 | Commando Landstrijdkrachten | CLAS | RVB-Z | 1 | 1 | Bosch | FPA5000 | 01609 | Portaal | 2015 | betreft een glasvezelnetwerk en kopernetwerk i.v.m redundant |  |  | Nee | Nee | Nee | Nee | Ja |  | Wettelijk Bouwbesluit | Ja, Bouwbesluit, bijlage 1 |  |  | Ja | Ja | Ja | Nee | Ja | Nee | Nee | Nee | Nee | Nee | Nee | Nee | Nee | Ja | Lokaal DBBO | Centrale meldkamer DBBO | Centrale meldkamer DBBO | Ja, type B geintegreerd | Ja, vastgoedbeh. | Nee
900122997 | 80 | Brandmeldinstallatie | 51B12 | GENM DE R V S KAZERNE | 218 | Legeringsgebouw | Manschappenlegering | 2975 | 0 | 1 | Commando Landstrijdkrachten | CLAS | RVB-Z | 1 | 1 | Bosch | FPA5000 | 02041 | Portaal | 2015 | betreft een glasvezelnetwerk en kopernetwerk i.v.m redundant |  |  | Nee | Nee | Nee | Nee | Ja |  | Wettelijk Bouwbesluit | Ja, Bouwbesluit, bijlage 1 |  |  | Ja | Ja | Ja | Nee | Ja | Nee | Nee | Nee | Nee | Nee | Nee | Nee | Nee | Ja | Lokaal DBBO | Centrale meldkamer DBBO | Centrale meldkamer DBBO | Ja, type B geintegreerd | Ja, vastgoedbeh. | Nee
900123001 | 80 | Brandmeldinstallatie | 51B12 | GENM DE R V S KAZERNE | 244 | Legeringsgebouw | Manschappenlegering | 2859 | 0 | 1 | Commando Landstrijdkrachten | CLAS | RVB-Z | 1 | 1 | Bosch | FPA5000 | 02919 | Portaal | 2015 | betreft een glasvezelnetwerk en kopernetwerk i.v.m redundant | 1 |  | Nee | Nee | Nee | Nee | Ja |  | Wettelijk Bouwbesluit | Ja, Bouwbesluit, bijlage 1 |  |  | Ja | Ja | Ja | Nee | Ja | Nee | Nee | Nee | Nee | Nee | Nee | Nee | Nee | Ja | Lokaal DBBO | Centrale meldkamer DBBO | Centrale meldkamer DBBO | Ja, type B geintegreerd | Ja, vastgoedbeh. | Nee
900123004 | 80 | Brandmeldinstallatie | 51B12 | GENM DE R V S KAZERNE | 245 | Legeringsgebouw , Kantoorgebouw | Manschappenlegering | 2859 | 0 | 1 | Commando Landstrijdkrachten | CLAS | RVB-Z | 1 | 1 | Bosch | FPA5000 | 60-5688-005 | Portaal | 2015 | betreft een glasvezelnetwerk en kopernetwerk i.v.m redundant | 1 |  | Nee | Nee | Nee | Nee | Ja |  | Wettelijk Bouwbesluit | Ja, Bouwbesluit, bijlage 1 |  |  | Ja | Ja | Ja | Nee | Ja | Nee | Nee | Nee | Nee | Nee | Nee | Nee | Nee | Ja | Lokaal DBBO | Centrale meldkamer DBBO | Centrale meldkamer DBBO | Ja, type B geintegreerd | Ja, vastgoedbeh. | Nee
900123007 | 80 | Brandmeldinstallatie | 51B12 | GENM DE R V S KAZERNE | 247 | Legeringsgebouw , Kantoorgebouw | Manschappenlegering | 2862 | 0 | 001 | Commando Landstrijdkrachten | CLAS | RVB-Z | 1 | 1 | Bosch | FPA5000 | 02868 | Portaal | 2015 | betreft een glasvezelnetwerk en kopernetwerk i.v.m redundant | 1 |  | Nee | Nee | Nee | Nee | Ja |  | Wettelijk Bouwbesluit | Ja, Bouwbesluit, bijlage 1 |  |  | Ja | Ja | Ja | Nee | Ja | Nee | Nee | Nee | Nee | Nee | Nee | Nee | Nee | Ja | Lokaal DBBO | Centrale meldkamer DBBO | Centrale meldkamer DBBO | Ja, type B geintegreerd | Ja, vastgoedbeh. | Nee
900123010 | 80 | Brandmeldinstallatie | 51B12 | GENM DE R V S KAZERNE | 248 | Legeringsgebouw , Kantoorgebouw | Manschappenlegering | 2862 | 0 | 1 | Commando Landstrijdkrachten | CLAS | RVB-Z | 1 | 1 | Bosch | FPA5000 | 02920 | Portaal | 2015 | betreft een glasvezelnetwerk en kopernetwerk i.v.m redundant | 1 |  | Nee | Nee | Nee | Nee | Ja |  | Wettelijk Bouwbesluit | Ja, Bouwbesluit, bijlage 1 |  |  | Ja | Ja | Ja | Nee | Ja | Nee | Nee | Nee | Nee | Nee | Nee | Nee | Nee | Ja | Lokaal DBBO | Centrale meldkamer DBBO | Centrale meldkamer DBBO | Ja, type B geintegreerd | Ja, vastgoedbeh. | Nee
900123014 | 80 | Brandmeldinstallatie | 51B12 | GENM DE R V S KAZERNE | 282 | Legeringsgebouw | Kaderlegering | 2322 | 0 | 021A | Commando Landstrijdkrachten | CLAS | RVB-Z | 1 | 1 | Bosch | FPA5000 | 66-5688-011 | Trappenkast portaal | 2015 | betreft een glasvezelnetwerk en kopernetwerk i.v.m redundant | 1 |  | Nee | Nee | Nee | Nee | Ja |  | Wettelijk Bouwbesluit | Ja, Bouwbesluit, bijlage 1 |  |  | Ja | Ja | Ja | Nee | Nee | Nee | Nee | Nee | Nee | Nee | Nee | Nee | Nee | Ja | Lokaal DBBO | Centrale meldkamer DBBO | Centrale meldkamer DBBO | Ja, type B geintegreerd | Ja, vastgoedbeh. | Nee
900123015 | 80 | Brandmeldinstallatie | 51B12 | GENM DE R V S KAZERNE | 283 | Legeringsgebouw | Kaderlegering | 2322 | 0 | 021A | Commando Landstrijdkrachten | CLAS | RVB-Z | 1 | 1 | Bosch | FPA5000 | 66-5688-001 | Trappenkast portaal 021 | 2015 | betreft een glasvezelnetwerk en kopernetwerk i.v.m redundant |  |  | Nee | Nee | Nee | Nee | Ja |  | Wettelijk Bouwbesluit | Ja, Bouwbesluit, bijlage 1 |  |  | Ja | Ja | Ja | Nee | Nee | Nee | Nee | Nee | Nee | Nee | Nee | Nee | Nee | Ja | Lokaal DBBO | Centrale meldkamer DBBO | Centrale meldkamer DBBO | Ja, type B geintegreerd | Ja, vastgoedbeh. | Nee
900123017 | 80 | Brandmeldinstallatie | 51B12 | GENM DE R V S KAZERNE | 284 | Legeringsgebouw | Kaderlegering | 3105 | 0 | 031A | Commando Landstrijdkrachten | CLAS | RVB-Z | 1 | 1 | Bosch | FPA5000 | 66-5688-012 | Trappenkast portaal 031 | 2015 | betreft een glasvezelnetwerk en kopernetwerk i.v.m redundant |  |  | Nee | Nee | Nee | Nee | Ja |  | Wettelijk Bouwbesluit | Ja, Bouwbesluit, bijlage 1 |  |  | Ja | Ja | Ja | Nee | Nee | Nee | Nee | Nee | Nee | Nee | Nee | Nee | Nee | Ja | Lokaal DBBO | Centrale meldkamer DBBO | Centrale meldkamer DBBO | Ja, type B geintegreerd | Ja, vastgoedbeh. | Nee
900123020 | 80 | Brandmeldinstallatie | 51B12 | GENM DE R V S KAZERNE | 502 | Legeringsgebouw | Manschappenlegering | 1450 | 0 | 0.21 | Commando Landstrijdkrachten | CLAS | RVB-Z | 1 | 1 | Bosch | FPA5000 | 66-5688-013 | Portaal | 2015 | betreft een glasvezelnetwerk en kopernetwerk i.v.m redundant |  |  | Nee | Nee | Nee | Nee | Ja |  | Wettelijk Bouwbesluit | Ja, Bouwbesluit, bijlage 1 |  |  | Ja | Ja | Ja | Nee | Ja | Nee | Nee | Nee | Nee | Nee | Nee | Nee | Nee | Ja | Lokaal DBBO | Centrale meldkamer DBBO | Centrale meldkamer DBBO | Ja, type B geintegreerd | Ja, vastgoedbeh. | Nee
900123023 | 80 | Brandmeldinstallatie | 51B12 | GENM DE R V S KAZERNE | 504 | Legeringsgebouw | Manschappenlegering | 2173 | 0 | 0.31A | Commando Landstrijdkrachten | CLAS | RVB-Z | 1 | 1 | Bosch | FPA5000 | 66-5688-014 | Trappenkast portaal | 2015 | betreft een glasvezelnetwerk en kopernetwerk i.v.m redundant | 1 |  | Nee | Nee | Nee | Nee | Ja |  | Wettelijk Bouwbesluit | Ja, Bouwbesluit, bijlage 1 |  |  | Ja | Ja | Ja | Nee | Nee | Nee | Nee | Nee | Nee | Nee | Nee | Nee | Nee | Ja | Lokaal DBBO | Centrale meldkamer DBBO | Centrale meldkamer DBBO | Ja, type B geintegreerd | Ja, vastgoedbeh. | Nee
900123026 | 80 | Brandmeldinstallatie | 51B12 | GENM DE R V S KAZERNE | 507 | Legeringsgebouw | Manschappenlegering | 2176 | 0 | 0.31A | Commando Landstrijdkrachten | CLAS | RVB-Z | 1 | 1 | Bosch | FPA5000 | 66-5688-015 | Trappenkast portaal | 2015 | betreft een glasvezelnetwerk en kopernetwerk i.v.m redundant | 1 |  | Nee | Nee | Nee | Nee | Ja |  | Wettelijk Bouwbesluit | Ja, Bouwbesluit, bijlage 1 |  |  | Ja | Ja | Ja | Nee | Ja | Nee | Nee | Nee | Nee | Nee | Nee | Nee | Nee | Ja | Lokaal DBBO | Centrale meldkamer DBBO | Centrale meldkamer DBBO | Ja, type B geintegreerd | Ja, vastgoedbeh. | Nee
900123029 | 80 | Brandmeldinstallatie | 51B12 | GENM DE R V S KAZERNE | 197 | Legeringsgebouw | Kaderlegering | 2156 | 0 | 001 | Commando Landstrijdkrachten | CLAS | RVB-Z | 1 | 1 | Bosch | FPA5000 | 03036 | Portaal | 2015 | betreft een glasvezelnetwerk en kopernetwerk i.v.m redundant | 1 |  | Nee | Nee | Nee | Nee | Ja |  | Wettelijk Bouwbesluit | Ja, Bouwbesluit, bijlage 1 |  |  | Ja | Ja | Ja | Nee | Ja | Nee | Nee | Nee | Nee | Nee | Nee | Nee | Nee | Ja | Lokaal DBBO | Centrale meldkamer DBBO | Centrale meldkamer DBBO | Ja, type B geintegreerd | Ja, vastgoedbeh. | Nee
900123964 | 80 | Brandmeldinstallatie | 51B12 | GENM DE R V S KAZERNE | 199 | Legeringsgebouw | Manschappenlegering | 2333 | 0 | 021A | Commando Landstrijdkrachten | CLAS | RVB-Z | 1 | 1 | Bosch | FPA-5000 | 140248 | Portaal midden | 2015 | Glasvezel netwerk en kopernetwerk i.v.m redunantie | 1 |  | Nee | Nee | Nee | Nee | Ja |  | Wettelijk Bouwbesluit | Ja, Bouwbesluit, bijlage 1 |  |  | Ja | Ja | Ja | Nee | Ja | Nee | Nee | Nee | Nee | Nee | Nee | Nee | Nee | Ja | Lokaal DBBO | Centrale meldkamer DBBO | Centrale meldkamer DBBO | Ja, type B geintegreerd | Ja, vastgoedbeh. | Nee
900123994 | 80 | Brandmeldinstallatie | 51B12 | GENM DE R V S KAZERNE | 265 | Legeringsgebouw | Kaderlegering | 2317 | 0 | 26 | Commando Landstrijdkrachten | CLAS | RVB-Z | 1 | 1 | Bosch | FPA-5000 | 140248 | Portaal | 2015 |  | 1 |  | Nee | Nee | Nee | Nee | Ja |  | Wettelijk Bouwbesluit | Ja, Bouwbesluit, bijlage 1 |  |  | Ja | Ja | Ja | Nee | Ja | Nee | Nee | Nee | Nee | Nee | Nee | Nee | Nee | Ja | Lokaal DBBO | Centrale meldkamer DBBO | Centrale meldkamer DBBO | Ja, type B geintegreerd | Ja, vastgoedbeh. | Nee
900124001 | 80 | Brandmeldinstallatie | 51B12 | GENM DE R V S KAZERNE | 268 | Legeringsgebouw | Kaderlegering | 2104 | 0 | 000 | Commando Landstrijdkrachten | CLAS | RVB-Z | 1 | 1 | Bosch | FPA-5000 |  |  | 2015 |  | 1 |  | Nee | Nee | Nee | Nee | Ja |  | Wettelijk Bouwbesluit | Ja, Bouwbesluit, bijlage 1 |  |  | Ja | Ja | Ja | Nee | Ja | Nee | Nee | Nee | Nee | Nee | Nee | Nee | Nee | Ja | Lokaal DBBO | Centrale meldkamer DBBO | Centrale meldkamer DBBO | Ja, type B geintegreerd | Ja, vastgoedbeh. | Nee
900124020 | 80 | Brandmeldinstallatie | 51B12 | GENM DE R V S KAZERNE | 211 | Legeringsgebouw | Manschappenlegering | 2975 | 0 | 1 | Commando Landstrijdkrachten | CLAS | RVB-Z | 1 | 1 | Bosch | FP 5000 |  |  | 2015 |  | 1 |  | Nee | Nee | Nee | Nee | Ja |  | Wettelijk Bouwbesluit | Ja, Bouwbesluit, bijlage 1 |  |  | Ja | Ja | Ja | Nee | Nee | Ja | Nee | Nee | Nee | Ja | Nee | Nee | Nee | Ja | Lokaal DBBO | Centrale meldkamer DBBO | Centrale meldkamer DBBO | Ja, type B geintegreerd | Ja, vastgoedbeh. | Nee
900124035 | 80 | Brandmeldinstallatie | 51B12 | GENM DE R V S KAZERNE | 214 | Legeringsgebouw | Manschappenlegering | 2974 | 0 | 1 | Commando Landstrijdkrachten | CLAS | RVB-Z | 1 | 1 | Bosch | FPA-5000 | 140248 | Portaal | 2015 | Glasvezel netwerk en een kopernetwerk i.v.m redunantie. | 1 |  | Nee | Nee | Nee | Nee | Ja |  | Wettelijk Bouwbesluit | Ja, Bouwbesluit, bijlage 1 |  |  | Ja | Ja | Ja | Nee | Ja | Nee | Nee | Nee | Nee | Nee | Nee | Nee | Nee | Ja | Lokaal DBBO | Centrale meldkamer DBBO | Centrale meldkamer DBBO | Ja, type B geintegreerd | Ja, vastgoedbeh. | Nee
900124050 | 80 | Brandmeldinstallatie | 51B12 | GENM DE R V S KAZERNE | 220 | Legeringsgebouw | Manschappenlegering | 2974 | 0 | 1 | Commando Landstrijdkrachten | CLAS | RVB-Z | 1 | 1 | Bosch | FPA-5000 | 140248 | Portaal | 2015 | Glasvezel netwerk en een kopernetwerk i.v.m redunantie. | 1 |  | Nee | Nee | Nee | Nee | Ja |  | Wettelijk Bouwbesluit | Ja, Bouwbesluit, bijlage 1 |  |  | Ja | Ja | Ja | Nee | Ja | Nee | Nee | Nee | Nee | Nee | Nee | Nee | Nee | Ja | Lokaal DBBO | Centrale meldkamer DBBO | Centrale meldkamer DBBO | Ja, type B geintegreerd | Ja, vastgoedbeh. | Nee
900124371 | 80 | Brandmeldinstallatie | 51B12 | GENM DE R V S KAZERNE | 198 | Legeringsgebouw | Manschappenlegering | 2333 | 0 | 021A | Commando Landstrijdkrachten | CLAS | RVB-Z | 1 | 1 | Bosch | FPA-5000 | 140248 | Portaal Midden | 2015 | Het betreft een glasvezel netwerk en een kopernetwerk |  |  | Nee | Nee | Nee | Nee | Ja |  | Wettelijk Bouwbesluit | Ja, Bouwbesluit, bijlage 1 |  |  | Nee | Nee | Nee | Nee | Nee | Nee | Nee | Nee | Nee | Nee | Nee | Nee | Nee | Nee | Lokaal DBBO | Centrale meldkamer DBBO | Centrale meldkamer DBBO | Ja, type B geintegreerd | Ja, vastgoedbeh. | Nee
900124380 | 80 | Brandmeldinstallatie | 51B12 | GENM DE R V S KAZERNE | 213 | Legeringsgebouw | Manschappenlegering | 2975 | 0 | 1 | Commando Landstrijdkrachten | CLAS | RVB-Z | 1 | 1 | Bosch | FPA-5000 | 140248 | Portaal | 2015 | Glasvezel netwerk en een kopernetwerk i.v.m redunantie. |  |  | Nee | Nee | Nee | Nee | Ja |  | Wettelijk Bouwbesluit | Ja, Bouwbesluit, bijlage 1 |  |  | Nee | Nee | Nee | Nee | Nee | Nee | Nee | Nee | Nee | Nee | Nee | Nee | Nee | Nee | Lokaal DBBO | Centrale meldkamer DBBO | Centrale meldkamer DBBO | Ja, type B geintegreerd | Ja, vastgoedbeh. | Nee
900124718 | 80 | Brandmeldinstallatie | 45H03 | VLIEGBASIS VOLKEL | 103 | Traditiekamer | Historische verzameling | 536 | 0 | 1 | Commando Luchtstrijdkrachten | CLSK | RVB-Z | 2 | 1 | Securifire 2000 | B6-BCB-13 | BMC 349 |  | 2017 |  | 1 |  | Nee | Nee | Nee | Nee | Ja |  | Wettelijk Bouwbesluit | Nee | 16 | 5 | Nee | Nee | Ja | Nee | Nee | Ja | Nee | Nee | Nee | Nee | Nee | Nee | Ja | Nee | Meldkamer Vlb Volkel | Nader te bepalen | Meldkamer Vlb Volkel | Ja, type B geintegreerd | Ja, vastgoedbeh. | Nee
900125447 | 80 | Brandmeldinstallatie | 60C06 | BRIGADE LIMBURG-ZUID | 1 | Kantoorgebouw | Kantoorgebouw | 4460 | 0 | 0.28A | Koninklijke Marechaussee | KMAR | RVB-Z | 1 | 1 | Hertek | Penta 5475 | GAC 130239 |  | 2015 |  |  |  | Nee | Nee | Ja | Ja | Ja |  | Wettelijk Bouwbesluit | Ja, Bouwbesluit, bijlage 1 |  |  | Nee | Nee | Nee | Nee | Nee | Nee | Nee | Nee | Nee | Nee | Nee | Nee | Nee | Nee | Regionale Alarm Centrale (RAC) | Lokaal DBBO | Lokaal DBBO | Ja, type B geintegreerd | Ja, vastgoedbeh. | Nee
900126152 | 80 | Brandmeldinstallatie | 51D05 | VLIEGBASIS EINDHOVEN | 265 | Verkeerstoren | Verkeerstoren / METEO-gebouw | 259 | 0 | 1 | Commando Luchtstrijdkrachten | CLSK | RVB-Z | 1 | 1 | Chubb Fire Security | Securifire 3040 | 162058 |  | 2017 |  | 2 |  | Nee | Nee | Nee | Nee | Ja |  | Gebruikerseis | Nader te bepalen | 13 | 7 | Ja | Nee | Nee | Nee | Nee | Ja | Nee | Nee | Nee | Nee | Nee | Nee | Nee | Ja | Meldkamer Vlb Eindhoven | Nader te bepalen | Meldkamer Vlb Eindhoven | Nader te bepalen | Ja, vastgoedbeh. | Nee
900126153 | 80 | Brandmeldinstallatie | 51D05 | VLIEGBASIS EINDHOVEN | 375 | Brandweerkazerne | Brandweerkazerne | 1791 | 0 | 001 | Commando Luchtstrijdkrachten | CLSK | RVB-Z | 1 | 1 | Chubb Fire Security | Securifire 3000 | 162056 |  | 2017 |  | 1 |  | Nee | Nee | Ja | Ja | Ja |  | Wettelijk Bouwbesluit | Ja, Bouwbesluit, bijlage 1 | 70 | 13 | Ja | Nee | Ja | Nee | Nee | Ja | Nee | Nee | Nee | Nee | Nee | Nee | Nee | Ja | Meldkamer Vlb Eindhoven | Nader te bepalen | Meldkamer Vlb Eindhoven | Nader te bepalen | Ja, vastgoedbeh. | Nee
900126154 | 80 | Brandmeldinstallatie | 51D05 | VLIEGBASIS EINDHOVEN | 417 | PTT Station | Zend- / Ontvangststation | 38 | 0 | 1 | Commando Luchtstrijdkrachten | CLSK | RVB-Z | 1 | 1 | Chubb Fire Security | SCE3040 | 162059 |  | 2017 |  |  |  | Nee | Nee | Nee | Nee | Ja |  | Gebruikerseis | Nader te bepalen | 2 | 1 | Ja | Nee | Nee | Nee | Nee | Ja | Nee | Nee | Nee | Nee | Nee | Nee | Nee | Ja | Meldkamer Vlb Eindhoven | Nader te bepalen | Meldkamer Vlb Eindhoven | Nader te bepalen | Ja, vastgoedbeh. | Nee
900126155 | 80 | Brandmeldinstallatie | 51D05 | VLIEGBASIS EINDHOVEN | 467 | Hoofdgebouw (Black Box) | Kantoorgebouw | 2075 | 1 | 106 | Commando Luchtstrijdkrachten | CLSK | RVB-Z | 1 | 1 | Chubb Fire Security | Securiton | 162060 |  | 2017 |  | 1 |  | Nee | Nee | Nee | Ja | Ja |  | Wettelijk Bouwbesluit | Nader te bepalen | 40 | 12 | Nee | Nee | Ja | Nee | Nee | Ja | Nee | Nee | Nee | Nee | Nee | Nee | Nee | Ja | Meldkamer Vlb Eindhoven | Nader te bepalen | Meldkamer Vlb Eindhoven | Nader te bepalen | Ja, vastgoedbeh. | Nee
900126156 | 80 | Brandmeldinstallatie | 51D05 | VLIEGBASIS EINDHOVEN | 500 | Shelter COC | Bunker algemeen | 779 | 0 | 02 | Commando Luchtstrijdkrachten | CLSK | RVB-Z | 1 | 1 | Chubb Fire Security | SCP3040 | 162055 | voor beveiligde zone aan rechterzijde | 2017 |  | 1 |  | Nee | Nee | Nee | Nee | Ja |  | Gebruikerseis | Nader te bepalen | 45 | 5 | Ja | Nee | Nee | Nee | Nee | Ja | Nee | Nee | Nee | Nee | Nee | Nee | Nee | Ja | Meldkamer Vlb Eindhoven | Nader te bepalen | Meldkamer Vlb Eindhoven | Nader te bepalen | Ja, vastgoedbeh. | Nee
900128220 | 80 | Brandmeldinstallatie | 51D05 | VLIEGBASIS EINDHOVEN | 601 | Kantoor EATC | Kantoorgebouw | 8488 | 0 | 0.12 | Commando Luchtstrijdkrachten | CLSK | RVB-Z | 1 | 1 | Hefas |  |  |  | 2016 |  | 1 |  | Ja | Nee | Ja | Nee | Ja |  | Wettelijk Bouwbesluit | Nader te bepalen |  |  | Ja | Ja | Ja | Nee | Nee | Nee | Nee | Ja | Nee | Nee | Nee | Ja | Ja | Ja | Meldkamer Vlb Eindhoven | Nader te bepalen | Meldkamer Vlb Eindhoven | Ja, type B geintegreerd | Ja, vastgoedbeh. | Nee
900128983 | 80 | Brandmeldinstallatie | 45H03 | VLIEGBASIS VOLKEL | 317 | Kantoorgebouw Staf | Kantoorgebouw | 1720 | 0 | 1 | Commando Luchtstrijdkrachten | CLSK | RVB-Z | 1 | 1 | Securiton | SFP 512 |  |  | 2010 |  |  |  | Ja | Nee | Nee | Nee | Nee |  | Wettelijk Bouwbesluit | Nader te bepalen | 39 | 6 | Nee | Nee | Ja | Nee | Nee | Nee | Nee | Nee | Nee | Nee | Nee | Nee | Nee | Nee | Meldkamer Vlb Volkel | Nader te bepalen | Meldkamer Vlb Volkel | Nader te bepalen | Ja, vastgoedbeh. | Nee
900129421 | 80 | Brandmeldinstallatie | 45H03 | VLIEGBASIS VOLKEL | 759 | Personeelsgebouw Schietbaan | Instructiegebouw | 574 | 0 | 14 | Commando Luchtstrijdkrachten | CLSK | RVB-Z | 1 | 1 | Securifire | SCP 2020 |  |  | 2013 |  | 1 |  | Nee | Nee | Nee | Nee | Ja |  | Wettelijk Bouwbesluit | Nader te bepalen | 24 | 9 | Ja | Nee | Ja | Nee | Nee | Nee | Nee | Nee | Nee | Nee | Nee | Nee | Nee | Ja | Meldkamer Vlb Volkel | Nader te bepalen | Meldkamer Vlb Volkel | Nader te bepalen | Ja, vastgoedbeh. | Nee
900130818 | 80 | Brandmeldinstallatie | 45H03 | VLIEGBASIS VOLKEL | 411 | Personeelsonderkomen QRA | Overig gebouw algemeen | 259 | 0 | 1 | Commando Luchtstrijdkrachten | CLSK | RVB-Z | 1 | 1 | Akobe | Securifire 2020 | Rv Opl 1701028 | Gebouw 411-504 | 2017 | alleen begane grond |  |  | Nee | Nee | Nee | Nee | Ja |  | Gebruikerseis | Nader te bepalen | 26 | 6 | Ja | Nee | Nee | Nee | Nee | Nee | Nee | Nee | Nee | Nee | Nee | Nee | Nee | Ja | Meldkamer Vlb Volkel | Nader te bepalen | Meldkamer Vlb Volkel | Nader te bepalen | Ja, vastgoedbeh. | Nee
900131140 | 80 | Brandmeldinstallatie | 52A01 | LUITENANT-GENERAAL BESTKAZERNE | 163 | Legering | Kaderlegering | 2319 | 0 | 021 | Commando Landstrijdkrachten | CLAS | RVB-Z | 1 | 1 | Bosch | Bosch FPA5000 | 66-5816-009 |  | 2018 |  |  |  | Nee | Nee | Nee | Nee | Ja |  | Wettelijk Bouwbesluit | Ja, Bouwbesluit, bijlage 1 | 133 | 9 | Ja | Nee | Ja | Nee | Nee | Ja | Nee | Nee | Nee | Nee | Nee | Nee | Nee | Ja | Lokaal DBBO | Nader te bepalen | Lokaal DBBO | Ja, type B geintegreerd | Ja, vastgoedbeh. | Nee
900131141 | 80 | Brandmeldinstallatie | 52A01 | LUITENANT-GENERAAL BESTKAZERNE | 161 | Legering | Kaderlegering | 2320 | 0 | 021 | Commando Landstrijdkrachten | CLAS | RVB-Z | 1 | 1 | Bosch | Bosch-FPA 5000 | 66-5816-007 |  | 2018 |  | 1 |  | Nee | Nee | Nee | Nee | Ja |  | Wettelijk Bouwbesluit | Ja, Bouwbesluit, bijlage 1 | 127 | 10 | Nee | Nee | Nee | Nee | Nee | Nee | Nee | Nee | Nee | Nee | Nee | Nee | Nee | Ja | Lokaal DBBO | Nader te bepalen | Lokaal DBBO | Ja, type B geintegreerd | Ja, vastgoedbeh. | Nee
900131142 | 80 | Brandmeldinstallatie | 52A01 | LUITENANT-GENERAAL BESTKAZERNE | 162 | Legering | Kaderlegering | 2204 | 0 | 022 | Commando Landstrijdkrachten | CLAS | RVB-Z | 1 | 1 | Bosch | Bosch FPA 5000 | 66-5816-008 |  | 2018 |  |  |  | Nee | Nee | Nee | Nee | Ja |  | Wettelijk Bouwbesluit | Ja, Bouwbesluit, bijlage 1 | 131 | 7 | Nee | Nee | Nee | Nee | Nee | Nee | Nee | Nee | Nee | Nee | Nee | Nee | Nee | Ja | Lokaal DBBO | Nader te bepalen | Lokaal DBBO | Ja, type B geintegreerd | Ja, vastgoedbeh. | Nee
900131143 | 80 | Brandmeldinstallatie | 45H03 | VLIEGBASIS VOLKEL | 285 | Legering (Categorie III) | Manschappenlegering | 713 | 0 | 1 | Commando Luchtstrijdkrachten | CLSK | RVB-Z | 1 | 1 | Bosch | Bosch FPA-5000 | 66-5408-018 |  | 2018 |  | 1 |  | Nee | Nee | Nee | Nee | Ja |  | Wettelijk Bouwbesluit | Ja, Bouwbesluit, bijlage 1 | 47 | 4 | Ja | Nee | Nee | Nee | Nee | Nee | Nee | Nee | Nee | Nee | Nee | Nee | Nee | Ja | Meldkamer Vlb Volkel | Nader te bepalen | Meldkamer Vlb Volkel | Ja, type B geintegreerd | Ja, vastgoedbeh. | Nee
900131144 | 80 | Brandmeldinstallatie | 52A01 | LUITENANT-GENERAAL BESTKAZERNE | 323 | Legering | Kaderlegering | 2827 | 0 | 1 | Commando Landstrijdkrachten | CLAS | RVB-Z | 1 | 1 | Bosch | Bosch FPA 5000 | 66-5816-019 |  | 2018 |  | 1 |  | Nee | Nee | Nee | Nee | Ja |  | Wettelijk Bouwbesluit | Ja, Bouwbesluit, bijlage 1 | 158 |  | Ja | Nee | Ja | Nee | Nee | Ja | Nee | Nee | Nee | Nee | Nee | Nee | Nee | Ja | Lokaal DBBO | Nader te bepalen | Lokaal DBBO | Ja, type B geintegreerd | Ja, vastgoedbeh. | Nee
900131147 | 80 | Brandmeldinstallatie | 45H03 | VLIEGBASIS VOLKEL | 784 | Legering (Categorie I en II) | Kaderlegering | 3037 | 0 | 3 | Commando Luchtstrijdkrachten | CLSK | RVB-Z | 1 | 1 | Bosch | Bosch FPA-5000 | 66-5408-077 |  | 2018 |  | 1 |  | Nee | Nee | Nee | Nee | Ja |  | Wettelijk Bouwbesluit | Ja, Bouwbesluit, bijlage 1 | 192 | 14 | Nee | Nee | Nee | Nee | Nee | Ja | Nee | Nee | Nee | Nee | Nee | Nee | Nee | Ja | Meldkamer Vlb Volkel | Nader te bepalen | Meldkamer Vlb Volkel | Ja, type B geintegreerd | Ja, vastgoedbeh. | Nee
900131148 | 80 | Brandmeldinstallatie | 45H03 | VLIEGBASIS VOLKEL | 1070 | Legering | Kaderlegering | 1521 | 0 | 013 | Commando Luchtstrijdkrachten | CLSK | RVB-Z | 1 | 1 | Bosch | Bosch FPA 5000 | 66-5408-101 |  | 2018 |  | 1 |  | Nee | Nee | Nee | Nee | Ja |  | Wettelijk Bouwbesluit | Ja, Bouwbesluit, bijlage 1 | 38 | 4 | Ja | Nee | Ja | Nee | Nee | Nee | Nee | Nee | Nee | Nee | Nee | Nee | Nee | Ja | Meldkamer Vlb Volkel | Nader te bepalen | Meldkamer Vlb Volkel | Ja, type B geintegreerd | Ja, vastgoedbeh. | Nee
900131597 | 80 | Brandmeldinstallatie | 45C16 | LUNETTENKAZERNE | B | Legeringsgebouw | Kaderlegering | 3814 | 0 | 3A | Commando Landstrijdkrachten | CLAS | RVB-Z | 1 | 1 | Hentek | Penta 4575 | K83435/01 |  | 2012 |  |  |  | Nee | Nee | Nee | Nee | Nee |  | Wettelijk Bouwbesluit | Ja, Bouwbesluit, bijlage 1 | 102 | 15 | Nee | Nee | Nee | Nee | Nee | Ja | Nee | Nee | Nee | Nee | Nee | Nee | Nee | Ja | Centrale meldkamer (DBBO) | Lokaal DBBO | Centrale meldkamer DBBO | Ja, type B geintegreerd | Ja, vastgoedbeh. | Nee
900131938 | 80 | Brandmeldinstallatie | 45H03 | VLIEGBASIS VOLKEL | 284 | Legering (Categorie III) | Manschappenlegering | 591 | 0 | 1 | Commando Luchtstrijdkrachten | CLSK | RVB-Z | 1 | 1 | Bosch | FPA5000 |  |  | 2019 |  | 1 |  | Nee | Nee | Ja | Nee | Ja |  | Wettelijk Bouwbesluit | Ja, Bouwbesluit, bijlage 1 | 29 | 5 | Ja | Nee | Nee | Nee | Nee | Ja | Nee | Nee | Nee | Nee | Nee | Nee | Nee | Ja | Meldkamer Vlb Volkel | Nader te bepalen | Meldkamer Vlb Volkel | Ja, type B geintegreerd | Ja, vastgoedbeh. | Nee
900132077 | 80 | Brandmeldinstallatie | 45H03 | VLIEGBASIS VOLKEL | 1040 | Loods Traumahelikopter | Hangar | 352 | 0 | 2 | Commando Luchtstrijdkrachten | CLSK | RVB-Z | 1 | 1 | Bosch | FPA 1200 | Bosch FPA 1200 |  | 2019 |  |  | 1 | Nee | Nee | Nee | Nee | Nee |  | Wettelijk Bouwbesluit | Nader te bepalen | 3 | 4 | Ja | Nee | Nee | Nee | Nee | Ja | Nee | Nee | Nee | Nee | Nee | Nee | Nee | Ja | Meldkamer Vlb Volkel | Nader te bepalen | Meldkamer Vlb Volkel | Nee, type A | Ja, vastgoedbeh. | Nee
900132080 | 80 | Brandmeldinstallatie | 45H03 | VLIEGBASIS VOLKEL | 259 | Stalling , Kantoor Brandweer | Brandweerkazerne | 1527 | 0 | 4A | Commando Luchtstrijdkrachten | CLSK | RVB-Z | 1 | 1 | Bosch | FPA 1200 | Bosch FPA 1200 |  | 2019 |  |  |  | Nee | Nee | Nee | Nee | Nee |  | Wettelijk Bouwbesluit | Nader te bepalen | 60 | 13 | Ja | Nee | Nee | Nee | Nee | Ja | Nee | Nee | Nee | Nee | Nee | Nee | Nee | Ja | Meldkamer Vlb Volkel | Nader te bepalen | Meldkamer Vlb Volkel | Nee, type A | Ja, vastgoedbeh. | Nee
900132085 | 80 | Brandmeldinstallatie | 45H03 | VLIEGBASIS VOLKEL | 470 | Werkplaats GU | Werkplaats algemeen | 1847 | 0 | 7 | Commando Luchtstrijdkrachten | CLSK | RVB-Z | 1 | 1 | Bosch | FPA 1200 | Bosch FPA 1200 |  | 2019 |  |  |  | Nee | Nee | Nee | Nee | Nee |  | Wettelijk Bouwbesluit | Nader te bepalen | 44 | 6 | Ja | Nee | Nee | Nee | Nee | Ja | Nee | Nee | Nee | Nee | Nee | Nee | Nee | Ja | Meldkamer Vlb Volkel | Nader te bepalen | Meldkamer Vlb Volkel | Nee, type A | Ja, vastgoedbeh. | Nee
900132087 | 80 | Brandmeldinstallatie | 45H03 | VLIEGBASIS VOLKEL | 514 | Shelter Vliegtuigen | Vliegtuigshelter | 559 | 0 | 1 | Commando Luchtstrijdkrachten | CLSK | RVB-Z | 1 | 1 | Bosch | FPA 1200 | Bosch FPA 1200 |  | 2019 |  |  |  | Nee | Nee | Nee | Nee | Nee |  | Wettelijk Bouwbesluit | Nader te bepalen | 11 | 1 | Ja | Nee | Nee | Nee | Nee | Ja | Nee | Nee | Nee | Nee | Nee | Nee | Nee | Ja | Meldkamer Vlb Volkel | Nader te bepalen | Meldkamer Vlb Volkel | Nee, type A | Ja, vastgoedbeh. | Nee
900132088 | 80 | Brandmeldinstallatie | 45H03 | VLIEGBASIS VOLKEL | 530 | Shelter Vliegtuigen | Vliegtuigshelter | 559 | 0 | 1 | Commando Luchtstrijdkrachten | CLSK | RVB-Z | 1 | 1 | Bosch | FPA 1200 | Bosch FPA 1200 |  | 2019 |  |  |  | Nee | Nee | Nee | Nee | Nee |  | Wettelijk Bouwbesluit | Nader te bepalen | 11 | 1 | Ja | Nee | Nee | Nee | Nee | Ja | Nee | Nee | Nee | Nee | Nee | Nee | Nee | Ja | Meldkamer Vlb Volkel | Nader te bepalen | Meldkamer Vlb Volkel | Nee, type A | Ja, vastgoedbeh. | Nee
900132089 | 80 | Brandmeldinstallatie | 45H03 | VLIEGBASIS VOLKEL | 700 | Bedrijfsrestaurant | Eetzaal met keuken | 5574 | 0 | 60 | Commando Luchtstrijdkrachten | CLSK | RVB-Z | 1 | 1 | Bosch | FPA 5000 | Bosch FPA 5000 |  | 2019 |  |  |  | Nee | Nee | Nee | Nee | Nee |  | Wettelijk Bouwbesluit | Ja, Bouwbesluit, bijlage 1 | 142 | 31 | Ja | Nee | Nee | Nee | Nee | Ja | Nee | Nee | Nee | Nee | Nee | Nee | Nee | Ja | Meldkamer Vlb Volkel | Nader te bepalen | Meldkamer Vlb Volkel | Nee, type A | Ja, vastgoedbeh. | Nee
900132091 | 80 | Brandmeldinstallatie | 45H03 | VLIEGBASIS VOLKEL | 824 | Logistiek Complex | Magazijn algemeen | 1895 | 0 | 6 | Commando Luchtstrijdkrachten | CLSK | RVB-Z | 1 | 1 | Bosch | FPA 5000 | Bosch FPA 5000 |  | 2019 |  | 1 |  | Nee | Nee | Ja | Nee | Nee |  | Wettelijk Bouwbesluit | Nader te bepalen |  | 17 | Ja | Nee | Ja | Nee | Nee | Ja | Nee | Nee | Nee | Nee | Nee | Nee | Ja | Ja | Meldkamer Vlb Volkel | Nader te bepalen | Meldkamer Vlb Volkel | Nee, type A | Ja, vastgoedbeh. | Nee
900132092 | 80 | Brandmeldinstallatie | 45H03 | VLIEGBASIS VOLKEL | 831 | Pompgebouw POL Centrum | Installatiegebouw algemeen | 147 | 0 | 5 | Commando Luchtstrijdkrachten | CLSK | RVB-Z | 1 | 1 | Bosch | FPA 5000 | Bosch FPA 5000 |  | 2019 |  |  |  | Nee | Nee | Nee | Nee | Nee |  | Wettelijk Bouwbesluit | Nader te bepalen | 1 |  | Ja | Nee | Nee | Nee | Nee | Ja | Nee | Nee | Nee | Nee | Nee | Nee | Nee | Nee | Meldkamer Vlb Volkel | Nader te bepalen | Meldkamer Vlb Volkel | Nee, type A | Ja, vastgoedbeh. | Nee
900132093 | 80 | Brandmeldinstallatie | 45H03 | VLIEGBASIS VOLKEL | 832 | Pompgebouw POL West | Installatiegebouw algemeen | 147 | 0 | 5 | Commando Luchtstrijdkrachten | CLSK | RVB-Z | 1 | 1 | Bosch | FPA 5000 | Bosch FPA 5000 |  | 2019 |  |  |  | Nee | Nee | Nee | Nee | Nee |  | Wettelijk Bouwbesluit | Nader te bepalen | 1 |  | Ja | Nee | Nee | Nee | Nee | Ja | Nee | Nee | Nee | Nee | Nee | Nee | Nee | Nee | Meldkamer Vlb Volkel | Nader te bepalen | Meldkamer Vlb Volkel | Nee, type A | Ja, vastgoedbeh. | Nee
900132094 | 80 | Brandmeldinstallatie | 45H03 | VLIEGBASIS VOLKEL | 833 | Gezondheidscentrum | Geneeskundige inrichting | 1488 | 0 | 1 | Commando Luchtstrijdkrachten | CLSK | RVB-Z | 1 | 1 | Bosch | FPA 5000 | contract nr P-10038385-29 |  | 2019 |  |  |  | Nee | Nee | Nee | Nee | Nee |  | Wettelijk Bouwbesluit | Nader te bepalen | 4 | 4 | Ja | Nee | Ja | Nee | Nee | Ja | Nee | Nee | Nee | Nee | Nee | Nee | Ja | Ja | Meldkamer Vlb Volkel | Nader te bepalen | Meldkamer Vlb Volkel | Ja, type B geintegreerd | Ja, vastgoedbeh. | Nee
900132343 | 80 | Brandmeldinstallatie | 45C16 | LUNETTENKAZERNE | D | Legeringsgebouw | Kaderlegering | 3706 | 0 | 46A | Commando Landstrijdkrachten | CLAS | RVB-Z | 1 | 1 | Bosch | Bosch FPA 5000 | 2281 | in hal | 2018 |  |  |  | Nee | Nee | Nee | Ja | Ja |  | Wettelijk Bouwbesluit | Ja, Bouwbesluit, bijlage 1 | 144 | 14 | Nee | Nee | Ja | Nee | Nee | Ja | Nee | Nee | Nee | Nee | Nee | Nee | Nee | Ja | Centrale meldkamer (DBBO) | Lokaal DBBO | Centrale meldkamer DBBO | Nee, type A | Ja, vastgoedbeh. | Nee
900132354 | 80 | Brandmeldinstallatie | 51D05 | VLIEGBASIS EINDHOVEN | 472 | Legeringsgebouw | Manschappenlegering | 3042 | 0 | 07 | Commando Luchtstrijdkrachten | CLSK | RVB-Z | 1 | 1 | Bosch | Bosch FPA 5000 | 66-5657-019 |  | 2018 |  | 1 |  | Nee | Nee | Nee | Nee | Ja |  | Wettelijk Bouwbesluit | Ja, Bouwbesluit, bijlage 1 | 181 | 12 | Ja | Nee | Nee | Nee | Nee | Nee | Nee | Nee | Nee | Nee | Nee | Nee | Nee | Ja | Meldkamer Vlb Eindhoven | Nader te bepalen | Meldkamer Vlb Eindhoven | Nader te bepalen | Ja, vastgoedbeh. | Nee
900132355 | 80 | Brandmeldinstallatie | 51D05 | VLIEGBASIS EINDHOVEN | 472A | Legeringsgebouw | Manschappenlegering | 3025 | 0 | 02 | Commando Luchtstrijdkrachten | CLSK | RVB-Z | 1 | 1 | Bosch | Bosch FPA 5000 | 66-5657-048 |  | 2018 |  | 1 |  | Nee | Nee | Nee | Nee | Ja |  | Wettelijk Bouwbesluit | Ja, Bouwbesluit, bijlage 1 | 179 | 14 | Ja | Nee | Ja | Nee | Nee | Ja | Nee | Nee | Nee | Nee | Nee | Nee | Nee | Ja | Meldkamer Vlb Eindhoven | Nader te bepalen | Meldkamer Vlb Eindhoven | Nee, type A | Ja, vastgoedbeh. | Nee
900132356 | 80 | Brandmeldinstallatie | 45C16 | LUNETTENKAZERNE | A | Legeringsgebouw | Kaderlegering | 4879 | 0 | 12 | Commando Landstrijdkrachten | CLAS | RVB-Z | 1 | 1 | Hertek | Penta | 66-5600-001 | in hal | 2018 |  |  |  | Nee | Nee | Nee | Nee | Ja |  | Wettelijk Bouwbesluit | Ja, Bouwbesluit, bijlage 1 | 170 | 14 | Nee | Nee | Ja | Ja | Nee | Ja | Nee | Nee | Nee | Nee | Nee | Nee | Nee | Ja | Centrale meldkamer (DBBO) | Lokaal DBBO | Centrale meldkamer DBBO | Ja, type B geintegreerd | Ja, vastgoedbeh. | Nee
900133481 | 80 | Brandmeldinstallatie | 45H03 | VLIEGBASIS VOLKEL | 265 | Werkplaats Electro , Foto | Werkplaats algemeen | 1553 | 0 | 4 | Commando Luchtstrijdkrachten | CLSK | RVB-Z | 1 | 1 | Siemens | FC2040 | 80/4283-088 | tegen wand ruimte 3 | 2011 |  |  |  | Nee | Nee | Nee | Nee | Nee |  | Wettelijk Bouwbesluit | Nader te bepalen | 75 | 15 | Nee | Nee | Nee | Nee | Nee | Nee | Nee | Nee | Nee | Nee | Nee | Nee | Nee | Nee | Meldkamer Vlb Volkel | Nader te bepalen | Meldkamer Vlb Volkel | Nader te bepalen | Ja, vastgoedbeh. | Nee
900133605 | 80 | Brandmeldinstallatie | 51B12 | GENM DE R V S KAZERNE | 100 | Portiersloge | Wachtgebouw | 175 | 0 | 10 | Commando Landstrijdkrachten | CLAS | RVB-Z | 1 | 1 | Bosch | FPA 5000 |  |  |  | centrale unit voor BMI installaties op terrein |  |  | Nee | Nee | Nee | Nee | Nee |  | Wettelijk Bouwbesluit | Nader te bepalen |  |  | Nee | Nee | Nee | Nee | Nee | Nee | Nee | Nee | Nee | Nee | Nee | Nee | Nee | Nee | Overig | Overig | Overig | Nader te bepalen | Ja, vastgoedbeh. | Nee
900133668 | 80 | Brandmeldinstallatie | 45H03 | VLIEGBASIS VOLKEL | 2003 | Werkcentrum EGRESS | Werkplaats specifiek | 316 | 0 | 10 | Commando Luchtstrijdkrachten | CLSK | RVB-Z | 1 | 1 | Securiton |  | 1901090 |  | 2019 |  | 2 |  | Nee | Nee | Nee | Nee | Nee |  | Wettelijk Bouwbesluit | Nader te bepalen |  |  | Nee | Nee | Nee | Nee | Nee | Nee | Nee | Nee | Nee | Nee | Nee | Nee | Nee | Ja | Meldkamer Vlb Volkel | Nader te bepalen | Meldkamer Vlb Volkel | Nader te bepalen | Ja, vastgoedbeh. | Nee
900134136 | 80 | Brandmeldinstallatie | 51B12 | GENM DE R V S KAZERNE | WPL | Werkplaats | Werkplaats algemeen | 877 | 0 | 1 | Commando Landstrijdkrachten | CLAS | RVB-Z | 1 | 1 | Unipos | FS5200 | 03441 |  | 2012 |  |  |  | Ja | Nee | Nee | Nee | Nee | 13 | Wettelijk Bouwbesluit | Nader te bepalen |  | 6 | Nee | Nee | Nee | Nee | Nee | Nee | Nee | Nee | Nee | Nee | Nee | Nee | Nee | Nee | Lokaal DBBO | Centrale meldkamer DBBO | Centrale meldkamer DBBO | Nader te bepalen | Ja, vastgoedbeh. | Nee
900134818 | 80 | Brandmeldinstallatie | 45H03 | VLIEGBASIS VOLKEL | 1117 | Kantoor SCC , AFF , LMF | Kantoorgebouw | 2319 | 0 | 1 | Commando Luchtstrijdkrachten | CLSK | RVB-Z | 1 | 1 | Securiton | Securifire 2020 | 1801142 |  | 2019 |  | 1 |  | Nee | Nee | Ja | Nee | Ja |  | Gebruikerseis | Nader te bepalen | 62 | 9 | Ja | Nee | Nee | Nee | Nee | Ja | Nee | Nee | Nee | Nee | Nee | Nee | Nee | Ja | Meldkamer Vlb Volkel | Nader te bepalen | Meldkamer Vlb Volkel | Ja, type B geintegreerd | Ja, vastgoedbeh. | Nee
900135115 | 80 | Brandmeldinstallatie | 45H03 | VLIEGBASIS VOLKEL | 266 | Werkplaats Acculaad | Werkplaats algemeen | 229 | 0 | 1 | Commando Luchtstrijdkrachten | CLSK | RVB-Z | 1 | 1 | Siemens | FC2020 | 80/4283-093 |  |  |  | 1 |  | Nee | Nee | Nee | Nee | Nee |  | Wettelijk Bouwbesluit | Nader te bepalen |  |  | Nee | Nee | Nee | Nee | Nee | Nee | Nee | Nee | Nee | Nee | Nee | Nee | Nee | Nee | Meldkamer Vlb Volkel | Nader te bepalen | Meldkamer Vlb Volkel | Nader te bepalen | Ja, vastgoedbeh. | Nee
900138560 | 80 | Brandmeldinstallatie | 45C16 | LUNETTENKAZERNE | 16 | Onderhoudswerkplaats | Werkplaats algemeen | 3327 | 0 | 21 | Commando Landstrijdkrachten | CLAS | RVB-Z | 1 | 1 | Hertek |  |  |  | 2011 |  |  |  | Nee | Nee | Nee | Ja | Nee |  | Wettelijk Bouwbesluit | Nader te bepalen |  |  | Nee | Nee | Nee | Nee | Nee | Nee | Nee | Nee | Nee | Nee | Nee | Nee | Nee | Nee | Nader te bepalen | Nader te bepalen | Nader te bepalen | Ja, type B geintegreerd | Ja, vastgoedbeh. | Nee
900138742 | 80 | Brandmeldinstallatie | 60D06 | HV NASSAU OUWERKERKKAMP | H202 | Magazijn | Magazijn algemeen | 1308 | 0 | 9 | Defensie Ondersteuningscommando | DOSCO | RVB-Z | 1 | 1 | Hertek | Penta |  |  | 2012 | aut. melders, handmelders en slowhoops |  |  | Ja | Ja | Nee | Ja | Nee |  | Nader te bepalen | Nee |  |  | Nee | Nee | Nee | Nee | Nee | Nee | Nee | Nee | Nee | Nee | Nee | Nee | Nee | Nee | Lokaal | Nader te bepalen | Lokaal | Geen | Ja, vastgoedbeh. | Nee
900138744 | 80 | Brandmeldinstallatie | 60D06 | HV NASSAU OUWERKERKKAMP | H310 | Kantoorgebouw | Kantoorgebouw | 200 | 0 | 01 | Defensie Ondersteuningscommando | DOSCO | RVB-Z | 1 | 1 | Hertek | Penta |  |  | 2012 | aut. melders, handmelders en slowhoops |  |  | Ja | Ja | Nee | Ja | Nee |  | Nader te bepalen | Nader te bepalen |  |  | Nee | Nee | Nee | Nee | Nee | Nee | Nee | Nee | Nee | Nee | Nee | Nee | Nee | Nee | Nader te bepalen | Nader te bepalen | Nader te bepalen | Geen | Ja, vastgoedbeh. | Nee
900138745 | 80 | Brandmeldinstallatie | 60D06 | HV NASSAU OUWERKERKKAMP | 005 | Kantoorgebouw | Kantoorgebouw | 229 | 0 | 8 | Defensie Ondersteuningscommando | DOSCO | RVB-Z | 1 | 1 | Hertek | Penta |  |  | 2012 | Deze BMC dient voor gebouw 005 en 007, is 1 installatie. |  |  | Ja | Ja | Nee | Ja | Nee |  | Nader te bepalen | Nee |  |  | Nee | Nee | Nee | Nee | Nee | Nee | Nee | Nee | Nee | Nee | Nee | Nee | Nee | Nee | Nader te bepalen | Nader te bepalen | Nader te bepalen | Geen | Ja, vastgoedbeh. | Nee
900140661 | 80 | Brandmeldinstallatie | 45H03 | VLIEGBASIS VOLKEL | 1050B | Kantoor- en lesgebouw | Complex gebouw | 5624 | 0 | B09 | Commando Luchtstrijdkrachten | CLSK | RVB-Z | 1 | 1 | Siemens | FC2060 | [6 empty] | Nee | Nee | Nee | Nee | Ja |  | Wettelijk Bouwbesluit | Nader te bepalen |  |  | Nee | Nee | Nee | Nee | Nee | Nee | Nee | Nee | Nee | Nee | Nee | Nee | Nee | Ja | Meldkamer Vlb Volkel | Nader te bepalen | Meldkamer Vlb Volkel | Ja, type B geintegreerd | Ja, vastgoedbeh. | Nee
900141478 | 80 | Brandmeldinstallatie | 52A01 | LUITENANT-GENERAAL BESTKAZERNE | 154 | Legeringsgebouw | Manschappenlegering | 1663 | 0 | 1 | Commando Landstrijdkrachten | CLAS | RVB-Z | 1 | 1 | Bosch | FPA5000 | 66-5716-006 |  | 2020 |  |  |  | Nee | Nee | Nee | Nee | Ja |  | Wettelijk Bouwbesluit | Nader te bepalen | 61 | 6 | Ja | Nee | Ja | Nee | Nee | Nee | Nee | Nee | Nee | Nee | Nee | Nee | Nee | Ja | Lokaal DBBO | Lokaal DBBO | Lokaal DBBO | Type B | Ja, vastgoedbeh. | Nee
900141565 | 80 | Brandmeldinstallatie | 51D05 | VLIEGBASIS EINDHOVEN | 467 | Hoofdgebouw (Black Box) | Kantoorgebouw | 2075 | 0 | 1 | Commando Luchtstrijdkrachten | CLSK | RVB-Z | 1 | 1 | Chubb |  | 162060 |  | 2017 |  |  |  | Nee | Nee | Nee | Nee | Ja |  | Nader te bepalen | Nader te bepalen |  |  | Nee | Nee | Nee | Nee | Nee | Nee | Nee | Nee | Nee | Nee | Nee | Nee | Nee | Nee | Nader te bepalen | Nader te bepalen | Nader te bepalen | Nader te bepalen | Ja, vastgoedbeh. | Nee
900146572 | 80 | Brandmeldinstallatie | 51B12 | GENM DE R V S KAZERNE | 34 | Kantoorgebouw | Kantoorgebouw | 1263 | 0 | 1 | Commando Landstrijdkrachten | CLAS | RVB-Z | 1 | 1 | Bosch | Security FPA 5000 |  | Naast de ingang | 2021 |  |  |  | Nee | Nee | Ja | Ja | Ja |  | Wettelijk Bouwbesluit | Ja, Bouwbesluit, artikel 1.3 | 4 | 4 | Ja | Nee | Nee | Nee | Ja | Nee | Nee | Nee | Nee | Nee | Nee | Nee | Nee | Ja | Centrale meldkamer (DBBO) | Centrale meldkamer DBBO | Centrale meldkamer DBBO | Ja, type B geintegreerd | Ja, vastgoedbeh. | Nee
900151970 | 80 | Brandmeldinstallatie | 45H03 | VLIEGBASIS VOLKEL | 1060 | Stafgebouw 312 | Complex gebouw | 6798 | 0 | 05 | Commando Luchtstrijdkrachten | CLSK | RVB-Z | 1 | 1 | Siemens | FC723 |  | NevenPaneel 1 lok.01Hal/NevenPaneel 2 lok.41Hal | 2020 |  |  | 2 | Nee | Nee | Nee | Nee | Ja |  | Wettelijk Bouwbesluit | Ja, beleidsmatige grondslag | 158 | 18 | Ja | Nee | Ja | Nee | Nee | Ja | Ja | Nee | Nee | Nee | Nee | Nee | Nee | Ja | Meldkamer Vlb Volkel | Meldkamer Vlb Volkel | Meldkamer Vlb Volkel | Ja, type B geintegreerd | Ja, vastgoedbeh. | Nee
900151972 | 80 | Brandmeldinstallatie | 45C16 | LUNETTENKAZERNE | F | Kantoorgebouw | Kantoorgebouw | 2035 | 0 | 23 | Commando Landstrijdkrachten | CLAS | RVB-Z | 1 | 1 | Hertek | Penta 6400 | 206011 |  | 2020 |  |  |  | Ja | Ja | Nee | Ja | Nee |  | Wettelijk Bouwbesluit | Nee | 45 | 10 | Nee | Nee | Nee | Nee | Nee | Ja | Nee | Nee | Nee | Nee | Nee | Nee | Nee | Ja | Centrale meldkamer (DBBO) | Lokaal DBBO | Centrale meldkamer DBBO | Ja, type B geintegreerd | Ja, vastgoedbeh. | Nee
900152648 | 80 | Brandmeldinstallatie | 51D05 | VLIEGBASIS EINDHOVEN | 615 | Kantoor | Kantoorgebouw | 803 | 0 | 0.01 | Commando Luchtstrijdkrachten | CLSK | RVB-Z | 1 | 1 | Notifier | NF50/30 |  |  | 2022 |  |  |  | Ja | Nee | Nee | Nee | Nee |  | Wettelijk Bouwbesluit | Nee | 8 | 9 | Nee | Nee | Nee | Nee | Nee | Nee | Nee | Nee | Nee | Nee | Nee | Nee | Nee | Nee | Meldkamer Vlb Eindhoven | Meldkamer Vlb Eindhoven | Meldkamer Vlb Eindhoven | Ja, type B geintegreerd | Ja, vastgoedbeh. | Nee
900153243 | 80 | Brandmeldinstallatie | 51D05 | VLIEGBASIS EINDHOVEN | 578 | Verbindingsgebouw (288) | Verbindingscentrum | 14 | 0 | 1 | Commando Luchtstrijdkrachten | CLSK | RVB-Z | 2 | 1 | SecuriFire | SecuriFire | 162081 | Hoofdbrandmeldcentrale | 2020 |  |  |  | Nee | Nee | Nee | Nee | Nee |  | Wettelijk Bouwbesluit | Nee |  |  | Nee | Nee | Nee | Nee | Nee | Nee | Nee | Nee | Nee | Nee | Nee | Nee | Nee | Nee | Meldkamer Vlb Eindhoven | Overig | Meldkamer Vlb Eindhoven | Geen | Ja, vastgoedbeh. | Nee

## 106
ComponentID | ComponentSoortID | ComponentSoort | Object | Objectnaam | Gebouw | Gebouwnaam | GebouwSoort | BVO | Bouwlaag | Ruimte | Hoofdgebruiker | Objecthoofdgebruiker | Regio | BI code | Aantal | Fabrikant | Type | Serienummer | Installatienummer | Nadere locatiebepaling | Bouwjaar | Nadere specificatie bwd/instl | Soort rookbeheersingsinst. | Ventilatoren | Brandluiken | Aansturing | Onderhoudsplicht | Buiten gebruik gesteld
900134244 | 106 | Rookbeheersingsinstallatie | 45C16 | LUNETTENKAZERNE | 8 | Instructiegebouw | Instructiegebouw | 9449 | 0 | 0.55 | Commando Landstrijdkrachten | CLAS | RVB-Z | 1 | 1 | Colt |  |  |  |  | 2001 |  | RWA mechanisch | 1 | 1 | Nader te bepalen | Ja, vastgoedbeh. | Nee
900142292 | 106 | Rookbeheersingsinstallatie | 45H03 | VLIEGBASIS VOLKEL | 1000 | Stafgebouw 640 Sqn | Complex gebouw | 6809 | 1 | 103 | Commando Luchtstrijdkrachten | CLSK | RVB-Z | 1 | 1 | Colt |  |  | Q09474-1000 |  |  |  | RWA natuurlijk |  | 11 | Nader te bepalen | Ja, vastgoedbeh. | Nee
900142293 | 106 | Rookbeheersingsinstallatie | 45H03 | VLIEGBASIS VOLKEL | 1050 | Stafgebouw 313 Sqn | Complex gebouw | 6800 | 1 | 103 | Commando Luchtstrijdkrachten | CLSK | RVB-Z | 1 | 1 | Colt |  |  | Q09474-1050 |  |  |  | RWA natuurlijk |  | 11 | Nader te bepalen | Ja, vastgoedbeh. | Nee
900142294 | 106 | Rookbeheersingsinstallatie | 45H03 | VLIEGBASIS VOLKEL | 1060 | Stafgebouw 312 | Complex gebouw | 6798 | 1 | 103 | Commando Luchtstrijdkrachten | CLSK | RVB-Z | 1 | 1 | Colt |  |  | Q09474-1060 |  |  |  | RWA natuurlijk |  | 11 | Nader te bepalen | Ja, vastgoedbeh. | Nee