## Regio Z_P7 2025
ComponentID | ComponentSoortID | ComponentSoort | KeuringID | PO-activiteit | Grondslag | FlexDatum | Frequentie | Tijdseenheid | Document | DocumentInhoud | Laatste keuring | AantalDitJaar | Object | Objectnaam | Gebouw | Gebouwnaam | Bouwlaag | Ruimte | Hoofdgebruiker | Objecthoofdgebruiker | Jan | Feb | Mrt | Apr | Mei | Jun | Jul | Aug | Sep | Okt | Nov | Dec | Status | Datum uitgevoerd | Documentnaam
900068257 | 65 | Automatisch werkende blusinstallatie decentraal | 758850 | 07-B1 CCV insp en odh VBB blusgas 1j | Besluit bouwwerken leefomgeving: art. 6.36 / NFPA 2001: chapter 7 |  | 1 | jaar | rapport en certificaat | inspectie en onderhoud | 2023-11-10 | 1 | 45H03 | VLIEGBASIS VOLKEL | 404 | Kantoorgebouw USAFE | 0 | 52 | CLSK | CLSK |  |  |  | Sep: 0; Okt: 0; Nov: 1; Dec: 0 | In opdracht |  | < Vul hiernaast de juiste status en datum in.
900068260 | 65 | Automatisch werkende blusinstallatie decentraal | 903715 | 14-B1 CCV Insp. en odh VBB vetbrandblusinstallatie 6m | Besluit bouwwerken leefomgeving: art. 6.36 / NFPA 17A |  | 6 | maand | rapport en aant. in logboek | inspectie en onderhoud | 2024-01-23 | 2 | 52A01 | LUITENANT-GENERAAL BESTKAZERNE | 320 | Bedrijfsrestaurant | 0 | 33 | CLAS | CLAS | 1 | 0 | 0 |  | 0 | 0 | 1 | 0 | 0 |  | 0 | 0 | In opdracht |  | < Vul hiernaast de juiste status en datum in.
900068261 | 65 | Automatisch werkende blusinstallatie decentraal | 903716 | 14-B1 CCV Insp. en odh VBB vetbrandblusinstallatie 6m | Besluit bouwwerken leefomgeving: art. 6.36 / NFPA 17A |  | 6 | maand | rapport en aant. in logboek | inspectie en onderhoud | 2024-01-23 | 2 | 52A01 | LUITENANT-GENERAAL BESTKAZERNE | 320 | Bedrijfsrestaurant | 0 | 33 | CLAS | CLAS | 1 | 0 | 0 |  | 0 | 0 | 1 | 0 | 0 |  | 0 | 0 | In opdracht |  | < Vul hiernaast de juiste status en datum in.
900068760 | 64 | Automatisch werkende blusinstallatie centraal | 760205 | 07-B1 CCV insp en odh VBB blusgas 1j | Besluit bouwwerken leefomgeving: art. 6.36 / NFPA 2001: chapter 7 |  | 1 | jaar | rapport en certificaat | inspectie en onderhoud | 2023-11-03 | 1 | 51B12 | GENM DE R V S KAZERNE | 100 | Portiersloge | 0 | 10 | CLAS | CLAS |  |  |  | Sep: 0; Okt: 0; Nov: 1; Dec: 0 | In opdracht |  | < Vul hiernaast de juiste status en datum in.
900069651 | 80 | Brandmeldinstallatie | 606179 | RVB controle BMI 4m | Besluit bouwwerken leefomgeving: art. 6.32 / NEN 2654-1: art. 5.5.2.3 |  | 4 | maand | rapport en aant. in logboek | controle | 2023-12-06 | 3 | 45C16 | LUNETTENKAZERNE | J | Lesgebouw | 0 | 1 | CLAS | CLAS |  |  | 0 | 1 | 0 | 0 | 0 | 1 | 0 | 0 | 0 | 1 | In opdracht |  | < Vul hiernaast de juiste status en datum in.
900069651 | 80 | Brandmeldinstallatie | 606799 | Inspectie en onderhoud BMI 12m | Besluit bouwwerken leefomgeving: art. 6.32 / NEN 2654-1: art.5.5.1 en 5.5.2 |  | 12 | maand | rapport en aant. in logboek | controle/preventief onderh. | 2023-08-03 | 1 | 45C16 | LUNETTENKAZERNE | J | Lesgebouw | 0 | 1 | CLAS | CLAS |  |  |  | Jun: 0; Jul: 0; Aug: 1; Sep: 0; Okt: 0 | In opdracht |  | < Vul hiernaast de juiste status en datum in.
900069653 | 80 | Brandmeldinstallatie | 606801 | Inspectie en onderhoud BMI 12m | Besluit bouwwerken leefomgeving: art. 6.32 / NEN 2654-1: art.5.5.1 en 5.5.2 |  | 12 | maand | rapport en aant. in logboek | controle/preventief onderh. | 2023-04-13 | 1 | 45C16 | LUNETTENKAZERNE | L | MGD | 0 | 3 | CLAS | CLAS |  | 0 | 0 | Apr: 1; Mei: 0; Jun: 0 | In opdracht |  | < Vul hiernaast de juiste status en datum in.
900069653 | 80 | Brandmeldinstallatie | 606181 | RVB controle BMI 4m | Besluit bouwwerken leefomgeving: art. 6.32 / NEN 2654-1: art. 5.5.2.3 |  | 4 | maand | rapport en aant. in logboek | controle | 2023-12-06 | 3 | 45C16 | LUNETTENKAZERNE | L | MGD | 0 | 3 | CLAS | CLAS |  |  | 0 | 1 | 0 | 0 | 0 | 1 | 0 | 0 | 0 | 1 | In opdracht |  | < Vul hiernaast de juiste status en datum in.
900069654 | 80 | Brandmeldinstallatie | 606802 | Inspectie en onderhoud BMI 12m | Besluit bouwwerken leefomgeving: art. 6.32 / NEN 2654-1: art.5.5.1 en 5.5.2 |  | 12 | maand | rapport en aant. in logboek | controle/preventief onderh. | 2023-09-29 | 1 | 45C21 | VAN BREDERODEKAZERNE | H | Kantoorgebouw | 0 | 15C | CLAS | CLAS |  |  |  | Jul: 0; Aug: 0; Sep: 1; Okt: 0; Nov: 0 | In opdracht |  | < Vul hiernaast de juiste status en datum in.
900069654 | 80 | Brandmeldinstallatie | 606182 | RVB controle BMI 4m | Besluit bouwwerken leefomgeving: art. 6.32 / NEN 2654-1: art. 5.5.2.3 |  | 4 | maand | rapport en aant. in logboek | controle | 2023-09-29 | 3 | 45C21 | VAN BREDERODEKAZERNE | H | Kantoorgebouw | 0 | 15C | CLAS | CLAS | 1 | 0 | 0 | 0 | 1 | 0 | 0 | 0 | 1 | 0 | 0 | 0 | In opdracht |  | < Vul hiernaast de juiste status en datum in.
900069655 | 80 | Brandmeldinstallatie | 606183 | RVB controle BMI 4m | Besluit bouwwerken leefomgeving: art. 6.32 / NEN 2654-1: art. 5.5.2.3 |  | 4 | maand | rapport en aant. in logboek | controle | 2023-09-20 | 3 | 45C21 | VAN BREDERODEKAZERNE | J | Vergadergebouw | 0 | 1 | CLAS | CLAS | 1 | 0 | 0 | 0 | 1 | 0 | 0 | 0 | 1 | 0 | 0 | 0 | In opdracht |  | < Vul hiernaast de juiste status en datum in.
900069655 | 80 | Brandmeldinstallatie | 606803 | Inspectie en onderhoud BMI 12m | Besluit bouwwerken leefomgeving: art. 6.32 / NEN 2654-1: art.5.5.1 en 5.5.2 |  | 12 | maand | rapport en aant. in logboek | controle/preventief onderh. | 2023-09-20 | 1 | 45C21 | VAN BREDERODEKAZERNE | J | Vergadergebouw | 0 | 1 | CLAS | CLAS |  |  |  | Jul: 0; Aug: 0; Sep: 1; Okt: 0; Nov: 0 | In opdracht |  | < Vul hiernaast de juiste status en datum in.
900069656 | 80 | Brandmeldinstallatie | 606804 | Inspectie en onderhoud BMI 12m | Besluit bouwwerken leefomgeving: art. 6.32 / NEN 2654-1: art.5.5.1 en 5.5.2 |  | 12 | maand | rapport en aant. in logboek | controle/preventief onderh. | 2023-09-21 | 1 | 45C21 | VAN BREDERODEKAZERNE | K | Kantoor , Museum , Telefooncentrale | 0 | 48 | CLAS | CLAS |  |  |  | Jul: 0; Aug: 0; Sep: 1; Okt: 0; Nov: 0 | In opdracht |  | < Vul hiernaast de juiste status en datum in.
900069656 | 80 | Brandmeldinstallatie | 606184 | RVB controle BMI 4m | Besluit bouwwerken leefomgeving: art. 6.32 / NEN 2654-1: art. 5.5.2.3 |  | 4 | maand | rapport en aant. in logboek | controle | 2024-01-08 | 3 | 45C21 | VAN BREDERODEKAZERNE | K | Kantoor , Museum , Telefooncentrale | 0 | 48 | CLAS | CLAS | 1 | 0 | 0 | 0 | 1 | 0 | 0 | 0 | 1 | 0 | 0 | 0 | In opdracht |  | < Vul hiernaast de juiste status en datum in.
900069657 | 80 | Brandmeldinstallatie | 606186 | RVB controle BMI 4m | Besluit bouwwerken leefomgeving: art. 6.32 / NEN 2654-1: art. 5.5.2.3 |  | 4 | maand | rapport en aant. in logboek | controle | 2023-09-29 | 3 | 45C21 | VAN BREDERODEKAZERNE | N | Kantoorgebouw | 0 | 0.01 | CLAS | CLAS | 1 | 0 | 0 | 0 | 1 | 0 | 0 | 0 | 1 | 0 | 0 | 0 | In opdracht |  | < Vul hiernaast de juiste status en datum in.
900069657 | 80 | Brandmeldinstallatie | 606806 | Inspectie en onderhoud BMI 12m | Besluit bouwwerken leefomgeving: art. 6.32 / NEN 2654-1: art.5.5.1 en 5.5.2 |  | 12 | maand | rapport en aant. in logboek | controle/preventief onderh. | 2023-09-29 | 1 | 45C21 | VAN BREDERODEKAZERNE | N | Kantoorgebouw | 0 | 0.01 | CLAS | CLAS |  |  |  | Jul: 0; Aug: 0; Sep: 1; Okt: 0; Nov: 0 | In opdracht |  | < Vul hiernaast de juiste status en datum in.
900069661 | 80 | Brandmeldinstallatie | 606194 | RVB controle BMI 4m | Besluit bouwwerken leefomgeving: art. 6.32 / NEN 2654-1: art. 5.5.2.3 |  | 4 | maand | rapport en aant. in logboek | controle | 2023-11-01 | 3 | 45C21 | VAN BREDERODEKAZERNE | Z | Kantoorgebouw | 0 | 0.01 | CLAS | CLAS | 0 | 0 | 1 | 0 | 0 | 0 | 1 | 0 | 0 | 0 | 1 | 0 | In opdracht |  | < Vul hiernaast de juiste status en datum in.
900069661 | 80 | Brandmeldinstallatie | 606814 | Inspectie en onderhoud BMI 12m | Besluit bouwwerken leefomgeving: art. 6.32 / NEN 2654-1: art.5.5.1 en 5.5.2 |  | 12 | maand | rapport en aant. in logboek | controle/preventief onderh. | 2023-11-01 | 1 | 45C21 | VAN BREDERODEKAZERNE | Z | Kantoorgebouw | 0 | 0.01 | CLAS | CLAS |  |  |  | Sep: 0; Okt: 0; Nov: 1; Dec: 0 | In opdracht |  | < Vul hiernaast de juiste status en datum in.
900069662 | 80 | Brandmeldinstallatie | 606195 | RVB controle BMI 4m | Besluit bouwwerken leefomgeving: art. 6.32 / NEN 2654-1: art. 5.5.2.3 |  | 4 | maand | rapport en aant. in logboek | controle | 2023-11-20 | 3 | 45F13 | SPRINGTERREIN SCHAIJK | 7 | Instructiegebouw , Lunchaccomodatie | 0 | 0.01 | CLAS | CLAS | 0 | 0 | 1 | 0 | 0 | 0 | 1 | 0 | 0 | 0 | 1 | 0 | In opdracht |  | < Vul hiernaast de juiste status en datum in.
900069662 | 80 | Brandmeldinstallatie | 606815 | Inspectie en onderhoud BMI 12m | Besluit bouwwerken leefomgeving: art. 6.32 / NEN 2654-1: art.5.5.1 en 5.5.2 |  | 12 | maand | rapport en aant. in logboek | controle/preventief onderh. | 2023-11-20 | 1 | 45F13 | SPRINGTERREIN SCHAIJK | 7 | Instructiegebouw , Lunchaccomodatie | 0 | 0.01 | CLAS | CLAS |  |  |  | Sep: 0; Okt: 0; Nov: 1; Dec: 0 | In opdracht |  | < Vul hiernaast de juiste status en datum in.
900069662 | 80 | Brandmeldinstallatie | 880525 | Inspectiecertificaat gecertificeerde BMI 36m | Besluit bouwwerken leefomgeving: art. 6.32 |  | 36 | maand | rapport en certificaat | BMI |  | 1 | 45F13 | SPRINGTERREIN SCHAIJK | 7 | Instructiegebouw , Lunchaccomodatie | 0 | 0.01 | CLAS | CLAS | [12 empty] | In opdracht |  | < Vul hiernaast de juiste status en datum in.
900069663 | 80 | Brandmeldinstallatie | 606816 | Inspectie en onderhoud BMI 12m | Besluit bouwwerken leefomgeving: art. 6.32 / NEN 2654-1: art.5.5.1 en 5.5.2 |  | 12 | maand | rapport en aant. in logboek | controle/preventief onderh. | 2023-11-20 | 1 | 45F13 | SPRINGTERREIN SCHAIJK | I | Magazijn | 0 | 0.10 | CLAS | CLAS |  |  |  | Sep: 0; Okt: 0; Nov: 1; Dec: 0 | In opdracht |  | < Vul hiernaast de juiste status en datum in.
900069663 | 80 | Brandmeldinstallatie | 606196 | RVB controle BMI 4m | Besluit bouwwerken leefomgeving: art. 6.32 / NEN 2654-1: art. 5.5.2.3 |  | 4 | maand | rapport en aant. in logboek | controle | 2023-11-20 | 3 | 45F13 | SPRINGTERREIN SCHAIJK | I | Magazijn | 0 | 0.10 | CLAS | CLAS | 0 | 0 | 1 | 0 | 0 | 0 | 1 | 0 | 0 | 0 | 1 | 0 | In opdracht |  | < Vul hiernaast de juiste status en datum in.
900069664 | 80 | Brandmeldinstallatie | 606197 | RVB controle BMI 4m | Besluit bouwwerken leefomgeving: art. 6.32 / NEN 2654-1: art. 5.5.2.3 |  | 4 | maand | rapport en aant. in logboek | controle | 2023-11-20 | 3 | 45F13 | SPRINGTERREIN SCHAIJK | MUP | Munitie Uitgifte Punt | 0 | 1 | CLAS | CLAS | 0 | 0 | 1 | 0 | 0 | 0 | 1 | 0 | 0 | 0 | 1 | 0 | In opdracht |  | < Vul hiernaast de juiste status en datum in.
900069664 | 80 | Brandmeldinstallatie | 606817 | Inspectie en onderhoud BMI 12m | Besluit bouwwerken leefomgeving: art. 6.32 / NEN 2654-1: art.5.5.1 en 5.5.2 |  | 12 | maand | rapport en aant. in logboek | controle/preventief onderh. | 2023-11-20 | 1 | 45F13 | SPRINGTERREIN SCHAIJK | MUP | Munitie Uitgifte Punt | 0 | 1 | CLAS | CLAS |  |  |  | Sep: 0; Okt: 0; Nov: 1; Dec: 0 | In opdracht |  | < Vul hiernaast de juiste status en datum in.
900069668 | 80 | Brandmeldinstallatie | 606591 | RVB controle BMI 4m | Besluit bouwwerken leefomgeving: art. 6.32 / NEN 2654-1: art. 5.5.2.3 |  | 4 | maand | rapport en aant. in logboek | controle | 2023-11-02 | 3 | 51B12 | GENM DE R V S KAZERNE | 82 | Kantoor | 0 | 1 | CLAS | CLAS | 0 | 0 | 1 | 0 | 0 | 0 | 1 | 0 | 0 | 0 | 1 | 0 | In opdracht |  | < Vul hiernaast de juiste status en datum in.
900069668 | 80 | Brandmeldinstallatie | 607211 | Inspectie en onderhoud BMI 12m | Besluit bouwwerken leefomgeving: art. 6.32 / NEN 2654-1: art.5.5.1 en 5.5.2 |  | 12 | maand | rapport en aant. in logboek | controle/preventief onderh. | 2023-03-01 | 1 | 51B12 | GENM DE R V S KAZERNE | 82 | Kantoor | 0 | 1 | CLAS | CLAS | 0 | 0 | 1 | Apr: 0; Mei: 0 | In opdracht |  | < Vul hiernaast de juiste status en datum in.
900069669 | 80 | Brandmeldinstallatie | 607212 | Inspectie en onderhoud BMI 12m | Besluit bouwwerken leefomgeving: art. 6.32 / NEN 2654-1: art.5.5.1 en 5.5.2 |  | 12 | maand | rapport en aant. in logboek | controle/preventief onderh. | 2023-03-01 | 1 | 51B12 | GENM DE R V S KAZERNE | 85 | Kantoorgebouw | 0 | 1 | CLAS | CLAS | 0 | 0 | 1 | Apr: 0; Mei: 0 | In opdracht |  | < Vul hiernaast de juiste status en datum in.
900069669 | 80 | Brandmeldinstallatie | 606592 | RVB controle BMI 4m | Besluit bouwwerken leefomgeving: art. 6.32 / NEN 2654-1: art. 5.5.2.3 |  | 4 | maand | rapport en aant. in logboek | controle | 2023-11-02 | 3 | 51B12 | GENM DE R V S KAZERNE | 85 | Kantoorgebouw | 0 | 1 | CLAS | CLAS | 0 | 0 | 1 | 0 | 0 | 0 | 1 | 0 | 0 | 0 | 1 | 0 | In opdracht |  | < Vul hiernaast de juiste status en datum in.
900069671 | 80 | Brandmeldinstallatie | 606531 | RVB controle BMI 4m | Besluit bouwwerken leefomgeving: art. 6.32 / NEN 2654-1: art. 5.5.2.3 |  | 4 | maand | rapport en aant. in logboek | controle | 2024-02-06 | 3 | 51B12 | GENM DE R V S KAZERNE | 121 | Kantoorgebouw | 0 | 001 | CLAS | CLAS | 0 | 1 | 0 | 0 | 0 | 1 | 0 | 0 | 0 | 1 | 0 | 0 | In opdracht |  | < Vul hiernaast de juiste status en datum in.
900069671 | 80 | Brandmeldinstallatie | 607151 | Inspectie en onderhoud BMI 12m | Besluit bouwwerken leefomgeving: art. 6.32 / NEN 2654-1: art.5.5.1 en 5.5.2 |  | 12 | maand | rapport en aant. in logboek | controle/preventief onderh. | 2023-06-07 | 1 | 51B12 | GENM DE R V S KAZERNE | 121 | Kantoorgebouw | 0 | 001 | CLAS | CLAS |  |  |  | Apr: 0; Mei: 0; Jun: 1; Jul: 0; Aug: 0 | In opdracht |  | < Vul hiernaast de juiste status en datum in.
900069672 | 80 | Brandmeldinstallatie | 607152 | Inspectie en onderhoud BMI 12m | Besluit bouwwerken leefomgeving: art. 6.32 / NEN 2654-1: art.5.5.1 en 5.5.2 |  | 12 | maand | rapport en aant. in logboek | controle/preventief onderh. | 2022-06-02 | 1 | 51B12 | GENM DE R V S KAZERNE | 122 | Kantoorgebouw | 0 | 001 | CLAS | CLAS |  |  |  | Apr: 0; Mei: 0; Jun: 1; Jul: 0; Aug: 0 | In opdracht |  | < Vul hiernaast de juiste status en datum in.
900069672 | 80 | Brandmeldinstallatie | 606532 | RVB controle BMI 4m | Besluit bouwwerken leefomgeving: art. 6.32 / NEN 2654-1: art. 5.5.2.3 |  | 4 | maand | rapport en aant. in logboek | controle | 2024-02-06 | 3 | 51B12 | GENM DE R V S KAZERNE | 122 | Kantoorgebouw | 0 | 001 | CLAS | CLAS | 0 | 1 | 0 | 0 | 0 | 1 | 0 | 0 | 0 | 1 | 0 | 0 | In opdracht |  | < Vul hiernaast de juiste status en datum in.
900069673 | 80 | Brandmeldinstallatie | 606533 | RVB controle BMI 4m | Besluit bouwwerken leefomgeving: art. 6.32 / NEN 2654-1: art. 5.5.2.3 |  | 4 | maand | rapport en aant. in logboek | controle | 2024-02-06 | 3 | 51B12 | GENM DE R V S KAZERNE | 123 | Kantoorgebouw | 0 | 001 | CLAS | CLAS | 0 | 1 | 0 | 0 | 0 | 1 | 0 | 0 | 0 | 1 | 0 | 0 | In opdracht |  | < Vul hiernaast de juiste status en datum in.
900069673 | 80 | Brandmeldinstallatie | 607153 | Inspectie en onderhoud BMI 12m | Besluit bouwwerken leefomgeving: art. 6.32 / NEN 2654-1: art.5.5.1 en 5.5.2 |  | 12 | maand | rapport en aant. in logboek | controle/preventief onderh. | 2023-06-08 | 1 | 51B12 | GENM DE R V S KAZERNE | 123 | Kantoorgebouw | 0 | 001 | CLAS | CLAS |  |  |  | Apr: 0; Mei: 0; Jun: 1; Jul: 0; Aug: 0 | In opdracht |  | < Vul hiernaast de juiste status en datum in.
900069674 | 80 | Brandmeldinstallatie | 607154 | Inspectie en onderhoud BMI 12m | Besluit bouwwerken leefomgeving: art. 6.32 / NEN 2654-1: art.5.5.1 en 5.5.2 |  | 12 | maand | rapport en aant. in logboek | controle/preventief onderh. | 2023-03-01 | 1 | 51B12 | GENM DE R V S KAZERNE | 128 | Sportgebouw | 0 | 1 | CLAS | CLAS | 0 | 0 | 1 | Apr: 0; Mei: 0 | In opdracht |  | < Vul hiernaast de juiste status en datum in.
900069674 | 80 | Brandmeldinstallatie | 606534 | RVB controle BMI 4m | Besluit bouwwerken leefomgeving: art. 6.32 / NEN 2654-1: art. 5.5.2.3 |  | 4 | maand | rapport en aant. in logboek | controle | 2023-11-03 | 3 | 51B12 | GENM DE R V S KAZERNE | 128 | Sportgebouw | 0 | 1 | CLAS | CLAS | 0 | 0 | 1 | 0 | 0 | 0 | 1 | 0 | 0 | 0 | 1 | 0 | In opdracht |  | < Vul hiernaast de juiste status en datum in.
900069813 | 80 | Brandmeldinstallatie | 606793 | Inspectie en onderhoud BMI 12m | Besluit bouwwerken leefomgeving: art. 6.32 / NEN 2654-1: art.5.5.1 en 5.5.2 |  | 12 | maand | rapport en aant. in logboek | controle/preventief onderh. | 2023-04-14 | 1 | 45C16 | LUNETTENKAZERNE | 16 | Onderhoudswerkplaats | 0 | 1 | CLAS | CLAS |  | 0 | 0 | Apr: 1; Mei: 0; Jun: 0 | In opdracht |  | < Vul hiernaast de juiste status en datum in.
900069813 | 80 | Brandmeldinstallatie | 880490 | Inspectiecertificaat gecertificeerde BMI 36m | Besluit bouwwerken leefomgeving: art. 6.32 |  | 36 | maand | rapport en certificaat | BMI | 2022-08-16 | 1 | 45C16 | LUNETTENKAZERNE | 16 | Onderhoudswerkplaats | 0 | 1 | CLAS | CLAS |  |  |  | Jun: 0; Jul: 0; Aug: 1; Sep: 0; Okt: 0 | In opdracht |  | < Vul hiernaast de juiste status en datum in.
900069813 | 80 | Brandmeldinstallatie | 606173 | RVB controle BMI 4m | Besluit bouwwerken leefomgeving: art. 6.32 / NEN 2654-1: art. 5.5.2.3 |  | 4 | maand | rapport en aant. in logboek | controle | 2023-12-06 | 3 | 45C16 | LUNETTENKAZERNE | 16 | Onderhoudswerkplaats | 0 | 1 | CLAS | CLAS |  |  | 0 | 1 | 0 | 0 | 0 | 1 | 0 | 0 | 0 | 1 | In opdracht |  | < Vul hiernaast de juiste status en datum in.
900069960 | 80 | Brandmeldinstallatie | 606879 | Inspectie en onderhoud BMI 12m | Besluit bouwwerken leefomgeving: art. 6.32 / NEN 2654-1: art.5.5.1 en 5.5.2 |  | 12 | maand | rapport en aant. in logboek | controle/preventief onderh. | 2023-07-21 | 1 | 45H03 | VLIEGBASIS VOLKEL | 522 | Shelter Vliegtuigen | 0 | 1 | CLSK | CLSK |  |  |  | Mei: 0; Jun: 0; Jul: 1; Aug: 0; Sep: 0 | In opdracht |  | < Vul hiernaast de juiste status en datum in.
900069960 | 80 | Brandmeldinstallatie | 606259 | RVB controle BMI 4m | Besluit bouwwerken leefomgeving: art. 6.32 / NEN 2654-1: art. 5.5.2.3 |  | 4 | maand | rapport en aant. in logboek | controle | 2023-11-08 | 3 | 45H03 | VLIEGBASIS VOLKEL | 522 | Shelter Vliegtuigen | 0 | 1 | CLSK | CLSK | 0 | 0 | 1 | 0 | 0 | 0 | 1 | 0 | 0 | 0 | 1 | 0 | In opdracht |  | < Vul hiernaast de juiste status en datum in.
900069961 | 80 | Brandmeldinstallatie | 606260 | RVB controle BMI 4m | Besluit bouwwerken leefomgeving: art. 6.32 / NEN 2654-1: art. 5.5.2.3 |  | 4 | maand | rapport en aant. in logboek | controle | 2023-11-12 | 3 | 45H03 | VLIEGBASIS VOLKEL | 523 | Shelter Vliegtuigen | 0 | 1 | CLSK | CLSK | 0 | 0 | 1 | 0 | 0 | 0 | 1 | 0 | 0 | 0 | 1 | 0 | In opdracht |  | < Vul hiernaast de juiste status en datum in.
900069961 | 80 | Brandmeldinstallatie | 606880 | Inspectie en onderhoud BMI 12m | Besluit bouwwerken leefomgeving: art. 6.32 / NEN 2654-1: art.5.5.1 en 5.5.2 |  | 12 | maand | rapport en aant. in logboek | controle/preventief onderh. | 2023-07-31 | 1 | 45H03 | VLIEGBASIS VOLKEL | 523 | Shelter Vliegtuigen | 0 | 1 | CLSK | CLSK |  |  |  | Mei: 0; Jun: 0; Jul: 1; Aug: 0; Sep: 0 | In opdracht |  | < Vul hiernaast de juiste status en datum in.
900069962 | 80 | Brandmeldinstallatie | 606881 | Inspectie en onderhoud BMI 12m | Besluit bouwwerken leefomgeving: art. 6.32 / NEN 2654-1: art.5.5.1 en 5.5.2 |  | 12 | maand | rapport en aant. in logboek | controle/preventief onderh. | 2023-07-31 | 1 | 45H03 | VLIEGBASIS VOLKEL | 524 | Shelter Vliegtuigen | 0 | 1 | CLSK | CLSK |  |  |  | Mei: 0; Jun: 0; Jul: 1; Aug: 0; Sep: 0 | In opdracht |  | < Vul hiernaast de juiste status en datum in.
900069962 | 80 | Brandmeldinstallatie | 606261 | RVB controle BMI 4m | Besluit bouwwerken leefomgeving: art. 6.32 / NEN 2654-1: art. 5.5.2.3 |  | 4 | maand | rapport en aant. in logboek | controle | 2023-11-08 | 3 | 45H03 | VLIEGBASIS VOLKEL | 524 | Shelter Vliegtuigen | 0 | 1 | CLSK | CLSK | 0 | 0 | 1 | 0 | 0 | 0 | 1 | 0 | 0 | 0 | 1 | 0 | In opdracht |  | < Vul hiernaast de juiste status en datum in.
900069963 | 80 | Brandmeldinstallatie | 606262 | RVB controle BMI 4m | Besluit bouwwerken leefomgeving: art. 6.32 / NEN 2654-1: art. 5.5.2.3 |  | 4 | maand | rapport en aant. in logboek | controle | 2023-03-01 | 3 | 45H03 | VLIEGBASIS VOLKEL | 525 | Shelter Vliegtuigen | 0 | 1 | CLSK | CLSK | 0 | 0 | 1 | 0 | 0 | 0 | 1 | 0 | 0 | 0 | 1 | 0 | In opdracht |  | < Vul hiernaast de juiste status en datum in.
900069963 | 80 | Brandmeldinstallatie | 606882 | Inspectie en onderhoud BMI 12m | Besluit bouwwerken leefomgeving: art. 6.32 / NEN 2654-1: art.5.5.1 en 5.5.2 |  | 12 | maand | rapport en aant. in logboek | controle/preventief onderh. | 2022-07-07 | 1 | 45H03 | VLIEGBASIS VOLKEL | 525 | Shelter Vliegtuigen | 0 | 1 | CLSK | CLSK |  |  |  | Mei: 0; Jun: 0; Jul: 1; Aug: 0; Sep: 0 | In opdracht |  | < Vul hiernaast de juiste status en datum in.
900069964 | 80 | Brandmeldinstallatie | 606883 | Inspectie en onderhoud BMI 12m | Besluit bouwwerken leefomgeving: art. 6.32 / NEN 2654-1: art.5.5.1 en 5.5.2 |  | 12 | maand | rapport en aant. in logboek | controle/preventief onderh. | 2022-12-05 | 1 | 45H03 | VLIEGBASIS VOLKEL | 526 | Shelter Vliegtuigen | 0 | 1 | CLSK | CLSK |  |  |  | Okt: 0; Nov: 0; Dec: 1 | In opdracht |  | < Vul hiernaast de juiste status en datum in.
900069964 | 80 | Brandmeldinstallatie | 606263 | RVB controle BMI 4m | Besluit bouwwerken leefomgeving: art. 6.32 / NEN 2654-1: art. 5.5.2.3 |  | 4 | maand | rapport en aant. in logboek | controle | 2023-12-04 | 3 | 45H03 | VLIEGBASIS VOLKEL | 526 | Shelter Vliegtuigen | 0 | 1 | CLSK | CLSK |  |  | 0 | 1 | 0 | 0 | 0 | 1 | 0 | 0 | 0 | 1 | In opdracht |  | < Vul hiernaast de juiste status en datum in.
900069965 | 80 | Brandmeldinstallatie | 606264 | RVB controle BMI 4m | Besluit bouwwerken leefomgeving: art. 6.32 / NEN 2654-1: art. 5.5.2.3 |  | 4 | maand | rapport en aant. in logboek | controle | 2023-11-12 | 3 | 45H03 | VLIEGBASIS VOLKEL | 527 | Shelter Vliegtuigen | 0 | 1 | CLSK | CLSK | 0 | 0 | 1 | 0 | 0 | 0 | 1 | 0 | 0 | 0 | 1 | 0 | In opdracht |  | < Vul hiernaast de juiste status en datum in.
900069965 | 80 | Brandmeldinstallatie | 606884 | Inspectie en onderhoud BMI 12m | Besluit bouwwerken leefomgeving: art. 6.32 / NEN 2654-1: art.5.5.1 en 5.5.2 |  | 12 | maand | rapport en aant. in logboek | controle/preventief onderh. | 2022-07-06 | 1 | 45H03 | VLIEGBASIS VOLKEL | 527 | Shelter Vliegtuigen | 0 | 1 | CLSK | CLSK |  |  |  | Mei: 0; Jun: 0; Jul: 1; Aug: 0; Sep: 0 | In opdracht |  | < Vul hiernaast de juiste status en datum in.
900069966 | 80 | Brandmeldinstallatie | 606885 | Inspectie en onderhoud BMI 12m | Besluit bouwwerken leefomgeving: art. 6.32 / NEN 2654-1: art.5.5.1 en 5.5.2 |  | 12 | maand | rapport en aant. in logboek | controle/preventief onderh. | 2022-07-14 | 1 | 45H03 | VLIEGBASIS VOLKEL | 528 | Shelter Vliegtuigen | 0 | 1 | CLSK | CLSK |  |  |  | Mei: 0; Jun: 0; Jul: 1; Aug: 0; Sep: 0 | In opdracht |  | < Vul hiernaast de juiste status en datum in.
900069966 | 80 | Brandmeldinstallatie | 606265 | RVB controle BMI 4m | Besluit bouwwerken leefomgeving: art. 6.32 / NEN 2654-1: art. 5.5.2.3 |  | 4 | maand | rapport en aant. in logboek | controle | 2023-11-07 | 3 | 45H03 | VLIEGBASIS VOLKEL | 528 | Shelter Vliegtuigen | 0 | 1 | CLSK | CLSK | 0 | 0 | 1 | 0 | 0 | 0 | 1 | 0 | 0 | 0 | 1 | 0 | In opdracht |  | < Vul hiernaast de juiste status en datum in.
900069967 | 80 | Brandmeldinstallatie | 606266 | RVB controle BMI 4m | Besluit bouwwerken leefomgeving: art. 6.32 / NEN 2654-1: art. 5.5.2.3 |  | 4 | maand | rapport en aant. in logboek | controle | 2023-11-08 | 3 | 45H03 | VLIEGBASIS VOLKEL | 529 | Shelter Vliegtuigen | 0 | 1 | CLSK | CLSK | 0 | 0 | 1 | 0 | 0 | 0 | 1 | 0 | 0 | 0 | 1 | 0 | In opdracht |  | < Vul hiernaast de juiste status en datum in.
900069967 | 80 | Brandmeldinstallatie | 606886 | Inspectie en onderhoud BMI 12m | Besluit bouwwerken leefomgeving: art. 6.32 / NEN 2654-1: art.5.5.1 en 5.5.2 |  | 12 | maand | rapport en aant. in logboek | controle/preventief onderh. | 2023-08-03 | 1 | 45H03 | VLIEGBASIS VOLKEL | 529 | Shelter Vliegtuigen | 0 | 1 | CLSK | CLSK |  |  |  | Jun: 0; Jul: 0; Aug: 1; Sep: 0; Okt: 0 | In opdracht |  | < Vul hiernaast de juiste status en datum in.
900069969 | 80 | Brandmeldinstallatie | 606888 | Inspectie en onderhoud BMI 12m | Besluit bouwwerken leefomgeving: art. 6.32 / NEN 2654-1: art.5.5.1 en 5.5.2 |  | 12 | maand | rapport en aant. in logboek | controle/preventief onderh. | 2023-08-02 | 1 | 45H03 | VLIEGBASIS VOLKEL | 531 | Shelter Vliegtuigen | 0 | 1 | CLSK | CLSK |  |  |  | Jun: 0; Jul: 0; Aug: 1; Sep: 0; Okt: 0 | In opdracht |  | < Vul hiernaast de juiste status en datum in.
900069969 | 80 | Brandmeldinstallatie | 606268 | RVB controle BMI 4m | Besluit bouwwerken leefomgeving: art. 6.32 / NEN 2654-1: art. 5.5.2.3 |  | 4 | maand | rapport en aant. in logboek | controle | 2023-11-07 | 3 | 45H03 | VLIEGBASIS VOLKEL | 531 | Shelter Vliegtuigen | 0 | 1 | CLSK | CLSK | 0 | 0 | 1 | 0 | 0 | 0 | 1 | 0 | 0 | 0 | 1 | 0 | In opdracht |  | < Vul hiernaast de juiste status en datum in.
900069970 | 80 | Brandmeldinstallatie | 606269 | RVB controle BMI 4m | Besluit bouwwerken leefomgeving: art. 6.32 / NEN 2654-1: art. 5.5.2.3 |  | 4 | maand | rapport en aant. in logboek | controle | 2023-11-08 | 3 | 45H03 | VLIEGBASIS VOLKEL | 532 | Shelter Vliegtuigen | 0 | 1 | CLSK | CLSK | 0 | 0 | 1 | 0 | 0 | 0 | 1 | 0 | 0 | 0 | 1 | 0 | In opdracht |  | < Vul hiernaast de juiste status en datum in.
900069970 | 80 | Brandmeldinstallatie | 606889 | Inspectie en onderhoud BMI 12m | Besluit bouwwerken leefomgeving: art. 6.32 / NEN 2654-1: art.5.5.1 en 5.5.2 |  | 12 | maand | rapport en aant. in logboek | controle/preventief onderh. | 2022-07-06 | 1 | 45H03 | VLIEGBASIS VOLKEL | 532 | Shelter Vliegtuigen | 0 | 1 | CLSK | CLSK |  |  |  | Mei: 0; Jun: 0; Jul: 1; Aug: 0; Sep: 0 | In opdracht |  | < Vul hiernaast de juiste status en datum in.
900069971 | 80 | Brandmeldinstallatie | 606890 | Inspectie en onderhoud BMI 12m | Besluit bouwwerken leefomgeving: art. 6.32 / NEN 2654-1: art.5.5.1 en 5.5.2 |  | 12 | maand | rapport en aant. in logboek | controle/preventief onderh. | 2022-07-07 | 1 | 45H03 | VLIEGBASIS VOLKEL | 533 | Shelter Vliegtuigen | 0 | 1 | CLSK | CLSK |  |  |  | Mei: 0; Jun: 0; Jul: 1; Aug: 0; Sep: 0 | In opdracht |  | < Vul hiernaast de juiste status en datum in.
900069971 | 80 | Brandmeldinstallatie | 606270 | RVB controle BMI 4m | Besluit bouwwerken leefomgeving: art. 6.32 / NEN 2654-1: art. 5.5.2.3 |  | 4 | maand | rapport en aant. in logboek | controle | 2023-11-12 | 3 | 45H03 | VLIEGBASIS VOLKEL | 533 | Shelter Vliegtuigen | 0 | 1 | CLSK | CLSK | 0 | 0 | 1 | 0 | 0 | 0 | 1 | 0 | 0 | 0 | 1 | 0 | In opdracht |  | < Vul hiernaast de juiste status en datum in.
900069972 | 80 | Brandmeldinstallatie | 606271 | RVB controle BMI 4m | Besluit bouwwerken leefomgeving: art. 6.32 / NEN 2654-1: art. 5.5.2.3 |  | 4 | maand | rapport en aant. in logboek | controle | 2023-11-12 | 3 | 45H03 | VLIEGBASIS VOLKEL | 534 | Shelter Vliegtuigen | 0 | 1 | CLSK | CLSK | 0 | 0 | 1 | 0 | 0 | 0 | 1 | 0 | 0 | 0 | 1 | 0 | In opdracht |  | < Vul hiernaast de juiste status en datum in.
900069972 | 80 | Brandmeldinstallatie | 606891 | Inspectie en onderhoud BMI 12m | Besluit bouwwerken leefomgeving: art. 6.32 / NEN 2654-1: art.5.5.1 en 5.5.2 |  | 12 | maand | rapport en aant. in logboek | controle/preventief onderh. | 2023-08-02 | 1 | 45H03 | VLIEGBASIS VOLKEL | 534 | Shelter Vliegtuigen | 0 | 1 | CLSK | CLSK |  |  |  | Jun: 0; Jul: 0; Aug: 1; Sep: 0; Okt: 0 | In opdracht |  | < Vul hiernaast de juiste status en datum in.
900069973 | 80 | Brandmeldinstallatie | 606892 | Inspectie en onderhoud BMI 12m | Besluit bouwwerken leefomgeving: art. 6.32 / NEN 2654-1: art.5.5.1 en 5.5.2 |  | 12 | maand | rapport en aant. in logboek | controle/preventief onderh. | 2022-11-11 | 1 | 45H03 | VLIEGBASIS VOLKEL | 535 | Shelter Vliegtuigen | 0 | 1 | CLSK | CLSK |  |  |  | Sep: 0; Okt: 0; Nov: 1; Dec: 0 | In opdracht |  | < Vul hiernaast de juiste status en datum in.
900069973 | 80 | Brandmeldinstallatie | 606272 | RVB controle BMI 4m | Besluit bouwwerken leefomgeving: art. 6.32 / NEN 2654-1: art. 5.5.2.3 |  | 4 | maand | rapport en aant. in logboek | controle | 2023-03-01 | 3 | 45H03 | VLIEGBASIS VOLKEL | 535 | Shelter Vliegtuigen | 0 | 1 | CLSK | CLSK | 0 | 0 | 1 | 0 | 0 | 0 | 1 | 0 | 0 | 0 | 1 | 0 | In opdracht |  | < Vul hiernaast de juiste status en datum in.
900069974 | 80 | Brandmeldinstallatie | 606273 | RVB controle BMI 4m | Besluit bouwwerken leefomgeving: art. 6.32 / NEN 2654-1: art. 5.5.2.3 |  | 4 | maand | rapport en aant. in logboek | controle | 2023-11-12 | 3 | 45H03 | VLIEGBASIS VOLKEL | 536 | Shelter Vliegtuigen | 0 | 1 | CLSK | CLSK | 0 | 0 | 1 | 0 | 0 | 0 | 1 | 0 | 0 | 0 | 1 | 0 | In opdracht |  | < Vul hiernaast de juiste status en datum in.
900069974 | 80 | Brandmeldinstallatie | 606893 | Inspectie en onderhoud BMI 12m | Besluit bouwwerken leefomgeving: art. 6.32 / NEN 2654-1: art.5.5.1 en 5.5.2 |  | 12 | maand | rapport en aant. in logboek | controle/preventief onderh. | 2022-11-11 | 1 | 45H03 | VLIEGBASIS VOLKEL | 536 | Shelter Vliegtuigen | 0 | 1 | CLSK | CLSK |  |  |  | Sep: 0; Okt: 0; Nov: 1; Dec: 0 | In opdracht |  | < Vul hiernaast de juiste status en datum in.
900069975 | 80 | Brandmeldinstallatie | 606894 | Inspectie en onderhoud BMI 12m | Besluit bouwwerken leefomgeving: art. 6.32 / NEN 2654-1: art.5.5.1 en 5.5.2 |  | 12 | maand | rapport en aant. in logboek | controle/preventief onderh. | 2023-04-11 | 1 | 45H03 | VLIEGBASIS VOLKEL | 537 | Shelter Vliegtuigen | 0 | 1 | CLSK | CLSK |  | 0 | 0 | Apr: 1; Mei: 0; Jun: 0 | In opdracht |  | < Vul hiernaast de juiste status en datum in.
900069975 | 80 | Brandmeldinstallatie | 606274 | RVB controle BMI 4m | Besluit bouwwerken leefomgeving: art. 6.32 / NEN 2654-1: art. 5.5.2.3 |  | 4 | maand | rapport en aant. in logboek | controle | 2023-11-12 | 3 | 45H03 | VLIEGBASIS VOLKEL | 537 | Shelter Vliegtuigen | 0 | 1 | CLSK | CLSK | 0 | 0 | 1 | 0 | 0 | 0 | 1 | 0 | 0 | 0 | 1 | 0 | In opdracht |  | < Vul hiernaast de juiste status en datum in.
900069976 | 80 | Brandmeldinstallatie | 606275 | RVB controle BMI 4m | Besluit bouwwerken leefomgeving: art. 6.32 / NEN 2654-1: art. 5.5.2.3 |  | 4 | maand | rapport en aant. in logboek | controle | 2023-08-22 | 3 | 45H03 | VLIEGBASIS VOLKEL | 538 | Shelter Vliegtuigen | 0 | 1 | CLSK | CLSK |  |  | 0 | 1 | 0 | 0 | 0 | 1 | 0 | 0 | 0 | 1 | In opdracht |  | < Vul hiernaast de juiste status en datum in.
900069976 | 80 | Brandmeldinstallatie | 606895 | Inspectie en onderhoud BMI 12m | Besluit bouwwerken leefomgeving: art. 6.32 / NEN 2654-1: art.5.5.1 en 5.5.2 |  | 12 | maand | rapport en aant. in logboek | controle/preventief onderh. | 2023-03-08 | 1 | 45H03 | VLIEGBASIS VOLKEL | 538 | Shelter Vliegtuigen | 0 | 1 | CLSK | CLSK | 0 | 0 | 1 | Apr: 0; Mei: 0 | In opdracht |  | < Vul hiernaast de juiste status en datum in.
900069977 | 80 | Brandmeldinstallatie | 606896 | Inspectie en onderhoud BMI 12m | Besluit bouwwerken leefomgeving: art. 6.32 / NEN 2654-1: art.5.5.1 en 5.5.2 |  | 12 | maand | rapport en aant. in logboek | controle/preventief onderh. | 2023-03-09 | 1 | 45H03 | VLIEGBASIS VOLKEL | 539 | Shelter Vliegtuigen | 0 | 1 | CLSK | CLSK | 0 | 0 | 1 | Apr: 0; Mei: 0 | In opdracht |  | < Vul hiernaast de juiste status en datum in.
900069977 | 80 | Brandmeldinstallatie | 606276 | RVB controle BMI 4m | Besluit bouwwerken leefomgeving: art. 6.32 / NEN 2654-1: art. 5.5.2.3 |  | 4 | maand | rapport en aant. in logboek | controle | 2023-08-22 | 3 | 45H03 | VLIEGBASIS VOLKEL | 539 | Shelter Vliegtuigen | 0 | 1 | CLSK | CLSK |  |  | 0 | 1 | 0 | 0 | 0 | 1 | 0 | 0 | 0 | 1 | In opdracht |  | < Vul hiernaast de juiste status en datum in.
900069978 | 80 | Brandmeldinstallatie | 606277 | RVB controle BMI 4m | Besluit bouwwerken leefomgeving: art. 6.32 / NEN 2654-1: art. 5.5.2.3 |  | 4 | maand | rapport en aant. in logboek | controle | 2023-08-22 | 3 | 45H03 | VLIEGBASIS VOLKEL | 540 | Shelter Vliegtuigen | 0 | 1 | CLSK | CLSK |  |  | 0 | 1 | 0 | 0 | 0 | 1 | 0 | 0 | 0 | 1 | In opdracht |  | < Vul hiernaast de juiste status en datum in.
900069978 | 80 | Brandmeldinstallatie | 606897 | Inspectie en onderhoud BMI 12m | Besluit bouwwerken leefomgeving: art. 6.32 / NEN 2654-1: art.5.5.1 en 5.5.2 |  | 12 | maand | rapport en aant. in logboek | controle/preventief onderh. | 2023-03-09 | 1 | 45H03 | VLIEGBASIS VOLKEL | 540 | Shelter Vliegtuigen | 0 | 1 | CLSK | CLSK | 0 | 0 | 1 | Apr: 0; Mei: 0 | In opdracht |  | < Vul hiernaast de juiste status en datum in.
900069979 | 80 | Brandmeldinstallatie | 606898 | Inspectie en onderhoud BMI 12m | Besluit bouwwerken leefomgeving: art. 6.32 / NEN 2654-1: art.5.5.1 en 5.5.2 |  | 12 | maand | rapport en aant. in logboek | controle/preventief onderh. | 2023-03-09 | 1 | 45H03 | VLIEGBASIS VOLKEL | 541 | Shelter Vliegtuigen | 0 | 1 | CLSK | CLSK | 0 | 0 | 1 | Apr: 0; Mei: 0 | In opdracht |  | < Vul hiernaast de juiste status en datum in.
900069979 | 80 | Brandmeldinstallatie | 606278 | RVB controle BMI 4m | Besluit bouwwerken leefomgeving: art. 6.32 / NEN 2654-1: art. 5.5.2.3 |  | 4 | maand | rapport en aant. in logboek | controle | 2023-08-22 | 3 | 45H03 | VLIEGBASIS VOLKEL | 541 | Shelter Vliegtuigen | 0 | 1 | CLSK | CLSK |  |  | 0 | 1 | 0 | 0 | 0 | 1 | 0 | 0 | 0 | 1 | In opdracht |  | < Vul hiernaast de juiste status en datum in.
900069980 | 80 | Brandmeldinstallatie | 606279 | RVB controle BMI 4m | Besluit bouwwerken leefomgeving: art. 6.32 / NEN 2654-1: art. 5.5.2.3 |  | 4 | maand | rapport en aant. in logboek | controle | 2023-11-24 | 3 | 45H03 | VLIEGBASIS VOLKEL | 609 | Hydrazinehangar | 0 | 1 | CLSK | CLSK | 0 | 0 | 1 | 0 | 0 | 0 | 1 | 0 | 0 | 0 | 1 | 0 | In opdracht |  | < Vul hiernaast de juiste status en datum in.
900069980 | 80 | Brandmeldinstallatie | 606899 | Inspectie en onderhoud BMI 12m | Besluit bouwwerken leefomgeving: art. 6.32 / NEN 2654-1: art.5.5.1 en 5.5.2 |  | 12 | maand | rapport en aant. in logboek | controle/preventief onderh. | 2023-11-24 | 1 | 45H03 | VLIEGBASIS VOLKEL | 609 | Hydrazinehangar | 0 | 1 | CLSK | CLSK |  |  |  | Sep: 0; Okt: 0; Nov: 1; Dec: 0 | In opdracht |  | < Vul hiernaast de juiste status en datum in.
900069982 | 80 | Brandmeldinstallatie | 606901 | Inspectie en onderhoud BMI 12m | Besluit bouwwerken leefomgeving: art. 6.32 / NEN 2654-1: art.5.5.1 en 5.5.2 |  | 12 | maand | rapport en aant. in logboek | controle/preventief onderh. | 2023-11-16 | 1 | 45H03 | VLIEGBASIS VOLKEL | 756 | Wachtgebouw BOS-pomp | 0 | 1 | CLSK | CLSK |  |  |  | Sep: 0; Okt: 0; Nov: 1; Dec: 0 | In opdracht |  | < Vul hiernaast de juiste status en datum in.
900069982 | 80 | Brandmeldinstallatie | 606281 | RVB controle BMI 4m | Besluit bouwwerken leefomgeving: art. 6.32 / NEN 2654-1: art. 5.5.2.3 |  | 4 | maand | rapport en aant. in logboek | controle | 2023-11-16 | 3 | 45H03 | VLIEGBASIS VOLKEL | 756 | Wachtgebouw BOS-pomp | 0 | 1 | CLSK | CLSK | 0 | 0 | 1 | 0 | 0 | 0 | 1 | 0 | 0 | 0 | 1 | 0 | In opdracht |  | < Vul hiernaast de juiste status en datum in.
900069985 | 80 | Brandmeldinstallatie | 606284 | RVB controle BMI 4m | Besluit bouwwerken leefomgeving: art. 6.32 / NEN 2654-1: art. 5.5.2.3 |  | 4 | maand | rapport en aant. in logboek | controle | 2023-11-07 | 3 | 45H03 | VLIEGBASIS VOLKEL | 785 | Washangar | 0 | 17 | CLSK | CLSK | 0 | 0 | 1 | 0 | 0 | 0 | 1 | 0 | 0 | 0 | 1 | 0 | In opdracht |  | < Vul hiernaast de juiste status en datum in.
900069985 | 80 | Brandmeldinstallatie | 606904 | Inspectie en onderhoud BMI 12m | Besluit bouwwerken leefomgeving: art. 6.32 / NEN 2654-1: art.5.5.1 en 5.5.2 |  | 12 | maand | rapport en aant. in logboek | controle/preventief onderh. | 2023-11-07 | 1 | 45H03 | VLIEGBASIS VOLKEL | 785 | Washangar | 0 | 17 | CLSK | CLSK |  |  |  | Sep: 0; Okt: 0; Nov: 1; Dec: 0 | In opdracht |  | < Vul hiernaast de juiste status en datum in.
900069992 | 80 | Brandmeldinstallatie | 606911 | Inspectie en onderhoud BMI 12m | Besluit bouwwerken leefomgeving: art. 6.32 / NEN 2654-1: art.5.5.1 en 5.5.2 |  | 12 | maand | rapport en aant. in logboek | controle/preventief onderh. | 2022-12-12 | 1 | 45H03 | VLIEGBASIS VOLKEL | 858 | Sporthal | 0 | 2 | CLSK | CLSK |  |  |  | Okt: 0; Nov: 0; Dec: 1 | In opdracht |  | < Vul hiernaast de juiste status en datum in.
900069992 | 80 | Brandmeldinstallatie | 606291 | RVB controle BMI 4m | Besluit bouwwerken leefomgeving: art. 6.32 / NEN 2654-1: art. 5.5.2.3 |  | 4 | maand | rapport en aant. in logboek | controle | 2023-12-19 | 3 | 45H03 | VLIEGBASIS VOLKEL | 858 | Sporthal | 0 | 2 | CLSK | CLSK |  |  | 0 | 1 | 0 | 0 | 0 | 1 | 0 | 0 | 0 | 1 | In opdracht |  | < Vul hiernaast de juiste status en datum in.
900070026 | 80 | Brandmeldinstallatie | 606597 | RVB controle BMI 4m | Besluit bouwwerken leefomgeving: art. 6.32 / NEN 2654-1: art. 5.5.2.3 |  | 4 | maand | rapport en aant. in logboek | controle | 2023-09-06 | 3 | 51D05 | VLIEGBASIS EINDHOVEN | 112 | Hangar Diversen Hobbyclub | 0 | 27 | CLSK | CLSK | 1 | 0 | 0 | 0 | 1 | 0 | 0 | 0 | 1 | 0 | 0 | 0 | In opdracht |  | < Vul hiernaast de juiste status en datum in.
900070026 | 80 | Brandmeldinstallatie | 607217 | Inspectie en onderhoud BMI 12m | Besluit bouwwerken leefomgeving: art. 6.32 / NEN 2654-1: art.5.5.1 en 5.5.2 |  | 12 | maand | rapport en aant. in logboek | controle/preventief onderh. | 2023-02-13 | 1 | 51D05 | VLIEGBASIS EINDHOVEN | 112 | Hangar Diversen Hobbyclub | 0 | 27 | CLSK | CLSK | 0 | 1 | 0 | Apr: 0; Dec: 0 | In opdracht |  | < Vul hiernaast de juiste status en datum in.
900070033 | 80 | Brandmeldinstallatie | 607224 | Inspectie en onderhoud BMI 12m | Besluit bouwwerken leefomgeving: art. 6.32 / NEN 2654-1: art.5.5.1 en 5.5.2 |  | 12 | maand | rapport en aant. in logboek | controle/preventief onderh. | 2023-01-18 | 1 | 51D05 | VLIEGBASIS EINDHOVEN | 435 | Filterverdeelstation , Aggregaat | 0 | 4 | CLSK | CLSK | 1 | 0 | 0 | Nov: 0; Dec: 0 | In opdracht |  | < Vul hiernaast de juiste status en datum in.
900070033 | 80 | Brandmeldinstallatie | 606604 | RVB controle BMI 4m | Besluit bouwwerken leefomgeving: art. 6.32 / NEN 2654-1: art. 5.5.2.3 |  | 4 | maand | rapport en aant. in logboek | controle | 2023-09-07 | 3 | 51D05 | VLIEGBASIS EINDHOVEN | 435 | Filterverdeelstation , Aggregaat | 0 | 4 | CLSK | CLSK | 1 | 0 | 0 | 0 | 1 | 0 | 0 | 0 | 1 | 0 | 0 | 0 | In opdracht |  | < Vul hiernaast de juiste status en datum in.
900070034 | 80 | Brandmeldinstallatie | 606605 | RVB controle BMI 4m | Besluit bouwwerken leefomgeving: art. 6.32 / NEN 2654-1: art. 5.5.2.3 |  | 4 | maand | rapport en aant. in logboek | controle | 2023-07-11 | 3 | 51D05 | VLIEGBASIS EINDHOVEN | 438 | Magazijn Bedrijfsstoffen | 0 | 1 | CLSK | CLSK | 0 | 0 | 1 | 0 | 0 | 0 | 1 | 0 | 0 | 0 | 1 | 0 | In opdracht |  | < Vul hiernaast de juiste status en datum in.
900070034 | 80 | Brandmeldinstallatie | 607225 | Inspectie en onderhoud BMI 12m | Besluit bouwwerken leefomgeving: art. 6.32 / NEN 2654-1: art.5.5.1 en 5.5.2 |  | 12 | maand | rapport en aant. in logboek | controle/preventief onderh. | 2023-03-31 | 1 | 51D05 | VLIEGBASIS EINDHOVEN | 438 | Magazijn Bedrijfsstoffen | 0 | 1 | CLSK | CLSK | 0 | 0 | 1 | Apr: 0; Mei: 0 | In opdracht |  | < Vul hiernaast de juiste status en datum in.
900070036 | 80 | Brandmeldinstallatie | 607227 | Inspectie en onderhoud BMI 12m | Besluit bouwwerken leefomgeving: art. 6.32 / NEN 2654-1: art.5.5.1 en 5.5.2 |  | 12 | maand | rapport en aant. in logboek | controle/preventief onderh. | 2024-01-08 | 1 | 51D05 | VLIEGBASIS EINDHOVEN | 453 | Werkcentra | 0 | 36 | CLSK | CLSK | 1 | 0 | 0 | Nov: 0; Dec: 0 | In opdracht |  | < Vul hiernaast de juiste status en datum in.
900070036 | 80 | Brandmeldinstallatie | 606607 | RVB controle BMI 4m | Besluit bouwwerken leefomgeving: art. 6.32 / NEN 2654-1: art. 5.5.2.3 |  | 4 | maand | rapport en aant. in logboek | controle | 2024-01-08 | 3 | 51D05 | VLIEGBASIS EINDHOVEN | 453 | Werkcentra | 0 | 36 | CLSK | CLSK | 1 | 0 | 0 | 0 | 1 | 0 | 0 | 0 | 1 | 0 | 0 | 0 | In opdracht |  | < Vul hiernaast de juiste status en datum in.
900070037 | 80 | Brandmeldinstallatie | 606608 | RVB controle BMI 4m | Besluit bouwwerken leefomgeving: art. 6.32 / NEN 2654-1: art. 5.5.2.3 |  | 4 | maand | rapport en aant. in logboek | controle | 2023-09-05 | 3 | 51D05 | VLIEGBASIS EINDHOVEN | 454 | Hangar KDC-10 | 0 | 01 | CLSK | CLSK | 1 | 0 | 0 | 0 | 1 | 0 | 0 | 0 | 1 | 0 | 0 | 0 | In opdracht |  | < Vul hiernaast de juiste status en datum in.
900070037 | 80 | Brandmeldinstallatie | 607228 | Inspectie en onderhoud BMI 12m | Besluit bouwwerken leefomgeving: art. 6.32 / NEN 2654-1: art.5.5.1 en 5.5.2 |  | 12 | maand | rapport en aant. in logboek | controle/preventief onderh. | 2023-02-17 | 1 | 51D05 | VLIEGBASIS EINDHOVEN | 454 | Hangar KDC-10 | 0 | 01 | CLSK | CLSK | 0 | 1 | 0 | Apr: 0; Dec: 0 | In opdracht |  | < Vul hiernaast de juiste status en datum in.
900070043 | 80 | Brandmeldinstallatie | 607234 | Inspectie en onderhoud BMI 12m | Besluit bouwwerken leefomgeving: art. 6.32 / NEN 2654-1: art.5.5.1 en 5.5.2 |  | 12 | maand | rapport en aant. in logboek | controle/preventief onderh. | 2023-03-14 | 1 | 51D05 | VLIEGBASIS EINDHOVEN | 455 | Ketelhuis met trafogebouw T26 | 0 | 1 | CLSK | CLSK | 0 | 0 | 1 | Apr: 0; Mei: 0 | In opdracht |  | < Vul hiernaast de juiste status en datum in.
900070043 | 80 | Brandmeldinstallatie | 606614 | RVB controle BMI 4m | Besluit bouwwerken leefomgeving: art. 6.32 / NEN 2654-1: art. 5.5.2.3 |  | 4 | maand | rapport en aant. in logboek | controle | 2023-11-16 | 3 | 51D05 | VLIEGBASIS EINDHOVEN | 455 | Ketelhuis met trafogebouw T26 | 0 | 1 | CLSK | CLSK | 0 | 0 | 1 | 0 | 0 | 0 | 1 | 0 | 0 | 0 | 1 | 0 | In opdracht |  | < Vul hiernaast de juiste status en datum in.
900070047 | 80 | Brandmeldinstallatie | 606618 | RVB controle BMI 4m | Besluit bouwwerken leefomgeving: art. 6.32 / NEN 2654-1: art. 5.5.2.3 |  | 4 | maand | rapport en aant. in logboek | controle | 2024-01-24 | 3 | 51D05 | VLIEGBASIS EINDHOVEN | 459 | Materieelgebouw | 0 | 04 | CLSK | CLSK | 1 | 0 | 0 | 0 | 1 | 0 | 0 | 0 | 1 | 0 | 0 | 0 | In opdracht |  | < Vul hiernaast de juiste status en datum in.
900070047 | 80 | Brandmeldinstallatie | 607238 | Inspectie en onderhoud BMI 12m | Besluit bouwwerken leefomgeving: art. 6.32 / NEN 2654-1: art.5.5.1 en 5.5.2 |  | 12 | maand | rapport en aant. in logboek | controle/preventief onderh. | 2024-01-24 | 1 | 51D05 | VLIEGBASIS EINDHOVEN | 459 | Materieelgebouw | 0 | 04 | CLSK | CLSK | 1 | 0 | 0 | Nov: 0; Dec: 0 | In opdracht |  | < Vul hiernaast de juiste status en datum in.
900070051 | 80 | Brandmeldinstallatie | 607243 | Inspectie en onderhoud BMI 12m | Besluit bouwwerken leefomgeving: art. 6.32 / NEN 2654-1: art.5.5.1 en 5.5.2 |  | 12 | maand | rapport en aant. in logboek | controle/preventief onderh. | 2024-01-22 | 1 | 51D05 | VLIEGBASIS EINDHOVEN | 473 | Kantoorgebouw | 0 | 1 | CLSK | CLSK | 1 | 0 | 0 | Nov: 0; Dec: 0 | In opdracht |  | < Vul hiernaast de juiste status en datum in.
900070051 | 80 | Brandmeldinstallatie | 606623 | RVB controle BMI 4m | Besluit bouwwerken leefomgeving: art. 6.32 / NEN 2654-1: art. 5.5.2.3 |  | 4 | maand | rapport en aant. in logboek | controle | 2024-01-22 | 3 | 51D05 | VLIEGBASIS EINDHOVEN | 473 | Kantoorgebouw | 0 | 1 | CLSK | CLSK | 1 | 0 | 0 | 0 | 1 | 0 | 0 | 0 | 1 | 0 | 0 | 0 | In opdracht |  | < Vul hiernaast de juiste status en datum in.
900070052 | 80 | Brandmeldinstallatie | 606624 | RVB controle BMI 4m | Besluit bouwwerken leefomgeving: art. 6.32 / NEN 2654-1: art. 5.5.2.3 |  | 4 | maand | rapport en aant. in logboek | controle | 2024-01-15 | 3 | 51D05 | VLIEGBASIS EINDHOVEN | 477 | Logistiek Centrum | 0 | 1 | CLSK | CLSK | 1 | 0 | 0 | 0 | 1 | 0 | 0 | 0 | 1 | 0 | 0 | 0 | In opdracht |  | < Vul hiernaast de juiste status en datum in.
900070052 | 80 | Brandmeldinstallatie | 607244 | Inspectie en onderhoud BMI 12m | Besluit bouwwerken leefomgeving: art. 6.32 / NEN 2654-1: art.5.5.1 en 5.5.2 |  | 12 | maand | rapport en aant. in logboek | controle/preventief onderh. | 2024-01-15 | 1 | 51D05 | VLIEGBASIS EINDHOVEN | 477 | Logistiek Centrum | 0 | 1 | CLSK | CLSK | 1 | 0 | 0 | Nov: 0; Dec: 0 | In opdracht |  | < Vul hiernaast de juiste status en datum in.
900070053 | 80 | Brandmeldinstallatie | 607245 | Inspectie en onderhoud BMI 12m | Besluit bouwwerken leefomgeving: art. 6.32 / NEN 2654-1: art.5.5.1 en 5.5.2 |  | 12 | maand | rapport en aant. in logboek | controle/preventief onderh. | 2024-01-11 | 1 | 51D05 | VLIEGBASIS EINDHOVEN | 479 | Accu Werkplaats | 0 | 01 | CLSK | CLSK | 1 | 0 | 0 | Nov: 0; Dec: 0 | In opdracht |  | < Vul hiernaast de juiste status en datum in.
900070053 | 80 | Brandmeldinstallatie | 606625 | RVB controle BMI 4m | Besluit bouwwerken leefomgeving: art. 6.32 / NEN 2654-1: art. 5.5.2.3 |  | 4 | maand | rapport en aant. in logboek | controle | 2024-01-11 | 3 | 51D05 | VLIEGBASIS EINDHOVEN | 479 | Accu Werkplaats | 0 | 01 | CLSK | CLSK | 1 | 0 | 0 | 0 | 1 | 0 | 0 | 0 | 1 | 0 | 0 | 0 | In opdracht |  | < Vul hiernaast de juiste status en datum in.
900070054 | 80 | Brandmeldinstallatie | 606626 | RVB controle BMI 4m | Besluit bouwwerken leefomgeving: art. 6.32 / NEN 2654-1: art. 5.5.2.3 |  | 4 | maand | rapport en aant. in logboek | controle | 2024-01-17 | 3 | 51D05 | VLIEGBASIS EINDHOVEN | 481 | AM-GU | 0 | 04 | CLSK | CLSK | 1 | 0 | 0 | 0 | 1 | 0 | 0 | 0 | 1 | 0 | 0 | 0 | In opdracht |  | < Vul hiernaast de juiste status en datum in.
900070054 | 80 | Brandmeldinstallatie | 607246 | Inspectie en onderhoud BMI 12m | Besluit bouwwerken leefomgeving: art. 6.32 / NEN 2654-1: art.5.5.1 en 5.5.2 |  | 12 | maand | rapport en aant. in logboek | controle/preventief onderh. | 2024-01-17 | 1 | 51D05 | VLIEGBASIS EINDHOVEN | 481 | AM-GU | 0 | 04 | CLSK | CLSK | 1 | 0 | 0 | Nov: 0; Dec: 0 | In opdracht |  | < Vul hiernaast de juiste status en datum in.
900070055 | 80 | Brandmeldinstallatie | 607247 | Inspectie en onderhoud BMI 12m | Besluit bouwwerken leefomgeving: art. 6.32 / NEN 2654-1: art.5.5.1 en 5.5.2 |  | 12 | maand | rapport en aant. in logboek | controle/preventief onderh. | 2024-01-09 | 1 | 51D05 | VLIEGBASIS EINDHOVEN | 484 | DVVO | 0 | 01 | CLSK | CLSK | 1 | 0 | 0 | Nov: 0; Dec: 0 | In opdracht |  | < Vul hiernaast de juiste status en datum in.
900070055 | 80 | Brandmeldinstallatie | 606627 | RVB controle BMI 4m | Besluit bouwwerken leefomgeving: art. 6.32 / NEN 2654-1: art. 5.5.2.3 |  | 4 | maand | rapport en aant. in logboek | controle | 2024-01-09 | 3 | 51D05 | VLIEGBASIS EINDHOVEN | 484 | DVVO | 0 | 01 | CLSK | CLSK | 1 | 0 | 0 | 0 | 1 | 0 | 0 | 0 | 1 | 0 | 0 | 0 | In opdracht |  | < Vul hiernaast de juiste status en datum in.
900070057 | 80 | Brandmeldinstallatie | 606630 | RVB controle BMI 4m | Besluit bouwwerken leefomgeving: art. 6.32 / NEN 2654-1: art. 5.5.2.3 |  | 4 | maand | rapport en aant. in logboek | controle | 2023-11-16 | 3 | 51D05 | VLIEGBASIS EINDHOVEN | 502 | Shelter SPBF | 0 | 3 | CLSK | CLSK | 0 | 0 | 1 | 0 | 0 | 0 | 1 | 0 | 0 | 0 | 1 | 0 | In opdracht |  | < Vul hiernaast de juiste status en datum in.
900070057 | 80 | Brandmeldinstallatie | 607250 | Inspectie en onderhoud BMI 12m | Besluit bouwwerken leefomgeving: art. 6.32 / NEN 2654-1: art.5.5.1 en 5.5.2 |  | 12 | maand | rapport en aant. in logboek | controle/preventief onderh. | 2023-03-10 | 1 | 51D05 | VLIEGBASIS EINDHOVEN | 502 | Shelter SPBF | 0 | 3 | CLSK | CLSK | 0 | 0 | 1 | Apr: 0; Mei: 0 | In opdracht |  | < Vul hiernaast de juiste status en datum in.
900070058 | 80 | Brandmeldinstallatie | 607251 | Inspectie en onderhoud BMI 12m | Besluit bouwwerken leefomgeving: art. 6.32 / NEN 2654-1: art.5.5.1 en 5.5.2 |  | 12 | maand | rapport en aant. in logboek | controle/preventief onderh. | 2023-02-14 | 1 | 51D05 | VLIEGBASIS EINDHOVEN | 505 | Shelter Bewapening | 0 | 1 | CLSK | CLSK | 0 | 1 | 0 | Apr: 0; Dec: 0 | In opdracht |  | < Vul hiernaast de juiste status en datum in.
900070058 | 80 | Brandmeldinstallatie | 606631 | RVB controle BMI 4m | Besluit bouwwerken leefomgeving: art. 6.32 / NEN 2654-1: art. 5.5.2.3 |  | 4 | maand | rapport en aant. in logboek | controle | 2023-11-14 | 3 | 51D05 | VLIEGBASIS EINDHOVEN | 505 | Shelter Bewapening | 0 | 1 | CLSK | CLSK | 0 | 0 | 1 | 0 | 0 | 0 | 1 | 0 | 0 | 0 | 1 | 0 | In opdracht |  | < Vul hiernaast de juiste status en datum in.
900070059 | 80 | Brandmeldinstallatie | 606633 | RVB controle BMI 4m | Besluit bouwwerken leefomgeving: art. 6.32 / NEN 2654-1: art. 5.5.2.3 |  | 4 | maand | rapport en aant. in logboek | controle | 2023-11-15 | 3 | 51D05 | VLIEGBASIS EINDHOVEN | 510 | Shelter Vliegtuigen | 0 | 1 | CLSK | CLSK | 0 | 0 | 1 | 0 | 0 | 0 | 1 | 0 | 0 | 0 | 1 | 0 | In opdracht |  | < Vul hiernaast de juiste status en datum in.
900070059 | 80 | Brandmeldinstallatie | 607253 | Inspectie en onderhoud BMI 12m | Besluit bouwwerken leefomgeving: art. 6.32 / NEN 2654-1: art.5.5.1 en 5.5.2 |  | 12 | maand | rapport en aant. in logboek | controle/preventief onderh. | 2023-05-11 | 1 | 51D05 | VLIEGBASIS EINDHOVEN | 510 | Shelter Vliegtuigen | 0 | 1 | CLSK | CLSK |  |  | 0 | Apr: 0; Mei: 1; Jun: 0; Jul: 0 | In opdracht |  | < Vul hiernaast de juiste status en datum in.
900070060 | 80 | Brandmeldinstallatie | 607254 | Inspectie en onderhoud BMI 12m | Besluit bouwwerken leefomgeving: art. 6.32 / NEN 2654-1: art.5.5.1 en 5.5.2 |  | 12 | maand | rapport en aant. in logboek | controle/preventief onderh. | 2023-05-11 | 1 | 51D05 | VLIEGBASIS EINDHOVEN | 511 | Shelter Vliegtuigen | 0 | 1 | CLSK | CLSK |  |  | 0 | Apr: 0; Mei: 1; Jun: 0; Jul: 0 | In opdracht |  | < Vul hiernaast de juiste status en datum in.
900070060 | 80 | Brandmeldinstallatie | 606634 | RVB controle BMI 4m | Besluit bouwwerken leefomgeving: art. 6.32 / NEN 2654-1: art. 5.5.2.3 |  | 4 | maand | rapport en aant. in logboek | controle | 2023-12-29 | 3 | 51D05 | VLIEGBASIS EINDHOVEN | 511 | Shelter Vliegtuigen | 0 | 1 | CLSK | CLSK |  |  | 0 | 1 | 0 | 0 | 0 | 1 | 0 | 0 | 0 | 1 | In opdracht |  | < Vul hiernaast de juiste status en datum in.
900070061 | 80 | Brandmeldinstallatie | 606635 | RVB controle BMI 4m | Besluit bouwwerken leefomgeving: art. 6.32 / NEN 2654-1: art. 5.5.2.3 |  | 4 | maand | rapport en aant. in logboek | controle | 2023-11-15 | 3 | 51D05 | VLIEGBASIS EINDHOVEN | 512 | Shelter Vliegtuigen | 0 | 1 | CLSK | CLSK | 0 | 0 | 1 | 0 | 0 | 0 | 1 | 0 | 0 | 0 | 1 | 0 | In opdracht |  | < Vul hiernaast de juiste status en datum in.
900070061 | 80 | Brandmeldinstallatie | 607255 | Inspectie en onderhoud BMI 12m | Besluit bouwwerken leefomgeving: art. 6.32 / NEN 2654-1: art.5.5.1 en 5.5.2 |  | 12 | maand | rapport en aant. in logboek | controle/preventief onderh. | 2023-05-11 | 1 | 51D05 | VLIEGBASIS EINDHOVEN | 512 | Shelter Vliegtuigen | 0 | 1 | CLSK | CLSK |  |  | 0 | Apr: 0; Mei: 1; Jun: 0; Jul: 0 | In opdracht |  | < Vul hiernaast de juiste status en datum in.
900070062 | 80 | Brandmeldinstallatie | 607256 | Inspectie en onderhoud BMI 12m | Besluit bouwwerken leefomgeving: art. 6.32 / NEN 2654-1: art.5.5.1 en 5.5.2 |  | 12 | maand | rapport en aant. in logboek | controle/preventief onderh. | 2023-05-11 | 1 | 51D05 | VLIEGBASIS EINDHOVEN | 513 | Shelter Vliegtuigen | 0 | 1 | CLSK | CLSK |  |  | 0 | Apr: 0; Mei: 1; Jun: 0; Jul: 0 | In opdracht |  | < Vul hiernaast de juiste status en datum in.
900070062 | 80 | Brandmeldinstallatie | 606636 | RVB controle BMI 4m | Besluit bouwwerken leefomgeving: art. 6.32 / NEN 2654-1: art. 5.5.2.3 |  | 4 | maand | rapport en aant. in logboek | controle | 2023-11-15 | 3 | 51D05 | VLIEGBASIS EINDHOVEN | 513 | Shelter Vliegtuigen | 0 | 1 | CLSK | CLSK | 0 | 0 | 1 | 0 | 0 | 0 | 1 | 0 | 0 | 0 | 1 | 0 | In opdracht |  | < Vul hiernaast de juiste status en datum in.
900070063 | 80 | Brandmeldinstallatie | 606637 | RVB controle BMI 4m | Besluit bouwwerken leefomgeving: art. 6.32 / NEN 2654-1: art. 5.5.2.3 |  | 4 | maand | rapport en aant. in logboek | controle | 2023-11-15 | 3 | 51D05 | VLIEGBASIS EINDHOVEN | 514 | Shelter Vliegtuigen | 0 | 1 | CLSK | CLSK | 0 | 0 | 1 | 0 | 0 | 0 | 1 | 0 | 0 | 0 | 1 | 0 | In opdracht |  | < Vul hiernaast de juiste status en datum in.
900070063 | 80 | Brandmeldinstallatie | 607257 | Inspectie en onderhoud BMI 12m | Besluit bouwwerken leefomgeving: art. 6.32 / NEN 2654-1: art.5.5.1 en 5.5.2 |  | 12 | maand | rapport en aant. in logboek | controle/preventief onderh. | 2023-05-11 | 1 | 51D05 | VLIEGBASIS EINDHOVEN | 514 | Shelter Vliegtuigen | 0 | 1 | CLSK | CLSK |  |  | 0 | Apr: 0; Mei: 1; Jun: 0; Jul: 0 | In opdracht |  | < Vul hiernaast de juiste status en datum in.
900070064 | 80 | Brandmeldinstallatie | 607258 | Inspectie en onderhoud BMI 12m | Besluit bouwwerken leefomgeving: art. 6.32 / NEN 2654-1: art.5.5.1 en 5.5.2 |  | 12 | maand | rapport en aant. in logboek | controle/preventief onderh. | 2023-03-17 | 1 | 51D05 | VLIEGBASIS EINDHOVEN | 515 | Shelter Vliegtuigen | 0 | 1 | CLSK | CLSK | 0 | 0 | 1 | Apr: 0; Mei: 0 | In opdracht |  | < Vul hiernaast de juiste status en datum in.
900070064 | 80 | Brandmeldinstallatie | 606638 | RVB controle BMI 4m | Besluit bouwwerken leefomgeving: art. 6.32 / NEN 2654-1: art. 5.5.2.3 |  | 4 | maand | rapport en aant. in logboek | controle | 2023-11-15 | 3 | 51D05 | VLIEGBASIS EINDHOVEN | 515 | Shelter Vliegtuigen | 0 | 1 | CLSK | CLSK | 0 | 0 | 1 | 0 | 0 | 0 | 1 | 0 | 0 | 0 | 1 | 0 | In opdracht |  | < Vul hiernaast de juiste status en datum in.
900070065 | 80 | Brandmeldinstallatie | 606639 | RVB controle BMI 4m | Besluit bouwwerken leefomgeving: art. 6.32 / NEN 2654-1: art. 5.5.2.3 |  | 4 | maand | rapport en aant. in logboek | controle | 2023-11-15 | 3 | 51D05 | VLIEGBASIS EINDHOVEN | 516 | Shelter Vliegtuigen | 0 | 1 | CLSK | CLSK | 0 | 0 | 1 | 0 | 0 | 0 | 1 | 0 | 0 | 0 | 1 | 0 | In opdracht |  | < Vul hiernaast de juiste status en datum in.
900070065 | 80 | Brandmeldinstallatie | 607259 | Inspectie en onderhoud BMI 12m | Besluit bouwwerken leefomgeving: art. 6.32 / NEN 2654-1: art.5.5.1 en 5.5.2 |  | 12 | maand | rapport en aant. in logboek | controle/preventief onderh. | 2023-05-11 | 1 | 51D05 | VLIEGBASIS EINDHOVEN | 516 | Shelter Vliegtuigen | 0 | 1 | CLSK | CLSK |  |  | 0 | Apr: 0; Mei: 1; Jun: 0; Jul: 0 | In opdracht |  | < Vul hiernaast de juiste status en datum in.
900070066 | 80 | Brandmeldinstallatie | 607260 | Inspectie en onderhoud BMI 12m | Besluit bouwwerken leefomgeving: art. 6.32 / NEN 2654-1: art.5.5.1 en 5.5.2 |  | 12 | maand | rapport en aant. in logboek | controle/preventief onderh. | 2023-06-02 | 1 | 51D05 | VLIEGBASIS EINDHOVEN | 517 | Shelter Vliegtuigen | 0 | 1 | CLSK | CLSK |  |  |  | Apr: 0; Mei: 0; Jun: 1; Jul: 0; Aug: 0 | In opdracht |  | < Vul hiernaast de juiste status en datum in.
900070066 | 80 | Brandmeldinstallatie | 606640 | RVB controle BMI 4m | Besluit bouwwerken leefomgeving: art. 6.32 / NEN 2654-1: art. 5.5.2.3 |  | 4 | maand | rapport en aant. in logboek | controle | 2023-11-15 | 3 | 51D05 | VLIEGBASIS EINDHOVEN | 517 | Shelter Vliegtuigen | 0 | 1 | CLSK | CLSK | 0 | 0 | 1 | 0 | 0 | 0 | 1 | 0 | 0 | 0 | 1 | 0 | In opdracht |  | < Vul hiernaast de juiste status en datum in.
900070067 | 80 | Brandmeldinstallatie | 606641 | RVB controle BMI 4m | Besluit bouwwerken leefomgeving: art. 6.32 / NEN 2654-1: art. 5.5.2.3 |  | 4 | maand | rapport en aant. in logboek | controle | 2023-11-15 | 3 | 51D05 | VLIEGBASIS EINDHOVEN | 518 | Shelter Vliegtuigen | 0 | 1 | CLSK | CLSK | 0 | 0 | 1 | 0 | 0 | 0 | 1 | 0 | 0 | 0 | 1 | 0 | In opdracht |  | < Vul hiernaast de juiste status en datum in.
900070067 | 80 | Brandmeldinstallatie | 607261 | Inspectie en onderhoud BMI 12m | Besluit bouwwerken leefomgeving: art. 6.32 / NEN 2654-1: art.5.5.1 en 5.5.2 |  | 12 | maand | rapport en aant. in logboek | controle/preventief onderh. | 2023-06-01 | 1 | 51D05 | VLIEGBASIS EINDHOVEN | 518 | Shelter Vliegtuigen | 0 | 1 | CLSK | CLSK |  |  |  | Apr: 0; Mei: 0; Jun: 1; Jul: 0; Aug: 0 | In opdracht |  | < Vul hiernaast de juiste status en datum in.
900070068 | 80 | Brandmeldinstallatie | 607262 | Inspectie en onderhoud BMI 12m | Besluit bouwwerken leefomgeving: art. 6.32 / NEN 2654-1: art.5.5.1 en 5.5.2 |  | 12 | maand | rapport en aant. in logboek | controle/preventief onderh. | 2023-05-31 | 1 | 51D05 | VLIEGBASIS EINDHOVEN | 519 | Shelter Vliegtuigen | 0 | 1 | CLSK | CLSK |  |  | 0 | Apr: 0; Mei: 1; Jun: 0; Jul: 0 | In opdracht |  | < Vul hiernaast de juiste status en datum in.
900070068 | 80 | Brandmeldinstallatie | 606642 | RVB controle BMI 4m | Besluit bouwwerken leefomgeving: art. 6.32 / NEN 2654-1: art. 5.5.2.3 |  | 4 | maand | rapport en aant. in logboek | controle | 2023-11-14 | 3 | 51D05 | VLIEGBASIS EINDHOVEN | 519 | Shelter Vliegtuigen | 0 | 1 | CLSK | CLSK | 0 | 0 | 1 | 0 | 0 | 0 | 1 | 0 | 0 | 0 | 1 | 0 | In opdracht |  | < Vul hiernaast de juiste status en datum in.
900070069 | 80 | Brandmeldinstallatie | 606643 | RVB controle BMI 4m | Besluit bouwwerken leefomgeving: art. 6.32 / NEN 2654-1: art. 5.5.2.3 |  | 4 | maand | rapport en aant. in logboek | controle | 2023-11-14 | 3 | 51D05 | VLIEGBASIS EINDHOVEN | 520 | Shelter Vliegtuigen | 0 | 1 | CLSK | CLSK | 0 | 0 | 1 | 0 | 0 | 0 | 1 | 0 | 0 | 0 | 1 | 0 | In opdracht |  | < Vul hiernaast de juiste status en datum in.
900070069 | 80 | Brandmeldinstallatie | 607263 | Inspectie en onderhoud BMI 12m | Besluit bouwwerken leefomgeving: art. 6.32 / NEN 2654-1: art.5.5.1 en 5.5.2 |  | 12 | maand | rapport en aant. in logboek | controle/preventief onderh. | 2023-05-31 | 1 | 51D05 | VLIEGBASIS EINDHOVEN | 520 | Shelter Vliegtuigen | 0 | 1 | CLSK | CLSK |  |  | 0 | Apr: 0; Mei: 1; Jun: 0; Jul: 0 | In opdracht |  | < Vul hiernaast de juiste status en datum in.
900070070 | 80 | Brandmeldinstallatie | 607264 | Inspectie en onderhoud BMI 12m | Besluit bouwwerken leefomgeving: art. 6.32 / NEN 2654-1: art.5.5.1 en 5.5.2 |  | 12 | maand | rapport en aant. in logboek | controle/preventief onderh. | 2023-06-01 | 1 | 51D05 | VLIEGBASIS EINDHOVEN | 521 | Shelter Vliegtuigen | 0 | 1 | CLSK | CLSK |  |  |  | Apr: 0; Mei: 0; Jun: 1; Jul: 0; Aug: 0 | In opdracht |  | < Vul hiernaast de juiste status en datum in.
900070070 | 80 | Brandmeldinstallatie | 606644 | RVB controle BMI 4m | Besluit bouwwerken leefomgeving: art. 6.32 / NEN 2654-1: art. 5.5.2.3 |  | 4 | maand | rapport en aant. in logboek | controle | 2023-11-14 | 3 | 51D05 | VLIEGBASIS EINDHOVEN | 521 | Shelter Vliegtuigen | 0 | 1 | CLSK | CLSK | 0 | 0 | 1 | 0 | 0 | 0 | 1 | 0 | 0 | 0 | 1 | 0 | In opdracht |  | < Vul hiernaast de juiste status en datum in.
900070071 | 80 | Brandmeldinstallatie | 606645 | RVB controle BMI 4m | Besluit bouwwerken leefomgeving: art. 6.32 / NEN 2654-1: art. 5.5.2.3 |  | 4 | maand | rapport en aant. in logboek | controle | 2023-11-14 | 3 | 51D05 | VLIEGBASIS EINDHOVEN | 522 | Shelter Vliegtuigen | 0 | 1 | CLSK | CLSK | 0 | 0 | 1 | 0 | 0 | 0 | 1 | 0 | 0 | 0 | 1 | 0 | In opdracht |  | < Vul hiernaast de juiste status en datum in.
900070071 | 80 | Brandmeldinstallatie | 607265 | Inspectie en onderhoud BMI 12m | Besluit bouwwerken leefomgeving: art. 6.32 / NEN 2654-1: art.5.5.1 en 5.5.2 |  | 12 | maand | rapport en aant. in logboek | controle/preventief onderh. | 2023-06-02 | 1 | 51D05 | VLIEGBASIS EINDHOVEN | 522 | Shelter Vliegtuigen | 0 | 1 | CLSK | CLSK |  |  |  | Apr: 0; Mei: 0; Jun: 1; Jul: 0; Aug: 0 | In opdracht |  | < Vul hiernaast de juiste status en datum in.
900070072 | 80 | Brandmeldinstallatie | 607267 | Inspectie en onderhoud BMI 12m | Besluit bouwwerken leefomgeving: art. 6.32 / NEN 2654-1: art.5.5.1 en 5.5.2 |  | 12 | maand | rapport en aant. in logboek | controle/preventief onderh. | 2023-01-04 | 1 | 51D05 | VLIEGBASIS EINDHOVEN | 530 | POL-gebouw | 0 | 7 | CLSK | CLSK | 1 | 0 | 0 | Nov: 0; Dec: 0 | In opdracht |  | < Vul hiernaast de juiste status en datum in.
900070072 | 80 | Brandmeldinstallatie | 606647 | RVB controle BMI 4m | Besluit bouwwerken leefomgeving: art. 6.32 / NEN 2654-1: art. 5.5.2.3 |  | 4 | maand | rapport en aant. in logboek | controle | 2023-09-07 | 3 | 51D05 | VLIEGBASIS EINDHOVEN | 530 | POL-gebouw | 0 | 7 | CLSK | CLSK | 1 | 0 | 0 | 0 | 1 | 0 | 0 | 0 | 1 | 0 | 0 | 0 | In opdracht |  | < Vul hiernaast de juiste status en datum in.
900070073 | 80 | Brandmeldinstallatie | 606648 | RVB controle BMI 4m | Besluit bouwwerken leefomgeving: art. 6.32 / NEN 2654-1: art. 5.5.2.3 |  | 4 | maand | rapport en aant. in logboek | controle | 2023-11-16 | 3 | 51D05 | VLIEGBASIS EINDHOVEN | 533 | LOX-gebouw | 0 | 2 | CLSK | CLSK | 0 | 0 | 1 | 0 | 0 | 0 | 1 | 0 | 0 | 0 | 1 | 0 | In opdracht |  | < Vul hiernaast de juiste status en datum in.
900070073 | 80 | Brandmeldinstallatie | 607268 | Inspectie en onderhoud BMI 12m | Besluit bouwwerken leefomgeving: art. 6.32 / NEN 2654-1: art.5.5.1 en 5.5.2 |  | 12 | maand | rapport en aant. in logboek | controle/preventief onderh. | 2023-03-15 | 1 | 51D05 | VLIEGBASIS EINDHOVEN | 533 | LOX-gebouw | 0 | 2 | CLSK | CLSK | 0 | 0 | 1 | Apr: 0; Mei: 0 | In opdracht |  | < Vul hiernaast de juiste status en datum in.
900070074 | 80 | Brandmeldinstallatie | 607269 | Inspectie en onderhoud BMI 12m | Besluit bouwwerken leefomgeving: art. 6.32 / NEN 2654-1: art.5.5.1 en 5.5.2 |  | 12 | maand | rapport en aant. in logboek | controle/preventief onderh. | 2024-01-10 | 1 | 51D05 | VLIEGBASIS EINDHOVEN | 551 | Kantoor MCCE | 0 | 015 | CLSK | CLSK | 1 | 0 | 0 | Nov: 0; Dec: 0 | In opdracht |  | < Vul hiernaast de juiste status en datum in.
900070074 | 80 | Brandmeldinstallatie | 606649 | RVB controle BMI 4m | Besluit bouwwerken leefomgeving: art. 6.32 / NEN 2654-1: art. 5.5.2.3 |  | 4 | maand | rapport en aant. in logboek | controle | 2024-01-10 | 3 | 51D05 | VLIEGBASIS EINDHOVEN | 551 | Kantoor MCCE | 0 | 015 | CLSK | CLSK | 1 | 0 | 0 | 0 | 1 | 0 | 0 | 0 | 1 | 0 | 0 | 0 | In opdracht |  | < Vul hiernaast de juiste status en datum in.
900070144 | 80 | Brandmeldinstallatie | 606202 | RVB controle BMI 4m | Besluit bouwwerken leefomgeving: art. 6.32 / NEN 2654-1: art. 5.5.2.3 |  | 4 | maand | rapport en aant. in logboek | controle | 2023-12-29 | 3 | 45H03 | VLIEGBASIS VOLKEL | 086 | Werkplaats LOX | 0 | 1 | CLSK | CLSK |  |  | 0 | 1 | 0 | 0 | 0 | 1 | 0 | 0 | 0 | 1 | In opdracht |  | < Vul hiernaast de juiste status en datum in.
900070144 | 80 | Brandmeldinstallatie | 606822 | Inspectie en onderhoud BMI 12m | Besluit bouwwerken leefomgeving: art. 6.32 / NEN 2654-1: art.5.5.1 en 5.5.2 |  | 12 | maand | rapport en aant. in logboek | controle/preventief onderh. | 2023-12-29 | 1 | 45H03 | VLIEGBASIS VOLKEL | 086 | Werkplaats LOX | 0 | 1 | CLSK | CLSK |  |  |  | Okt: 0; Nov: 0; Dec: 1 | In opdracht |  | < Vul hiernaast de juiste status en datum in.
900070146 | 80 | Brandmeldinstallatie | 606838 | Inspectie en onderhoud BMI 12m | Besluit bouwwerken leefomgeving: art. 6.32 / NEN 2654-1: art.5.5.1 en 5.5.2 |  | 12 | maand | rapport en aant. in logboek | controle/preventief onderh. | 2023-03-15 | 1 | 45H03 | VLIEGBASIS VOLKEL | 211 | H1 Zweefvliegclub | 0 | 1 | CLSK | CLSK | 0 | 0 | 1 | Apr: 0; Mei: 0 | In opdracht |  | < Vul hiernaast de juiste status en datum in.
900070146 | 80 | Brandmeldinstallatie | 606218 | RVB controle BMI 4m | Besluit bouwwerken leefomgeving: art. 6.32 / NEN 2654-1: art. 5.5.2.3 |  | 4 | maand | rapport en aant. in logboek | controle | 2023-11-13 | 3 | 45H03 | VLIEGBASIS VOLKEL | 211 | H1 Zweefvliegclub | 0 | 1 | CLSK | CLSK | 0 | 0 | 1 | 0 | 0 | 0 | 1 | 0 | 0 | 0 | 1 | 0 | In opdracht |  | < Vul hiernaast de juiste status en datum in.
900070147 | 80 | Brandmeldinstallatie | 606219 | RVB controle BMI 4m | Besluit bouwwerken leefomgeving: art. 6.32 / NEN 2654-1: art. 5.5.2.3 |  | 4 | maand | rapport en aant. in logboek | controle | 2023-11-14 | 3 | 45H03 | VLIEGBASIS VOLKEL | 219 | Legering (Categorie II) | 0 | 55 | CLSK | CLSK | 0 | 0 | 1 | 0 | 0 | 0 | 1 | 0 | 0 | 0 | 1 | 0 | In opdracht |  | < Vul hiernaast de juiste status en datum in.
900070147 | 80 | Brandmeldinstallatie | 606839 | Inspectie en onderhoud BMI 12m | Besluit bouwwerken leefomgeving: art. 6.32 / NEN 2654-1: art.5.5.1 en 5.5.2 |  | 12 | maand | rapport en aant. in logboek | controle/preventief onderh. | 2023-11-14 | 1 | 45H03 | VLIEGBASIS VOLKEL | 219 | Legering (Categorie II) | 0 | 55 | CLSK | CLSK |  |  |  | Sep: 0; Okt: 0; Nov: 1; Dec: 0 | In opdracht |  | < Vul hiernaast de juiste status en datum in.
900070147 | 80 | Brandmeldinstallatie | 822225 | Inspectiecertificaat gecertificeerde BMI 36m | Besluit bouwwerken leefomgeving: art. 6.32 |  | 36 | maand | rapport en certificaat | BMI |  | 1 | 45H03 | VLIEGBASIS VOLKEL | 219 | Legering (Categorie II) | 0 | 55 | CLSK | CLSK | [12 empty] | In opdracht |  | < Vul hiernaast de juiste status en datum in.
900070160 | 80 | Brandmeldinstallatie | 606233 | RVB controle BMI 4m | Besluit bouwwerken leefomgeving: art. 6.32 / NEN 2654-1: art. 5.5.2.3 |  | 4 | maand | rapport en aant. in logboek | controle | 2023-11-23 | 3 | 45H03 | VLIEGBASIS VOLKEL | 354 | Kantoor , Werkplaats POL | 0 | 1 | CLSK | CLSK | 0 | 0 | 1 | 0 | 0 | 0 | 1 | 0 | 0 | 0 | 1 | 0 | In opdracht |  | < Vul hiernaast de juiste status en datum in.
900070160 | 80 | Brandmeldinstallatie | 606853 | Inspectie en onderhoud BMI 12m | Besluit bouwwerken leefomgeving: art. 6.32 / NEN 2654-1: art.5.5.1 en 5.5.2 |  | 12 | maand | rapport en aant. in logboek | controle/preventief onderh. | 2023-11-23 | 1 | 45H03 | VLIEGBASIS VOLKEL | 354 | Kantoor , Werkplaats POL | 0 | 1 | CLSK | CLSK |  |  |  | Sep: 0; Okt: 0; Nov: 1; Dec: 0 | In opdracht |  | < Vul hiernaast de juiste status en datum in.
900070162 | 80 | Brandmeldinstallatie | 606857 | Inspectie en onderhoud BMI 12m | Besluit bouwwerken leefomgeving: art. 6.32 / NEN 2654-1: art.5.5.1 en 5.5.2 |  | 12 | maand | rapport en aant. in logboek | controle/preventief onderh. | 2022-11-04 | 1 | 45H03 | VLIEGBASIS VOLKEL | 430 | Flightsimulator | 0 | 1 | CLSK | CLSK |  |  |  | Sep: 0; Okt: 0; Nov: 1; Dec: 0 | In opdracht |  | < Vul hiernaast de juiste status en datum in.
900070162 | 80 | Brandmeldinstallatie | 606237 | RVB controle BMI 4m | Besluit bouwwerken leefomgeving: art. 6.32 / NEN 2654-1: art. 5.5.2.3 |  | 4 | maand | rapport en aant. in logboek | controle | 2023-12-22 | 3 | 45H03 | VLIEGBASIS VOLKEL | 430 | Flightsimulator | 0 | 1 | CLSK | CLSK |  |  | 0 | 1 | 0 | 0 | 0 | 1 | 0 | 0 | 0 | 1 | In opdracht |  | < Vul hiernaast de juiste status en datum in.
900070164 | 80 | Brandmeldinstallatie | 606239 | RVB controle BMI 4m | Besluit bouwwerken leefomgeving: art. 6.32 / NEN 2654-1: art. 5.5.2.3 |  | 4 | maand | rapport en aant. in logboek | controle | 2023-12-14 | 3 | 45H03 | VLIEGBASIS VOLKEL | 472 | Werkplaats Run-up | 0 | 5 | CLSK | CLSK |  |  | 0 | 1 | 0 | 0 | 0 | 1 | 0 | 0 | 0 | 1 | In opdracht |  | < Vul hiernaast de juiste status en datum in.
900070164 | 80 | Brandmeldinstallatie | 606859 | Inspectie en onderhoud BMI 12m | Besluit bouwwerken leefomgeving: art. 6.32 / NEN 2654-1: art.5.5.1 en 5.5.2 |  | 12 | maand | rapport en aant. in logboek | controle/preventief onderh. | 2023-03-10 | 1 | 45H03 | VLIEGBASIS VOLKEL | 472 | Werkplaats Run-up | 0 | 5 | CLSK | CLSK | 0 | 0 | 1 | Apr: 0; Mei: 0 | In opdracht |  | < Vul hiernaast de juiste status en datum in.
900070169 | 80 | Brandmeldinstallatie | 606864 | Inspectie en onderhoud BMI 12m | Besluit bouwwerken leefomgeving: art. 6.32 / NEN 2654-1: art.5.5.1 en 5.5.2 |  | 12 | maand | rapport en aant. in logboek | controle/preventief onderh. | 2023-11-14 | 1 | 45H03 | VLIEGBASIS VOLKEL | 502 | Kantoorbunker SPBF | 0 | 1 | CLSK | CLSK |  |  |  | Sep: 0; Okt: 0; Nov: 1; Dec: 0 | In opdracht |  | < Vul hiernaast de juiste status en datum in.
900070169 | 80 | Brandmeldinstallatie | 606244 | RVB controle BMI 4m | Besluit bouwwerken leefomgeving: art. 6.32 / NEN 2654-1: art. 5.5.2.3 |  | 4 | maand | rapport en aant. in logboek | controle | 2023-11-14 | 3 | 45H03 | VLIEGBASIS VOLKEL | 502 | Kantoorbunker SPBF | 0 | 1 | CLSK | CLSK | 0 | 0 | 1 | 0 | 0 | 0 | 1 | 0 | 0 | 0 | 1 | 0 | In opdracht |  | < Vul hiernaast de juiste status en datum in.
900070170 | 80 | Brandmeldinstallatie | 606245 | RVB controle BMI 4m | Besluit bouwwerken leefomgeving: art. 6.32 / NEN 2654-1: art. 5.5.2.3 |  | 4 | maand | rapport en aant. in logboek | controle | 2023-11-30 | 3 | 45H03 | VLIEGBASIS VOLKEL | 503 | Kantoorbunker SPBF | 0 | 1 | CLSK | CLSK | 0 | 0 | 1 | 0 | 0 | 0 | 1 | 0 | 0 | 0 | 1 | 0 | In opdracht |  | < Vul hiernaast de juiste status en datum in.
900070170 | 80 | Brandmeldinstallatie | 606865 | Inspectie en onderhoud BMI 12m | Besluit bouwwerken leefomgeving: art. 6.32 / NEN 2654-1: art.5.5.1 en 5.5.2 |  | 12 | maand | rapport en aant. in logboek | controle/preventief onderh. | 2023-11-30 | 1 | 45H03 | VLIEGBASIS VOLKEL | 503 | Kantoorbunker SPBF | 0 | 1 | CLSK | CLSK |  |  |  | Sep: 0; Okt: 0; Nov: 1; Dec: 0 | In opdracht |  | < Vul hiernaast de juiste status en datum in.
900070171 | 80 | Brandmeldinstallatie | 606866 | Inspectie en onderhoud BMI 12m | Besluit bouwwerken leefomgeving: art. 6.32 / NEN 2654-1: art.5.5.1 en 5.5.2 |  | 12 | maand | rapport en aant. in logboek | controle/preventief onderh. | 2023-11-15 | 1 | 45H03 | VLIEGBASIS VOLKEL | 504 | Kantoorbunker | 0 | 2 | CLSK | CLSK |  |  |  | Sep: 0; Okt: 0; Nov: 1; Dec: 0 | In opdracht |  | < Vul hiernaast de juiste status en datum in.
900070171 | 80 | Brandmeldinstallatie | 606246 | RVB controle BMI 4m | Besluit bouwwerken leefomgeving: art. 6.32 / NEN 2654-1: art. 5.5.2.3 |  | 4 | maand | rapport en aant. in logboek | controle | 2023-11-15 | 3 | 45H03 | VLIEGBASIS VOLKEL | 504 | Kantoorbunker | 0 | 2 | CLSK | CLSK | 0 | 0 | 1 | 0 | 0 | 0 | 1 | 0 | 0 | 0 | 1 | 0 | In opdracht |  | < Vul hiernaast de juiste status en datum in.
900070172 | 80 | Brandmeldinstallatie | 606247 | RVB controle BMI 4m | Besluit bouwwerken leefomgeving: art. 6.32 / NEN 2654-1: art. 5.5.2.3 |  | 4 | maand | rapport en aant. in logboek | controle | 2023-11-06 | 3 | 45H03 | VLIEGBASIS VOLKEL | 510 | Shelter Vliegtuigen | 0 | 1 | CLSK | CLSK | 0 | 0 | 1 | 0 | 0 | 0 | 1 | 0 | 0 | 0 | 1 | 0 | In opdracht |  | < Vul hiernaast de juiste status en datum in.
900070172 | 80 | Brandmeldinstallatie | 606867 | Inspectie en onderhoud BMI 12m | Besluit bouwwerken leefomgeving: art. 6.32 / NEN 2654-1: art.5.5.1 en 5.5.2 |  | 12 | maand | rapport en aant. in logboek | controle/preventief onderh. | 2020-07-28 | 1 | 45H03 | VLIEGBASIS VOLKEL | 510 | Shelter Vliegtuigen | 0 | 1 | CLSK | CLSK |  |  |  | Mei: 0; Jun: 0; Jul: 1; Aug: 0; Sep: 0 | In opdracht |  | < Vul hiernaast de juiste status en datum in.
900070173 | 80 | Brandmeldinstallatie | 606868 | Inspectie en onderhoud BMI 12m | Besluit bouwwerken leefomgeving: art. 6.32 / NEN 2654-1: art.5.5.1 en 5.5.2 |  | 12 | maand | rapport en aant. in logboek | controle/preventief onderh. | 2023-08-03 | 1 | 45H03 | VLIEGBASIS VOLKEL | 511 | Shelter Vliegtuigen | 0 | 1 | CLSK | CLSK |  |  |  | Jun: 0; Jul: 0; Aug: 1; Sep: 0; Okt: 0 | In opdracht |  | < Vul hiernaast de juiste status en datum in.
900070173 | 80 | Brandmeldinstallatie | 606248 | RVB controle BMI 4m | Besluit bouwwerken leefomgeving: art. 6.32 / NEN 2654-1: art. 5.5.2.3 |  | 4 | maand | rapport en aant. in logboek | controle | 2023-11-07 | 3 | 45H03 | VLIEGBASIS VOLKEL | 511 | Shelter Vliegtuigen | 0 | 1 | CLSK | CLSK | 0 | 0 | 1 | 0 | 0 | 0 | 1 | 0 | 0 | 0 | 1 | 0 | In opdracht |  | < Vul hiernaast de juiste status en datum in.
900070174 | 80 | Brandmeldinstallatie | 606249 | RVB controle BMI 4m | Besluit bouwwerken leefomgeving: art. 6.32 / NEN 2654-1: art. 5.5.2.3 |  | 4 | maand | rapport en aant. in logboek | controle | 2023-11-07 | 3 | 45H03 | VLIEGBASIS VOLKEL | 512 | Shelter Vliegtuigen | 0 | 1 | CLSK | CLSK | 0 | 0 | 1 | 0 | 0 | 0 | 1 | 0 | 0 | 0 | 1 | 0 | In opdracht |  | < Vul hiernaast de juiste status en datum in.
900070174 | 80 | Brandmeldinstallatie | 606869 | Inspectie en onderhoud BMI 12m | Besluit bouwwerken leefomgeving: art. 6.32 / NEN 2654-1: art.5.5.1 en 5.5.2 |  | 12 | maand | rapport en aant. in logboek | controle/preventief onderh. | 2023-03-09 | 1 | 45H03 | VLIEGBASIS VOLKEL | 512 | Shelter Vliegtuigen | 0 | 1 | CLSK | CLSK | 0 | 0 | 1 | Apr: 0; Mei: 0 | In opdracht |  | < Vul hiernaast de juiste status en datum in.
900070175 | 80 | Brandmeldinstallatie | 606870 | Inspectie en onderhoud BMI 12m | Besluit bouwwerken leefomgeving: art. 6.32 / NEN 2654-1: art.5.5.1 en 5.5.2 |  | 12 | maand | rapport en aant. in logboek | controle/preventief onderh. | 2023-08-01 | 1 | 45H03 | VLIEGBASIS VOLKEL | 513 | Shelter Vliegtuigen | 0 | 1 | CLSK | CLSK |  |  |  | Jun: 0; Jul: 0; Aug: 1; Sep: 0; Okt: 0 | In opdracht |  | < Vul hiernaast de juiste status en datum in.
900070175 | 80 | Brandmeldinstallatie | 606250 | RVB controle BMI 4m | Besluit bouwwerken leefomgeving: art. 6.32 / NEN 2654-1: art. 5.5.2.3 |  | 4 | maand | rapport en aant. in logboek | controle | 2023-11-07 | 3 | 45H03 | VLIEGBASIS VOLKEL | 513 | Shelter Vliegtuigen | 0 | 1 | CLSK | CLSK | 0 | 0 | 1 | 0 | 0 | 0 | 1 | 0 | 0 | 0 | 1 | 0 | In opdracht |  | < Vul hiernaast de juiste status en datum in.
900070177 | 80 | Brandmeldinstallatie | 606252 | RVB controle BMI 4m | Besluit bouwwerken leefomgeving: art. 6.32 / NEN 2654-1: art. 5.5.2.3 |  | 4 | maand | rapport en aant. in logboek | controle | 2023-11-12 | 3 | 45H03 | VLIEGBASIS VOLKEL | 515 | Shelter Vliegtuigen | 0 | 1 | CLSK | CLSK | 0 | 0 | 1 | 0 | 0 | 0 | 1 | 0 | 0 | 0 | 1 | 0 | In opdracht |  | < Vul hiernaast de juiste status en datum in.
900070177 | 80 | Brandmeldinstallatie | 606872 | Inspectie en onderhoud BMI 12m | Besluit bouwwerken leefomgeving: art. 6.32 / NEN 2654-1: art.5.5.1 en 5.5.2 |  | 12 | maand | rapport en aant. in logboek | controle/preventief onderh. | 2023-07-06 | 1 | 45H03 | VLIEGBASIS VOLKEL | 515 | Shelter Vliegtuigen | 0 | 1 | CLSK | CLSK |  |  |  | Mei: 0; Jun: 0; Jul: 1; Aug: 0; Sep: 0 | In opdracht |  | < Vul hiernaast de juiste status en datum in.
900070179 | 80 | Brandmeldinstallatie | 606874 | Inspectie en onderhoud BMI 12m | Besluit bouwwerken leefomgeving: art. 6.32 / NEN 2654-1: art.5.5.1 en 5.5.2 |  | 12 | maand | rapport en aant. in logboek | controle/preventief onderh. | 2023-07-06 | 1 | 45H03 | VLIEGBASIS VOLKEL | 517 | Shelter Vliegtuigen | 0 | 1 | CLSK | CLSK |  |  |  | Mei: 0; Jun: 0; Jul: 1; Aug: 0; Sep: 0 | In opdracht |  | < Vul hiernaast de juiste status en datum in.
900070179 | 80 | Brandmeldinstallatie | 606254 | RVB controle BMI 4m | Besluit bouwwerken leefomgeving: art. 6.32 / NEN 2654-1: art. 5.5.2.3 |  | 4 | maand | rapport en aant. in logboek | controle | 2023-11-12 | 3 | 45H03 | VLIEGBASIS VOLKEL | 517 | Shelter Vliegtuigen | 0 | 1 | CLSK | CLSK | 0 | 0 | 1 | 0 | 0 | 0 | 1 | 0 | 0 | 0 | 1 | 0 | In opdracht |  | < Vul hiernaast de juiste status en datum in.
900070180 | 80 | Brandmeldinstallatie | 606255 | RVB controle BMI 4m | Besluit bouwwerken leefomgeving: art. 6.32 / NEN 2654-1: art. 5.5.2.3 |  | 4 | maand | rapport en aant. in logboek | controle | 2023-07-07 | 3 | 45H03 | VLIEGBASIS VOLKEL | 518 | Shelter Vliegtuigen | 0 | 1 | CLSK | CLSK | 0 | 0 | 1 | 0 | 0 | 0 | 1 | 0 | 0 | 0 | 1 | 0 | In opdracht |  | < Vul hiernaast de juiste status en datum in.
900070180 | 80 | Brandmeldinstallatie | 606875 | Inspectie en onderhoud BMI 12m | Besluit bouwwerken leefomgeving: art. 6.32 / NEN 2654-1: art.5.5.1 en 5.5.2 |  | 12 | maand | rapport en aant. in logboek | controle/preventief onderh. | 2023-07-07 | 1 | 45H03 | VLIEGBASIS VOLKEL | 518 | Shelter Vliegtuigen | 0 | 1 | CLSK | CLSK |  |  |  | Mei: 0; Jun: 0; Jul: 1; Aug: 0; Sep: 0 | In opdracht |  | < Vul hiernaast de juiste status en datum in.
900070181 | 80 | Brandmeldinstallatie | 606876 | Inspectie en onderhoud BMI 12m | Besluit bouwwerken leefomgeving: art. 6.32 / NEN 2654-1: art.5.5.1 en 5.5.2 |  | 12 | maand | rapport en aant. in logboek | controle/preventief onderh. | 2023-07-07 | 1 | 45H03 | VLIEGBASIS VOLKEL | 519 | Shelter Vliegtuigen | 0 | 1 | CLSK | CLSK |  |  |  | Mei: 0; Jun: 0; Jul: 1; Aug: 0; Sep: 0 | In opdracht |  | < Vul hiernaast de juiste status en datum in.
900070181 | 80 | Brandmeldinstallatie | 606256 | RVB controle BMI 4m | Besluit bouwwerken leefomgeving: art. 6.32 / NEN 2654-1: art. 5.5.2.3 |  | 4 | maand | rapport en aant. in logboek | controle | 2023-11-12 | 3 | 45H03 | VLIEGBASIS VOLKEL | 519 | Shelter Vliegtuigen | 0 | 1 | CLSK | CLSK | 0 | 0 | 1 | 0 | 0 | 0 | 1 | 0 | 0 | 0 | 1 | 0 | In opdracht |  | < Vul hiernaast de juiste status en datum in.
900070182 | 80 | Brandmeldinstallatie | 606257 | RVB controle BMI 4m | Besluit bouwwerken leefomgeving: art. 6.32 / NEN 2654-1: art. 5.5.2.3 |  | 4 | maand | rapport en aant. in logboek | controle | 2023-11-12 | 3 | 45H03 | VLIEGBASIS VOLKEL | 520 | Shelter Vliegtuigen | 0 | 1 | CLSK | CLSK | 0 | 0 | 1 | 0 | 0 | 0 | 1 | 0 | 0 | 0 | 1 | 0 | In opdracht |  | < Vul hiernaast de juiste status en datum in.
900070182 | 80 | Brandmeldinstallatie | 606877 | Inspectie en onderhoud BMI 12m | Besluit bouwwerken leefomgeving: art. 6.32 / NEN 2654-1: art.5.5.1 en 5.5.2 |  | 12 | maand | rapport en aant. in logboek | controle/preventief onderh. | 2022-07-15 | 1 | 45H03 | VLIEGBASIS VOLKEL | 520 | Shelter Vliegtuigen | 0 | 1 | CLSK | CLSK |  |  |  | Mei: 0; Jun: 0; Jul: 1; Aug: 0; Sep: 0 | In opdracht |  | < Vul hiernaast de juiste status en datum in.
900070183 | 80 | Brandmeldinstallatie | 606878 | Inspectie en onderhoud BMI 12m | Besluit bouwwerken leefomgeving: art. 6.32 / NEN 2654-1: art.5.5.1 en 5.5.2 |  | 12 | maand | rapport en aant. in logboek | controle/preventief onderh. | 2023-07-07 | 1 | 45H03 | VLIEGBASIS VOLKEL | 521 | Shelter Vliegtuigen | 0 | 1 | CLSK | CLSK |  |  |  | Mei: 0; Jun: 0; Jul: 1; Aug: 0; Sep: 0 | In opdracht |  | < Vul hiernaast de juiste status en datum in.
900070183 | 80 | Brandmeldinstallatie | 606258 | RVB controle BMI 4m | Besluit bouwwerken leefomgeving: art. 6.32 / NEN 2654-1: art. 5.5.2.3 |  | 4 | maand | rapport en aant. in logboek | controle | 2023-11-12 | 3 | 45H03 | VLIEGBASIS VOLKEL | 521 | Shelter Vliegtuigen | 0 | 1 | CLSK | CLSK | 0 | 0 | 1 | 0 | 0 | 0 | 1 | 0 | 0 | 0 | 1 | 0 | In opdracht |  | < Vul hiernaast de juiste status en datum in.
900070184 | 80 | Brandmeldinstallatie | 606535 | RVB controle BMI 4m | Besluit bouwwerken leefomgeving: art. 6.32 / NEN 2654-1: art. 5.5.2.3 |  | 4 | maand | rapport en aant. in logboek | controle | 2023-11-24 | 3 | 51B12 | GENM DE R V S KAZERNE | 142 | Sportgebouw | 0 | 0.02 | CLAS | CLAS | 0 | 0 | 1 | 0 | 0 | 0 | 1 | 0 | 0 | 0 | 1 | 0 | In opdracht |  | < Vul hiernaast de juiste status en datum in.
900070184 | 80 | Brandmeldinstallatie | 607155 | Inspectie en onderhoud BMI 12m | Besluit bouwwerken leefomgeving: art. 6.32 / NEN 2654-1: art.5.5.1 en 5.5.2 |  | 12 | maand | rapport en aant. in logboek | controle/preventief onderh. | 2023-03-01 | 1 | 51B12 | GENM DE R V S KAZERNE | 142 | Sportgebouw | 0 | 0.02 | CLAS | CLAS | 0 | 0 | 1 | Apr: 0; Mei: 0 | In opdracht |  | < Vul hiernaast de juiste status en datum in.
900070187 | 80 | Brandmeldinstallatie | 607157 | Inspectie en onderhoud BMI 12m | Besluit bouwwerken leefomgeving: art. 6.32 / NEN 2654-1: art.5.5.1 en 5.5.2 |  | 12 | maand | rapport en aant. in logboek | controle/preventief onderh. | 2023-10-09 | 1 | 51B12 | GENM DE R V S KAZERNE | 148 | Werkplaats Specifiek | 0 | 1 | CLAS | CLAS |  |  |  | Aug: 0; Sep: 0; Okt: 1; Nov: 0; Dec: 0 | In opdracht |  | < Vul hiernaast de juiste status en datum in.
900070187 | 80 | Brandmeldinstallatie | 606537 | RVB controle BMI 4m | Besluit bouwwerken leefomgeving: art. 6.32 / NEN 2654-1: art. 5.5.2.3 |  | 4 | maand | rapport en aant. in logboek | controle | 2024-02-06 | 3 | 51B12 | GENM DE R V S KAZERNE | 148 | Werkplaats Specifiek | 0 | 1 | CLAS | CLAS | 0 | 1 | 0 | 0 | 0 | 1 | 0 | 0 | 0 | 1 | 0 | 0 | In opdracht |  | < Vul hiernaast de juiste status en datum in.
900070188 | 80 | Brandmeldinstallatie | 606538 | RVB controle BMI 4m | Besluit bouwwerken leefomgeving: art. 6.32 / NEN 2654-1: art. 5.5.2.3 |  | 4 | maand | rapport en aant. in logboek | controle | 2024-02-07 | 3 | 51B12 | GENM DE R V S KAZERNE | 150 | KEK-gebouw | 0 | 01 | CLAS | CLAS | 0 | 1 | 0 | 0 | 0 | 1 | 0 | 0 | 0 | 1 | 0 | 0 | In opdracht |  | < Vul hiernaast de juiste status en datum in.
900070188 | 80 | Brandmeldinstallatie | 607158 | Inspectie en onderhoud BMI 12m | Besluit bouwwerken leefomgeving: art. 6.32 / NEN 2654-1: art.5.5.1 en 5.5.2 |  | 12 | maand | rapport en aant. in logboek | controle/preventief onderh. | 2023-06-13 | 1 | 51B12 | GENM DE R V S KAZERNE | 150 | KEK-gebouw | 0 | 01 | CLAS | CLAS |  |  |  | Apr: 0; Mei: 0; Jun: 1; Jul: 0; Aug: 0 | In opdracht |  | < Vul hiernaast de juiste status en datum in.
900070188 | 80 | Brandmeldinstallatie | 880547 | Inspectiecertificaat gecertificeerde BMI 36m | Besluit bouwwerken leefomgeving: art. 6.32 |  | 36 | maand | rapport en certificaat | BMI |  | 1 | 51B12 | GENM DE R V S KAZERNE | 150 | KEK-gebouw | 0 | 01 | CLAS | CLAS | [12 empty] | In opdracht |  | < Vul hiernaast de juiste status en datum in.
900070190 | 80 | Brandmeldinstallatie | 607159 | Inspectie en onderhoud BMI 12m | Besluit bouwwerken leefomgeving: art. 6.32 / NEN 2654-1: art.5.5.1 en 5.5.2 |  | 12 | maand | rapport en aant. in logboek | controle/preventief onderh. | 2023-03-08 | 1 | 51B12 | GENM DE R V S KAZERNE | 171 | Kantoor | 0 | 1 | CLAS | CLAS | 0 | 0 | 1 | Apr: 0; Mei: 0 | In opdracht |  | < Vul hiernaast de juiste status en datum in.
900070190 | 80 | Brandmeldinstallatie | 606539 | RVB controle BMI 4m | Besluit bouwwerken leefomgeving: art. 6.32 / NEN 2654-1: art. 5.5.2.3 |  | 4 | maand | rapport en aant. in logboek | controle | 2023-11-01 | 3 | 51B12 | GENM DE R V S KAZERNE | 171 | Kantoor | 0 | 1 | CLAS | CLAS | 0 | 0 | 1 | 0 | 0 | 0 | 1 | 0 | 0 | 0 | 1 | 0 | In opdracht |  | < Vul hiernaast de juiste status en datum in.
900070191 | 80 | Brandmeldinstallatie | 606540 | RVB controle BMI 4m | Besluit bouwwerken leefomgeving: art. 6.32 / NEN 2654-1: art. 5.5.2.3 |  | 4 | maand | rapport en aant. in logboek | controle | 2023-11-01 | 3 | 51B12 | GENM DE R V S KAZERNE | 183 | Kantoor | 0 | 1 | CLAS | CLAS | 0 | 0 | 1 | 0 | 0 | 0 | 1 | 0 | 0 | 0 | 1 | 0 | In opdracht |  | < Vul hiernaast de juiste status en datum in.
900070191 | 80 | Brandmeldinstallatie | 607160 | Inspectie en onderhoud BMI 12m | Besluit bouwwerken leefomgeving: art. 6.32 / NEN 2654-1: art.5.5.1 en 5.5.2 |  | 12 | maand | rapport en aant. in logboek | controle/preventief onderh. | 2023-03-03 | 1 | 51B12 | GENM DE R V S KAZERNE | 183 | Kantoor | 0 | 1 | CLAS | CLAS | 0 | 0 | 1 | Apr: 0; Mei: 0 | In opdracht |  | < Vul hiernaast de juiste status en datum in.
900070194 | 80 | Brandmeldinstallatie | 607165 | Inspectie en onderhoud BMI 12m | Besluit bouwwerken leefomgeving: art. 6.32 / NEN 2654-1: art.5.5.1 en 5.5.2 |  | 12 | maand | rapport en aant. in logboek | controle/preventief onderh. | 2022-03-11 | 1 | 51B12 | GENM DE R V S KAZERNE | 200 | Onderofficiersmess | 0 | 327 | CLAS | CLAS | 0 | 0 | 1 | Apr: 0; Mei: 0 | In opdracht |  | < Vul hiernaast de juiste status en datum in.
900070194 | 80 | Brandmeldinstallatie | 606545 | RVB controle BMI 4m | Besluit bouwwerken leefomgeving: art. 6.32 / NEN 2654-1: art. 5.5.2.3 |  | 4 | maand | rapport en aant. in logboek | controle | 2023-07-04 | 3 | 51B12 | GENM DE R V S KAZERNE | 200 | Onderofficiersmess | 0 | 327 | CLAS | CLAS | 0 | 0 | 1 | 0 | 0 | 0 | 1 | 0 | 0 | 0 | 1 | 0 | In opdracht |  | < Vul hiernaast de juiste status en datum in.
900070194 | 80 | Brandmeldinstallatie | 880548 | Inspectiecertificaat gecertificeerde BMI 36m | Besluit bouwwerken leefomgeving: art. 6.32 |  | 36 | maand | rapport en certificaat | BMI |  | 1 | 51B12 | GENM DE R V S KAZERNE | 200 | Onderofficiersmess | 0 | 327 | CLAS | CLAS | [12 empty] | In opdracht |  | < Vul hiernaast de juiste status en datum in.
900070196 | 80 | Brandmeldinstallatie | 606547 | RVB controle BMI 4m | Besluit bouwwerken leefomgeving: art. 6.32 / NEN 2654-1: art. 5.5.2.3 |  | 4 | maand | rapport en aant. in logboek | controle | 2023-11-02 | 3 | 51B12 | GENM DE R V S KAZERNE | 205 | AS-opslag | 0 | 1 | CLAS | CLAS | 0 | 0 | 1 | 0 | 0 | 0 | 1 | 0 | 0 | 0 | 1 | 0 | In opdracht |  | < Vul hiernaast de juiste status en datum in.
900070196 | 80 | Brandmeldinstallatie | 607167 | Inspectie en onderhoud BMI 12m | Besluit bouwwerken leefomgeving: art. 6.32 / NEN 2654-1: art.5.5.1 en 5.5.2 |  | 12 | maand | rapport en aant. in logboek | controle/preventief onderh. | 2023-03-03 | 1 | 51B12 | GENM DE R V S KAZERNE | 205 | AS-opslag | 0 | 1 | CLAS | CLAS | 0 | 0 | 1 | Apr: 0; Mei: 0 | In opdracht |  | < Vul hiernaast de juiste status en datum in.
900070197 | 80 | Brandmeldinstallatie | 607168 | Inspectie en onderhoud BMI 12m | Besluit bouwwerken leefomgeving: art. 6.32 / NEN 2654-1: art.5.5.1 en 5.5.2 |  | 12 | maand | rapport en aant. in logboek | controle/preventief onderh. | 2023-03-09 | 1 | 51B12 | GENM DE R V S KAZERNE | 206 | Werkplaats | 0 | 1 | CLAS | CLAS | 0 | 0 | 1 | Apr: 0; Mei: 0 | In opdracht |  | < Vul hiernaast de juiste status en datum in.
900070197 | 80 | Brandmeldinstallatie | 606548 | RVB controle BMI 4m | Besluit bouwwerken leefomgeving: art. 6.32 / NEN 2654-1: art. 5.5.2.3 |  | 4 | maand | rapport en aant. in logboek | controle | 2023-11-24 | 3 | 51B12 | GENM DE R V S KAZERNE | 206 | Werkplaats | 0 | 1 | CLAS | CLAS | 0 | 0 | 1 | 0 | 0 | 0 | 1 | 0 | 0 | 0 | 1 | 0 | In opdracht |  | < Vul hiernaast de juiste status en datum in.
900070207 | 80 | Brandmeldinstallatie | 606558 | RVB controle BMI 4m | Besluit bouwwerken leefomgeving: art. 6.32 / NEN 2654-1: art. 5.5.2.3 |  | 4 | maand | rapport en aant. in logboek | controle | 2023-11-06 | 3 | 51B12 | GENM DE R V S KAZERNE | 242 | Kantoorgebouw | 0 | 1 | CLAS | CLAS | 0 | 0 | 1 | 0 | 0 | 0 | 1 | 0 | 0 | 0 | 1 | 0 | In opdracht |  | < Vul hiernaast de juiste status en datum in.
900070207 | 80 | Brandmeldinstallatie | 607178 | Inspectie en onderhoud BMI 12m | Besluit bouwwerken leefomgeving: art. 6.32 / NEN 2654-1: art.5.5.1 en 5.5.2 |  | 12 | maand | rapport en aant. in logboek | controle/preventief onderh. | 2023-03-07 | 1 | 51B12 | GENM DE R V S KAZERNE | 242 | Kantoorgebouw | 0 | 1 | CLAS | CLAS | 0 | 0 | 1 | Apr: 0; Mei: 0 | In opdracht |  | < Vul hiernaast de juiste status en datum in.
900070212 | 80 | Brandmeldinstallatie | 607183 | Inspectie en onderhoud BMI 12m | Besluit bouwwerken leefomgeving: art. 6.32 / NEN 2654-1: art.5.5.1 en 5.5.2 |  | 12 | maand | rapport en aant. in logboek | controle/preventief onderh. | 2023-06-22 | 1 | 51B12 | GENM DE R V S KAZERNE | 249 | Kantoorgebouw | 0 | 1 | CLAS | CLAS |  |  |  | Apr: 0; Mei: 0; Jun: 1; Jul: 0; Aug: 0 | In opdracht |  | < Vul hiernaast de juiste status en datum in.
900070212 | 80 | Brandmeldinstallatie | 606563 | RVB controle BMI 4m | Besluit bouwwerken leefomgeving: art. 6.32 / NEN 2654-1: art. 5.5.2.3 |  | 4 | maand | rapport en aant. in logboek | controle | 2023-11-02 | 3 | 51B12 | GENM DE R V S KAZERNE | 249 | Kantoorgebouw | 0 | 1 | CLAS | CLAS | 0 | 0 | 1 | 0 | 0 | 0 | 1 | 0 | 0 | 0 | 1 | 0 | In opdracht |  | < Vul hiernaast de juiste status en datum in.
900070213 | 80 | Brandmeldinstallatie | 606564 | RVB controle BMI 4m | Besluit bouwwerken leefomgeving: art. 6.32 / NEN 2654-1: art. 5.5.2.3 |  | 4 | maand | rapport en aant. in logboek | controle | 2023-07-24 | 3 | 51B12 | GENM DE R V S KAZERNE | 250 | Kantoorgebouw | 0 | 1 | CLAS | CLAS | 0 | 0 | 1 | 0 | 0 | 0 | 1 | 0 | 0 | 0 | 1 | 0 | In opdracht |  | < Vul hiernaast de juiste status en datum in.
900070213 | 80 | Brandmeldinstallatie | 607184 | Inspectie en onderhoud BMI 12m | Besluit bouwwerken leefomgeving: art. 6.32 / NEN 2654-1: art.5.5.1 en 5.5.2 |  | 12 | maand | rapport en aant. in logboek | controle/preventief onderh. | 2023-03-02 | 1 | 51B12 | GENM DE R V S KAZERNE | 250 | Kantoorgebouw | 0 | 1 | CLAS | CLAS | 0 | 0 | 1 | Apr: 0; Mei: 0 | In opdracht |  | < Vul hiernaast de juiste status en datum in.
900070214 | 80 | Brandmeldinstallatie | 607185 | Inspectie en onderhoud BMI 12m | Besluit bouwwerken leefomgeving: art. 6.32 / NEN 2654-1: art.5.5.1 en 5.5.2 |  | 12 | maand | rapport en aant. in logboek | controle/preventief onderh. | 2023-03-06 | 1 | 51B12 | GENM DE R V S KAZERNE | 251 | Lesgebouw | 0 | 0.01 | CLAS | CLAS | 0 | 0 | 1 | Apr: 0; Mei: 0 | In opdracht |  | < Vul hiernaast de juiste status en datum in.
900070214 | 80 | Brandmeldinstallatie | 606565 | RVB controle BMI 4m | Besluit bouwwerken leefomgeving: art. 6.32 / NEN 2654-1: art. 5.5.2.3 |  | 4 | maand | rapport en aant. in logboek | controle | 2023-11-03 | 3 | 51B12 | GENM DE R V S KAZERNE | 251 | Lesgebouw | 0 | 0.01 | CLAS | CLAS | 0 | 0 | 1 | 0 | 0 | 0 | 1 | 0 | 0 | 0 | 1 | 0 | In opdracht |  | < Vul hiernaast de juiste status en datum in.
900070215 | 80 | Brandmeldinstallatie | 606566 | RVB controle BMI 4m | Besluit bouwwerken leefomgeving: art. 6.32 / NEN 2654-1: art. 5.5.2.3 |  | 4 | maand | rapport en aant. in logboek | controle | 2023-10-04 | 3 | 51B12 | GENM DE R V S KAZERNE | 253 | Magazijn | 0 | 1A | CLAS | CLAS | 0 | 1 | 0 | 0 | 0 | 1 | 0 | 0 | 0 | 1 | 0 | 0 | In opdracht |  | < Vul hiernaast de juiste status en datum in.
900070215 | 80 | Brandmeldinstallatie | 607186 | Inspectie en onderhoud BMI 12m | Besluit bouwwerken leefomgeving: art. 6.32 / NEN 2654-1: art.5.5.1 en 5.5.2 |  | 12 | maand | rapport en aant. in logboek | controle/preventief onderh. | 2023-06-12 | 1 | 51B12 | GENM DE R V S KAZERNE | 253 | Magazijn | 0 | 1A | CLAS | CLAS |  |  |  | Apr: 0; Mei: 0; Jun: 1; Jul: 0; Aug: 0 | In opdracht |  | < Vul hiernaast de juiste status en datum in.
900070216 | 80 | Brandmeldinstallatie | 607187 | Inspectie en onderhoud BMI 12m | Besluit bouwwerken leefomgeving: art. 6.32 / NEN 2654-1: art.5.5.1 en 5.5.2 |  | 12 | maand | rapport en aant. in logboek | controle/preventief onderh. | 2023-06-06 | 1 | 51B12 | GENM DE R V S KAZERNE | 254 | Magazijn | 0 | 1 | CLAS | CLAS |  |  |  | Apr: 0; Mei: 0; Jun: 1; Jul: 0; Aug: 0 | In opdracht |  | < Vul hiernaast de juiste status en datum in.
900070216 | 80 | Brandmeldinstallatie | 606567 | RVB controle BMI 4m | Besluit bouwwerken leefomgeving: art. 6.32 / NEN 2654-1: art. 5.5.2.3 |  | 4 | maand | rapport en aant. in logboek | controle | 2023-10-04 | 3 | 51B12 | GENM DE R V S KAZERNE | 254 | Magazijn | 0 | 1 | CLAS | CLAS | 0 | 1 | 0 | 0 | 0 | 1 | 0 | 0 | 0 | 1 | 0 | 0 | In opdracht |  | < Vul hiernaast de juiste status en datum in.
900070217 | 80 | Brandmeldinstallatie | 606568 | RVB controle BMI 4m | Besluit bouwwerken leefomgeving: art. 6.32 / NEN 2654-1: art. 5.5.2.3 |  | 4 | maand | rapport en aant. in logboek | controle | 2023-11-02 | 3 | 51B12 | GENM DE R V S KAZERNE | 258 | Werkplaats | 0 | 1 | CLAS | CLAS | 0 | 0 | 1 | 0 | 0 | 0 | 1 | 0 | 0 | 0 | 1 | 0 | In opdracht |  | < Vul hiernaast de juiste status en datum in.
900070217 | 80 | Brandmeldinstallatie | 607188 | Inspectie en onderhoud BMI 12m | Besluit bouwwerken leefomgeving: art. 6.32 / NEN 2654-1: art.5.5.1 en 5.5.2 |  | 12 | maand | rapport en aant. in logboek | controle/preventief onderh. | 2023-03-06 | 1 | 51B12 | GENM DE R V S KAZERNE | 258 | Werkplaats | 0 | 1 | CLAS | CLAS | 0 | 0 | 1 | Apr: 0; Mei: 0 | In opdracht |  | < Vul hiernaast de juiste status en datum in.
900070218 | 80 | Brandmeldinstallatie | 607189 | Inspectie en onderhoud BMI 12m | Besluit bouwwerken leefomgeving: art. 6.32 / NEN 2654-1: art.5.5.1 en 5.5.2 |  | 12 | maand | rapport en aant. in logboek | controle/preventief onderh. | 2023-06-15 | 1 | 51B12 | GENM DE R V S KAZERNE | 259 | Werkplaats | 0 | 1 | CLAS | CLAS |  |  |  | Apr: 0; Mei: 0; Jun: 1; Jul: 0; Aug: 0 | In opdracht |  | < Vul hiernaast de juiste status en datum in.
900070218 | 80 | Brandmeldinstallatie | 606569 | RVB controle BMI 4m | Besluit bouwwerken leefomgeving: art. 6.32 / NEN 2654-1: art. 5.5.2.3 |  | 4 | maand | rapport en aant. in logboek | controle | 2024-02-07 | 3 | 51B12 | GENM DE R V S KAZERNE | 259 | Werkplaats | 0 | 1 | CLAS | CLAS | 0 | 1 | 0 | 0 | 0 | 1 | 0 | 0 | 0 | 1 | 0 | 0 | In opdracht |  | < Vul hiernaast de juiste status en datum in.
900070220 | 80 | Brandmeldinstallatie | 606571 | RVB controle BMI 4m | Besluit bouwwerken leefomgeving: art. 6.32 / NEN 2654-1: art. 5.5.2.3 |  | 4 | maand | rapport en aant. in logboek | controle | 2024-01-11 | 3 | 51B12 | GENM DE R V S KAZERNE | 266 | Wapenkamer | 0 | 1 | CLAS | CLAS | 1 | 0 | 0 | 0 | 1 | 0 | 0 | 0 | 1 | 0 | 0 | 0 | In opdracht |  | < Vul hiernaast de juiste status en datum in.
900070220 | 80 | Brandmeldinstallatie | 607191 | Inspectie en onderhoud BMI 12m | Besluit bouwwerken leefomgeving: art. 6.32 / NEN 2654-1: art.5.5.1 en 5.5.2 |  | 12 | maand | rapport en aant. in logboek | controle/preventief onderh. | 2023-10-25 | 1 | 51B12 | GENM DE R V S KAZERNE | 266 | Wapenkamer | 0 | 1 | CLAS | CLAS |  |  |  | Aug: 0; Sep: 0; Okt: 1; Nov: 0; Dec: 0 | In opdracht |  | < Vul hiernaast de juiste status en datum in.
900070222 | 80 | Brandmeldinstallatie | 607193 | Inspectie en onderhoud BMI 12m | Besluit bouwwerken leefomgeving: art. 6.32 / NEN 2654-1: art.5.5.1 en 5.5.2 |  | 12 | maand | rapport en aant. in logboek | controle/preventief onderh. | 2023-03-06 | 1 | 51B12 | GENM DE R V S KAZERNE | 269 | Magazijn | 0 | 1 | CLAS | CLAS | 0 | 0 | 1 | Apr: 0; Mei: 0 | In opdracht |  | < Vul hiernaast de juiste status en datum in.
900070222 | 80 | Brandmeldinstallatie | 606573 | RVB controle BMI 4m | Besluit bouwwerken leefomgeving: art. 6.32 / NEN 2654-1: art. 5.5.2.3 |  | 4 | maand | rapport en aant. in logboek | controle | 2023-11-02 | 3 | 51B12 | GENM DE R V S KAZERNE | 269 | Magazijn | 0 | 1 | CLAS | CLAS | 0 | 0 | 1 | 0 | 0 | 0 | 1 | 0 | 0 | 0 | 1 | 0 | In opdracht |  | < Vul hiernaast de juiste status en datum in.
900070226 | 80 | Brandmeldinstallatie | 606577 | RVB controle BMI 4m | Besluit bouwwerken leefomgeving: art. 6.32 / NEN 2654-1: art. 5.5.2.3 |  | 4 | maand | rapport en aant. in logboek | controle | 2024-02-14 | 3 | 51B12 | GENM DE R V S KAZERNE | 326 | Kinderdagverblijf | 0 | 012 | CLAS | CLAS | 0 | 1 | 0 | 0 | 0 | 1 | 0 | 0 | 0 | 1 | 0 | 0 | In opdracht |  | < Vul hiernaast de juiste status en datum in.
900070226 | 80 | Brandmeldinstallatie | 607197 | Inspectie en onderhoud BMI 12m | Besluit bouwwerken leefomgeving: art. 6.32 / NEN 2654-1: art.5.5.1 en 5.5.2 |  | 12 | maand | rapport en aant. in logboek | controle/preventief onderh. | 2023-06-26 | 1 | 51B12 | GENM DE R V S KAZERNE | 326 | Kinderdagverblijf | 0 | 012 | CLAS | CLAS |  |  |  | Apr: 0; Mei: 0; Jun: 1; Jul: 0; Aug: 0 | In opdracht |  | < Vul hiernaast de juiste status en datum in.
900070226 | 80 | Brandmeldinstallatie | 880457 | Inspectiecertificaat gecertificeerde BMI 12m | Besluit bouwwerken leefomgeving: art. 6.32 |  | 12 | maand | certificaat | inspectie en onderhoud | 2023-11-03 | 1 | 51B12 | GENM DE R V S KAZERNE | 326 | Kinderdagverblijf | 0 | 012 | CLAS | CLAS |  |  |  | Sep: 0; Okt: 0; Nov: 1; Dec: 0 | In opdracht |  | < Vul hiernaast de juiste status en datum in.
900070227 | 80 | Brandmeldinstallatie | 607198 | Inspectie en onderhoud BMI 12m | Besluit bouwwerken leefomgeving: art. 6.32 / NEN 2654-1: art.5.5.1 en 5.5.2 |  | 12 | maand | rapport en aant. in logboek | controle/preventief onderh. | 2023-06-07 | 1 | 51B12 | GENM DE R V S KAZERNE | 327 | Kantoorgebouw | 0 | 0.01 | CLAS | CLAS |  |  |  | Apr: 0; Mei: 0; Jun: 1; Jul: 0; Aug: 0 | In opdracht |  | < Vul hiernaast de juiste status en datum in.
900070227 | 80 | Brandmeldinstallatie | 606578 | RVB controle BMI 4m | Besluit bouwwerken leefomgeving: art. 6.32 / NEN 2654-1: art. 5.5.2.3 |  | 4 | maand | rapport en aant. in logboek | controle | 2024-02-09 | 3 | 51B12 | GENM DE R V S KAZERNE | 327 | Kantoorgebouw | 0 | 0.01 | CLAS | CLAS | 0 | 1 | 0 | 0 | 0 | 1 | 0 | 0 | 0 | 1 | 0 | 0 | In opdracht |  | < Vul hiernaast de juiste status en datum in.
900070231 | 80 | Brandmeldinstallatie | 607203 | Inspectie en onderhoud BMI 12m | Besluit bouwwerken leefomgeving: art. 6.32 / NEN 2654-1: art.5.5.1 en 5.5.2 |  | 12 | maand | rapport en aant. in logboek | controle/preventief onderh. | 2023-06-26 | 1 | 51B12 | GENM DE R V S KAZERNE | 520 | Sporthal | 0 | 0.02 | CLAS | CLAS |  |  |  | Apr: 0; Mei: 0; Jun: 1; Jul: 0; Aug: 0 | In opdracht |  | < Vul hiernaast de juiste status en datum in.
900070231 | 80 | Brandmeldinstallatie | 606583 | RVB controle BMI 4m | Besluit bouwwerken leefomgeving: art. 6.32 / NEN 2654-1: art. 5.5.2.3 |  | 4 | maand | rapport en aant. in logboek | controle | 2024-02-09 | 3 | 51B12 | GENM DE R V S KAZERNE | 520 | Sporthal | 0 | 0.02 | CLAS | CLAS | 0 | 1 | 0 | 0 | 0 | 1 | 0 | 0 | 0 | 1 | 0 | 0 | In opdracht |  | < Vul hiernaast de juiste status en datum in.
900070232 | 80 | Brandmeldinstallatie | 606584 | RVB controle BMI 4m | Besluit bouwwerken leefomgeving: art. 6.32 / NEN 2654-1: art. 5.5.2.3 |  | 4 | maand | rapport en aant. in logboek | controle | 2024-02-09 | 3 | 51B12 | GENM DE R V S KAZERNE | 521 | Lesgebouw | 0 | 0.02 | CLAS | CLAS | 0 | 1 | 0 | 0 | 0 | 1 | 0 | 0 | 0 | 1 | 0 | 0 | In opdracht |  | < Vul hiernaast de juiste status en datum in.
900070232 | 80 | Brandmeldinstallatie | 607204 | Inspectie en onderhoud BMI 12m | Besluit bouwwerken leefomgeving: art. 6.32 / NEN 2654-1: art.5.5.1 en 5.5.2 |  | 12 | maand | rapport en aant. in logboek | controle/preventief onderh. | 2023-06-27 | 1 | 51B12 | GENM DE R V S KAZERNE | 521 | Lesgebouw | 0 | 0.02 | CLAS | CLAS |  |  |  | Apr: 0; Mei: 0; Jun: 1; Jul: 0; Aug: 0 | In opdracht |  | < Vul hiernaast de juiste status en datum in.
900070233 | 80 | Brandmeldinstallatie | 607205 | Inspectie en onderhoud BMI 12m | Besluit bouwwerken leefomgeving: art. 6.32 / NEN 2654-1: art.5.5.1 en 5.5.2 |  | 12 | maand | rapport en aant. in logboek | controle/preventief onderh. | 2023-06-27 | 1 | 51B12 | GENM DE R V S KAZERNE | 522 | Bedrijfsgebouw | 0 | 0.01A | CLAS | CLAS |  |  |  | Apr: 0; Mei: 0; Jun: 1; Jul: 0; Aug: 0 | In opdracht |  | < Vul hiernaast de juiste status en datum in.
900070233 | 80 | Brandmeldinstallatie | 606585 | RVB controle BMI 4m | Besluit bouwwerken leefomgeving: art. 6.32 / NEN 2654-1: art. 5.5.2.3 |  | 4 | maand | rapport en aant. in logboek | controle | 2024-02-09 | 3 | 51B12 | GENM DE R V S KAZERNE | 522 | Bedrijfsgebouw | 0 | 0.01A | CLAS | CLAS | 0 | 1 | 0 | 0 | 0 | 1 | 0 | 0 | 0 | 1 | 0 | 0 | In opdracht |  | < Vul hiernaast de juiste status en datum in.
900070234 | 80 | Brandmeldinstallatie | 606588 | RVB controle BMI 4m | Besluit bouwwerken leefomgeving: art. 6.32 / NEN 2654-1: art. 5.5.2.3 |  | 4 | maand | rapport en aant. in logboek | controle | 2024-02-14 | 3 | 51B12 | GENM DE R V S KAZERNE | 540 | Lunchaccommodatie | 0 | 0.01 | CLAS | CLAS | 0 | 1 | 0 | 0 | 0 | 1 | 0 | 0 | 0 | 1 | 0 | 0 | In opdracht |  | < Vul hiernaast de juiste status en datum in.
900070234 | 80 | Brandmeldinstallatie | 880549 | Inspectiecertificaat gecertificeerde BMI 36m | Besluit bouwwerken leefomgeving: art. 6.32 |  | 36 | maand | rapport en certificaat | BMI |  | 1 | 51B12 | GENM DE R V S KAZERNE | 540 | Lunchaccommodatie | 0 | 0.01 | CLAS | CLAS | [12 empty] | In opdracht |  | < Vul hiernaast de juiste status en datum in.
900070234 | 80 | Brandmeldinstallatie | 607208 | Inspectie en onderhoud BMI 12m | Besluit bouwwerken leefomgeving: art. 6.32 / NEN 2654-1: art.5.5.1 en 5.5.2 |  | 12 | maand | rapport en aant. in logboek | controle/preventief onderh. | 2023-08-07 | 1 | 51B12 | GENM DE R V S KAZERNE | 540 | Lunchaccommodatie | 0 | 0.01 | CLAS | CLAS |  |  |  | Jun: 0; Jul: 0; Aug: 1; Sep: 0; Okt: 0 | In opdracht |  | < Vul hiernaast de juiste status en datum in.
900070235 | 80 | Brandmeldinstallatie | 607209 | Inspectie en onderhoud BMI 12m | Besluit bouwwerken leefomgeving: art. 6.32 / NEN 2654-1: art.5.5.1 en 5.5.2 |  | 12 | maand | rapport en aant. in logboek | controle/preventief onderh. | 2023-06-29 | 1 | 51B12 | GENM DE R V S KAZERNE | 542 | Werkplaats | 0 | 01 | CLAS | CLAS |  |  |  | Apr: 0; Mei: 0; Jun: 1; Jul: 0; Aug: 0 | In opdracht |  | < Vul hiernaast de juiste status en datum in.
900070235 | 80 | Brandmeldinstallatie | 606589 | RVB controle BMI 4m | Besluit bouwwerken leefomgeving: art. 6.32 / NEN 2654-1: art. 5.5.2.3 |  | 4 | maand | rapport en aant. in logboek | controle | 2024-02-14 | 3 | 51B12 | GENM DE R V S KAZERNE | 542 | Werkplaats | 0 | 01 | CLAS | CLAS | 0 | 1 | 0 | 0 | 0 | 1 | 0 | 0 | 0 | 1 | 0 | 0 | In opdracht |  | < Vul hiernaast de juiste status en datum in.
900070237 | 80 | Brandmeldinstallatie | 606593 | RVB controle BMI 4m | Besluit bouwwerken leefomgeving: art. 6.32 / NEN 2654-1: art. 5.5.2.3 |  | 4 | maand | rapport en aant. in logboek | controle | 2023-11-05 | 3 | 51B12 | GENM DE R V S KAZERNE | S10 | SIM-KKW | 0 | 1 | CLAS | CLAS | 0 | 0 | 1 | 0 | 0 | 0 | 1 | 0 | 0 | 0 | 1 | 0 | In opdracht |  | < Vul hiernaast de juiste status en datum in.
900070237 | 80 | Brandmeldinstallatie | 607213 | Inspectie en onderhoud BMI 12m | Besluit bouwwerken leefomgeving: art. 6.32 / NEN 2654-1: art.5.5.1 en 5.5.2 |  | 12 | maand | rapport en aant. in logboek | controle/preventief onderh. | 2023-03-02 | 1 | 51B12 | GENM DE R V S KAZERNE | S10 | SIM-KKW | 0 | 1 | CLAS | CLAS | 0 | 0 | 1 | Apr: 0; Mei: 0 | In opdracht |  | < Vul hiernaast de juiste status en datum in.
900070238 | 80 | Brandmeldinstallatie | 607214 | Inspectie en onderhoud BMI 12m | Besluit bouwwerken leefomgeving: art. 6.32 / NEN 2654-1: art.5.5.1 en 5.5.2 |  | 12 | maand | rapport en aant. in logboek | controle/preventief onderh. | 2023-03-02 | 1 | 51B12 | GENM DE R V S KAZERNE | S11 | SIM-KKW | 0 | 1 | CLAS | CLAS | 0 | 0 | 1 | Apr: 0; Mei: 0 | In opdracht |  | < Vul hiernaast de juiste status en datum in.
900070238 | 80 | Brandmeldinstallatie | 606594 | RVB controle BMI 4m | Besluit bouwwerken leefomgeving: art. 6.32 / NEN 2654-1: art. 5.5.2.3 |  | 4 | maand | rapport en aant. in logboek | controle | 2023-11-05 | 3 | 51B12 | GENM DE R V S KAZERNE | S11 | SIM-KKW | 0 | 1 | CLAS | CLAS | 0 | 0 | 1 | 0 | 0 | 0 | 1 | 0 | 0 | 0 | 1 | 0 | In opdracht |  | < Vul hiernaast de juiste status en datum in.
900070242 | 80 | Brandmeldinstallatie | 606790 | Inspectie en onderhoud BMI 12m | Besluit bouwwerken leefomgeving: art. 6.32 / NEN 2654-1: art.5.5.1 en 5.5.2 |  | 12 | maand | rapport en aant. in logboek | controle/preventief onderh. | 2023-04-11 | 1 | 45B02 | DISTRICT ZUID | 1 | Kantoorgebouw | 0 | 0.16 | DOSCO | DOSCO |  | 0 | 0 | Apr: 1; Mei: 0; Jun: 0 | In opdracht |  | < Vul hiernaast de juiste status en datum in.
900070242 | 80 | Brandmeldinstallatie | 606170 | RVB controle BMI 4m | Besluit bouwwerken leefomgeving: art. 6.32 / NEN 2654-1: art. 5.5.2.3 |  | 4 | maand | rapport en aant. in logboek | controle | 2023-04-11 | 3 | 45B02 | DISTRICT ZUID | 1 | Kantoorgebouw | 0 | 0.16 | DOSCO | DOSCO |  |  | 0 | 1 | 0 | 0 | 0 | 1 | 0 | 0 | 0 | 1 | In opdracht |  | < Vul hiernaast de juiste status en datum in.
900070326 | 80 | Brandmeldinstallatie | 606653 | RVB controle BMI 4m | Besluit bouwwerken leefomgeving: art. 6.32 / NEN 2654-1: art. 5.5.2.3 |  | 4 | maand | rapport en aant. in logboek | controle | 2024-01-08 | 3 | 51D05 | VLIEGBASIS EINDHOVEN | 476 | Kantoorgebouw | 0 | 1 | CLSK | CLSK | 1 | 0 | 0 | 0 | 1 | 0 | 0 | 0 | 1 | 0 | 0 | 0 | In opdracht |  | < Vul hiernaast de juiste status en datum in.
900070326 | 80 | Brandmeldinstallatie | 607273 | Inspectie en onderhoud BMI 12m | Besluit bouwwerken leefomgeving: art. 6.32 / NEN 2654-1: art.5.5.1 en 5.5.2 |  | 12 | maand | rapport en aant. in logboek | controle/preventief onderh. | 2024-01-08 | 1 | 51D05 | VLIEGBASIS EINDHOVEN | 476 | Kantoorgebouw | 0 | 1 | CLSK | CLSK | 1 | 0 | 0 | Nov: 0; Dec: 0 | In opdracht |  | < Vul hiernaast de juiste status en datum in.
900070328 | 80 | Brandmeldinstallatie | 606292 | RVB controle BMI 4m | Besluit bouwwerken leefomgeving: art. 6.32 / NEN 2654-1: art. 5.5.2.3 |  | 4 | maand | rapport en aant. in logboek | controle | 2023-11-13 | 3 | 45H03 | VLIEGBASIS VOLKEL | 878 | Cargo-Hal | 0 | 1 | CLSK | CLSK | 0 | 0 | 1 | 0 | 0 | 0 | 1 | 0 | 0 | 0 | 1 | 0 | In opdracht |  | < Vul hiernaast de juiste status en datum in.
900070328 | 80 | Brandmeldinstallatie | 606912 | Inspectie en onderhoud BMI 12m | Besluit bouwwerken leefomgeving: art. 6.32 / NEN 2654-1: art.5.5.1 en 5.5.2 |  | 12 | maand | rapport en aant. in logboek | controle/preventief onderh. | 2023-11-13 | 1 | 45H03 | VLIEGBASIS VOLKEL | 878 | Cargo-Hal | 0 | 1 | CLSK | CLSK |  |  |  | Sep: 0; Okt: 0; Nov: 1; Dec: 0 | In opdracht |  | < Vul hiernaast de juiste status en datum in.
900070329 | 80 | Brandmeldinstallatie | 606913 | Inspectie en onderhoud BMI 12m | Besluit bouwwerken leefomgeving: art. 6.32 / NEN 2654-1: art.5.5.1 en 5.5.2 |  | 12 | maand | rapport en aant. in logboek | controle/preventief onderh. | 2023-11-14 | 1 | 45H03 | VLIEGBASIS VOLKEL | 935 | Werkplaats VVU | 0 | 2 | CLSK | CLSK |  |  |  | Sep: 0; Okt: 0; Nov: 1; Dec: 0 | In opdracht |  | < Vul hiernaast de juiste status en datum in.
900070329 | 80 | Brandmeldinstallatie | 606293 | RVB controle BMI 4m | Besluit bouwwerken leefomgeving: art. 6.32 / NEN 2654-1: art. 5.5.2.3 |  | 4 | maand | rapport en aant. in logboek | controle | 2023-11-14 | 3 | 45H03 | VLIEGBASIS VOLKEL | 935 | Werkplaats VVU | 0 | 2 | CLSK | CLSK | 0 | 0 | 1 | 0 | 0 | 0 | 1 | 0 | 0 | 0 | 1 | 0 | In opdracht |  | < Vul hiernaast de juiste status en datum in.
900070331 | 80 | Brandmeldinstallatie | 606203 | RVB controle BMI 4m | Besluit bouwwerken leefomgeving: art. 6.32 / NEN 2654-1: art. 5.5.2.3 |  | 4 | maand | rapport en aant. in logboek | controle | 2024-01-26 | 3 | 45H03 | VLIEGBASIS VOLKEL | 1000 | Stafgebouw 640 Sqn | 0 | 05 | CLSK | CLSK | 1 | 0 | 0 | 0 | 1 | 0 | 0 | 0 | 1 | 0 | 0 | 0 | In opdracht |  | < Vul hiernaast de juiste status en datum in.
900070331 | 80 | Brandmeldinstallatie | 606823 | Inspectie en onderhoud BMI 12m | Besluit bouwwerken leefomgeving: art. 6.32 / NEN 2654-1: art.5.5.1 en 5.5.2 |  | 12 | maand | rapport en aant. in logboek | controle/preventief onderh. | 2024-01-26 | 1 | 45H03 | VLIEGBASIS VOLKEL | 1000 | Stafgebouw 640 Sqn | 0 | 05 | CLSK | CLSK | 1 | 0 | 0 | Nov: 0; Dec: 0 | In opdracht |  | < Vul hiernaast de juiste status en datum in.
900070332 | 80 | Brandmeldinstallatie | 606824 | Inspectie en onderhoud BMI 12m | Besluit bouwwerken leefomgeving: art. 6.32 / NEN 2654-1: art.5.5.1 en 5.5.2 |  | 12 | maand | rapport en aant. in logboek | controle/preventief onderh. | 2023-11-28 | 1 | 45H03 | VLIEGBASIS VOLKEL | 1015 | Stafgebouw 900 SQN | 0 | 2A | CLSK | CLSK |  |  |  | Sep: 0; Okt: 0; Nov: 1; Dec: 0 | In opdracht |  | < Vul hiernaast de juiste status en datum in.
900070332 | 80 | Brandmeldinstallatie | 606204 | RVB controle BMI 4m | Besluit bouwwerken leefomgeving: art. 6.32 / NEN 2654-1: art. 5.5.2.3 |  | 4 | maand | rapport en aant. in logboek | controle | 2023-11-28 | 3 | 45H03 | VLIEGBASIS VOLKEL | 1015 | Stafgebouw 900 SQN | 0 | 2A | CLSK | CLSK | 0 | 0 | 1 | 0 | 0 | 0 | 1 | 0 | 0 | 0 | 1 | 0 | In opdracht |  | < Vul hiernaast de juiste status en datum in.
900070333 | 80 | Brandmeldinstallatie | 606205 | RVB controle BMI 4m | Besluit bouwwerken leefomgeving: art. 6.32 / NEN 2654-1: art. 5.5.2.3 |  | 4 | maand | rapport en aant. in logboek | controle | 2023-11-23 | 3 | 45H03 | VLIEGBASIS VOLKEL | 1022 | VVA , Open Skies | 0 | 13 | CLSK | CLSK | 0 | 0 | 1 | 0 | 0 | 0 | 1 | 0 | 0 | 0 | 1 | 0 | In opdracht |  | < Vul hiernaast de juiste status en datum in.
900070333 | 80 | Brandmeldinstallatie | 606825 | Inspectie en onderhoud BMI 12m | Besluit bouwwerken leefomgeving: art. 6.32 / NEN 2654-1: art.5.5.1 en 5.5.2 |  | 12 | maand | rapport en aant. in logboek | controle/preventief onderh. | 2023-11-23 | 1 | 45H03 | VLIEGBASIS VOLKEL | 1022 | VVA , Open Skies | 0 | 13 | CLSK | CLSK |  |  |  | Sep: 0; Okt: 0; Nov: 1; Dec: 0 | In opdracht |  | < Vul hiernaast de juiste status en datum in.
900070334 | 80 | Brandmeldinstallatie | 606828 | Inspectie en onderhoud BMI 12m | Besluit bouwwerken leefomgeving: art. 6.32 / NEN 2654-1: art.5.5.1 en 5.5.2 |  | 12 | maand | rapport en aant. in logboek | controle/preventief onderh. | 2022-12-12 | 1 | 45H03 | VLIEGBASIS VOLKEL | 1033 | Onderkomen Verbindingen MASS | 0 | 2 | CLSK | CLSK |  |  |  | Okt: 0; Nov: 0; Dec: 1 | In opdracht |  | < Vul hiernaast de juiste status en datum in.
900070334 | 80 | Brandmeldinstallatie | 606208 | RVB controle BMI 4m | Besluit bouwwerken leefomgeving: art. 6.32 / NEN 2654-1: art. 5.5.2.3 |  | 4 | maand | rapport en aant. in logboek | controle | 2023-12-11 | 3 | 45H03 | VLIEGBASIS VOLKEL | 1033 | Onderkomen Verbindingen MASS | 0 | 2 | CLSK | CLSK |  |  | 0 | 1 | 0 | 0 | 0 | 1 | 0 | 0 | 0 | 1 | In opdracht |  | < Vul hiernaast de juiste status en datum in.
900070336 | 80 | Brandmeldinstallatie | 606210 | RVB controle BMI 4m | Besluit bouwwerken leefomgeving: art. 6.32 / NEN 2654-1: art. 5.5.2.3 |  | 4 | maand | rapport en aant. in logboek | controle | 2023-11-29 | 3 | 45H03 | VLIEGBASIS VOLKEL | 1042 | Lvb Zendergebouw | 0 | 2 | CLSK | CLSK | 0 | 0 | 1 | 0 | 0 | 0 | 1 | 0 | 0 | 0 | 1 | 0 | In opdracht |  | < Vul hiernaast de juiste status en datum in.
900070336 | 80 | Brandmeldinstallatie | 606830 | Inspectie en onderhoud BMI 12m | Besluit bouwwerken leefomgeving: art. 6.32 / NEN 2654-1: art.5.5.1 en 5.5.2 |  | 12 | maand | rapport en aant. in logboek | controle/preventief onderh. | 2023-11-29 | 1 | 45H03 | VLIEGBASIS VOLKEL | 1042 | Lvb Zendergebouw | 0 | 2 | CLSK | CLSK |  |  |  | Sep: 0; Okt: 0; Nov: 1; Dec: 0 | In opdracht |  | < Vul hiernaast de juiste status en datum in.
900070340 | 80 | Brandmeldinstallatie | 607277 | Inspectie en onderhoud BMI 12m | Besluit bouwwerken leefomgeving: art. 6.32 / NEN 2654-1: art.5.5.1 en 5.5.2 |  | 12 | maand | rapport en aant. in logboek | controle/preventief onderh. | 2023-12-13 | 1 | 52A01 | LUITENANT-GENERAAL BESTKAZERNE | 002 | Traditiekamer Bevrijdende Vleugels | 0 | 1 | CLAS | CLAS |  |  |  | Okt: 0; Nov: 0; Dec: 1 | In opdracht |  | < Vul hiernaast de juiste status en datum in.
900070340 | 80 | Brandmeldinstallatie | 606657 | RVB controle BMI 4m | Besluit bouwwerken leefomgeving: art. 6.32 / NEN 2654-1: art. 5.5.2.3 |  | 4 | maand | rapport en aant. in logboek | controle | 2023-12-13 | 3 | 52A01 | LUITENANT-GENERAAL BESTKAZERNE | 002 | Traditiekamer Bevrijdende Vleugels | 0 | 1 | CLAS | CLAS |  |  | 0 | 1 | 0 | 0 | 0 | 1 | 0 | 0 | 0 | 1 | In opdracht |  | < Vul hiernaast de juiste status en datum in.
900070350 | 80 | Brandmeldinstallatie | 606668 | RVB controle BMI 4m | Besluit bouwwerken leefomgeving: art. 6.32 / NEN 2654-1: art. 5.5.2.3 |  | 4 | maand | rapport en aant. in logboek | controle | 2023-11-13 | 3 | 52A01 | LUITENANT-GENERAAL BESTKAZERNE | 195 | Brandweer , LUA-registratie | 0 | 1 | CLAS | CLAS | 0 | 0 | 1 | 0 | 0 | 0 | 1 | 0 | 0 | 0 | 1 | 0 | In opdracht |  | < Vul hiernaast de juiste status en datum in.
900070350 | 80 | Brandmeldinstallatie | 607288 | Inspectie en onderhoud BMI 12m | Besluit bouwwerken leefomgeving: art. 6.32 / NEN 2654-1: art.5.5.1 en 5.5.2 |  | 12 | maand | rapport en aant. in logboek | controle/preventief onderh. | 2023-11-13 | 1 | 52A01 | LUITENANT-GENERAAL BESTKAZERNE | 195 | Brandweer , LUA-registratie | 0 | 1 | CLAS | CLAS |  |  |  | Sep: 0; Okt: 0; Nov: 1; Dec: 0 | In opdracht |  | < Vul hiernaast de juiste status en datum in.
900070354 | 80 | Brandmeldinstallatie | 607291 | Inspectie en onderhoud BMI 12m | Besluit bouwwerken leefomgeving: art. 6.32 / NEN 2654-1: art.5.5.1 en 5.5.2 |  | 12 | maand | rapport en aant. in logboek | controle/preventief onderh. | 2023-12-20 | 1 | 52A01 | LUITENANT-GENERAAL BESTKAZERNE | 300 | Kantoorgebouw | 0 | 1 | CLAS | CLAS |  |  |  | Okt: 0; Nov: 0; Dec: 1 | In opdracht |  | < Vul hiernaast de juiste status en datum in.
900070354 | 80 | Brandmeldinstallatie | 606671 | RVB controle BMI 4m | Besluit bouwwerken leefomgeving: art. 6.32 / NEN 2654-1: art. 5.5.2.3 |  | 4 | maand | rapport en aant. in logboek | controle | 2024-02-16 | 3 | 52A01 | LUITENANT-GENERAAL BESTKAZERNE | 300 | Kantoorgebouw | 0 | 1 | CLAS | CLAS | 0 | 1 | 0 | 0 | 0 | 1 | 0 | 0 | 0 | 1 | 0 | 0 | In opdracht |  | < Vul hiernaast de juiste status en datum in.
900070356 | 80 | Brandmeldinstallatie | 606673 | RVB controle BMI 4m | Besluit bouwwerken leefomgeving: art. 6.32 / NEN 2654-1: art. 5.5.2.3 |  | 4 | maand | rapport en aant. in logboek | controle | 2024-02-16 | 3 | 52A01 | LUITENANT-GENERAAL BESTKAZERNE | 301 | Kantoorgebouw | 0 | 1 | CLAS | CLAS | 0 | 1 | 0 | 0 | 0 | 1 | 0 | 0 | 0 | 1 | 0 | 0 | In opdracht |  | < Vul hiernaast de juiste status en datum in.
900070356 | 80 | Brandmeldinstallatie | 607293 | Inspectie en onderhoud BMI 12m | Besluit bouwwerken leefomgeving: art. 6.32 / NEN 2654-1: art.5.5.1 en 5.5.2 |  | 12 | maand | rapport en aant. in logboek | controle/preventief onderh. | 2023-10-16 | 1 | 52A01 | LUITENANT-GENERAAL BESTKAZERNE | 301 | Kantoorgebouw | 0 | 1 | CLAS | CLAS |  |  |  | Aug: 0; Sep: 0; Okt: 1; Nov: 0; Dec: 0 | In opdracht |  | < Vul hiernaast de juiste status en datum in.
900070356 | 80 | Brandmeldinstallatie | 865808 | Inspectiecertificaat gecertificeerde BMI 36m | Besluit bouwwerken leefomgeving: art. 6.32 |  | 36 | maand | rapport en certificaat | BMI |  | 1 | 52A01 | LUITENANT-GENERAAL BESTKAZERNE | 301 | Kantoorgebouw | 0 | 1 | CLAS | CLAS | [12 empty] | In opdracht |  | < Vul hiernaast de juiste status en datum in.
900070358 | 80 | Brandmeldinstallatie | 607295 | Inspectie en onderhoud BMI 12m | Besluit bouwwerken leefomgeving: art. 6.32 / NEN 2654-1: art.5.5.1 en 5.5.2 |  | 12 | maand | rapport en aant. in logboek | controle/preventief onderh. | 2024-01-31 | 1 | 52A01 | LUITENANT-GENERAAL BESTKAZERNE | 303 | Werkcentrum | 0 | 1 | CLAS | CLAS | 1 | 0 | 0 | Nov: 0; Dec: 0 | In opdracht |  | < Vul hiernaast de juiste status en datum in.
900070358 | 80 | Brandmeldinstallatie | 606675 | RVB controle BMI 4m | Besluit bouwwerken leefomgeving: art. 6.32 / NEN 2654-1: art. 5.5.2.3 |  | 4 | maand | rapport en aant. in logboek | controle | 2024-01-31 | 3 | 52A01 | LUITENANT-GENERAAL BESTKAZERNE | 303 | Werkcentrum | 0 | 1 | CLAS | CLAS | 1 | 0 | 0 | 0 | 1 | 0 | 0 | 0 | 1 | 0 | 0 | 0 | In opdracht |  | < Vul hiernaast de juiste status en datum in.
900070359 | 80 | Brandmeldinstallatie | 606676 | RVB controle BMI 4m | Besluit bouwwerken leefomgeving: art. 6.32 / NEN 2654-1: art. 5.5.2.3 |  | 4 | maand | rapport en aant. in logboek | controle | 2023-10-09 | 3 | 52A01 | LUITENANT-GENERAAL BESTKAZERNE | 304 | Opslag | 0 | 1 | CLAS | CLAS | 0 | 1 | 0 | 0 | 0 | 1 | 0 | 0 | 0 | 1 | 0 | 0 | In opdracht |  | < Vul hiernaast de juiste status en datum in.
900070359 | 80 | Brandmeldinstallatie | 607296 | Inspectie en onderhoud BMI 12m | Besluit bouwwerken leefomgeving: art. 6.32 / NEN 2654-1: art.5.5.1 en 5.5.2 |  | 12 | maand | rapport en aant. in logboek | controle/preventief onderh. | 2022-11-09 | 1 | 52A01 | LUITENANT-GENERAAL BESTKAZERNE | 304 | Opslag | 0 | 1 | CLAS | CLAS |  |  |  | Sep: 0; Okt: 0; Nov: 1; Dec: 0 | In opdracht |  | < Vul hiernaast de juiste status en datum in.
900070360 | 80 | Brandmeldinstallatie | 607297 | Inspectie en onderhoud BMI 12m | Besluit bouwwerken leefomgeving: art. 6.32 / NEN 2654-1: art.5.5.1 en 5.5.2 |  | 12 | maand | rapport en aant. in logboek | controle/preventief onderh. | 2022-11-09 | 1 | 52A01 | LUITENANT-GENERAAL BESTKAZERNE | 304 | Opslag | 0 | 21 | CLAS | CLAS |  |  |  | Sep: 0; Okt: 0; Nov: 1; Dec: 0 | In opdracht |  | < Vul hiernaast de juiste status en datum in.
900070360 | 80 | Brandmeldinstallatie | 606677 | RVB controle BMI 4m | Besluit bouwwerken leefomgeving: art. 6.32 / NEN 2654-1: art. 5.5.2.3 |  | 4 | maand | rapport en aant. in logboek | controle | 2023-08-17 | 3 | 52A01 | LUITENANT-GENERAAL BESTKAZERNE | 304 | Opslag | 0 | 21 | CLAS | CLAS |  |  | 0 | 1 | 0 | 0 | 0 | 1 | 0 | 0 | 0 | 1 | In opdracht |  | < Vul hiernaast de juiste status en datum in.
900070361 | 80 | Brandmeldinstallatie | 606678 | RVB controle BMI 4m | Besluit bouwwerken leefomgeving: art. 6.32 / NEN 2654-1: art. 5.5.2.3 |  | 4 | maand | rapport en aant. in logboek | controle | 2023-08-03 | 3 | 52A01 | LUITENANT-GENERAAL BESTKAZERNE | 305 | Kantoorgebouw | 0 | 1 | CLAS | CLAS |  |  | 0 | 1 | 0 | 0 | 0 | 1 | 0 | 0 | 0 | 1 | In opdracht |  | < Vul hiernaast de juiste status en datum in.
900070361 | 80 | Brandmeldinstallatie | 607298 | Inspectie en onderhoud BMI 12m | Besluit bouwwerken leefomgeving: art. 6.32 / NEN 2654-1: art.5.5.1 en 5.5.2 |  | 12 | maand | rapport en aant. in logboek | controle/preventief onderh. | 2022-12-13 | 1 | 52A01 | LUITENANT-GENERAAL BESTKAZERNE | 305 | Kantoorgebouw | 0 | 1 | CLAS | CLAS |  |  |  | Okt: 0; Nov: 0; Dec: 1 | In opdracht |  | < Vul hiernaast de juiste status en datum in.
900070362 | 80 | Brandmeldinstallatie | 607328 | Inspectie en onderhoud BMI 12m | Besluit bouwwerken leefomgeving: art. 6.32 / NEN 2654-1: art.5.5.1 en 5.5.2 |  | 12 | maand | rapport en aant. in logboek | controle/preventief onderh. | 2023-11-23 | 1 | 52A01 | LUITENANT-GENERAAL BESTKAZERNE | 601 | Kantoorgebouw | 0 | 1 | CLAS | CLAS |  |  |  | Sep: 0; Okt: 0; Nov: 1; Dec: 0 | In opdracht |  | < Vul hiernaast de juiste status en datum in.
900070362 | 80 | Brandmeldinstallatie | 606708 | RVB controle BMI 4m | Besluit bouwwerken leefomgeving: art. 6.32 / NEN 2654-1: art. 5.5.2.3 |  | 4 | maand | rapport en aant. in logboek | controle | 2023-11-23 | 3 | 52A01 | LUITENANT-GENERAAL BESTKAZERNE | 601 | Kantoorgebouw | 0 | 1 | CLAS | CLAS | 0 | 0 | 1 | 0 | 0 | 0 | 1 | 0 | 0 | 0 | 1 | 0 | In opdracht |  | < Vul hiernaast de juiste status en datum in.
900070363 | 80 | Brandmeldinstallatie | 606679 | RVB controle BMI 4m | Besluit bouwwerken leefomgeving: art. 6.32 / NEN 2654-1: art. 5.5.2.3 |  | 4 | maand | rapport en aant. in logboek | controle | 2024-01-29 | 3 | 52A01 | LUITENANT-GENERAAL BESTKAZERNE | 320 | Bedrijfsrestaurant | 0 | 20 | CLAS | CLAS | 1 | 0 | 0 | 0 | 1 | 0 | 0 | 0 | 1 | 0 | 0 | 0 | In opdracht |  | < Vul hiernaast de juiste status en datum in.
900070363 | 80 | Brandmeldinstallatie | 865809 | Inspectiecertificaat gecertificeerde BMI 36m | Besluit bouwwerken leefomgeving: art. 6.32 |  | 36 | maand | rapport en certificaat | BMI |  | 1 | 52A01 | LUITENANT-GENERAAL BESTKAZERNE | 320 | Bedrijfsrestaurant | 0 | 20 | CLAS | CLAS | [12 empty] | In opdracht |  | < Vul hiernaast de juiste status en datum in.
900070363 | 80 | Brandmeldinstallatie | 607299 | Inspectie en onderhoud BMI 12m | Besluit bouwwerken leefomgeving: art. 6.32 / NEN 2654-1: art.5.5.1 en 5.5.2 |  | 12 | maand | rapport en aant. in logboek | controle/preventief onderh. | 2024-01-29 | 1 | 52A01 | LUITENANT-GENERAAL BESTKAZERNE | 320 | Bedrijfsrestaurant | 0 | 20 | CLAS | CLAS | 1 | 0 | 0 | Nov: 0; Dec: 0 | In opdracht |  | < Vul hiernaast de juiste status en datum in.
900070364 | 80 | Brandmeldinstallatie | 607300 | Inspectie en onderhoud BMI 12m | Besluit bouwwerken leefomgeving: art. 6.32 / NEN 2654-1: art.5.5.1 en 5.5.2 |  | 12 | maand | rapport en aant. in logboek | controle/preventief onderh. | 2023-12-21 | 1 | 52A01 | LUITENANT-GENERAAL BESTKAZERNE | 321 | Sporthal | 0 | 1 | CLAS | CLAS |  |  |  | Okt: 0; Nov: 0; Dec: 1 | In opdracht |  | < Vul hiernaast de juiste status en datum in.
900070364 | 80 | Brandmeldinstallatie | 606680 | RVB controle BMI 4m | Besluit bouwwerken leefomgeving: art. 6.32 / NEN 2654-1: art. 5.5.2.3 |  | 4 | maand | rapport en aant. in logboek | controle | 2023-12-21 | 3 | 52A01 | LUITENANT-GENERAAL BESTKAZERNE | 321 | Sporthal | 0 | 1 | CLAS | CLAS |  |  | 0 | 1 | 0 | 0 | 0 | 1 | 0 | 0 | 0 | 1 | In opdracht |  | < Vul hiernaast de juiste status en datum in.
900070367 | 80 | Brandmeldinstallatie | 606683 | RVB controle BMI 4m | Besluit bouwwerken leefomgeving: art. 6.32 / NEN 2654-1: art. 5.5.2.3 |  | 4 | maand | rapport en aant. in logboek | controle | 2024-01-15 | 3 | 52A01 | LUITENANT-GENERAAL BESTKAZERNE | 330 | Kantoorgebouw | 0 | 01 | CLAS | CLAS | 1 | 0 | 0 | 0 | 1 | 0 | 0 | 0 | 1 | 0 | 0 | 0 | In opdracht |  | < Vul hiernaast de juiste status en datum in.
900070367 | 80 | Brandmeldinstallatie | 607303 | Inspectie en onderhoud BMI 12m | Besluit bouwwerken leefomgeving: art. 6.32 / NEN 2654-1: art.5.5.1 en 5.5.2 |  | 12 | maand | rapport en aant. in logboek | controle/preventief onderh. | 2024-01-15 | 1 | 52A01 | LUITENANT-GENERAAL BESTKAZERNE | 330 | Kantoorgebouw | 0 | 01 | CLAS | CLAS | 1 | 0 | 0 | Nov: 0; Dec: 0 | In opdracht |  | < Vul hiernaast de juiste status en datum in.
900070368 | 80 | Brandmeldinstallatie | 607304 | Inspectie en onderhoud BMI 12m | Besluit bouwwerken leefomgeving: art. 6.32 / NEN 2654-1: art.5.5.1 en 5.5.2 |  | 12 | maand | rapport en aant. in logboek | controle/preventief onderh. | 2023-10-09 | 1 | 52A01 | LUITENANT-GENERAAL BESTKAZERNE | 331 | Kantoorgebouw | 0 | 08A | CLAS | CLAS |  |  |  | Aug: 0; Sep: 0; Okt: 1; Nov: 0; Dec: 0 | In opdracht |  | < Vul hiernaast de juiste status en datum in.
900070368 | 80 | Brandmeldinstallatie | 606684 | RVB controle BMI 4m | Besluit bouwwerken leefomgeving: art. 6.32 / NEN 2654-1: art. 5.5.2.3 |  | 4 | maand | rapport en aant. in logboek | controle | 2024-02-16 | 3 | 52A01 | LUITENANT-GENERAAL BESTKAZERNE | 331 | Kantoorgebouw | 0 | 08A | CLAS | CLAS | 0 | 1 | 0 | 0 | 0 | 1 | 0 | 0 | 0 | 1 | 0 | 0 | In opdracht |  | < Vul hiernaast de juiste status en datum in.
900070369 | 80 | Brandmeldinstallatie | 606685 | RVB controle BMI 4m | Besluit bouwwerken leefomgeving: art. 6.32 / NEN 2654-1: art. 5.5.2.3 |  | 4 | maand | rapport en aant. in logboek | controle | 2023-08-02 | 3 | 52A01 | LUITENANT-GENERAAL BESTKAZERNE | 340 | Kantoorgebouw | 0 | 01 | CLAS | CLAS |  |  | 0 | 1 | 0 | 0 | 0 | 1 | 0 | 0 | 0 | 1 | In opdracht |  | < Vul hiernaast de juiste status en datum in.
900070369 | 80 | Brandmeldinstallatie | 607305 | Inspectie en onderhoud BMI 12m | Besluit bouwwerken leefomgeving: art. 6.32 / NEN 2654-1: art.5.5.1 en 5.5.2 |  | 12 | maand | rapport en aant. in logboek | controle/preventief onderh. | 2022-12-14 | 1 | 52A01 | LUITENANT-GENERAAL BESTKAZERNE | 340 | Kantoorgebouw | 0 | 01 | CLAS | CLAS |  |  |  | Okt: 0; Nov: 0; Dec: 1 | In opdracht |  | < Vul hiernaast de juiste status en datum in.
900070370 | 80 | Brandmeldinstallatie | 607306 | Inspectie en onderhoud BMI 12m | Besluit bouwwerken leefomgeving: art. 6.32 / NEN 2654-1: art.5.5.1 en 5.5.2 |  | 12 | maand | rapport en aant. in logboek | controle/preventief onderh. | 2023-10-09 | 1 | 52A01 | LUITENANT-GENERAAL BESTKAZERNE | 341 | Kantoorgebouw | 0 | 08A | CLAS | CLAS |  |  |  | Aug: 0; Sep: 0; Okt: 1; Nov: 0; Dec: 0 | In opdracht |  | < Vul hiernaast de juiste status en datum in.
900070370 | 80 | Brandmeldinstallatie | 606686 | RVB controle BMI 4m | Besluit bouwwerken leefomgeving: art. 6.32 / NEN 2654-1: art. 5.5.2.3 |  | 4 | maand | rapport en aant. in logboek | controle | 2023-10-09 | 3 | 52A01 | LUITENANT-GENERAAL BESTKAZERNE | 341 | Kantoorgebouw | 0 | 08A | CLAS | CLAS | 0 | 1 | 0 | 0 | 0 | 1 | 0 | 0 | 0 | 1 | 0 | 0 | In opdracht |  | < Vul hiernaast de juiste status en datum in.
900070372 | 80 | Brandmeldinstallatie | 606688 | RVB controle BMI 4m | Besluit bouwwerken leefomgeving: art. 6.32 / NEN 2654-1: art. 5.5.2.3 |  | 4 | maand | rapport en aant. in logboek | controle | 2024-02-29 | 3 | 52A01 | LUITENANT-GENERAAL BESTKAZERNE | 351 | Kantoor- , Logistiekgebouw | 0 | 08A | CLAS | CLAS | 0 | 1 | 0 | 0 | 0 | 1 | 0 | 0 | 0 | 1 | 0 | 0 | In opdracht |  | < Vul hiernaast de juiste status en datum in.
900070372 | 80 | Brandmeldinstallatie | 607308 | Inspectie en onderhoud BMI 12m | Besluit bouwwerken leefomgeving: art. 6.32 / NEN 2654-1: art.5.5.1 en 5.5.2 |  | 12 | maand | rapport en aant. in logboek | controle/preventief onderh. | 2023-10-09 | 1 | 52A01 | LUITENANT-GENERAAL BESTKAZERNE | 351 | Kantoor- , Logistiekgebouw | 0 | 08A | CLAS | CLAS |  |  |  | Aug: 0; Sep: 0; Okt: 1; Nov: 0; Dec: 0 | In opdracht |  | < Vul hiernaast de juiste status en datum in.
900070375 | 80 | Brandmeldinstallatie | 607310 | Inspectie en onderhoud BMI 12m | Besluit bouwwerken leefomgeving: art. 6.32 / NEN 2654-1: art.5.5.1 en 5.5.2 |  | 12 | maand | rapport en aant. in logboek | controle/preventief onderh. | 2023-10-31 | 1 | 52A01 | LUITENANT-GENERAAL BESTKAZERNE | 361 | Logistiek Kantoor | 0 | 02A | CLAS | CLAS |  |  |  | Aug: 0; Sep: 0; Okt: 1; Nov: 0; Dec: 0 | In opdracht |  | < Vul hiernaast de juiste status en datum in.
900070375 | 80 | Brandmeldinstallatie | 606690 | RVB controle BMI 4m | Besluit bouwwerken leefomgeving: art. 6.32 / NEN 2654-1: art. 5.5.2.3 |  | 4 | maand | rapport en aant. in logboek | controle | 2024-02-29 | 3 | 52A01 | LUITENANT-GENERAAL BESTKAZERNE | 361 | Logistiek Kantoor | 0 | 02A | CLAS | CLAS | 0 | 1 | 0 | 0 | 0 | 1 | 0 | 0 | 0 | 1 | 0 | 0 | In opdracht |  | < Vul hiernaast de juiste status en datum in.
900070380 | 80 | Brandmeldinstallatie | 606696 | RVB controle BMI 4m | Besluit bouwwerken leefomgeving: art. 6.32 / NEN 2654-1: art. 5.5.2.3 |  | 4 | maand | rapport en aant. in logboek | controle | 2023-11-22 | 3 | 52A01 | LUITENANT-GENERAAL BESTKAZERNE | 513 | Magazijn , Voertuigstalling | 0 | 1 | CLAS | CLAS | 0 | 0 | 1 | 0 | 0 | 0 | 1 | 0 | 0 | 0 | 1 | 0 | In opdracht |  | < Vul hiernaast de juiste status en datum in.
900070380 | 80 | Brandmeldinstallatie | 607316 | Inspectie en onderhoud BMI 12m | Besluit bouwwerken leefomgeving: art. 6.32 / NEN 2654-1: art.5.5.1 en 5.5.2 |  | 12 | maand | rapport en aant. in logboek | controle/preventief onderh. | 2023-11-22 | 1 | 52A01 | LUITENANT-GENERAAL BESTKAZERNE | 513 | Magazijn , Voertuigstalling | 0 | 1 | CLAS | CLAS |  |  |  | Sep: 0; Okt: 0; Nov: 1; Dec: 0 | In opdracht |  | < Vul hiernaast de juiste status en datum in.
900070381 | 80 | Brandmeldinstallatie | 607317 | Inspectie en onderhoud BMI 12m | Besluit bouwwerken leefomgeving: art. 6.32 / NEN 2654-1: art.5.5.1 en 5.5.2 |  | 12 | maand | rapport en aant. in logboek | controle/preventief onderh. | 2023-11-22 | 1 | 52A01 | LUITENANT-GENERAAL BESTKAZERNE | 514 | Magazijn , Voertuigstalling | 0 | 1 | CLAS | CLAS |  |  |  | Sep: 0; Okt: 0; Nov: 1; Dec: 0 | In opdracht |  | < Vul hiernaast de juiste status en datum in.
900070381 | 80 | Brandmeldinstallatie | 606697 | RVB controle BMI 4m | Besluit bouwwerken leefomgeving: art. 6.32 / NEN 2654-1: art. 5.5.2.3 |  | 4 | maand | rapport en aant. in logboek | controle | 2023-11-22 | 3 | 52A01 | LUITENANT-GENERAAL BESTKAZERNE | 514 | Magazijn , Voertuigstalling | 0 | 1 | CLAS | CLAS | 0 | 0 | 1 | 0 | 0 | 0 | 1 | 0 | 0 | 0 | 1 | 0 | In opdracht |  | < Vul hiernaast de juiste status en datum in.
900070382 | 80 | Brandmeldinstallatie | 606698 | RVB controle BMI 4m | Besluit bouwwerken leefomgeving: art. 6.32 / NEN 2654-1: art. 5.5.2.3 |  | 4 | maand | rapport en aant. in logboek | controle | 2023-08-21 | 3 | 52A01 | LUITENANT-GENERAAL BESTKAZERNE | 515 | Magazijn , Voertuigstalling | 0 | 1 | CLAS | CLAS |  |  | 0 | 1 | 0 | 0 | 0 | 1 | 0 | 0 | 0 | 1 | In opdracht |  | < Vul hiernaast de juiste status en datum in.
900070382 | 80 | Brandmeldinstallatie | 607318 | Inspectie en onderhoud BMI 12m | Besluit bouwwerken leefomgeving: art. 6.32 / NEN 2654-1: art.5.5.1 en 5.5.2 |  | 12 | maand | rapport en aant. in logboek | controle/preventief onderh. | 2022-11-10 | 1 | 52A01 | LUITENANT-GENERAAL BESTKAZERNE | 515 | Magazijn , Voertuigstalling | 0 | 1 | CLAS | CLAS |  |  |  | Sep: 0; Okt: 0; Nov: 1; Dec: 0 | In opdracht |  | < Vul hiernaast de juiste status en datum in.
900070387 | 80 | Brandmeldinstallatie | 607323 | Inspectie en onderhoud BMI 12m | Besluit bouwwerken leefomgeving: art. 6.32 / NEN 2654-1: art.5.5.1 en 5.5.2 |  | 12 | maand | rapport en aant. in logboek | controle/preventief onderh. | 2023-12-13 | 1 | 52A01 | LUITENANT-GENERAAL BESTKAZERNE | 520 | Magazijn , Voertuigstalling | 0 | 1 | CLAS | CLAS |  |  |  | Okt: 0; Nov: 0; Dec: 1 | In opdracht |  | < Vul hiernaast de juiste status en datum in.
900070387 | 80 | Brandmeldinstallatie | 606703 | RVB controle BMI 4m | Besluit bouwwerken leefomgeving: art. 6.32 / NEN 2654-1: art. 5.5.2.3 |  | 4 | maand | rapport en aant. in logboek | controle | 2023-12-13 | 3 | 52A01 | LUITENANT-GENERAAL BESTKAZERNE | 520 | Magazijn , Voertuigstalling | 0 | 1 | CLAS | CLAS |  |  | 0 | 1 | 0 | 0 | 0 | 1 | 0 | 0 | 0 | 1 | In opdracht |  | < Vul hiernaast de juiste status en datum in.
900070388 | 80 | Brandmeldinstallatie | 606704 | RVB controle BMI 4m | Besluit bouwwerken leefomgeving: art. 6.32 / NEN 2654-1: art. 5.5.2.3 |  | 4 | maand | rapport en aant. in logboek | controle | 2023-12-13 | 3 | 52A01 | LUITENANT-GENERAAL BESTKAZERNE | 521 | Magazijn , Voertuigstalling | 0 | 1 | CLAS | CLAS |  |  | 0 | 1 | 0 | 0 | 0 | 1 | 0 | 0 | 0 | 1 | In opdracht |  | < Vul hiernaast de juiste status en datum in.
900070388 | 80 | Brandmeldinstallatie | 607324 | Inspectie en onderhoud BMI 12m | Besluit bouwwerken leefomgeving: art. 6.32 / NEN 2654-1: art.5.5.1 en 5.5.2 |  | 12 | maand | rapport en aant. in logboek | controle/preventief onderh. | 2023-12-13 | 1 | 52A01 | LUITENANT-GENERAAL BESTKAZERNE | 521 | Magazijn , Voertuigstalling | 0 | 1 | CLAS | CLAS |  |  |  | Okt: 0; Nov: 0; Dec: 1 | In opdracht |  | < Vul hiernaast de juiste status en datum in.
900070390 | 80 | Brandmeldinstallatie | 607326 | Inspectie en onderhoud BMI 12m | Besluit bouwwerken leefomgeving: art. 6.32 / NEN 2654-1: art.5.5.1 en 5.5.2 |  | 12 | maand | rapport en aant. in logboek | controle/preventief onderh. | 2023-03-22 | 1 | 52A01 | LUITENANT-GENERAAL BESTKAZERNE | 550 | MFPU-bunker (Opslag 650 SQN) | 0 | 1 | CLAS | CLAS | 0 | 0 | 1 | Apr: 0; Mei: 0 | In opdracht |  | < Vul hiernaast de juiste status en datum in.
900070390 | 80 | Brandmeldinstallatie | 606706 | RVB controle BMI 4m | Besluit bouwwerken leefomgeving: art. 6.32 / NEN 2654-1: art. 5.5.2.3 |  | 4 | maand | rapport en aant. in logboek | controle | 2023-10-10 | 3 | 52A01 | LUITENANT-GENERAAL BESTKAZERNE | 550 | MFPU-bunker (Opslag 650 SQN) | 0 | 1 | CLAS | CLAS | 0 | 1 | 0 | 0 | 0 | 1 | 0 | 0 | 0 | 1 | 0 | 0 | In opdracht |  | < Vul hiernaast de juiste status en datum in.
900070391 | 80 | Brandmeldinstallatie | 606707 | RVB controle BMI 4m | Besluit bouwwerken leefomgeving: art. 6.32 / NEN 2654-1: art. 5.5.2.3 |  | 4 | maand | rapport en aant. in logboek | controle | 2023-10-10 | 3 | 52A01 | LUITENANT-GENERAAL BESTKAZERNE | 551 | MFPU-bunker (Opslag CIS) | 0 | 1 | CLAS | CLAS | 0 | 1 | 0 | 0 | 0 | 1 | 0 | 0 | 0 | 1 | 0 | 0 | In opdracht |  | < Vul hiernaast de juiste status en datum in.
900070391 | 80 | Brandmeldinstallatie | 607327 | Inspectie en onderhoud BMI 12m | Besluit bouwwerken leefomgeving: art. 6.32 / NEN 2654-1: art.5.5.1 en 5.5.2 |  | 12 | maand | rapport en aant. in logboek | controle/preventief onderh. | 2022-02-09 | 1 | 52A01 | LUITENANT-GENERAAL BESTKAZERNE | 551 | MFPU-bunker (Opslag CIS) | 0 | 1 | CLAS | CLAS | 0 | 1 | 0 | Apr: 0; Dec: 0 | In opdracht |  | < Vul hiernaast de juiste status en datum in.
900070702 | 80 | Brandmeldinstallatie | 606835 | Inspectie en onderhoud BMI 12m | Besluit bouwwerken leefomgeving: art. 6.32 / NEN 2654-1: art.5.5.1 en 5.5.2 |  | 12 | maand | rapport en aant. in logboek | controle/preventief onderh. | 2023-03-27 | 1 | 45H03 | VLIEGBASIS VOLKEL | 123 | Schildershangar | 0 | 1B | CLSK | CLSK | 0 | 0 | 1 | Apr: 0; Mei: 0 | In opdracht |  | < Vul hiernaast de juiste status en datum in.
900070702 | 80 | Brandmeldinstallatie | 606215 | RVB controle BMI 4m | Besluit bouwwerken leefomgeving: art. 6.32 / NEN 2654-1: art. 5.5.2.3 |  | 4 | maand | rapport en aant. in logboek | controle | 2023-11-06 | 3 | 45H03 | VLIEGBASIS VOLKEL | 123 | Schildershangar | 0 | 1B | CLSK | CLSK | 0 | 0 | 1 | 0 | 0 | 0 | 1 | 0 | 0 | 0 | 1 | 0 | In opdracht |  | < Vul hiernaast de juiste status en datum in.
900070703 | 80 | Brandmeldinstallatie | 606227 | RVB controle BMI 4m | Besluit bouwwerken leefomgeving: art. 6.32 / NEN 2654-1: art. 5.5.2.3 |  | 4 | maand | rapport en aant. in logboek | controle | 2023-11-16 | 3 | 45H03 | VLIEGBASIS VOLKEL | 276 | Werkplaats , Kantoor | 0 | 14 | CLSK | CLSK | 0 | 0 | 1 | 0 | 0 | 0 | 1 | 0 | 0 | 0 | 1 | 0 | In opdracht |  | < Vul hiernaast de juiste status en datum in.
900070703 | 80 | Brandmeldinstallatie | 606847 | Inspectie en onderhoud BMI 12m | Besluit bouwwerken leefomgeving: art. 6.32 / NEN 2654-1: art.5.5.1 en 5.5.2 |  | 12 | maand | rapport en aant. in logboek | controle/preventief onderh. | 2023-11-16 | 1 | 45H03 | VLIEGBASIS VOLKEL | 276 | Werkplaats , Kantoor | 0 | 14 | CLSK | CLSK |  |  |  | Sep: 0; Okt: 0; Nov: 1; Dec: 0 | In opdracht |  | < Vul hiernaast de juiste status en datum in.
900070704 | 80 | Brandmeldinstallatie | 606234 | RVB controle BMI 4m | Besluit bouwwerken leefomgeving: art. 6.32 / NEN 2654-1: art. 5.5.2.3 |  | 4 | maand | rapport en aant. in logboek | controle | 2023-12-04 | 3 | 45H03 | VLIEGBASIS VOLKEL | 398 | LC-bunker 06 | K1 | 006 | CLSK | CLSK |  |  | 0 | 1 | 0 | 0 | 0 | 1 | 0 | 0 | 0 | 1 | In opdracht |  | < Vul hiernaast de juiste status en datum in.
900070704 | 80 | Brandmeldinstallatie | 606854 | Inspectie en onderhoud BMI 12m | Besluit bouwwerken leefomgeving: art. 6.32 / NEN 2654-1: art.5.5.1 en 5.5.2 |  | 12 | maand | rapport en aant. in logboek | controle/preventief onderh. | 2023-03-28 | 1 | 45H03 | VLIEGBASIS VOLKEL | 398 | LC-bunker 06 | K1 | 006 | CLSK | CLSK | 0 | 0 | 1 | Apr: 0; Mei: 0 | In opdracht |  | < Vul hiernaast de juiste status en datum in.
900070705 | 80 | Brandmeldinstallatie | 606855 | Inspectie en onderhoud BMI 12m | Besluit bouwwerken leefomgeving: art. 6.32 / NEN 2654-1: art.5.5.1 en 5.5.2 |  | 12 | maand | rapport en aant. in logboek | controle/preventief onderh. | 2023-03-28 | 1 | 45H03 | VLIEGBASIS VOLKEL | 399 | LC-bunker 24 | K1 | 006 | CLSK | CLSK | 0 | 0 | 1 | Apr: 0; Mei: 0 | In opdracht |  | < Vul hiernaast de juiste status en datum in.
900070705 | 80 | Brandmeldinstallatie | 606235 | RVB controle BMI 4m | Besluit bouwwerken leefomgeving: art. 6.32 / NEN 2654-1: art. 5.5.2.3 |  | 4 | maand | rapport en aant. in logboek | controle | 2023-12-04 | 3 | 45H03 | VLIEGBASIS VOLKEL | 399 | LC-bunker 24 | K1 | 006 | CLSK | CLSK |  |  | 0 | 1 | 0 | 0 | 0 | 1 | 0 | 0 | 0 | 1 | In opdracht |  | < Vul hiernaast de juiste status en datum in.
900070722 | 80 | Brandmeldinstallatie | 606193 | RVB controle BMI 4m | Besluit bouwwerken leefomgeving: art. 6.32 / NEN 2654-1: art. 5.5.2.3 |  | 4 | maand | rapport en aant. in logboek | controle | 2023-11-01 | 3 | 45C21 | VAN BREDERODEKAZERNE | Y | Sportgebouw | 0 | 0.02 | CLAS | CLAS | 0 | 0 | 1 | 0 | 0 | 0 | 1 | 0 | 0 | 0 | 1 | 0 | In opdracht |  | < Vul hiernaast de juiste status en datum in.
900070722 | 80 | Brandmeldinstallatie | 606813 | Inspectie en onderhoud BMI 12m | Besluit bouwwerken leefomgeving: art. 6.32 / NEN 2654-1: art.5.5.1 en 5.5.2 |  | 12 | maand | rapport en aant. in logboek | controle/preventief onderh. | 2023-11-01 | 1 | 45C21 | VAN BREDERODEKAZERNE | Y | Sportgebouw | 0 | 0.02 | CLAS | CLAS |  |  |  | Sep: 0; Okt: 0; Nov: 1; Dec: 0 | In opdracht |  | < Vul hiernaast de juiste status en datum in.
900070723 | 80 | Brandmeldinstallatie | 606818 | Inspectie en onderhoud BMI 12m | Besluit bouwwerken leefomgeving: art. 6.32 / NEN 2654-1: art.5.5.1 en 5.5.2 |  | 12 | maand | rapport en aant. in logboek | controle/preventief onderh. | 2023-11-20 | 1 | 45F13 | SPRINGTERREIN SCHAIJK | TVO | Kantoor | 0 | 02 | CLAS | CLAS |  |  |  | Sep: 0; Okt: 0; Nov: 1; Dec: 0 | In opdracht |  | < Vul hiernaast de juiste status en datum in.
900070723 | 80 | Brandmeldinstallatie | 606198 | RVB controle BMI 4m | Besluit bouwwerken leefomgeving: art. 6.32 / NEN 2654-1: art. 5.5.2.3 |  | 4 | maand | rapport en aant. in logboek | controle | 2023-11-20 | 3 | 45F13 | SPRINGTERREIN SCHAIJK | TVO | Kantoor | 0 | 02 | CLAS | CLAS | 0 | 0 | 1 | 0 | 0 | 0 | 1 | 0 | 0 | 0 | 1 | 0 | In opdracht |  | < Vul hiernaast de juiste status en datum in.
900071068 | 80 | Brandmeldinstallatie | 606650 | RVB controle BMI 4m | Besluit bouwwerken leefomgeving: art. 6.32 / NEN 2654-1: art. 5.5.2.3 |  | 4 | maand | rapport en aant. in logboek | controle | 2023-09-08 | 3 | 51D05 | VLIEGBASIS EINDHOVEN | 553 | HOT-cargo | 0 | 08 | CLSK | CLSK | 1 | 0 | 0 | 0 | 1 | 0 | 0 | 0 | 1 | 0 | 0 | 0 | In opdracht |  | < Vul hiernaast de juiste status en datum in.
900071068 | 80 | Brandmeldinstallatie | 607270 | Inspectie en onderhoud BMI 12m | Besluit bouwwerken leefomgeving: art. 6.32 / NEN 2654-1: art.5.5.1 en 5.5.2 |  | 12 | maand | rapport en aant. in logboek | controle/preventief onderh. | 2023-01-03 | 1 | 51D05 | VLIEGBASIS EINDHOVEN | 553 | HOT-cargo | 0 | 08 | CLSK | CLSK | 1 | 0 | 0 | Nov: 0; Dec: 0 | In opdracht |  | < Vul hiernaast de juiste status en datum in.
900071112 | 80 | Brandmeldinstallatie | 606586 | RVB controle BMI 4m | Besluit bouwwerken leefomgeving: art. 6.32 / NEN 2654-1: art. 5.5.2.3 |  | 4 | maand | rapport en aant. in logboek | controle | 2024-02-09 | 3 | 51B12 | GENM DE R V S KAZERNE | 523 | Instructiehal | 0 | 011 | CLAS | CLAS | 0 | 1 | 0 | 0 | 0 | 1 | 0 | 0 | 0 | 1 | 0 | 0 | In opdracht |  | < Vul hiernaast de juiste status en datum in.
900071112 | 80 | Brandmeldinstallatie | 607206 | Inspectie en onderhoud BMI 12m | Besluit bouwwerken leefomgeving: art. 6.32 / NEN 2654-1: art.5.5.1 en 5.5.2 |  | 12 | maand | rapport en aant. in logboek | controle/preventief onderh. | 2023-06-28 | 1 | 51B12 | GENM DE R V S KAZERNE | 523 | Instructiehal | 0 | 011 | CLAS | CLAS |  |  |  | Apr: 0; Mei: 0; Jun: 1; Jul: 0; Aug: 0 | In opdracht |  | < Vul hiernaast de juiste status en datum in.
900071113 | 80 | Brandmeldinstallatie | 607207 | Inspectie en onderhoud BMI 12m | Besluit bouwwerken leefomgeving: art. 6.32 / NEN 2654-1: art.5.5.1 en 5.5.2 |  | 12 | maand | rapport en aant. in logboek | controle/preventief onderh. | 2023-07-07 | 1 | 51B12 | GENM DE R V S KAZERNE | 524 | Instructiehal | 0 | 009 | CLAS | CLAS |  |  |  | Mei: 0; Jun: 0; Jul: 1; Aug: 0; Sep: 0 | In opdracht |  | < Vul hiernaast de juiste status en datum in.
900071113 | 80 | Brandmeldinstallatie | 606587 | RVB controle BMI 4m | Besluit bouwwerken leefomgeving: art. 6.32 / NEN 2654-1: art. 5.5.2.3 |  | 4 | maand | rapport en aant. in logboek | controle | 2024-02-09 | 3 | 51B12 | GENM DE R V S KAZERNE | 524 | Instructiehal | 0 | 009 | CLAS | CLAS | 0 | 1 | 0 | 0 | 0 | 1 | 0 | 0 | 0 | 1 | 0 | 0 | In opdracht |  | < Vul hiernaast de juiste status en datum in.
900071116 | 80 | Brandmeldinstallatie | 606656 | RVB controle BMI 4m | Besluit bouwwerken leefomgeving: art. 6.32 / NEN 2654-1: art. 5.5.2.3 |  | 4 | maand | rapport en aant. in logboek | controle | 2023-11-10 | 3 | 51E02 | MC LIESHOUT | WPL | Werkplaats | 0 | 0.01 | CLAS | CLAS | 0 | 0 | 1 | 0 | 0 | 0 | 1 | 0 | 0 | 0 | 1 | 0 | In opdracht |  | < Vul hiernaast de juiste status en datum in.
900071116 | 80 | Brandmeldinstallatie | 607276 | Inspectie en onderhoud BMI 12m | Besluit bouwwerken leefomgeving: art. 6.32 / NEN 2654-1: art.5.5.1 en 5.5.2 |  | 12 | maand | rapport en aant. in logboek | controle/preventief onderh. | 2023-07-03 | 1 | 51E02 | MC LIESHOUT | WPL | Werkplaats | 0 | 0.01 | CLAS | CLAS |  |  |  | Mei: 0; Jun: 0; Jul: 1; Aug: 0; Sep: 0 | In opdracht |  | < Vul hiernaast de juiste status en datum in.
900080283 | 80 | Brandmeldinstallatie | 607271 | Inspectie en onderhoud BMI 12m | Besluit bouwwerken leefomgeving: art. 6.32 / NEN 2654-1: art.5.5.1 en 5.5.2 |  | 12 | maand | rapport en aant. in logboek | controle/preventief onderh. | 2024-01-19 | 1 | 51D05 | VLIEGBASIS EINDHOVEN | 574 | PISO-gebouw | 0 | 04 | CLSK | CLSK | 1 | 0 | 0 | Nov: 0; Dec: 0 | In opdracht |  | < Vul hiernaast de juiste status en datum in.
900080283 | 80 | Brandmeldinstallatie | 606651 | RVB controle BMI 4m | Besluit bouwwerken leefomgeving: art. 6.32 / NEN 2654-1: art. 5.5.2.3 |  | 4 | maand | rapport en aant. in logboek | controle | 2024-01-19 | 3 | 51D05 | VLIEGBASIS EINDHOVEN | 574 | PISO-gebouw | 0 | 04 | CLSK | CLSK | 1 | 0 | 0 | 0 | 1 | 0 | 0 | 0 | 1 | 0 | 0 | 0 | In opdracht |  | < Vul hiernaast de juiste status en datum in.
900080292 | 80 | Brandmeldinstallatie | 606629 | RVB controle BMI 4m | Besluit bouwwerken leefomgeving: art. 6.32 / NEN 2654-1: art. 5.5.2.3 |  | 4 | maand | rapport en aant. in logboek | controle | 2023-11-15 | 3 | 51D05 | VLIEGBASIS EINDHOVEN | 501 | Shelter (Logistiek , Facilitair) | 0 | 1B | CLSK | CLSK | 0 | 0 | 1 | 0 | 0 | 0 | 1 | 0 | 0 | 0 | 1 | 0 | In opdracht |  | < Vul hiernaast de juiste status en datum in.
900080292 | 80 | Brandmeldinstallatie | 607249 | Inspectie en onderhoud BMI 12m | Besluit bouwwerken leefomgeving: art. 6.32 / NEN 2654-1: art.5.5.1 en 5.5.2 |  | 12 | maand | rapport en aant. in logboek | controle/preventief onderh. | 2023-03-30 | 1 | 51D05 | VLIEGBASIS EINDHOVEN | 501 | Shelter (Logistiek , Facilitair) | 0 | 1B | CLSK | CLSK | 0 | 0 | 1 | Apr: 0; Mei: 0 | In opdracht |  | < Vul hiernaast de juiste status en datum in.
900081318 | 80 | Brandmeldinstallatie | 822217 | Inspectiecertificaat gecertificeerde BMI 36m | Besluit bouwwerken leefomgeving: art. 6.32 |  | 36 | maand | rapport en certificaat | BMI |  | 1 | 45C16 | LUNETTENKAZERNE | K | KEK-gebouw | 0 | 2 | CLAS | CLAS | [12 empty] | In opdracht |  | < Vul hiernaast de juiste status en datum in.
900081318 | 80 | Brandmeldinstallatie | 606180 | RVB controle BMI 4m | Besluit bouwwerken leefomgeving: art. 6.32 / NEN 2654-1: art. 5.5.2.3 |  | 4 | maand | rapport en aant. in logboek | controle | 2023-12-06 | 3 | 45C16 | LUNETTENKAZERNE | K | KEK-gebouw | 0 | 2 | CLAS | CLAS |  |  | 0 | 1 | 0 | 0 | 0 | 1 | 0 | 0 | 0 | 1 | In opdracht |  | < Vul hiernaast de juiste status en datum in.
900081318 | 80 | Brandmeldinstallatie | 606800 | Inspectie en onderhoud BMI 12m | Besluit bouwwerken leefomgeving: art. 6.32 / NEN 2654-1: art.5.5.1 en 5.5.2 |  | 12 | maand | rapport en aant. in logboek | controle/preventief onderh. | 2023-08-03 | 1 | 45C16 | LUNETTENKAZERNE | K | KEK-gebouw | 0 | 2 | CLAS | CLAS |  |  |  | Jun: 0; Jul: 0; Aug: 1; Sep: 0; Okt: 0 | In opdracht |  | < Vul hiernaast de juiste status en datum in.
900081326 | 80 | Brandmeldinstallatie | 606811 | Inspectie en onderhoud BMI 12m | Besluit bouwwerken leefomgeving: art. 6.32 / NEN 2654-1: art.5.5.1 en 5.5.2 |  | 12 | maand | rapport en aant. in logboek | controle/preventief onderh. | 2023-01-25 | 1 | 45C21 | VAN BREDERODEKAZERNE | R | Portiersloge | 0 | 3 | CLAS | CLAS | 1 | 0 | 0 | Nov: 0; Dec: 0 | In opdracht |  | < Vul hiernaast de juiste status en datum in.
900081326 | 80 | Brandmeldinstallatie | 606191 | RVB controle BMI 4m | Besluit bouwwerken leefomgeving: art. 6.32 / NEN 2654-1: art. 5.5.2.3 |  | 4 | maand | rapport en aant. in logboek | controle | 2023-06-02 | 3 | 45C21 | VAN BREDERODEKAZERNE | R | Portiersloge | 0 | 3 | CLAS | CLAS | 0 | 1 | 0 | 0 | 0 | 1 | 0 | 0 | 0 | 1 | 0 | 0 | In opdracht |  | < Vul hiernaast de juiste status en datum in.
900083955 | 80 | Brandmeldinstallatie | 606530 | RVB controle BMI 4m | Besluit bouwwerken leefomgeving: art. 6.32 / NEN 2654-1: art. 5.5.2.3 |  | 4 | maand | rapport en aant. in logboek | controle | 2023-11-03 | 3 | 51B12 | GENM DE R V S KAZERNE | 100 | Portiersloge | 0 | 3 | CLAS | CLAS | 0 | 0 | 1 | 0 | 0 | 0 | 1 | 0 | 0 | 0 | 1 | 0 | In opdracht |  | < Vul hiernaast de juiste status en datum in.
900083955 | 80 | Brandmeldinstallatie | 607150 | Inspectie en onderhoud BMI 12m | Besluit bouwwerken leefomgeving: art. 6.32 / NEN 2654-1: art.5.5.1 en 5.5.2 |  | 12 | maand | rapport en aant. in logboek | controle/preventief onderh. | 2023-11-03 | 1 | 51B12 | GENM DE R V S KAZERNE | 100 | Portiersloge | 0 | 3 | CLAS | CLAS |  |  |  | Sep: 0; Okt: 0; Nov: 1; Dec: 0 | In opdracht |  | < Vul hiernaast de juiste status en datum in.
900084965 | 80 | Brandmeldinstallatie | 607156 | Inspectie en onderhoud BMI 12m | Besluit bouwwerken leefomgeving: art. 6.32 / NEN 2654-1: art.5.5.1 en 5.5.2 |  | 12 | maand | rapport en aant. in logboek | controle/preventief onderh. | 2023-03-07 | 1 | 51B12 | GENM DE R V S KAZERNE | 146 | Kantine , Bioscoop | 0 | 43 | CLAS | CLAS | 0 | 0 | 1 | Apr: 0; Mei: 0 | In opdracht |  | < Vul hiernaast de juiste status en datum in.
900084965 | 80 | Brandmeldinstallatie | 880555 | Inspectiecertificaat gecertificeerde BMI 36m | Besluit bouwwerken leefomgeving: art. 6.32 |  | 36 | maand | rapport en certificaat | BMI |  | 1 | 51B12 | GENM DE R V S KAZERNE | 146 | Kantine , Bioscoop | 0 | 43 | CLAS | CLAS | [12 empty] | In opdracht |  | < Vul hiernaast de juiste status en datum in.
900084965 | 80 | Brandmeldinstallatie | 606536 | RVB controle BMI 4m | Besluit bouwwerken leefomgeving: art. 6.32 / NEN 2654-1: art. 5.5.2.3 |  | 4 | maand | rapport en aant. in logboek | controle | 2023-11-01 | 3 | 51B12 | GENM DE R V S KAZERNE | 146 | Kantine , Bioscoop | 0 | 43 | CLAS | CLAS | 0 | 0 | 1 | 0 | 0 | 0 | 1 | 0 | 0 | 0 | 1 | 0 | In opdracht |  | < Vul hiernaast de juiste status en datum in.
900085017 | 80 | Brandmeldinstallatie | 607169 | Inspectie en onderhoud BMI 12m | Besluit bouwwerken leefomgeving: art. 6.32 / NEN 2654-1: art.5.5.1 en 5.5.2 |  | 12 | maand | rapport en aant. in logboek | controle/preventief onderh. | 2022-03-08 | 1 | 51B12 | GENM DE R V S KAZERNE | 208 | Werkplaats | 0 | 1 | CLAS | CLAS | 0 | 0 | 1 | Apr: 0; Mei: 0 | In opdracht |  | < Vul hiernaast de juiste status en datum in.
900085017 | 80 | Brandmeldinstallatie | 606549 | RVB controle BMI 4m | Besluit bouwwerken leefomgeving: art. 6.32 / NEN 2654-1: art. 5.5.2.3 |  | 4 | maand | rapport en aant. in logboek | controle | 2023-11-05 | 3 | 51B12 | GENM DE R V S KAZERNE | 208 | Werkplaats | 0 | 1 | CLAS | CLAS | 0 | 0 | 1 | 0 | 0 | 0 | 1 | 0 | 0 | 0 | 1 | 0 | In opdracht |  | < Vul hiernaast de juiste status en datum in.
900085044 | 80 | Brandmeldinstallatie | 607210 | Inspectie en onderhoud BMI 12m | Besluit bouwwerken leefomgeving: art. 6.32 / NEN 2654-1: art.5.5.1 en 5.5.2 |  | 12 | maand | rapport en aant. in logboek | controle/preventief onderh. | 2023-06-29 | 1 | 51B12 | GENM DE R V S KAZERNE | 550 | Werkplaats | 0 | 01 | CLAS | CLAS |  |  |  | Apr: 0; Mei: 0; Jun: 1; Jul: 0; Aug: 0 | In opdracht |  | < Vul hiernaast de juiste status en datum in.
900085044 | 80 | Brandmeldinstallatie | 606590 | RVB controle BMI 4m | Besluit bouwwerken leefomgeving: art. 6.32 / NEN 2654-1: art. 5.5.2.3 |  | 4 | maand | rapport en aant. in logboek | controle | 2024-02-14 | 3 | 51B12 | GENM DE R V S KAZERNE | 550 | Werkplaats | 0 | 01 | CLAS | CLAS | 0 | 1 | 0 | 0 | 0 | 1 | 0 | 0 | 0 | 1 | 0 | 0 | In opdracht |  | < Vul hiernaast de juiste status en datum in.
900086907 | 80 | Brandmeldinstallatie | 606207 | RVB controle BMI 4m | Besluit bouwwerken leefomgeving: art. 6.32 / NEN 2654-1: art. 5.5.2.3 |  | 4 | maand | rapport en aant. in logboek | controle | 2023-12-11 | 3 | 45H03 | VLIEGBASIS VOLKEL | 1030 | Community Centre | 0 | 1 | CLSK | CLSK |  |  | 0 | 1 | 0 | 0 | 0 | 1 | 0 | 0 | 0 | 1 | In opdracht |  | < Vul hiernaast de juiste status en datum in.
900086907 | 80 | Brandmeldinstallatie | 606827 | Inspectie en onderhoud BMI 12m | Besluit bouwwerken leefomgeving: art. 6.32 / NEN 2654-1: art.5.5.1 en 5.5.2 |  | 12 | maand | rapport en aant. in logboek | controle/preventief onderh. | 2022-12-12 | 1 | 45H03 | VLIEGBASIS VOLKEL | 1030 | Community Centre | 0 | 1 | CLSK | CLSK |  |  |  | Okt: 0; Nov: 0; Dec: 1 | In opdracht |  | < Vul hiernaast de juiste status en datum in.
900086977 | 80 | Brandmeldinstallatie | 606185 | RVB controle BMI 4m | Besluit bouwwerken leefomgeving: art. 6.32 / NEN 2654-1: art. 5.5.2.3 |  | 4 | maand | rapport en aant. in logboek | controle | 2023-12-14 | 3 | 45C21 | VAN BREDERODEKAZERNE | L | Muziek fanfare | 0 | 2 | CLAS | CLAS |  |  | 0 | 1 | 0 | 0 | 0 | 1 | 0 | 0 | 0 | 1 | In opdracht |  | < Vul hiernaast de juiste status en datum in.
900086977 | 80 | Brandmeldinstallatie | 606805 | Inspectie en onderhoud BMI 12m | Besluit bouwwerken leefomgeving: art. 6.32 / NEN 2654-1: art.5.5.1 en 5.5.2 |  | 12 | maand | rapport en aant. in logboek | controle/preventief onderh. | 2023-04-13 | 1 | 45C21 | VAN BREDERODEKAZERNE | L | Muziek fanfare | 0 | 2 | CLAS | CLAS |  | 0 | 0 | Apr: 1; Mei: 0; Jun: 0 | In opdracht |  | < Vul hiernaast de juiste status en datum in.
900086978 | 80 | Brandmeldinstallatie | 606810 | Inspectie en onderhoud BMI 12m | Besluit bouwwerken leefomgeving: art. 6.32 / NEN 2654-1: art.5.5.1 en 5.5.2 |  | 12 | maand | rapport en aant. in logboek | controle/preventief onderh. | 2023-11-01 | 1 | 45C21 | VAN BREDERODEKAZERNE | Q | Kantoorgebouw | 0 | 0.01 | CLAS | CLAS |  |  |  | Sep: 0; Okt: 0; Nov: 1; Dec: 0 | In opdracht |  | < Vul hiernaast de juiste status en datum in.
900086978 | 80 | Brandmeldinstallatie | 606190 | RVB controle BMI 4m | Besluit bouwwerken leefomgeving: art. 6.32 / NEN 2654-1: art. 5.5.2.3 |  | 4 | maand | rapport en aant. in logboek | controle | 2023-11-01 | 3 | 45C21 | VAN BREDERODEKAZERNE | Q | Kantoorgebouw | 0 | 0.01 | CLAS | CLAS | 0 | 0 | 1 | 0 | 0 | 0 | 1 | 0 | 0 | 0 | 1 | 0 | In opdracht |  | < Vul hiernaast de juiste status en datum in.
900087047 | 80 | Brandmeldinstallatie | 606791 | Inspectie en onderhoud BMI 12m | Besluit bouwwerken leefomgeving: art. 6.32 / NEN 2654-1: art.5.5.1 en 5.5.2 |  | 12 | maand | rapport en aant. in logboek | controle/preventief onderh. | 2023-08-03 | 1 | 45C16 | LUNETTENKAZERNE | 14 | Lesaccomodatie | 0 | 1 | CLAS | CLAS |  |  |  | Jun: 0; Jul: 0; Aug: 1; Sep: 0; Okt: 0 | In opdracht |  | < Vul hiernaast de juiste status en datum in.
900087047 | 80 | Brandmeldinstallatie | 606171 | RVB controle BMI 4m | Besluit bouwwerken leefomgeving: art. 6.32 / NEN 2654-1: art. 5.5.2.3 |  | 4 | maand | rapport en aant. in logboek | controle | 2023-12-06 | 3 | 45C16 | LUNETTENKAZERNE | 14 | Lesaccomodatie | 0 | 1 | CLAS | CLAS |  |  | 0 | 1 | 0 | 0 | 0 | 1 | 0 | 0 | 0 | 1 | In opdracht |  | < Vul hiernaast de juiste status en datum in.
900087834 | 80 | Brandmeldinstallatie | 607286 | Inspectie en onderhoud BMI 12m | Besluit bouwwerken leefomgeving: art. 6.32 / NEN 2654-1: art.5.5.1 en 5.5.2 |  | 12 | maand | rapport en aant. in logboek | controle/preventief onderh. | 2024-02-19 | 1 | 52A01 | LUITENANT-GENERAAL BESTKAZERNE | 170 | Sporthal | 0 | 001 | CLAS | CLAS | 0 | 1 | 0 | Apr: 0; Dec: 0 | In opdracht |  | < Vul hiernaast de juiste status en datum in.
900087834 | 80 | Brandmeldinstallatie | 606666 | RVB controle BMI 4m | Besluit bouwwerken leefomgeving: art. 6.32 / NEN 2654-1: art. 5.5.2.3 |  | 4 | maand | rapport en aant. in logboek | controle | 2024-02-19 | 3 | 52A01 | LUITENANT-GENERAAL BESTKAZERNE | 170 | Sporthal | 0 | 001 | CLAS | CLAS | 0 | 1 | 0 | 0 | 0 | 1 | 0 | 0 | 0 | 1 | 0 | 0 | In opdracht |  | < Vul hiernaast de juiste status en datum in.
900089391 | 80 | Brandmeldinstallatie | 607236 | Inspectie en onderhoud BMI 12m | Besluit bouwwerken leefomgeving: art. 6.32 / NEN 2654-1: art.5.5.1 en 5.5.2 |  | 12 | maand | rapport en aant. in logboek | controle/preventief onderh. | 2024-01-19 | 1 | 51D05 | VLIEGBASIS EINDHOVEN | 457 | Vrachtterminal | 0 | 01 | CLSK | CLSK | 1 | 0 | 0 | Nov: 0; Dec: 0 | In opdracht |  | < Vul hiernaast de juiste status en datum in.
900089391 | 80 | Brandmeldinstallatie | 606616 | RVB controle BMI 4m | Besluit bouwwerken leefomgeving: art. 6.32 / NEN 2654-1: art. 5.5.2.3 |  | 4 | maand | rapport en aant. in logboek | controle | 2024-01-19 | 3 | 51D05 | VLIEGBASIS EINDHOVEN | 457 | Vrachtterminal | 0 | 01 | CLSK | CLSK | 1 | 0 | 0 | 0 | 1 | 0 | 0 | 0 | 1 | 0 | 0 | 0 | In opdracht |  | < Vul hiernaast de juiste status en datum in.
900090384 | 80 | Brandmeldinstallatie | 606296 | RVB controle BMI 4m | Besluit bouwwerken leefomgeving: art. 6.32 / NEN 2654-1: art. 5.5.2.3 |  | 4 | maand | rapport en aant. in logboek | controle | 2024-02-16 | 3 | 45H07 | DVD DIENSTKRING VOLKEL | 002 | Kantoor , Kantine | 0 | 23 | DOSCO | DOSCO | 0 | 1 | 0 | 0 | 0 | 1 | 0 | 0 | 0 | 1 | 0 | 0 | In opdracht |  | < Vul hiernaast de juiste status en datum in.
900090384 | 80 | Brandmeldinstallatie | 606916 | Inspectie en onderhoud BMI 12m | Besluit bouwwerken leefomgeving: art. 6.32 / NEN 2654-1: art.5.5.1 en 5.5.2 |  | 12 | maand | rapport en aant. in logboek | controle/preventief onderh. | 2023-10-10 | 1 | 45H07 | DVD DIENSTKRING VOLKEL | 002 | Kantoor , Kantine | 0 | 23 | DOSCO | DOSCO |  |  |  | Aug: 0; Sep: 0; Okt: 1; Nov: 0; Dec: 0 | In opdracht |  | < Vul hiernaast de juiste status en datum in.
900090385 | 80 | Brandmeldinstallatie | 606917 | Inspectie en onderhoud BMI 12m | Besluit bouwwerken leefomgeving: art. 6.32 / NEN 2654-1: art.5.5.1 en 5.5.2 |  | 12 | maand | rapport en aant. in logboek | controle/preventief onderh. | 2023-10-11 | 1 | 45H07 | DVD DIENSTKRING VOLKEL | 004 | Kantoor , Magazijn | 0 | 1A | DOSCO | DOSCO |  |  |  | Aug: 0; Sep: 0; Okt: 1; Nov: 0; Dec: 0 | In opdracht |  | < Vul hiernaast de juiste status en datum in.
900090385 | 80 | Brandmeldinstallatie | 606297 | RVB controle BMI 4m | Besluit bouwwerken leefomgeving: art. 6.32 / NEN 2654-1: art. 5.5.2.3 |  | 4 | maand | rapport en aant. in logboek | controle | 2024-02-16 | 3 | 45H07 | DVD DIENSTKRING VOLKEL | 004 | Kantoor , Magazijn | 0 | 1A | DOSCO | DOSCO | 0 | 1 | 0 | 0 | 0 | 1 | 0 | 0 | 0 | 1 | 0 | 0 | In opdracht |  | < Vul hiernaast de juiste status en datum in.
900091249 | 80 | Brandmeldinstallatie | 606217 | RVB controle BMI 4m | Besluit bouwwerken leefomgeving: art. 6.32 / NEN 2654-1: art. 5.5.2.3 |  | 4 | maand | rapport en aant. in logboek | controle | 2023-11-16 | 3 | 45H03 | VLIEGBASIS VOLKEL | 2001 | Kinderdagverblijf | 0 | 1 | CLSK | CLSK | 0 | 0 | 1 | 0 | 0 | 0 | 1 | 0 | 0 | 0 | 1 | 0 | In opdracht |  | < Vul hiernaast de juiste status en datum in.
900091249 | 80 | Brandmeldinstallatie | 606837 | Inspectie en onderhoud BMI 12m | Besluit bouwwerken leefomgeving: art. 6.32 / NEN 2654-1: art.5.5.1 en 5.5.2 |  | 12 | maand | rapport en aant. in logboek | controle/preventief onderh. | 2023-11-16 | 1 | 45H03 | VLIEGBASIS VOLKEL | 2001 | Kinderdagverblijf | 0 | 1 | CLSK | CLSK |  |  |  | Sep: 0; Okt: 0; Nov: 1; Dec: 0 | In opdracht |  | < Vul hiernaast de juiste status en datum in.
900091249 | 80 | Brandmeldinstallatie | 880496 | Inspectiecertificaat gecertificeerde BMI 36m | Besluit bouwwerken leefomgeving: art. 6.32 |  | 36 | maand | rapport en certificaat | BMI | 2022-11-09 | 1 | 45H03 | VLIEGBASIS VOLKEL | 2001 | Kinderdagverblijf | 0 | 1 | CLSK | CLSK |  |  |  | Sep: 0; Okt: 0; Nov: 1; Dec: 0 | In opdracht |  | < Vul hiernaast de juiste status en datum in.
900091256 | 80 | Brandmeldinstallatie | 606579 | RVB controle BMI 4m | Besluit bouwwerken leefomgeving: art. 6.32 / NEN 2654-1: art. 5.5.2.3 |  | 4 | maand | rapport en aant. in logboek | controle | 2024-02-09 | 3 | 51B12 | GENM DE R V S KAZERNE | 500 | Simulatorgebouw | 0 | 1.01 | CLAS | CLAS | 0 | 1 | 0 | 0 | 0 | 1 | 0 | 0 | 0 | 1 | 0 | 0 | In opdracht |  | < Vul hiernaast de juiste status en datum in.
900091256 | 80 | Brandmeldinstallatie | 607199 | Inspectie en onderhoud BMI 12m | Besluit bouwwerken leefomgeving: art. 6.32 / NEN 2654-1: art.5.5.1 en 5.5.2 |  | 12 | maand | rapport en aant. in logboek | controle/preventief onderh. | 2023-08-07 | 1 | 51B12 | GENM DE R V S KAZERNE | 500 | Simulatorgebouw | 0 | 1.01 | CLAS | CLAS |  |  |  | Jun: 0; Jul: 0; Aug: 1; Sep: 0; Okt: 0 | In opdracht |  | < Vul hiernaast de juiste status en datum in.
900091299 | 80 | Brandmeldinstallatie | 606834 | Inspectie en onderhoud BMI 12m | Besluit bouwwerken leefomgeving: art. 6.32 / NEN 2654-1: art.5.5.1 en 5.5.2 |  | 12 | maand | rapport en aant. in logboek | controle/preventief onderh. | 2023-03-09 | 1 | 45H03 | VLIEGBASIS VOLKEL | 1100 | Verkeerstoren | 0 | 3 | CLSK | CLSK | 0 | 0 | 1 | Apr: 0; Mei: 0 | In opdracht |  | < Vul hiernaast de juiste status en datum in.
900091299 | 80 | Brandmeldinstallatie | 606214 | RVB controle BMI 4m | Besluit bouwwerken leefomgeving: art. 6.32 / NEN 2654-1: art. 5.5.2.3 |  | 4 | maand | rapport en aant. in logboek | controle | 2023-11-13 | 3 | 45H03 | VLIEGBASIS VOLKEL | 1100 | Verkeerstoren | 0 | 3 | CLSK | CLSK | 0 | 0 | 1 | 0 | 0 | 0 | 1 | 0 | 0 | 0 | 1 | 0 | In opdracht |  | < Vul hiernaast de juiste status en datum in.
900091982 | 80 | Brandmeldinstallatie | 606168 | RVB controle BMI 4m | Besluit bouwwerken leefomgeving: art. 6.32 / NEN 2654-1: art. 5.5.2.3 |  | 4 | maand | rapport en aant. in logboek | controle | 2023-10-11 | 3 | 45A06 | ENGELENSE GAT | A | Kantine , Kantoor , Lesgebouw | 0 | 2 | CLAS | CLAS | 0 | 1 | 0 | 0 | 0 | 1 | 0 | 0 | 0 | 1 | 0 | 0 | In opdracht |  | < Vul hiernaast de juiste status en datum in.
900091982 | 80 | Brandmeldinstallatie | 606788 | Inspectie en onderhoud BMI 12m | Besluit bouwwerken leefomgeving: art. 6.32 / NEN 2654-1: art.5.5.1 en 5.5.2 |  | 12 | maand | rapport en aant. in logboek | controle/preventief onderh. | 2023-05-09 | 1 | 45A06 | ENGELENSE GAT | A | Kantine , Kantoor , Lesgebouw | 0 | 2 | CLAS | CLAS |  |  | 0 | Apr: 0; Mei: 1; Jun: 0; Jul: 0 | In opdracht |  | < Vul hiernaast de juiste status en datum in.
900092054 | 80 | Brandmeldinstallatie | 606174 | RVB controle BMI 4m | Besluit bouwwerken leefomgeving: art. 6.32 / NEN 2654-1: art. 5.5.2.3 |  | 4 | maand | rapport en aant. in logboek | controle | 2023-12-06 | 3 | 45C16 | LUNETTENKAZERNE | 8 | Instructiegebouw | 0 | 0.40A | CLAS | CLAS |  |  | 0 | 1 | 0 | 0 | 0 | 1 | 0 | 0 | 0 | 1 | In opdracht |  | < Vul hiernaast de juiste status en datum in.
900092054 | 80 | Brandmeldinstallatie | 606794 | Inspectie en onderhoud BMI 12m | Besluit bouwwerken leefomgeving: art. 6.32 / NEN 2654-1: art.5.5.1 en 5.5.2 |  | 12 | maand | rapport en aant. in logboek | controle/preventief onderh. | 2023-04-26 | 1 | 45C16 | LUNETTENKAZERNE | 8 | Instructiegebouw | 0 | 0.40A | CLAS | CLAS |  | 0 | 0 | Apr: 1; Mei: 0; Jun: 0 | In opdracht |  | < Vul hiernaast de juiste status en datum in.
900092713 | 80 | Brandmeldinstallatie | 606789 | Inspectie en onderhoud BMI 12m | Besluit bouwwerken leefomgeving: art. 6.32 / NEN 2654-1: art.5.5.1 en 5.5.2 |  | 12 | maand | rapport en aant. in logboek | controle/preventief onderh. | 2023-05-09 | 1 | 45A06 | ENGELENSE GAT | W | Onderhouds- , Instructieruimte | 0 | 1 | CLAS | CLAS |  |  | 0 | Apr: 0; Mei: 1; Jun: 0; Jul: 0 | In opdracht |  | < Vul hiernaast de juiste status en datum in.
900092713 | 80 | Brandmeldinstallatie | 606169 | RVB controle BMI 4m | Besluit bouwwerken leefomgeving: art. 6.32 / NEN 2654-1: art. 5.5.2.3 |  | 4 | maand | rapport en aant. in logboek | controle | 2023-10-11 | 3 | 45A06 | ENGELENSE GAT | W | Onderhouds- , Instructieruimte | 0 | 1 | CLAS | CLAS | 0 | 1 | 0 | 0 | 0 | 1 | 0 | 0 | 0 | 1 | 0 | 0 | In opdracht |  | < Vul hiernaast de juiste status en datum in.
900094171 | 65 | Automatisch werkende blusinstallatie decentraal | 742930 | 08-B1 CCV insp en odh VBB CO2 6m | Besluit bouwwerken leefomgeving: art. 6.36 / NFPA 12: chapter 4 |  | 6 | maand | rapport en aant. in logboek | inspectie en onderhoud | 2022-11-07 | 2 | 45H03 | VLIEGBASIS VOLKEL | 1012 | Opslag Run-up (472) | 0 | 1 | CLSK | CLSK |  |  | 0 | 0 | 1 | 0 | 0 |  | 0 | 0 | 1 | 0 | In opdracht |  | < Vul hiernaast de juiste status en datum in.
900094171 | 65 | Automatisch werkende blusinstallatie decentraal | 742955 | 08-B2 CCV insp en odh VBB CO2 1j | Besluit bouwwerken leefomgeving: art. 6.36 / NFPA 12: chapter 4 |  | 1 | jaar | rapport en aant. in logboek | inspectie en onderhoud | 2022-11-07 | 1 | 45H03 | VLIEGBASIS VOLKEL | 1012 | Opslag Run-up (472) | 0 | 1 | CLSK | CLSK |  |  |  | Sep: 0; Okt: 0; Nov: 1; Dec: 0 | In opdracht |  | < Vul hiernaast de juiste status en datum in.
900094172 | 65 | Automatisch werkende blusinstallatie decentraal | 758846 | 07-B1 CCV insp en odh VBB blusgas 1j | Besluit bouwwerken leefomgeving: art. 6.36 / NFPA 2001: chapter 7 |  | 1 | jaar | rapport en certificaat | inspectie en onderhoud | 2024-02-21 | 1 | 45H03 | VLIEGBASIS VOLKEL | 1012 | Opslag Run-up (472) | 0 | 1 | CLSK | CLSK | 0 | 1 | 0 | Apr: 0; Dec: 0 | In opdracht |  | < Vul hiernaast de juiste status en datum in.
900094173 | 65 | Automatisch werkende blusinstallatie decentraal | 758847 | 07-B1 CCV insp en odh VBB blusgas 1j | Besluit bouwwerken leefomgeving: art. 6.36 / NFPA 2001: chapter 7 |  | 1 | jaar | rapport en certificaat | inspectie en onderhoud | 2024-02-20 | 1 | 45H03 | VLIEGBASIS VOLKEL | 1012 | Opslag Run-up (472) | 0 | 1 | CLSK | CLSK | 0 | 1 | 0 | Apr: 0; Dec: 0 | In opdracht |  | < Vul hiernaast de juiste status en datum in.
900095223 | 80 | Brandmeldinstallatie | 606836 | Inspectie en onderhoud BMI 12m | Besluit bouwwerken leefomgeving: art. 6.32 / NEN 2654-1: art.5.5.1 en 5.5.2 |  | 12 | maand | rapport en aant. in logboek | controle/preventief onderh. | 2023-11-29 | 1 | 45H03 | VLIEGBASIS VOLKEL | 2000 | Basis Informatie Centrum | 0 | 1.03 | CLSK | CLSK |  |  |  | Sep: 0; Okt: 0; Nov: 1; Dec: 0 | In opdracht |  | < Vul hiernaast de juiste status en datum in.
900095223 | 80 | Brandmeldinstallatie | 606216 | RVB controle BMI 4m | Besluit bouwwerken leefomgeving: art. 6.32 / NEN 2654-1: art. 5.5.2.3 |  | 4 | maand | rapport en aant. in logboek | controle | 2023-11-29 | 3 | 45H03 | VLIEGBASIS VOLKEL | 2000 | Basis Informatie Centrum | 0 | 1.03 | CLSK | CLSK | 0 | 0 | 1 | 0 | 0 | 0 | 1 | 0 | 0 | 0 | 1 | 0 | In opdracht |  | < Vul hiernaast de juiste status en datum in.
900096512 | 80 | Brandmeldinstallatie | 606652 | RVB controle BMI 4m | Besluit bouwwerken leefomgeving: art. 6.32 / NEN 2654-1: art. 5.5.2.3 |  | 4 | maand | rapport en aant. in logboek | controle | 2023-11-14 | 3 | 51D05 | VLIEGBASIS EINDHOVEN | 583 | Kantoor | 0 | 022 | CLSK | CLSK | 0 | 0 | 1 | 0 | 0 | 0 | 1 | 0 | 0 | 0 | 1 | 0 | In opdracht |  | < Vul hiernaast de juiste status en datum in.
900096512 | 80 | Brandmeldinstallatie | 607272 | Inspectie en onderhoud BMI 12m | Besluit bouwwerken leefomgeving: art. 6.32 / NEN 2654-1: art.5.5.1 en 5.5.2 |  | 12 | maand | rapport en aant. in logboek | controle/preventief onderh. | 2023-03-17 | 1 | 51D05 | VLIEGBASIS EINDHOVEN | 583 | Kantoor | 0 | 022 | CLSK | CLSK | 0 | 0 | 1 | Apr: 0; Mei: 0 | In opdracht |  | < Vul hiernaast de juiste status en datum in.
900098582 | 80 | Brandmeldinstallatie | 634050 | RVB controle BMI 4m | Besluit bouwwerken leefomgeving: art. 6.32 / NEN 2654-1: art. 5.5.2.3 |  | 4 | maand | rapport en aant. in logboek | controle | 2023-11-17 | 3 | 52G09 | BRIGADE BRABANT-N EN LIMBURG-N | 001 | Brigade Brabant , Limburg Noord | 0 | 7 | KMAR | KMAR | 0 | 0 | 1 | 0 | 0 | 0 | 1 | 0 | 0 | 0 | 1 | 0 | In opdracht |  | < Vul hiernaast de juiste status en datum in.
900098582 | 80 | Brandmeldinstallatie | 880463 | Inspectiecertificaat gecertificeerde BMI 12m | Besluit bouwwerken leefomgeving: art. 6.32 |  | 12 | maand | certificaat | inspectie en onderhoud |  | 1 | 52G09 | BRIGADE BRABANT-N EN LIMBURG-N | 001 | Brigade Brabant , Limburg Noord | 0 | 7 | KMAR | KMAR | [12 empty] | In opdracht |  | < Vul hiernaast de juiste status en datum in.
900098582 | 80 | Brandmeldinstallatie | 634052 | Inspectie en onderhoud BMI 12m | Besluit bouwwerken leefomgeving: art. 6.32 / NEN 2654-1: art.5.5.1 en 5.5.2 |  | 12 | maand | rapport en aant. in logboek | controle/preventief onderh. | 2023-11-17 | 1 | 52G09 | BRIGADE BRABANT-N EN LIMBURG-N | 001 | Brigade Brabant , Limburg Noord | 0 | 7 | KMAR | KMAR |  |  |  | Sep: 0; Okt: 0; Nov: 1; Dec: 0 | In opdracht |  | < Vul hiernaast de juiste status en datum in.
900100249 | 80 | Brandmeldinstallatie | 648684 | Inspectie en onderhoud BMI 12m | Besluit bouwwerken leefomgeving: art. 6.32 / NEN 2654-1: art.5.5.1 en 5.5.2 |  | 12 | maand | rapport en aant. in logboek | controle/preventief onderh. | 2022-10-10 | 1 | 45C21 | VAN BREDERODEKAZERNE | K | Kantoor , Museum , Telefooncentrale | 0 | 2 | CLAS | CLAS |  |  |  | Aug: 0; Sep: 0; Okt: 1; Nov: 0; Dec: 0 | In opdracht |  | < Vul hiernaast de juiste status en datum in.
900100249 | 80 | Brandmeldinstallatie | 648667 | RVB controle BMI 4m | Besluit bouwwerken leefomgeving: art. 6.32 / NEN 2654-1: art. 5.5.2.3 |  | 4 | maand | rapport en aant. in logboek | controle | 2024-01-08 | 3 | 45C21 | VAN BREDERODEKAZERNE | K | Kantoor , Museum , Telefooncentrale | 0 | 2 | CLAS | CLAS | 1 | 0 | 0 | 0 | 1 | 0 | 0 | 0 | 1 | 0 | 0 | 0 | In opdracht |  | < Vul hiernaast de juiste status en datum in.
900100472 | 80 | Brandmeldinstallatie | 648668 | RVB controle BMI 4m | Besluit bouwwerken leefomgeving: art. 6.32 / NEN 2654-1: art. 5.5.2.3 |  | 4 | maand | rapport en aant. in logboek | controle | 2024-02-06 | 3 | 51B12 | GENM DE R V S KAZERNE | 145 | Gezondheidscentrum | 0 | 0.01 | CLAS | CLAS | 0 | 1 | 0 | 0 | 0 | 1 | 0 | 0 | 0 | 1 | 0 | 0 | In opdracht |  | < Vul hiernaast de juiste status en datum in.
900100472 | 80 | Brandmeldinstallatie | 648685 | Inspectie en onderhoud BMI 12m | Besluit bouwwerken leefomgeving: art. 6.32 / NEN 2654-1: art.5.5.1 en 5.5.2 |  | 12 | maand | rapport en aant. in logboek | controle/preventief onderh. | 2023-06-09 | 1 | 51B12 | GENM DE R V S KAZERNE | 145 | Gezondheidscentrum | 0 | 0.01 | CLAS | CLAS |  |  |  | Apr: 0; Mei: 0; Jun: 1; Jul: 0; Aug: 0 | In opdracht |  | < Vul hiernaast de juiste status en datum in.
900100495 | 80 | Brandmeldinstallatie | 648686 | Inspectie en onderhoud BMI 12m | Besluit bouwwerken leefomgeving: art. 6.32 / NEN 2654-1: art.5.5.1 en 5.5.2 |  | 12 | maand | rapport en aant. in logboek | controle/preventief onderh. | 2023-03-07 | 1 | 51B12 | GENM DE R V S KAZERNE | 146 | Kantine , Bioscoop | 0 | 1 | CLAS | CLAS | 0 | 0 | 1 | Apr: 0; Mei: 0 | In opdracht |  | < Vul hiernaast de juiste status en datum in.
900100495 | 80 | Brandmeldinstallatie | 648669 | RVB controle BMI 4m | Besluit bouwwerken leefomgeving: art. 6.32 / NEN 2654-1: art. 5.5.2.3 |  | 4 | maand | rapport en aant. in logboek | controle | 2023-11-01 | 3 | 51B12 | GENM DE R V S KAZERNE | 146 | Kantine , Bioscoop | 0 | 1 | CLAS | CLAS | 0 | 0 | 1 | 0 | 0 | 0 | 1 | 0 | 0 | 0 | 1 | 0 | In opdracht |  | < Vul hiernaast de juiste status en datum in.
900100495 | 80 | Brandmeldinstallatie | 822240 | Inspectiecertificaat gecertificeerde BMI 36m | Besluit bouwwerken leefomgeving: art. 6.32 |  | 36 | maand | rapport en certificaat | BMI |  | 1 | 51B12 | GENM DE R V S KAZERNE | 146 | Kantine , Bioscoop | 0 | 1 | CLAS | CLAS | [12 empty] | In opdracht |  | < Vul hiernaast de juiste status en datum in.
900100496 | 80 | Brandmeldinstallatie | 648670 | RVB controle BMI 4m | Besluit bouwwerken leefomgeving: art. 6.32 / NEN 2654-1: art. 5.5.2.3 |  | 4 | maand | rapport en aant. in logboek | controle | 2024-02-06 | 3 | 51B12 | GENM DE R V S KAZERNE | 148 | Werkplaats Specifiek | 0 | 15 | CLAS | CLAS | 0 | 1 | 0 | 0 | 0 | 1 | 0 | 0 | 0 | 1 | 0 | 0 | In opdracht |  | < Vul hiernaast de juiste status en datum in.
900100496 | 80 | Brandmeldinstallatie | 648687 | Inspectie en onderhoud BMI 12m | Besluit bouwwerken leefomgeving: art. 6.32 / NEN 2654-1: art.5.5.1 en 5.5.2 |  | 12 | maand | rapport en aant. in logboek | controle/preventief onderh. | 2023-10-09 | 1 | 51B12 | GENM DE R V S KAZERNE | 148 | Werkplaats Specifiek | 0 | 15 | CLAS | CLAS |  |  |  | Aug: 0; Sep: 0; Okt: 1; Nov: 0; Dec: 0 | In opdracht |  | < Vul hiernaast de juiste status en datum in.
900102821 | 80 | Brandmeldinstallatie | 865825 | Inspectiecertificaat gecertificeerde BMI 36m | Besluit bouwwerken leefomgeving: art. 6.32 |  | 36 | maand | rapport en certificaat | BMI |  | 1 | 51D05 | VLIEGBASIS EINDHOVEN | 468 | Bedrijfsrestaurant | 0 | 56 | CLSK | CLSK | [12 empty] | In opdracht |  | < Vul hiernaast de juiste status en datum in.
900102821 | 80 | Brandmeldinstallatie | 655369 | RVB controle BMI 4m | Besluit bouwwerken leefomgeving: art. 6.32 / NEN 2654-1: art. 5.5.2.3 |  | 4 | maand | rapport en aant. in logboek | controle | 2023-09-04 | 3 | 51D05 | VLIEGBASIS EINDHOVEN | 468 | Bedrijfsrestaurant | 0 | 56 | CLSK | CLSK | 1 | 0 | 0 | 0 | 1 | 0 | 0 | 0 | 1 | 0 | 0 | 0 | In opdracht |  | < Vul hiernaast de juiste status en datum in.
900102821 | 80 | Brandmeldinstallatie | 655374 | Inspectie en onderhoud BMI 12m | Besluit bouwwerken leefomgeving: art. 6.32 / NEN 2654-1: art.5.5.1 en 5.5.2 |  | 12 | maand | rapport en aant. in logboek | controle/preventief onderh. | 2023-01-25 | 1 | 51D05 | VLIEGBASIS EINDHOVEN | 468 | Bedrijfsrestaurant | 0 | 56 | CLSK | CLSK | 1 | 0 | 0 | Nov: 0; Dec: 0 | In opdracht |  | < Vul hiernaast de juiste status en datum in.
900103289 | 80 | Brandmeldinstallatie | 655368 | RVB controle BMI 4m | Besluit bouwwerken leefomgeving: art. 6.32 / NEN 2654-1: art. 5.5.2.3 |  | 4 | maand | rapport en aant. in logboek | controle | 2024-01-15 | 3 | 51D05 | VLIEGBASIS EINDHOVEN | 456 | SQN-Lijngebouw | 0 | 001A | CLSK | CLSK | 1 | 0 | 0 | 0 | 1 | 0 | 0 | 0 | 1 | 0 | 0 | 0 | In opdracht |  | < Vul hiernaast de juiste status en datum in.
900103289 | 80 | Brandmeldinstallatie | 822265 | Inspectiecertificaat gecertificeerde BMI 36m | Besluit bouwwerken leefomgeving: art. 6.32 |  | 36 | maand | rapport en certificaat | BMI |  | 1 | 51D05 | VLIEGBASIS EINDHOVEN | 456 | SQN-Lijngebouw | 0 | 001A | CLSK | CLSK | [12 empty] | In opdracht |  | < Vul hiernaast de juiste status en datum in.
900103289 | 80 | Brandmeldinstallatie | 655373 | Inspectie en onderhoud BMI 12m | Besluit bouwwerken leefomgeving: art. 6.32 / NEN 2654-1: art.5.5.1 en 5.5.2 |  | 12 | maand | rapport en aant. in logboek | controle/preventief onderh. | 2024-01-15 | 1 | 51D05 | VLIEGBASIS EINDHOVEN | 456 | SQN-Lijngebouw | 0 | 001A | CLSK | CLSK | 1 | 0 | 0 | Nov: 0; Dec: 0 | In opdracht |  | < Vul hiernaast de juiste status en datum in.
900103677 | 80 | Brandmeldinstallatie | 656223 | RVB controle BMI 4m | Besluit bouwwerken leefomgeving: art. 6.32 / NEN 2654-1: art. 5.5.2.3 |  | 4 | maand | rapport en aant. in logboek | controle | 2023-11-16 | 3 | 45H03 | VLIEGBASIS VOLKEL | 1111 | Kantoor Hondensectie | 0 | 1 | CLSK | CLSK | 0 | 0 | 1 | 0 | 0 | 0 | 1 | 0 | 0 | 0 | 1 | 0 | In opdracht |  | < Vul hiernaast de juiste status en datum in.
900103677 | 80 | Brandmeldinstallatie | 656225 | Inspectie en onderhoud BMI 12m | Besluit bouwwerken leefomgeving: art. 6.32 / NEN 2654-1: art.5.5.1 en 5.5.2 |  | 12 | maand | rapport en aant. in logboek | controle/preventief onderh. | 2023-11-16 | 1 | 45H03 | VLIEGBASIS VOLKEL | 1111 | Kantoor Hondensectie | 0 | 1 | CLSK | CLSK |  |  |  | Sep: 0; Okt: 0; Nov: 1; Dec: 0 | In opdracht |  | < Vul hiernaast de juiste status en datum in.
900105306 | 80 | Brandmeldinstallatie | 657744 | RVB controle BMI 4m | Besluit bouwwerken leefomgeving: art. 6.32 / NEN 2654-1: art. 5.5.2.3 |  | 4 | maand | rapport en aant. in logboek | controle | 2023-12-06 | 3 | 45C21 | VAN BREDERODEKAZERNE | S | Lesgebouw | 0 | 1 | CLAS | CLAS |  |  | 0 | 1 | 0 | 0 | 0 | 1 | 0 | 0 | 0 | 1 | In opdracht |  | < Vul hiernaast de juiste status en datum in.
900105306 | 80 | Brandmeldinstallatie | 657746 | Inspectie en onderhoud BMI 12m | Besluit bouwwerken leefomgeving: art. 6.32 / NEN 2654-1: art.5.5.1 en 5.5.2 |  | 12 | maand | rapport en aant. in logboek | controle/preventief onderh. | 2023-04-11 | 1 | 45C21 | VAN BREDERODEKAZERNE | S | Lesgebouw | 0 | 1 | CLAS | CLAS |  | 0 | 0 | Apr: 1; Mei: 0; Jun: 0 | In opdracht |  | < Vul hiernaast de juiste status en datum in.
900108786 | 80 | Brandmeldinstallatie | 664302 | Inspectie en onderhoud BMI 12m | Besluit bouwwerken leefomgeving: art. 6.32 / NEN 2654-1: art.5.5.1 en 5.5.2 |  | 12 | maand | rapport en aant. in logboek | controle/preventief onderh. | 2024-01-09 | 1 | 51D05 | VLIEGBASIS EINDHOVEN | 405 | Hangar 334 SQN | 0 | 04 | CLSK | CLSK | 1 | 0 | 0 | Nov: 0; Dec: 0 | In opdracht |  | < Vul hiernaast de juiste status en datum in.
900108786 | 80 | Brandmeldinstallatie | 664301 | RVB controle BMI 4m | Besluit bouwwerken leefomgeving: art. 6.32 / NEN 2654-1: art. 5.5.2.3 |  | 4 | maand | rapport en aant. in logboek | controle | 2024-01-09 | 3 | 51D05 | VLIEGBASIS EINDHOVEN | 405 | Hangar 334 SQN | 0 | 04 | CLSK | CLSK | 1 | 0 | 0 | 0 | 1 | 0 | 0 | 0 | 1 | 0 | 0 | 0 | In opdracht |  | < Vul hiernaast de juiste status en datum in.
900109165 | 80 | Brandmeldinstallatie | 664945 | RVB controle BMI 4m | Besluit bouwwerken leefomgeving: art. 6.32 / NEN 2654-1: art. 5.5.2.3 |  | 4 | maand | rapport en aant. in logboek | controle | 2024-02-19 | 3 | 45C16 | LUNETTENKAZERNE | C | Legeringsgebouw | 0 | 36A | CLAS | CLAS | 0 | 1 | 0 | 0 | 0 | 1 | 0 | 0 | 0 | 1 | 0 | 0 | In opdracht |  | < Vul hiernaast de juiste status en datum in.
900109165 | 80 | Brandmeldinstallatie | 664966 | Inspectie en onderhoud BMI 12m | Besluit bouwwerken leefomgeving: art. 6.32 / NEN 2654-1: art.5.5.1 en 5.5.2 |  | 12 | maand | rapport en aant. in logboek | controle/preventief onderh. | 2023-12-31 | 1 | 45C16 | LUNETTENKAZERNE | C | Legeringsgebouw | 0 | 36A | CLAS | CLAS |  |  |  | Okt: 0; Nov: 0; Dec: 1 | In opdracht |  | < Vul hiernaast de juiste status en datum in.
900109534 | 80 | Brandmeldinstallatie | 664969 | Inspectie en onderhoud BMI 12m | Besluit bouwwerken leefomgeving: art. 6.32 / NEN 2654-1: art.5.5.1 en 5.5.2 |  | 12 | maand | rapport en aant. in logboek | controle/preventief onderh. | 2023-03-14 | 1 | 45H03 | VLIEGBASIS VOLKEL | 331 | Legering (Categorie III) | 0 | 1 | CLSK | CLSK | 0 | 0 | 1 | Apr: 0; Mei: 0 | In opdracht |  | < Vul hiernaast de juiste status en datum in.
900109534 | 80 | Brandmeldinstallatie | 880599 | Inspectiecertificaat gecertificeerde BMI 36m | Besluit bouwwerken leefomgeving: art. 6.32 |  | 36 | maand | rapport en certificaat | BMI | 2022-12-07 | 1 | 45H03 | VLIEGBASIS VOLKEL | 331 | Legering (Categorie III) | 0 | 1 | CLSK | CLSK |  |  |  | Okt: 0; Nov: 0; Dec: 1 | In opdracht |  | < Vul hiernaast de juiste status en datum in.
900109534 | 80 | Brandmeldinstallatie | 664948 | RVB controle BMI 4m | Besluit bouwwerken leefomgeving: art. 6.32 / NEN 2654-1: art. 5.5.2.3 |  | 4 | maand | rapport en aant. in logboek | controle | 2023-11-06 | 3 | 45H03 | VLIEGBASIS VOLKEL | 331 | Legering (Categorie III) | 0 | 1 | CLSK | CLSK | 0 | 0 | 1 | 0 | 0 | 0 | 1 | 0 | 0 | 0 | 1 | 0 | In opdracht |  | < Vul hiernaast de juiste status en datum in.
900109535 | 80 | Brandmeldinstallatie | 664950 | RVB controle BMI 4m | Besluit bouwwerken leefomgeving: art. 6.32 / NEN 2654-1: art. 5.5.2.3 |  | 4 | maand | rapport en aant. in logboek | controle | 2023-11-06 | 3 | 45H03 | VLIEGBASIS VOLKEL | 480 | Werkplaats Fuel Maintenance | 0 | 1 | CLSK | CLSK | 0 | 0 | 1 | 0 | 0 | 0 | 1 | 0 | 0 | 0 | 1 | 0 | In opdracht |  | < Vul hiernaast de juiste status en datum in.
900109535 | 80 | Brandmeldinstallatie | 664971 | Inspectie en onderhoud BMI 12m | Besluit bouwwerken leefomgeving: art. 6.32 / NEN 2654-1: art.5.5.1 en 5.5.2 |  | 12 | maand | rapport en aant. in logboek | controle/preventief onderh. | 2023-03-08 | 1 | 45H03 | VLIEGBASIS VOLKEL | 480 | Werkplaats Fuel Maintenance | 0 | 1 | CLSK | CLSK | 0 | 0 | 1 | Apr: 0; Mei: 0 | In opdracht |  | < Vul hiernaast de juiste status en datum in.
900109536 | 80 | Brandmeldinstallatie | 664967 | Inspectie en onderhoud BMI 12m | Besluit bouwwerken leefomgeving: art. 6.32 / NEN 2654-1: art.5.5.1 en 5.5.2 |  | 12 | maand | rapport en aant. in logboek | controle/preventief onderh. | 2022-11-10 | 1 | 45H03 | VLIEGBASIS VOLKEL | 025 | Werkplaats Hangar 4 | 0 | 1 | CLSK | CLSK |  |  |  | Sep: 0; Okt: 0; Nov: 1; Dec: 0 | In opdracht |  | < Vul hiernaast de juiste status en datum in.
900109536 | 80 | Brandmeldinstallatie | 664946 | RVB controle BMI 4m | Besluit bouwwerken leefomgeving: art. 6.32 / NEN 2654-1: art. 5.5.2.3 |  | 4 | maand | rapport en aant. in logboek | controle | 2023-12-07 | 3 | 45H03 | VLIEGBASIS VOLKEL | 025 | Werkplaats Hangar 4 | 0 | 1 | CLSK | CLSK |  |  | 0 | 1 | 0 | 0 | 0 | 1 | 0 | 0 | 0 | 1 | In opdracht |  | < Vul hiernaast de juiste status en datum in.
900109537 | 80 | Brandmeldinstallatie | 664947 | RVB controle BMI 4m | Besluit bouwwerken leefomgeving: art. 6.32 / NEN 2654-1: art. 5.5.2.3 |  | 4 | maand | rapport en aant. in logboek | controle | 2023-12-08 | 3 | 45H03 | VLIEGBASIS VOLKEL | 225 | Hangar 5 WTC | 0 | 1 | CLSK | CLSK |  |  | 0 | 1 | 0 | 0 | 0 | 1 | 0 | 0 | 0 | 1 | In opdracht |  | < Vul hiernaast de juiste status en datum in.
900109537 | 80 | Brandmeldinstallatie | 664968 | Inspectie en onderhoud BMI 12m | Besluit bouwwerken leefomgeving: art. 6.32 / NEN 2654-1: art.5.5.1 en 5.5.2 |  | 12 | maand | rapport en aant. in logboek | controle/preventief onderh. | 2023-12-08 | 1 | 45H03 | VLIEGBASIS VOLKEL | 225 | Hangar 5 WTC | 0 | 1 | CLSK | CLSK |  |  |  | Okt: 0; Nov: 0; Dec: 1 | In opdracht |  | < Vul hiernaast de juiste status en datum in.
900109537 | 80 | Brandmeldinstallatie | 880498 | Inspectiecertificaat gecertificeerde BMI 36m | Besluit bouwwerken leefomgeving: art. 6.32 |  | 36 | maand | rapport en certificaat | BMI | 2022-11-09 | 1 | 45H03 | VLIEGBASIS VOLKEL | 225 | Hangar 5 WTC | 0 | 1 | CLSK | CLSK |  |  |  | Sep: 0; Okt: 0; Nov: 1; Dec: 0 | In opdracht |  | < Vul hiernaast de juiste status en datum in.
900109538 | 80 | Brandmeldinstallatie | 664970 | Inspectie en onderhoud BMI 12m | Besluit bouwwerken leefomgeving: art. 6.32 / NEN 2654-1: art.5.5.1 en 5.5.2 |  | 12 | maand | rapport en aant. in logboek | controle/preventief onderh. | 2023-11-21 | 1 | 45H03 | VLIEGBASIS VOLKEL | 404 | Kantoorgebouw USAFE | 0 | 1 | CLSK | CLSK |  |  |  | Sep: 0; Okt: 0; Nov: 1; Dec: 0 | In opdracht |  | < Vul hiernaast de juiste status en datum in.
900109538 | 80 | Brandmeldinstallatie | 664949 | RVB controle BMI 4m | Besluit bouwwerken leefomgeving: art. 6.32 / NEN 2654-1: art. 5.5.2.3 |  | 4 | maand | rapport en aant. in logboek | controle | 2023-11-21 | 3 | 45H03 | VLIEGBASIS VOLKEL | 404 | Kantoorgebouw USAFE | 0 | 1 | CLSK | CLSK | 0 | 0 | 1 | 0 | 0 | 0 | 1 | 0 | 0 | 0 | 1 | 0 | In opdracht |  | < Vul hiernaast de juiste status en datum in.
900109540 | 80 | Brandmeldinstallatie | 664951 | RVB controle BMI 4m | Besluit bouwwerken leefomgeving: art. 6.32 / NEN 2654-1: art. 5.5.2.3 |  | 4 | maand | rapport en aant. in logboek | controle | 2023-11-12 | 3 | 45H03 | VLIEGBASIS VOLKEL | 500 | Bunker OCC , Communicatie , FM | 0 | 1 | CLSK | CLSK | 0 | 0 | 1 | 0 | 0 | 0 | 1 | 0 | 0 | 0 | 1 | 0 | In opdracht |  | < Vul hiernaast de juiste status en datum in.
900109540 | 80 | Brandmeldinstallatie | 664972 | Inspectie en onderhoud BMI 12m | Besluit bouwwerken leefomgeving: art. 6.32 / NEN 2654-1: art.5.5.1 en 5.5.2 |  | 12 | maand | rapport en aant. in logboek | controle/preventief onderh. | 2023-03-06 | 1 | 45H03 | VLIEGBASIS VOLKEL | 500 | Bunker OCC , Communicatie , FM | 0 | 1 | CLSK | CLSK | 0 | 0 | 1 | Apr: 0; Mei: 0 | In opdracht |  | < Vul hiernaast de juiste status en datum in.
900109541 | 80 | Brandmeldinstallatie | 664973 | Inspectie en onderhoud BMI 12m | Besluit bouwwerken leefomgeving: art. 6.32 / NEN 2654-1: art.5.5.1 en 5.5.2 |  | 12 | maand | rapport en aant. in logboek | controle/preventief onderh. | 2022-11-04 | 1 | 45H03 | VLIEGBASIS VOLKEL | 501 | Kantoorbunker | 0 | 2 | CLSK | CLSK |  |  |  | Sep: 0; Okt: 0; Nov: 1; Dec: 0 | In opdracht |  | < Vul hiernaast de juiste status en datum in.
900109541 | 80 | Brandmeldinstallatie | 664952 | RVB controle BMI 4m | Besluit bouwwerken leefomgeving: art. 6.32 / NEN 2654-1: art. 5.5.2.3 |  | 4 | maand | rapport en aant. in logboek | controle | 2023-12-29 | 3 | 45H03 | VLIEGBASIS VOLKEL | 501 | Kantoorbunker | 0 | 2 | CLSK | CLSK |  |  | 0 | 1 | 0 | 0 | 0 | 1 | 0 | 0 | 0 | 1 | In opdracht |  | < Vul hiernaast de juiste status en datum in.
900109549 | 80 | Brandmeldinstallatie | 664955 | RVB controle BMI 4m | Besluit bouwwerken leefomgeving: art. 6.32 / NEN 2654-1: art. 5.5.2.3 |  | 4 | maand | rapport en aant. in logboek | controle | 2023-11-16 | 3 | 45H03 | VLIEGBASIS VOLKEL | 937 | MACF Onderhoudsgebouw | 0 | 10 | CLSK | CLSK | 0 | 0 | 1 | 0 | 0 | 0 | 1 | 0 | 0 | 0 | 1 | 0 | In opdracht |  | < Vul hiernaast de juiste status en datum in.
900109549 | 80 | Brandmeldinstallatie | 664976 | Inspectie en onderhoud BMI 12m | Besluit bouwwerken leefomgeving: art. 6.32 / NEN 2654-1: art.5.5.1 en 5.5.2 |  | 12 | maand | rapport en aant. in logboek | controle/preventief onderh. | 2023-01-12 | 1 | 45H03 | VLIEGBASIS VOLKEL | 937 | MACF Onderhoudsgebouw | 0 | 10 | CLSK | CLSK | 1 | 0 | 0 | Nov: 0; Dec: 0 | In opdracht |  | < Vul hiernaast de juiste status en datum in.
900110113 | 80 | Brandmeldinstallatie | 664959 | RVB controle BMI 4m | Besluit bouwwerken leefomgeving: art. 6.32 / NEN 2654-1: art. 5.5.2.3 |  | 4 | maand | rapport en aant. in logboek | controle | 2023-12-22 | 3 | 52A01 | LUITENANT-GENERAAL BESTKAZERNE | 231 | Wachtgebouw BOS-pomp | 0 | 1 | CLAS | CLAS |  |  | 0 | 1 | 0 | 0 | 0 | 1 | 0 | 0 | 0 | 1 | In opdracht |  | < Vul hiernaast de juiste status en datum in.
900110113 | 80 | Brandmeldinstallatie | 664980 | Inspectie en onderhoud BMI 12m | Besluit bouwwerken leefomgeving: art. 6.32 / NEN 2654-1: art.5.5.1 en 5.5.2 |  | 12 | maand | rapport en aant. in logboek | controle/preventief onderh. | 2023-12-22 | 1 | 52A01 | LUITENANT-GENERAAL BESTKAZERNE | 231 | Wachtgebouw BOS-pomp | 0 | 1 | CLAS | CLAS |  |  |  | Okt: 0; Nov: 0; Dec: 1 | In opdracht |  | < Vul hiernaast de juiste status en datum in.
900110115 | 80 | Brandmeldinstallatie | 664982 | Inspectie en onderhoud BMI 12m | Besluit bouwwerken leefomgeving: art. 6.32 / NEN 2654-1: art.5.5.1 en 5.5.2 |  | 12 | maand | rapport en aant. in logboek | controle/preventief onderh. | 2023-12-21 | 1 | 52A01 | LUITENANT-GENERAAL BESTKAZERNE | 500 | Bunker SPBF | 0 | 1 | CLAS | CLAS |  |  |  | Okt: 0; Nov: 0; Dec: 1 | In opdracht |  | < Vul hiernaast de juiste status en datum in.
900110115 | 80 | Brandmeldinstallatie | 664961 | RVB controle BMI 4m | Besluit bouwwerken leefomgeving: art. 6.32 / NEN 2654-1: art. 5.5.2.3 |  | 4 | maand | rapport en aant. in logboek | controle | 2023-12-21 | 3 | 52A01 | LUITENANT-GENERAAL BESTKAZERNE | 500 | Bunker SPBF | 0 | 1 | CLAS | CLAS |  |  | 0 | 1 | 0 | 0 | 0 | 1 | 0 | 0 | 0 | 1 | In opdracht |  | < Vul hiernaast de juiste status en datum in.
900110116 | 80 | Brandmeldinstallatie | 664960 | RVB controle BMI 4m | Besluit bouwwerken leefomgeving: art. 6.32 / NEN 2654-1: art. 5.5.2.3 |  | 4 | maand | rapport en aant. in logboek | controle | 2023-12-21 | 3 | 52A01 | LUITENANT-GENERAAL BESTKAZERNE | 322 | MGD | 0 | 1 | CLAS | CLAS |  |  | 0 | 1 | 0 | 0 | 0 | 1 | 0 | 0 | 0 | 1 | In opdracht |  | < Vul hiernaast de juiste status en datum in.
900110116 | 80 | Brandmeldinstallatie | 664981 | Inspectie en onderhoud BMI 12m | Besluit bouwwerken leefomgeving: art. 6.32 / NEN 2654-1: art.5.5.1 en 5.5.2 |  | 12 | maand | rapport en aant. in logboek | controle/preventief onderh. | 2023-12-21 | 1 | 52A01 | LUITENANT-GENERAAL BESTKAZERNE | 322 | MGD | 0 | 1 | CLAS | CLAS |  |  |  | Okt: 0; Nov: 0; Dec: 1 | In opdracht |  | < Vul hiernaast de juiste status en datum in.
900110306 | 80 | Brandmeldinstallatie | 666171 | RVB controle BMI 4m | Besluit bouwwerken leefomgeving: art. 6.32 / NEN 2654-1: art. 5.5.2.3 |  | 4 | maand | rapport en aant. in logboek | controle | 2024-01-23 | 3 | 60D06 | HV NASSAU OUWERKERKKAMP | H301 | Garage | 0 | 01 | DOSCO | DOSCO | 1 | 0 | 0 | 0 | 1 | 0 | 0 | 0 | 1 | 0 | 0 | 0 | In opdracht |  | < Vul hiernaast de juiste status en datum in.
900110306 | 80 | Brandmeldinstallatie | 666211 | Inspectie en onderhoud BMI 12m | Besluit bouwwerken leefomgeving: art. 6.32 / NEN 2654-1: art.5.5.1 en 5.5.2 |  | 12 | maand | rapport en aant. in logboek | controle/preventief onderh. | 2023-11-21 | 1 | 60D06 | HV NASSAU OUWERKERKKAMP | H301 | Garage | 0 | 01 | DOSCO | DOSCO |  |  |  | Sep: 0; Okt: 0; Nov: 1; Dec: 0 | In opdracht |  | < Vul hiernaast de juiste status en datum in.
900110309 | 80 | Brandmeldinstallatie | 666213 | Inspectie en onderhoud BMI 12m | Besluit bouwwerken leefomgeving: art. 6.32 / NEN 2654-1: art.5.5.1 en 5.5.2 |  | 12 | maand | rapport en aant. in logboek | controle/preventief onderh. | 2023-11-13 | 1 | 60D06 | HV NASSAU OUWERKERKKAMP | H305 | Kantoorgebouw | 0 | 1 | DOSCO | DOSCO |  |  |  | Sep: 0; Okt: 0; Nov: 1; Dec: 0 | In opdracht |  | < Vul hiernaast de juiste status en datum in.
900110309 | 80 | Brandmeldinstallatie | 666173 | RVB controle BMI 4m | Besluit bouwwerken leefomgeving: art. 6.32 / NEN 2654-1: art. 5.5.2.3 |  | 4 | maand | rapport en aant. in logboek | controle | 2024-01-29 | 3 | 60D06 | HV NASSAU OUWERKERKKAMP | H305 | Kantoorgebouw | 0 | 1 | DOSCO | DOSCO | 1 | 0 | 0 | 0 | 1 | 0 | 0 | 0 | 1 | 0 | 0 | 0 | In opdracht |  | < Vul hiernaast de juiste status en datum in.
900110310 | 80 | Brandmeldinstallatie | 666174 | RVB controle BMI 4m | Besluit bouwwerken leefomgeving: art. 6.32 / NEN 2654-1: art. 5.5.2.3 |  | 4 | maand | rapport en aant. in logboek | controle | 2024-01-31 | 3 | 60D06 | HV NASSAU OUWERKERKKAMP | H306 | Kantoorgebouw | 0 | 1 | DOSCO | DOSCO | 1 | 0 | 0 | 0 | 1 | 0 | 0 | 0 | 1 | 0 | 0 | 0 | In opdracht |  | < Vul hiernaast de juiste status en datum in.
900110310 | 80 | Brandmeldinstallatie | 666214 | Inspectie en onderhoud BMI 12m | Besluit bouwwerken leefomgeving: art. 6.32 / NEN 2654-1: art.5.5.1 en 5.5.2 |  | 12 | maand | rapport en aant. in logboek | controle/preventief onderh. | 2022-11-01 | 1 | 60D06 | HV NASSAU OUWERKERKKAMP | H306 | Kantoorgebouw | 0 | 1 | DOSCO | DOSCO |  |  |  | Sep: 0; Okt: 0; Nov: 1; Dec: 0 | In opdracht |  | < Vul hiernaast de juiste status en datum in.
900110311 | 80 | Brandmeldinstallatie | 666215 | Inspectie en onderhoud BMI 12m | Besluit bouwwerken leefomgeving: art. 6.32 / NEN 2654-1: art.5.5.1 en 5.5.2 |  | 12 | maand | rapport en aant. in logboek | controle/preventief onderh. | 2022-10-07 | 1 | 60D06 | HV NASSAU OUWERKERKKAMP | H307 | Kantoorgebouw | 0 | 1 | DOSCO | DOSCO |  |  |  | Aug: 0; Sep: 0; Okt: 1; Nov: 0; Dec: 0 | In opdracht |  | < Vul hiernaast de juiste status en datum in.
900110311 | 80 | Brandmeldinstallatie | 666175 | RVB controle BMI 4m | Besluit bouwwerken leefomgeving: art. 6.32 / NEN 2654-1: art. 5.5.2.3 |  | 4 | maand | rapport en aant. in logboek | controle | 2024-01-29 | 3 | 60D06 | HV NASSAU OUWERKERKKAMP | H307 | Kantoorgebouw | 0 | 1 | DOSCO | DOSCO | 1 | 0 | 0 | 0 | 1 | 0 | 0 | 0 | 1 | 0 | 0 | 0 | In opdracht |  | < Vul hiernaast de juiste status en datum in.
900110312 | 80 | Brandmeldinstallatie | 666176 | RVB controle BMI 4m | Besluit bouwwerken leefomgeving: art. 6.32 / NEN 2654-1: art. 5.5.2.3 |  | 4 | maand | rapport en aant. in logboek | controle | 2024-01-29 | 3 | 60D06 | HV NASSAU OUWERKERKKAMP | H308 | Kantoorgebouw | 0 | 1 | DOSCO | DOSCO | 1 | 0 | 0 | 0 | 1 | 0 | 0 | 0 | 1 | 0 | 0 | 0 | In opdracht |  | < Vul hiernaast de juiste status en datum in.
900110312 | 80 | Brandmeldinstallatie | 666216 | Inspectie en onderhoud BMI 12m | Besluit bouwwerken leefomgeving: art. 6.32 / NEN 2654-1: art.5.5.1 en 5.5.2 |  | 12 | maand | rapport en aant. in logboek | controle/preventief onderh. | 2023-06-28 | 1 | 60D06 | HV NASSAU OUWERKERKKAMP | H308 | Kantoorgebouw | 0 | 1 | DOSCO | DOSCO |  |  |  | Apr: 0; Mei: 0; Jun: 1; Jul: 0; Aug: 0 | In opdracht |  | < Vul hiernaast de juiste status en datum in.
900110313 | 80 | Brandmeldinstallatie | 666217 | Inspectie en onderhoud BMI 12m | Besluit bouwwerken leefomgeving: art. 6.32 / NEN 2654-1: art.5.5.1 en 5.5.2 |  | 12 | maand | rapport en aant. in logboek | controle/preventief onderh. | 2023-12-13 | 1 | 60D06 | HV NASSAU OUWERKERKKAMP | H309 | Magazijn algemeen | 0 | 13A | DOSCO | DOSCO |  |  |  | Okt: 0; Nov: 0; Dec: 1 | In opdracht |  | < Vul hiernaast de juiste status en datum in.
900110313 | 80 | Brandmeldinstallatie | 666177 | RVB controle BMI 4m | Besluit bouwwerken leefomgeving: art. 6.32 / NEN 2654-1: art. 5.5.2.3 |  | 4 | maand | rapport en aant. in logboek | controle | 2024-01-31 | 3 | 60D06 | HV NASSAU OUWERKERKKAMP | H309 | Magazijn algemeen | 0 | 13A | DOSCO | DOSCO | 1 | 0 | 0 | 0 | 1 | 0 | 0 | 0 | 1 | 0 | 0 | 0 | In opdracht |  | < Vul hiernaast de juiste status en datum in.
900110315 | 80 | Brandmeldinstallatie | 666179 | RVB controle BMI 4m | Besluit bouwwerken leefomgeving: art. 6.32 / NEN 2654-1: art. 5.5.2.3 |  | 4 | maand | rapport en aant. in logboek | controle | 2024-02-02 | 3 | 60D06 | HV NASSAU OUWERKERKKAMP | H312 | Kantoor | 0 | 101 | DOSCO | DOSCO | 0 | 1 | 0 | 0 | 0 | 1 | 0 | 0 | 0 | 1 | 0 | 0 | In opdracht |  | < Vul hiernaast de juiste status en datum in.
900110315 | 80 | Brandmeldinstallatie | 666219 | Inspectie en onderhoud BMI 12m | Besluit bouwwerken leefomgeving: art. 6.32 / NEN 2654-1: art.5.5.1 en 5.5.2 |  | 12 | maand | rapport en aant. in logboek | controle/preventief onderh. | 2023-12-15 | 1 | 60D06 | HV NASSAU OUWERKERKKAMP | H312 | Kantoor | 0 | 101 | DOSCO | DOSCO |  |  |  | Okt: 0; Nov: 0; Dec: 1 | In opdracht |  | < Vul hiernaast de juiste status en datum in.
900110317 | 80 | Brandmeldinstallatie | 666220 | Inspectie en onderhoud BMI 12m | Besluit bouwwerken leefomgeving: art. 6.32 / NEN 2654-1: art.5.5.1 en 5.5.2 |  | 12 | maand | rapport en aant. in logboek | controle/preventief onderh. | 2023-12-07 | 1 | 60D06 | HV NASSAU OUWERKERKKAMP | H313 | Brandweer , IMP | 0 | 1.38 | DOSCO | DOSCO |  |  |  | Okt: 0; Nov: 0; Dec: 1 | In opdracht |  | < Vul hiernaast de juiste status en datum in.
900110317 | 80 | Brandmeldinstallatie | 666180 | RVB controle BMI 4m | Besluit bouwwerken leefomgeving: art. 6.32 / NEN 2654-1: art. 5.5.2.3 |  | 4 | maand | rapport en aant. in logboek | controle | 2024-01-29 | 3 | 60D06 | HV NASSAU OUWERKERKKAMP | H313 | Brandweer , IMP | 0 | 1.38 | DOSCO | DOSCO | 1 | 0 | 0 | 0 | 1 | 0 | 0 | 0 | 1 | 0 | 0 | 0 | In opdracht |  | < Vul hiernaast de juiste status en datum in.
900110318 | 80 | Brandmeldinstallatie | 666181 | RVB controle BMI 4m | Besluit bouwwerken leefomgeving: art. 6.32 / NEN 2654-1: art. 5.5.2.3 |  | 4 | maand | rapport en aant. in logboek | controle | 2024-02-01 | 3 | 60D06 | HV NASSAU OUWERKERKKAMP | H401 | Magazijn , Kantoor , Werkplaats | 0 | 1.75 | DOSCO | DOSCO | 0 | 1 | 0 | 0 | 0 | 1 | 0 | 0 | 0 | 1 | 0 | 0 | In opdracht |  | < Vul hiernaast de juiste status en datum in.
900110318 | 80 | Brandmeldinstallatie | 666221 | Inspectie en onderhoud BMI 12m | Besluit bouwwerken leefomgeving: art. 6.32 / NEN 2654-1: art.5.5.1 en 5.5.2 |  | 12 | maand | rapport en aant. in logboek | controle/preventief onderh. | 2023-12-14 | 1 | 60D06 | HV NASSAU OUWERKERKKAMP | H401 | Magazijn , Kantoor , Werkplaats | 0 | 1.75 | DOSCO | DOSCO |  |  |  | Okt: 0; Nov: 0; Dec: 1 | In opdracht |  | < Vul hiernaast de juiste status en datum in.
900110318 | 80 | Brandmeldinstallatie | 865783 | Inspectiecertificaat gecertificeerde BMI 36m | Besluit bouwwerken leefomgeving: art. 6.32 |  | 36 | maand | rapport en certificaat | BMI |  | 1 | 60D06 | HV NASSAU OUWERKERKKAMP | H401 | Magazijn , Kantoor , Werkplaats | 0 | 1.75 | DOSCO | DOSCO | [12 empty] | In opdracht |  | < Vul hiernaast de juiste status en datum in.
900110321 | 80 | Brandmeldinstallatie | 666224 | Inspectie en onderhoud BMI 12m | Besluit bouwwerken leefomgeving: art. 6.32 / NEN 2654-1: art.5.5.1 en 5.5.2 |  | 12 | maand | rapport en aant. in logboek | controle/preventief onderh. | 2023-12-06 | 1 | 60D06 | HV NASSAU OUWERKERKKAMP | H405 | Verzorgingsgebouw | 0 | B1 | DOSCO | DOSCO |  |  |  | Okt: 0; Nov: 0; Dec: 1 | In opdracht |  | < Vul hiernaast de juiste status en datum in.
900110321 | 80 | Brandmeldinstallatie | 666184 | RVB controle BMI 4m | Besluit bouwwerken leefomgeving: art. 6.32 / NEN 2654-1: art. 5.5.2.3 |  | 4 | maand | rapport en aant. in logboek | controle | 2024-02-02 | 3 | 60D06 | HV NASSAU OUWERKERKKAMP | H405 | Verzorgingsgebouw | 0 | B1 | DOSCO | DOSCO | 0 | 1 | 0 | 0 | 0 | 1 | 0 | 0 | 0 | 1 | 0 | 0 | In opdracht |  | < Vul hiernaast de juiste status en datum in.
900110322 | 80 | Brandmeldinstallatie | 666185 | RVB controle BMI 4m | Besluit bouwwerken leefomgeving: art. 6.32 / NEN 2654-1: art. 5.5.2.3 |  | 4 | maand | rapport en aant. in logboek | controle | 2024-02-02 | 3 | 60D06 | HV NASSAU OUWERKERKKAMP | H501 | Legeringsgebouw | 0 | E001 | DOSCO | DOSCO | 0 | 1 | 0 | 0 | 0 | 1 | 0 | 0 | 0 | 1 | 0 | 0 | In opdracht |  | < Vul hiernaast de juiste status en datum in.
900110322 | 80 | Brandmeldinstallatie | 666225 | Inspectie en onderhoud BMI 12m | Besluit bouwwerken leefomgeving: art. 6.32 / NEN 2654-1: art.5.5.1 en 5.5.2 |  | 12 | maand | rapport en aant. in logboek | controle/preventief onderh. | 2023-12-11 | 1 | 60D06 | HV NASSAU OUWERKERKKAMP | H501 | Legeringsgebouw | 0 | E001 | DOSCO | DOSCO |  |  |  | Okt: 0; Nov: 0; Dec: 1 | In opdracht |  | < Vul hiernaast de juiste status en datum in.
900110322 | 80 | Brandmeldinstallatie | 880600 | Inspectiecertificaat gecertificeerde BMI 36m | Besluit bouwwerken leefomgeving: art. 6.32 |  | 36 | maand | rapport en certificaat | BMI |  | 1 | 60D06 | HV NASSAU OUWERKERKKAMP | H501 | Legeringsgebouw | 0 | E001 | DOSCO | DOSCO | [12 empty] | In opdracht |  | < Vul hiernaast de juiste status en datum in.
900110323 | 80 | Brandmeldinstallatie | 666226 | Inspectie en onderhoud BMI 12m | Besluit bouwwerken leefomgeving: art. 6.32 / NEN 2654-1: art.5.5.1 en 5.5.2 |  | 12 | maand | rapport en aant. in logboek | controle/preventief onderh. | 2023-12-06 | 1 | 60D06 | HV NASSAU OUWERKERKKAMP | H503 | MGD | 0 | 001 | DOSCO | DOSCO |  |  |  | Okt: 0; Nov: 0; Dec: 1 | In opdracht |  | < Vul hiernaast de juiste status en datum in.
900110323 | 80 | Brandmeldinstallatie | 666186 | RVB controle BMI 4m | Besluit bouwwerken leefomgeving: art. 6.32 / NEN 2654-1: art. 5.5.2.3 |  | 4 | maand | rapport en aant. in logboek | controle | 2024-02-02 | 3 | 60D06 | HV NASSAU OUWERKERKKAMP | H503 | MGD | 0 | 001 | DOSCO | DOSCO | 0 | 1 | 0 | 0 | 0 | 1 | 0 | 0 | 0 | 1 | 0 | 0 | In opdracht |  | < Vul hiernaast de juiste status en datum in.
900110327 | 80 | Brandmeldinstallatie | 666190 | RVB controle BMI 4m | Besluit bouwwerken leefomgeving: art. 6.32 / NEN 2654-1: art. 5.5.2.3 |  | 4 | maand | rapport en aant. in logboek | controle | 2024-01-29 | 3 | 60D06 | HV NASSAU OUWERKERKKAMP | H603 | Kantoor | 0 | 8A | DOSCO | DOSCO | 1 | 0 | 0 | 0 | 1 | 0 | 0 | 0 | 1 | 0 | 0 | 0 | In opdracht |  | < Vul hiernaast de juiste status en datum in.
900110327 | 80 | Brandmeldinstallatie | 666230 | Inspectie en onderhoud BMI 12m | Besluit bouwwerken leefomgeving: art. 6.32 / NEN 2654-1: art.5.5.1 en 5.5.2 |  | 12 | maand | rapport en aant. in logboek | controle/preventief onderh. | 2022-10-19 | 1 | 60D06 | HV NASSAU OUWERKERKKAMP | H603 | Kantoor | 0 | 8A | DOSCO | DOSCO |  |  |  | Aug: 0; Sep: 0; Okt: 1; Nov: 0; Dec: 0 | In opdracht |  | < Vul hiernaast de juiste status en datum in.
900110328 | 80 | Brandmeldinstallatie | 666231 | Inspectie en onderhoud BMI 12m | Besluit bouwwerken leefomgeving: art. 6.32 / NEN 2654-1: art.5.5.1 en 5.5.2 |  | 12 | maand | rapport en aant. in logboek | controle/preventief onderh. | 2023-12-12 | 1 | 60D06 | HV NASSAU OUWERKERKKAMP | H604 | Winkel | 0 | 1 | DOSCO | DOSCO |  |  |  | Okt: 0; Nov: 0; Dec: 1 | In opdracht |  | < Vul hiernaast de juiste status en datum in.
900110328 | 80 | Brandmeldinstallatie | 666191 | RVB controle BMI 4m | Besluit bouwwerken leefomgeving: art. 6.32 / NEN 2654-1: art. 5.5.2.3 |  | 4 | maand | rapport en aant. in logboek | controle | 2024-01-31 | 3 | 60D06 | HV NASSAU OUWERKERKKAMP | H604 | Winkel | 0 | 1 | DOSCO | DOSCO | 1 | 0 | 0 | 0 | 1 | 0 | 0 | 0 | 1 | 0 | 0 | 0 | In opdracht |  | < Vul hiernaast de juiste status en datum in.
900110329 | 80 | Brandmeldinstallatie | 666192 | RVB controle BMI 4m | Besluit bouwwerken leefomgeving: art. 6.32 / NEN 2654-1: art. 5.5.2.3 |  | 4 | maand | rapport en aant. in logboek | controle | 2024-01-31 | 3 | 60D06 | HV NASSAU OUWERKERKKAMP | H605 | Zwembad | 0 | 1 | DOSCO | DOSCO | 1 | 0 | 0 | 0 | 1 | 0 | 0 | 0 | 1 | 0 | 0 | 0 | In opdracht |  | < Vul hiernaast de juiste status en datum in.
900110329 | 80 | Brandmeldinstallatie | 666232 | Inspectie en onderhoud BMI 12m | Besluit bouwwerken leefomgeving: art. 6.32 / NEN 2654-1: art.5.5.1 en 5.5.2 |  | 12 | maand | rapport en aant. in logboek | controle/preventief onderh. | 2023-12-13 | 1 | 60D06 | HV NASSAU OUWERKERKKAMP | H605 | Zwembad | 0 | 1 | DOSCO | DOSCO |  |  |  | Okt: 0; Nov: 0; Dec: 1 | In opdracht |  | < Vul hiernaast de juiste status en datum in.
900110330 | 80 | Brandmeldinstallatie | 666233 | Inspectie en onderhoud BMI 12m | Besluit bouwwerken leefomgeving: art. 6.32 / NEN 2654-1: art.5.5.1 en 5.5.2 |  | 12 | maand | rapport en aant. in logboek | controle/preventief onderh. | 2023-12-13 | 1 | 60D06 | HV NASSAU OUWERKERKKAMP | H607 | Hobbywerkplaats | 0 | 1 | DOSCO | DOSCO |  |  |  | Okt: 0; Nov: 0; Dec: 1 | In opdracht |  | < Vul hiernaast de juiste status en datum in.
900110330 | 80 | Brandmeldinstallatie | 666193 | RVB controle BMI 4m | Besluit bouwwerken leefomgeving: art. 6.32 / NEN 2654-1: art. 5.5.2.3 |  | 4 | maand | rapport en aant. in logboek | controle | 2024-01-31 | 3 | 60D06 | HV NASSAU OUWERKERKKAMP | H607 | Hobbywerkplaats | 0 | 1 | DOSCO | DOSCO | 1 | 0 | 0 | 0 | 1 | 0 | 0 | 0 | 1 | 0 | 0 | 0 | In opdracht |  | < Vul hiernaast de juiste status en datum in.
900110455 | 80 | Brandmeldinstallatie | 666235 | Inspectie en onderhoud BMI 12m | Besluit bouwwerken leefomgeving: art. 6.32 / NEN 2654-1: art.5.5.1 en 5.5.2 |  | 12 | maand | rapport en aant. in logboek | controle/preventief onderh. | 2023-10-03 | 1 | 60D17 | INTL CONFERENCE CENTRE | H701 | International Conference Centre | 0 | 2B | DOSCO | DOSCO |  |  |  | Aug: 0; Sep: 0; Okt: 1; Nov: 0; Dec: 0 | In opdracht |  | < Vul hiernaast de juiste status en datum in.
900110455 | 80 | Brandmeldinstallatie | 880430 | Inspectiecertificaat gecertificeerde BMI 12m | Besluit bouwwerken leefomgeving: art. 6.32 |  | 12 | maand | certificaat | inspectie en onderhoud | 2023-12-13 | 1 | 60D17 | INTL CONFERENCE CENTRE | H701 | International Conference Centre | 0 | 2B | DOSCO | DOSCO |  |  |  | Okt: 0; Nov: 0; Dec: 1 | In opdracht |  | < Vul hiernaast de juiste status en datum in.
900110455 | 80 | Brandmeldinstallatie | 666195 | RVB controle BMI 4m | Besluit bouwwerken leefomgeving: art. 6.32 / NEN 2654-1: art. 5.5.2.3 |  | 4 | maand | rapport en aant. in logboek | controle | 2024-02-02 | 3 | 60D17 | INTL CONFERENCE CENTRE | H701 | International Conference Centre | 0 | 2B | DOSCO | DOSCO | 0 | 1 | 0 | 0 | 0 | 1 | 0 | 0 | 0 | 1 | 0 | 0 | In opdracht |  | < Vul hiernaast de juiste status en datum in.
900110553 | 80 | Brandmeldinstallatie | 666157 | RVB controle BMI 4m | Besluit bouwwerken leefomgeving: art. 6.32 / NEN 2654-1: art. 5.5.2.3 |  | 4 | maand | rapport en aant. in logboek | controle | 2024-02-02 | 3 | 60D06 | HV NASSAU OUWERKERKKAMP | H102 | Wachtgebouw | 0 | 20D | DOSCO | DOSCO | 0 | 1 | 0 | 0 | 0 | 1 | 0 | 0 | 0 | 1 | 0 | 0 | In opdracht |  | < Vul hiernaast de juiste status en datum in.
900110553 | 80 | Brandmeldinstallatie | 666197 | Inspectie en onderhoud BMI 12m | Besluit bouwwerken leefomgeving: art. 6.32 / NEN 2654-1: art.5.5.1 en 5.5.2 |  | 12 | maand | rapport en aant. in logboek | controle/preventief onderh. | 2023-11-20 | 1 | 60D06 | HV NASSAU OUWERKERKKAMP | H102 | Wachtgebouw | 0 | 20D | DOSCO | DOSCO |  |  |  | Sep: 0; Okt: 0; Nov: 1; Dec: 0 | In opdracht |  | < Vul hiernaast de juiste status en datum in.
900113020 | 80 | Brandmeldinstallatie | 668646 | RVB controle BMI 4m | Besluit bouwwerken leefomgeving: art. 6.32 / NEN 2654-1: art. 5.5.2.3 |  | 4 | maand | rapport en aant. in logboek | controle | 2023-09-07 | 3 | 51D05 | VLIEGBASIS EINDHOVEN | 593 | LVL , Meteo , SNEB | 0 | 0.01 | CLSK | CLSK | 1 | 0 | 0 | 0 | 1 | 0 | 0 | 0 | 1 | 0 | 0 | 0 | In opdracht |  | < Vul hiernaast de juiste status en datum in.
900113020 | 80 | Brandmeldinstallatie | 668648 | Inspectie en onderhoud BMI 12m | Besluit bouwwerken leefomgeving: art. 6.32 / NEN 2654-1: art.5.5.1 en 5.5.2 |  | 12 | maand | rapport en aant. in logboek | controle/preventief onderh. | 2023-01-04 | 1 | 51D05 | VLIEGBASIS EINDHOVEN | 593 | LVL , Meteo , SNEB | 0 | 0.01 | CLSK | CLSK | 1 | 0 | 0 | Nov: 0; Dec: 0 | In opdracht |  | < Vul hiernaast de juiste status en datum in.
900117037 | 80 | Brandmeldinstallatie | 710627 | RVB controle BMI 4m | Besluit bouwwerken leefomgeving: art. 6.32 / NEN 2654-1: art. 5.5.2.3 |  | 4 | maand | rapport en aant. in logboek | controle | 2023-11-20 | 3 | 45H03 | VLIEGBASIS VOLKEL | 1115 | Vault Support Facility | 0 | 0.01 | CLSK | CLSK | 0 | 0 | 1 | 0 | 0 | 0 | 1 | 0 | 0 | 0 | 1 | 0 | In opdracht |  | < Vul hiernaast de juiste status en datum in.
900117037 | 80 | Brandmeldinstallatie | 710628 | Inspectie en onderhoud BMI 12m | Besluit bouwwerken leefomgeving: art. 6.32 / NEN 2654-1: art.5.5.1 en 5.5.2 |  | 12 | maand | rapport en aant. in logboek | controle/preventief onderh. | 2023-11-20 | 1 | 45H03 | VLIEGBASIS VOLKEL | 1115 | Vault Support Facility | 0 | 0.01 | CLSK | CLSK |  |  |  | Sep: 0; Okt: 0; Nov: 1; Dec: 0 | In opdracht |  | < Vul hiernaast de juiste status en datum in.
900117043 | 80 | Brandmeldinstallatie | 710740 | Inspectie en onderhoud BMI 12m | Besluit bouwwerken leefomgeving: art. 6.32 / NEN 2654-1: art.5.5.1 en 5.5.2 |  | 12 | maand | rapport en aant. in logboek | controle/preventief onderh. | 2022-11-07 | 1 | 45H03 | VLIEGBASIS VOLKEL | 1116 | MUNSS Operations Center | 0 | 0.01 | CLSK | CLSK |  |  |  | Sep: 0; Okt: 0; Nov: 1; Dec: 0 | In opdracht |  | < Vul hiernaast de juiste status en datum in.
900117043 | 80 | Brandmeldinstallatie | 710739 | RVB controle BMI 4m | Besluit bouwwerken leefomgeving: art. 6.32 / NEN 2654-1: art. 5.5.2.3 |  | 4 | maand | rapport en aant. in logboek | controle | 2023-07-19 | 3 | 45H03 | VLIEGBASIS VOLKEL | 1116 | MUNSS Operations Center | 0 | 0.01 | CLSK | CLSK | 0 | 0 | 1 | 0 | 0 | 0 | 1 | 0 | 0 | 0 | 1 | 0 | In opdracht |  | < Vul hiernaast de juiste status en datum in.
900117856 | 80 | Brandmeldinstallatie | 711845 | Inspectie en onderhoud BMI 12m | Besluit bouwwerken leefomgeving: art. 6.32 / NEN 2654-1: art.5.5.1 en 5.5.2 |  | 12 | maand | rapport en aant. in logboek | controle/preventief onderh. | 2024-02-23 | 1 | 52A01 | LUITENANT-GENERAAL BESTKAZERNE | 302 | Magazijnen , Kantoor | 0 | 2B | CLAS | CLAS | 0 | 1 | 0 | Apr: 0; Dec: 0 | In opdracht |  | < Vul hiernaast de juiste status en datum in.
900117856 | 80 | Brandmeldinstallatie | 711839 | RVB controle BMI 4m | Besluit bouwwerken leefomgeving: art. 6.32 / NEN 2654-1: art. 5.5.2.3 |  | 4 | maand | rapport en aant. in logboek | controle | 2024-02-23 | 3 | 52A01 | LUITENANT-GENERAAL BESTKAZERNE | 302 | Magazijnen , Kantoor | 0 | 2B | CLAS | CLAS | 0 | 1 | 0 | 0 | 0 | 1 | 0 | 0 | 0 | 1 | 0 | 0 | In opdracht |  | < Vul hiernaast de juiste status en datum in.
900118896 | 80 | Brandmeldinstallatie | 713131 | RVB controle BMI 4m | Besluit bouwwerken leefomgeving: art. 6.32 / NEN 2654-1: art. 5.5.2.3 |  | 4 | maand | rapport en aant. in logboek | controle | 2024-02-07 | 3 | 51B12 | GENM DE R V S KAZERNE | 230 | Kantoorgebouw | 0 | 0.01 | CLAS | CLAS | 0 | 1 | 0 | 0 | 0 | 1 | 0 | 0 | 0 | 1 | 0 | 0 | In opdracht |  | < Vul hiernaast de juiste status en datum in.
900118896 | 80 | Brandmeldinstallatie | 713188 | Inspectie en onderhoud BMI 12m | Besluit bouwwerken leefomgeving: art. 6.32 / NEN 2654-1: art.5.5.1 en 5.5.2 |  | 12 | maand | rapport en aant. in logboek | controle/preventief onderh. | 2023-06-15 | 1 | 51B12 | GENM DE R V S KAZERNE | 230 | Kantoorgebouw | 0 | 0.01 | CLAS | CLAS |  |  |  | Apr: 0; Mei: 0; Jun: 1; Jul: 0; Aug: 0 | In opdracht |  | < Vul hiernaast de juiste status en datum in.
900120434 | 80 | Brandmeldinstallatie | 727791 | RVB controle BMI 4m | Besluit bouwwerken leefomgeving: art. 6.32 / NEN 2654-1: art. 5.5.2.3 |  | 4 | maand | rapport en aant. in logboek | controle | 2023-11-07 | 3 | 45H03 | VLIEGBASIS VOLKEL | 272 | Kantoor WMP , APV , USAFE | 0 | 21 | CLSK | CLSK | 0 | 0 | 1 | 0 | 0 | 0 | 1 | 0 | 0 | 0 | 1 | 0 | In opdracht |  | < Vul hiernaast de juiste status en datum in.
900120434 | 80 | Brandmeldinstallatie | 727793 | Inspectie en onderhoud BMI 12m | Besluit bouwwerken leefomgeving: art. 6.32 / NEN 2654-1: art.5.5.1 en 5.5.2 |  | 12 | maand | rapport en aant. in logboek | controle/preventief onderh. | 2023-03-15 | 1 | 45H03 | VLIEGBASIS VOLKEL | 272 | Kantoor WMP , APV , USAFE | 0 | 21 | CLSK | CLSK | 0 | 0 | 1 | Apr: 0; Mei: 0 | In opdracht |  | < Vul hiernaast de juiste status en datum in.
900120449 | 80 | Brandmeldinstallatie | 727887 | RVB controle BMI 4m | Besluit bouwwerken leefomgeving: art. 6.32 / NEN 2654-1: art. 5.5.2.3 |  | 4 | maand | rapport en aant. in logboek | controle | 2024-02-29 | 3 | 52A01 | LUITENANT-GENERAAL BESTKAZERNE | 151 | Lesgebouw | 0 | 1 | CLAS | CLAS | 0 | 1 | 0 | 0 | 0 | 1 | 0 | 0 | 0 | 1 | 0 | 0 | In opdracht |  | < Vul hiernaast de juiste status en datum in.
900120449 | 80 | Brandmeldinstallatie | 727892 | Inspectie en onderhoud BMI 12m | Besluit bouwwerken leefomgeving: art. 6.32 / NEN 2654-1: art.5.5.1 en 5.5.2 |  | 12 | maand | rapport en aant. in logboek | controle/preventief onderh. | 2023-10-19 | 1 | 52A01 | LUITENANT-GENERAAL BESTKAZERNE | 151 | Lesgebouw | 0 | 1 | CLAS | CLAS |  |  |  | Aug: 0; Sep: 0; Okt: 1; Nov: 0; Dec: 0 | In opdracht |  | < Vul hiernaast de juiste status en datum in.
900120449 | 80 | Brandmeldinstallatie | 822269 | Inspectiecertificaat gecertificeerde BMI 36m | Besluit bouwwerken leefomgeving: art. 6.32 |  | 36 | maand | rapport en certificaat | BMI |  | 1 | 52A01 | LUITENANT-GENERAAL BESTKAZERNE | 151 | Lesgebouw | 0 | 1 | CLAS | CLAS | [12 empty] | In opdracht |  | < Vul hiernaast de juiste status en datum in.
900120454 | 80 | Brandmeldinstallatie | 727893 | Inspectie en onderhoud BMI 12m | Besluit bouwwerken leefomgeving: art. 6.32 / NEN 2654-1: art.5.5.1 en 5.5.2 |  | 12 | maand | rapport en aant. in logboek | controle/preventief onderh. | 2023-12-21 | 1 | 52A01 | LUITENANT-GENERAAL BESTKAZERNE | 360 | Kantoorgebouw | 0 | 01 | CLAS | CLAS |  |  |  | Okt: 0; Nov: 0; Dec: 1 | In opdracht |  | < Vul hiernaast de juiste status en datum in.
900120454 | 80 | Brandmeldinstallatie | 727888 | RVB controle BMI 4m | Besluit bouwwerken leefomgeving: art. 6.32 / NEN 2654-1: art. 5.5.2.3 |  | 4 | maand | rapport en aant. in logboek | controle | 2023-12-21 | 3 | 52A01 | LUITENANT-GENERAAL BESTKAZERNE | 360 | Kantoorgebouw | 0 | 01 | CLAS | CLAS |  |  | 0 | 1 | 0 | 0 | 0 | 1 | 0 | 0 | 0 | 1 | In opdracht |  | < Vul hiernaast de juiste status en datum in.
900120672 | 64 | Automatisch werkende blusinstallatie centraal | 760203 | 07-B1 CCV insp en odh VBB blusgas 1j | Besluit bouwwerken leefomgeving: art. 6.36 / NFPA 2001: chapter 7 |  | 1 | jaar | rapport en certificaat | inspectie en onderhoud | 2023-10-05 | 1 | 45C21 | VAN BREDERODEKAZERNE | R | Portiersloge | 0 | 10 | CLAS | CLAS |  |  |  | Aug: 0; Sep: 0; Okt: 1; Nov: 0; Dec: 0 | In opdracht |  | < Vul hiernaast de juiste status en datum in.
900121328 | 80 | Brandmeldinstallatie | 729661 | Inspectie en onderhoud BMI 12m | Besluit bouwwerken leefomgeving: art. 6.32 / NEN 2654-1: art.5.5.1 en 5.5.2 |  | 12 | maand | rapport en aant. in logboek | controle/preventief onderh. | 2023-03-13 | 1 | 51D05 | VLIEGBASIS EINDHOVEN | 578 | Verbindingsgebouw (288) | 0 | 1 | CLSK | CLSK | 0 | 0 | 1 | Apr: 0; Mei: 0 | In opdracht |  | < Vul hiernaast de juiste status en datum in.
900121328 | 80 | Brandmeldinstallatie | 729656 | RVB controle BMI 4m | Besluit bouwwerken leefomgeving: art. 6.32 / NEN 2654-1: art. 5.5.2.3 |  | 4 | maand | rapport en aant. in logboek | controle | 2023-11-14 | 3 | 51D05 | VLIEGBASIS EINDHOVEN | 578 | Verbindingsgebouw (288) | 0 | 1 | CLSK | CLSK | 0 | 0 | 1 | 0 | 0 | 0 | 1 | 0 | 0 | 0 | 1 | 0 | In opdracht |  | < Vul hiernaast de juiste status en datum in.
900121656 | 80 | Brandmeldinstallatie | 730063 | RVB controle BMI 4m | Besluit bouwwerken leefomgeving: art. 6.32 / NEN 2654-1: art. 5.5.2.3 |  | 4 | maand | rapport en aant. in logboek | controle | 2023-10-05 | 3 | 51B12 | GENM DE R V S KAZERNE | 554 | BOS-laadstation | 0 | 1 | CLAS | CLAS | 0 | 1 | 0 | 0 | 0 | 1 | 0 | 0 | 0 | 1 | 0 | 0 | In opdracht |  | < Vul hiernaast de juiste status en datum in.
900121656 | 80 | Brandmeldinstallatie | 730068 | Inspectie en onderhoud BMI 12m | Besluit bouwwerken leefomgeving: art. 6.32 / NEN 2654-1: art.5.5.1 en 5.5.2 |  | 12 | maand | rapport en aant. in logboek | controle/preventief onderh. | 2023-06-30 | 1 | 51B12 | GENM DE R V S KAZERNE | 554 | BOS-laadstation | 0 | 1 | CLAS | CLAS |  |  |  | Apr: 0; Mei: 0; Jun: 1; Jul: 0; Aug: 0 | In opdracht |  | < Vul hiernaast de juiste status en datum in.
900121657 | 80 | Brandmeldinstallatie | 730064 | RVB controle BMI 4m | Besluit bouwwerken leefomgeving: art. 6.32 / NEN 2654-1: art. 5.5.2.3 |  | 4 | maand | rapport en aant. in logboek | controle | 2023-11-16 | 3 | 51D05 | VLIEGBASIS EINDHOVEN | 179 | Munitieonderhoudsgebouw | 0 | 1 | CLSK | CLSK | 0 | 0 | 1 | 0 | 0 | 0 | 1 | 0 | 0 | 0 | 1 | 0 | In opdracht |  | < Vul hiernaast de juiste status en datum in.
900121657 | 80 | Brandmeldinstallatie | 730069 | Inspectie en onderhoud BMI 12m | Besluit bouwwerken leefomgeving: art. 6.32 / NEN 2654-1: art.5.5.1 en 5.5.2 |  | 12 | maand | rapport en aant. in logboek | controle/preventief onderh. | 2023-03-21 | 1 | 51D05 | VLIEGBASIS EINDHOVEN | 179 | Munitieonderhoudsgebouw | 0 | 1 | CLSK | CLSK | 0 | 0 | 1 | Apr: 0; Mei: 0 | In opdracht |  | < Vul hiernaast de juiste status en datum in.
900122987 | 80 | Brandmeldinstallatie | 742465 | Inspectie en onderhoud BMI 12m | Besluit bouwwerken leefomgeving: art. 6.32 / NEN 2654-1: art.5.5.1 en 5.5.2 |  | 12 | maand | rapport en aant. in logboek | controle/preventief onderh. | 2023-10-10 | 1 | 51B12 | GENM DE R V S KAZERNE | 195 | Legeringsgebouw | 0 | 001 | CLAS | CLAS |  |  |  | Aug: 0; Sep: 0; Okt: 1; Nov: 0; Dec: 0 | In opdracht |  | < Vul hiernaast de juiste status en datum in.
900122987 | 80 | Brandmeldinstallatie | 742449 | RVB controle BMI 4m | Besluit bouwwerken leefomgeving: art. 6.32 / NEN 2654-1: art. 5.5.2.3 |  | 4 | maand | rapport en aant. in logboek | controle | 2024-02-07 | 3 | 51B12 | GENM DE R V S KAZERNE | 195 | Legeringsgebouw | 0 | 001 | CLAS | CLAS | 0 | 1 | 0 | 0 | 0 | 1 | 0 | 0 | 0 | 1 | 0 | 0 | In opdracht |  | < Vul hiernaast de juiste status en datum in.
900122987 | 80 | Brandmeldinstallatie | 822241 | Inspectiecertificaat gecertificeerde BMI 36m | Besluit bouwwerken leefomgeving: art. 6.32 |  | 36 | maand | rapport en certificaat | BMI | 2022-07-12 | 1 | 51B12 | GENM DE R V S KAZERNE | 195 | Legeringsgebouw | 0 | 001 | CLAS | CLAS |  |  |  | Mei: 0; Jun: 0; Jul: 1; Aug: 0; Sep: 0 | In opdracht |  | < Vul hiernaast de juiste status en datum in.
900122988 | 64 | Automatisch werkende blusinstallatie centraal | 755197 | 05-B1a Beheerderscontrole VBB sprinkler 2w | Besluit bouwwerken leefomgeving: art. 6.36 / NEN 12845: par 20 |  | 2 | week | aantekening in logboek | controle | 2024-02-22 | 26 | 51B12 | GENM DE R V S KAZERNE | 195 | Legeringsgebouw | 0 | 030E | CLAS | CLAS | 1 | 1 | 1 | [9 empty] | In opdracht |  | < Vul hiernaast de juiste status en datum in. | bar: Apr to Dec
900122988 | 64 | Automatisch werkende blusinstallatie centraal | 755226 | 05-B1b Beheerderscontrole VBB sprinkler 1m | Besluit bouwwerken leefomgeving: art. 6.36 / NEN 12845: par 20 |  | 1 | maand | aantekening in logboek | controle | 2024-02-22 | 12 | 51B12 | GENM DE R V S KAZERNE | 195 | Legeringsgebouw | 0 | 030E | CLAS | CLAS | 1 | 1 | 1 | [9 empty] | In opdracht |  | < Vul hiernaast de juiste status en datum in. | bar: Apr to Dec
900122988 | 64 | Automatisch werkende blusinstallatie centraal | 754865 | 05-B4 CCV insp en odh VBB sprinkler 12m | Besluit bouwwerken leefomgeving: art. 6.36 / NEN 12845: par 20 |  | 12 | maand | rapport en certificaat | inspectie en onderhoud | 2023-01-16 | 1 | 51B12 | GENM DE R V S KAZERNE | 195 | Legeringsgebouw | 0 | 030E | CLAS | CLAS | 1 | 0 | 0 | Nov: 0; Dec: 0 | In opdracht |  | < Vul hiernaast de juiste status en datum in.
900122988 | 64 | Automatisch werkende blusinstallatie centraal | 754836 | 05-B3 CCV controle VBB sprinkler 6m | Besluit bouwwerken leefomgeving: art. 6.36 / NEN 12845: par 20 |  | 6 | maand | aantekening in logboek | inspectie en onderhoud | 2023-05-16 | 2 | 51B12 | GENM DE R V S KAZERNE | 195 | Legeringsgebouw | 0 | 030E | CLAS | CLAS |  |  | 0 | 0 | 1 | 0 | 0 |  | 0 | 0 | 1 | 0 | In opdracht |  | < Vul hiernaast de juiste status en datum in.
900122988 | 64 | Automatisch werkende blusinstallatie centraal | 754807 | 05-B2 CCV controle VBB sprinkler 13 wk | Besluit bouwwerken leefomgeving: art. 6.36 / NEN 12845: par 20 |  | 3 | maand | aantekening in logboek | inspectie en onderhoud | 2024-02-22 | 4 | 51B12 | GENM DE R V S KAZERNE | 195 | Legeringsgebouw | 0 | 030E | CLAS | CLAS | 0 | 1 | 0 | 0 | 1 | 0 | 0 | 1 | 0 | 0 | 1 | 0 | In opdracht |  | < Vul hiernaast de juiste status en datum in.
900122991 | 80 | Brandmeldinstallatie | 742467 | Inspectie en onderhoud BMI 12m | Besluit bouwwerken leefomgeving: art. 6.32 / NEN 2654-1: art.5.5.1 en 5.5.2 |  | 12 | maand | rapport en aant. in logboek | controle/preventief onderh. | 2023-10-24 | 1 | 51B12 | GENM DE R V S KAZERNE | 200A | Legering Onderofficieren | 0 | 0.01 | CLAS | CLAS |  |  |  | Aug: 0; Sep: 0; Okt: 1; Nov: 0; Dec: 0 | In opdracht |  | < Vul hiernaast de juiste status en datum in.
900122991 | 80 | Brandmeldinstallatie | 742451 | RVB controle BMI 4m | Besluit bouwwerken leefomgeving: art. 6.32 / NEN 2654-1: art. 5.5.2.3 |  | 4 | maand | rapport en aant. in logboek | controle | 2024-02-07 | 3 | 51B12 | GENM DE R V S KAZERNE | 200A | Legering Onderofficieren | 0 | 0.01 | CLAS | CLAS | 0 | 1 | 0 | 0 | 0 | 1 | 0 | 0 | 0 | 1 | 0 | 0 | In opdracht |  | < Vul hiernaast de juiste status en datum in.
900122991 | 80 | Brandmeldinstallatie | 822245 | Inspectiecertificaat gecertificeerde BMI 36m | Besluit bouwwerken leefomgeving: art. 6.32 |  | 36 | maand | rapport en certificaat | BMI | 2022-07-19 | 1 | 51B12 | GENM DE R V S KAZERNE | 200A | Legering Onderofficieren | 0 | 0.01 | CLAS | CLAS |  |  |  | Mei: 0; Jun: 0; Jul: 1; Aug: 0; Sep: 0 | In opdracht |  | < Vul hiernaast de juiste status en datum in.
900122994 | 80 | Brandmeldinstallatie | 822250 | Inspectiecertificaat gecertificeerde BMI 36m | Besluit bouwwerken leefomgeving: art. 6.32 |  | 36 | maand | rapport en certificaat | BMI | 2022-07-12 | 1 | 51B12 | GENM DE R V S KAZERNE | 217 | Legeringsgebouw | 0 | 1 | CLAS | CLAS |  |  |  | Mei: 0; Jun: 0; Jul: 1; Aug: 0; Sep: 0 | In opdracht |  | < Vul hiernaast de juiste status en datum in.
900122994 | 80 | Brandmeldinstallatie | 742452 | RVB controle BMI 4m | Besluit bouwwerken leefomgeving: art. 6.32 / NEN 2654-1: art. 5.5.2.3 |  | 4 | maand | rapport en aant. in logboek | controle | 2024-02-07 | 3 | 51B12 | GENM DE R V S KAZERNE | 217 | Legeringsgebouw | 0 | 1 | CLAS | CLAS | 0 | 1 | 0 | 0 | 0 | 1 | 0 | 0 | 0 | 1 | 0 | 0 | In opdracht |  | < Vul hiernaast de juiste status en datum in.
900122994 | 80 | Brandmeldinstallatie | 742468 | Inspectie en onderhoud BMI 12m | Besluit bouwwerken leefomgeving: art. 6.32 / NEN 2654-1: art.5.5.1 en 5.5.2 |  | 12 | maand | rapport en aant. in logboek | controle/preventief onderh. | 2023-10-20 | 1 | 51B12 | GENM DE R V S KAZERNE | 217 | Legeringsgebouw | 0 | 1 | CLAS | CLAS |  |  |  | Aug: 0; Sep: 0; Okt: 1; Nov: 0; Dec: 0 | In opdracht |  | < Vul hiernaast de juiste status en datum in.
900122995 | 64 | Automatisch werkende blusinstallatie centraal | 754874 | 05-B4 CCV insp en odh VBB sprinkler 12m | Besluit bouwwerken leefomgeving: art. 6.36 / NEN 12845: par 20 |  | 12 | maand | rapport en certificaat | inspectie en onderhoud | 2023-01-16 | 1 | 51B12 | GENM DE R V S KAZERNE | 217 | Legeringsgebouw | 0 | 1C | CLAS | CLAS | 1 | 0 | 0 | Nov: 0; Dec: 0 | In opdracht |  | < Vul hiernaast de juiste status en datum in.
900122995 | 64 | Automatisch werkende blusinstallatie centraal | 754816 | 05-B2 CCV controle VBB sprinkler 13 wk | Besluit bouwwerken leefomgeving: art. 6.36 / NEN 12845: par 20 |  | 3 | maand | aantekening in logboek | inspectie en onderhoud | 2024-02-22 | 4 | 51B12 | GENM DE R V S KAZERNE | 217 | Legeringsgebouw | 0 | 1C | CLAS | CLAS | 0 | 1 | 0 | 0 | 1 | 0 | 0 | 1 | 0 | 0 | 1 | 0 | In opdracht |  | < Vul hiernaast de juiste status en datum in.
900122995 | 64 | Automatisch werkende blusinstallatie centraal | 754845 | 05-B3 CCV controle VBB sprinkler 6m | Besluit bouwwerken leefomgeving: art. 6.36 / NEN 12845: par 20 |  | 6 | maand | aantekening in logboek | inspectie en onderhoud | 2023-05-16 | 2 | 51B12 | GENM DE R V S KAZERNE | 217 | Legeringsgebouw | 0 | 1C | CLAS | CLAS |  |  | 0 | 0 | 1 | 0 | 0 |  | 0 | 0 | 1 | 0 | In opdracht |  | < Vul hiernaast de juiste status en datum in.
900122995 | 64 | Automatisch werkende blusinstallatie centraal | 755206 | 05-B1a Beheerderscontrole VBB sprinkler 2w | Besluit bouwwerken leefomgeving: art. 6.36 / NEN 12845: par 20 |  | 2 | week | aantekening in logboek | controle | 2024-02-22 | 26 | 51B12 | GENM DE R V S KAZERNE | 217 | Legeringsgebouw | 0 | 1C | CLAS | CLAS | 1 | 1 | 1 | [9 empty] | In opdracht |  | < Vul hiernaast de juiste status en datum in. | bar: Apr to Dec
900122995 | 64 | Automatisch werkende blusinstallatie centraal | 755235 | 05-B1b Beheerderscontrole VBB sprinkler 1m | Besluit bouwwerken leefomgeving: art. 6.36 / NEN 12845: par 20 |  | 1 | maand | aantekening in logboek | controle | 2024-02-22 | 12 | 51B12 | GENM DE R V S KAZERNE | 217 | Legeringsgebouw | 0 | 1C | CLAS | CLAS | 1 | 1 | 1 | [9 empty] | In opdracht |  | < Vul hiernaast de juiste status en datum in. | bar: Apr to Dec
900122997 | 80 | Brandmeldinstallatie | 822251 | Inspectiecertificaat gecertificeerde BMI 36m | Besluit bouwwerken leefomgeving: art. 6.32 |  | 36 | maand | rapport en certificaat | BMI |  | 1 | 51B12 | GENM DE R V S KAZERNE | 218 | Legeringsgebouw | 0 | 1 | CLAS | CLAS | [12 empty] | In opdracht |  | < Vul hiernaast de juiste status en datum in.
900122997 | 80 | Brandmeldinstallatie | 742453 | RVB controle BMI 4m | Besluit bouwwerken leefomgeving: art. 6.32 / NEN 2654-1: art. 5.5.2.3 |  | 4 | maand | rapport en aant. in logboek | controle | 2024-02-07 | 3 | 51B12 | GENM DE R V S KAZERNE | 218 | Legeringsgebouw | 0 | 1 | CLAS | CLAS | 0 | 1 | 0 | 0 | 0 | 1 | 0 | 0 | 0 | 1 | 0 | 0 | In opdracht |  | < Vul hiernaast de juiste status en datum in.
900122997 | 80 | Brandmeldinstallatie | 742469 | Inspectie en onderhoud BMI 12m | Besluit bouwwerken leefomgeving: art. 6.32 / NEN 2654-1: art.5.5.1 en 5.5.2 |  | 12 | maand | rapport en aant. in logboek | controle/preventief onderh. | 2023-10-13 | 1 | 51B12 | GENM DE R V S KAZERNE | 218 | Legeringsgebouw | 0 | 1 | CLAS | CLAS |  |  |  | Aug: 0; Sep: 0; Okt: 1; Nov: 0; Dec: 0 | In opdracht |  | < Vul hiernaast de juiste status en datum in.
900122998 | 64 | Automatisch werkende blusinstallatie centraal | 754875 | 05-B4 CCV insp en odh VBB sprinkler 12m | Besluit bouwwerken leefomgeving: art. 6.36 / NEN 12845: par 20 |  | 12 | maand | rapport en certificaat | inspectie en onderhoud | 2023-01-16 | 1 | 51B12 | GENM DE R V S KAZERNE | 218 | Legeringsgebouw | 0 | 1C | CLAS | CLAS | 1 | 0 | 0 | Nov: 0; Dec: 0 | In opdracht |  | < Vul hiernaast de juiste status en datum in.
900122998 | 64 | Automatisch werkende blusinstallatie centraal | 754846 | 05-B3 CCV controle VBB sprinkler 6m | Besluit bouwwerken leefomgeving: art. 6.36 / NEN 12845: par 20 |  | 6 | maand | aantekening in logboek | inspectie en onderhoud | 2023-05-16 | 2 | 51B12 | GENM DE R V S KAZERNE | 218 | Legeringsgebouw | 0 | 1C | CLAS | CLAS |  |  | 0 | 0 | 1 | 0 | 0 |  | 0 | 0 | 1 | 0 | In opdracht |  | < Vul hiernaast de juiste status en datum in.
900122998 | 64 | Automatisch werkende blusinstallatie centraal | 754817 | 05-B2 CCV controle VBB sprinkler 13 wk | Besluit bouwwerken leefomgeving: art. 6.36 / NEN 12845: par 20 |  | 3 | maand | aantekening in logboek | inspectie en onderhoud | 2024-02-22 | 4 | 51B12 | GENM DE R V S KAZERNE | 218 | Legeringsgebouw | 0 | 1C | CLAS | CLAS | 0 | 1 | 0 | 0 | 1 | 0 | 0 | 1 | 0 | 0 | 1 | 0 | In opdracht |  | < Vul hiernaast de juiste status en datum in.
900122998 | 64 | Automatisch werkende blusinstallatie centraal | 755207 | 05-B1a Beheerderscontrole VBB sprinkler 2w | Besluit bouwwerken leefomgeving: art. 6.36 / NEN 12845: par 20 |  | 2 | week | aantekening in logboek | controle | 2024-02-22 | 26 | 51B12 | GENM DE R V S KAZERNE | 218 | Legeringsgebouw | 0 | 1C | CLAS | CLAS | 1 | 1 | 1 | [9 empty] | In opdracht |  | < Vul hiernaast de juiste status en datum in. | bar: Apr to Dec
900122998 | 64 | Automatisch werkende blusinstallatie centraal | 755236 | 05-B1b Beheerderscontrole VBB sprinkler 1m | Besluit bouwwerken leefomgeving: art. 6.36 / NEN 12845: par 20 |  | 1 | maand | aantekening in logboek | controle | 2024-02-22 | 12 | 51B12 | GENM DE R V S KAZERNE | 218 | Legeringsgebouw | 0 | 1C | CLAS | CLAS | 1 | 1 | 1 | [9 empty] | In opdracht |  | < Vul hiernaast de juiste status en datum in. | bar: Apr to Dec
900123001 | 80 | Brandmeldinstallatie | 742454 | RVB controle BMI 4m | Besluit bouwwerken leefomgeving: art. 6.32 / NEN 2654-1: art. 5.5.2.3 |  | 4 | maand | rapport en aant. in logboek | controle | 2023-07-04 | 3 | 51B12 | GENM DE R V S KAZERNE | 244 | Legeringsgebouw | 0 | 1 | CLAS | CLAS | 0 | 0 | 1 | 0 | 0 | 0 | 1 | 0 | 0 | 0 | 1 | 0 | In opdracht |  | < Vul hiernaast de juiste status en datum in.
900123001 | 80 | Brandmeldinstallatie | 742470 | Inspectie en onderhoud BMI 12m | Besluit bouwwerken leefomgeving: art. 6.32 / NEN 2654-1: art.5.5.1 en 5.5.2 |  | 12 | maand | rapport en aant. in logboek | controle/preventief onderh. | 2022-11-07 | 1 | 51B12 | GENM DE R V S KAZERNE | 244 | Legeringsgebouw | 0 | 1 | CLAS | CLAS |  |  |  | Sep: 0; Okt: 0; Nov: 1; Dec: 0 | In opdracht |  | < Vul hiernaast de juiste status en datum in.
900123002 | 64 | Automatisch werkende blusinstallatie centraal | 754880 | 05-B4 CCV insp en odh VBB sprinkler 12m | Besluit bouwwerken leefomgeving: art. 6.36 / NEN 12845: par 20 |  | 12 | maand | rapport en certificaat | inspectie en onderhoud | 2023-01-20 | 1 | 51B12 | GENM DE R V S KAZERNE | 244 | Legeringsgebouw | 0 | 32 | CLAS | CLAS | 1 | 0 | 0 | Nov: 0; Dec: 0 | In opdracht |  | < Vul hiernaast de juiste status en datum in.
900123002 | 64 | Automatisch werkende blusinstallatie centraal | 754909 | 05-B5 CCV insp en odh VBB sprinkler 3j | Besluit bouwwerken leefomgeving: art. 6.36 / NEN 12845: par 20 |  | 3 | jaar | rapport en aant. in logboek | inspectie en onderhoud | 2022-06-16 | 1 | 51B12 | GENM DE R V S KAZERNE | 244 | Legeringsgebouw | 0 | 32 | CLAS | CLAS |  |  |  | Apr: 0; Mei: 0; Jun: 1; Jul: 0; Aug: 0 | In opdracht |  | < Vul hiernaast de juiste status en datum in.
900123002 | 64 | Automatisch werkende blusinstallatie centraal | 754851 | 05-B3 CCV controle VBB sprinkler 6m | Besluit bouwwerken leefomgeving: art. 6.36 / NEN 12845: par 20 |  | 6 | maand | aantekening in logboek | inspectie en onderhoud | 2023-05-16 | 2 | 51B12 | GENM DE R V S KAZERNE | 244 | Legeringsgebouw | 0 | 32 | CLAS | CLAS |  |  | 0 | 0 | 1 | 0 | 0 |  | 0 | 0 | 1 | 0 | In opdracht |  | < Vul hiernaast de juiste status en datum in.
900123002 | 64 | Automatisch werkende blusinstallatie centraal | 754822 | 05-B2 CCV controle VBB sprinkler 13 wk | Besluit bouwwerken leefomgeving: art. 6.36 / NEN 12845: par 20 |  | 3 | maand | aantekening in logboek | inspectie en onderhoud | 2024-02-22 | 4 | 51B12 | GENM DE R V S KAZERNE | 244 | Legeringsgebouw | 0 | 32 | CLAS | CLAS | 0 | 1 | 0 | 0 | 1 | 0 | 0 | 1 | 0 | 0 | 1 | 0 | In opdracht |  | < Vul hiernaast de juiste status en datum in.
900123002 | 64 | Automatisch werkende blusinstallatie centraal | 755241 | 05-B1b Beheerderscontrole VBB sprinkler 1m | Besluit bouwwerken leefomgeving: art. 6.36 / NEN 12845: par 20 |  | 1 | maand | aantekening in logboek | controle | 2024-02-22 | 12 | 51B12 | GENM DE R V S KAZERNE | 244 | Legeringsgebouw | 0 | 32 | CLAS | CLAS | 1 | 1 | 1 | [9 empty] | In opdracht |  | < Vul hiernaast de juiste status en datum in. | bar: Apr to Dec
900123004 | 80 | Brandmeldinstallatie | 742455 | RVB controle BMI 4m | Besluit bouwwerken leefomgeving: art. 6.32 / NEN 2654-1: art. 5.5.2.3 |  | 4 | maand | rapport en aant. in logboek | controle | 2023-10-30 | 3 | 51B12 | GENM DE R V S KAZERNE | 245 | Legeringsgebouw , Kantoorgebouw | 0 | 1 | CLAS | CLAS | 0 | 1 | 0 | 0 | 0 | 1 | 0 | 0 | 0 | 1 | 0 | 0 | In opdracht |  | < Vul hiernaast de juiste status en datum in.
900123004 | 80 | Brandmeldinstallatie | 742471 | Inspectie en onderhoud BMI 12m | Besluit bouwwerken leefomgeving: art. 6.32 / NEN 2654-1: art.5.5.1 en 5.5.2 |  | 12 | maand | rapport en aant. in logboek | controle/preventief onderh. | 2023-10-30 | 1 | 51B12 | GENM DE R V S KAZERNE | 245 | Legeringsgebouw , Kantoorgebouw | 0 | 1 | CLAS | CLAS |  |  |  | Aug: 0; Sep: 0; Okt: 1; Nov: 0; Dec: 0 | In opdracht |  | < Vul hiernaast de juiste status en datum in.
900123005 | 64 | Automatisch werkende blusinstallatie centraal | 754881 | 05-B4 CCV insp en odh VBB sprinkler 12m | Besluit bouwwerken leefomgeving: art. 6.36 / NEN 12845: par 20 |  | 12 | maand | rapport en certificaat | inspectie en onderhoud | 2023-01-19 | 1 | 51B12 | GENM DE R V S KAZERNE | 245 | Legeringsgebouw , Kantoorgebouw | 0 | 18 | CLAS | CLAS | 1 | 0 | 0 | Nov: 0; Dec: 0 | In opdracht |  | < Vul hiernaast de juiste status en datum in.
900123005 | 64 | Automatisch werkende blusinstallatie centraal | 754823 | 05-B2 CCV controle VBB sprinkler 13 wk | Besluit bouwwerken leefomgeving: art. 6.36 / NEN 12845: par 20 |  | 3 | maand | aantekening in logboek | inspectie en onderhoud | 2024-02-22 | 4 | 51B12 | GENM DE R V S KAZERNE | 245 | Legeringsgebouw , Kantoorgebouw | 0 | 18 | CLAS | CLAS | 0 | 1 | 0 | 0 | 1 | 0 | 0 | 1 | 0 | 0 | 1 | 0 | In opdracht |  | < Vul hiernaast de juiste status en datum in.
900123005 | 64 | Automatisch werkende blusinstallatie centraal | 754852 | 05-B3 CCV controle VBB sprinkler 6m | Besluit bouwwerken leefomgeving: art. 6.36 / NEN 12845: par 20 |  | 6 | maand | aantekening in logboek | inspectie en onderhoud | 2023-05-16 | 2 | 51B12 | GENM DE R V S KAZERNE | 245 | Legeringsgebouw , Kantoorgebouw | 0 | 18 | CLAS | CLAS |  |  | 0 | 0 | 1 | 0 | 0 |  | 0 | 0 | 1 | 0 | In opdracht |  | < Vul hiernaast de juiste status en datum in.
900123005 | 64 | Automatisch werkende blusinstallatie centraal | 755242 | 05-B1b Beheerderscontrole VBB sprinkler 1m | Besluit bouwwerken leefomgeving: art. 6.36 / NEN 12845: par 20 |  | 1 | maand | aantekening in logboek | controle | 2024-02-22 | 12 | 51B12 | GENM DE R V S KAZERNE | 245 | Legeringsgebouw , Kantoorgebouw | 0 | 18 | CLAS | CLAS | 1 | 1 | 1 | [9 empty] | In opdracht |  | < Vul hiernaast de juiste status en datum in. | bar: Apr to Dec
900123007 | 80 | Brandmeldinstallatie | 742456 | RVB controle BMI 4m | Besluit bouwwerken leefomgeving: art. 6.32 / NEN 2654-1: art. 5.5.2.3 |  | 4 | maand | rapport en aant. in logboek | controle | 2023-11-08 | 3 | 51B12 | GENM DE R V S KAZERNE | 247 | Legeringsgebouw , Kantoorgebouw | 0 | 001 | CLAS | CLAS | 0 | 0 | 1 | 0 | 0 | 0 | 1 | 0 | 0 | 0 | 1 | 0 | In opdracht |  | < Vul hiernaast de juiste status en datum in.
900123007 | 80 | Brandmeldinstallatie | 742472 | Inspectie en onderhoud BMI 12m | Besluit bouwwerken leefomgeving: art. 6.32 / NEN 2654-1: art.5.5.1 en 5.5.2 |  | 12 | maand | rapport en aant. in logboek | controle/preventief onderh. | 2023-11-08 | 1 | 51B12 | GENM DE R V S KAZERNE | 247 | Legeringsgebouw , Kantoorgebouw | 0 | 001 | CLAS | CLAS |  |  |  | Sep: 0; Okt: 0; Nov: 1; Dec: 0 | In opdracht |  | < Vul hiernaast de juiste status en datum in.
900123008 | 64 | Automatisch werkende blusinstallatie centraal | 754882 | 05-B4 CCV insp en odh VBB sprinkler 12m | Besluit bouwwerken leefomgeving: art. 6.36 / NEN 12845: par 20 |  | 12 | maand | rapport en certificaat | inspectie en onderhoud | 2023-01-16 | 1 | 51B12 | GENM DE R V S KAZERNE | 247 | Legeringsgebouw , Kantoorgebouw | 0 | 018 | CLAS | CLAS | 1 | 0 | 0 | Nov: 0; Dec: 0 | In opdracht |  | < Vul hiernaast de juiste status en datum in.
900123008 | 64 | Automatisch werkende blusinstallatie centraal | 754853 | 05-B3 CCV controle VBB sprinkler 6m | Besluit bouwwerken leefomgeving: art. 6.36 / NEN 12845: par 20 |  | 6 | maand | aantekening in logboek | inspectie en onderhoud | 2023-05-16 | 2 | 51B12 | GENM DE R V S KAZERNE | 247 | Legeringsgebouw , Kantoorgebouw | 0 | 018 | CLAS | CLAS |  |  | 0 | 0 | 1 | 0 | 0 |  | 0 | 0 | 1 | 0 | In opdracht |  | < Vul hiernaast de juiste status en datum in.
900123008 | 64 | Automatisch werkende blusinstallatie centraal | 754824 | 05-B2 CCV controle VBB sprinkler 13 wk | Besluit bouwwerken leefomgeving: art. 6.36 / NEN 12845: par 20 |  | 3 | maand | aantekening in logboek | inspectie en onderhoud | 2024-02-22 | 4 | 51B12 | GENM DE R V S KAZERNE | 247 | Legeringsgebouw , Kantoorgebouw | 0 | 018 | CLAS | CLAS | 0 | 1 | 0 | 0 | 1 | 0 | 0 | 1 | 0 | 0 | 1 | 0 | In opdracht |  | < Vul hiernaast de juiste status en datum in.
900123008 | 64 | Automatisch werkende blusinstallatie centraal | 755243 | 05-B1b Beheerderscontrole VBB sprinkler 1m | Besluit bouwwerken leefomgeving: art. 6.36 / NEN 12845: par 20 |  | 1 | maand | aantekening in logboek | controle | 2024-02-22 | 12 | 51B12 | GENM DE R V S KAZERNE | 247 | Legeringsgebouw , Kantoorgebouw | 0 | 018 | CLAS | CLAS | 1 | 1 | 1 | [9 empty] | In opdracht |  | < Vul hiernaast de juiste status en datum in. | bar: Apr to Dec
900123010 | 80 | Brandmeldinstallatie | 742457 | RVB controle BMI 4m | Besluit bouwwerken leefomgeving: art. 6.32 / NEN 2654-1: art. 5.5.2.3 |  | 4 | maand | rapport en aant. in logboek | controle | 2023-11-09 | 3 | 51B12 | GENM DE R V S KAZERNE | 248 | Legeringsgebouw , Kantoorgebouw | 0 | 1 | CLAS | CLAS | 0 | 0 | 1 | 0 | 0 | 0 | 1 | 0 | 0 | 0 | 1 | 0 | In opdracht |  | < Vul hiernaast de juiste status en datum in.
900123010 | 80 | Brandmeldinstallatie | 742473 | Inspectie en onderhoud BMI 12m | Besluit bouwwerken leefomgeving: art. 6.32 / NEN 2654-1: art.5.5.1 en 5.5.2 |  | 12 | maand | rapport en aant. in logboek | controle/preventief onderh. | 2023-11-09 | 1 | 51B12 | GENM DE R V S KAZERNE | 248 | Legeringsgebouw , Kantoorgebouw | 0 | 1 | CLAS | CLAS |  |  |  | Sep: 0; Okt: 0; Nov: 1; Dec: 0 | In opdracht |  | < Vul hiernaast de juiste status en datum in.
900123011 | 64 | Automatisch werkende blusinstallatie centraal | 754883 | 05-B4 CCV insp en odh VBB sprinkler 12m | Besluit bouwwerken leefomgeving: art. 6.36 / NEN 12845: par 20 |  | 12 | maand | rapport en certificaat | inspectie en onderhoud | 2023-01-16 | 1 | 51B12 | GENM DE R V S KAZERNE | 248 | Legeringsgebouw , Kantoorgebouw | 0 | 1B | CLAS | CLAS | 1 | 0 | 0 | Nov: 0; Dec: 0 | In opdracht |  | < Vul hiernaast de juiste status en datum in.
900123011 | 64 | Automatisch werkende blusinstallatie centraal | 754825 | 05-B2 CCV controle VBB sprinkler 13 wk | Besluit bouwwerken leefomgeving: art. 6.36 / NEN 12845: par 20 |  | 3 | maand | aantekening in logboek | inspectie en onderhoud | 2024-02-22 | 4 | 51B12 | GENM DE R V S KAZERNE | 248 | Legeringsgebouw , Kantoorgebouw | 0 | 1B | CLAS | CLAS | 0 | 1 | 0 | 0 | 1 | 0 | 0 | 1 | 0 | 0 | 1 | 0 | In opdracht |  | < Vul hiernaast de juiste status en datum in.
900123011 | 64 | Automatisch werkende blusinstallatie centraal | 754854 | 05-B3 CCV controle VBB sprinkler 6m | Besluit bouwwerken leefomgeving: art. 6.36 / NEN 12845: par 20 |  | 6 | maand | aantekening in logboek | inspectie en onderhoud | 2023-05-16 | 2 | 51B12 | GENM DE R V S KAZERNE | 248 | Legeringsgebouw , Kantoorgebouw | 0 | 1B | CLAS | CLAS |  |  | 0 | 0 | 1 | 0 | 0 |  | 0 | 0 | 1 | 0 | In opdracht |  | < Vul hiernaast de juiste status en datum in.
900123011 | 64 | Automatisch werkende blusinstallatie centraal | 755244 | 05-B1b Beheerderscontrole VBB sprinkler 1m | Besluit bouwwerken leefomgeving: art. 6.36 / NEN 12845: par 20 |  | 1 | maand | aantekening in logboek | controle | 2024-02-22 | 12 | 51B12 | GENM DE R V S KAZERNE | 248 | Legeringsgebouw , Kantoorgebouw | 0 | 1B | CLAS | CLAS | 1 | 1 | 1 | [9 empty] | In opdracht |  | < Vul hiernaast de juiste status en datum in. | bar: Apr to Dec
900123013 | 64 | Automatisch werkende blusinstallatie centraal | 755247 | 05-B1b Beheerderscontrole VBB sprinkler 1m | Besluit bouwwerken leefomgeving: art. 6.36 / NEN 12845: par 20 |  | 1 | maand | aantekening in logboek | controle | 2024-02-22 | 12 | 51B12 | GENM DE R V S KAZERNE | 282 | Legeringsgebouw | 0 | 01 | CLAS | CLAS | 1 | 1 | 1 | [9 empty] | In opdracht |  | < Vul hiernaast de juiste status en datum in. | bar: Apr to Dec
900123013 | 64 | Automatisch werkende blusinstallatie centraal | 755218 | 05-B1a Beheerderscontrole VBB sprinkler 2w | Besluit bouwwerken leefomgeving: art. 6.36 / NEN 12845: par 20 |  | 2 | week | aantekening in logboek | controle | 2024-02-22 | 26 | 51B12 | GENM DE R V S KAZERNE | 282 | Legeringsgebouw | 0 | 01 | CLAS | CLAS | 1 | 1 | 1 | [9 empty] | In opdracht |  | < Vul hiernaast de juiste status en datum in. | bar: Apr to Dec
900123013 | 64 | Automatisch werkende blusinstallatie centraal | 754857 | 05-B3 CCV controle VBB sprinkler 6m | Besluit bouwwerken leefomgeving: art. 6.36 / NEN 12845: par 20 |  | 6 | maand | aantekening in logboek | inspectie en onderhoud | 2023-05-16 | 2 | 51B12 | GENM DE R V S KAZERNE | 282 | Legeringsgebouw | 0 | 01 | CLAS | CLAS |  |  | 0 | 0 | 1 | 0 | 0 |  | 0 | 0 | 1 | 0 | In opdracht |  | < Vul hiernaast de juiste status en datum in.
900123013 | 64 | Automatisch werkende blusinstallatie centraal | 754828 | 05-B2 CCV controle VBB sprinkler 13 wk | Besluit bouwwerken leefomgeving: art. 6.36 / NEN 12845: par 20 |  | 3 | maand | aantekening in logboek | inspectie en onderhoud | 2024-02-22 | 4 | 51B12 | GENM DE R V S KAZERNE | 282 | Legeringsgebouw | 0 | 01 | CLAS | CLAS | 0 | 1 | 0 | 0 | 1 | 0 | 0 | 1 | 0 | 0 | 1 | 0 | In opdracht |  | < Vul hiernaast de juiste status en datum in.
900123013 | 64 | Automatisch werkende blusinstallatie centraal | 754886 | 05-B4 CCV insp en odh VBB sprinkler 12m | Besluit bouwwerken leefomgeving: art. 6.36 / NEN 12845: par 20 |  | 12 | maand | rapport en certificaat | inspectie en onderhoud | 2023-01-20 | 1 | 51B12 | GENM DE R V S KAZERNE | 282 | Legeringsgebouw | 0 | 01 | CLAS | CLAS | 1 | 0 | 0 | Nov: 0; Dec: 0 | In opdracht |  | < Vul hiernaast de juiste status en datum in.
900123014 | 80 | Brandmeldinstallatie | 742459 | RVB controle BMI 4m | Besluit bouwwerken leefomgeving: art. 6.32 / NEN 2654-1: art. 5.5.2.3 |  | 4 | maand | rapport en aant. in logboek | controle | 2024-02-09 | 3 | 51B12 | GENM DE R V S KAZERNE | 282 | Legeringsgebouw | 0 | 021A | CLAS | CLAS | 0 | 1 | 0 | 0 | 0 | 1 | 0 | 0 | 0 | 1 | 0 | 0 | In opdracht |  | < Vul hiernaast de juiste status en datum in.
900123014 | 80 | Brandmeldinstallatie | 822259 | Inspectiecertificaat gecertificeerde BMI 36m | Besluit bouwwerken leefomgeving: art. 6.32 |  | 36 | maand | rapport en certificaat | BMI | 2022-07-13 | 1 | 51B12 | GENM DE R V S KAZERNE | 282 | Legeringsgebouw | 0 | 021A | CLAS | CLAS |  |  |  | Mei: 0; Jun: 0; Jul: 1; Aug: 0; Sep: 0 | In opdracht |  | < Vul hiernaast de juiste status en datum in.
900123014 | 80 | Brandmeldinstallatie | 742475 | Inspectie en onderhoud BMI 12m | Besluit bouwwerken leefomgeving: art. 6.32 / NEN 2654-1: art.5.5.1 en 5.5.2 |  | 12 | maand | rapport en aant. in logboek | controle/preventief onderh. | 2023-10-19 | 1 | 51B12 | GENM DE R V S KAZERNE | 282 | Legeringsgebouw | 0 | 021A | CLAS | CLAS |  |  |  | Aug: 0; Sep: 0; Okt: 1; Nov: 0; Dec: 0 | In opdracht |  | < Vul hiernaast de juiste status en datum in.
900123015 | 80 | Brandmeldinstallatie | 742476 | Inspectie en onderhoud BMI 12m | Besluit bouwwerken leefomgeving: art. 6.32 / NEN 2654-1: art.5.5.1 en 5.5.2 |  | 12 | maand | rapport en aant. in logboek | controle/preventief onderh. | 2023-10-19 | 1 | 51B12 | GENM DE R V S KAZERNE | 283 | Legeringsgebouw | 0 | 021A | CLAS | CLAS |  |  |  | Aug: 0; Sep: 0; Okt: 1; Nov: 0; Dec: 0 | In opdracht |  | < Vul hiernaast de juiste status en datum in.
900123015 | 80 | Brandmeldinstallatie | 742460 | RVB controle BMI 4m | Besluit bouwwerken leefomgeving: art. 6.32 / NEN 2654-1: art. 5.5.2.3 |  | 4 | maand | rapport en aant. in logboek | controle | 2024-02-09 | 3 | 51B12 | GENM DE R V S KAZERNE | 283 | Legeringsgebouw | 0 | 021A | CLAS | CLAS | 0 | 1 | 0 | 0 | 0 | 1 | 0 | 0 | 0 | 1 | 0 | 0 | In opdracht |  | < Vul hiernaast de juiste status en datum in.
900123016 | 64 | Automatisch werkende blusinstallatie centraal | 754887 | 05-B4 CCV insp en odh VBB sprinkler 12m | Besluit bouwwerken leefomgeving: art. 6.36 / NEN 12845: par 20 |  | 12 | maand | rapport en certificaat | inspectie en onderhoud | 2023-01-16 | 1 | 51B12 | GENM DE R V S KAZERNE | 283 | Legeringsgebouw | 0 | 01 | CLAS | CLAS | 1 | 0 | 0 | Nov: 0; Dec: 0 | In opdracht |  | < Vul hiernaast de juiste status en datum in.
900123016 | 64 | Automatisch werkende blusinstallatie centraal | 754829 | 05-B2 CCV controle VBB sprinkler 13 wk | Besluit bouwwerken leefomgeving: art. 6.36 / NEN 12845: par 20 |  | 3 | maand | aantekening in logboek | inspectie en onderhoud | 2024-02-22 | 4 | 51B12 | GENM DE R V S KAZERNE | 283 | Legeringsgebouw | 0 | 01 | CLAS | CLAS | 0 | 1 | 0 | 0 | 1 | 0 | 0 | 1 | 0 | 0 | 1 | 0 | In opdracht |  | < Vul hiernaast de juiste status en datum in.
900123016 | 64 | Automatisch werkende blusinstallatie centraal | 754858 | 05-B3 CCV controle VBB sprinkler 6m | Besluit bouwwerken leefomgeving: art. 6.36 / NEN 12845: par 20 |  | 6 | maand | aantekening in logboek | inspectie en onderhoud | 2023-05-16 | 2 | 51B12 | GENM DE R V S KAZERNE | 283 | Legeringsgebouw | 0 | 01 | CLAS | CLAS |  |  | 0 | 0 | 1 | 0 | 0 |  | 0 | 0 | 1 | 0 | In opdracht |  | < Vul hiernaast de juiste status en datum in.
900123016 | 64 | Automatisch werkende blusinstallatie centraal | 755219 | 05-B1a Beheerderscontrole VBB sprinkler 2w | Besluit bouwwerken leefomgeving: art. 6.36 / NEN 12845: par 20 |  | 2 | week | aantekening in logboek | controle | 2024-02-22 | 26 | 51B12 | GENM DE R V S KAZERNE | 283 | Legeringsgebouw | 0 | 01 | CLAS | CLAS | 1 | 1 | 1 | [9 empty] | In opdracht |  | < Vul hiernaast de juiste status en datum in. | bar: Apr to Dec
900123016 | 64 | Automatisch werkende blusinstallatie centraal | 755248 | 05-B1b Beheerderscontrole VBB sprinkler 1m | Besluit bouwwerken leefomgeving: art. 6.36 / NEN 12845: par 20 |  | 1 | maand | aantekening in logboek | controle | 2024-02-22 | 12 | 51B12 | GENM DE R V S KAZERNE | 283 | Legeringsgebouw | 0 | 01 | CLAS | CLAS | 1 | 1 | 1 | [9 empty] | In opdracht |  | < Vul hiernaast de juiste status en datum in. | bar: Apr to Dec
900123017 | 80 | Brandmeldinstallatie | 742461 | RVB controle BMI 4m | Besluit bouwwerken leefomgeving: art. 6.32 / NEN 2654-1: art. 5.5.2.3 |  | 4 | maand | rapport en aant. in logboek | controle | 2024-02-09 | 3 | 51B12 | GENM DE R V S KAZERNE | 284 | Legeringsgebouw | 0 | 031A | CLAS | CLAS | 0 | 1 | 0 | 0 | 0 | 1 | 0 | 0 | 0 | 1 | 0 | 0 | In opdracht |  | < Vul hiernaast de juiste status en datum in.
900123017 | 80 | Brandmeldinstallatie | 742477 | Inspectie en onderhoud BMI 12m | Besluit bouwwerken leefomgeving: art. 6.32 / NEN 2654-1: art.5.5.1 en 5.5.2 |  | 12 | maand | rapport en aant. in logboek | controle/preventief onderh. | 2023-10-27 | 1 | 51B12 | GENM DE R V S KAZERNE | 284 | Legeringsgebouw | 0 | 031A | CLAS | CLAS |  |  |  | Aug: 0; Sep: 0; Okt: 1; Nov: 0; Dec: 0 | In opdracht |  | < Vul hiernaast de juiste status en datum in.
900123018 | 64 | Automatisch werkende blusinstallatie centraal | 754888 | 05-B4 CCV insp en odh VBB sprinkler 12m | Besluit bouwwerken leefomgeving: art. 6.36 / NEN 12845: par 20 |  | 12 | maand | rapport en certificaat | inspectie en onderhoud | 2023-01-16 | 1 | 51B12 | GENM DE R V S KAZERNE | 284 | Legeringsgebouw | 0 | 021A | CLAS | CLAS | 1 | 0 | 0 | Nov: 0; Dec: 0 | In opdracht |  | < Vul hiernaast de juiste status en datum in.
900123018 | 64 | Automatisch werkende blusinstallatie centraal | 754859 | 05-B3 CCV controle VBB sprinkler 6m | Besluit bouwwerken leefomgeving: art. 6.36 / NEN 12845: par 20 |  | 6 | maand | aantekening in logboek | inspectie en onderhoud | 2023-05-16 | 2 | 51B12 | GENM DE R V S KAZERNE | 284 | Legeringsgebouw | 0 | 021A | CLAS | CLAS |  |  | 0 | 0 | 1 | 0 | 0 |  | 0 | 0 | 1 | 0 | In opdracht |  | < Vul hiernaast de juiste status en datum in.
900123018 | 64 | Automatisch werkende blusinstallatie centraal | 754830 | 05-B2 CCV controle VBB sprinkler 13 wk | Besluit bouwwerken leefomgeving: art. 6.36 / NEN 12845: par 20 |  | 3 | maand | aantekening in logboek | inspectie en onderhoud | 2024-02-22 | 4 | 51B12 | GENM DE R V S KAZERNE | 284 | Legeringsgebouw | 0 | 021A | CLAS | CLAS | 0 | 1 | 0 | 0 | 1 | 0 | 0 | 1 | 0 | 0 | 1 | 0 | In opdracht |  | < Vul hiernaast de juiste status en datum in.
900123018 | 64 | Automatisch werkende blusinstallatie centraal | 755249 | 05-B1b Beheerderscontrole VBB sprinkler 1m | Besluit bouwwerken leefomgeving: art. 6.36 / NEN 12845: par 20 |  | 1 | maand | aantekening in logboek | controle | 2024-02-22 | 12 | 51B12 | GENM DE R V S KAZERNE | 284 | Legeringsgebouw | 0 | 021A | CLAS | CLAS | 1 | 1 | 1 | [9 empty] | In opdracht |  | < Vul hiernaast de juiste status en datum in. | bar: Apr to Dec
900123018 | 64 | Automatisch werkende blusinstallatie centraal | 755220 | 05-B1a Beheerderscontrole VBB sprinkler 2w | Besluit bouwwerken leefomgeving: art. 6.36 / NEN 12845: par 20 |  | 2 | week | aantekening in logboek | controle | 2024-02-22 | 26 | 51B12 | GENM DE R V S KAZERNE | 284 | Legeringsgebouw | 0 | 021A | CLAS | CLAS | 1 | 1 | 1 | [9 empty] | In opdracht |  | < Vul hiernaast de juiste status en datum in. | bar: Apr to Dec
900123020 | 80 | Brandmeldinstallatie | 742462 | RVB controle BMI 4m | Besluit bouwwerken leefomgeving: art. 6.32 / NEN 2654-1: art. 5.5.2.3 |  | 4 | maand | rapport en aant. in logboek | controle | 2023-11-30 | 3 | 51B12 | GENM DE R V S KAZERNE | 502 | Legeringsgebouw | 0 | 0.21 | CLAS | CLAS | 0 | 0 | 1 | 0 | 0 | 0 | 1 | 0 | 0 | 0 | 1 | 0 | In opdracht |  | < Vul hiernaast de juiste status en datum in.
900123020 | 80 | Brandmeldinstallatie | 742478 | Inspectie en onderhoud BMI 12m | Besluit bouwwerken leefomgeving: art. 6.32 / NEN 2654-1: art.5.5.1 en 5.5.2 |  | 12 | maand | rapport en aant. in logboek | controle/preventief onderh. | 2023-11-30 | 1 | 51B12 | GENM DE R V S KAZERNE | 502 | Legeringsgebouw | 0 | 0.21 | CLAS | CLAS |  |  |  | Sep: 0; Okt: 0; Nov: 1; Dec: 0 | In opdracht |  | < Vul hiernaast de juiste status en datum in.
900123021 | 64 | Automatisch werkende blusinstallatie centraal | 754889 | 05-B4 CCV insp en odh VBB sprinkler 12m | Besluit bouwwerken leefomgeving: art. 6.36 / NEN 12845: par 20 |  | 12 | maand | rapport en certificaat | inspectie en onderhoud | 2023-01-16 | 1 | 51B12 | GENM DE R V S KAZERNE | 502 | Legeringsgebouw | 0 | 0.22D | CLAS | CLAS | 1 | 0 | 0 | Nov: 0; Dec: 0 | In opdracht |  | < Vul hiernaast de juiste status en datum in.
900123021 | 64 | Automatisch werkende blusinstallatie centraal | 754831 | 05-B2 CCV controle VBB sprinkler 13 wk | Besluit bouwwerken leefomgeving: art. 6.36 / NEN 12845: par 20 |  | 3 | maand | aantekening in logboek | inspectie en onderhoud | 2024-02-22 | 4 | 51B12 | GENM DE R V S KAZERNE | 502 | Legeringsgebouw | 0 | 0.22D | CLAS | CLAS | 0 | 1 | 0 | 0 | 1 | 0 | 0 | 1 | 0 | 0 | 1 | 0 | In opdracht |  | < Vul hiernaast de juiste status en datum in.
900123021 | 64 | Automatisch werkende blusinstallatie centraal | 754860 | 05-B3 CCV controle VBB sprinkler 6m | Besluit bouwwerken leefomgeving: art. 6.36 / NEN 12845: par 20 |  | 6 | maand | aantekening in logboek | inspectie en onderhoud | 2023-05-16 | 2 | 51B12 | GENM DE R V S KAZERNE | 502 | Legeringsgebouw | 0 | 0.22D | CLAS | CLAS |  |  | 0 | 0 | 1 | 0 | 0 |  | 0 | 0 | 1 | 0 | In opdracht |  | < Vul hiernaast de juiste status en datum in.
900123021 | 64 | Automatisch werkende blusinstallatie centraal | 755250 | 05-B1b Beheerderscontrole VBB sprinkler 1m | Besluit bouwwerken leefomgeving: art. 6.36 / NEN 12845: par 20 |  | 1 | maand | aantekening in logboek | controle | 2024-02-22 | 12 | 51B12 | GENM DE R V S KAZERNE | 502 | Legeringsgebouw | 0 | 0.22D | CLAS | CLAS | 1 | 1 | 1 | [9 empty] | In opdracht |  | < Vul hiernaast de juiste status en datum in. | bar: Apr to Dec
900123023 | 80 | Brandmeldinstallatie | 742463 | RVB controle BMI 4m | Besluit bouwwerken leefomgeving: art. 6.32 / NEN 2654-1: art. 5.5.2.3 |  | 4 | maand | rapport en aant. in logboek | controle | 2023-11-14 | 3 | 51B12 | GENM DE R V S KAZERNE | 504 | Legeringsgebouw | 0 | 0.31A | CLAS | CLAS | 0 | 0 | 1 | 0 | 0 | 0 | 1 | 0 | 0 | 0 | 1 | 0 | In opdracht |  | < Vul hiernaast de juiste status en datum in.
900123023 | 80 | Brandmeldinstallatie | 742479 | Inspectie en onderhoud BMI 12m | Besluit bouwwerken leefomgeving: art. 6.32 / NEN 2654-1: art.5.5.1 en 5.5.2 |  | 12 | maand | rapport en aant. in logboek | controle/preventief onderh. | 2023-11-14 | 1 | 51B12 | GENM DE R V S KAZERNE | 504 | Legeringsgebouw | 0 | 0.31A | CLAS | CLAS |  |  |  | Sep: 0; Okt: 0; Nov: 1; Dec: 0 | In opdracht |  | < Vul hiernaast de juiste status en datum in.
900123026 | 80 | Brandmeldinstallatie | 742480 | Inspectie en onderhoud BMI 12m | Besluit bouwwerken leefomgeving: art. 6.32 / NEN 2654-1: art.5.5.1 en 5.5.2 |  | 12 | maand | rapport en aant. in logboek | controle/preventief onderh. | 2023-11-14 | 1 | 51B12 | GENM DE R V S KAZERNE | 507 | Legeringsgebouw | 0 | 0.31A | CLAS | CLAS |  |  |  | Sep: 0; Okt: 0; Nov: 1; Dec: 0 | In opdracht |  | < Vul hiernaast de juiste status en datum in.
900123026 | 80 | Brandmeldinstallatie | 742464 | RVB controle BMI 4m | Besluit bouwwerken leefomgeving: art. 6.32 / NEN 2654-1: art. 5.5.2.3 |  | 4 | maand | rapport en aant. in logboek | controle | 2023-11-14 | 3 | 51B12 | GENM DE R V S KAZERNE | 507 | Legeringsgebouw | 0 | 0.31A | CLAS | CLAS | 0 | 0 | 1 | 0 | 0 | 0 | 1 | 0 | 0 | 0 | 1 | 0 | In opdracht |  | < Vul hiernaast de juiste status en datum in.
900123026 | 80 | Brandmeldinstallatie | 822264 | Inspectiecertificaat gecertificeerde BMI 36m | Besluit bouwwerken leefomgeving: art. 6.32 |  | 36 | maand | rapport en certificaat | BMI | 2022-08-01 | 1 | 51B12 | GENM DE R V S KAZERNE | 507 | Legeringsgebouw | 0 | 0.31A | CLAS | CLAS |  |  |  | Jun: 0; Jul: 0; Aug: 1; Sep: 0; Okt: 0 | In opdracht |  | < Vul hiernaast de juiste status en datum in.
900123029 | 80 | Brandmeldinstallatie | 742450 | RVB controle BMI 4m | Besluit bouwwerken leefomgeving: art. 6.32 / NEN 2654-1: art. 5.5.2.3 |  | 4 | maand | rapport en aant. in logboek | controle | 2024-02-07 | 3 | 51B12 | GENM DE R V S KAZERNE | 197 | Legeringsgebouw | 0 | 001 | CLAS | CLAS | 0 | 1 | 0 | 0 | 0 | 1 | 0 | 0 | 0 | 1 | 0 | 0 | In opdracht |  | < Vul hiernaast de juiste status en datum in.
900123029 | 80 | Brandmeldinstallatie | 742466 | Inspectie en onderhoud BMI 12m | Besluit bouwwerken leefomgeving: art. 6.32 / NEN 2654-1: art.5.5.1 en 5.5.2 |  | 12 | maand | rapport en aant. in logboek | controle/preventief onderh. | 2023-11-02 | 1 | 51B12 | GENM DE R V S KAZERNE | 197 | Legeringsgebouw | 0 | 001 | CLAS | CLAS |  |  |  | Sep: 0; Okt: 0; Nov: 1; Dec: 0 | In opdracht |  | < Vul hiernaast de juiste status en datum in.
900123030 | 64 | Automatisch werkende blusinstallatie centraal | 754808 | 05-B2 CCV controle VBB sprinkler 13 wk | Besluit bouwwerken leefomgeving: art. 6.36 / NEN 12845: par 20 |  | 3 | maand | aantekening in logboek | inspectie en onderhoud | 2024-02-22 | 4 | 51B12 | GENM DE R V S KAZERNE | 197 | Legeringsgebouw | 0 | 010D | CLAS | CLAS | 0 | 1 | 0 | 0 | 1 | 0 | 0 | 1 | 0 | 0 | 1 | 0 | In opdracht |  | < Vul hiernaast de juiste status en datum in.
900123030 | 64 | Automatisch werkende blusinstallatie centraal | 754837 | 05-B3 CCV controle VBB sprinkler 6m | Besluit bouwwerken leefomgeving: art. 6.36 / NEN 12845: par 20 |  | 6 | maand | aantekening in logboek | inspectie en onderhoud | 2023-05-16 | 2 | 51B12 | GENM DE R V S KAZERNE | 197 | Legeringsgebouw | 0 | 010D | CLAS | CLAS |  |  | 0 | 0 | 1 | 0 | 0 |  | 0 | 0 | 1 | 0 | In opdracht |  | < Vul hiernaast de juiste status en datum in.
900123030 | 64 | Automatisch werkende blusinstallatie centraal | 754866 | 05-B4 CCV insp en odh VBB sprinkler 12m | Besluit bouwwerken leefomgeving: art. 6.36 / NEN 12845: par 20 |  | 12 | maand | rapport en certificaat | inspectie en onderhoud | 2023-01-16 | 1 | 51B12 | GENM DE R V S KAZERNE | 197 | Legeringsgebouw | 0 | 010D | CLAS | CLAS | 1 | 0 | 0 | Nov: 0; Dec: 0 | In opdracht |  | < Vul hiernaast de juiste status en datum in.
900123030 | 64 | Automatisch werkende blusinstallatie centraal | 755198 | 05-B1a Beheerderscontrole VBB sprinkler 2w | Besluit bouwwerken leefomgeving: art. 6.36 / NEN 12845: par 20 |  | 2 | week | aantekening in logboek | controle | 2024-02-22 | 26 | 51B12 | GENM DE R V S KAZERNE | 197 | Legeringsgebouw | 0 | 010D | CLAS | CLAS | 1 | 1 | 1 | [9 empty] | In opdracht |  | < Vul hiernaast de juiste status en datum in. | bar: Apr to Dec
900123030 | 64 | Automatisch werkende blusinstallatie centraal | 755227 | 05-B1b Beheerderscontrole VBB sprinkler 1m | Besluit bouwwerken leefomgeving: art. 6.36 / NEN 12845: par 20 |  | 1 | maand | aantekening in logboek | controle | 2024-02-22 | 12 | 51B12 | GENM DE R V S KAZERNE | 197 | Legeringsgebouw | 0 | 010D | CLAS | CLAS | 1 | 1 | 1 | [9 empty] | In opdracht |  | < Vul hiernaast de juiste status en datum in. | bar: Apr to Dec
900123964 | 80 | Brandmeldinstallatie | 822244 | Inspectiecertificaat gecertificeerde BMI 36m | Besluit bouwwerken leefomgeving: art. 6.32 |  | 36 | maand | rapport en certificaat | BMI | 2022-07-25 | 1 | 51B12 | GENM DE R V S KAZERNE | 199 | Legeringsgebouw | 0 | 021A | CLAS | CLAS |  |  |  | Mei: 0; Jun: 0; Jul: 1; Aug: 0; Sep: 0 | In opdracht |  | < Vul hiernaast de juiste status en datum in.
900123964 | 80 | Brandmeldinstallatie | 747968 | Inspectie en onderhoud BMI 12m | Besluit bouwwerken leefomgeving: art. 6.32 / NEN 2654-1: art.5.5.1 en 5.5.2 |  | 12 | maand | rapport en aant. in logboek | controle/preventief onderh. | 2023-05-24 | 1 | 51B12 | GENM DE R V S KAZERNE | 199 | Legeringsgebouw | 0 | 021A | CLAS | CLAS |  |  | 0 | Apr: 0; Mei: 1; Jun: 0; Jul: 0 | In opdracht |  | < Vul hiernaast de juiste status en datum in.
900123964 | 80 | Brandmeldinstallatie | 747963 | RVB controle BMI 4m | Besluit bouwwerken leefomgeving: art. 6.32 / NEN 2654-1: art. 5.5.2.3 |  | 4 | maand | rapport en aant. in logboek | controle | 2024-01-11 | 3 | 51B12 | GENM DE R V S KAZERNE | 199 | Legeringsgebouw | 0 | 021A | CLAS | CLAS | 1 | 0 | 0 | 0 | 1 | 0 | 0 | 0 | 1 | 0 | 0 | 0 | In opdracht |  | < Vul hiernaast de juiste status en datum in.
900123970 | 64 | Automatisch werkende blusinstallatie centraal | 754869 | 05-B4 CCV insp en odh VBB sprinkler 12m | Besluit bouwwerken leefomgeving: art. 6.36 / NEN 12845: par 20 |  | 12 | maand | rapport en certificaat | inspectie en onderhoud | 2023-01-16 | 1 | 51B12 | GENM DE R V S KAZERNE | 200A | Legering Onderofficieren | 0 | 0.14A | CLAS | CLAS | 1 | 0 | 0 | Nov: 0; Dec: 0 | In opdracht |  | < Vul hiernaast de juiste status en datum in.
900123970 | 64 | Automatisch werkende blusinstallatie centraal | 754811 | 05-B2 CCV controle VBB sprinkler 13 wk | Besluit bouwwerken leefomgeving: art. 6.36 / NEN 12845: par 20 |  | 3 | maand | aantekening in logboek | inspectie en onderhoud | 2024-02-22 | 4 | 51B12 | GENM DE R V S KAZERNE | 200A | Legering Onderofficieren | 0 | 0.14A | CLAS | CLAS | 0 | 1 | 0 | 0 | 1 | 0 | 0 | 1 | 0 | 0 | 1 | 0 | In opdracht |  | < Vul hiernaast de juiste status en datum in.
900123970 | 64 | Automatisch werkende blusinstallatie centraal | 754840 | 05-B3 CCV controle VBB sprinkler 6m | Besluit bouwwerken leefomgeving: art. 6.36 / NEN 12845: par 20 |  | 6 | maand | aantekening in logboek | inspectie en onderhoud | 2023-05-16 | 2 | 51B12 | GENM DE R V S KAZERNE | 200A | Legering Onderofficieren | 0 | 0.14A | CLAS | CLAS |  |  | 0 | 0 | 1 | 0 | 0 |  | 0 | 0 | 1 | 0 | In opdracht |  | < Vul hiernaast de juiste status en datum in.
900123970 | 64 | Automatisch werkende blusinstallatie centraal | 755201 | 05-B1a Beheerderscontrole VBB sprinkler 2w | Besluit bouwwerken leefomgeving: art. 6.36 / NEN 12845: par 20 |  | 2 | week | aantekening in logboek | controle | 2024-02-22 | 26 | 51B12 | GENM DE R V S KAZERNE | 200A | Legering Onderofficieren | 0 | 0.14A | CLAS | CLAS | 1 | 1 | 1 | [9 empty] | In opdracht |  | < Vul hiernaast de juiste status en datum in. | bar: Apr to Dec
900123970 | 64 | Automatisch werkende blusinstallatie centraal | 755230 | 05-B1b Beheerderscontrole VBB sprinkler 1m | Besluit bouwwerken leefomgeving: art. 6.36 / NEN 12845: par 20 |  | 1 | maand | aantekening in logboek | controle | 2024-02-22 | 12 | 51B12 | GENM DE R V S KAZERNE | 200A | Legering Onderofficieren | 0 | 0.14A | CLAS | CLAS | 1 | 1 | 1 | [9 empty] | In opdracht |  | < Vul hiernaast de juiste status en datum in. | bar: Apr to Dec
900123985 | 64 | Automatisch werkende blusinstallatie centraal | 755228 | 05-B1b Beheerderscontrole VBB sprinkler 1m | Besluit bouwwerken leefomgeving: art. 6.36 / NEN 12845: par 20 |  | 1 | maand | aantekening in logboek | controle | 2024-02-22 | 12 | 51B12 | GENM DE R V S KAZERNE | 198 | Legeringsgebouw | 0 | 011C | CLAS | CLAS | 1 | 1 | 1 | [9 empty] | In opdracht |  | < Vul hiernaast de juiste status en datum in. | bar: Apr to Dec
900123985 | 64 | Automatisch werkende blusinstallatie centraal | 755199 | 05-B1a Beheerderscontrole VBB sprinkler 2w | Besluit bouwwerken leefomgeving: art. 6.36 / NEN 12845: par 20 |  | 2 | week | aantekening in logboek | controle | 2024-02-22 | 26 | 51B12 | GENM DE R V S KAZERNE | 198 | Legeringsgebouw | 0 | 011C | CLAS | CLAS | 1 | 1 | 1 | [9 empty] | In opdracht |  | < Vul hiernaast de juiste status en datum in. | bar: Apr to Dec
900123985 | 64 | Automatisch werkende blusinstallatie centraal | 754838 | 05-B3 CCV controle VBB sprinkler 6m | Besluit bouwwerken leefomgeving: art. 6.36 / NEN 12845: par 20 |  | 6 | maand | aantekening in logboek | inspectie en onderhoud | 2023-05-16 | 2 | 51B12 | GENM DE R V S KAZERNE | 198 | Legeringsgebouw | 0 | 011C | CLAS | CLAS |  |  | 0 | 0 | 1 | 0 | 0 |  | 0 | 0 | 1 | 0 | In opdracht |  | < Vul hiernaast de juiste status en datum in.
900123985 | 64 | Automatisch werkende blusinstallatie centraal | 754867 | 05-B4 CCV insp en odh VBB sprinkler 12m | Besluit bouwwerken leefomgeving: art. 6.36 / NEN 12845: par 20 |  | 12 | maand | rapport en certificaat | inspectie en onderhoud | 2023-01-16 | 1 | 51B12 | GENM DE R V S KAZERNE | 198 | Legeringsgebouw | 0 | 011C | CLAS | CLAS | 1 | 0 | 0 | Nov: 0; Dec: 0 | In opdracht |  | < Vul hiernaast de juiste status en datum in.
900123985 | 64 | Automatisch werkende blusinstallatie centraal | 754809 | 05-B2 CCV controle VBB sprinkler 13 wk | Besluit bouwwerken leefomgeving: art. 6.36 / NEN 12845: par 20 |  | 3 | maand | aantekening in logboek | inspectie en onderhoud | 2024-02-22 | 4 | 51B12 | GENM DE R V S KAZERNE | 198 | Legeringsgebouw | 0 | 011C | CLAS | CLAS | 0 | 1 | 0 | 0 | 1 | 0 | 0 | 1 | 0 | 0 | 1 | 0 | In opdracht |  | < Vul hiernaast de juiste status en datum in.
900123993 | 64 | Automatisch werkende blusinstallatie centraal | 754826 | 05-B2 CCV controle VBB sprinkler 13 wk | Besluit bouwwerken leefomgeving: art. 6.36 / NEN 12845: par 20 |  | 3 | maand | aantekening in logboek | inspectie en onderhoud | 2024-02-22 | 4 | 51B12 | GENM DE R V S KAZERNE | 265 | Legeringsgebouw | 0 | 1A | CLAS | CLAS | 0 | 1 | 0 | 0 | 1 | 0 | 0 | 1 | 0 | 0 | 1 | 0 | In opdracht |  | < Vul hiernaast de juiste status en datum in.
900123993 | 64 | Automatisch werkende blusinstallatie centraal | 754855 | 05-B3 CCV controle VBB sprinkler 6m | Besluit bouwwerken leefomgeving: art. 6.36 / NEN 12845: par 20 |  | 6 | maand | aantekening in logboek | inspectie en onderhoud | 2023-05-16 | 2 | 51B12 | GENM DE R V S KAZERNE | 265 | Legeringsgebouw | 0 | 1A | CLAS | CLAS |  |  | 0 | 0 | 1 | 0 | 0 |  | 0 | 0 | 1 | 0 | In opdracht |  | < Vul hiernaast de juiste status en datum in.
900123993 | 64 | Automatisch werkende blusinstallatie centraal | 754884 | 05-B4 CCV insp en odh VBB sprinkler 12m | Besluit bouwwerken leefomgeving: art. 6.36 / NEN 12845: par 20 |  | 12 | maand | rapport en certificaat | inspectie en onderhoud | 2023-01-16 | 1 | 51B12 | GENM DE R V S KAZERNE | 265 | Legeringsgebouw | 0 | 1A | CLAS | CLAS | 1 | 0 | 0 | Nov: 0; Dec: 0 | In opdracht |  | < Vul hiernaast de juiste status en datum in.
900123993 | 64 | Automatisch werkende blusinstallatie centraal | 755216 | 05-B1a Beheerderscontrole VBB sprinkler 2w | Besluit bouwwerken leefomgeving: art. 6.36 / NEN 12845: par 20 |  | 2 | week | aantekening in logboek | controle | 2024-02-22 | 26 | 51B12 | GENM DE R V S KAZERNE | 265 | Legeringsgebouw | 0 | 1A | CLAS | CLAS | 1 | 1 | 1 | [9 empty] | In opdracht |  | < Vul hiernaast de juiste status en datum in. | bar: Apr to Dec
900123993 | 64 | Automatisch werkende blusinstallatie centraal | 755245 | 05-B1b Beheerderscontrole VBB sprinkler 1m | Besluit bouwwerken leefomgeving: art. 6.36 / NEN 12845: par 20 |  | 1 | maand | aantekening in logboek | controle | 2024-02-22 | 12 | 51B12 | GENM DE R V S KAZERNE | 265 | Legeringsgebouw | 0 | 1A | CLAS | CLAS | 1 | 1 | 1 | [9 empty] | In opdracht |  | < Vul hiernaast de juiste status en datum in. | bar: Apr to Dec
900123994 | 80 | Brandmeldinstallatie | 822257 | Inspectiecertificaat gecertificeerde BMI 36m | Besluit bouwwerken leefomgeving: art. 6.32 |  | 36 | maand | rapport en certificaat | BMI | 2022-07-20 | 1 | 51B12 | GENM DE R V S KAZERNE | 265 | Legeringsgebouw | 0 | 26 | CLAS | CLAS |  |  |  | Mei: 0; Jun: 0; Jul: 1; Aug: 0; Sep: 0 | In opdracht |  | < Vul hiernaast de juiste status en datum in.
900123994 | 80 | Brandmeldinstallatie | 747964 | RVB controle BMI 4m | Besluit bouwwerken leefomgeving: art. 6.32 / NEN 2654-1: art. 5.5.2.3 |  | 4 | maand | rapport en aant. in logboek | controle | 2024-01-11 | 3 | 51B12 | GENM DE R V S KAZERNE | 265 | Legeringsgebouw | 0 | 26 | CLAS | CLAS | 1 | 0 | 0 | 0 | 1 | 0 | 0 | 0 | 1 | 0 | 0 | 0 | In opdracht |  | < Vul hiernaast de juiste status en datum in.
900123994 | 80 | Brandmeldinstallatie | 747969 | Inspectie en onderhoud BMI 12m | Besluit bouwwerken leefomgeving: art. 6.32 / NEN 2654-1: art.5.5.1 en 5.5.2 |  | 12 | maand | rapport en aant. in logboek | controle/preventief onderh. | 2023-05-16 | 1 | 51B12 | GENM DE R V S KAZERNE | 265 | Legeringsgebouw | 0 | 26 | CLAS | CLAS |  |  | 0 | Apr: 0; Mei: 1; Jun: 0; Jul: 0 | In opdracht |  | < Vul hiernaast de juiste status en datum in.
900124001 | 80 | Brandmeldinstallatie | 747970 | Inspectie en onderhoud BMI 12m | Besluit bouwwerken leefomgeving: art. 6.32 / NEN 2654-1: art.5.5.1 en 5.5.2 |  | 12 | maand | rapport en aant. in logboek | controle/preventief onderh. | 2023-10-17 | 1 | 51B12 | GENM DE R V S KAZERNE | 268 | Legeringsgebouw | 0 | 000 | CLAS | CLAS |  |  |  | Aug: 0; Sep: 0; Okt: 1; Nov: 0; Dec: 0 | In opdracht |  | < Vul hiernaast de juiste status en datum in.
900124001 | 80 | Brandmeldinstallatie | 747965 | RVB controle BMI 4m | Besluit bouwwerken leefomgeving: art. 6.32 / NEN 2654-1: art. 5.5.2.3 |  | 4 | maand | rapport en aant. in logboek | controle | 2024-02-07 | 3 | 51B12 | GENM DE R V S KAZERNE | 268 | Legeringsgebouw | 0 | 000 | CLAS | CLAS | 0 | 1 | 0 | 0 | 0 | 1 | 0 | 0 | 0 | 1 | 0 | 0 | In opdracht |  | < Vul hiernaast de juiste status en datum in.
900124004 | 64 | Automatisch werkende blusinstallatie centraal | 754885 | 05-B4 CCV insp en odh VBB sprinkler 12m | Besluit bouwwerken leefomgeving: art. 6.36 / NEN 12845: par 20 |  | 12 | maand | rapport en certificaat | inspectie en onderhoud | 2023-01-16 | 1 | 51B12 | GENM DE R V S KAZERNE | 268 | Legeringsgebouw | 0 | 026.3 | CLAS | CLAS | 1 | 0 | 0 | Nov: 0; Dec: 0 | In opdracht |  | < Vul hiernaast de juiste status en datum in.
900124004 | 64 | Automatisch werkende blusinstallatie centraal | 754856 | 05-B3 CCV controle VBB sprinkler 6m | Besluit bouwwerken leefomgeving: art. 6.36 / NEN 12845: par 20 |  | 6 | maand | aantekening in logboek | inspectie en onderhoud | 2023-05-16 | 2 | 51B12 | GENM DE R V S KAZERNE | 268 | Legeringsgebouw | 0 | 026.3 | CLAS | CLAS |  |  | 0 | 0 | 1 | 0 | 0 |  | 0 | 0 | 1 | 0 | In opdracht |  | < Vul hiernaast de juiste status en datum in.
900124004 | 64 | Automatisch werkende blusinstallatie centraal | 754827 | 05-B2 CCV controle VBB sprinkler 13 wk | Besluit bouwwerken leefomgeving: art. 6.36 / NEN 12845: par 20 |  | 3 | maand | aantekening in logboek | inspectie en onderhoud | 2024-02-22 | 4 | 51B12 | GENM DE R V S KAZERNE | 268 | Legeringsgebouw | 0 | 026.3 | CLAS | CLAS | 0 | 1 | 0 | 0 | 1 | 0 | 0 | 1 | 0 | 0 | 1 | 0 | In opdracht |  | < Vul hiernaast de juiste status en datum in.
900124004 | 64 | Automatisch werkende blusinstallatie centraal | 755217 | 05-B1a Beheerderscontrole VBB sprinkler 2w | Besluit bouwwerken leefomgeving: art. 6.36 / NEN 12845: par 20 |  | 2 | week | aantekening in logboek | controle | 2024-02-22 | 26 | 51B12 | GENM DE R V S KAZERNE | 268 | Legeringsgebouw | 0 | 026.3 | CLAS | CLAS | 1 | 1 | 1 | [9 empty] | In opdracht |  | < Vul hiernaast de juiste status en datum in. | bar: Apr to Dec
900124004 | 64 | Automatisch werkende blusinstallatie centraal | 755246 | 05-B1b Beheerderscontrole VBB sprinkler 1m | Besluit bouwwerken leefomgeving: art. 6.36 / NEN 12845: par 20 |  | 1 | maand | aantekening in logboek | controle | 2024-02-22 | 12 | 51B12 | GENM DE R V S KAZERNE | 268 | Legeringsgebouw | 0 | 026.3 | CLAS | CLAS | 1 | 1 | 1 | [9 empty] | In opdracht |  | < Vul hiernaast de juiste status en datum in. | bar: Apr to Dec
900124020 | 80 | Brandmeldinstallatie | 753351 | RVB controle BMI 4m | Besluit bouwwerken leefomgeving: art. 6.32 / NEN 2654-1: art. 5.5.2.3 |  | 4 | maand | rapport en aant. in logboek | controle | 2024-01-11 | 3 | 51B12 | GENM DE R V S KAZERNE | 211 | Legeringsgebouw | 0 | 1 | CLAS | CLAS | 1 | 0 | 0 | 0 | 1 | 0 | 0 | 0 | 1 | 0 | 0 | 0 | In opdracht |  | < Vul hiernaast de juiste status en datum in.
900124020 | 80 | Brandmeldinstallatie | 753355 | Inspectie en onderhoud BMI 12m | Besluit bouwwerken leefomgeving: art. 6.32 / NEN 2654-1: art.5.5.1 en 5.5.2 |  | 12 | maand | rapport en aant. in logboek | controle/preventief onderh. | 2023-05-09 | 1 | 51B12 | GENM DE R V S KAZERNE | 211 | Legeringsgebouw | 0 | 1 | CLAS | CLAS |  |  | 0 | Apr: 0; Mei: 1; Jun: 0; Jul: 0 | In opdracht |  | < Vul hiernaast de juiste status en datum in.
900124027 | 64 | Automatisch werkende blusinstallatie centraal | 754901 | 05-B5 CCV insp en odh VBB sprinkler 3j | Besluit bouwwerken leefomgeving: art. 6.36 / NEN 12845: par 20 |  | 3 | jaar | rapport en aant. in logboek | inspectie en onderhoud | 2022-05-05 | 1 | 51B12 | GENM DE R V S KAZERNE | 213 | Legeringsgebouw | 0 | 13A | CLAS | CLAS |  |  | 0 | Apr: 0; Mei: 1; Jun: 0; Jul: 0 | In opdracht |  | < Vul hiernaast de juiste status en datum in.
900124027 | 64 | Automatisch werkende blusinstallatie centraal | 754872 | 05-B4 CCV insp en odh VBB sprinkler 12m | Besluit bouwwerken leefomgeving: art. 6.36 / NEN 12845: par 20 |  | 12 | maand | rapport en certificaat | inspectie en onderhoud | 2023-01-20 | 1 | 51B12 | GENM DE R V S KAZERNE | 213 | Legeringsgebouw | 0 | 13A | CLAS | CLAS | 1 | 0 | 0 | Nov: 0; Dec: 0 | In opdracht |  | < Vul hiernaast de juiste status en datum in.
900124027 | 64 | Automatisch werkende blusinstallatie centraal | 754814 | 05-B2 CCV controle VBB sprinkler 13 wk | Besluit bouwwerken leefomgeving: art. 6.36 / NEN 12845: par 20 |  | 3 | maand | aantekening in logboek | inspectie en onderhoud | 2024-02-22 | 4 | 51B12 | GENM DE R V S KAZERNE | 213 | Legeringsgebouw | 0 | 13A | CLAS | CLAS | 0 | 1 | 0 | 0 | 1 | 0 | 0 | 1 | 0 | 0 | 1 | 0 | In opdracht |  | < Vul hiernaast de juiste status en datum in.
900124027 | 64 | Automatisch werkende blusinstallatie centraal | 754843 | 05-B3 CCV controle VBB sprinkler 6m | Besluit bouwwerken leefomgeving: art. 6.36 / NEN 12845: par 20 |  | 6 | maand | aantekening in logboek | inspectie en onderhoud | 2023-12-14 | 2 | 51B12 | GENM DE R V S KAZERNE | 213 | Legeringsgebouw | 0 | 13A | CLAS | CLAS |  |  |  | 0 | 0 | 1 | 0 | 0 |  | 0 | 0 | 1 | In opdracht |  | < Vul hiernaast de juiste status en datum in.
900124027 | 64 | Automatisch werkende blusinstallatie centraal | 755233 | 05-B1b Beheerderscontrole VBB sprinkler 1m | Besluit bouwwerken leefomgeving: art. 6.36 / NEN 12845: par 20 |  | 1 | maand | aantekening in logboek | controle | 2024-02-22 | 12 | 51B12 | GENM DE R V S KAZERNE | 213 | Legeringsgebouw | 0 | 13A | CLAS | CLAS | 1 | 1 | 1 | [9 empty] | In opdracht |  | < Vul hiernaast de juiste status en datum in. | bar: Apr to Dec
900124027 | 64 | Automatisch werkende blusinstallatie centraal | 755204 | 05-B1a Beheerderscontrole VBB sprinkler 2w | Besluit bouwwerken leefomgeving: art. 6.36 / NEN 12845: par 20 |  | 2 | week | aantekening in logboek | controle | 2024-02-22 | 26 | 51B12 | GENM DE R V S KAZERNE | 213 | Legeringsgebouw | 0 | 13A | CLAS | CLAS | 1 | 1 | 1 | [9 empty] | In opdracht |  | < Vul hiernaast de juiste status en datum in. | bar: Apr to Dec
900124034 | 64 | Automatisch werkende blusinstallatie centraal | 755205 | 05-B1a Beheerderscontrole VBB sprinkler 2w | Besluit bouwwerken leefomgeving: art. 6.36 / NEN 12845: par 20 |  | 2 | week | aantekening in logboek | controle | 2024-02-22 | 26 | 51B12 | GENM DE R V S KAZERNE | 214 | Legeringsgebouw | 0 | 1C | CLAS | CLAS | 1 | 1 | 1 | [9 empty] | In opdracht |  | < Vul hiernaast de juiste status en datum in. | bar: Apr to Dec
900124034 | 64 | Automatisch werkende blusinstallatie centraal | 755234 | 05-B1b Beheerderscontrole VBB sprinkler 1m | Besluit bouwwerken leefomgeving: art. 6.36 / NEN 12845: par 20 |  | 1 | maand | aantekening in logboek | controle | 2024-02-22 | 12 | 51B12 | GENM DE R V S KAZERNE | 214 | Legeringsgebouw | 0 | 1C | CLAS | CLAS | 1 | 1 | 1 | [9 empty] | In opdracht |  | < Vul hiernaast de juiste status en datum in. | bar: Apr to Dec
900124034 | 64 | Automatisch werkende blusinstallatie centraal | 754844 | 05-B3 CCV controle VBB sprinkler 6m | Besluit bouwwerken leefomgeving: art. 6.36 / NEN 12845: par 20 |  | 6 | maand | aantekening in logboek | inspectie en onderhoud | 2023-05-16 | 2 | 51B12 | GENM DE R V S KAZERNE | 214 | Legeringsgebouw | 0 | 1C | CLAS | CLAS |  |  | 0 | 0 | 1 | 0 | 0 |  | 0 | 0 | 1 | 0 | In opdracht |  | < Vul hiernaast de juiste status en datum in.
900124034 | 64 | Automatisch werkende blusinstallatie centraal | 754815 | 05-B2 CCV controle VBB sprinkler 13 wk | Besluit bouwwerken leefomgeving: art. 6.36 / NEN 12845: par 20 |  | 3 | maand | aantekening in logboek | inspectie en onderhoud | 2024-02-22 | 4 | 51B12 | GENM DE R V S KAZERNE | 214 | Legeringsgebouw | 0 | 1C | CLAS | CLAS | 0 | 1 | 0 | 0 | 1 | 0 | 0 | 1 | 0 | 0 | 1 | 0 | In opdracht |  | < Vul hiernaast de juiste status en datum in.
900124034 | 64 | Automatisch werkende blusinstallatie centraal | 754873 | 05-B4 CCV insp en odh VBB sprinkler 12m | Besluit bouwwerken leefomgeving: art. 6.36 / NEN 12845: par 20 |  | 12 | maand | rapport en certificaat | inspectie en onderhoud | 2023-01-16 | 1 | 51B12 | GENM DE R V S KAZERNE | 214 | Legeringsgebouw | 0 | 1C | CLAS | CLAS | 1 | 0 | 0 | Nov: 0; Dec: 0 | In opdracht |  | < Vul hiernaast de juiste status en datum in.
900124035 | 80 | Brandmeldinstallatie | 753353 | RVB controle BMI 4m | Besluit bouwwerken leefomgeving: art. 6.32 / NEN 2654-1: art. 5.5.2.3 |  | 4 | maand | rapport en aant. in logboek | controle | 2024-01-11 | 3 | 51B12 | GENM DE R V S KAZERNE | 214 | Legeringsgebouw | 0 | 1 | CLAS | CLAS | 1 | 0 | 0 | 0 | 1 | 0 | 0 | 0 | 1 | 0 | 0 | 0 | In opdracht |  | < Vul hiernaast de juiste status en datum in.
900124035 | 80 | Brandmeldinstallatie | 753357 | Inspectie en onderhoud BMI 12m | Besluit bouwwerken leefomgeving: art. 6.32 / NEN 2654-1: art.5.5.1 en 5.5.2 |  | 12 | maand | rapport en aant. in logboek | controle/preventief onderh. | 2023-05-12 | 1 | 51B12 | GENM DE R V S KAZERNE | 214 | Legeringsgebouw | 0 | 1 | CLAS | CLAS |  |  | 0 | Apr: 0; Mei: 1; Jun: 0; Jul: 0 | In opdracht |  | < Vul hiernaast de juiste status en datum in.
900124050 | 80 | Brandmeldinstallatie | 753358 | Inspectie en onderhoud BMI 12m | Besluit bouwwerken leefomgeving: art. 6.32 / NEN 2654-1: art.5.5.1 en 5.5.2 |  | 12 | maand | rapport en aant. in logboek | controle/preventief onderh. | 2023-05-15 | 1 | 51B12 | GENM DE R V S KAZERNE | 220 | Legeringsgebouw | 0 | 1 | CLAS | CLAS |  |  | 0 | Apr: 0; Mei: 1; Jun: 0; Jul: 0 | In opdracht |  | < Vul hiernaast de juiste status en datum in.
900124050 | 80 | Brandmeldinstallatie | 753354 | RVB controle BMI 4m | Besluit bouwwerken leefomgeving: art. 6.32 / NEN 2654-1: art. 5.5.2.3 |  | 4 | maand | rapport en aant. in logboek | controle | 2024-01-11 | 3 | 51B12 | GENM DE R V S KAZERNE | 220 | Legeringsgebouw | 0 | 1 | CLAS | CLAS | 1 | 0 | 0 | 0 | 1 | 0 | 0 | 0 | 1 | 0 | 0 | 0 | In opdracht |  | < Vul hiernaast de juiste status en datum in.
900124051 | 64 | Automatisch werkende blusinstallatie centraal | 754877 | 05-B4 CCV insp en odh VBB sprinkler 12m | Besluit bouwwerken leefomgeving: art. 6.36 / NEN 12845: par 20 |  | 12 | maand | rapport en certificaat | inspectie en onderhoud | 2023-01-16 | 1 | 51B12 | GENM DE R V S KAZERNE | 220 | Legeringsgebouw | 0 | 1C | CLAS | CLAS | 1 | 0 | 0 | Nov: 0; Dec: 0 | In opdracht |  | < Vul hiernaast de juiste status en datum in.
900124051 | 64 | Automatisch werkende blusinstallatie centraal | 754848 | 05-B3 CCV controle VBB sprinkler 6m | Besluit bouwwerken leefomgeving: art. 6.36 / NEN 12845: par 20 |  | 6 | maand | aantekening in logboek | inspectie en onderhoud | 2023-05-16 | 2 | 51B12 | GENM DE R V S KAZERNE | 220 | Legeringsgebouw | 0 | 1C | CLAS | CLAS |  |  | 0 | 0 | 1 | 0 | 0 |  | 0 | 0 | 1 | 0 | In opdracht |  | < Vul hiernaast de juiste status en datum in.
900124051 | 64 | Automatisch werkende blusinstallatie centraal | 754819 | 05-B2 CCV controle VBB sprinkler 13 wk | Besluit bouwwerken leefomgeving: art. 6.36 / NEN 12845: par 20 |  | 3 | maand | aantekening in logboek | inspectie en onderhoud | 2024-02-22 | 4 | 51B12 | GENM DE R V S KAZERNE | 220 | Legeringsgebouw | 0 | 1C | CLAS | CLAS | 0 | 1 | 0 | 0 | 1 | 0 | 0 | 1 | 0 | 0 | 1 | 0 | In opdracht |  | < Vul hiernaast de juiste status en datum in.
900124051 | 64 | Automatisch werkende blusinstallatie centraal | 755238 | 05-B1b Beheerderscontrole VBB sprinkler 1m | Besluit bouwwerken leefomgeving: art. 6.36 / NEN 12845: par 20 |  | 1 | maand | aantekening in logboek | controle | 2024-02-22 | 12 | 51B12 | GENM DE R V S KAZERNE | 220 | Legeringsgebouw | 0 | 1C | CLAS | CLAS | 1 | 1 | 1 | [9 empty] | In opdracht |  | < Vul hiernaast de juiste status en datum in. | bar: Apr to Dec
900124051 | 64 | Automatisch werkende blusinstallatie centraal | 755209 | 05-B1a Beheerderscontrole VBB sprinkler 2w | Besluit bouwwerken leefomgeving: art. 6.36 / NEN 12845: par 20 |  | 2 | week | aantekening in logboek | controle | 2024-02-22 | 26 | 51B12 | GENM DE R V S KAZERNE | 220 | Legeringsgebouw | 0 | 1C | CLAS | CLAS | 1 | 1 | 1 | [9 empty] | In opdracht |  | < Vul hiernaast de juiste status en datum in. | bar: Apr to Dec
900124057 | 64 | Automatisch werkende blusinstallatie centraal | 755251 | 05-B1b Beheerderscontrole VBB sprinkler 1m | Besluit bouwwerken leefomgeving: art. 6.36 / NEN 12845: par 20 |  | 1 | maand | aantekening in logboek | controle | 2024-02-22 | 12 | 51B12 | GENM DE R V S KAZERNE | 507 | Legeringsgebouw | 0 | 0.22D | CLAS | CLAS | 1 | 1 | 1 | [9 empty] | In opdracht |  | < Vul hiernaast de juiste status en datum in. | bar: Apr to Dec
900124057 | 64 | Automatisch werkende blusinstallatie centraal | 754861 | 05-B3 CCV controle VBB sprinkler 6m | Besluit bouwwerken leefomgeving: art. 6.36 / NEN 12845: par 20 |  | 6 | maand | aantekening in logboek | inspectie en onderhoud | 2023-05-16 | 2 | 51B12 | GENM DE R V S KAZERNE | 507 | Legeringsgebouw | 0 | 0.22D | CLAS | CLAS |  |  | 0 | 0 | 1 | 0 | 0 |  | 0 | 0 | 1 | 0 | In opdracht |  | < Vul hiernaast de juiste status en datum in.
900124057 | 64 | Automatisch werkende blusinstallatie centraal | 754832 | 05-B2 CCV controle VBB sprinkler 13 wk | Besluit bouwwerken leefomgeving: art. 6.36 / NEN 12845: par 20 |  | 3 | maand | aantekening in logboek | inspectie en onderhoud | 2024-02-22 | 4 | 51B12 | GENM DE R V S KAZERNE | 507 | Legeringsgebouw | 0 | 0.22D | CLAS | CLAS | 0 | 1 | 0 | 0 | 1 | 0 | 0 | 1 | 0 | 0 | 1 | 0 | In opdracht |  | < Vul hiernaast de juiste status en datum in.
900124057 | 64 | Automatisch werkende blusinstallatie centraal | 754890 | 05-B4 CCV insp en odh VBB sprinkler 12m | Besluit bouwwerken leefomgeving: art. 6.36 / NEN 12845: par 20 |  | 12 | maand | rapport en certificaat | inspectie en onderhoud | 2023-01-16 | 1 | 51B12 | GENM DE R V S KAZERNE | 507 | Legeringsgebouw | 0 | 0.22D | CLAS | CLAS | 1 | 0 | 0 | Nov: 0; Dec: 0 | In opdracht |  | < Vul hiernaast de juiste status en datum in.
900124371 | 80 | Brandmeldinstallatie | 754339 | RVB controle BMI 4m | Besluit bouwwerken leefomgeving: art. 6.32 / NEN 2654-1: art. 5.5.2.3 |  | 4 | maand | rapport en aant. in logboek | controle | 2024-01-11 | 3 | 51B12 | GENM DE R V S KAZERNE | 198 | Legeringsgebouw | 0 | 021A | CLAS | CLAS | 1 | 0 | 0 | 0 | 1 | 0 | 0 | 0 | 1 | 0 | 0 | 0 | In opdracht |  | < Vul hiernaast de juiste status en datum in.
900124371 | 80 | Brandmeldinstallatie | 822243 | Inspectiecertificaat gecertificeerde BMI 36m | Besluit bouwwerken leefomgeving: art. 6.32 |  | 36 | maand | rapport en certificaat | BMI | 2022-07-20 | 1 | 51B12 | GENM DE R V S KAZERNE | 198 | Legeringsgebouw | 0 | 021A | CLAS | CLAS |  |  |  | Mei: 0; Jun: 0; Jul: 1; Aug: 0; Sep: 0 | In opdracht |  | < Vul hiernaast de juiste status en datum in.
900124371 | 80 | Brandmeldinstallatie | 754342 | Inspectie en onderhoud BMI 12m | Besluit bouwwerken leefomgeving: art. 6.32 / NEN 2654-1: art.5.5.1 en 5.5.2 |  | 12 | maand | rapport en aant. in logboek | controle/preventief onderh. | 2023-05-08 | 1 | 51B12 | GENM DE R V S KAZERNE | 198 | Legeringsgebouw | 0 | 021A | CLAS | CLAS |  |  | 0 | Apr: 0; Mei: 1; Jun: 0; Jul: 0 | In opdracht |  | < Vul hiernaast de juiste status en datum in.
900124375 | 64 | Automatisch werkende blusinstallatie centraal | 754810 | 05-B2 CCV controle VBB sprinkler 13 wk | Besluit bouwwerken leefomgeving: art. 6.36 / NEN 12845: par 20 |  | 3 | maand | aantekening in logboek | inspectie en onderhoud | 2024-02-22 | 4 | 51B12 | GENM DE R V S KAZERNE | 199 | Legeringsgebouw | 0 | 011C | CLAS | CLAS | 0 | 1 | 0 | 0 | 1 | 0 | 0 | 1 | 0 | 0 | 1 | 0 | In opdracht |  | < Vul hiernaast de juiste status en datum in.
900124375 | 64 | Automatisch werkende blusinstallatie centraal | 755200 | 05-B1a Beheerderscontrole VBB sprinkler 2w | Besluit bouwwerken leefomgeving: art. 6.36 / NEN 12845: par 20 |  | 2 | week | aantekening in logboek | controle | 2024-02-22 | 26 | 51B12 | GENM DE R V S KAZERNE | 199 | Legeringsgebouw | 0 | 011C | CLAS | CLAS | 1 | 1 | 1 | [9 empty] | In opdracht |  | < Vul hiernaast de juiste status en datum in. | bar: Apr to Dec
900124375 | 64 | Automatisch werkende blusinstallatie centraal | 755229 | 05-B1b Beheerderscontrole VBB sprinkler 1m | Besluit bouwwerken leefomgeving: art. 6.36 / NEN 12845: par 20 |  | 1 | maand | aantekening in logboek | controle | 2024-02-22 | 12 | 51B12 | GENM DE R V S KAZERNE | 199 | Legeringsgebouw | 0 | 011C | CLAS | CLAS | 1 | 1 | 1 | [9 empty] | In opdracht |  | < Vul hiernaast de juiste status en datum in. | bar: Apr to Dec
900124375 | 64 | Automatisch werkende blusinstallatie centraal | 754839 | 05-B3 CCV controle VBB sprinkler 6m | Besluit bouwwerken leefomgeving: art. 6.36 / NEN 12845: par 20 |  | 6 | maand | aantekening in logboek | inspectie en onderhoud | 2023-05-16 | 2 | 51B12 | GENM DE R V S KAZERNE | 199 | Legeringsgebouw | 0 | 011C | CLAS | CLAS |  |  | 0 | 0 | 1 | 0 | 0 |  | 0 | 0 | 1 | 0 | In opdracht |  | < Vul hiernaast de juiste status en datum in.
900124375 | 64 | Automatisch werkende blusinstallatie centraal | 754868 | 05-B4 CCV insp en odh VBB sprinkler 12m | Besluit bouwwerken leefomgeving: art. 6.36 / NEN 12845: par 20 |  | 12 | maand | rapport en certificaat | inspectie en onderhoud | 2023-01-16 | 1 | 51B12 | GENM DE R V S KAZERNE | 199 | Legeringsgebouw | 0 | 011C | CLAS | CLAS | 1 | 0 | 0 | Nov: 0; Dec: 0 | In opdracht |  | < Vul hiernaast de juiste status en datum in.
900124378 | 64 | Automatisch werkende blusinstallatie centraal | 754812 | 05-B2 CCV controle VBB sprinkler 13 wk | Besluit bouwwerken leefomgeving: art. 6.36 / NEN 12845: par 20 |  | 3 | maand | aantekening in logboek | inspectie en onderhoud | 2024-02-22 | 4 | 51B12 | GENM DE R V S KAZERNE | 211 | Legeringsgebouw | 0 | 1C | CLAS | CLAS | 0 | 1 | 0 | 0 | 1 | 0 | 0 | 1 | 0 | 0 | 1 | 0 | In opdracht |  | < Vul hiernaast de juiste status en datum in.
900124378 | 64 | Automatisch werkende blusinstallatie centraal | 754841 | 05-B3 CCV controle VBB sprinkler 6m | Besluit bouwwerken leefomgeving: art. 6.36 / NEN 12845: par 20 |  | 6 | maand | aantekening in logboek | inspectie en onderhoud | 2023-05-16 | 2 | 51B12 | GENM DE R V S KAZERNE | 211 | Legeringsgebouw | 0 | 1C | CLAS | CLAS |  |  | 0 | 0 | 1 | 0 | 0 |  | 0 | 0 | 1 | 0 | In opdracht |  | < Vul hiernaast de juiste status en datum in.
900124378 | 64 | Automatisch werkende blusinstallatie centraal | 754870 | 05-B4 CCV insp en odh VBB sprinkler 12m | Besluit bouwwerken leefomgeving: art. 6.36 / NEN 12845: par 20 |  | 12 | maand | rapport en certificaat | inspectie en onderhoud | 2023-01-16 | 1 | 51B12 | GENM DE R V S KAZERNE | 211 | Legeringsgebouw | 0 | 1C | CLAS | CLAS | 1 | 0 | 0 | Nov: 0; Dec: 0 | In opdracht |  | < Vul hiernaast de juiste status en datum in.
900124378 | 64 | Automatisch werkende blusinstallatie centraal | 755231 | 05-B1b Beheerderscontrole VBB sprinkler 1m | Besluit bouwwerken leefomgeving: art. 6.36 / NEN 12845: par 20 |  | 1 | maand | aantekening in logboek | controle | 2024-02-22 | 12 | 51B12 | GENM DE R V S KAZERNE | 211 | Legeringsgebouw | 0 | 1C | CLAS | CLAS | 1 | 1 | 1 | [9 empty] | In opdracht |  | < Vul hiernaast de juiste status en datum in. | bar: Apr to Dec
900124378 | 64 | Automatisch werkende blusinstallatie centraal | 755202 | 05-B1a Beheerderscontrole VBB sprinkler 2w | Besluit bouwwerken leefomgeving: art. 6.36 / NEN 12845: par 20 |  | 2 | week | aantekening in logboek | controle | 2024-02-22 | 26 | 51B12 | GENM DE R V S KAZERNE | 211 | Legeringsgebouw | 0 | 1C | CLAS | CLAS | 1 | 1 | 1 | [9 empty] | In opdracht |  | < Vul hiernaast de juiste status en datum in. | bar: Apr to Dec
900124380 | 80 | Brandmeldinstallatie | 822248 | Inspectiecertificaat gecertificeerde BMI 36m | Besluit bouwwerken leefomgeving: art. 6.32 |  | 36 | maand | rapport en certificaat | BMI | 2022-07-20 | 1 | 51B12 | GENM DE R V S KAZERNE | 213 | Legeringsgebouw | 0 | 1 | CLAS | CLAS |  |  |  | Mei: 0; Jun: 0; Jul: 1; Aug: 0; Sep: 0 | In opdracht |  | < Vul hiernaast de juiste status en datum in.
900124380 | 80 | Brandmeldinstallatie | 754341 | RVB controle BMI 4m | Besluit bouwwerken leefomgeving: art. 6.32 / NEN 2654-1: art. 5.5.2.3 |  | 4 | maand | rapport en aant. in logboek | controle | 2024-01-11 | 3 | 51B12 | GENM DE R V S KAZERNE | 213 | Legeringsgebouw | 0 | 1 | CLAS | CLAS | 1 | 0 | 0 | 0 | 1 | 0 | 0 | 0 | 1 | 0 | 0 | 0 | In opdracht |  | < Vul hiernaast de juiste status en datum in.
900124380 | 80 | Brandmeldinstallatie | 754344 | Inspectie en onderhoud BMI 12m | Besluit bouwwerken leefomgeving: art. 6.32 / NEN 2654-1: art.5.5.1 en 5.5.2 |  | 12 | maand | rapport en aant. in logboek | controle/preventief onderh. | 2023-05-10 | 1 | 51B12 | GENM DE R V S KAZERNE | 213 | Legeringsgebouw | 0 | 1 | CLAS | CLAS |  |  | 0 | Apr: 0; Mei: 1; Jun: 0; Jul: 0 | In opdracht |  | < Vul hiernaast de juiste status en datum in.
900124718 | 80 | Brandmeldinstallatie | 756054 | RVB controle BMI 4m | Besluit bouwwerken leefomgeving: art. 6.32 / NEN 2654-1: art. 5.5.2.3 |  | 4 | maand | rapport en aant. in logboek | controle | 2023-12-15 | 3 | 45H03 | VLIEGBASIS VOLKEL | 103 | Traditiekamer | 0 | 1 | CLSK | CLSK |  |  | 0 | 1 | 0 | 0 | 0 | 1 | 0 | 0 | 0 | 1 | In opdracht |  | < Vul hiernaast de juiste status en datum in.
900124718 | 80 | Brandmeldinstallatie | 756057 | Inspectie en onderhoud BMI 12m | Besluit bouwwerken leefomgeving: art. 6.32 / NEN 2654-1: art.5.5.1 en 5.5.2 |  | 12 | maand | rapport en aant. in logboek | controle/preventief onderh. | 2023-12-15 | 1 | 45H03 | VLIEGBASIS VOLKEL | 103 | Traditiekamer | 0 | 1 | CLSK | CLSK |  |  |  | Okt: 0; Nov: 0; Dec: 1 | In opdracht |  | < Vul hiernaast de juiste status en datum in.
900125447 | 80 | Brandmeldinstallatie | 757590 | RVB controle BMI 4m | Besluit bouwwerken leefomgeving: art. 6.32 / NEN 2654-1: art. 5.5.2.3 |  | 4 | maand | rapport en aant. in logboek | controle | 2023-07-31 | 3 | 60C06 | BRIGADE LIMBURG-ZUID | 1 | Kantoorgebouw | 0 | 0.28A | KMAR | KMAR | 0 | 0 | 1 | 0 | 0 | 0 | 1 | 0 | 0 | 0 | 1 | 0 | In opdracht |  | < Vul hiernaast de juiste status en datum in.
900125447 | 80 | Brandmeldinstallatie | 880432 | Inspectiecertificaat gecertificeerde BMI 12m | Besluit bouwwerken leefomgeving: art. 6.32 |  | 12 | maand | certificaat | inspectie en onderhoud | 2023-08-10 | 1 | 60C06 | BRIGADE LIMBURG-ZUID | 1 | Kantoorgebouw | 0 | 0.28A | KMAR | KMAR |  |  |  | Jun: 0; Jul: 0; Aug: 1; Sep: 0; Okt: 0 | In opdracht |  | < Vul hiernaast de juiste status en datum in.
900125447 | 80 | Brandmeldinstallatie | 757592 | Inspectie en onderhoud BMI 12m | Besluit bouwwerken leefomgeving: art. 6.32 / NEN 2654-1: art.5.5.1 en 5.5.2 |  | 12 | maand | rapport en aant. in logboek | controle/preventief onderh. | 2022-11-14 | 1 | 60C06 | BRIGADE LIMBURG-ZUID | 1 | Kantoorgebouw | 0 | 0.28A | KMAR | KMAR |  |  |  | Sep: 0; Okt: 0; Nov: 1; Dec: 0 | In opdracht |  | < Vul hiernaast de juiste status en datum in.
900126152 | 80 | Brandmeldinstallatie | 758439 | RVB controle BMI 4m | Besluit bouwwerken leefomgeving: art. 6.32 / NEN 2654-1: art. 5.5.2.3 |  | 4 | maand | rapport en aant. in logboek | controle | 2023-09-06 | 3 | 51D05 | VLIEGBASIS EINDHOVEN | 265 | Verkeerstoren | 0 | 1 | CLSK | CLSK | 1 | 0 | 0 | 0 | 1 | 0 | 0 | 0 | 1 | 0 | 0 | 0 | In opdracht |  | < Vul hiernaast de juiste status en datum in.
900126152 | 80 | Brandmeldinstallatie | 758445 | Inspectie en onderhoud BMI 12m | Besluit bouwwerken leefomgeving: art. 6.32 / NEN 2654-1: art.5.5.1 en 5.5.2 |  | 12 | maand | rapport en aant. in logboek | controle/preventief onderh. | 2023-01-17 | 1 | 51D05 | VLIEGBASIS EINDHOVEN | 265 | Verkeerstoren | 0 | 1 | CLSK | CLSK | 1 | 0 | 0 | Nov: 0; Dec: 0 | In opdracht |  | < Vul hiernaast de juiste status en datum in.
900126153 | 80 | Brandmeldinstallatie | 758446 | Inspectie en onderhoud BMI 12m | Besluit bouwwerken leefomgeving: art. 6.32 / NEN 2654-1: art.5.5.1 en 5.5.2 |  | 12 | maand | rapport en aant. in logboek | controle/preventief onderh. | 2023-03-16 | 1 | 51D05 | VLIEGBASIS EINDHOVEN | 375 | Brandweerkazerne | 0 | 001 | CLSK | CLSK | 0 | 0 | 1 | Apr: 0; Mei: 0 | In opdracht |  | < Vul hiernaast de juiste status en datum in.
900126153 | 80 | Brandmeldinstallatie | 758440 | RVB controle BMI 4m | Besluit bouwwerken leefomgeving: art. 6.32 / NEN 2654-1: art. 5.5.2.3 |  | 4 | maand | rapport en aant. in logboek | controle | 2023-11-14 | 3 | 51D05 | VLIEGBASIS EINDHOVEN | 375 | Brandweerkazerne | 0 | 001 | CLSK | CLSK | 0 | 0 | 1 | 0 | 0 | 0 | 1 | 0 | 0 | 0 | 1 | 0 | In opdracht |  | < Vul hiernaast de juiste status en datum in.
900126153 | 80 | Brandmeldinstallatie | 880623 | Inspectiecertificaat gecertificeerde BMI 36m | Besluit bouwwerken leefomgeving: art. 6.32 |  | 36 | maand | rapport en certificaat | BMI |  | 1 | 51D05 | VLIEGBASIS EINDHOVEN | 375 | Brandweerkazerne | 0 | 001 | CLSK | CLSK | [12 empty] | In opdracht |  | < Vul hiernaast de juiste status en datum in.
900126154 | 80 | Brandmeldinstallatie | 758441 | RVB controle BMI 4m | Besluit bouwwerken leefomgeving: art. 6.32 / NEN 2654-1: art. 5.5.2.3 |  | 4 | maand | rapport en aant. in logboek | controle | 2024-01-23 | 3 | 51D05 | VLIEGBASIS EINDHOVEN | 417 | PTT Station | 0 | 1 | CLSK | CLSK | 1 | 0 | 0 | 0 | 1 | 0 | 0 | 0 | 1 | 0 | 0 | 0 | In opdracht |  | < Vul hiernaast de juiste status en datum in.
900126154 | 80 | Brandmeldinstallatie | 758447 | Inspectie en onderhoud BMI 12m | Besluit bouwwerken leefomgeving: art. 6.32 / NEN 2654-1: art.5.5.1 en 5.5.2 |  | 12 | maand | rapport en aant. in logboek | controle/preventief onderh. | 2024-01-23 | 1 | 51D05 | VLIEGBASIS EINDHOVEN | 417 | PTT Station | 0 | 1 | CLSK | CLSK | 1 | 0 | 0 | Nov: 0; Dec: 0 | In opdracht |  | < Vul hiernaast de juiste status en datum in.
900126155 | 80 | Brandmeldinstallatie | 758448 | Inspectie en onderhoud BMI 12m | Besluit bouwwerken leefomgeving: art. 6.32 / NEN 2654-1: art.5.5.1 en 5.5.2 |  | 12 | maand | rapport en aant. in logboek | controle/preventief onderh. | 2023-01-05 | 1 | 51D05 | VLIEGBASIS EINDHOVEN | 467 | Hoofdgebouw (Black Box) | 1 | 106 | CLSK | CLSK | 1 | 0 | 0 | Nov: 0; Dec: 0 | In opdracht |  | < Vul hiernaast de juiste status en datum in.
900126155 | 80 | Brandmeldinstallatie | 758442 | RVB controle BMI 4m | Besluit bouwwerken leefomgeving: art. 6.32 / NEN 2654-1: art. 5.5.2.3 |  | 4 | maand | rapport en aant. in logboek | controle | 2023-09-06 | 3 | 51D05 | VLIEGBASIS EINDHOVEN | 467 | Hoofdgebouw (Black Box) | 1 | 106 | CLSK | CLSK | 1 | 0 | 0 | 0 | 1 | 0 | 0 | 0 | 1 | 0 | 0 | 0 | In opdracht |  | < Vul hiernaast de juiste status en datum in.
900126156 | 80 | Brandmeldinstallatie | 758443 | RVB controle BMI 4m | Besluit bouwwerken leefomgeving: art. 6.32 / NEN 2654-1: art. 5.5.2.3 |  | 4 | maand | rapport en aant. in logboek | controle | 2024-01-31 | 3 | 51D05 | VLIEGBASIS EINDHOVEN | 500 | Shelter COC | 0 | 02 | CLSK | CLSK | 1 | 0 | 0 | 0 | 1 | 0 | 0 | 0 | 1 | 0 | 0 | 0 | In opdracht |  | < Vul hiernaast de juiste status en datum in.
900126156 | 80 | Brandmeldinstallatie | 758449 | Inspectie en onderhoud BMI 12m | Besluit bouwwerken leefomgeving: art. 6.32 / NEN 2654-1: art.5.5.1 en 5.5.2 |  | 12 | maand | rapport en aant. in logboek | controle/preventief onderh. | 2024-01-31 | 1 | 51D05 | VLIEGBASIS EINDHOVEN | 500 | Shelter COC | 0 | 02 | CLSK | CLSK | 1 | 0 | 0 | Nov: 0; Dec: 0 | In opdracht |  | < Vul hiernaast de juiste status en datum in.
900126503 | 64 | Automatisch werkende blusinstallatie centraal | 759756 | 05-B1a Beheerderscontrole VBB sprinkler 2w | Besluit bouwwerken leefomgeving: art. 6.36 / NEN 12845: par 20 |  | 2 | week | aantekening in logboek | controle | 2024-01-26 | 26 | 51D05 | VLIEGBASIS EINDHOVEN | 601 | Kantoor EATC | K1 | -1.19 | CLSK | CLSK | 1 | 1 | 1 | [9 empty] | In opdracht |  | < Vul hiernaast de juiste status en datum in. | bar: Apr to Dec
900126503 | 64 | Automatisch werkende blusinstallatie centraal | 759757 | 05-B1b Beheerderscontrole VBB sprinkler 1m | Besluit bouwwerken leefomgeving: art. 6.36 / NEN 12845: par 20 |  | 1 | maand | aantekening in logboek | controle | 2024-02-23 | 12 | 51D05 | VLIEGBASIS EINDHOVEN | 601 | Kantoor EATC | K1 | -1.19 | CLSK | CLSK | 1 | 1 | 1 | [9 empty] | In opdracht |  | < Vul hiernaast de juiste status en datum in. | bar: Apr to Dec
900126503 | 64 | Automatisch werkende blusinstallatie centraal | 759750 | 05-B2 CCV controle VBB sprinkler 13 wk | Besluit bouwwerken leefomgeving: art. 6.36 / NEN 12845: par 20 |  | 3 | maand | aantekening in logboek | inspectie en onderhoud | 2024-02-09 | 4 | 51D05 | VLIEGBASIS EINDHOVEN | 601 | Kantoor EATC | K1 | -1.19 | CLSK | CLSK | 0 | 1 | 0 | 0 | 1 | 0 | 0 | 1 | 0 | 0 | 1 | 0 | In opdracht |  | < Vul hiernaast de juiste status en datum in.
900126503 | 64 | Automatisch werkende blusinstallatie centraal | 759752 | 05-B4 CCV insp en odh VBB sprinkler 12m | Besluit bouwwerken leefomgeving: art. 6.36 / NEN 12845: par 20 |  | 12 | maand | rapport en certificaat | inspectie en onderhoud | 2023-04-21 | 1 | 51D05 | VLIEGBASIS EINDHOVEN | 601 | Kantoor EATC | K1 | -1.19 | CLSK | CLSK |  | 0 | 0 | Apr: 1; Mei: 0; Jun: 0 | In opdracht |  | < Vul hiernaast de juiste status en datum in.
900126503 | 64 | Automatisch werkende blusinstallatie centraal | 759751 | 05-B3 CCV controle VBB sprinkler 6m | Besluit bouwwerken leefomgeving: art. 6.36 / NEN 12845: par 20 |  | 6 | maand | aantekening in logboek | inspectie en onderhoud | 2023-08-11 | 2 | 51D05 | VLIEGBASIS EINDHOVEN | 601 | Kantoor EATC | K1 | -1.19 | CLSK | CLSK | 0 | 1 | 0 | 0 |  | 0 | 0 | 1 | 0 | 0 |  | 0 | In opdracht |  | < Vul hiernaast de juiste status en datum in.
900126503 | 64 | Automatisch werkende blusinstallatie centraal | 759753 | 05-B5 CCV insp en odh VBB sprinkler 3j | Besluit bouwwerken leefomgeving: art. 6.36 / NEN 12845: par 20 |  | 3 | jaar | rapport en aant. in logboek | inspectie en onderhoud | 2022-04-22 | 1 | 51D05 | VLIEGBASIS EINDHOVEN | 601 | Kantoor EATC | K1 | -1.19 | CLSK | CLSK |  | 0 | 0 | Apr: 1; Mei: 0; Jun: 0 | In opdracht |  | < Vul hiernaast de juiste status en datum in.
900128213 | 64 | Automatisch werkende blusinstallatie centraal | 774037 | 05-B1b Beheerderscontrole VBB sprinkler 1m | Besluit bouwwerken leefomgeving: art. 6.36 / NEN 12845: par 20 |  | 1 | maand | aantekening in logboek | controle | 2024-02-22 | 12 | 51B12 | GENM DE R V S KAZERNE | 504 | Legeringsgebouw | 0 | 0.22D | CLAS | CLAS | 1 | 1 | 1 | [9 empty] | In opdracht |  | < Vul hiernaast de juiste status en datum in. | bar: Apr to Dec
900128213 | 64 | Automatisch werkende blusinstallatie centraal | 774030 | 05-B2 CCV controle VBB sprinkler 13 wk | Besluit bouwwerken leefomgeving: art. 6.36 / NEN 12845: par 20 |  | 3 | maand | aantekening in logboek | inspectie en onderhoud | 2024-02-22 | 4 | 51B12 | GENM DE R V S KAZERNE | 504 | Legeringsgebouw | 0 | 0.22D | CLAS | CLAS | 0 | 1 | 0 | 0 | 1 | 0 | 0 | 1 | 0 | 0 | 1 | 0 | In opdracht |  | < Vul hiernaast de juiste status en datum in.
900128213 | 64 | Automatisch werkende blusinstallatie centraal | 774031 | 05-B3 CCV controle VBB sprinkler 6m | Besluit bouwwerken leefomgeving: art. 6.36 / NEN 12845: par 20 |  | 6 | maand | aantekening in logboek | inspectie en onderhoud | 2023-05-16 | 2 | 51B12 | GENM DE R V S KAZERNE | 504 | Legeringsgebouw | 0 | 0.22D | CLAS | CLAS |  |  | 0 | 0 | 1 | 0 | 0 |  | 0 | 0 | 1 | 0 | In opdracht |  | < Vul hiernaast de juiste status en datum in.
900128213 | 64 | Automatisch werkende blusinstallatie centraal | 774034 | 05-B7 CCV insp en odh VBB sprinkler 10j | Besluit bouwwerken leefomgeving: art. 6.36 / NEN 12845: par 20 |  | 10 | jaar | rapport en aant. in logboek | inspectie en onderhoud |  | 1 | 51B12 | GENM DE R V S KAZERNE | 504 | Legeringsgebouw | 0 | 0.22D | CLAS | CLAS | [12 empty] | In opdracht |  | < Vul hiernaast de juiste status en datum in.
900128213 | 64 | Automatisch werkende blusinstallatie centraal | 774032 | 05-B4 CCV insp en odh VBB sprinkler 12m | Besluit bouwwerken leefomgeving: art. 6.36 / NEN 12845: par 20 |  | 12 | maand | rapport en certificaat | inspectie en onderhoud | 2023-01-16 | 1 | 51B12 | GENM DE R V S KAZERNE | 504 | Legeringsgebouw | 0 | 0.22D | CLAS | CLAS | 1 | 0 | 0 | Nov: 0; Dec: 0 | In opdracht |  | < Vul hiernaast de juiste status en datum in.
900128220 | 80 | Brandmeldinstallatie | 774056 | Inspectie en onderhoud BMI 12m | Besluit bouwwerken leefomgeving: art. 6.32 / NEN 2654-1: art.5.5.1 en 5.5.2 |  | 12 | maand | rapport en aant. in logboek | controle/preventief onderh. | 2023-04-04 | 1 | 51D05 | VLIEGBASIS EINDHOVEN | 601 | Kantoor EATC | 0 | 0.12 | CLSK | CLSK |  | 0 | 0 | Apr: 1; Mei: 0; Jun: 0 | In opdracht |  | < Vul hiernaast de juiste status en datum in.
900128220 | 80 | Brandmeldinstallatie | 774055 | RVB controle BMI 4m | Besluit bouwwerken leefomgeving: art. 6.32 / NEN 2654-1: art. 5.5.2.3 |  | 4 | maand | rapport en aant. in logboek | controle | 2023-11-14 | 3 | 51D05 | VLIEGBASIS EINDHOVEN | 601 | Kantoor EATC | 0 | 0.12 | CLSK | CLSK | 0 | 0 | 1 | 0 | 0 | 0 | 1 | 0 | 0 | 0 | 1 | 0 | In opdracht |  | < Vul hiernaast de juiste status en datum in.
900128983 | 80 | Brandmeldinstallatie | 775801 | Inspectie en onderhoud BMI 12m | Besluit bouwwerken leefomgeving: art. 6.32 / NEN 2654-1: art.5.5.1 en 5.5.2 |  | 12 | maand | rapport en aant. in logboek | controle/preventief onderh. | 2023-11-06 | 1 | 45H03 | VLIEGBASIS VOLKEL | 317 | Kantoorgebouw Staf | 0 | 1 | CLSK | CLSK |  |  |  | Sep: 0; Okt: 0; Nov: 1; Dec: 0 | In opdracht |  | < Vul hiernaast de juiste status en datum in.
900128983 | 80 | Brandmeldinstallatie | 775800 | RVB controle BMI 4m | Besluit bouwwerken leefomgeving: art. 6.32 / NEN 2654-1: art. 5.5.2.3 |  | 4 | maand | rapport en aant. in logboek | controle | 2023-11-06 | 3 | 45H03 | VLIEGBASIS VOLKEL | 317 | Kantoorgebouw Staf | 0 | 1 | CLSK | CLSK | 0 | 0 | 1 | 0 | 0 | 0 | 1 | 0 | 0 | 0 | 1 | 0 | In opdracht |  | < Vul hiernaast de juiste status en datum in.
900129421 | 80 | Brandmeldinstallatie | 777026 | RVB controle BMI 4m | Besluit bouwwerken leefomgeving: art. 6.32 / NEN 2654-1: art. 5.5.2.3 |  | 4 | maand | rapport en aant. in logboek | controle | 2023-11-24 | 3 | 45H03 | VLIEGBASIS VOLKEL | 759 | Personeelsgebouw Schietbaan | 0 | 14 | CLSK | CLSK | 0 | 0 | 1 | 0 | 0 | 0 | 1 | 0 | 0 | 0 | 1 | 0 | In opdracht |  | < Vul hiernaast de juiste status en datum in.
900129421 | 80 | Brandmeldinstallatie | 777027 | Inspectie en onderhoud BMI 12m | Besluit bouwwerken leefomgeving: art. 6.32 / NEN 2654-1: art.5.5.1 en 5.5.2 |  | 12 | maand | rapport en aant. in logboek | controle/preventief onderh. | 2023-11-24 | 1 | 45H03 | VLIEGBASIS VOLKEL | 759 | Personeelsgebouw Schietbaan | 0 | 14 | CLSK | CLSK |  |  |  | Sep: 0; Okt: 0; Nov: 1; Dec: 0 | In opdracht |  | < Vul hiernaast de juiste status en datum in.
900130818 | 80 | Brandmeldinstallatie | 783958 | RVB controle BMI 4m | Besluit bouwwerken leefomgeving: art. 6.32 / NEN 2654-1: art. 5.5.2.3 |  | 4 | maand | rapport en aant. in logboek | controle | 2023-11-15 | 3 | 45H03 | VLIEGBASIS VOLKEL | 411 | Personeelsonderkomen QRA | 0 | 1 | CLSK | CLSK | 0 | 0 | 1 | 0 | 0 | 0 | 1 | 0 | 0 | 0 | 1 | 0 | In opdracht |  | < Vul hiernaast de juiste status en datum in.
900130818 | 80 | Brandmeldinstallatie | 783959 | Inspectie en onderhoud BMI 12m | Besluit bouwwerken leefomgeving: art. 6.32 / NEN 2654-1: art.5.5.1 en 5.5.2 |  | 12 | maand | rapport en aant. in logboek | controle/preventief onderh. | 2023-11-15 | 1 | 45H03 | VLIEGBASIS VOLKEL | 411 | Personeelsonderkomen QRA | 0 | 1 | CLSK | CLSK |  |  |  | Sep: 0; Okt: 0; Nov: 1; Dec: 0 | In opdracht |  | < Vul hiernaast de juiste status en datum in.
900131140 | 80 | Brandmeldinstallatie | 787875 | RVB controle BMI 4m | Besluit bouwwerken leefomgeving: art. 6.32 / NEN 2654-1: art. 5.5.2.3 |  | 4 | maand | rapport en aant. in logboek | controle | 2024-02-16 | 3 | 52A01 | LUITENANT-GENERAAL BESTKAZERNE | 163 | Legering | 0 | 021 | CLAS | CLAS | 0 | 1 | 0 | 0 | 0 | 1 | 0 | 0 | 0 | 1 | 0 | 0 | In opdracht |  | < Vul hiernaast de juiste status en datum in.
900131140 | 80 | Brandmeldinstallatie | 787887 | Inspectie en onderhoud BMI 12m | Besluit bouwwerken leefomgeving: art. 6.32 / NEN 2654-1: art.5.5.1 en 5.5.2 |  | 12 | maand | rapport en aant. in logboek | controle/preventief onderh. | 2023-10-13 | 1 | 52A01 | LUITENANT-GENERAAL BESTKAZERNE | 163 | Legering | 0 | 021 | CLAS | CLAS |  |  |  | Aug: 0; Sep: 0; Okt: 1; Nov: 0; Dec: 0 | In opdracht |  | < Vul hiernaast de juiste status en datum in.
900131141 | 80 | Brandmeldinstallatie | 787885 | Inspectie en onderhoud BMI 12m | Besluit bouwwerken leefomgeving: art. 6.32 / NEN 2654-1: art.5.5.1 en 5.5.2 |  | 12 | maand | rapport en aant. in logboek | controle/preventief onderh. | 2023-11-16 | 1 | 52A01 | LUITENANT-GENERAAL BESTKAZERNE | 161 | Legering | 0 | 021 | CLAS | CLAS |  |  |  | Sep: 0; Okt: 0; Nov: 1; Dec: 0 | In opdracht |  | < Vul hiernaast de juiste status en datum in.
900131141 | 80 | Brandmeldinstallatie | 787873 | RVB controle BMI 4m | Besluit bouwwerken leefomgeving: art. 6.32 / NEN 2654-1: art. 5.5.2.3 |  | 4 | maand | rapport en aant. in logboek | controle | 2024-02-16 | 3 | 52A01 | LUITENANT-GENERAAL BESTKAZERNE | 161 | Legering | 0 | 021 | CLAS | CLAS | 0 | 1 | 0 | 0 | 0 | 1 | 0 | 0 | 0 | 1 | 0 | 0 | In opdracht |  | < Vul hiernaast de juiste status en datum in.
900131142 | 80 | Brandmeldinstallatie | 787874 | RVB controle BMI 4m | Besluit bouwwerken leefomgeving: art. 6.32 / NEN 2654-1: art. 5.5.2.3 |  | 4 | maand | rapport en aant. in logboek | controle | 2023-10-11 | 3 | 52A01 | LUITENANT-GENERAAL BESTKAZERNE | 162 | Legering | 0 | 022 | CLAS | CLAS | 0 | 1 | 0 | 0 | 0 | 1 | 0 | 0 | 0 | 1 | 0 | 0 | In opdracht |  | < Vul hiernaast de juiste status en datum in.
900131142 | 80 | Brandmeldinstallatie | 787886 | Inspectie en onderhoud BMI 12m | Besluit bouwwerken leefomgeving: art. 6.32 / NEN 2654-1: art.5.5.1 en 5.5.2 |  | 12 | maand | rapport en aant. in logboek | controle/preventief onderh. | 2023-10-11 | 1 | 52A01 | LUITENANT-GENERAAL BESTKAZERNE | 162 | Legering | 0 | 022 | CLAS | CLAS |  |  |  | Aug: 0; Sep: 0; Okt: 1; Nov: 0; Dec: 0 | In opdracht |  | < Vul hiernaast de juiste status en datum in.
900131142 | 80 | Brandmeldinstallatie | 880652 | Inspectiecertificaat gecertificeerde BMI 36m | Besluit bouwwerken leefomgeving: art. 6.32 |  | 36 | maand | rapport en certificaat | BMI |  | 1 | 52A01 | LUITENANT-GENERAAL BESTKAZERNE | 162 | Legering | 0 | 022 | CLAS | CLAS | [12 empty] | In opdracht |  | < Vul hiernaast de juiste status en datum in.
900131143 | 80 | Brandmeldinstallatie | 787879 | Inspectie en onderhoud BMI 12m | Besluit bouwwerken leefomgeving: art. 6.32 / NEN 2654-1: art.5.5.1 en 5.5.2 |  | 12 | maand | rapport en aant. in logboek | controle/preventief onderh. | 2023-11-06 | 1 | 45H03 | VLIEGBASIS VOLKEL | 285 | Legering (Categorie III) | 0 | 1 | CLSK | CLSK |  |  |  | Sep: 0; Okt: 0; Nov: 1; Dec: 0 | In opdracht |  | < Vul hiernaast de juiste status en datum in.
900131143 | 80 | Brandmeldinstallatie | 787867 | RVB controle BMI 4m | Besluit bouwwerken leefomgeving: art. 6.32 / NEN 2654-1: art. 5.5.2.3 |  | 4 | maand | rapport en aant. in logboek | controle | 2023-11-06 | 3 | 45H03 | VLIEGBASIS VOLKEL | 285 | Legering (Categorie III) | 0 | 1 | CLSK | CLSK | 0 | 0 | 1 | 0 | 0 | 0 | 1 | 0 | 0 | 0 | 1 | 0 | In opdracht |  | < Vul hiernaast de juiste status en datum in.
900131144 | 80 | Brandmeldinstallatie | 787888 | Inspectie en onderhoud BMI 12m | Besluit bouwwerken leefomgeving: art. 6.32 / NEN 2654-1: art.5.5.1 en 5.5.2 |  | 12 | maand | rapport en aant. in logboek | controle/preventief onderh. | 2023-02-07 | 1 | 52A01 | LUITENANT-GENERAAL BESTKAZERNE | 323 | Legering | 0 | 1 | CLAS | CLAS | 0 | 1 | 0 | Apr: 0; Dec: 0 | In opdracht |  | < Vul hiernaast de juiste status en datum in.
900131144 | 80 | Brandmeldinstallatie | 787876 | RVB controle BMI 4m | Besluit bouwwerken leefomgeving: art. 6.32 / NEN 2654-1: art. 5.5.2.3 |  | 4 | maand | rapport en aant. in logboek | controle | 2023-10-10 | 3 | 52A01 | LUITENANT-GENERAAL BESTKAZERNE | 323 | Legering | 0 | 1 | CLAS | CLAS | 0 | 1 | 0 | 0 | 0 | 1 | 0 | 0 | 0 | 1 | 0 | 0 | In opdracht |  | < Vul hiernaast de juiste status en datum in.
900131147 | 80 | Brandmeldinstallatie | 787868 | RVB controle BMI 4m | Besluit bouwwerken leefomgeving: art. 6.32 / NEN 2654-1: art. 5.5.2.3 |  | 4 | maand | rapport en aant. in logboek | controle | 2023-11-10 | 3 | 45H03 | VLIEGBASIS VOLKEL | 784 | Legering (Categorie I en II) | 0 | 3 | CLSK | CLSK | 0 | 0 | 1 | 0 | 0 | 0 | 1 | 0 | 0 | 0 | 1 | 0 | In opdracht |  | < Vul hiernaast de juiste status en datum in.
900131147 | 80 | Brandmeldinstallatie | 787880 | Inspectie en onderhoud BMI 12m | Besluit bouwwerken leefomgeving: art. 6.32 / NEN 2654-1: art.5.5.1 en 5.5.2 |  | 12 | maand | rapport en aant. in logboek | controle/preventief onderh. | 2023-11-10 | 1 | 45H03 | VLIEGBASIS VOLKEL | 784 | Legering (Categorie I en II) | 0 | 3 | CLSK | CLSK |  |  |  | Sep: 0; Okt: 0; Nov: 1; Dec: 0 | In opdracht |  | < Vul hiernaast de juiste status en datum in.
900131148 | 80 | Brandmeldinstallatie | 787878 | Inspectie en onderhoud BMI 12m | Besluit bouwwerken leefomgeving: art. 6.32 / NEN 2654-1: art.5.5.1 en 5.5.2 |  | 12 | maand | rapport en aant. in logboek | controle/preventief onderh. | 2023-11-07 | 1 | 45H03 | VLIEGBASIS VOLKEL | 1070 | Legering | 0 | 013 | CLSK | CLSK |  |  |  | Sep: 0; Okt: 0; Nov: 1; Dec: 0 | In opdracht |  | < Vul hiernaast de juiste status en datum in.
900131148 | 80 | Brandmeldinstallatie | 787866 | RVB controle BMI 4m | Besluit bouwwerken leefomgeving: art. 6.32 / NEN 2654-1: art. 5.5.2.3 |  | 4 | maand | rapport en aant. in logboek | controle | 2023-11-07 | 3 | 45H03 | VLIEGBASIS VOLKEL | 1070 | Legering | 0 | 013 | CLSK | CLSK | 0 | 0 | 1 | 0 | 0 | 0 | 1 | 0 | 0 | 0 | 1 | 0 | In opdracht |  | < Vul hiernaast de juiste status en datum in.
900131597 | 80 | Brandmeldinstallatie | 788988 | RVB controle BMI 4m | Besluit bouwwerken leefomgeving: art. 6.32 / NEN 2654-1: art. 5.5.2.3 |  | 4 | maand | rapport en aant. in logboek | controle | 2023-12-06 | 3 | 45C16 | LUNETTENKAZERNE | B | Legeringsgebouw | 0 | 3A | CLAS | CLAS |  |  | 0 | 1 | 0 | 0 | 0 | 1 | 0 | 0 | 0 | 1 | In opdracht |  | < Vul hiernaast de juiste status en datum in.
900131597 | 80 | Brandmeldinstallatie | 788993 | Inspectie en onderhoud BMI 12m | Besluit bouwwerken leefomgeving: art. 6.32 / NEN 2654-1: art.5.5.1 en 5.5.2 |  | 12 | maand | rapport en aant. in logboek | controle/preventief onderh. | 2023-04-19 | 1 | 45C16 | LUNETTENKAZERNE | B | Legeringsgebouw | 0 | 3A | CLAS | CLAS |  | 0 | 0 | Apr: 1; Mei: 0; Jun: 0 | In opdracht |  | < Vul hiernaast de juiste status en datum in.
900131938 | 80 | Brandmeldinstallatie | 789564 | RVB controle BMI 4m | Besluit bouwwerken leefomgeving: art. 6.32 / NEN 2654-1: art. 5.5.2.3 |  | 4 | maand | rapport en aant. in logboek | controle | 2023-11-10 | 3 | 45H03 | VLIEGBASIS VOLKEL | 284 | Legering (Categorie III) | 0 | 1 | CLSK | CLSK | 0 | 0 | 1 | 0 | 0 | 0 | 1 | 0 | 0 | 0 | 1 | 0 | In opdracht |  | < Vul hiernaast de juiste status en datum in.
900131938 | 80 | Brandmeldinstallatie | 789569 | Inspectie en onderhoud BMI 12m | Besluit bouwwerken leefomgeving: art. 6.32 / NEN 2654-1: art.5.5.1 en 5.5.2 |  | 12 | maand | rapport en aant. in logboek | controle/preventief onderh. | 2023-11-10 | 1 | 45H03 | VLIEGBASIS VOLKEL | 284 | Legering (Categorie III) | 0 | 1 | CLSK | CLSK |  |  |  | Sep: 0; Okt: 0; Nov: 1; Dec: 0 | In opdracht |  | < Vul hiernaast de juiste status en datum in.
900132077 | 80 | Brandmeldinstallatie | 801397 | Inspectie en onderhoud BMI 12m | Besluit bouwwerken leefomgeving: art. 6.32 / NEN 2654-1: art.5.5.1 en 5.5.2 |  | 12 | maand | rapport en aant. in logboek | controle/preventief onderh. | 2022-11-24 | 1 | 45H03 | VLIEGBASIS VOLKEL | 1040 | Loods Traumahelikopter | 0 | 2 | CLSK | CLSK |  |  |  | Sep: 0; Okt: 0; Nov: 1; Dec: 0 | In opdracht |  | < Vul hiernaast de juiste status en datum in.
900132077 | 80 | Brandmeldinstallatie | 801375 | RVB controle BMI 4m | Besluit bouwwerken leefomgeving: art. 6.32 / NEN 2654-1: art. 5.5.2.3 |  | 4 | maand | rapport en aant. in logboek | controle | 2023-12-08 | 3 | 45H03 | VLIEGBASIS VOLKEL | 1040 | Loods Traumahelikopter | 0 | 2 | CLSK | CLSK |  |  | 0 | 1 | 0 | 0 | 0 | 1 | 0 | 0 | 0 | 1 | In opdracht |  | < Vul hiernaast de juiste status en datum in.
900132080 | 80 | Brandmeldinstallatie | 801376 | RVB controle BMI 4m | Besluit bouwwerken leefomgeving: art. 6.32 / NEN 2654-1: art. 5.5.2.3 |  | 4 | maand | rapport en aant. in logboek | controle | 2023-11-16 | 3 | 45H03 | VLIEGBASIS VOLKEL | 259 | Stalling , Kantoor Brandweer | 0 | 4A | CLSK | CLSK | 0 | 0 | 1 | 0 | 0 | 0 | 1 | 0 | 0 | 0 | 1 | 0 | In opdracht |  | < Vul hiernaast de juiste status en datum in.
900132080 | 80 | Brandmeldinstallatie | 801398 | Inspectie en onderhoud BMI 12m | Besluit bouwwerken leefomgeving: art. 6.32 / NEN 2654-1: art.5.5.1 en 5.5.2 |  | 12 | maand | rapport en aant. in logboek | controle/preventief onderh. | 2023-11-16 | 1 | 45H03 | VLIEGBASIS VOLKEL | 259 | Stalling , Kantoor Brandweer | 0 | 4A | CLSK | CLSK |  |  |  | Sep: 0; Okt: 0; Nov: 1; Dec: 0 | In opdracht |  | < Vul hiernaast de juiste status en datum in.
900132085 | 80 | Brandmeldinstallatie | 801399 | Inspectie en onderhoud BMI 12m | Besluit bouwwerken leefomgeving: art. 6.32 / NEN 2654-1: art.5.5.1 en 5.5.2 |  | 12 | maand | rapport en aant. in logboek | controle/preventief onderh. | 2022-11-17 | 1 | 45H03 | VLIEGBASIS VOLKEL | 470 | Werkplaats GU | 0 | 7 | CLSK | CLSK |  |  |  | Sep: 0; Okt: 0; Nov: 1; Dec: 0 | In opdracht |  | < Vul hiernaast de juiste status en datum in.
900132085 | 80 | Brandmeldinstallatie | 801377 | RVB controle BMI 4m | Besluit bouwwerken leefomgeving: art. 6.32 / NEN 2654-1: art. 5.5.2.3 |  | 4 | maand | rapport en aant. in logboek | controle | 2023-08-13 | 3 | 45H03 | VLIEGBASIS VOLKEL | 470 | Werkplaats GU | 0 | 7 | CLSK | CLSK |  |  | 0 | 1 | 0 | 0 | 0 | 1 | 0 | 0 | 0 | 1 | In opdracht |  | < Vul hiernaast de juiste status en datum in.
900132087 | 80 | Brandmeldinstallatie | 801378 | RVB controle BMI 4m | Besluit bouwwerken leefomgeving: art. 6.32 / NEN 2654-1: art. 5.5.2.3 |  | 4 | maand | rapport en aant. in logboek | controle | 2023-11-07 | 3 | 45H03 | VLIEGBASIS VOLKEL | 514 | Shelter Vliegtuigen | 0 | 1 | CLSK | CLSK | 0 | 0 | 1 | 0 | 0 | 0 | 1 | 0 | 0 | 0 | 1 | 0 | In opdracht |  | < Vul hiernaast de juiste status en datum in.
900132087 | 80 | Brandmeldinstallatie | 801400 | Inspectie en onderhoud BMI 12m | Besluit bouwwerken leefomgeving: art. 6.32 / NEN 2654-1: art.5.5.1 en 5.5.2 |  | 12 | maand | rapport en aant. in logboek | controle/preventief onderh. | 2023-07-06 | 1 | 45H03 | VLIEGBASIS VOLKEL | 514 | Shelter Vliegtuigen | 0 | 1 | CLSK | CLSK |  |  |  | Mei: 0; Jun: 0; Jul: 1; Aug: 0; Sep: 0 | In opdracht |  | < Vul hiernaast de juiste status en datum in.
900132088 | 80 | Brandmeldinstallatie | 801401 | Inspectie en onderhoud BMI 12m | Besluit bouwwerken leefomgeving: art. 6.32 / NEN 2654-1: art.5.5.1 en 5.5.2 |  | 12 | maand | rapport en aant. in logboek | controle/preventief onderh. | 2023-08-03 | 1 | 45H03 | VLIEGBASIS VOLKEL | 530 | Shelter Vliegtuigen | 0 | 1 | CLSK | CLSK |  |  |  | Jun: 0; Jul: 0; Aug: 1; Sep: 0; Okt: 0 | In opdracht |  | < Vul hiernaast de juiste status en datum in.
900132088 | 80 | Brandmeldinstallatie | 801379 | RVB controle BMI 4m | Besluit bouwwerken leefomgeving: art. 6.32 / NEN 2654-1: art. 5.5.2.3 |  | 4 | maand | rapport en aant. in logboek | controle | 2023-11-09 | 3 | 45H03 | VLIEGBASIS VOLKEL | 530 | Shelter Vliegtuigen | 0 | 1 | CLSK | CLSK | 0 | 0 | 1 | 0 | 0 | 0 | 1 | 0 | 0 | 0 | 1 | 0 | In opdracht |  | < Vul hiernaast de juiste status en datum in.
900132089 | 80 | Brandmeldinstallatie | 801380 | RVB controle BMI 4m | Besluit bouwwerken leefomgeving: art. 6.32 / NEN 2654-1: art. 5.5.2.3 |  | 4 | maand | rapport en aant. in logboek | controle | 2023-12-04 | 3 | 45H03 | VLIEGBASIS VOLKEL | 700 | Bedrijfsrestaurant | 0 | 60 | CLSK | CLSK |  |  | 0 | 1 | 0 | 0 | 0 | 1 | 0 | 0 | 0 | 1 | In opdracht |  | < Vul hiernaast de juiste status en datum in.
900132089 | 80 | Brandmeldinstallatie | 801402 | Inspectie en onderhoud BMI 12m | Besluit bouwwerken leefomgeving: art. 6.32 / NEN 2654-1: art.5.5.1 en 5.5.2 |  | 12 | maand | rapport en aant. in logboek | controle/preventief onderh. | 2022-11-14 | 1 | 45H03 | VLIEGBASIS VOLKEL | 700 | Bedrijfsrestaurant | 0 | 60 | CLSK | CLSK |  |  |  | Sep: 0; Okt: 0; Nov: 1; Dec: 0 | In opdracht |  | < Vul hiernaast de juiste status en datum in.
900132089 | 80 | Brandmeldinstallatie | 880702 | Inspectiecertificaat gecertificeerde BMI 36m | Besluit bouwwerken leefomgeving: art. 6.32 |  | 36 | maand | rapport en certificaat | BMI | 2022-12-07 | 1 | 45H03 | VLIEGBASIS VOLKEL | 700 | Bedrijfsrestaurant | 0 | 60 | CLSK | CLSK |  |  |  | Okt: 0; Nov: 0; Dec: 1 | In opdracht |  | < Vul hiernaast de juiste status en datum in.
900132091 | 80 | Brandmeldinstallatie | 801404 | Inspectie en onderhoud BMI 12m | Besluit bouwwerken leefomgeving: art. 6.32 / NEN 2654-1: art.5.5.1 en 5.5.2 |  | 12 | maand | rapport en aant. in logboek | controle/preventief onderh. | 2022-11-18 | 1 | 45H03 | VLIEGBASIS VOLKEL | 824 | Logistiek Complex | 0 | 6 | CLSK | CLSK |  |  |  | Sep: 0; Okt: 0; Nov: 1; Dec: 0 | In opdracht |  | < Vul hiernaast de juiste status en datum in.
900132091 | 80 | Brandmeldinstallatie | 801382 | RVB controle BMI 4m | Besluit bouwwerken leefomgeving: art. 6.32 / NEN 2654-1: art. 5.5.2.3 |  | 4 | maand | rapport en aant. in logboek | controle | 2023-08-16 | 3 | 45H03 | VLIEGBASIS VOLKEL | 824 | Logistiek Complex | 0 | 6 | CLSK | CLSK |  |  | 0 | 1 | 0 | 0 | 0 | 1 | 0 | 0 | 0 | 1 | In opdracht |  | < Vul hiernaast de juiste status en datum in.
900132092 | 80 | Brandmeldinstallatie | 801383 | RVB controle BMI 4m | Besluit bouwwerken leefomgeving: art. 6.32 / NEN 2654-1: art. 5.5.2.3 |  | 4 | maand | rapport en aant. in logboek | controle | 2023-12-06 | 3 | 45H03 | VLIEGBASIS VOLKEL | 831 | Pompgebouw POL Centrum | 0 | 5 | CLSK | CLSK |  |  | 0 | 1 | 0 | 0 | 0 | 1 | 0 | 0 | 0 | 1 | In opdracht |  | < Vul hiernaast de juiste status en datum in.
900132092 | 80 | Brandmeldinstallatie | 801405 | Inspectie en onderhoud BMI 12m | Besluit bouwwerken leefomgeving: art. 6.32 / NEN 2654-1: art.5.5.1 en 5.5.2 |  | 12 | maand | rapport en aant. in logboek | controle/preventief onderh. | 2021-12-20 | 1 | 45H03 | VLIEGBASIS VOLKEL | 831 | Pompgebouw POL Centrum | 0 | 5 | CLSK | CLSK |  |  |  | Okt: 0; Nov: 0; Dec: 1 | In opdracht |  | < Vul hiernaast de juiste status en datum in.
900132093 | 80 | Brandmeldinstallatie | 801406 | Inspectie en onderhoud BMI 12m | Besluit bouwwerken leefomgeving: art. 6.32 / NEN 2654-1: art.5.5.1 en 5.5.2 |  | 12 | maand | rapport en aant. in logboek | controle/preventief onderh. | 2022-11-22 | 1 | 45H03 | VLIEGBASIS VOLKEL | 832 | Pompgebouw POL West | 0 | 5 | CLSK | CLSK |  |  |  | Sep: 0; Okt: 0; Nov: 1; Dec: 0 | In opdracht |  | < Vul hiernaast de juiste status en datum in.
900132093 | 80 | Brandmeldinstallatie | 801384 | RVB controle BMI 4m | Besluit bouwwerken leefomgeving: art. 6.32 / NEN 2654-1: art. 5.5.2.3 |  | 4 | maand | rapport en aant. in logboek | controle | 2023-12-18 | 3 | 45H03 | VLIEGBASIS VOLKEL | 832 | Pompgebouw POL West | 0 | 5 | CLSK | CLSK |  |  | 0 | 1 | 0 | 0 | 0 | 1 | 0 | 0 | 0 | 1 | In opdracht |  | < Vul hiernaast de juiste status en datum in.
900132094 | 80 | Brandmeldinstallatie | 801385 | RVB controle BMI 4m | Besluit bouwwerken leefomgeving: art. 6.32 / NEN 2654-1: art. 5.5.2.3 |  | 4 | maand | rapport en aant. in logboek | controle | 2023-12-07 | 3 | 45H03 | VLIEGBASIS VOLKEL | 833 | Gezondheidscentrum | 0 | 1 | CLSK | CLSK |  |  | 0 | 1 | 0 | 0 | 0 | 1 | 0 | 0 | 0 | 1 | In opdracht |  | < Vul hiernaast de juiste status en datum in.
900132094 | 80 | Brandmeldinstallatie | 801407 | Inspectie en onderhoud BMI 12m | Besluit bouwwerken leefomgeving: art. 6.32 / NEN 2654-1: art.5.5.1 en 5.5.2 |  | 12 | maand | rapport en aant. in logboek | controle/preventief onderh. | 2022-11-23 | 1 | 45H03 | VLIEGBASIS VOLKEL | 833 | Gezondheidscentrum | 0 | 1 | CLSK | CLSK |  |  |  | Sep: 0; Okt: 0; Nov: 1; Dec: 0 | In opdracht |  | < Vul hiernaast de juiste status en datum in.
900132343 | 80 | Brandmeldinstallatie | 801627 | Inspectie en onderhoud BMI 12m | Besluit bouwwerken leefomgeving: art. 6.32 / NEN 2654-1: art.5.5.1 en 5.5.2 |  | 12 | maand | rapport en aant. in logboek | controle/preventief onderh. | 2023-10-30 | 1 | 45C16 | LUNETTENKAZERNE | D | Legeringsgebouw | 0 | 46A | CLAS | CLAS |  |  |  | Aug: 0; Sep: 0; Okt: 1; Nov: 0; Dec: 0 | In opdracht |  | < Vul hiernaast de juiste status en datum in.
900132343 | 80 | Brandmeldinstallatie | 801617 | RVB controle BMI 4m | Besluit bouwwerken leefomgeving: art. 6.32 / NEN 2654-1: art. 5.5.2.3 |  | 4 | maand | rapport en aant. in logboek | controle | 2023-12-06 | 3 | 45C16 | LUNETTENKAZERNE | D | Legeringsgebouw | 0 | 46A | CLAS | CLAS |  |  | 0 | 1 | 0 | 0 | 0 | 1 | 0 | 0 | 0 | 1 | In opdracht |  | < Vul hiernaast de juiste status en datum in.
900132354 | 80 | Brandmeldinstallatie | 801624 | RVB controle BMI 4m | Besluit bouwwerken leefomgeving: art. 6.32 / NEN 2654-1: art. 5.5.2.3 |  | 4 | maand | rapport en aant. in logboek | controle | 2023-11-14 | 3 | 51D05 | VLIEGBASIS EINDHOVEN | 472 | Legeringsgebouw | 0 | 07 | CLSK | CLSK | 0 | 0 | 1 | 0 | 0 | 0 | 1 | 0 | 0 | 0 | 1 | 0 | In opdracht |  | < Vul hiernaast de juiste status en datum in.
900132354 | 80 | Brandmeldinstallatie | 801634 | Inspectie en onderhoud BMI 12m | Besluit bouwwerken leefomgeving: art. 6.32 / NEN 2654-1: art.5.5.1 en 5.5.2 |  | 12 | maand | rapport en aant. in logboek | controle/preventief onderh. | 2023-03-20 | 1 | 51D05 | VLIEGBASIS EINDHOVEN | 472 | Legeringsgebouw | 0 | 07 | CLSK | CLSK | 0 | 0 | 1 | Apr: 0; Mei: 0 | In opdracht |  | < Vul hiernaast de juiste status en datum in.
900132355 | 80 | Brandmeldinstallatie | 801635 | Inspectie en onderhoud BMI 12m | Besluit bouwwerken leefomgeving: art. 6.32 / NEN 2654-1: art.5.5.1 en 5.5.2 |  | 12 | maand | rapport en aant. in logboek | controle/preventief onderh. | 2023-03-20 | 1 | 51D05 | VLIEGBASIS EINDHOVEN | 472A | Legeringsgebouw | 0 | 02 | CLSK | CLSK | 0 | 0 | 1 | Apr: 0; Mei: 0 | In opdracht |  | < Vul hiernaast de juiste status en datum in.
900132355 | 80 | Brandmeldinstallatie | 801625 | RVB controle BMI 4m | Besluit bouwwerken leefomgeving: art. 6.32 / NEN 2654-1: art. 5.5.2.3 |  | 4 | maand | rapport en aant. in logboek | controle | 2023-11-15 | 3 | 51D05 | VLIEGBASIS EINDHOVEN | 472A | Legeringsgebouw | 0 | 02 | CLSK | CLSK | 0 | 0 | 1 | 0 | 0 | 0 | 1 | 0 | 0 | 0 | 1 | 0 | In opdracht |  | < Vul hiernaast de juiste status en datum in.
900132356 | 80 | Brandmeldinstallatie | 801616 | RVB controle BMI 4m | Besluit bouwwerken leefomgeving: art. 6.32 / NEN 2654-1: art. 5.5.2.3 |  | 4 | maand | rapport en aant. in logboek | controle | 2023-12-05 | 3 | 45C16 | LUNETTENKAZERNE | A | Legeringsgebouw | 0 | 12 | CLAS | CLAS |  |  | 0 | 1 | 0 | 0 | 0 | 1 | 0 | 0 | 0 | 1 | In opdracht |  | < Vul hiernaast de juiste status en datum in.
900132356 | 80 | Brandmeldinstallatie | 801626 | Inspectie en onderhoud BMI 12m | Besluit bouwwerken leefomgeving: art. 6.32 / NEN 2654-1: art.5.5.1 en 5.5.2 |  | 12 | maand | rapport en aant. in logboek | controle/preventief onderh. | 2023-04-12 | 1 | 45C16 | LUNETTENKAZERNE | A | Legeringsgebouw | 0 | 12 | CLAS | CLAS |  | 0 | 0 | Apr: 1; Mei: 0; Jun: 0 | In opdracht |  | < Vul hiernaast de juiste status en datum in.
900133481 | 80 | Brandmeldinstallatie | 811208 | Inspectie en onderhoud BMI 12m | Besluit bouwwerken leefomgeving: art. 6.32 / NEN 2654-1: art.5.5.1 en 5.5.2 |  | 12 | maand | rapport en aant. in logboek | controle/preventief onderh. | 2023-03-15 | 1 | 45H03 | VLIEGBASIS VOLKEL | 265 | Werkplaats Electro , Foto | 0 | 4 | CLSK | CLSK | 0 | 0 | 1 | Apr: 0; Mei: 0 | In opdracht |  | < Vul hiernaast de juiste status en datum in.
900133481 | 80 | Brandmeldinstallatie | 811207 | RVB controle BMI 4m | Besluit bouwwerken leefomgeving: art. 6.32 / NEN 2654-1: art. 5.5.2.3 |  | 4 | maand | rapport en aant. in logboek | controle | 2023-11-06 | 3 | 45H03 | VLIEGBASIS VOLKEL | 265 | Werkplaats Electro , Foto | 0 | 4 | CLSK | CLSK | 0 | 0 | 1 | 0 | 0 | 0 | 1 | 0 | 0 | 0 | 1 | 0 | In opdracht |  | < Vul hiernaast de juiste status en datum in.
900133605 | 80 | Brandmeldinstallatie | 812058 | RVB controle BMI 4m | Besluit bouwwerken leefomgeving: art. 6.32 / NEN 2654-1: art. 5.5.2.3 |  | 4 | maand | rapport en aant. in logboek | controle | 2023-11-03 | 3 | 51B12 | GENM DE R V S KAZERNE | 100 | Portiersloge | 0 | 10 | CLAS | CLAS | 0 | 0 | 1 | 0 | 0 | 0 | 1 | 0 | 0 | 0 | 1 | 0 | In opdracht |  | < Vul hiernaast de juiste status en datum in.
900133605 | 80 | Brandmeldinstallatie | 812062 | Inspectie en onderhoud BMI 12m | Besluit bouwwerken leefomgeving: art. 6.32 / NEN 2654-1: art.5.5.1 en 5.5.2 |  | 12 | maand | rapport en aant. in logboek | controle/preventief onderh. | 2023-11-03 | 1 | 51B12 | GENM DE R V S KAZERNE | 100 | Portiersloge | 0 | 10 | CLAS | CLAS |  |  |  | Sep: 0; Okt: 0; Nov: 1; Dec: 0 | In opdracht |  | < Vul hiernaast de juiste status en datum in.
900133668 | 80 | Brandmeldinstallatie | 812057 | RVB controle BMI 4m | Besluit bouwwerken leefomgeving: art. 6.32 / NEN 2654-1: art. 5.5.2.3 |  | 4 | maand | rapport en aant. in logboek | controle | 2023-11-30 | 3 | 45H03 | VLIEGBASIS VOLKEL | 2003 | Werkcentrum EGRESS | 0 | 10 | CLSK | CLSK | 0 | 0 | 1 | 0 | 0 | 0 | 1 | 0 | 0 | 0 | 1 | 0 | In opdracht |  | < Vul hiernaast de juiste status en datum in.
900133668 | 80 | Brandmeldinstallatie | 812061 | Inspectie en onderhoud BMI 12m | Besluit bouwwerken leefomgeving: art. 6.32 / NEN 2654-1: art.5.5.1 en 5.5.2 |  | 12 | maand | rapport en aant. in logboek | controle/preventief onderh. | 2023-11-30 | 1 | 45H03 | VLIEGBASIS VOLKEL | 2003 | Werkcentrum EGRESS | 0 | 10 | CLSK | CLSK |  |  |  | Sep: 0; Okt: 0; Nov: 1; Dec: 0 | In opdracht |  | < Vul hiernaast de juiste status en datum in.
900134136 | 80 | Brandmeldinstallatie | 813822 | Inspectie en onderhoud BMI 12m | Besluit bouwwerken leefomgeving: art. 6.32 / NEN 2654-1: art.5.5.1 en 5.5.2 |  | 12 | maand | rapport en aant. in logboek | controle/preventief onderh. | 2023-03-09 | 1 | 51B12 | GENM DE R V S KAZERNE | WPL | Werkplaats | 0 | 1 | CLAS | CLAS | 0 | 0 | 1 | Apr: 0; Mei: 0 | In opdracht |  | < Vul hiernaast de juiste status en datum in.
900134136 | 80 | Brandmeldinstallatie | 813817 | RVB controle BMI 4m | Besluit bouwwerken leefomgeving: art. 6.32 / NEN 2654-1: art. 5.5.2.3 |  | 4 | maand | rapport en aant. in logboek | controle | 2023-07-26 | 3 | 51B12 | GENM DE R V S KAZERNE | WPL | Werkplaats | 0 | 1 | CLAS | CLAS | 0 | 0 | 1 | 0 | 0 | 0 | 1 | 0 | 0 | 0 | 1 | 0 | In opdracht |  | < Vul hiernaast de juiste status en datum in.
900134244 | 106 | Rookbeheersingsinstallatie | 819941 | 10-B1 CCV Insp en odh RBI RWA 1j | Besluit bouwwerken leefomgeving: art. 6.36 / NEN-EN 2654-3 |  | 1 | jaar | rapport en aant. in logboek | controle | 2023-01-27 | 1 | 45C16 | LUNETTENKAZERNE | 8 | Instructiegebouw | 0 | 0.55 | CLAS | CLAS | 1 | 0 | 0 | Nov: 0; Dec: 0 | In opdracht |  | < Vul hiernaast de juiste status en datum in.
900134818 | 80 | Brandmeldinstallatie | 830174 | Inspectie en onderhoud BMI 12m | Besluit bouwwerken leefomgeving: art. 6.32 / NEN 2654-1: art.5.5.1 en 5.5.2 |  | 12 | maand | rapport en aant. in logboek | controle/preventief onderh. | 2024-01-08 | 1 | 45H03 | VLIEGBASIS VOLKEL | 1117 | Kantoor SCC , AFF , LMF | 0 | 1 | CLSK | CLSK | 1 | 0 | 0 | Nov: 0; Dec: 0 | In opdracht |  | < Vul hiernaast de juiste status en datum in.
900134818 | 80 | Brandmeldinstallatie | 830173 | RVB controle BMI 4m | Besluit bouwwerken leefomgeving: art. 6.32 / NEN 2654-1: art. 5.5.2.3 |  | 4 | maand | rapport en aant. in logboek | controle | 2024-01-08 | 3 | 45H03 | VLIEGBASIS VOLKEL | 1117 | Kantoor SCC , AFF , LMF | 0 | 1 | CLSK | CLSK | 1 | 0 | 0 | 0 | 1 | 0 | 0 | 0 | 1 | 0 | 0 | 0 | In opdracht |  | < Vul hiernaast de juiste status en datum in.
900135115 | 80 | Brandmeldinstallatie | 831409 | RVB controle BMI 4m | Besluit bouwwerken leefomgeving: art. 6.32 / NEN 2654-1: art. 5.5.2.3 |  | 4 | maand | rapport en aant. in logboek | controle | 2023-12-04 | 3 | 45H03 | VLIEGBASIS VOLKEL | 266 | Werkplaats Acculaad | 0 | 1 | CLSK | CLSK |  |  | 0 | 1 | 0 | 0 | 0 | 1 | 0 | 0 | 0 | 1 | In opdracht |  | < Vul hiernaast de juiste status en datum in.
900135115 | 80 | Brandmeldinstallatie | 831411 | Inspectie en onderhoud BMI 12m | Besluit bouwwerken leefomgeving: art. 6.32 / NEN 2654-1: art.5.5.1 en 5.5.2 |  | 12 | maand | rapport en aant. in logboek | controle/preventief onderh. | 2023-03-09 | 1 | 45H03 | VLIEGBASIS VOLKEL | 266 | Werkplaats Acculaad | 0 | 1 | CLSK | CLSK | 0 | 0 | 1 | Apr: 0; Mei: 0 | In opdracht |  | < Vul hiernaast de juiste status en datum in.
900138560 | 80 | Brandmeldinstallatie | 840676 | Inspectie en onderhoud BMI 12m | Besluit bouwwerken leefomgeving: art. 6.32 / NEN 2654-1: art.5.5.1 en 5.5.2 |  | 12 | maand | rapport en aant. in logboek | controle/preventief onderh. |  | 1 | 45C16 | LUNETTENKAZERNE | 16 | Onderhoudswerkplaats | 0 | 21 | CLAS | CLAS | [12 empty] | In opdracht |  | < Vul hiernaast de juiste status en datum in.
900138560 | 80 | Brandmeldinstallatie | 840674 | RVB controle BMI 4m | Besluit bouwwerken leefomgeving: art. 6.32 / NEN 2654-1: art. 5.5.2.3 |  | 4 | maand | rapport en aant. in logboek | controle | 2022-08-01 | 3 | 45C16 | LUNETTENKAZERNE | 16 | Onderhoudswerkplaats | 0 | 21 | CLAS | CLAS |  |  | 0 | 1 | 0 | 0 | 0 | 1 | 0 | 0 | 0 | 1 | In opdracht |  | < Vul hiernaast de juiste status en datum in.
900138742 | 80 | Brandmeldinstallatie | 841475 | RVB controle BMI 4m | Besluit bouwwerken leefomgeving: art. 6.32 / NEN 2654-1: art. 5.5.2.3 |  | 4 | maand | rapport en aant. in logboek | controle | 2024-01-29 | 3 | 60D06 | HV NASSAU OUWERKERKKAMP | H202 | Magazijn | 0 | 9 | DOSCO | DOSCO | 1 | 0 | 0 | 0 | 1 | 0 | 0 | 0 | 1 | 0 | 0 | 0 | In opdracht |  | < Vul hiernaast de juiste status en datum in.
900138742 | 80 | Brandmeldinstallatie | 841481 | Inspectie en onderhoud BMI 12m | Besluit bouwwerken leefomgeving: art. 6.32 / NEN 2654-1: art.5.5.1 en 5.5.2 |  | 12 | maand | rapport en aant. in logboek | controle/preventief onderh. | 2024-01-09 | 1 | 60D06 | HV NASSAU OUWERKERKKAMP | H202 | Magazijn | 0 | 9 | DOSCO | DOSCO | 1 | 0 | 0 | Nov: 0; Dec: 0 | In opdracht |  | < Vul hiernaast de juiste status en datum in.
900138744 | 80 | Brandmeldinstallatie | 841482 | Inspectie en onderhoud BMI 12m | Besluit bouwwerken leefomgeving: art. 6.32 / NEN 2654-1: art.5.5.1 en 5.5.2 |  | 12 | maand | rapport en aant. in logboek | controle/preventief onderh. | 2023-11-20 | 1 | 60D06 | HV NASSAU OUWERKERKKAMP | H310 | Kantoorgebouw | 0 | 01 | DOSCO | DOSCO |  |  |  | Sep: 0; Okt: 0; Nov: 1; Dec: 0 | In opdracht |  | < Vul hiernaast de juiste status en datum in.
900138744 | 80 | Brandmeldinstallatie | 841476 | RVB controle BMI 4m | Besluit bouwwerken leefomgeving: art. 6.32 / NEN 2654-1: art. 5.5.2.3 |  | 4 | maand | rapport en aant. in logboek | controle | 2024-01-29 | 3 | 60D06 | HV NASSAU OUWERKERKKAMP | H310 | Kantoorgebouw | 0 | 01 | DOSCO | DOSCO | 1 | 0 | 0 | 0 | 1 | 0 | 0 | 0 | 1 | 0 | 0 | 0 | In opdracht |  | < Vul hiernaast de juiste status en datum in.
900138745 | 80 | Brandmeldinstallatie | 841479 | Inspectie en onderhoud BMI 12m | Besluit bouwwerken leefomgeving: art. 6.32 / NEN 2654-1: art.5.5.1 en 5.5.2 |  | 12 | maand | rapport en aant. in logboek | controle/preventief onderh. | 2023-11-03 | 1 | 60D06 | HV NASSAU OUWERKERKKAMP | 005 | Kantoorgebouw | 0 | 8 | DOSCO | DOSCO |  |  |  | Sep: 0; Okt: 0; Nov: 1; Dec: 0 | In opdracht |  | < Vul hiernaast de juiste status en datum in.
900138745 | 80 | Brandmeldinstallatie | 841473 | RVB controle BMI 4m | Besluit bouwwerken leefomgeving: art. 6.32 / NEN 2654-1: art. 5.5.2.3 |  | 4 | maand | rapport en aant. in logboek | controle | 2023-11-03 | 3 | 60D06 | HV NASSAU OUWERKERKKAMP | 005 | Kantoorgebouw | 0 | 8 | DOSCO | DOSCO | 0 | 0 | 1 | 0 | 0 | 0 | 1 | 0 | 0 | 0 | 1 | 0 | In opdracht |  | < Vul hiernaast de juiste status en datum in.
900140661 | 80 | Brandmeldinstallatie | 862272 | RVB controle BMI 4m | Besluit bouwwerken leefomgeving: art. 6.32 / NEN 2654-1: art. 5.5.2.3 |  | 4 | maand | rapport en aant. in logboek | controle | 2023-07-06 | 3 | 45H03 | VLIEGBASIS VOLKEL | 1050B | Kantoor- en lesgebouw | 0 | B09 | CLSK | CLSK | 0 | 0 | 1 | 0 | 0 | 0 | 1 | 0 | 0 | 0 | 1 | 0 | In opdracht |  | < Vul hiernaast de juiste status en datum in.
900140661 | 80 | Brandmeldinstallatie | 862275 | Inspectie en onderhoud BMI 12m | Besluit bouwwerken leefomgeving: art. 6.32 / NEN 2654-1: art.5.5.1 en 5.5.2 |  | 12 | maand | rapport en aant. in logboek | controle/preventief onderh. | 2023-02-07 | 1 | 45H03 | VLIEGBASIS VOLKEL | 1050B | Kantoor- en lesgebouw | 0 | B09 | CLSK | CLSK | 0 | 1 | 0 | Apr: 0; Dec: 0 | In opdracht |  | < Vul hiernaast de juiste status en datum in.
900140672 | 64 | Automatisch werkende blusinstallatie centraal | 862188 | 07-B1 CCV insp en odh VBB blusgas 1j | Besluit bouwwerken leefomgeving: art. 6.36 / NFPA 2001: chapter 7 |  | 1 | jaar | rapport en certificaat | inspectie en onderhoud | 2023-01-16 | 1 | 45H03 | VLIEGBASIS VOLKEL | 1050B | Kantoor- en lesgebouw | 0 | B33 | CLSK | CLSK | 1 | 0 | 0 | Nov: 0; Dec: 0 | In opdracht |  | < Vul hiernaast de juiste status en datum in.
900140673 | 64 | Automatisch werkende blusinstallatie centraal | 862189 | 07-B1 CCV insp en odh VBB blusgas 1j | Besluit bouwwerken leefomgeving: art. 6.36 / NFPA 2001: chapter 7 |  | 1 | jaar | rapport en certificaat | inspectie en onderhoud | 2023-01-16 | 1 | 45H03 | VLIEGBASIS VOLKEL | 1050B | Kantoor- en lesgebouw | 0 | B35 | CLSK | CLSK | 1 | 0 | 0 | Nov: 0; Dec: 0 | In opdracht |  | < Vul hiernaast de juiste status en datum in.
900140674 | 64 | Automatisch werkende blusinstallatie centraal | 862190 | 07-B1 CCV insp en odh VBB blusgas 1j | Besluit bouwwerken leefomgeving: art. 6.36 / NFPA 2001: chapter 7 |  | 1 | jaar | rapport en certificaat | inspectie en onderhoud | 2023-01-16 | 1 | 45H03 | VLIEGBASIS VOLKEL | 1050B | Kantoor- en lesgebouw | 0 | B38 | CLSK | CLSK | 1 | 0 | 0 | Nov: 0; Dec: 0 | In opdracht |  | < Vul hiernaast de juiste status en datum in.
900140675 | 64 | Automatisch werkende blusinstallatie centraal | 862186 | 07-B1 CCV insp en odh VBB blusgas 1j | Besluit bouwwerken leefomgeving: art. 6.36 / NFPA 2001: chapter 7 |  | 1 | jaar | rapport en certificaat | inspectie en onderhoud | 2023-01-16 | 1 | 45H03 | VLIEGBASIS VOLKEL | 1050B | Kantoor- en lesgebouw | 0 | B31 | CLSK | CLSK | 1 | 0 | 0 | Nov: 0; Dec: 0 | In opdracht |  | < Vul hiernaast de juiste status en datum in.
900140676 | 64 | Automatisch werkende blusinstallatie centraal | 862187 | 07-B1 CCV insp en odh VBB blusgas 1j | Besluit bouwwerken leefomgeving: art. 6.36 / NFPA 2001: chapter 7 |  | 1 | jaar | rapport en certificaat | inspectie en onderhoud | 2023-01-16 | 1 | 45H03 | VLIEGBASIS VOLKEL | 1050B | Kantoor- en lesgebouw | 0 | B30 | CLSK | CLSK | 1 | 0 | 0 | Nov: 0; Dec: 0 | In opdracht |  | < Vul hiernaast de juiste status en datum in.
900140680 | 64 | Automatisch werkende blusinstallatie centraal | 862191 | 07-B1 CCV insp en odh VBB blusgas 1j | Besluit bouwwerken leefomgeving: art. 6.36 / NFPA 2001: chapter 7 |  | 1 | jaar | rapport en certificaat | inspectie en onderhoud | 2023-01-16 | 1 | 45H03 | VLIEGBASIS VOLKEL | 1050B | Kantoor- en lesgebouw | 0 | B43 | CLSK | CLSK | 1 | 0 | 0 | Nov: 0; Dec: 0 | In opdracht |  | < Vul hiernaast de juiste status en datum in.
900140681 | 64 | Automatisch werkende blusinstallatie centraal | 862192 | 07-B1 CCV insp en odh VBB blusgas 1j | Besluit bouwwerken leefomgeving: art. 6.36 / NFPA 2001: chapter 7 |  | 1 | jaar | rapport en certificaat | inspectie en onderhoud | 2022-02-01 | 1 | 45H03 | VLIEGBASIS VOLKEL | 1050B | Kantoor- en lesgebouw | 0 | B47 | CLSK | CLSK | 0 | 1 | 0 | Apr: 0; Dec: 0 | In opdracht |  | < Vul hiernaast de juiste status en datum in.
900140682 | 64 | Automatisch werkende blusinstallatie centraal | 862193 | 07-B1 CCV insp en odh VBB blusgas 1j | Besluit bouwwerken leefomgeving: art. 6.36 / NFPA 2001: chapter 7 |  | 1 | jaar | rapport en certificaat | inspectie en onderhoud | 2023-01-16 | 1 | 45H03 | VLIEGBASIS VOLKEL | 1050B | Kantoor- en lesgebouw | 0 | B46 | CLSK | CLSK | 1 | 0 | 0 | Nov: 0; Dec: 0 | In opdracht |  | < Vul hiernaast de juiste status en datum in.
900140683 | 64 | Automatisch werkende blusinstallatie centraal | 862194 | 07-B1 CCV insp en odh VBB blusgas 1j | Besluit bouwwerken leefomgeving: art. 6.36 / NFPA 2001: chapter 7 |  | 1 | jaar | rapport en certificaat | inspectie en onderhoud | 2023-01-16 | 1 | 45H03 | VLIEGBASIS VOLKEL | 1050B | Kantoor- en lesgebouw | 0 | B48 | CLSK | CLSK | 1 | 0 | 0 | Nov: 0; Dec: 0 | In opdracht |  | < Vul hiernaast de juiste status en datum in.
900140684 | 64 | Automatisch werkende blusinstallatie centraal | 862195 | 07-B1 CCV insp en odh VBB blusgas 1j | Besluit bouwwerken leefomgeving: art. 6.36 / NFPA 2001: chapter 7 |  | 1 | jaar | rapport en certificaat | inspectie en onderhoud | 2023-01-16 | 1 | 45H03 | VLIEGBASIS VOLKEL | 1050B | Kantoor- en lesgebouw | 0 | B50 | CLSK | CLSK | 1 | 0 | 0 | Nov: 0; Dec: 0 | In opdracht |  | < Vul hiernaast de juiste status en datum in.
900140686 | 64 | Automatisch werkende blusinstallatie centraal | 862185 | 07-B1 CCV insp en odh VBB blusgas 1j | Besluit bouwwerken leefomgeving: art. 6.36 / NFPA 2001: chapter 7 |  | 1 | jaar | rapport en certificaat | inspectie en onderhoud | 2023-01-16 | 1 | 45H03 | VLIEGBASIS VOLKEL | 1050B | Kantoor- en lesgebouw | 0 | B20 | CLSK | CLSK | 1 | 0 | 0 | Nov: 0; Dec: 0 | In opdracht |  | < Vul hiernaast de juiste status en datum in.
900140687 | 64 | Automatisch werkende blusinstallatie centraal | 862199 | 07-B1 CCV insp en odh VBB blusgas 1j | Besluit bouwwerken leefomgeving: art. 6.36 / NFPA 2001: chapter 7 |  | 1 | jaar | rapport en certificaat | inspectie en onderhoud | 2023-01-16 | 1 | 45H03 | VLIEGBASIS VOLKEL | 1050B | Kantoor- en lesgebouw | 0 | B68 | CLSK | CLSK | 1 | 0 | 0 | Nov: 0; Dec: 0 | In opdracht |  | < Vul hiernaast de juiste status en datum in.
900140688 | 64 | Automatisch werkende blusinstallatie centraal | 862198 | 07-B1 CCV insp en odh VBB blusgas 1j | Besluit bouwwerken leefomgeving: art. 6.36 / NFPA 2001: chapter 7 |  | 1 | jaar | rapport en certificaat | inspectie en onderhoud | 2023-01-16 | 1 | 45H03 | VLIEGBASIS VOLKEL | 1050B | Kantoor- en lesgebouw | 0 | B65 | CLSK | CLSK | 1 | 0 | 0 | Nov: 0; Dec: 0 | In opdracht |  | < Vul hiernaast de juiste status en datum in.
900140689 | 64 | Automatisch werkende blusinstallatie centraal | 862197 | 07-B1 CCV insp en odh VBB blusgas 1j | Besluit bouwwerken leefomgeving: art. 6.36 / NFPA 2001: chapter 7 |  | 1 | jaar | rapport en certificaat | inspectie en onderhoud | 2023-01-16 | 1 | 45H03 | VLIEGBASIS VOLKEL | 1050B | Kantoor- en lesgebouw | 0 | B62 | CLSK | CLSK | 1 | 0 | 0 | Nov: 0; Dec: 0 | In opdracht |  | < Vul hiernaast de juiste status en datum in.
900140690 | 64 | Automatisch werkende blusinstallatie centraal | 862196 | 07-B1 CCV insp en odh VBB blusgas 1j | Besluit bouwwerken leefomgeving: art. 6.36 / NFPA 2001: chapter 7 |  | 1 | jaar | rapport en certificaat | inspectie en onderhoud | 2022-02-01 | 1 | 45H03 | VLIEGBASIS VOLKEL | 1050B | Kantoor- en lesgebouw | 0 | B60 | CLSK | CLSK | 0 | 1 | 0 | Apr: 0; Dec: 0 | In opdracht |  | < Vul hiernaast de juiste status en datum in.
900140691 | 64 | Automatisch werkende blusinstallatie centraal | 862200 | 07-B1 CCV insp en odh VBB blusgas 1j | Besluit bouwwerken leefomgeving: art. 6.36 / NFPA 2001: chapter 7 |  | 1 | jaar | rapport en certificaat | inspectie en onderhoud | 2022-02-01 | 1 | 45H03 | VLIEGBASIS VOLKEL | 1050B | Kantoor- en lesgebouw | 0 | B78 | CLSK | CLSK | 0 | 1 | 0 | Apr: 0; Dec: 0 | In opdracht |  | < Vul hiernaast de juiste status en datum in.
900140939 | 64 | Automatisch werkende blusinstallatie centraal | 862744 | 07-B1 CCV insp en odh VBB blusgas 1j | Besluit bouwwerken leefomgeving: art. 6.36 / NFPA 2001: chapter 7 |  | 1 | jaar | rapport en certificaat | inspectie en onderhoud | 2023-01-16 | 1 | 45H03 | VLIEGBASIS VOLKEL | 1050B | Kantoor- en lesgebouw | 1 | B133 | CLSK | CLSK | 1 | 0 | 0 | Nov: 0; Dec: 0 | In opdracht |  | < Vul hiernaast de juiste status en datum in.
900140940 | 64 | Automatisch werkende blusinstallatie centraal | 862743 | 07-B1 CCV insp en odh VBB blusgas 1j | Besluit bouwwerken leefomgeving: art. 6.36 / NFPA 2001: chapter 7 |  | 1 | jaar | rapport en certificaat | inspectie en onderhoud | 2023-01-16 | 1 | 45H03 | VLIEGBASIS VOLKEL | 1050B | Kantoor- en lesgebouw | 0 | B53 | CLSK | CLSK | 1 | 0 | 0 | Nov: 0; Dec: 0 | In opdracht |  | < Vul hiernaast de juiste status en datum in.
900140953 | 64 | Automatisch werkende blusinstallatie centraal | 862742 | 07-B1 CCV insp en odh VBB blusgas 1j | Besluit bouwwerken leefomgeving: art. 6.36 / NFPA 2001: chapter 7 |  | 1 | jaar | rapport en certificaat | inspectie en onderhoud | 2023-01-16 | 1 | 45H03 | VLIEGBASIS VOLKEL | 1050B | Kantoor- en lesgebouw | 0 | B27 | CLSK | CLSK | 1 | 0 | 0 | Nov: 0; Dec: 0 | In opdracht |  | < Vul hiernaast de juiste status en datum in.
900141478 | 80 | Brandmeldinstallatie | 863980 | RVB controle BMI 4m | Besluit bouwwerken leefomgeving: art. 6.32 / NEN 2654-1: art. 5.5.2.3 |  | 4 | maand | rapport en aant. in logboek | controle | 2024-02-16 | 3 | 52A01 | LUITENANT-GENERAAL BESTKAZERNE | 154 | Legeringsgebouw | 0 | 1 | CLAS | CLAS | 0 | 1 | 0 | 0 | 0 | 1 | 0 | 0 | 0 | 1 | 0 | 0 | In opdracht |  | < Vul hiernaast de juiste status en datum in.
900141478 | 80 | Brandmeldinstallatie | 863985 | Inspectie en onderhoud BMI 12m | Besluit bouwwerken leefomgeving: art. 6.32 / NEN 2654-1: art.5.5.1 en 5.5.2 |  | 12 | maand | rapport en aant. in logboek | controle/preventief onderh. | 2023-10-10 | 1 | 52A01 | LUITENANT-GENERAAL BESTKAZERNE | 154 | Legeringsgebouw | 0 | 1 | CLAS | CLAS |  |  |  | Aug: 0; Sep: 0; Okt: 1; Nov: 0; Dec: 0 | In opdracht |  | < Vul hiernaast de juiste status en datum in.
900141565 | 80 | Brandmeldinstallatie | 864196 | Inspectie en onderhoud BMI 12m | Besluit bouwwerken leefomgeving: art. 6.32 / NEN 2654-1: art.5.5.1 en 5.5.2 |  | 12 | maand | rapport en aant. in logboek | controle/preventief onderh. | 2023-01-05 | 1 | 51D05 | VLIEGBASIS EINDHOVEN | 467 | Hoofdgebouw (Black Box) | 0 | 1 | CLSK | CLSK | 1 | 0 | 0 | Nov: 0; Dec: 0 | In opdracht |  | < Vul hiernaast de juiste status en datum in.
900141565 | 80 | Brandmeldinstallatie | 864193 | RVB controle BMI 4m | Besluit bouwwerken leefomgeving: art. 6.32 / NEN 2654-1: art. 5.5.2.3 |  | 4 | maand | rapport en aant. in logboek | controle | 2023-01-05 | 3 | 51D05 | VLIEGBASIS EINDHOVEN | 467 | Hoofdgebouw (Black Box) | 0 | 1 | CLSK | CLSK | 1 | 0 | 0 | 0 | 1 | 0 | 0 | 0 | 1 | 0 | 0 | 0 | In opdracht |  | < Vul hiernaast de juiste status en datum in.
900141594 | 65 | Automatisch werkende blusinstallatie decentraal | 864310 | 14-B1 CCV Insp. en odh VBB vetbrandblusinstallatie 6m | Besluit bouwwerken leefomgeving: art. 6.36 / NFPA 17A |  | 6 | maand | rapport en aant. in logboek | inspectie en onderhoud | 2024-01-23 | 2 | 52A01 | LUITENANT-GENERAAL BESTKAZERNE | 320 | Bedrijfsrestaurant | 0 | 33 | CLAS | CLAS | 1 | 0 | 0 |  | 0 | 0 | 1 | 0 | 0 |  | 0 | 0 | In opdracht |  | < Vul hiernaast de juiste status en datum in.
900142292 | 106 | Rookbeheersingsinstallatie | 866259 | 10-B1 CCV Insp en odh RBI RWA 1j | Besluit bouwwerken leefomgeving: art. 6.36 / NEN-EN 2654-3 |  | 1 | jaar | rapport en aant. in logboek | controle | 2023-12-13 | 1 | 45H03 | VLIEGBASIS VOLKEL | 1000 | Stafgebouw 640 Sqn | 1 | 103 | CLSK | CLSK |  |  |  | Okt: 0; Nov: 0; Dec: 1 | In opdracht |  | < Vul hiernaast de juiste status en datum in.
900142293 | 106 | Rookbeheersingsinstallatie | 866260 | 10-B1 CCV Insp en odh RBI RWA 1j | Besluit bouwwerken leefomgeving: art. 6.36 / NEN-EN 2654-3 |  | 1 | jaar | rapport en aant. in logboek | controle | 2023-02-22 | 1 | 45H03 | VLIEGBASIS VOLKEL | 1050 | Stafgebouw 313 Sqn | 1 | 103 | CLSK | CLSK | 0 | 1 | 0 | Apr: 0; Dec: 0 | In opdracht |  | < Vul hiernaast de juiste status en datum in.
900142294 | 106 | Rookbeheersingsinstallatie | 866261 | 10-B1 CCV Insp en odh RBI RWA 1j | Besluit bouwwerken leefomgeving: art. 6.36 / NEN-EN 2654-3 |  | 1 | jaar | rapport en aant. in logboek | controle | 2023-01-16 | 1 | 45H03 | VLIEGBASIS VOLKEL | 1060 | Stafgebouw 312 | 1 | 103 | CLSK | CLSK | 1 | 0 | 0 | Nov: 0; Dec: 0 | In opdracht |  | < Vul hiernaast de juiste status en datum in.
900146320 | 66 | Ontruimingsalarminstallatie (alleenstaand) | 885988 | RVB controle OAI 4m | Besluit bouwwerken leefomgeving: art. 6.33 / NEN 2654-2: art. 5.4.2.2 en 5.4.2.3 |  | 4 | maand | rapport en aant. in logboek | controle | 2023-11-14 | 3 | 51D05 | VLIEGBASIS EINDHOVEN | 601 | Kantoor EATC | 0 | 0.25 | CLSK | CLSK | 0 | 0 | 1 | 0 | 0 | 0 | 1 | 0 | 0 | 0 | 1 | 0 | In opdracht |  | < Vul hiernaast de juiste status en datum in.
900146320 | 66 | Ontruimingsalarminstallatie (alleenstaand) | 885989 | Inspectie en onderhoud OAI 12m | Besluit bouwwerken leefomgeving: art. 6.33 / NEN 2654-2: art. 5.5.1 en 5.5.2 |  | 12 | maand | rapport en aant. in logboek | controle/preventief onderh. |  | 1 | 51D05 | VLIEGBASIS EINDHOVEN | 601 | Kantoor EATC | 0 | 0.25 | CLSK | CLSK | [12 empty] | In opdracht |  | < Vul hiernaast de juiste status en datum in.
900146572 | 80 | Brandmeldinstallatie | 886827 | Inspectiecertificaat gecertificeerde BMI 36m | Besluit bouwwerken leefomgeving: art. 6.32 |  | 36 | maand | rapport en certificaat | BMI |  | 1 | 51B12 | GENM DE R V S KAZERNE | 34 | Kantoorgebouw | 0 | 1 | CLAS | CLAS | [12 empty] | In opdracht |  | < Vul hiernaast de juiste status en datum in.
900146572 | 80 | Brandmeldinstallatie | 886807 | RVB controle BMI 4m | Besluit bouwwerken leefomgeving: art. 6.32 / NEN 2654-1: art. 5.5.2.3 |  | 4 | maand | rapport en aant. in logboek | controle | 2024-02-09 | 3 | 51B12 | GENM DE R V S KAZERNE | 34 | Kantoorgebouw | 0 | 1 | CLAS | CLAS | 0 | 1 | 0 | 0 | 0 | 1 | 0 | 0 | 0 | 1 | 0 | 0 | In opdracht |  | < Vul hiernaast de juiste status en datum in.
900146572 | 80 | Brandmeldinstallatie | 886816 | Inspectie en onderhoud BMI 12m | Besluit bouwwerken leefomgeving: art. 6.32 / NEN 2654-1: art.5.5.1 en 5.5.2 |  | 12 | maand | rapport en aant. in logboek | controle/preventief onderh. | 2023-06-22 | 1 | 51B12 | GENM DE R V S KAZERNE | 34 | Kantoorgebouw | 0 | 1 | CLAS | CLAS |  |  |  | Apr: 0; Mei: 0; Jun: 1; Jul: 0; Aug: 0 | In opdracht |  | < Vul hiernaast de juiste status en datum in.
900151941 | 65 | Automatisch werkende blusinstallatie decentraal | 919592 | 07-B1 CCV insp en odh VBB blusgas 1j | Besluit bouwwerken leefomgeving: art. 6.36 / NFPA 2001: chapter 7 |  | 1 | jaar | rapport en certificaat | inspectie en onderhoud |  | 1 | 51D05 | VLIEGBASIS EINDHOVEN | 601 | Kantoor EATC | K1 | -1.14 | CLSK | CLSK | [12 empty] | In opdracht |  | < Vul hiernaast de juiste status en datum in.
900151970 | 80 | Brandmeldinstallatie | 919741 | RVB controle BMI 4m | Besluit bouwwerken leefomgeving: art. 6.32 / NEN 2654-1: art. 5.5.2.3 |  | 4 | maand | rapport en aant. in logboek | controle |  | 3 | 45H03 | VLIEGBASIS VOLKEL | 1060 | Stafgebouw 312 | 0 | 05 | CLSK | CLSK | [12 empty] | In opdracht |  | < Vul hiernaast de juiste status en datum in.
900151970 | 80 | Brandmeldinstallatie | 919758 | Inspectie en onderhoud BMI 12m | Besluit bouwwerken leefomgeving: art. 6.32 / NEN 2654-1: art.5.5.1 en 5.5.2 |  | 12 | maand | rapport en aant. in logboek | controle/preventief onderh. |  | 1 | 45H03 | VLIEGBASIS VOLKEL | 1060 | Stafgebouw 312 | 0 | 05 | CLSK | CLSK | [12 empty] | In opdracht |  | < Vul hiernaast de juiste status en datum in.
900151972 | 80 | Brandmeldinstallatie | 919743 | RVB controle BMI 4m | Besluit bouwwerken leefomgeving: art. 6.32 / NEN 2654-1: art. 5.5.2.3 |  | 4 | maand | rapport en aant. in logboek | controle |  | 3 | 45C16 | LUNETTENKAZERNE | F | Kantoorgebouw | 0 | 23 | CLAS | CLAS | [12 empty] | In opdracht |  | < Vul hiernaast de juiste status en datum in.
900151972 | 80 | Brandmeldinstallatie | 919760 | Inspectie en onderhoud BMI 12m | Besluit bouwwerken leefomgeving: art. 6.32 / NEN 2654-1: art.5.5.1 en 5.5.2 |  | 12 | maand | rapport en aant. in logboek | controle/preventief onderh. |  | 1 | 45C16 | LUNETTENKAZERNE | F | Kantoorgebouw | 0 | 23 | CLAS | CLAS | [12 empty] | In opdracht |  | < Vul hiernaast de juiste status en datum in.
900152648 | 80 | Brandmeldinstallatie | 921542 | RVB controle BMI 4m | Besluit bouwwerken leefomgeving: art. 6.32 / NEN 2654-1: art. 5.5.2.3 |  | 4 | maand | rapport en aant. in logboek | controle |  | 3 | 51D05 | VLIEGBASIS EINDHOVEN | 615 | Kantoor | 0 | 0.01 | CLSK | CLSK | [12 empty] | In opdracht |  | < Vul hiernaast de juiste status en datum in.
900152648 | 80 | Brandmeldinstallatie | 921545 | Inspectie en onderhoud BMI 12m | Besluit bouwwerken leefomgeving: art. 6.32 / NEN 2654-1: art.5.5.1 en 5.5.2 |  | 12 | maand | rapport en aant. in logboek | controle/preventief onderh. |  | 1 | 51D05 | VLIEGBASIS EINDHOVEN | 615 | Kantoor | 0 | 0.01 | CLSK | CLSK | [12 empty] | In opdracht |  | < Vul hiernaast de juiste status en datum in.
900153243 | 80 | Brandmeldinstallatie | 922949 | RVB controle BMI 4m | Besluit bouwwerken leefomgeving: art. 6.32 / NEN 2654-1: art. 5.5.2.3 |  | 4 | maand | rapport en aant. in logboek | controle |  | 3 | 51D05 | VLIEGBASIS EINDHOVEN | 578 | Verbindingsgebouw (288) | 0 | 1 | CLSK | CLSK | [12 empty] | In opdracht |  | < Vul hiernaast de juiste status en datum in.
900153243 | 80 | Brandmeldinstallatie | 922954 | Inspectie en onderhoud BMI 12m | Besluit bouwwerken leefomgeving: art. 6.32 / NEN 2654-1: art.5.5.1 en 5.5.2 |  | 12 | maand | rapport en aant. in logboek | controle/preventief onderh. |  | 1 | 51D05 | VLIEGBASIS EINDHOVEN | 578 | Verbindingsgebouw (288) | 0 | 1 | CLSK | CLSK | [12 empty] | In opdracht |  | < Vul hiernaast de juiste status en datum in.

## Regio Z_P7 2026
ComponentID | ComponentSoortID | ComponentSoort | KeuringID | PO-activiteit | Grondslag | FlexDatum | Frequentie | Tijdseenheid | Document | DocumentInhoud | Laatste keuring | AantalDitJaar | Object | Objectnaam | Gebouw | Gebouwnaam | Bouwlaag | Ruimte | Hoofdgebruiker | Objecthoofdgebruiker | Jan | Feb | Mrt | Apr | Mei | Jun | Jul | Aug | Sep | Okt | Nov | Dec | Status | Datum uitgevoerd | Documentnaam
900068257 | 65 | Automatisch werkende blusinstallatie decentraal | 760394 | 07-B2 CCV insp en odh blusgas 5j | Besluit bouwwerken leefomgeving: art. 6.36 / NFPA 2001: chapter 7 |  | 5 | jaar | rapport en aant. in logboek | inspectie en onderhoud | 2021-07-22 | 1 | 45H03 | VLIEGBASIS VOLKEL | 404 | Kantoorgebouw USAFE | 0 | 52 | CLSK | CLSK |  |  |  | Mei: 0; Jun: 0; Jul: 1; Aug: 0; Sep: 0 | In opdracht |  | < Vul hiernaast de juiste status en datum in.
900068257 | 65 | Automatisch werkende blusinstallatie decentraal | 758850 | 07-B1 CCV insp en odh VBB blusgas 1j | Besluit bouwwerken leefomgeving: art. 6.36 / NFPA 2001: chapter 7 |  | 1 | jaar | rapport en certificaat | inspectie en onderhoud | 2023-11-10 | 1 | 45H03 | VLIEGBASIS VOLKEL | 404 | Kantoorgebouw USAFE | 0 | 52 | CLSK | CLSK |  |  |  | Sep: 0; Okt: 0; Nov: 1; Dec: 0 | In opdracht |  | < Vul hiernaast de juiste status en datum in.
900068260 | 65 | Automatisch werkende blusinstallatie decentraal | 903715 | 14-B1 CCV Insp. en odh VBB vetbrandblusinstallatie 6m | Besluit bouwwerken leefomgeving: art. 6.36 / NFPA 17A |  | 6 | maand | rapport en aant. in logboek | inspectie en onderhoud | 2024-01-23 | 2 | 52A01 | LUITENANT-GENERAAL BESTKAZERNE | 320 | Bedrijfsrestaurant | 0 | 33 | CLAS | CLAS | 1 | 0 | 0 |  | 0 | 0 | 1 | 0 | 0 |  | 0 | 0 | In opdracht |  | < Vul hiernaast de juiste status en datum in.
900068261 | 65 | Automatisch werkende blusinstallatie decentraal | 903716 | 14-B1 CCV Insp. en odh VBB vetbrandblusinstallatie 6m | Besluit bouwwerken leefomgeving: art. 6.36 / NFPA 17A |  | 6 | maand | rapport en aant. in logboek | inspectie en onderhoud | 2024-01-23 | 2 | 52A01 | LUITENANT-GENERAAL BESTKAZERNE | 320 | Bedrijfsrestaurant | 0 | 33 | CLAS | CLAS | 1 | 0 | 0 |  | 0 | 0 | 1 | 0 | 0 |  | 0 | 0 | In opdracht |  | < Vul hiernaast de juiste status en datum in.
900068760 | 64 | Automatisch werkende blusinstallatie centraal | 760279 | 07-B2 CCV insp en odh blusgas 5j | Besluit bouwwerken leefomgeving: art. 6.36 / NFPA 2001: chapter 7 |  | 5 | jaar | rapport en aant. in logboek | inspectie en onderhoud | 2021-11-18 | 1 | 51B12 | GENM DE R V S KAZERNE | 100 | Portiersloge | 0 | 10 | CLAS | CLAS |  |  |  | Sep: 0; Okt: 0; Nov: 1; Dec: 0 | In opdracht |  | < Vul hiernaast de juiste status en datum in.
900068760 | 64 | Automatisch werkende blusinstallatie centraal | 760205 | 07-B1 CCV insp en odh VBB blusgas 1j | Besluit bouwwerken leefomgeving: art. 6.36 / NFPA 2001: chapter 7 |  | 1 | jaar | rapport en certificaat | inspectie en onderhoud | 2023-11-03 | 1 | 51B12 | GENM DE R V S KAZERNE | 100 | Portiersloge | 0 | 10 | CLAS | CLAS |  |  |  | Sep: 0; Okt: 0; Nov: 1; Dec: 0 | In opdracht |  | < Vul hiernaast de juiste status en datum in.
900069651 | 80 | Brandmeldinstallatie | 606179 | RVB controle BMI 4m | Besluit bouwwerken leefomgeving: art. 6.32 / NEN 2654-1: art. 5.5.2.3 |  | 4 | maand | rapport en aant. in logboek | controle | 2023-12-06 | 3 | 45C16 | LUNETTENKAZERNE | J | Lesgebouw | 0 | 1 | CLAS | CLAS |  |  | 0 | 1 | 0 | 0 | 0 | 1 | 0 | 0 | 0 | 1 | In opdracht |  | < Vul hiernaast de juiste status en datum in.
900069651 | 80 | Brandmeldinstallatie | 606799 | Inspectie en onderhoud BMI 12m | Besluit bouwwerken leefomgeving: art. 6.32 / NEN 2654-1: art.5.5.1 en 5.5.2 |  | 12 | maand | rapport en aant. in logboek | controle/preventief onderh. | 2023-08-03 | 1 | 45C16 | LUNETTENKAZERNE | J | Lesgebouw | 0 | 1 | CLAS | CLAS |  |  |  | Jun: 0; Jul: 0; Aug: 1; Sep: 0; Okt: 0 | In opdracht |  | < Vul hiernaast de juiste status en datum in.
900069653 | 80 | Brandmeldinstallatie | 606801 | Inspectie en onderhoud BMI 12m | Besluit bouwwerken leefomgeving: art. 6.32 / NEN 2654-1: art.5.5.1 en 5.5.2 |  | 12 | maand | rapport en aant. in logboek | controle/preventief onderh. | 2023-04-13 | 1 | 45C16 | LUNETTENKAZERNE | L | MGD | 0 | 3 | CLAS | CLAS |  | 0 | 0 | Apr: 1; Mei: 0; Jun: 0 | In opdracht |  | < Vul hiernaast de juiste status en datum in.
900069653 | 80 | Brandmeldinstallatie | 606181 | RVB controle BMI 4m | Besluit bouwwerken leefomgeving: art. 6.32 / NEN 2654-1: art. 5.5.2.3 |  | 4 | maand | rapport en aant. in logboek | controle | 2023-12-06 | 3 | 45C16 | LUNETTENKAZERNE | L | MGD | 0 | 3 | CLAS | CLAS |  |  | 0 | 1 | 0 | 0 | 0 | 1 | 0 | 0 | 0 | 1 | In opdracht |  | < Vul hiernaast de juiste status en datum in.
900069654 | 80 | Brandmeldinstallatie | 606802 | Inspectie en onderhoud BMI 12m | Besluit bouwwerken leefomgeving: art. 6.32 / NEN 2654-1: art.5.5.1 en 5.5.2 |  | 12 | maand | rapport en aant. in logboek | controle/preventief onderh. | 2023-09-29 | 1 | 45C21 | VAN BREDERODEKAZERNE | H | Kantoorgebouw | 0 | 15C | CLAS | CLAS |  |  |  | Jul: 0; Aug: 0; Sep: 1; Okt: 0; Nov: 0 | In opdracht |  | < Vul hiernaast de juiste status en datum in.
900069654 | 80 | Brandmeldinstallatie | 606182 | RVB controle BMI 4m | Besluit bouwwerken leefomgeving: art. 6.32 / NEN 2654-1: art. 5.5.2.3 |  | 4 | maand | rapport en aant. in logboek | controle | 2023-09-29 | 3 | 45C21 | VAN BREDERODEKAZERNE | H | Kantoorgebouw | 0 | 15C | CLAS | CLAS | 1 | 0 | 0 | 0 | 1 | 0 | 0 | 0 | 1 | 0 | 0 | 0 | In opdracht |  | < Vul hiernaast de juiste status en datum in.
900069655 | 80 | Brandmeldinstallatie | 606183 | RVB controle BMI 4m | Besluit bouwwerken leefomgeving: art. 6.32 / NEN 2654-1: art. 5.5.2.3 |  | 4 | maand | rapport en aant. in logboek | controle | 2023-09-20 | 3 | 45C21 | VAN BREDERODEKAZERNE | J | Vergadergebouw | 0 | 1 | CLAS | CLAS | 1 | 0 | 0 | 0 | 1 | 0 | 0 | 0 | 1 | 0 | 0 | 0 | In opdracht |  | < Vul hiernaast de juiste status en datum in.
900069655 | 80 | Brandmeldinstallatie | 606803 | Inspectie en onderhoud BMI 12m | Besluit bouwwerken leefomgeving: art. 6.32 / NEN 2654-1: art.5.5.1 en 5.5.2 |  | 12 | maand | rapport en aant. in logboek | controle/preventief onderh. | 2023-09-20 | 1 | 45C21 | VAN BREDERODEKAZERNE | J | Vergadergebouw | 0 | 1 | CLAS | CLAS |  |  |  | Jul: 0; Aug: 0; Sep: 1; Okt: 0; Nov: 0 | In opdracht |  | < Vul hiernaast de juiste status en datum in.
900069656 | 80 | Brandmeldinstallatie | 606804 | Inspectie en onderhoud BMI 12m | Besluit bouwwerken leefomgeving: art. 6.32 / NEN 2654-1: art.5.5.1 en 5.5.2 |  | 12 | maand | rapport en aant. in logboek | controle/preventief onderh. | 2023-09-21 | 1 | 45C21 | VAN BREDERODEKAZERNE | K | Kantoor , Museum , Telefooncentrale | 0 | 48 | CLAS | CLAS |  |  |  | Jul: 0; Aug: 0; Sep: 1; Okt: 0; Nov: 0 | In opdracht |  | < Vul hiernaast de juiste status en datum in.
900069656 | 80 | Brandmeldinstallatie | 606184 | RVB controle BMI 4m | Besluit bouwwerken leefomgeving: art. 6.32 / NEN 2654-1: art. 5.5.2.3 |  | 4 | maand | rapport en aant. in logboek | controle | 2024-01-08 | 3 | 45C21 | VAN BREDERODEKAZERNE | K | Kantoor , Museum , Telefooncentrale | 0 | 48 | CLAS | CLAS | 1 | 0 | 0 | 0 | 1 | 0 | 0 | 0 | 1 | 0 | 0 | 0 | In opdracht |  | < Vul hiernaast de juiste status en datum in.
900069657 | 80 | Brandmeldinstallatie | 606186 | RVB controle BMI 4m | Besluit bouwwerken leefomgeving: art. 6.32 / NEN 2654-1: art. 5.5.2.3 |  | 4 | maand | rapport en aant. in logboek | controle | 2023-09-29 | 3 | 45C21 | VAN BREDERODEKAZERNE | N | Kantoorgebouw | 0 | 0.01 | CLAS | CLAS | 1 | 0 | 0 | 0 | 1 | 0 | 0 | 0 | 1 | 0 | 0 | 0 | In opdracht |  | < Vul hiernaast de juiste status en datum in.
900069657 | 80 | Brandmeldinstallatie | 606806 | Inspectie en onderhoud BMI 12m | Besluit bouwwerken leefomgeving: art. 6.32 / NEN 2654-1: art.5.5.1 en 5.5.2 |  | 12 | maand | rapport en aant. in logboek | controle/preventief onderh. | 2023-09-29 | 1 | 45C21 | VAN BREDERODEKAZERNE | N | Kantoorgebouw | 0 | 0.01 | CLAS | CLAS |  |  |  | Jul: 0; Aug: 0; Sep: 1; Okt: 0; Nov: 0 | In opdracht |  | < Vul hiernaast de juiste status en datum in.
900069661 | 80 | Brandmeldinstallatie | 606194 | RVB controle BMI 4m | Besluit bouwwerken leefomgeving: art. 6.32 / NEN 2654-1: art. 5.5.2.3 |  | 4 | maand | rapport en aant. in logboek | controle | 2023-11-01 | 3 | 45C21 | VAN BREDERODEKAZERNE | Z | Kantoorgebouw | 0 | 0.01 | CLAS | CLAS | 0 | 0 | 1 | 0 | 0 | 0 | 1 | 0 | 0 | 0 | 1 | 0 | In opdracht |  | < Vul hiernaast de juiste status en datum in.
900069661 | 80 | Brandmeldinstallatie | 606814 | Inspectie en onderhoud BMI 12m | Besluit bouwwerken leefomgeving: art. 6.32 / NEN 2654-1: art.5.5.1 en 5.5.2 |  | 12 | maand | rapport en aant. in logboek | controle/preventief onderh. | 2023-11-01 | 1 | 45C21 | VAN BREDERODEKAZERNE | Z | Kantoorgebouw | 0 | 0.01 | CLAS | CLAS |  |  |  | Sep: 0; Okt: 0; Nov: 1; Dec: 0 | In opdracht |  | < Vul hiernaast de juiste status en datum in.
900069662 | 80 | Brandmeldinstallatie | 606195 | RVB controle BMI 4m | Besluit bouwwerken leefomgeving: art. 6.32 / NEN 2654-1: art. 5.5.2.3 |  | 4 | maand | rapport en aant. in logboek | controle | 2023-11-20 | 3 | 45F13 | SPRINGTERREIN SCHAIJK | 7 | Instructiegebouw , Lunchaccomodatie | 0 | 0.01 | CLAS | CLAS | 0 | 0 | 1 | 0 | 0 | 0 | 1 | 0 | 0 | 0 | 1 | 0 | In opdracht |  | < Vul hiernaast de juiste status en datum in.
900069662 | 80 | Brandmeldinstallatie | 606815 | Inspectie en onderhoud BMI 12m | Besluit bouwwerken leefomgeving: art. 6.32 / NEN 2654-1: art.5.5.1 en 5.5.2 |  | 12 | maand | rapport en aant. in logboek | controle/preventief onderh. | 2023-11-20 | 1 | 45F13 | SPRINGTERREIN SCHAIJK | 7 | Instructiegebouw , Lunchaccomodatie | 0 | 0.01 | CLAS | CLAS |  |  |  | Sep: 0; Okt: 0; Nov: 1; Dec: 0 | In opdracht |  | < Vul hiernaast de juiste status en datum in.
900069662 | 80 | Brandmeldinstallatie | 880525 | Inspectiecertificaat gecertificeerde BMI 36m | Besluit bouwwerken leefomgeving: art. 6.32 |  | 36 | maand | rapport en certificaat | BMI |  | 1 | 45F13 | SPRINGTERREIN SCHAIJK | 7 | Instructiegebouw , Lunchaccomodatie | 0 | 0.01 | CLAS | CLAS | [12 empty] | In opdracht |  | < Vul hiernaast de juiste status en datum in.
900069663 | 80 | Brandmeldinstallatie | 606816 | Inspectie en onderhoud BMI 12m | Besluit bouwwerken leefomgeving: art. 6.32 / NEN 2654-1: art.5.5.1 en 5.5.2 |  | 12 | maand | rapport en aant. in logboek | controle/preventief onderh. | 2023-11-20 | 1 | 45F13 | SPRINGTERREIN SCHAIJK | I | Magazijn | 0 | 0.10 | CLAS | CLAS |  |  |  | Sep: 0; Okt: 0; Nov: 1; Dec: 0 | In opdracht |  | < Vul hiernaast de juiste status en datum in.
900069663 | 80 | Brandmeldinstallatie | 606196 | RVB controle BMI 4m | Besluit bouwwerken leefomgeving: art. 6.32 / NEN 2654-1: art. 5.5.2.3 |  | 4 | maand | rapport en aant. in logboek | controle | 2023-11-20 | 3 | 45F13 | SPRINGTERREIN SCHAIJK | I | Magazijn | 0 | 0.10 | CLAS | CLAS | 0 | 0 | 1 | 0 | 0 | 0 | 1 | 0 | 0 | 0 | 1 | 0 | In opdracht |  | < Vul hiernaast de juiste status en datum in.
900069664 | 80 | Brandmeldinstallatie | 606197 | RVB controle BMI 4m | Besluit bouwwerken leefomgeving: art. 6.32 / NEN 2654-1: art. 5.5.2.3 |  | 4 | maand | rapport en aant. in logboek | controle | 2023-11-20 | 3 | 45F13 | SPRINGTERREIN SCHAIJK | MUP | Munitie Uitgifte Punt | 0 | 1 | CLAS | CLAS | 0 | 0 | 1 | 0 | 0 | 0 | 1 | 0 | 0 | 0 | 1 | 0 | In opdracht |  | < Vul hiernaast de juiste status en datum in.
900069664 | 80 | Brandmeldinstallatie | 606817 | Inspectie en onderhoud BMI 12m | Besluit bouwwerken leefomgeving: art. 6.32 / NEN 2654-1: art.5.5.1 en 5.5.2 |  | 12 | maand | rapport en aant. in logboek | controle/preventief onderh. | 2023-11-20 | 1 | 45F13 | SPRINGTERREIN SCHAIJK | MUP | Munitie Uitgifte Punt | 0 | 1 | CLAS | CLAS |  |  |  | Sep: 0; Okt: 0; Nov: 1; Dec: 0 | In opdracht |  | < Vul hiernaast de juiste status en datum in.
900069668 | 80 | Brandmeldinstallatie | 606591 | RVB controle BMI 4m | Besluit bouwwerken leefomgeving: art. 6.32 / NEN 2654-1: art. 5.5.2.3 |  | 4 | maand | rapport en aant. in logboek | controle | 2023-11-02 | 3 | 51B12 | GENM DE R V S KAZERNE | 82 | Kantoor | 0 | 1 | CLAS | CLAS | 0 | 0 | 1 | 0 | 0 | 0 | 1 | 0 | 0 | 0 | 1 | 0 | In opdracht |  | < Vul hiernaast de juiste status en datum in.
900069668 | 80 | Brandmeldinstallatie | 607211 | Inspectie en onderhoud BMI 12m | Besluit bouwwerken leefomgeving: art. 6.32 / NEN 2654-1: art.5.5.1 en 5.5.2 |  | 12 | maand | rapport en aant. in logboek | controle/preventief onderh. | 2023-03-01 | 1 | 51B12 | GENM DE R V S KAZERNE | 82 | Kantoor | 0 | 1 | CLAS | CLAS | 0 | 0 | 1 | Apr: 0; Mei: 0 | In opdracht |  | < Vul hiernaast de juiste status en datum in.
900069669 | 80 | Brandmeldinstallatie | 607212 | Inspectie en onderhoud BMI 12m | Besluit bouwwerken leefomgeving: art. 6.32 / NEN 2654-1: art.5.5.1 en 5.5.2 |  | 12 | maand | rapport en aant. in logboek | controle/preventief onderh. | 2023-03-01 | 1 | 51B12 | GENM DE R V S KAZERNE | 85 | Kantoorgebouw | 0 | 1 | CLAS | CLAS | 0 | 0 | 1 | Apr: 0; Mei: 0 | In opdracht |  | < Vul hiernaast de juiste status en datum in.
900069669 | 80 | Brandmeldinstallatie | 606592 | RVB controle BMI 4m | Besluit bouwwerken leefomgeving: art. 6.32 / NEN 2654-1: art. 5.5.2.3 |  | 4 | maand | rapport en aant. in logboek | controle | 2023-11-02 | 3 | 51B12 | GENM DE R V S KAZERNE | 85 | Kantoorgebouw | 0 | 1 | CLAS | CLAS | 0 | 0 | 1 | 0 | 0 | 0 | 1 | 0 | 0 | 0 | 1 | 0 | In opdracht |  | < Vul hiernaast de juiste status en datum in.
900069671 | 80 | Brandmeldinstallatie | 606531 | RVB controle BMI 4m | Besluit bouwwerken leefomgeving: art. 6.32 / NEN 2654-1: art. 5.5.2.3 |  | 4 | maand | rapport en aant. in logboek | controle | 2024-02-06 | 3 | 51B12 | GENM DE R V S KAZERNE | 121 | Kantoorgebouw | 0 | 001 | CLAS | CLAS | 0 | 1 | 0 | 0 | 0 | 1 | 0 | 0 | 0 | 1 | 0 | 0 | In opdracht |  | < Vul hiernaast de juiste status en datum in.
900069671 | 80 | Brandmeldinstallatie | 607151 | Inspectie en onderhoud BMI 12m | Besluit bouwwerken leefomgeving: art. 6.32 / NEN 2654-1: art.5.5.1 en 5.5.2 |  | 12 | maand | rapport en aant. in logboek | controle/preventief onderh. | 2023-06-07 | 1 | 51B12 | GENM DE R V S KAZERNE | 121 | Kantoorgebouw | 0 | 001 | CLAS | CLAS |  |  |  | Apr: 0; Mei: 0; Jun: 1; Jul: 0; Aug: 0 | In opdracht |  | < Vul hiernaast de juiste status en datum in.
900069672 | 80 | Brandmeldinstallatie | 607152 | Inspectie en onderhoud BMI 12m | Besluit bouwwerken leefomgeving: art. 6.32 / NEN 2654-1: art.5.5.1 en 5.5.2 |  | 12 | maand | rapport en aant. in logboek | controle/preventief onderh. | 2022-06-02 | 1 | 51B12 | GENM DE R V S KAZERNE | 122 | Kantoorgebouw | 0 | 001 | CLAS | CLAS |  |  |  | Apr: 0; Mei: 0; Jun: 1; Jul: 0; Aug: 0 | In opdracht |  | < Vul hiernaast de juiste status en datum in.
900069672 | 80 | Brandmeldinstallatie | 606532 | RVB controle BMI 4m | Besluit bouwwerken leefomgeving: art. 6.32 / NEN 2654-1: art. 5.5.2.3 |  | 4 | maand | rapport en aant. in logboek | controle | 2024-02-06 | 3 | 51B12 | GENM DE R V S KAZERNE | 122 | Kantoorgebouw | 0 | 001 | CLAS | CLAS | 0 | 1 | 0 | 0 | 0 | 1 | 0 | 0 | 0 | 1 | 0 | 0 | In opdracht |  | < Vul hiernaast de juiste status en datum in.
900069673 | 80 | Brandmeldinstallatie | 606533 | RVB controle BMI 4m | Besluit bouwwerken leefomgeving: art. 6.32 / NEN 2654-1: art. 5.5.2.3 |  | 4 | maand | rapport en aant. in logboek | controle | 2024-02-06 | 3 | 51B12 | GENM DE R V S KAZERNE | 123 | Kantoorgebouw | 0 | 001 | CLAS | CLAS | 0 | 1 | 0 | 0 | 0 | 1 | 0 | 0 | 0 | 1 | 0 | 0 | In opdracht |  | < Vul hiernaast de juiste status en datum in.
900069673 | 80 | Brandmeldinstallatie | 607153 | Inspectie en onderhoud BMI 12m | Besluit bouwwerken leefomgeving: art. 6.32 / NEN 2654-1: art.5.5.1 en 5.5.2 |  | 12 | maand | rapport en aant. in logboek | controle/preventief onderh. | 2023-06-08 | 1 | 51B12 | GENM DE R V S KAZERNE | 123 | Kantoorgebouw | 0 | 001 | CLAS | CLAS |  |  |  | Apr: 0; Mei: 0; Jun: 1; Jul: 0; Aug: 0 | In opdracht |  | < Vul hiernaast de juiste status en datum in.
900069674 | 80 | Brandmeldinstallatie | 607154 | Inspectie en onderhoud BMI 12m | Besluit bouwwerken leefomgeving: art. 6.32 / NEN 2654-1: art.5.5.1 en 5.5.2 |  | 12 | maand | rapport en aant. in logboek | controle/preventief onderh. | 2023-03-01 | 1 | 51B12 | GENM DE R V S KAZERNE | 128 | Sportgebouw | 0 | 1 | CLAS | CLAS | 0 | 0 | 1 | Apr: 0; Mei: 0 | In opdracht |  | < Vul hiernaast de juiste status en datum in.
900069674 | 80 | Brandmeldinstallatie | 606534 | RVB controle BMI 4m | Besluit bouwwerken leefomgeving: art. 6.32 / NEN 2654-1: art. 5.5.2.3 |  | 4 | maand | rapport en aant. in logboek | controle | 2023-11-03 | 3 | 51B12 | GENM DE R V S KAZERNE | 128 | Sportgebouw | 0 | 1 | CLAS | CLAS | 0 | 0 | 1 | 0 | 0 | 0 | 1 | 0 | 0 | 0 | 1 | 0 | In opdracht |  | < Vul hiernaast de juiste status en datum in.
900069813 | 80 | Brandmeldinstallatie | 606173 | RVB controle BMI 4m | Besluit bouwwerken leefomgeving: art. 6.32 / NEN 2654-1: art. 5.5.2.3 |  | 4 | maand | rapport en aant. in logboek | controle | 2023-12-06 | 3 | 45C16 | LUNETTENKAZERNE | 16 | Onderhoudswerkplaats | 0 | 1 | CLAS | CLAS |  |  | 0 | 1 | 0 | 0 | 0 | 1 | 0 | 0 | 0 | 1 | In opdracht |  | < Vul hiernaast de juiste status en datum in.
900069813 | 80 | Brandmeldinstallatie | 606793 | Inspectie en onderhoud BMI 12m | Besluit bouwwerken leefomgeving: art. 6.32 / NEN 2654-1: art.5.5.1 en 5.5.2 |  | 12 | maand | rapport en aant. in logboek | controle/preventief onderh. | 2023-04-14 | 1 | 45C16 | LUNETTENKAZERNE | 16 | Onderhoudswerkplaats | 0 | 1 | CLAS | CLAS |  | 0 | 0 | Apr: 1; Mei: 0; Jun: 0 | In opdracht |  | < Vul hiernaast de juiste status en datum in.
900069960 | 80 | Brandmeldinstallatie | 606879 | Inspectie en onderhoud BMI 12m | Besluit bouwwerken leefomgeving: art. 6.32 / NEN 2654-1: art.5.5.1 en 5.5.2 |  | 12 | maand | rapport en aant. in logboek | controle/preventief onderh. | 2023-07-21 | 1 | 45H03 | VLIEGBASIS VOLKEL | 522 | Shelter Vliegtuigen | 0 | 1 | CLSK | CLSK |  |  |  | Mei: 0; Jun: 0; Jul: 1; Aug: 0; Sep: 0 | In opdracht |  | < Vul hiernaast de juiste status en datum in.
900069960 | 80 | Brandmeldinstallatie | 606259 | RVB controle BMI 4m | Besluit bouwwerken leefomgeving: art. 6.32 / NEN 2654-1: art. 5.5.2.3 |  | 4 | maand | rapport en aant. in logboek | controle | 2023-11-08 | 3 | 45H03 | VLIEGBASIS VOLKEL | 522 | Shelter Vliegtuigen | 0 | 1 | CLSK | CLSK | 0 | 0 | 1 | 0 | 0 | 0 | 1 | 0 | 0 | 0 | 1 | 0 | In opdracht |  | < Vul hiernaast de juiste status en datum in.
900069961 | 80 | Brandmeldinstallatie | 606260 | RVB controle BMI 4m | Besluit bouwwerken leefomgeving: art. 6.32 / NEN 2654-1: art. 5.5.2.3 |  | 4 | maand | rapport en aant. in logboek | controle | 2023-11-12 | 3 | 45H03 | VLIEGBASIS VOLKEL | 523 | Shelter Vliegtuigen | 0 | 1 | CLSK | CLSK | 0 | 0 | 1 | 0 | 0 | 0 | 1 | 0 | 0 | 0 | 1 | 0 | In opdracht |  | < Vul hiernaast de juiste status en datum in.
900069961 | 80 | Brandmeldinstallatie | 606880 | Inspectie en onderhoud BMI 12m | Besluit bouwwerken leefomgeving: art. 6.32 / NEN 2654-1: art.5.5.1 en 5.5.2 |  | 12 | maand | rapport en aant. in logboek | controle/preventief onderh. | 2023-07-31 | 1 | 45H03 | VLIEGBASIS VOLKEL | 523 | Shelter Vliegtuigen | 0 | 1 | CLSK | CLSK |  |  |  | Mei: 0; Jun: 0; Jul: 1; Aug: 0; Sep: 0 | In opdracht |  | < Vul hiernaast de juiste status en datum in.
900069962 | 80 | Brandmeldinstallatie | 606881 | Inspectie en onderhoud BMI 12m | Besluit bouwwerken leefomgeving: art. 6.32 / NEN 2654-1: art.5.5.1 en 5.5.2 |  | 12 | maand | rapport en aant. in logboek | controle/preventief onderh. | 2023-07-31 | 1 | 45H03 | VLIEGBASIS VOLKEL | 524 | Shelter Vliegtuigen | 0 | 1 | CLSK | CLSK |  |  |  | Mei: 0; Jun: 0; Jul: 1; Aug: 0; Sep: 0 | In opdracht |  | < Vul hiernaast de juiste status en datum in.
900069962 | 80 | Brandmeldinstallatie | 606261 | RVB controle BMI 4m | Besluit bouwwerken leefomgeving: art. 6.32 / NEN 2654-1: art. 5.5.2.3 |  | 4 | maand | rapport en aant. in logboek | controle | 2023-11-08 | 3 | 45H03 | VLIEGBASIS VOLKEL | 524 | Shelter Vliegtuigen | 0 | 1 | CLSK | CLSK | 0 | 0 | 1 | 0 | 0 | 0 | 1 | 0 | 0 | 0 | 1 | 0 | In opdracht |  | < Vul hiernaast de juiste status en datum in.
900069963 | 80 | Brandmeldinstallatie | 606262 | RVB controle BMI 4m | Besluit bouwwerken leefomgeving: art. 6.32 / NEN 2654-1: art. 5.5.2.3 |  | 4 | maand | rapport en aant. in logboek | controle | 2023-03-01 | 3 | 45H03 | VLIEGBASIS VOLKEL | 525 | Shelter Vliegtuigen | 0 | 1 | CLSK | CLSK | 0 | 0 | 1 | 0 | 0 | 0 | 1 | 0 | 0 | 0 | 1 | 0 | In opdracht |  | < Vul hiernaast de juiste status en datum in.
900069963 | 80 | Brandmeldinstallatie | 606882 | Inspectie en onderhoud BMI 12m | Besluit bouwwerken leefomgeving: art. 6.32 / NEN 2654-1: art.5.5.1 en 5.5.2 |  | 12 | maand | rapport en aant. in logboek | controle/preventief onderh. | 2022-07-07 | 1 | 45H03 | VLIEGBASIS VOLKEL | 525 | Shelter Vliegtuigen | 0 | 1 | CLSK | CLSK |  |  |  | Mei: 0; Jun: 0; Jul: 1; Aug: 0; Sep: 0 | In opdracht |  | < Vul hiernaast de juiste status en datum in.
900069964 | 80 | Brandmeldinstallatie | 606883 | Inspectie en onderhoud BMI 12m | Besluit bouwwerken leefomgeving: art. 6.32 / NEN 2654-1: art.5.5.1 en 5.5.2 |  | 12 | maand | rapport en aant. in logboek | controle/preventief onderh. | 2022-12-05 | 1 | 45H03 | VLIEGBASIS VOLKEL | 526 | Shelter Vliegtuigen | 0 | 1 | CLSK | CLSK |  |  |  | Okt: 0; Nov: 0; Dec: 1 | In opdracht |  | < Vul hiernaast de juiste status en datum in.
900069964 | 80 | Brandmeldinstallatie | 606263 | RVB controle BMI 4m | Besluit bouwwerken leefomgeving: art. 6.32 / NEN 2654-1: art. 5.5.2.3 |  | 4 | maand | rapport en aant. in logboek | controle | 2023-12-04 | 3 | 45H03 | VLIEGBASIS VOLKEL | 526 | Shelter Vliegtuigen | 0 | 1 | CLSK | CLSK |  |  | 0 | 1 | 0 | 0 | 0 | 1 | 0 | 0 | 0 | 1 | In opdracht |  | < Vul hiernaast de juiste status en datum in.
900069965 | 80 | Brandmeldinstallatie | 606264 | RVB controle BMI 4m | Besluit bouwwerken leefomgeving: art. 6.32 / NEN 2654-1: art. 5.5.2.3 |  | 4 | maand | rapport en aant. in logboek | controle | 2023-11-12 | 3 | 45H03 | VLIEGBASIS VOLKEL | 527 | Shelter Vliegtuigen | 0 | 1 | CLSK | CLSK | 0 | 0 | 1 | 0 | 0 | 0 | 1 | 0 | 0 | 0 | 1 | 0 | In opdracht |  | < Vul hiernaast de juiste status en datum in.
900069965 | 80 | Brandmeldinstallatie | 606884 | Inspectie en onderhoud BMI 12m | Besluit bouwwerken leefomgeving: art. 6.32 / NEN 2654-1: art.5.5.1 en 5.5.2 |  | 12 | maand | rapport en aant. in logboek | controle/preventief onderh. | 2022-07-06 | 1 | 45H03 | VLIEGBASIS VOLKEL | 527 | Shelter Vliegtuigen | 0 | 1 | CLSK | CLSK |  |  |  | Mei: 0; Jun: 0; Jul: 1; Aug: 0; Sep: 0 | In opdracht |  | < Vul hiernaast de juiste status en datum in.
900069966 | 80 | Brandmeldinstallatie | 606885 | Inspectie en onderhoud BMI 12m | Besluit bouwwerken leefomgeving: art. 6.32 / NEN 2654-1: art.5.5.1 en 5.5.2 |  | 12 | maand | rapport en aant. in logboek | controle/preventief onderh. | 2022-07-14 | 1 | 45H03 | VLIEGBASIS VOLKEL | 528 | Shelter Vliegtuigen | 0 | 1 | CLSK | CLSK |  |  |  | Mei: 0; Jun: 0; Jul: 1; Aug: 0; Sep: 0 | In opdracht |  | < Vul hiernaast de juiste status en datum in.
900069966 | 80 | Brandmeldinstallatie | 606265 | RVB controle BMI 4m | Besluit bouwwerken leefomgeving: art. 6.32 / NEN 2654-1: art. 5.5.2.3 |  | 4 | maand | rapport en aant. in logboek | controle | 2023-11-07 | 3 | 45H03 | VLIEGBASIS VOLKEL | 528 | Shelter Vliegtuigen | 0 | 1 | CLSK | CLSK | 0 | 0 | 1 | 0 | 0 | 0 | 1 | 0 | 0 | 0 | 1 | 0 | In opdracht |  | < Vul hiernaast de juiste status en datum in.
900069967 | 80 | Brandmeldinstallatie | 606266 | RVB controle BMI 4m | Besluit bouwwerken leefomgeving: art. 6.32 / NEN 2654-1: art. 5.5.2.3 |  | 4 | maand | rapport en aant. in logboek | controle | 2023-11-08 | 3 | 45H03 | VLIEGBASIS VOLKEL | 529 | Shelter Vliegtuigen | 0 | 1 | CLSK | CLSK | 0 | 0 | 1 | 0 | 0 | 0 | 1 | 0 | 0 | 0 | 1 | 0 | In opdracht |  | < Vul hiernaast de juiste status en datum in.
900069967 | 80 | Brandmeldinstallatie | 606886 | Inspectie en onderhoud BMI 12m | Besluit bouwwerken leefomgeving: art. 6.32 / NEN 2654-1: art.5.5.1 en 5.5.2 |  | 12 | maand | rapport en aant. in logboek | controle/preventief onderh. | 2023-08-03 | 1 | 45H03 | VLIEGBASIS VOLKEL | 529 | Shelter Vliegtuigen | 0 | 1 | CLSK | CLSK |  |  |  | Jun: 0; Jul: 0; Aug: 1; Sep: 0; Okt: 0 | In opdracht |  | < Vul hiernaast de juiste status en datum in.
900069969 | 80 | Brandmeldinstallatie | 606888 | Inspectie en onderhoud BMI 12m | Besluit bouwwerken leefomgeving: art. 6.32 / NEN 2654-1: art.5.5.1 en 5.5.2 |  | 12 | maand | rapport en aant. in logboek | controle/preventief onderh. | 2023-08-02 | 1 | 45H03 | VLIEGBASIS VOLKEL | 531 | Shelter Vliegtuigen | 0 | 1 | CLSK | CLSK |  |  |  | Jun: 0; Jul: 0; Aug: 1; Sep: 0; Okt: 0 | In opdracht |  | < Vul hiernaast de juiste status en datum in.
900069969 | 80 | Brandmeldinstallatie | 606268 | RVB controle BMI 4m | Besluit bouwwerken leefomgeving: art. 6.32 / NEN 2654-1: art. 5.5.2.3 |  | 4 | maand | rapport en aant. in logboek | controle | 2023-11-07 | 3 | 45H03 | VLIEGBASIS VOLKEL | 531 | Shelter Vliegtuigen | 0 | 1 | CLSK | CLSK | 0 | 0 | 1 | 0 | 0 | 0 | 1 | 0 | 0 | 0 | 1 | 0 | In opdracht |  | < Vul hiernaast de juiste status en datum in.
900069970 | 80 | Brandmeldinstallatie | 606269 | RVB controle BMI 4m | Besluit bouwwerken leefomgeving: art. 6.32 / NEN 2654-1: art. 5.5.2.3 |  | 4 | maand | rapport en aant. in logboek | controle | 2023-11-08 | 3 | 45H03 | VLIEGBASIS VOLKEL | 532 | Shelter Vliegtuigen | 0 | 1 | CLSK | CLSK | 0 | 0 | 1 | 0 | 0 | 0 | 1 | 0 | 0 | 0 | 1 | 0 | In opdracht |  | < Vul hiernaast de juiste status en datum in.
900069970 | 80 | Brandmeldinstallatie | 606889 | Inspectie en onderhoud BMI 12m | Besluit bouwwerken leefomgeving: art. 6.32 / NEN 2654-1: art.5.5.1 en 5.5.2 |  | 12 | maand | rapport en aant. in logboek | controle/preventief onderh. | 2022-07-06 | 1 | 45H03 | VLIEGBASIS VOLKEL | 532 | Shelter Vliegtuigen | 0 | 1 | CLSK | CLSK |  |  |  | Mei: 0; Jun: 0; Jul: 1; Aug: 0; Sep: 0 | In opdracht |  | < Vul hiernaast de juiste status en datum in.
900069971 | 80 | Brandmeldinstallatie | 606890 | Inspectie en onderhoud BMI 12m | Besluit bouwwerken leefomgeving: art. 6.32 / NEN 2654-1: art.5.5.1 en 5.5.2 |  | 12 | maand | rapport en aant. in logboek | controle/preventief onderh. | 2022-07-07 | 1 | 45H03 | VLIEGBASIS VOLKEL | 533 | Shelter Vliegtuigen | 0 | 1 | CLSK | CLSK |  |  |  | Mei: 0; Jun: 0; Jul: 1; Aug: 0; Sep: 0 | In opdracht |  | < Vul hiernaast de juiste status en datum in.
900069971 | 80 | Brandmeldinstallatie | 606270 | RVB controle BMI 4m | Besluit bouwwerken leefomgeving: art. 6.32 / NEN 2654-1: art. 5.5.2.3 |  | 4 | maand | rapport en aant. in logboek | controle | 2023-11-12 | 3 | 45H03 | VLIEGBASIS VOLKEL | 533 | Shelter Vliegtuigen | 0 | 1 | CLSK | CLSK | 0 | 0 | 1 | 0 | 0 | 0 | 1 | 0 | 0 | 0 | 1 | 0 | In opdracht |  | < Vul hiernaast de juiste status en datum in.
900069972 | 80 | Brandmeldinstallatie | 606271 | RVB controle BMI 4m | Besluit bouwwerken leefomgeving: art. 6.32 / NEN 2654-1: art. 5.5.2.3 |  | 4 | maand | rapport en aant. in logboek | controle | 2023-11-12 | 3 | 45H03 | VLIEGBASIS VOLKEL | 534 | Shelter Vliegtuigen | 0 | 1 | CLSK | CLSK | 0 | 0 | 1 | 0 | 0 | 0 | 1 | 0 | 0 | 0 | 1 | 0 | In opdracht |  | < Vul hiernaast de juiste status en datum in.
900069972 | 80 | Brandmeldinstallatie | 606891 | Inspectie en onderhoud BMI 12m | Besluit bouwwerken leefomgeving: art. 6.32 / NEN 2654-1: art.5.5.1 en 5.5.2 |  | 12 | maand | rapport en aant. in logboek | controle/preventief onderh. | 2023-08-02 | 1 | 45H03 | VLIEGBASIS VOLKEL | 534 | Shelter Vliegtuigen | 0 | 1 | CLSK | CLSK |  |  |  | Jun: 0; Jul: 0; Aug: 1; Sep: 0; Okt: 0 | In opdracht |  | < Vul hiernaast de juiste status en datum in.
900069973 | 80 | Brandmeldinstallatie | 606892 | Inspectie en onderhoud BMI 12m | Besluit bouwwerken leefomgeving: art. 6.32 / NEN 2654-1: art.5.5.1 en 5.5.2 |  | 12 | maand | rapport en aant. in logboek | controle/preventief onderh. | 2022-11-11 | 1 | 45H03 | VLIEGBASIS VOLKEL | 535 | Shelter Vliegtuigen | 0 | 1 | CLSK | CLSK |  |  |  | Sep: 0; Okt: 0; Nov: 1; Dec: 0 | In opdracht |  | < Vul hiernaast de juiste status en datum in.
900069973 | 80 | Brandmeldinstallatie | 606272 | RVB controle BMI 4m | Besluit bouwwerken leefomgeving: art. 6.32 / NEN 2654-1: art. 5.5.2.3 |  | 4 | maand | rapport en aant. in logboek | controle | 2023-03-01 | 3 | 45H03 | VLIEGBASIS VOLKEL | 535 | Shelter Vliegtuigen | 0 | 1 | CLSK | CLSK | 0 | 0 | 1 | 0 | 0 | 0 | 1 | 0 | 0 | 0 | 1 | 0 | In opdracht |  | < Vul hiernaast de juiste status en datum in.
900069974 | 80 | Brandmeldinstallatie | 606273 | RVB controle BMI 4m | Besluit bouwwerken leefomgeving: art. 6.32 / NEN 2654-1: art. 5.5.2.3 |  | 4 | maand | rapport en aant. in logboek | controle | 2023-11-12 | 3 | 45H03 | VLIEGBASIS VOLKEL | 536 | Shelter Vliegtuigen | 0 | 1 | CLSK | CLSK | 0 | 0 | 1 | 0 | 0 | 0 | 1 | 0 | 0 | 0 | 1 | 0 | In opdracht |  | < Vul hiernaast de juiste status en datum in.
900069974 | 80 | Brandmeldinstallatie | 606893 | Inspectie en onderhoud BMI 12m | Besluit bouwwerken leefomgeving: art. 6.32 / NEN 2654-1: art.5.5.1 en 5.5.2 |  | 12 | maand | rapport en aant. in logboek | controle/preventief onderh. | 2022-11-11 | 1 | 45H03 | VLIEGBASIS VOLKEL | 536 | Shelter Vliegtuigen | 0 | 1 | CLSK | CLSK |  |  |  | Sep: 0; Okt: 0; Nov: 1; Dec: 0 | In opdracht |  | < Vul hiernaast de juiste status en datum in.
900069975 | 80 | Brandmeldinstallatie | 606894 | Inspectie en onderhoud BMI 12m | Besluit bouwwerken leefomgeving: art. 6.32 / NEN 2654-1: art.5.5.1 en 5.5.2 |  | 12 | maand | rapport en aant. in logboek | controle/preventief onderh. | 2023-04-11 | 1 | 45H03 | VLIEGBASIS VOLKEL | 537 | Shelter Vliegtuigen | 0 | 1 | CLSK | CLSK |  | 0 | 0 | Apr: 1; Mei: 0; Jun: 0 | In opdracht |  | < Vul hiernaast de juiste status en datum in.
900069975 | 80 | Brandmeldinstallatie | 606274 | RVB controle BMI 4m | Besluit bouwwerken leefomgeving: art. 6.32 / NEN 2654-1: art. 5.5.2.3 |  | 4 | maand | rapport en aant. in logboek | controle | 2023-11-12 | 3 | 45H03 | VLIEGBASIS VOLKEL | 537 | Shelter Vliegtuigen | 0 | 1 | CLSK | CLSK | 0 | 0 | 1 | 0 | 0 | 0 | 1 | 0 | 0 | 0 | 1 | 0 | In opdracht |  | < Vul hiernaast de juiste status en datum in.
900069976 | 80 | Brandmeldinstallatie | 606275 | RVB controle BMI 4m | Besluit bouwwerken leefomgeving: art. 6.32 / NEN 2654-1: art. 5.5.2.3 |  | 4 | maand | rapport en aant. in logboek | controle | 2023-08-22 | 3 | 45H03 | VLIEGBASIS VOLKEL | 538 | Shelter Vliegtuigen | 0 | 1 | CLSK | CLSK |  |  | 0 | 1 | 0 | 0 | 0 | 1 | 0 | 0 | 0 | 1 | In opdracht |  | < Vul hiernaast de juiste status en datum in.
900069976 | 80 | Brandmeldinstallatie | 606895 | Inspectie en onderhoud BMI 12m | Besluit bouwwerken leefomgeving: art. 6.32 / NEN 2654-1: art.5.5.1 en 5.5.2 |  | 12 | maand | rapport en aant. in logboek | controle/preventief onderh. | 2023-03-08 | 1 | 45H03 | VLIEGBASIS VOLKEL | 538 | Shelter Vliegtuigen | 0 | 1 | CLSK | CLSK | 0 | 0 | 1 | Apr: 0; Mei: 0 | In opdracht |  | < Vul hiernaast de juiste status en datum in.
900069977 | 80 | Brandmeldinstallatie | 606896 | Inspectie en onderhoud BMI 12m | Besluit bouwwerken leefomgeving: art. 6.32 / NEN 2654-1: art.5.5.1 en 5.5.2 |  | 12 | maand | rapport en aant. in logboek | controle/preventief onderh. | 2023-03-09 | 1 | 45H03 | VLIEGBASIS VOLKEL | 539 | Shelter Vliegtuigen | 0 | 1 | CLSK | CLSK | 0 | 0 | 1 | Apr: 0; Mei: 0 | In opdracht |  | < Vul hiernaast de juiste status en datum in.
900069977 | 80 | Brandmeldinstallatie | 606276 | RVB controle BMI 4m | Besluit bouwwerken leefomgeving: art. 6.32 / NEN 2654-1: art. 5.5.2.3 |  | 4 | maand | rapport en aant. in logboek | controle | 2023-08-22 | 3 | 45H03 | VLIEGBASIS VOLKEL | 539 | Shelter Vliegtuigen | 0 | 1 | CLSK | CLSK |  |  | 0 | 1 | 0 | 0 | 0 | 1 | 0 | 0 | 0 | 1 | In opdracht |  | < Vul hiernaast de juiste status en datum in.
900069978 | 80 | Brandmeldinstallatie | 606277 | RVB controle BMI 4m | Besluit bouwwerken leefomgeving: art. 6.32 / NEN 2654-1: art. 5.5.2.3 |  | 4 | maand | rapport en aant. in logboek | controle | 2023-08-22 | 3 | 45H03 | VLIEGBASIS VOLKEL | 540 | Shelter Vliegtuigen | 0 | 1 | CLSK | CLSK |  |  | 0 | 1 | 0 | 0 | 0 | 1 | 0 | 0 | 0 | 1 | In opdracht |  | < Vul hiernaast de juiste status en datum in.
900069978 | 80 | Brandmeldinstallatie | 606897 | Inspectie en onderhoud BMI 12m | Besluit bouwwerken leefomgeving: art. 6.32 / NEN 2654-1: art.5.5.1 en 5.5.2 |  | 12 | maand | rapport en aant. in logboek | controle/preventief onderh. | 2023-03-09 | 1 | 45H03 | VLIEGBASIS VOLKEL | 540 | Shelter Vliegtuigen | 0 | 1 | CLSK | CLSK | 0 | 0 | 1 | Apr: 0; Mei: 0 | In opdracht |  | < Vul hiernaast de juiste status en datum in.
900069979 | 80 | Brandmeldinstallatie | 606898 | Inspectie en onderhoud BMI 12m | Besluit bouwwerken leefomgeving: art. 6.32 / NEN 2654-1: art.5.5.1 en 5.5.2 |  | 12 | maand | rapport en aant. in logboek | controle/preventief onderh. | 2023-03-09 | 1 | 45H03 | VLIEGBASIS VOLKEL | 541 | Shelter Vliegtuigen | 0 | 1 | CLSK | CLSK | 0 | 0 | 1 | Apr: 0; Mei: 0 | In opdracht |  | < Vul hiernaast de juiste status en datum in.
900069979 | 80 | Brandmeldinstallatie | 606278 | RVB controle BMI 4m | Besluit bouwwerken leefomgeving: art. 6.32 / NEN 2654-1: art. 5.5.2.3 |  | 4 | maand | rapport en aant. in logboek | controle | 2023-08-22 | 3 | 45H03 | VLIEGBASIS VOLKEL | 541 | Shelter Vliegtuigen | 0 | 1 | CLSK | CLSK |  |  | 0 | 1 | 0 | 0 | 0 | 1 | 0 | 0 | 0 | 1 | In opdracht |  | < Vul hiernaast de juiste status en datum in.
900069980 | 80 | Brandmeldinstallatie | 606279 | RVB controle BMI 4m | Besluit bouwwerken leefomgeving: art. 6.32 / NEN 2654-1: art. 5.5.2.3 |  | 4 | maand | rapport en aant. in logboek | controle | 2023-11-24 | 3 | 45H03 | VLIEGBASIS VOLKEL | 609 | Hydrazinehangar | 0 | 1 | CLSK | CLSK | 0 | 0 | 1 | 0 | 0 | 0 | 1 | 0 | 0 | 0 | 1 | 0 | In opdracht |  | < Vul hiernaast de juiste status en datum in.
900069980 | 80 | Brandmeldinstallatie | 606899 | Inspectie en onderhoud BMI 12m | Besluit bouwwerken leefomgeving: art. 6.32 / NEN 2654-1: art.5.5.1 en 5.5.2 |  | 12 | maand | rapport en aant. in logboek | controle/preventief onderh. | 2023-11-24 | 1 | 45H03 | VLIEGBASIS VOLKEL | 609 | Hydrazinehangar | 0 | 1 | CLSK | CLSK |  |  |  | Sep: 0; Okt: 0; Nov: 1; Dec: 0 | In opdracht |  | < Vul hiernaast de juiste status en datum in.
900069982 | 80 | Brandmeldinstallatie | 606901 | Inspectie en onderhoud BMI 12m | Besluit bouwwerken leefomgeving: art. 6.32 / NEN 2654-1: art.5.5.1 en 5.5.2 |  | 12 | maand | rapport en aant. in logboek | controle/preventief onderh. | 2023-11-16 | 1 | 45H03 | VLIEGBASIS VOLKEL | 756 | Wachtgebouw BOS-pomp | 0 | 1 | CLSK | CLSK |  |  |  | Sep: 0; Okt: 0; Nov: 1; Dec: 0 | In opdracht |  | < Vul hiernaast de juiste status en datum in.
900069982 | 80 | Brandmeldinstallatie | 606281 | RVB controle BMI 4m | Besluit bouwwerken leefomgeving: art. 6.32 / NEN 2654-1: art. 5.5.2.3 |  | 4 | maand | rapport en aant. in logboek | controle | 2023-11-16 | 3 | 45H03 | VLIEGBASIS VOLKEL | 756 | Wachtgebouw BOS-pomp | 0 | 1 | CLSK | CLSK | 0 | 0 | 1 | 0 | 0 | 0 | 1 | 0 | 0 | 0 | 1 | 0 | In opdracht |  | < Vul hiernaast de juiste status en datum in.
900069985 | 80 | Brandmeldinstallatie | 606284 | RVB controle BMI 4m | Besluit bouwwerken leefomgeving: art. 6.32 / NEN 2654-1: art. 5.5.2.3 |  | 4 | maand | rapport en aant. in logboek | controle | 2023-11-07 | 3 | 45H03 | VLIEGBASIS VOLKEL | 785 | Washangar | 0 | 17 | CLSK | CLSK | 0 | 0 | 1 | 0 | 0 | 0 | 1 | 0 | 0 | 0 | 1 | 0 | In opdracht |  | < Vul hiernaast de juiste status en datum in.
900069985 | 80 | Brandmeldinstallatie | 606904 | Inspectie en onderhoud BMI 12m | Besluit bouwwerken leefomgeving: art. 6.32 / NEN 2654-1: art.5.5.1 en 5.5.2 |  | 12 | maand | rapport en aant. in logboek | controle/preventief onderh. | 2023-11-07 | 1 | 45H03 | VLIEGBASIS VOLKEL | 785 | Washangar | 0 | 17 | CLSK | CLSK |  |  |  | Sep: 0; Okt: 0; Nov: 1; Dec: 0 | In opdracht |  | < Vul hiernaast de juiste status en datum in.
900069992 | 80 | Brandmeldinstallatie | 606911 | Inspectie en onderhoud BMI 12m | Besluit bouwwerken leefomgeving: art. 6.32 / NEN 2654-1: art.5.5.1 en 5.5.2 |  | 12 | maand | rapport en aant. in logboek | controle/preventief onderh. | 2022-12-12 | 1 | 45H03 | VLIEGBASIS VOLKEL | 858 | Sporthal | 0 | 2 | CLSK | CLSK |  |  |  | Okt: 0; Nov: 0; Dec: 1 | In opdracht |  | < Vul hiernaast de juiste status en datum in.
900069992 | 80 | Brandmeldinstallatie | 606291 | RVB controle BMI 4m | Besluit bouwwerken leefomgeving: art. 6.32 / NEN 2654-1: art. 5.5.2.3 |  | 4 | maand | rapport en aant. in logboek | controle | 2023-12-19 | 3 | 45H03 | VLIEGBASIS VOLKEL | 858 | Sporthal | 0 | 2 | CLSK | CLSK |  |  | 0 | 1 | 0 | 0 | 0 | 1 | 0 | 0 | 0 | 1 | In opdracht |  | < Vul hiernaast de juiste status en datum in.
900070026 | 80 | Brandmeldinstallatie | 606597 | RVB controle BMI 4m | Besluit bouwwerken leefomgeving: art. 6.32 / NEN 2654-1: art. 5.5.2.3 |  | 4 | maand | rapport en aant. in logboek | controle | 2023-09-06 | 3 | 51D05 | VLIEGBASIS EINDHOVEN | 112 | Hangar Diversen Hobbyclub | 0 | 27 | CLSK | CLSK | 1 | 0 | 0 | 0 | 1 | 0 | 0 | 0 | 1 | 0 | 0 | 0 | In opdracht |  | < Vul hiernaast de juiste status en datum in.
900070026 | 80 | Brandmeldinstallatie | 607217 | Inspectie en onderhoud BMI 12m | Besluit bouwwerken leefomgeving: art. 6.32 / NEN 2654-1: art.5.5.1 en 5.5.2 |  | 12 | maand | rapport en aant. in logboek | controle/preventief onderh. | 2023-02-13 | 1 | 51D05 | VLIEGBASIS EINDHOVEN | 112 | Hangar Diversen Hobbyclub | 0 | 27 | CLSK | CLSK | 0 | 1 | 0 | Apr: 0; Dec: 0 | In opdracht |  | < Vul hiernaast de juiste status en datum in.
900070033 | 80 | Brandmeldinstallatie | 607224 | Inspectie en onderhoud BMI 12m | Besluit bouwwerken leefomgeving: art. 6.32 / NEN 2654-1: art.5.5.1 en 5.5.2 |  | 12 | maand | rapport en aant. in logboek | controle/preventief onderh. | 2023-01-18 | 1 | 51D05 | VLIEGBASIS EINDHOVEN | 435 | Filterverdeelstation , Aggregaat | 0 | 4 | CLSK | CLSK | 1 | 0 | 0 | Nov: 0; Dec: 0 | In opdracht |  | < Vul hiernaast de juiste status en datum in.
900070033 | 80 | Brandmeldinstallatie | 606604 | RVB controle BMI 4m | Besluit bouwwerken leefomgeving: art. 6.32 / NEN 2654-1: art. 5.5.2.3 |  | 4 | maand | rapport en aant. in logboek | controle | 2023-09-07 | 3 | 51D05 | VLIEGBASIS EINDHOVEN | 435 | Filterverdeelstation , Aggregaat | 0 | 4 | CLSK | CLSK | 1 | 0 | 0 | 0 | 1 | 0 | 0 | 0 | 1 | 0 | 0 | 0 | In opdracht |  | < Vul hiernaast de juiste status en datum in.
900070034 | 80 | Brandmeldinstallatie | 606605 | RVB controle BMI 4m | Besluit bouwwerken leefomgeving: art. 6.32 / NEN 2654-1: art. 5.5.2.3 |  | 4 | maand | rapport en aant. in logboek | controle | 2023-07-11 | 3 | 51D05 | VLIEGBASIS EINDHOVEN | 438 | Magazijn Bedrijfsstoffen | 0 | 1 | CLSK | CLSK | 0 | 0 | 1 | 0 | 0 | 0 | 1 | 0 | 0 | 0 | 1 | 0 | In opdracht |  | < Vul hiernaast de juiste status en datum in.
900070034 | 80 | Brandmeldinstallatie | 607225 | Inspectie en onderhoud BMI 12m | Besluit bouwwerken leefomgeving: art. 6.32 / NEN 2654-1: art.5.5.1 en 5.5.2 |  | 12 | maand | rapport en aant. in logboek | controle/preventief onderh. | 2023-03-31 | 1 | 51D05 | VLIEGBASIS EINDHOVEN | 438 | Magazijn Bedrijfsstoffen | 0 | 1 | CLSK | CLSK | 0 | 0 | 1 | Apr: 0; Mei: 0 | In opdracht |  | < Vul hiernaast de juiste status en datum in.
900070036 | 80 | Brandmeldinstallatie | 607227 | Inspectie en onderhoud BMI 12m | Besluit bouwwerken leefomgeving: art. 6.32 / NEN 2654-1: art.5.5.1 en 5.5.2 |  | 12 | maand | rapport en aant. in logboek | controle/preventief onderh. | 2024-01-08 | 1 | 51D05 | VLIEGBASIS EINDHOVEN | 453 | Werkcentra | 0 | 36 | CLSK | CLSK | 1 | 0 | 0 | Nov: 0; Dec: 0 | In opdracht |  | < Vul hiernaast de juiste status en datum in.
900070036 | 80 | Brandmeldinstallatie | 606607 | RVB controle BMI 4m | Besluit bouwwerken leefomgeving: art. 6.32 / NEN 2654-1: art. 5.5.2.3 |  | 4 | maand | rapport en aant. in logboek | controle | 2024-01-08 | 3 | 51D05 | VLIEGBASIS EINDHOVEN | 453 | Werkcentra | 0 | 36 | CLSK | CLSK | 1 | 0 | 0 | 0 | 1 | 0 | 0 | 0 | 1 | 0 | 0 | 0 | In opdracht |  | < Vul hiernaast de juiste status en datum in.
900070037 | 80 | Brandmeldinstallatie | 606608 | RVB controle BMI 4m | Besluit bouwwerken leefomgeving: art. 6.32 / NEN 2654-1: art. 5.5.2.3 |  | 4 | maand | rapport en aant. in logboek | controle | 2023-09-05 | 3 | 51D05 | VLIEGBASIS EINDHOVEN | 454 | Hangar KDC-10 | 0 | 01 | CLSK | CLSK | 1 | 0 | 0 | 0 | 1 | 0 | 0 | 0 | 1 | 0 | 0 | 0 | In opdracht |  | < Vul hiernaast de juiste status en datum in.
900070037 | 80 | Brandmeldinstallatie | 607228 | Inspectie en onderhoud BMI 12m | Besluit bouwwerken leefomgeving: art. 6.32 / NEN 2654-1: art.5.5.1 en 5.5.2 |  | 12 | maand | rapport en aant. in logboek | controle/preventief onderh. | 2023-02-17 | 1 | 51D05 | VLIEGBASIS EINDHOVEN | 454 | Hangar KDC-10 | 0 | 01 | CLSK | CLSK | 0 | 1 | 0 | Apr: 0; Dec: 0 | In opdracht |  | < Vul hiernaast de juiste status en datum in.
900070043 | 80 | Brandmeldinstallatie | 607234 | Inspectie en onderhoud BMI 12m | Besluit bouwwerken leefomgeving: art. 6.32 / NEN 2654-1: art.5.5.1 en 5.5.2 |  | 12 | maand | rapport en aant. in logboek | controle/preventief onderh. | 2023-03-14 | 1 | 51D05 | VLIEGBASIS EINDHOVEN | 455 | Ketelhuis met trafogebouw T26 | 0 | 1 | CLSK | CLSK | 0 | 0 | 1 | Apr: 0; Mei: 0 | In opdracht |  | < Vul hiernaast de juiste status en datum in.
900070043 | 80 | Brandmeldinstallatie | 606614 | RVB controle BMI 4m | Besluit bouwwerken leefomgeving: art. 6.32 / NEN 2654-1: art. 5.5.2.3 |  | 4 | maand | rapport en aant. in logboek | controle | 2023-11-16 | 3 | 51D05 | VLIEGBASIS EINDHOVEN | 455 | Ketelhuis met trafogebouw T26 | 0 | 1 | CLSK | CLSK | 0 | 0 | 1 | 0 | 0 | 0 | 1 | 0 | 0 | 0 | 1 | 0 | In opdracht |  | < Vul hiernaast de juiste status en datum in.
900070047 | 80 | Brandmeldinstallatie | 606618 | RVB controle BMI 4m | Besluit bouwwerken leefomgeving: art. 6.32 / NEN 2654-1: art. 5.5.2.3 |  | 4 | maand | rapport en aant. in logboek | controle | 2024-01-24 | 3 | 51D05 | VLIEGBASIS EINDHOVEN | 459 | Materieelgebouw | 0 | 04 | CLSK | CLSK | 1 | 0 | 0 | 0 | 1 | 0 | 0 | 0 | 1 | 0 | 0 | 0 | In opdracht |  | < Vul hiernaast de juiste status en datum in.
900070047 | 80 | Brandmeldinstallatie | 607238 | Inspectie en onderhoud BMI 12m | Besluit bouwwerken leefomgeving: art. 6.32 / NEN 2654-1: art.5.5.1 en 5.5.2 |  | 12 | maand | rapport en aant. in logboek | controle/preventief onderh. | 2024-01-24 | 1 | 51D05 | VLIEGBASIS EINDHOVEN | 459 | Materieelgebouw | 0 | 04 | CLSK | CLSK | 1 | 0 | 0 | Nov: 0; Dec: 0 | In opdracht |  | < Vul hiernaast de juiste status en datum in.
900070051 | 80 | Brandmeldinstallatie | 607243 | Inspectie en onderhoud BMI 12m | Besluit bouwwerken leefomgeving: art. 6.32 / NEN 2654-1: art.5.5.1 en 5.5.2 |  | 12 | maand | rapport en aant. in logboek | controle/preventief onderh. | 2024-01-22 | 1 | 51D05 | VLIEGBASIS EINDHOVEN | 473 | Kantoorgebouw | 0 | 1 | CLSK | CLSK | 1 | 0 | 0 | Nov: 0; Dec: 0 | In opdracht |  | < Vul hiernaast de juiste status en datum in.
900070051 | 80 | Brandmeldinstallatie | 606623 | RVB controle BMI 4m | Besluit bouwwerken leefomgeving: art. 6.32 / NEN 2654-1: art. 5.5.2.3 |  | 4 | maand | rapport en aant. in logboek | controle | 2024-01-22 | 3 | 51D05 | VLIEGBASIS EINDHOVEN | 473 | Kantoorgebouw | 0 | 1 | CLSK | CLSK | 1 | 0 | 0 | 0 | 1 | 0 | 0 | 0 | 1 | 0 | 0 | 0 | In opdracht |  | < Vul hiernaast de juiste status en datum in.
900070052 | 80 | Brandmeldinstallatie | 606624 | RVB controle BMI 4m | Besluit bouwwerken leefomgeving: art. 6.32 / NEN 2654-1: art. 5.5.2.3 |  | 4 | maand | rapport en aant. in logboek | controle | 2024-01-15 | 3 | 51D05 | VLIEGBASIS EINDHOVEN | 477 | Logistiek Centrum | 0 | 1 | CLSK | CLSK | 1 | 0 | 0 | 0 | 1 | 0 | 0 | 0 | 1 | 0 | 0 | 0 | In opdracht |  | < Vul hiernaast de juiste status en datum in.
900070052 | 80 | Brandmeldinstallatie | 607244 | Inspectie en onderhoud BMI 12m | Besluit bouwwerken leefomgeving: art. 6.32 / NEN 2654-1: art.5.5.1 en 5.5.2 |  | 12 | maand | rapport en aant. in logboek | controle/preventief onderh. | 2024-01-15 | 1 | 51D05 | VLIEGBASIS EINDHOVEN | 477 | Logistiek Centrum | 0 | 1 | CLSK | CLSK | 1 | 0 | 0 | Nov: 0; Dec: 0 | In opdracht |  | < Vul hiernaast de juiste status en datum in.
900070053 | 80 | Brandmeldinstallatie | 607245 | Inspectie en onderhoud BMI 12m | Besluit bouwwerken leefomgeving: art. 6.32 / NEN 2654-1: art.5.5.1 en 5.5.2 |  | 12 | maand | rapport en aant. in logboek | controle/preventief onderh. | 2024-01-11 | 1 | 51D05 | VLIEGBASIS EINDHOVEN | 479 | Accu Werkplaats | 0 | 01 | CLSK | CLSK | 1 | 0 | 0 | Nov: 0; Dec: 0 | In opdracht |  | < Vul hiernaast de juiste status en datum in.
900070053 | 80 | Brandmeldinstallatie | 606625 | RVB controle BMI 4m | Besluit bouwwerken leefomgeving: art. 6.32 / NEN 2654-1: art. 5.5.2.3 |  | 4 | maand | rapport en aant. in logboek | controle | 2024-01-11 | 3 | 51D05 | VLIEGBASIS EINDHOVEN | 479 | Accu Werkplaats | 0 | 01 | CLSK | CLSK | 1 | 0 | 0 | 0 | 1 | 0 | 0 | 0 | 1 | 0 | 0 | 0 | In opdracht |  | < Vul hiernaast de juiste status en datum in.
900070054 | 80 | Brandmeldinstallatie | 606626 | RVB controle BMI 4m | Besluit bouwwerken leefomgeving: art. 6.32 / NEN 2654-1: art. 5.5.2.3 |  | 4 | maand | rapport en aant. in logboek | controle | 2024-01-17 | 3 | 51D05 | VLIEGBASIS EINDHOVEN | 481 | AM-GU | 0 | 04 | CLSK | CLSK | 1 | 0 | 0 | 0 | 1 | 0 | 0 | 0 | 1 | 0 | 0 | 0 | In opdracht |  | < Vul hiernaast de juiste status en datum in.
900070054 | 80 | Brandmeldinstallatie | 607246 | Inspectie en onderhoud BMI 12m | Besluit bouwwerken leefomgeving: art. 6.32 / NEN 2654-1: art.5.5.1 en 5.5.2 |  | 12 | maand | rapport en aant. in logboek | controle/preventief onderh. | 2024-01-17 | 1 | 51D05 | VLIEGBASIS EINDHOVEN | 481 | AM-GU | 0 | 04 | CLSK | CLSK | 1 | 0 | 0 | Nov: 0; Dec: 0 | In opdracht |  | < Vul hiernaast de juiste status en datum in.
900070055 | 80 | Brandmeldinstallatie | 607247 | Inspectie en onderhoud BMI 12m | Besluit bouwwerken leefomgeving: art. 6.32 / NEN 2654-1: art.5.5.1 en 5.5.2 |  | 12 | maand | rapport en aant. in logboek | controle/preventief onderh. | 2024-01-09 | 1 | 51D05 | VLIEGBASIS EINDHOVEN | 484 | DVVO | 0 | 01 | CLSK | CLSK | 1 | 0 | 0 | Nov: 0; Dec: 0 | In opdracht |  | < Vul hiernaast de juiste status en datum in.
900070055 | 80 | Brandmeldinstallatie | 606627 | RVB controle BMI 4m | Besluit bouwwerken leefomgeving: art. 6.32 / NEN 2654-1: art. 5.5.2.3 |  | 4 | maand | rapport en aant. in logboek | controle | 2024-01-09 | 3 | 51D05 | VLIEGBASIS EINDHOVEN | 484 | DVVO | 0 | 01 | CLSK | CLSK | 1 | 0 | 0 | 0 | 1 | 0 | 0 | 0 | 1 | 0 | 0 | 0 | In opdracht |  | < Vul hiernaast de juiste status en datum in.
900070057 | 80 | Brandmeldinstallatie | 607250 | Inspectie en onderhoud BMI 12m | Besluit bouwwerken leefomgeving: art. 6.32 / NEN 2654-1: art.5.5.1 en 5.5.2 |  | 12 | maand | rapport en aant. in logboek | controle/preventief onderh. | 2023-03-10 | 1 | 51D05 | VLIEGBASIS EINDHOVEN | 502 | Shelter SPBF | 0 | 3 | CLSK | CLSK | 0 | 0 | 1 | Apr: 0; Mei: 0 | In opdracht |  | < Vul hiernaast de juiste status en datum in.
900070057 | 80 | Brandmeldinstallatie | 606630 | RVB controle BMI 4m | Besluit bouwwerken leefomgeving: art. 6.32 / NEN 2654-1: art. 5.5.2.3 |  | 4 | maand | rapport en aant. in logboek | controle | 2023-11-16 | 3 | 51D05 | VLIEGBASIS EINDHOVEN | 502 | Shelter SPBF | 0 | 3 | CLSK | CLSK | 0 | 0 | 1 | 0 | 0 | 0 | 1 | 0 | 0 | 0 | 1 | 0 | In opdracht |  | < Vul hiernaast de juiste status en datum in.
900070058 | 80 | Brandmeldinstallatie | 606631 | RVB controle BMI 4m | Besluit bouwwerken leefomgeving: art. 6.32 / NEN 2654-1: art. 5.5.2.3 |  | 4 | maand | rapport en aant. in logboek | controle | 2023-11-14 | 3 | 51D05 | VLIEGBASIS EINDHOVEN | 505 | Shelter Bewapening | 0 | 1 | CLSK | CLSK | 0 | 0 | 1 | 0 | 0 | 0 | 1 | 0 | 0 | 0 | 1 | 0 | In opdracht |  | < Vul hiernaast de juiste status en datum in.
900070058 | 80 | Brandmeldinstallatie | 607251 | Inspectie en onderhoud BMI 12m | Besluit bouwwerken leefomgeving: art. 6.32 / NEN 2654-1: art.5.5.1 en 5.5.2 |  | 12 | maand | rapport en aant. in logboek | controle/preventief onderh. | 2023-02-14 | 1 | 51D05 | VLIEGBASIS EINDHOVEN | 505 | Shelter Bewapening | 0 | 1 | CLSK | CLSK | 0 | 1 | 0 | Apr: 0; Dec: 0 | In opdracht |  | < Vul hiernaast de juiste status en datum in.
900070059 | 80 | Brandmeldinstallatie | 607253 | Inspectie en onderhoud BMI 12m | Besluit bouwwerken leefomgeving: art. 6.32 / NEN 2654-1: art.5.5.1 en 5.5.2 |  | 12 | maand | rapport en aant. in logboek | controle/preventief onderh. | 2023-05-11 | 1 | 51D05 | VLIEGBASIS EINDHOVEN | 510 | Shelter Vliegtuigen | 0 | 1 | CLSK | CLSK |  |  | 0 | Apr: 0; Mei: 1; Jun: 0; Jul: 0 | In opdracht |  | < Vul hiernaast de juiste status en datum in.
900070059 | 80 | Brandmeldinstallatie | 606633 | RVB controle BMI 4m | Besluit bouwwerken leefomgeving: art. 6.32 / NEN 2654-1: art. 5.5.2.3 |  | 4 | maand | rapport en aant. in logboek | controle | 2023-11-15 | 3 | 51D05 | VLIEGBASIS EINDHOVEN | 510 | Shelter Vliegtuigen | 0 | 1 | CLSK | CLSK | 0 | 0 | 1 | 0 | 0 | 0 | 1 | 0 | 0 | 0 | 1 | 0 | In opdracht |  | < Vul hiernaast de juiste status en datum in.
900070060 | 80 | Brandmeldinstallatie | 606634 | RVB controle BMI 4m | Besluit bouwwerken leefomgeving: art. 6.32 / NEN 2654-1: art. 5.5.2.3 |  | 4 | maand | rapport en aant. in logboek | controle | 2023-12-29 | 3 | 51D05 | VLIEGBASIS EINDHOVEN | 511 | Shelter Vliegtuigen | 0 | 1 | CLSK | CLSK |  |  | 0 | 1 | 0 | 0 | 0 | 1 | 0 | 0 | 0 | 1 | In opdracht |  | < Vul hiernaast de juiste status en datum in.
900070060 | 80 | Brandmeldinstallatie | 607254 | Inspectie en onderhoud BMI 12m | Besluit bouwwerken leefomgeving: art. 6.32 / NEN 2654-1: art.5.5.1 en 5.5.2 |  | 12 | maand | rapport en aant. in logboek | controle/preventief onderh. | 2023-05-11 | 1 | 51D05 | VLIEGBASIS EINDHOVEN | 511 | Shelter Vliegtuigen | 0 | 1 | CLSK | CLSK |  |  | 0 | Apr: 0; Mei: 1; Jun: 0; Jul: 0 | In opdracht |  | < Vul hiernaast de juiste status en datum in.
900070061 | 80 | Brandmeldinstallatie | 607255 | Inspectie en onderhoud BMI 12m | Besluit bouwwerken leefomgeving: art. 6.32 / NEN 2654-1: art.5.5.1 en 5.5.2 |  | 12 | maand | rapport en aant. in logboek | controle/preventief onderh. | 2023-05-11 | 1 | 51D05 | VLIEGBASIS EINDHOVEN | 512 | Shelter Vliegtuigen | 0 | 1 | CLSK | CLSK |  |  | 0 | Apr: 0; Mei: 1; Jun: 0; Jul: 0 | In opdracht |  | < Vul hiernaast de juiste status en datum in.
900070061 | 80 | Brandmeldinstallatie | 606635 | RVB controle BMI 4m | Besluit bouwwerken leefomgeving: art. 6.32 / NEN 2654-1: art. 5.5.2.3 |  | 4 | maand | rapport en aant. in logboek | controle | 2023-11-15 | 3 | 51D05 | VLIEGBASIS EINDHOVEN | 512 | Shelter Vliegtuigen | 0 | 1 | CLSK | CLSK | 0 | 0 | 1 | 0 | 0 | 0 | 1 | 0 | 0 | 0 | 1 | 0 | In opdracht |  | < Vul hiernaast de juiste status en datum in.
900070062 | 80 | Brandmeldinstallatie | 606636 | RVB controle BMI 4m | Besluit bouwwerken leefomgeving: art. 6.32 / NEN 2654-1: art. 5.5.2.3 |  | 4 | maand | rapport en aant. in logboek | controle | 2023-11-15 | 3 | 51D05 | VLIEGBASIS EINDHOVEN | 513 | Shelter Vliegtuigen | 0 | 1 | CLSK | CLSK | 0 | 0 | 1 | 0 | 0 | 0 | 1 | 0 | 0 | 0 | 1 | 0 | In opdracht |  | < Vul hiernaast de juiste status en datum in.
900070062 | 80 | Brandmeldinstallatie | 607256 | Inspectie en onderhoud BMI 12m | Besluit bouwwerken leefomgeving: art. 6.32 / NEN 2654-1: art.5.5.1 en 5.5.2 |  | 12 | maand | rapport en aant. in logboek | controle/preventief onderh. | 2023-05-11 | 1 | 51D05 | VLIEGBASIS EINDHOVEN | 513 | Shelter Vliegtuigen | 0 | 1 | CLSK | CLSK |  |  | 0 | Apr: 0; Mei: 1; Jun: 0; Jul: 0 | In opdracht |  | < Vul hiernaast de juiste status en datum in.
900070063 | 80 | Brandmeldinstallatie | 607257 | Inspectie en onderhoud BMI 12m | Besluit bouwwerken leefomgeving: art. 6.32 / NEN 2654-1: art.5.5.1 en 5.5.2 |  | 12 | maand | rapport en aant. in logboek | controle/preventief onderh. | 2023-05-11 | 1 | 51D05 | VLIEGBASIS EINDHOVEN | 514 | Shelter Vliegtuigen | 0 | 1 | CLSK | CLSK |  |  | 0 | Apr: 0; Mei: 1; Jun: 0; Jul: 0 | In opdracht |  | < Vul hiernaast de juiste status en datum in.
900070063 | 80 | Brandmeldinstallatie | 606637 | RVB controle BMI 4m | Besluit bouwwerken leefomgeving: art. 6.32 / NEN 2654-1: art. 5.5.2.3 |  | 4 | maand | rapport en aant. in logboek | controle | 2023-11-15 | 3 | 51D05 | VLIEGBASIS EINDHOVEN | 514 | Shelter Vliegtuigen | 0 | 1 | CLSK | CLSK | 0 | 0 | 1 | 0 | 0 | 0 | 1 | 0 | 0 | 0 | 1 | 0 | In opdracht |  | < Vul hiernaast de juiste status en datum in.
900070064 | 80 | Brandmeldinstallatie | 606638 | RVB controle BMI 4m | Besluit bouwwerken leefomgeving: art. 6.32 / NEN 2654-1: art. 5.5.2.3 |  | 4 | maand | rapport en aant. in logboek | controle | 2023-11-15 | 3 | 51D05 | VLIEGBASIS EINDHOVEN | 515 | Shelter Vliegtuigen | 0 | 1 | CLSK | CLSK | 0 | 0 | 1 | 0 | 0 | 0 | 1 | 0 | 0 | 0 | 1 | 0 | In opdracht |  | < Vul hiernaast de juiste status en datum in.
900070064 | 80 | Brandmeldinstallatie | 607258 | Inspectie en onderhoud BMI 12m | Besluit bouwwerken leefomgeving: art. 6.32 / NEN 2654-1: art.5.5.1 en 5.5.2 |  | 12 | maand | rapport en aant. in logboek | controle/preventief onderh. | 2023-03-17 | 1 | 51D05 | VLIEGBASIS EINDHOVEN | 515 | Shelter Vliegtuigen | 0 | 1 | CLSK | CLSK | 0 | 0 | 1 | Apr: 0; Mei: 0 | In opdracht |  | < Vul hiernaast de juiste status en datum in.
900070065 | 80 | Brandmeldinstallatie | 607259 | Inspectie en onderhoud BMI 12m | Besluit bouwwerken leefomgeving: art. 6.32 / NEN 2654-1: art.5.5.1 en 5.5.2 |  | 12 | maand | rapport en aant. in logboek | controle/preventief onderh. | 2023-05-11 | 1 | 51D05 | VLIEGBASIS EINDHOVEN | 516 | Shelter Vliegtuigen | 0 | 1 | CLSK | CLSK |  |  | 0 | Apr: 0; Mei: 1; Jun: 0; Jul: 0 | In opdracht |  | < Vul hiernaast de juiste status en datum in.
900070065 | 80 | Brandmeldinstallatie | 606639 | RVB controle BMI 4m | Besluit bouwwerken leefomgeving: art. 6.32 / NEN 2654-1: art. 5.5.2.3 |  | 4 | maand | rapport en aant. in logboek | controle | 2023-11-15 | 3 | 51D05 | VLIEGBASIS EINDHOVEN | 516 | Shelter Vliegtuigen | 0 | 1 | CLSK | CLSK | 0 | 0 | 1 | 0 | 0 | 0 | 1 | 0 | 0 | 0 | 1 | 0 | In opdracht |  | < Vul hiernaast de juiste status en datum in.
900070066 | 80 | Brandmeldinstallatie | 606640 | RVB controle BMI 4m | Besluit bouwwerken leefomgeving: art. 6.32 / NEN 2654-1: art. 5.5.2.3 |  | 4 | maand | rapport en aant. in logboek | controle | 2023-11-15 | 3 | 51D05 | VLIEGBASIS EINDHOVEN | 517 | Shelter Vliegtuigen | 0 | 1 | CLSK | CLSK | 0 | 0 | 1 | 0 | 0 | 0 | 1 | 0 | 0 | 0 | 1 | 0 | In opdracht |  | < Vul hiernaast de juiste status en datum in.
900070066 | 80 | Brandmeldinstallatie | 607260 | Inspectie en onderhoud BMI 12m | Besluit bouwwerken leefomgeving: art. 6.32 / NEN 2654-1: art.5.5.1 en 5.5.2 |  | 12 | maand | rapport en aant. in logboek | controle/preventief onderh. | 2023-06-02 | 1 | 51D05 | VLIEGBASIS EINDHOVEN | 517 | Shelter Vliegtuigen | 0 | 1 | CLSK | CLSK |  |  |  | Apr: 0; Mei: 0; Jun: 1; Jul: 0; Aug: 0 | In opdracht |  | < Vul hiernaast de juiste status en datum in.
900070067 | 80 | Brandmeldinstallatie | 607261 | Inspectie en onderhoud BMI 12m | Besluit bouwwerken leefomgeving: art. 6.32 / NEN 2654-1: art.5.5.1 en 5.5.2 |  | 12 | maand | rapport en aant. in logboek | controle/preventief onderh. | 2023-06-01 | 1 | 51D05 | VLIEGBASIS EINDHOVEN | 518 | Shelter Vliegtuigen | 0 | 1 | CLSK | CLSK |  |  |  | Apr: 0; Mei: 0; Jun: 1; Jul: 0; Aug: 0 | In opdracht |  | < Vul hiernaast de juiste status en datum in.
900070067 | 80 | Brandmeldinstallatie | 606641 | RVB controle BMI 4m | Besluit bouwwerken leefomgeving: art. 6.32 / NEN 2654-1: art. 5.5.2.3 |  | 4 | maand | rapport en aant. in logboek | controle | 2023-11-15 | 3 | 51D05 | VLIEGBASIS EINDHOVEN | 518 | Shelter Vliegtuigen | 0 | 1 | CLSK | CLSK | 0 | 0 | 1 | 0 | 0 | 0 | 1 | 0 | 0 | 0 | 1 | 0 | In opdracht |  | < Vul hiernaast de juiste status en datum in.
900070068 | 80 | Brandmeldinstallatie | 606642 | RVB controle BMI 4m | Besluit bouwwerken leefomgeving: art. 6.32 / NEN 2654-1: art. 5.5.2.3 |  | 4 | maand | rapport en aant. in logboek | controle | 2023-11-14 | 3 | 51D05 | VLIEGBASIS EINDHOVEN | 519 | Shelter Vliegtuigen | 0 | 1 | CLSK | CLSK | 0 | 0 | 1 | 0 | 0 | 0 | 1 | 0 | 0 | 0 | 1 | 0 | In opdracht |  | < Vul hiernaast de juiste status en datum in.
900070068 | 80 | Brandmeldinstallatie | 607262 | Inspectie en onderhoud BMI 12m | Besluit bouwwerken leefomgeving: art. 6.32 / NEN 2654-1: art.5.5.1 en 5.5.2 |  | 12 | maand | rapport en aant. in logboek | controle/preventief onderh. | 2023-05-31 | 1 | 51D05 | VLIEGBASIS EINDHOVEN | 519 | Shelter Vliegtuigen | 0 | 1 | CLSK | CLSK |  |  | 0 | Apr: 0; Mei: 1; Jun: 0; Jul: 0 | In opdracht |  | < Vul hiernaast de juiste status en datum in.
900070069 | 80 | Brandmeldinstallatie | 607263 | Inspectie en onderhoud BMI 12m | Besluit bouwwerken leefomgeving: art. 6.32 / NEN 2654-1: art.5.5.1 en 5.5.2 |  | 12 | maand | rapport en aant. in logboek | controle/preventief onderh. | 2023-05-31 | 1 | 51D05 | VLIEGBASIS EINDHOVEN | 520 | Shelter Vliegtuigen | 0 | 1 | CLSK | CLSK |  |  | 0 | Apr: 0; Mei: 1; Jun: 0; Jul: 0 | In opdracht |  | < Vul hiernaast de juiste status en datum in.
900070069 | 80 | Brandmeldinstallatie | 606643 | RVB controle BMI 4m | Besluit bouwwerken leefomgeving: art. 6.32 / NEN 2654-1: art. 5.5.2.3 |  | 4 | maand | rapport en aant. in logboek | controle | 2023-11-14 | 3 | 51D05 | VLIEGBASIS EINDHOVEN | 520 | Shelter Vliegtuigen | 0 | 1 | CLSK | CLSK | 0 | 0 | 1 | 0 | 0 | 0 | 1 | 0 | 0 | 0 | 1 | 0 | In opdracht |  | < Vul hiernaast de juiste status en datum in.
900070070 | 80 | Brandmeldinstallatie | 606644 | RVB controle BMI 4m | Besluit bouwwerken leefomgeving: art. 6.32 / NEN 2654-1: art. 5.5.2.3 |  | 4 | maand | rapport en aant. in logboek | controle | 2023-11-14 | 3 | 51D05 | VLIEGBASIS EINDHOVEN | 521 | Shelter Vliegtuigen | 0 | 1 | CLSK | CLSK | 0 | 0 | 1 | 0 | 0 | 0 | 1 | 0 | 0 | 0 | 1 | 0 | In opdracht |  | < Vul hiernaast de juiste status en datum in.
900070070 | 80 | Brandmeldinstallatie | 607264 | Inspectie en onderhoud BMI 12m | Besluit bouwwerken leefomgeving: art. 6.32 / NEN 2654-1: art.5.5.1 en 5.5.2 |  | 12 | maand | rapport en aant. in logboek | controle/preventief onderh. | 2023-06-01 | 1 | 51D05 | VLIEGBASIS EINDHOVEN | 521 | Shelter Vliegtuigen | 0 | 1 | CLSK | CLSK |  |  |  | Apr: 0; Mei: 0; Jun: 1; Jul: 0; Aug: 0 | In opdracht |  | < Vul hiernaast de juiste status en datum in.
900070071 | 80 | Brandmeldinstallatie | 607265 | Inspectie en onderhoud BMI 12m | Besluit bouwwerken leefomgeving: art. 6.32 / NEN 2654-1: art.5.5.1 en 5.5.2 |  | 12 | maand | rapport en aant. in logboek | controle/preventief onderh. | 2023-06-02 | 1 | 51D05 | VLIEGBASIS EINDHOVEN | 522 | Shelter Vliegtuigen | 0 | 1 | CLSK | CLSK |  |  |  | Apr: 0; Mei: 0; Jun: 1; Jul: 0; Aug: 0 | In opdracht |  | < Vul hiernaast de juiste status en datum in.
900070071 | 80 | Brandmeldinstallatie | 606645 | RVB controle BMI 4m | Besluit bouwwerken leefomgeving: art. 6.32 / NEN 2654-1: art. 5.5.2.3 |  | 4 | maand | rapport en aant. in logboek | controle | 2023-11-14 | 3 | 51D05 | VLIEGBASIS EINDHOVEN | 522 | Shelter Vliegtuigen | 0 | 1 | CLSK | CLSK | 0 | 0 | 1 | 0 | 0 | 0 | 1 | 0 | 0 | 0 | 1 | 0 | In opdracht |  | < Vul hiernaast de juiste status en datum in.
900070072 | 80 | Brandmeldinstallatie | 606647 | RVB controle BMI 4m | Besluit bouwwerken leefomgeving: art. 6.32 / NEN 2654-1: art. 5.5.2.3 |  | 4 | maand | rapport en aant. in logboek | controle | 2023-09-07 | 3 | 51D05 | VLIEGBASIS EINDHOVEN | 530 | POL-gebouw | 0 | 7 | CLSK | CLSK | 1 | 0 | 0 | 0 | 1 | 0 | 0 | 0 | 1 | 0 | 0 | 0 | In opdracht |  | < Vul hiernaast de juiste status en datum in.
900070072 | 80 | Brandmeldinstallatie | 607267 | Inspectie en onderhoud BMI 12m | Besluit bouwwerken leefomgeving: art. 6.32 / NEN 2654-1: art.5.5.1 en 5.5.2 |  | 12 | maand | rapport en aant. in logboek | controle/preventief onderh. | 2023-01-04 | 1 | 51D05 | VLIEGBASIS EINDHOVEN | 530 | POL-gebouw | 0 | 7 | CLSK | CLSK | 1 | 0 | 0 | Nov: 0; Dec: 0 | In opdracht |  | < Vul hiernaast de juiste status en datum in.
900070073 | 80 | Brandmeldinstallatie | 607268 | Inspectie en onderhoud BMI 12m | Besluit bouwwerken leefomgeving: art. 6.32 / NEN 2654-1: art.5.5.1 en 5.5.2 |  | 12 | maand | rapport en aant. in logboek | controle/preventief onderh. | 2023-03-15 | 1 | 51D05 | VLIEGBASIS EINDHOVEN | 533 | LOX-gebouw | 0 | 2 | CLSK | CLSK | 0 | 0 | 1 | Apr: 0; Mei: 0 | In opdracht |  | < Vul hiernaast de juiste status en datum in.
900070073 | 80 | Brandmeldinstallatie | 606648 | RVB controle BMI 4m | Besluit bouwwerken leefomgeving: art. 6.32 / NEN 2654-1: art. 5.5.2.3 |  | 4 | maand | rapport en aant. in logboek | controle | 2023-11-16 | 3 | 51D05 | VLIEGBASIS EINDHOVEN | 533 | LOX-gebouw | 0 | 2 | CLSK | CLSK | 0 | 0 | 1 | 0 | 0 | 0 | 1 | 0 | 0 | 0 | 1 | 0 | In opdracht |  | < Vul hiernaast de juiste status en datum in.
900070074 | 80 | Brandmeldinstallatie | 606649 | RVB controle BMI 4m | Besluit bouwwerken leefomgeving: art. 6.32 / NEN 2654-1: art. 5.5.2.3 |  | 4 | maand | rapport en aant. in logboek | controle | 2024-01-10 | 3 | 51D05 | VLIEGBASIS EINDHOVEN | 551 | Kantoor MCCE | 0 | 015 | CLSK | CLSK | 1 | 0 | 0 | 0 | 1 | 0 | 0 | 0 | 1 | 0 | 0 | 0 | In opdracht |  | < Vul hiernaast de juiste status en datum in.
900070074 | 80 | Brandmeldinstallatie | 607269 | Inspectie en onderhoud BMI 12m | Besluit bouwwerken leefomgeving: art. 6.32 / NEN 2654-1: art.5.5.1 en 5.5.2 |  | 12 | maand | rapport en aant. in logboek | controle/preventief onderh. | 2024-01-10 | 1 | 51D05 | VLIEGBASIS EINDHOVEN | 551 | Kantoor MCCE | 0 | 015 | CLSK | CLSK | 1 | 0 | 0 | Nov: 0; Dec: 0 | In opdracht |  | < Vul hiernaast de juiste status en datum in.
900070144 | 80 | Brandmeldinstallatie | 606202 | RVB controle BMI 4m | Besluit bouwwerken leefomgeving: art. 6.32 / NEN 2654-1: art. 5.5.2.3 |  | 4 | maand | rapport en aant. in logboek | controle | 2023-12-29 | 3 | 45H03 | VLIEGBASIS VOLKEL | 086 | Werkplaats LOX | 0 | 1 | CLSK | CLSK |  |  | 0 | 1 | 0 | 0 | 0 | 1 | 0 | 0 | 0 | 1 | In opdracht |  | < Vul hiernaast de juiste status en datum in.
900070144 | 80 | Brandmeldinstallatie | 606822 | Inspectie en onderhoud BMI 12m | Besluit bouwwerken leefomgeving: art. 6.32 / NEN 2654-1: art.5.5.1 en 5.5.2 |  | 12 | maand | rapport en aant. in logboek | controle/preventief onderh. | 2023-12-29 | 1 | 45H03 | VLIEGBASIS VOLKEL | 086 | Werkplaats LOX | 0 | 1 | CLSK | CLSK |  |  |  | Okt: 0; Nov: 0; Dec: 1 | In opdracht |  | < Vul hiernaast de juiste status en datum in.
900070146 | 80 | Brandmeldinstallatie | 606218 | RVB controle BMI 4m | Besluit bouwwerken leefomgeving: art. 6.32 / NEN 2654-1: art. 5.5.2.3 |  | 4 | maand | rapport en aant. in logboek | controle | 2023-11-13 | 3 | 45H03 | VLIEGBASIS VOLKEL | 211 | H1 Zweefvliegclub | 0 | 1 | CLSK | CLSK | 0 | 0 | 1 | 0 | 0 | 0 | 1 | 0 | 0 | 0 | 1 | 0 | In opdracht |  | < Vul hiernaast de juiste status en datum in.
900070146 | 80 | Brandmeldinstallatie | 606838 | Inspectie en onderhoud BMI 12m | Besluit bouwwerken leefomgeving: art. 6.32 / NEN 2654-1: art.5.5.1 en 5.5.2 |  | 12 | maand | rapport en aant. in logboek | controle/preventief onderh. | 2023-03-15 | 1 | 45H03 | VLIEGBASIS VOLKEL | 211 | H1 Zweefvliegclub | 0 | 1 | CLSK | CLSK | 0 | 0 | 1 | Apr: 0; Mei: 0 | In opdracht |  | < Vul hiernaast de juiste status en datum in.
900070147 | 80 | Brandmeldinstallatie | 606839 | Inspectie en onderhoud BMI 12m | Besluit bouwwerken leefomgeving: art. 6.32 / NEN 2654-1: art.5.5.1 en 5.5.2 |  | 12 | maand | rapport en aant. in logboek | controle/preventief onderh. | 2023-11-14 | 1 | 45H03 | VLIEGBASIS VOLKEL | 219 | Legering (Categorie II) | 0 | 55 | CLSK | CLSK |  |  |  | Sep: 0; Okt: 0; Nov: 1; Dec: 0 | In opdracht |  | < Vul hiernaast de juiste status en datum in.
900070147 | 80 | Brandmeldinstallatie | 606219 | RVB controle BMI 4m | Besluit bouwwerken leefomgeving: art. 6.32 / NEN 2654-1: art. 5.5.2.3 |  | 4 | maand | rapport en aant. in logboek | controle | 2023-11-14 | 3 | 45H03 | VLIEGBASIS VOLKEL | 219 | Legering (Categorie II) | 0 | 55 | CLSK | CLSK | 0 | 0 | 1 | 0 | 0 | 0 | 1 | 0 | 0 | 0 | 1 | 0 | In opdracht |  | < Vul hiernaast de juiste status en datum in.
900070147 | 80 | Brandmeldinstallatie | 822225 | Inspectiecertificaat gecertificeerde BMI 36m | Besluit bouwwerken leefomgeving: art. 6.32 |  | 36 | maand | rapport en certificaat | BMI |  | 1 | 45H03 | VLIEGBASIS VOLKEL | 219 | Legering (Categorie II) | 0 | 55 | CLSK | CLSK | [12 empty] | In opdracht |  | < Vul hiernaast de juiste status en datum in.
900070160 | 80 | Brandmeldinstallatie | 606233 | RVB controle BMI 4m | Besluit bouwwerken leefomgeving: art. 6.32 / NEN 2654-1: art. 5.5.2.3 |  | 4 | maand | rapport en aant. in logboek | controle | 2023-11-23 | 3 | 45H03 | VLIEGBASIS VOLKEL | 354 | Kantoor , Werkplaats POL | 0 | 1 | CLSK | CLSK | 0 | 0 | 1 | 0 | 0 | 0 | 1 | 0 | 0 | 0 | 1 | 0 | In opdracht |  | < Vul hiernaast de juiste status en datum in.
900070160 | 80 | Brandmeldinstallatie | 606853 | Inspectie en onderhoud BMI 12m | Besluit bouwwerken leefomgeving: art. 6.32 / NEN 2654-1: art.5.5.1 en 5.5.2 |  | 12 | maand | rapport en aant. in logboek | controle/preventief onderh. | 2023-11-23 | 1 | 45H03 | VLIEGBASIS VOLKEL | 354 | Kantoor , Werkplaats POL | 0 | 1 | CLSK | CLSK |  |  |  | Sep: 0; Okt: 0; Nov: 1; Dec: 0 | In opdracht |  | < Vul hiernaast de juiste status en datum in.
900070162 | 80 | Brandmeldinstallatie | 606857 | Inspectie en onderhoud BMI 12m | Besluit bouwwerken leefomgeving: art. 6.32 / NEN 2654-1: art.5.5.1 en 5.5.2 |  | 12 | maand | rapport en aant. in logboek | controle/preventief onderh. | 2022-11-04 | 1 | 45H03 | VLIEGBASIS VOLKEL | 430 | Flightsimulator | 0 | 1 | CLSK | CLSK |  |  |  | Sep: 0; Okt: 0; Nov: 1; Dec: 0 | In opdracht |  | < Vul hiernaast de juiste status en datum in.
900070162 | 80 | Brandmeldinstallatie | 606237 | RVB controle BMI 4m | Besluit bouwwerken leefomgeving: art. 6.32 / NEN 2654-1: art. 5.5.2.3 |  | 4 | maand | rapport en aant. in logboek | controle | 2023-12-22 | 3 | 45H03 | VLIEGBASIS VOLKEL | 430 | Flightsimulator | 0 | 1 | CLSK | CLSK |  |  | 0 | 1 | 0 | 0 | 0 | 1 | 0 | 0 | 0 | 1 | In opdracht |  | < Vul hiernaast de juiste status en datum in.
900070164 | 80 | Brandmeldinstallatie | 606239 | RVB controle BMI 4m | Besluit bouwwerken leefomgeving: art. 6.32 / NEN 2654-1: art. 5.5.2.3 |  | 4 | maand | rapport en aant. in logboek | controle | 2023-12-14 | 3 | 45H03 | VLIEGBASIS VOLKEL | 472 | Werkplaats Run-up | 0 | 5 | CLSK | CLSK |  |  | 0 | 1 | 0 | 0 | 0 | 1 | 0 | 0 | 0 | 1 | In opdracht |  | < Vul hiernaast de juiste status en datum in.
900070164 | 80 | Brandmeldinstallatie | 606859 | Inspectie en onderhoud BMI 12m | Besluit bouwwerken leefomgeving: art. 6.32 / NEN 2654-1: art.5.5.1 en 5.5.2 |  | 12 | maand | rapport en aant. in logboek | controle/preventief onderh. | 2023-03-10 | 1 | 45H03 | VLIEGBASIS VOLKEL | 472 | Werkplaats Run-up | 0 | 5 | CLSK | CLSK | 0 | 0 | 1 | Apr: 0; Mei: 0 | In opdracht |  | < Vul hiernaast de juiste status en datum in.
900070169 | 80 | Brandmeldinstallatie | 606864 | Inspectie en onderhoud BMI 12m | Besluit bouwwerken leefomgeving: art. 6.32 / NEN 2654-1: art.5.5.1 en 5.5.2 |  | 12 | maand | rapport en aant. in logboek | controle/preventief onderh. | 2023-11-14 | 1 | 45H03 | VLIEGBASIS VOLKEL | 502 | Kantoorbunker SPBF | 0 | 1 | CLSK | CLSK |  |  |  | Sep: 0; Okt: 0; Nov: 1; Dec: 0 | In opdracht |  | < Vul hiernaast de juiste status en datum in.
900070169 | 80 | Brandmeldinstallatie | 606244 | RVB controle BMI 4m | Besluit bouwwerken leefomgeving: art. 6.32 / NEN 2654-1: art. 5.5.2.3 |  | 4 | maand | rapport en aant. in logboek | controle | 2023-11-14 | 3 | 45H03 | VLIEGBASIS VOLKEL | 502 | Kantoorbunker SPBF | 0 | 1 | CLSK | CLSK | 0 | 0 | 1 | 0 | 0 | 0 | 1 | 0 | 0 | 0 | 1 | 0 | In opdracht |  | < Vul hiernaast de juiste status en datum in.
900070170 | 80 | Brandmeldinstallatie | 606245 | RVB controle BMI 4m | Besluit bouwwerken leefomgeving: art. 6.32 / NEN 2654-1: art. 5.5.2.3 |  | 4 | maand | rapport en aant. in logboek | controle | 2023-11-30 | 3 | 45H03 | VLIEGBASIS VOLKEL | 503 | Kantoorbunker SPBF | 0 | 1 | CLSK | CLSK | 0 | 0 | 1 | 0 | 0 | 0 | 1 | 0 | 0 | 0 | 1 | 0 | In opdracht |  | < Vul hiernaast de juiste status en datum in.
900070170 | 80 | Brandmeldinstallatie | 606865 | Inspectie en onderhoud BMI 12m | Besluit bouwwerken leefomgeving: art. 6.32 / NEN 2654-1: art.5.5.1 en 5.5.2 |  | 12 | maand | rapport en aant. in logboek | controle/preventief onderh. | 2023-11-30 | 1 | 45H03 | VLIEGBASIS VOLKEL | 503 | Kantoorbunker SPBF | 0 | 1 | CLSK | CLSK |  |  |  | Sep: 0; Okt: 0; Nov: 1; Dec: 0 | In opdracht |  | < Vul hiernaast de juiste status en datum in.
900070171 | 80 | Brandmeldinstallatie | 606866 | Inspectie en onderhoud BMI 12m | Besluit bouwwerken leefomgeving: art. 6.32 / NEN 2654-1: art.5.5.1 en 5.5.2 |  | 12 | maand | rapport en aant. in logboek | controle/preventief onderh. | 2023-11-15 | 1 | 45H03 | VLIEGBASIS VOLKEL | 504 | Kantoorbunker | 0 | 2 | CLSK | CLSK |  |  |  | Sep: 0; Okt: 0; Nov: 1; Dec: 0 | In opdracht |  | < Vul hiernaast de juiste status en datum in.
900070171 | 80 | Brandmeldinstallatie | 606246 | RVB controle BMI 4m | Besluit bouwwerken leefomgeving: art. 6.32 / NEN 2654-1: art. 5.5.2.3 |  | 4 | maand | rapport en aant. in logboek | controle | 2023-11-15 | 3 | 45H03 | VLIEGBASIS VOLKEL | 504 | Kantoorbunker | 0 | 2 | CLSK | CLSK | 0 | 0 | 1 | 0 | 0 | 0 | 1 | 0 | 0 | 0 | 1 | 0 | In opdracht |  | < Vul hiernaast de juiste status en datum in.
900070172 | 80 | Brandmeldinstallatie | 606247 | RVB controle BMI 4m | Besluit bouwwerken leefomgeving: art. 6.32 / NEN 2654-1: art. 5.5.2.3 |  | 4 | maand | rapport en aant. in logboek | controle | 2023-11-06 | 3 | 45H03 | VLIEGBASIS VOLKEL | 510 | Shelter Vliegtuigen | 0 | 1 | CLSK | CLSK | 0 | 0 | 1 | 0 | 0 | 0 | 1 | 0 | 0 | 0 | 1 | 0 | In opdracht |  | < Vul hiernaast de juiste status en datum in.
900070172 | 80 | Brandmeldinstallatie | 606867 | Inspectie en onderhoud BMI 12m | Besluit bouwwerken leefomgeving: art. 6.32 / NEN 2654-1: art.5.5.1 en 5.5.2 |  | 12 | maand | rapport en aant. in logboek | controle/preventief onderh. | 2020-07-28 | 1 | 45H03 | VLIEGBASIS VOLKEL | 510 | Shelter Vliegtuigen | 0 | 1 | CLSK | CLSK |  |  |  | Mei: 0; Jun: 0; Jul: 1; Aug: 0; Sep: 0 | In opdracht |  | < Vul hiernaast de juiste status en datum in.
900070173 | 80 | Brandmeldinstallatie | 606868 | Inspectie en onderhoud BMI 12m | Besluit bouwwerken leefomgeving: art. 6.32 / NEN 2654-1: art.5.5.1 en 5.5.2 |  | 12 | maand | rapport en aant. in logboek | controle/preventief onderh. | 2023-08-03 | 1 | 45H03 | VLIEGBASIS VOLKEL | 511 | Shelter Vliegtuigen | 0 | 1 | CLSK | CLSK |  |  |  | Jun: 0; Jul: 0; Aug: 1; Sep: 0; Okt: 0 | In opdracht |  | < Vul hiernaast de juiste status en datum in.
900070173 | 80 | Brandmeldinstallatie | 606248 | RVB controle BMI 4m | Besluit bouwwerken leefomgeving: art. 6.32 / NEN 2654-1: art. 5.5.2.3 |  | 4 | maand | rapport en aant. in logboek | controle | 2023-11-07 | 3 | 45H03 | VLIEGBASIS VOLKEL | 511 | Shelter Vliegtuigen | 0 | 1 | CLSK | CLSK | 0 | 0 | 1 | 0 | 0 | 0 | 1 | 0 | 0 | 0 | 1 | 0 | In opdracht |  | < Vul hiernaast de juiste status en datum in.
900070174 | 80 | Brandmeldinstallatie | 606249 | RVB controle BMI 4m | Besluit bouwwerken leefomgeving: art. 6.32 / NEN 2654-1: art. 5.5.2.3 |  | 4 | maand | rapport en aant. in logboek | controle | 2023-11-07 | 3 | 45H03 | VLIEGBASIS VOLKEL | 512 | Shelter Vliegtuigen | 0 | 1 | CLSK | CLSK | 0 | 0 | 1 | 0 | 0 | 0 | 1 | 0 | 0 | 0 | 1 | 0 | In opdracht |  | < Vul hiernaast de juiste status en datum in.
900070174 | 80 | Brandmeldinstallatie | 606869 | Inspectie en onderhoud BMI 12m | Besluit bouwwerken leefomgeving: art. 6.32 / NEN 2654-1: art.5.5.1 en 5.5.2 |  | 12 | maand | rapport en aant. in logboek | controle/preventief onderh. | 2023-03-09 | 1 | 45H03 | VLIEGBASIS VOLKEL | 512 | Shelter Vliegtuigen | 0 | 1 | CLSK | CLSK | 0 | 0 | 1 | Apr: 0; Mei: 0 | In opdracht |  | < Vul hiernaast de juiste status en datum in.
900070175 | 80 | Brandmeldinstallatie | 606870 | Inspectie en onderhoud BMI 12m | Besluit bouwwerken leefomgeving: art. 6.32 / NEN 2654-1: art.5.5.1 en 5.5.2 |  | 12 | maand | rapport en aant. in logboek | controle/preventief onderh. | 2023-08-01 | 1 | 45H03 | VLIEGBASIS VOLKEL | 513 | Shelter Vliegtuigen | 0 | 1 | CLSK | CLSK |  |  |  | Jun: 0; Jul: 0; Aug: 1; Sep: 0; Okt: 0 | In opdracht |  | < Vul hiernaast de juiste status en datum in.
900070175 | 80 | Brandmeldinstallatie | 606250 | RVB controle BMI 4m | Besluit bouwwerken leefomgeving: art. 6.32 / NEN 2654-1: art. 5.5.2.3 |  | 4 | maand | rapport en aant. in logboek | controle | 2023-11-07 | 3 | 45H03 | VLIEGBASIS VOLKEL | 513 | Shelter Vliegtuigen | 0 | 1 | CLSK | CLSK | 0 | 0 | 1 | 0 | 0 | 0 | 1 | 0 | 0 | 0 | 1 | 0 | In opdracht |  | < Vul hiernaast de juiste status en datum in.
900070177 | 80 | Brandmeldinstallatie | 606252 | RVB controle BMI 4m | Besluit bouwwerken leefomgeving: art. 6.32 / NEN 2654-1: art. 5.5.2.3 |  | 4 | maand | rapport en aant. in logboek | controle | 2023-11-12 | 3 | 45H03 | VLIEGBASIS VOLKEL | 515 | Shelter Vliegtuigen | 0 | 1 | CLSK | CLSK | 0 | 0 | 1 | 0 | 0 | 0 | 1 | 0 | 0 | 0 | 1 | 0 | In opdracht |  | < Vul hiernaast de juiste status en datum in.
900070177 | 80 | Brandmeldinstallatie | 606872 | Inspectie en onderhoud BMI 12m | Besluit bouwwerken leefomgeving: art. 6.32 / NEN 2654-1: art.5.5.1 en 5.5.2 |  | 12 | maand | rapport en aant. in logboek | controle/preventief onderh. | 2023-07-06 | 1 | 45H03 | VLIEGBASIS VOLKEL | 515 | Shelter Vliegtuigen | 0 | 1 | CLSK | CLSK |  |  |  | Mei: 0; Jun: 0; Jul: 1; Aug: 0; Sep: 0 | In opdracht |  | < Vul hiernaast de juiste status en datum in.
900070179 | 80 | Brandmeldinstallatie | 606874 | Inspectie en onderhoud BMI 12m | Besluit bouwwerken leefomgeving: art. 6.32 / NEN 2654-1: art.5.5.1 en 5.5.2 |  | 12 | maand | rapport en aant. in logboek | controle/preventief onderh. | 2023-07-06 | 1 | 45H03 | VLIEGBASIS VOLKEL | 517 | Shelter Vliegtuigen | 0 | 1 | CLSK | CLSK |  |  |  | Mei: 0; Jun: 0; Jul: 1; Aug: 0; Sep: 0 | In opdracht |  | < Vul hiernaast de juiste status en datum in.
900070179 | 80 | Brandmeldinstallatie | 606254 | RVB controle BMI 4m | Besluit bouwwerken leefomgeving: art. 6.32 / NEN 2654-1: art. 5.5.2.3 |  | 4 | maand | rapport en aant. in logboek | controle | 2023-11-12 | 3 | 45H03 | VLIEGBASIS VOLKEL | 517 | Shelter Vliegtuigen | 0 | 1 | CLSK | CLSK | 0 | 0 | 1 | 0 | 0 | 0 | 1 | 0 | 0 | 0 | 1 | 0 | In opdracht |  | < Vul hiernaast de juiste status en datum in.
900070180 | 80 | Brandmeldinstallatie | 606255 | RVB controle BMI 4m | Besluit bouwwerken leefomgeving: art. 6.32 / NEN 2654-1: art. 5.5.2.3 |  | 4 | maand | rapport en aant. in logboek | controle | 2023-07-07 | 3 | 45H03 | VLIEGBASIS VOLKEL | 518 | Shelter Vliegtuigen | 0 | 1 | CLSK | CLSK | 0 | 0 | 1 | 0 | 0 | 0 | 1 | 0 | 0 | 0 | 1 | 0 | In opdracht |  | < Vul hiernaast de juiste status en datum in.
900070180 | 80 | Brandmeldinstallatie | 606875 | Inspectie en onderhoud BMI 12m | Besluit bouwwerken leefomgeving: art. 6.32 / NEN 2654-1: art.5.5.1 en 5.5.2 |  | 12 | maand | rapport en aant. in logboek | controle/preventief onderh. | 2023-07-07 | 1 | 45H03 | VLIEGBASIS VOLKEL | 518 | Shelter Vliegtuigen | 0 | 1 | CLSK | CLSK |  |  |  | Mei: 0; Jun: 0; Jul: 1; Aug: 0; Sep: 0 | In opdracht |  | < Vul hiernaast de juiste status en datum in.
900070181 | 80 | Brandmeldinstallatie | 606876 | Inspectie en onderhoud BMI 12m | Besluit bouwwerken leefomgeving: art. 6.32 / NEN 2654-1: art.5.5.1 en 5.5.2 |  | 12 | maand | rapport en aant. in logboek | controle/preventief onderh. | 2023-07-07 | 1 | 45H03 | VLIEGBASIS VOLKEL | 519 | Shelter Vliegtuigen | 0 | 1 | CLSK | CLSK |  |  |  | Mei: 0; Jun: 0; Jul: 1; Aug: 0; Sep: 0 | In opdracht |  | < Vul hiernaast de juiste status en datum in.
900070181 | 80 | Brandmeldinstallatie | 606256 | RVB controle BMI 4m | Besluit bouwwerken leefomgeving: art. 6.32 / NEN 2654-1: art. 5.5.2.3 |  | 4 | maand | rapport en aant. in logboek | controle | 2023-11-12 | 3 | 45H03 | VLIEGBASIS VOLKEL | 519 | Shelter Vliegtuigen | 0 | 1 | CLSK | CLSK | 0 | 0 | 1 | 0 | 0 | 0 | 1 | 0 | 0 | 0 | 1 | 0 | In opdracht |  | < Vul hiernaast de juiste status en datum in.
900070182 | 80 | Brandmeldinstallatie | 606257 | RVB controle BMI 4m | Besluit bouwwerken leefomgeving: art. 6.32 / NEN 2654-1: art. 5.5.2.3 |  | 4 | maand | rapport en aant. in logboek | controle | 2023-11-12 | 3 | 45H03 | VLIEGBASIS VOLKEL | 520 | Shelter Vliegtuigen | 0 | 1 | CLSK | CLSK | 0 | 0 | 1 | 0 | 0 | 0 | 1 | 0 | 0 | 0 | 1 | 0 | In opdracht |  | < Vul hiernaast de juiste status en datum in.
900070182 | 80 | Brandmeldinstallatie | 606877 | Inspectie en onderhoud BMI 12m | Besluit bouwwerken leefomgeving: art. 6.32 / NEN 2654-1: art.5.5.1 en 5.5.2 |  | 12 | maand | rapport en aant. in logboek | controle/preventief onderh. | 2022-07-15 | 1 | 45H03 | VLIEGBASIS VOLKEL | 520 | Shelter Vliegtuigen | 0 | 1 | CLSK | CLSK |  |  |  | Mei: 0; Jun: 0; Jul: 1; Aug: 0; Sep: 0 | In opdracht |  | < Vul hiernaast de juiste status en datum in.
900070183 | 80 | Brandmeldinstallatie | 606878 | Inspectie en onderhoud BMI 12m | Besluit bouwwerken leefomgeving: art. 6.32 / NEN 2654-1: art.5.5.1 en 5.5.2 |  | 12 | maand | rapport en aant. in logboek | controle/preventief onderh. | 2023-07-07 | 1 | 45H03 | VLIEGBASIS VOLKEL | 521 | Shelter Vliegtuigen | 0 | 1 | CLSK | CLSK |  |  |  | Mei: 0; Jun: 0; Jul: 1; Aug: 0; Sep: 0 | In opdracht |  | < Vul hiernaast de juiste status en datum in.
900070183 | 80 | Brandmeldinstallatie | 606258 | RVB controle BMI 4m | Besluit bouwwerken leefomgeving: art. 6.32 / NEN 2654-1: art. 5.5.2.3 |  | 4 | maand | rapport en aant. in logboek | controle | 2023-11-12 | 3 | 45H03 | VLIEGBASIS VOLKEL | 521 | Shelter Vliegtuigen | 0 | 1 | CLSK | CLSK | 0 | 0 | 1 | 0 | 0 | 0 | 1 | 0 | 0 | 0 | 1 | 0 | In opdracht |  | < Vul hiernaast de juiste status en datum in.
900070184 | 80 | Brandmeldinstallatie | 606535 | RVB controle BMI 4m | Besluit bouwwerken leefomgeving: art. 6.32 / NEN 2654-1: art. 5.5.2.3 |  | 4 | maand | rapport en aant. in logboek | controle | 2023-11-24 | 3 | 51B12 | GENM DE R V S KAZERNE | 142 | Sportgebouw | 0 | 0.02 | CLAS | CLAS | 0 | 0 | 1 | 0 | 0 | 0 | 1 | 0 | 0 | 0 | 1 | 0 | In opdracht |  | < Vul hiernaast de juiste status en datum in.
900070184 | 80 | Brandmeldinstallatie | 607155 | Inspectie en onderhoud BMI 12m | Besluit bouwwerken leefomgeving: art. 6.32 / NEN 2654-1: art.5.5.1 en 5.5.2 |  | 12 | maand | rapport en aant. in logboek | controle/preventief onderh. | 2023-03-01 | 1 | 51B12 | GENM DE R V S KAZERNE | 142 | Sportgebouw | 0 | 0.02 | CLAS | CLAS | 0 | 0 | 1 | Apr: 0; Mei: 0 | In opdracht |  | < Vul hiernaast de juiste status en datum in.
900070187 | 80 | Brandmeldinstallatie | 607157 | Inspectie en onderhoud BMI 12m | Besluit bouwwerken leefomgeving: art. 6.32 / NEN 2654-1: art.5.5.1 en 5.5.2 |  | 12 | maand | rapport en aant. in logboek | controle/preventief onderh. | 2023-10-09 | 1 | 51B12 | GENM DE R V S KAZERNE | 148 | Werkplaats Specifiek | 0 | 1 | CLAS | CLAS |  |  |  | Aug: 0; Sep: 0; Okt: 1; Nov: 0; Dec: 0 | In opdracht |  | < Vul hiernaast de juiste status en datum in.
900070187 | 80 | Brandmeldinstallatie | 606537 | RVB controle BMI 4m | Besluit bouwwerken leefomgeving: art. 6.32 / NEN 2654-1: art. 5.5.2.3 |  | 4 | maand | rapport en aant. in logboek | controle | 2024-02-06 | 3 | 51B12 | GENM DE R V S KAZERNE | 148 | Werkplaats Specifiek | 0 | 1 | CLAS | CLAS | 0 | 1 | 0 | 0 | 0 | 1 | 0 | 0 | 0 | 1 | 0 | 0 | In opdracht |  | < Vul hiernaast de juiste status en datum in.
900070188 | 80 | Brandmeldinstallatie | 606538 | RVB controle BMI 4m | Besluit bouwwerken leefomgeving: art. 6.32 / NEN 2654-1: art. 5.5.2.3 |  | 4 | maand | rapport en aant. in logboek | controle | 2024-02-07 | 3 | 51B12 | GENM DE R V S KAZERNE | 150 | KEK-gebouw | 0 | 01 | CLAS | CLAS | 0 | 1 | 0 | 0 | 0 | 1 | 0 | 0 | 0 | 1 | 0 | 0 | In opdracht |  | < Vul hiernaast de juiste status en datum in.
900070188 | 80 | Brandmeldinstallatie | 880547 | Inspectiecertificaat gecertificeerde BMI 36m | Besluit bouwwerken leefomgeving: art. 6.32 |  | 36 | maand | rapport en certificaat | BMI |  | 1 | 51B12 | GENM DE R V S KAZERNE | 150 | KEK-gebouw | 0 | 01 | CLAS | CLAS | [12 empty] | In opdracht |  | < Vul hiernaast de juiste status en datum in.
900070188 | 80 | Brandmeldinstallatie | 607158 | Inspectie en onderhoud BMI 12m | Besluit bouwwerken leefomgeving: art. 6.32 / NEN 2654-1: art.5.5.1 en 5.5.2 |  | 12 | maand | rapport en aant. in logboek | controle/preventief onderh. | 2023-06-13 | 1 | 51B12 | GENM DE R V S KAZERNE | 150 | KEK-gebouw | 0 | 01 | CLAS | CLAS |  |  |  | Apr: 0; Mei: 0; Jun: 1; Jul: 0; Aug: 0 | In opdracht |  | < Vul hiernaast de juiste status en datum in.
900070190 | 80 | Brandmeldinstallatie | 607159 | Inspectie en onderhoud BMI 12m | Besluit bouwwerken leefomgeving: art. 6.32 / NEN 2654-1: art.5.5.1 en 5.5.2 |  | 12 | maand | rapport en aant. in logboek | controle/preventief onderh. | 2023-03-08 | 1 | 51B12 | GENM DE R V S KAZERNE | 171 | Kantoor | 0 | 1 | CLAS | CLAS | 0 | 0 | 1 | Apr: 0; Mei: 0 | In opdracht |  | < Vul hiernaast de juiste status en datum in.
900070190 | 80 | Brandmeldinstallatie | 606539 | RVB controle BMI 4m | Besluit bouwwerken leefomgeving: art. 6.32 / NEN 2654-1: art. 5.5.2.3 |  | 4 | maand | rapport en aant. in logboek | controle | 2023-11-01 | 3 | 51B12 | GENM DE R V S KAZERNE | 171 | Kantoor | 0 | 1 | CLAS | CLAS | 0 | 0 | 1 | 0 | 0 | 0 | 1 | 0 | 0 | 0 | 1 | 0 | In opdracht |  | < Vul hiernaast de juiste status en datum in.
900070191 | 80 | Brandmeldinstallatie | 606540 | RVB controle BMI 4m | Besluit bouwwerken leefomgeving: art. 6.32 / NEN 2654-1: art. 5.5.2.3 |  | 4 | maand | rapport en aant. in logboek | controle | 2023-11-01 | 3 | 51B12 | GENM DE R V S KAZERNE | 183 | Kantoor | 0 | 1 | CLAS | CLAS | 0 | 0 | 1 | 0 | 0 | 0 | 1 | 0 | 0 | 0 | 1 | 0 | In opdracht |  | < Vul hiernaast de juiste status en datum in.
900070191 | 80 | Brandmeldinstallatie | 607160 | Inspectie en onderhoud BMI 12m | Besluit bouwwerken leefomgeving: art. 6.32 / NEN 2654-1: art.5.5.1 en 5.5.2 |  | 12 | maand | rapport en aant. in logboek | controle/preventief onderh. | 2023-03-03 | 1 | 51B12 | GENM DE R V S KAZERNE | 183 | Kantoor | 0 | 1 | CLAS | CLAS | 0 | 0 | 1 | Apr: 0; Mei: 0 | In opdracht |  | < Vul hiernaast de juiste status en datum in.
900070194 | 80 | Brandmeldinstallatie | 607165 | Inspectie en onderhoud BMI 12m | Besluit bouwwerken leefomgeving: art. 6.32 / NEN 2654-1: art.5.5.1 en 5.5.2 |  | 12 | maand | rapport en aant. in logboek | controle/preventief onderh. | 2022-03-11 | 1 | 51B12 | GENM DE R V S KAZERNE | 200 | Onderofficiersmess | 0 | 327 | CLAS | CLAS | 0 | 0 | 1 | Apr: 0; Mei: 0 | In opdracht |  | < Vul hiernaast de juiste status en datum in.
900070194 | 80 | Brandmeldinstallatie | 606545 | RVB controle BMI 4m | Besluit bouwwerken leefomgeving: art. 6.32 / NEN 2654-1: art. 5.5.2.3 |  | 4 | maand | rapport en aant. in logboek | controle | 2023-07-04 | 3 | 51B12 | GENM DE R V S KAZERNE | 200 | Onderofficiersmess | 0 | 327 | CLAS | CLAS | 0 | 0 | 1 | 0 | 0 | 0 | 1 | 0 | 0 | 0 | 1 | 0 | In opdracht |  | < Vul hiernaast de juiste status en datum in.
900070194 | 80 | Brandmeldinstallatie | 880548 | Inspectiecertificaat gecertificeerde BMI 36m | Besluit bouwwerken leefomgeving: art. 6.32 |  | 36 | maand | rapport en certificaat | BMI |  | 1 | 51B12 | GENM DE R V S KAZERNE | 200 | Onderofficiersmess | 0 | 327 | CLAS | CLAS | [12 empty] | In opdracht |  | < Vul hiernaast de juiste status en datum in.
900070196 | 80 | Brandmeldinstallatie | 606547 | RVB controle BMI 4m | Besluit bouwwerken leefomgeving: art. 6.32 / NEN 2654-1: art. 5.5.2.3 |  | 4 | maand | rapport en aant. in logboek | controle | 2023-11-02 | 3 | 51B12 | GENM DE R V S KAZERNE | 205 | AS-opslag | 0 | 1 | CLAS | CLAS | 0 | 0 | 1 | 0 | 0 | 0 | 1 | 0 | 0 | 0 | 1 | 0 | In opdracht |  | < Vul hiernaast de juiste status en datum in.
900070196 | 80 | Brandmeldinstallatie | 607167 | Inspectie en onderhoud BMI 12m | Besluit bouwwerken leefomgeving: art. 6.32 / NEN 2654-1: art.5.5.1 en 5.5.2 |  | 12 | maand | rapport en aant. in logboek | controle/preventief onderh. | 2023-03-03 | 1 | 51B12 | GENM DE R V S KAZERNE | 205 | AS-opslag | 0 | 1 | CLAS | CLAS | 0 | 0 | 1 | Apr: 0; Mei: 0 | In opdracht |  | < Vul hiernaast de juiste status en datum in.
900070197 | 80 | Brandmeldinstallatie | 607168 | Inspectie en onderhoud BMI 12m | Besluit bouwwerken leefomgeving: art. 6.32 / NEN 2654-1: art.5.5.1 en 5.5.2 |  | 12 | maand | rapport en aant. in logboek | controle/preventief onderh. | 2023-03-09 | 1 | 51B12 | GENM DE R V S KAZERNE | 206 | Werkplaats | 0 | 1 | CLAS | CLAS | 0 | 0 | 1 | Apr: 0; Mei: 0 | In opdracht |  | < Vul hiernaast de juiste status en datum in.
900070197 | 80 | Brandmeldinstallatie | 606548 | RVB controle BMI 4m | Besluit bouwwerken leefomgeving: art. 6.32 / NEN 2654-1: art. 5.5.2.3 |  | 4 | maand | rapport en aant. in logboek | controle | 2023-11-24 | 3 | 51B12 | GENM DE R V S KAZERNE | 206 | Werkplaats | 0 | 1 | CLAS | CLAS | 0 | 0 | 1 | 0 | 0 | 0 | 1 | 0 | 0 | 0 | 1 | 0 | In opdracht |  | < Vul hiernaast de juiste status en datum in.
900070207 | 80 | Brandmeldinstallatie | 606558 | RVB controle BMI 4m | Besluit bouwwerken leefomgeving: art. 6.32 / NEN 2654-1: art. 5.5.2.3 |  | 4 | maand | rapport en aant. in logboek | controle | 2023-11-06 | 3 | 51B12 | GENM DE R V S KAZERNE | 242 | Kantoorgebouw | 0 | 1 | CLAS | CLAS | 0 | 0 | 1 | 0 | 0 | 0 | 1 | 0 | 0 | 0 | 1 | 0 | In opdracht |  | < Vul hiernaast de juiste status en datum in.
900070207 | 80 | Brandmeldinstallatie | 607178 | Inspectie en onderhoud BMI 12m | Besluit bouwwerken leefomgeving: art. 6.32 / NEN 2654-1: art.5.5.1 en 5.5.2 |  | 12 | maand | rapport en aant. in logboek | controle/preventief onderh. | 2023-03-07 | 1 | 51B12 | GENM DE R V S KAZERNE | 242 | Kantoorgebouw | 0 | 1 | CLAS | CLAS | 0 | 0 | 1 | Apr: 0; Mei: 0 | In opdracht |  | < Vul hiernaast de juiste status en datum in.
900070212 | 80 | Brandmeldinstallatie | 607183 | Inspectie en onderhoud BMI 12m | Besluit bouwwerken leefomgeving: art. 6.32 / NEN 2654-1: art.5.5.1 en 5.5.2 |  | 12 | maand | rapport en aant. in logboek | controle/preventief onderh. | 2023-06-22 | 1 | 51B12 | GENM DE R V S KAZERNE | 249 | Kantoorgebouw | 0 | 1 | CLAS | CLAS |  |  |  | Apr: 0; Mei: 0; Jun: 1; Jul: 0; Aug: 0 | In opdracht |  | < Vul hiernaast de juiste status en datum in.
900070212 | 80 | Brandmeldinstallatie | 606563 | RVB controle BMI 4m | Besluit bouwwerken leefomgeving: art. 6.32 / NEN 2654-1: art. 5.5.2.3 |  | 4 | maand | rapport en aant. in logboek | controle | 2023-11-02 | 3 | 51B12 | GENM DE R V S KAZERNE | 249 | Kantoorgebouw | 0 | 1 | CLAS | CLAS | 0 | 0 | 1 | 0 | 0 | 0 | 1 | 0 | 0 | 0 | 1 | 0 | In opdracht |  | < Vul hiernaast de juiste status en datum in.
900070213 | 80 | Brandmeldinstallatie | 606564 | RVB controle BMI 4m | Besluit bouwwerken leefomgeving: art. 6.32 / NEN 2654-1: art. 5.5.2.3 |  | 4 | maand | rapport en aant. in logboek | controle | 2023-07-24 | 3 | 51B12 | GENM DE R V S KAZERNE | 250 | Kantoorgebouw | 0 | 1 | CLAS | CLAS | 0 | 0 | 1 | 0 | 0 | 0 | 1 | 0 | 0 | 0 | 1 | 0 | In opdracht |  | < Vul hiernaast de juiste status en datum in.
900070213 | 80 | Brandmeldinstallatie | 607184 | Inspectie en onderhoud BMI 12m | Besluit bouwwerken leefomgeving: art. 6.32 / NEN 2654-1: art.5.5.1 en 5.5.2 |  | 12 | maand | rapport en aant. in logboek | controle/preventief onderh. | 2023-03-02 | 1 | 51B12 | GENM DE R V S KAZERNE | 250 | Kantoorgebouw | 0 | 1 | CLAS | CLAS | 0 | 0 | 1 | Apr: 0; Mei: 0 | In opdracht |  | < Vul hiernaast de juiste status en datum in.
900070214 | 80 | Brandmeldinstallatie | 607185 | Inspectie en onderhoud BMI 12m | Besluit bouwwerken leefomgeving: art. 6.32 / NEN 2654-1: art.5.5.1 en 5.5.2 |  | 12 | maand | rapport en aant. in logboek | controle/preventief onderh. | 2023-03-06 | 1 | 51B12 | GENM DE R V S KAZERNE | 251 | Lesgebouw | 0 | 0.01 | CLAS | CLAS | 0 | 0 | 1 | Apr: 0; Mei: 0 | In opdracht |  | < Vul hiernaast de juiste status en datum in.
900070214 | 80 | Brandmeldinstallatie | 606565 | RVB controle BMI 4m | Besluit bouwwerken leefomgeving: art. 6.32 / NEN 2654-1: art. 5.5.2.3 |  | 4 | maand | rapport en aant. in logboek | controle | 2023-11-03 | 3 | 51B12 | GENM DE R V S KAZERNE | 251 | Lesgebouw | 0 | 0.01 | CLAS | CLAS | 0 | 0 | 1 | 0 | 0 | 0 | 1 | 0 | 0 | 0 | 1 | 0 | In opdracht |  | < Vul hiernaast de juiste status en datum in.
900070215 | 80 | Brandmeldinstallatie | 606566 | RVB controle BMI 4m | Besluit bouwwerken leefomgeving: art. 6.32 / NEN 2654-1: art. 5.5.2.3 |  | 4 | maand | rapport en aant. in logboek | controle | 2023-10-04 | 3 | 51B12 | GENM DE R V S KAZERNE | 253 | Magazijn | 0 | 1A | CLAS | CLAS | 0 | 1 | 0 | 0 | 0 | 1 | 0 | 0 | 0 | 1 | 0 | 0 | In opdracht |  | < Vul hiernaast de juiste status en datum in.
900070215 | 80 | Brandmeldinstallatie | 607186 | Inspectie en onderhoud BMI 12m | Besluit bouwwerken leefomgeving: art. 6.32 / NEN 2654-1: art.5.5.1 en 5.5.2 |  | 12 | maand | rapport en aant. in logboek | controle/preventief onderh. | 2023-06-12 | 1 | 51B12 | GENM DE R V S KAZERNE | 253 | Magazijn | 0 | 1A | CLAS | CLAS |  |  |  | Apr: 0; Mei: 0; Jun: 1; Jul: 0; Aug: 0 | In opdracht |  | < Vul hiernaast de juiste status en datum in.
900070216 | 80 | Brandmeldinstallatie | 607187 | Inspectie en onderhoud BMI 12m | Besluit bouwwerken leefomgeving: art. 6.32 / NEN 2654-1: art.5.5.1 en 5.5.2 |  | 12 | maand | rapport en aant. in logboek | controle/preventief onderh. | 2023-06-06 | 1 | 51B12 | GENM DE R V S KAZERNE | 254 | Magazijn | 0 | 1 | CLAS | CLAS |  |  |  | Apr: 0; Mei: 0; Jun: 1; Jul: 0; Aug: 0 | In opdracht |  | < Vul hiernaast de juiste status en datum in.
900070216 | 80 | Brandmeldinstallatie | 606567 | RVB controle BMI 4m | Besluit bouwwerken leefomgeving: art. 6.32 / NEN 2654-1: art. 5.5.2.3 |  | 4 | maand | rapport en aant. in logboek | controle | 2023-10-04 | 3 | 51B12 | GENM DE R V S KAZERNE | 254 | Magazijn | 0 | 1 | CLAS | CLAS | 0 | 1 | 0 | 0 | 0 | 1 | 0 | 0 | 0 | 1 | 0 | 0 | In opdracht |  | < Vul hiernaast de juiste status en datum in.
900070217 | 80 | Brandmeldinstallatie | 606568 | RVB controle BMI 4m | Besluit bouwwerken leefomgeving: art. 6.32 / NEN 2654-1: art. 5.5.2.3 |  | 4 | maand | rapport en aant. in logboek | controle | 2023-11-02 | 3 | 51B12 | GENM DE R V S KAZERNE | 258 | Werkplaats | 0 | 1 | CLAS | CLAS | 0 | 0 | 1 | 0 | 0 | 0 | 1 | 0 | 0 | 0 | 1 | 0 | In opdracht |  | < Vul hiernaast de juiste status en datum in.
900070217 | 80 | Brandmeldinstallatie | 607188 | Inspectie en onderhoud BMI 12m | Besluit bouwwerken leefomgeving: art. 6.32 / NEN 2654-1: art.5.5.1 en 5.5.2 |  | 12 | maand | rapport en aant. in logboek | controle/preventief onderh. | 2023-03-06 | 1 | 51B12 | GENM DE R V S KAZERNE | 258 | Werkplaats | 0 | 1 | CLAS | CLAS | 0 | 0 | 1 | Apr: 0; Mei: 0 | In opdracht |  | < Vul hiernaast de juiste status en datum in.
900070218 | 80 | Brandmeldinstallatie | 607189 | Inspectie en onderhoud BMI 12m | Besluit bouwwerken leefomgeving: art. 6.32 / NEN 2654-1: art.5.5.1 en 5.5.2 |  | 12 | maand | rapport en aant. in logboek | controle/preventief onderh. | 2023-06-15 | 1 | 51B12 | GENM DE R V S KAZERNE | 259 | Werkplaats | 0 | 1 | CLAS | CLAS |  |  |  | Apr: 0; Mei: 0; Jun: 1; Jul: 0; Aug: 0 | In opdracht |  | < Vul hiernaast de juiste status en datum in.
900070218 | 80 | Brandmeldinstallatie | 606569 | RVB controle BMI 4m | Besluit bouwwerken leefomgeving: art. 6.32 / NEN 2654-1: art. 5.5.2.3 |  | 4 | maand | rapport en aant. in logboek | controle | 2024-02-07 | 3 | 51B12 | GENM DE R V S KAZERNE | 259 | Werkplaats | 0 | 1 | CLAS | CLAS | 0 | 1 | 0 | 0 | 0 | 1 | 0 | 0 | 0 | 1 | 0 | 0 | In opdracht |  | < Vul hiernaast de juiste status en datum in.
900070220 | 80 | Brandmeldinstallatie | 606571 | RVB controle BMI 4m | Besluit bouwwerken leefomgeving: art. 6.32 / NEN 2654-1: art. 5.5.2.3 |  | 4 | maand | rapport en aant. in logboek | controle | 2024-01-11 | 3 | 51B12 | GENM DE R V S KAZERNE | 266 | Wapenkamer | 0 | 1 | CLAS | CLAS | 1 | 0 | 0 | 0 | 1 | 0 | 0 | 0 | 1 | 0 | 0 | 0 | In opdracht |  | < Vul hiernaast de juiste status en datum in.
900070220 | 80 | Brandmeldinstallatie | 607191 | Inspectie en onderhoud BMI 12m | Besluit bouwwerken leefomgeving: art. 6.32 / NEN 2654-1: art.5.5.1 en 5.5.2 |  | 12 | maand | rapport en aant. in logboek | controle/preventief onderh. | 2023-10-25 | 1 | 51B12 | GENM DE R V S KAZERNE | 266 | Wapenkamer | 0 | 1 | CLAS | CLAS |  |  |  | Aug: 0; Sep: 0; Okt: 1; Nov: 0; Dec: 0 | In opdracht |  | < Vul hiernaast de juiste status en datum in.
900070222 | 80 | Brandmeldinstallatie | 607193 | Inspectie en onderhoud BMI 12m | Besluit bouwwerken leefomgeving: art. 6.32 / NEN 2654-1: art.5.5.1 en 5.5.2 |  | 12 | maand | rapport en aant. in logboek | controle/preventief onderh. | 2023-03-06 | 1 | 51B12 | GENM DE R V S KAZERNE | 269 | Magazijn | 0 | 1 | CLAS | CLAS | 0 | 0 | 1 | Apr: 0; Mei: 0 | In opdracht |  | < Vul hiernaast de juiste status en datum in.
900070222 | 80 | Brandmeldinstallatie | 606573 | RVB controle BMI 4m | Besluit bouwwerken leefomgeving: art. 6.32 / NEN 2654-1: art. 5.5.2.3 |  | 4 | maand | rapport en aant. in logboek | controle | 2023-11-02 | 3 | 51B12 | GENM DE R V S KAZERNE | 269 | Magazijn | 0 | 1 | CLAS | CLAS | 0 | 0 | 1 | 0 | 0 | 0 | 1 | 0 | 0 | 0 | 1 | 0 | In opdracht |  | < Vul hiernaast de juiste status en datum in.
900070226 | 80 | Brandmeldinstallatie | 606577 | RVB controle BMI 4m | Besluit bouwwerken leefomgeving: art. 6.32 / NEN 2654-1: art. 5.5.2.3 |  | 4 | maand | rapport en aant. in logboek | controle | 2024-02-14 | 3 | 51B12 | GENM DE R V S KAZERNE | 326 | Kinderdagverblijf | 0 | 012 | CLAS | CLAS | 0 | 1 | 0 | 0 | 0 | 1 | 0 | 0 | 0 | 1 | 0 | 0 | In opdracht |  | < Vul hiernaast de juiste status en datum in.
900070226 | 80 | Brandmeldinstallatie | 607197 | Inspectie en onderhoud BMI 12m | Besluit bouwwerken leefomgeving: art. 6.32 / NEN 2654-1: art.5.5.1 en 5.5.2 |  | 12 | maand | rapport en aant. in logboek | controle/preventief onderh. | 2023-06-26 | 1 | 51B12 | GENM DE R V S KAZERNE | 326 | Kinderdagverblijf | 0 | 012 | CLAS | CLAS |  |  |  | Apr: 0; Mei: 0; Jun: 1; Jul: 0; Aug: 0 | In opdracht |  | < Vul hiernaast de juiste status en datum in.
900070226 | 80 | Brandmeldinstallatie | 880457 | Inspectiecertificaat gecertificeerde BMI 12m | Besluit bouwwerken leefomgeving: art. 6.32 |  | 12 | maand | certificaat | inspectie en onderhoud | 2023-11-03 | 1 | 51B12 | GENM DE R V S KAZERNE | 326 | Kinderdagverblijf | 0 | 012 | CLAS | CLAS |  |  |  | Sep: 0; Okt: 0; Nov: 1; Dec: 0 | In opdracht |  | < Vul hiernaast de juiste status en datum in.
900070227 | 80 | Brandmeldinstallatie | 607198 | Inspectie en onderhoud BMI 12m | Besluit bouwwerken leefomgeving: art. 6.32 / NEN 2654-1: art.5.5.1 en 5.5.2 |  | 12 | maand | rapport en aant. in logboek | controle/preventief onderh. | 2023-06-07 | 1 | 51B12 | GENM DE R V S KAZERNE | 327 | Kantoorgebouw | 0 | 0.01 | CLAS | CLAS |  |  |  | Apr: 0; Mei: 0; Jun: 1; Jul: 0; Aug: 0 | In opdracht |  | < Vul hiernaast de juiste status en datum in.
900070227 | 80 | Brandmeldinstallatie | 606578 | RVB controle BMI 4m | Besluit bouwwerken leefomgeving: art. 6.32 / NEN 2654-1: art. 5.5.2.3 |  | 4 | maand | rapport en aant. in logboek | controle | 2024-02-09 | 3 | 51B12 | GENM DE R V S KAZERNE | 327 | Kantoorgebouw | 0 | 0.01 | CLAS | CLAS | 0 | 1 | 0 | 0 | 0 | 1 | 0 | 0 | 0 | 1 | 0 | 0 | In opdracht |  | < Vul hiernaast de juiste status en datum in.
900070231 | 80 | Brandmeldinstallatie | 606583 | RVB controle BMI 4m | Besluit bouwwerken leefomgeving: art. 6.32 / NEN 2654-1: art. 5.5.2.3 |  | 4 | maand | rapport en aant. in logboek | controle | 2024-02-09 | 3 | 51B12 | GENM DE R V S KAZERNE | 520 | Sporthal | 0 | 0.02 | CLAS | CLAS | 0 | 1 | 0 | 0 | 0 | 1 | 0 | 0 | 0 | 1 | 0 | 0 | In opdracht |  | < Vul hiernaast de juiste status en datum in.
900070231 | 80 | Brandmeldinstallatie | 607203 | Inspectie en onderhoud BMI 12m | Besluit bouwwerken leefomgeving: art. 6.32 / NEN 2654-1: art.5.5.1 en 5.5.2 |  | 12 | maand | rapport en aant. in logboek | controle/preventief onderh. | 2023-06-26 | 1 | 51B12 | GENM DE R V S KAZERNE | 520 | Sporthal | 0 | 0.02 | CLAS | CLAS |  |  |  | Apr: 0; Mei: 0; Jun: 1; Jul: 0; Aug: 0 | In opdracht |  | < Vul hiernaast de juiste status en datum in.
900070232 | 80 | Brandmeldinstallatie | 607204 | Inspectie en onderhoud BMI 12m | Besluit bouwwerken leefomgeving: art. 6.32 / NEN 2654-1: art.5.5.1 en 5.5.2 |  | 12 | maand | rapport en aant. in logboek | controle/preventief onderh. | 2023-06-27 | 1 | 51B12 | GENM DE R V S KAZERNE | 521 | Lesgebouw | 0 | 0.02 | CLAS | CLAS |  |  |  | Apr: 0; Mei: 0; Jun: 1; Jul: 0; Aug: 0 | In opdracht |  | < Vul hiernaast de juiste status en datum in.
900070232 | 80 | Brandmeldinstallatie | 606584 | RVB controle BMI 4m | Besluit bouwwerken leefomgeving: art. 6.32 / NEN 2654-1: art. 5.5.2.3 |  | 4 | maand | rapport en aant. in logboek | controle | 2024-02-09 | 3 | 51B12 | GENM DE R V S KAZERNE | 521 | Lesgebouw | 0 | 0.02 | CLAS | CLAS | 0 | 1 | 0 | 0 | 0 | 1 | 0 | 0 | 0 | 1 | 0 | 0 | In opdracht |  | < Vul hiernaast de juiste status en datum in.
900070233 | 80 | Brandmeldinstallatie | 606585 | RVB controle BMI 4m | Besluit bouwwerken leefomgeving: art. 6.32 / NEN 2654-1: art. 5.5.2.3 |  | 4 | maand | rapport en aant. in logboek | controle | 2024-02-09 | 3 | 51B12 | GENM DE R V S KAZERNE | 522 | Bedrijfsgebouw | 0 | 0.01A | CLAS | CLAS | 0 | 1 | 0 | 0 | 0 | 1 | 0 | 0 | 0 | 1 | 0 | 0 | In opdracht |  | < Vul hiernaast de juiste status en datum in.
900070233 | 80 | Brandmeldinstallatie | 607205 | Inspectie en onderhoud BMI 12m | Besluit bouwwerken leefomgeving: art. 6.32 / NEN 2654-1: art.5.5.1 en 5.5.2 |  | 12 | maand | rapport en aant. in logboek | controle/preventief onderh. | 2023-06-27 | 1 | 51B12 | GENM DE R V S KAZERNE | 522 | Bedrijfsgebouw | 0 | 0.01A | CLAS | CLAS |  |  |  | Apr: 0; Mei: 0; Jun: 1; Jul: 0; Aug: 0 | In opdracht |  | < Vul hiernaast de juiste status en datum in.
900070234 | 80 | Brandmeldinstallatie | 607208 | Inspectie en onderhoud BMI 12m | Besluit bouwwerken leefomgeving: art. 6.32 / NEN 2654-1: art.5.5.1 en 5.5.2 |  | 12 | maand | rapport en aant. in logboek | controle/preventief onderh. | 2023-08-07 | 1 | 51B12 | GENM DE R V S KAZERNE | 540 | Lunchaccommodatie | 0 | 0.01 | CLAS | CLAS |  |  |  | Jun: 0; Jul: 0; Aug: 1; Sep: 0; Okt: 0 | In opdracht |  | < Vul hiernaast de juiste status en datum in.
900070234 | 80 | Brandmeldinstallatie | 880549 | Inspectiecertificaat gecertificeerde BMI 36m | Besluit bouwwerken leefomgeving: art. 6.32 |  | 36 | maand | rapport en certificaat | BMI |  | 1 | 51B12 | GENM DE R V S KAZERNE | 540 | Lunchaccommodatie | 0 | 0.01 | CLAS | CLAS | [12 empty] | In opdracht |  | < Vul hiernaast de juiste status en datum in.
900070234 | 80 | Brandmeldinstallatie | 606588 | RVB controle BMI 4m | Besluit bouwwerken leefomgeving: art. 6.32 / NEN 2654-1: art. 5.5.2.3 |  | 4 | maand | rapport en aant. in logboek | controle | 2024-02-14 | 3 | 51B12 | GENM DE R V S KAZERNE | 540 | Lunchaccommodatie | 0 | 0.01 | CLAS | CLAS | 0 | 1 | 0 | 0 | 0 | 1 | 0 | 0 | 0 | 1 | 0 | 0 | In opdracht |  | < Vul hiernaast de juiste status en datum in.
900070235 | 80 | Brandmeldinstallatie | 606589 | RVB controle BMI 4m | Besluit bouwwerken leefomgeving: art. 6.32 / NEN 2654-1: art. 5.5.2.3 |  | 4 | maand | rapport en aant. in logboek | controle | 2024-02-14 | 3 | 51B12 | GENM DE R V S KAZERNE | 542 | Werkplaats | 0 | 01 | CLAS | CLAS | 0 | 1 | 0 | 0 | 0 | 1 | 0 | 0 | 0 | 1 | 0 | 0 | In opdracht |  | < Vul hiernaast de juiste status en datum in.
900070235 | 80 | Brandmeldinstallatie | 607209 | Inspectie en onderhoud BMI 12m | Besluit bouwwerken leefomgeving: art. 6.32 / NEN 2654-1: art.5.5.1 en 5.5.2 |  | 12 | maand | rapport en aant. in logboek | controle/preventief onderh. | 2023-06-29 | 1 | 51B12 | GENM DE R V S KAZERNE | 542 | Werkplaats | 0 | 01 | CLAS | CLAS |  |  |  | Apr: 0; Mei: 0; Jun: 1; Jul: 0; Aug: 0 | In opdracht |  | < Vul hiernaast de juiste status en datum in.
900070237 | 80 | Brandmeldinstallatie | 607213 | Inspectie en onderhoud BMI 12m | Besluit bouwwerken leefomgeving: art. 6.32 / NEN 2654-1: art.5.5.1 en 5.5.2 |  | 12 | maand | rapport en aant. in logboek | controle/preventief onderh. | 2023-03-02 | 1 | 51B12 | GENM DE R V S KAZERNE | S10 | SIM-KKW | 0 | 1 | CLAS | CLAS | 0 | 0 | 1 | Apr: 0; Mei: 0 | In opdracht |  | < Vul hiernaast de juiste status en datum in.
900070237 | 80 | Brandmeldinstallatie | 606593 | RVB controle BMI 4m | Besluit bouwwerken leefomgeving: art. 6.32 / NEN 2654-1: art. 5.5.2.3 |  | 4 | maand | rapport en aant. in logboek | controle | 2023-11-05 | 3 | 51B12 | GENM DE R V S KAZERNE | S10 | SIM-KKW | 0 | 1 | CLAS | CLAS | 0 | 0 | 1 | 0 | 0 | 0 | 1 | 0 | 0 | 0 | 1 | 0 | In opdracht |  | < Vul hiernaast de juiste status en datum in.
900070238 | 80 | Brandmeldinstallatie | 606594 | RVB controle BMI 4m | Besluit bouwwerken leefomgeving: art. 6.32 / NEN 2654-1: art. 5.5.2.3 |  | 4 | maand | rapport en aant. in logboek | controle | 2023-11-05 | 3 | 51B12 | GENM DE R V S KAZERNE | S11 | SIM-KKW | 0 | 1 | CLAS | CLAS | 0 | 0 | 1 | 0 | 0 | 0 | 1 | 0 | 0 | 0 | 1 | 0 | In opdracht |  | < Vul hiernaast de juiste status en datum in.
900070238 | 80 | Brandmeldinstallatie | 607214 | Inspectie en onderhoud BMI 12m | Besluit bouwwerken leefomgeving: art. 6.32 / NEN 2654-1: art.5.5.1 en 5.5.2 |  | 12 | maand | rapport en aant. in logboek | controle/preventief onderh. | 2023-03-02 | 1 | 51B12 | GENM DE R V S KAZERNE | S11 | SIM-KKW | 0 | 1 | CLAS | CLAS | 0 | 0 | 1 | Apr: 0; Mei: 0 | In opdracht |  | < Vul hiernaast de juiste status en datum in.
900070242 | 80 | Brandmeldinstallatie | 606790 | Inspectie en onderhoud BMI 12m | Besluit bouwwerken leefomgeving: art. 6.32 / NEN 2654-1: art.5.5.1 en 5.5.2 |  | 12 | maand | rapport en aant. in logboek | controle/preventief onderh. | 2023-04-11 | 1 | 45B02 | DISTRICT ZUID | 1 | Kantoorgebouw | 0 | 0.16 | DOSCO | DOSCO |  | 0 | 0 | Apr: 1; Mei: 0; Jun: 0 | In opdracht |  | < Vul hiernaast de juiste status en datum in.
900070242 | 80 | Brandmeldinstallatie | 606170 | RVB controle BMI 4m | Besluit bouwwerken leefomgeving: art. 6.32 / NEN 2654-1: art. 5.5.2.3 |  | 4 | maand | rapport en aant. in logboek | controle | 2023-04-11 | 3 | 45B02 | DISTRICT ZUID | 1 | Kantoorgebouw | 0 | 0.16 | DOSCO | DOSCO |  |  | 0 | 1 | 0 | 0 | 0 | 1 | 0 | 0 | 0 | 1 | In opdracht |  | < Vul hiernaast de juiste status en datum in.
900070326 | 80 | Brandmeldinstallatie | 606653 | RVB controle BMI 4m | Besluit bouwwerken leefomgeving: art. 6.32 / NEN 2654-1: art. 5.5.2.3 |  | 4 | maand | rapport en aant. in logboek | controle | 2024-01-08 | 3 | 51D05 | VLIEGBASIS EINDHOVEN | 476 | Kantoorgebouw | 0 | 1 | CLSK | CLSK | 1 | 0 | 0 | 0 | 1 | 0 | 0 | 0 | 1 | 0 | 0 | 0 | In opdracht |  | < Vul hiernaast de juiste status en datum in.
900070326 | 80 | Brandmeldinstallatie | 607273 | Inspectie en onderhoud BMI 12m | Besluit bouwwerken leefomgeving: art. 6.32 / NEN 2654-1: art.5.5.1 en 5.5.2 |  | 12 | maand | rapport en aant. in logboek | controle/preventief onderh. | 2024-01-08 | 1 | 51D05 | VLIEGBASIS EINDHOVEN | 476 | Kantoorgebouw | 0 | 1 | CLSK | CLSK | 1 | 0 | 0 | Nov: 0; Dec: 0 | In opdracht |  | < Vul hiernaast de juiste status en datum in.
900070328 | 80 | Brandmeldinstallatie | 606292 | RVB controle BMI 4m | Besluit bouwwerken leefomgeving: art. 6.32 / NEN 2654-1: art. 5.5.2.3 |  | 4 | maand | rapport en aant. in logboek | controle | 2023-11-13 | 3 | 45H03 | VLIEGBASIS VOLKEL | 878 | Cargo-Hal | 0 | 1 | CLSK | CLSK | 0 | 0 | 1 | 0 | 0 | 0 | 1 | 0 | 0 | 0 | 1 | 0 | In opdracht |  | < Vul hiernaast de juiste status en datum in.
900070328 | 80 | Brandmeldinstallatie | 606912 | Inspectie en onderhoud BMI 12m | Besluit bouwwerken leefomgeving: art. 6.32 / NEN 2654-1: art.5.5.1 en 5.5.2 |  | 12 | maand | rapport en aant. in logboek | controle/preventief onderh. | 2023-11-13 | 1 | 45H03 | VLIEGBASIS VOLKEL | 878 | Cargo-Hal | 0 | 1 | CLSK | CLSK |  |  |  | Sep: 0; Okt: 0; Nov: 1; Dec: 0 | In opdracht |  | < Vul hiernaast de juiste status en datum in.
900070329 | 80 | Brandmeldinstallatie | 606913 | Inspectie en onderhoud BMI 12m | Besluit bouwwerken leefomgeving: art. 6.32 / NEN 2654-1: art.5.5.1 en 5.5.2 |  | 12 | maand | rapport en aant. in logboek | controle/preventief onderh. | 2023-11-14 | 1 | 45H03 | VLIEGBASIS VOLKEL | 935 | Werkplaats VVU | 0 | 2 | CLSK | CLSK |  |  |  | Sep: 0; Okt: 0; Nov: 1; Dec: 0 | In opdracht |  | < Vul hiernaast de juiste status en datum in.
900070329 | 80 | Brandmeldinstallatie | 606293 | RVB controle BMI 4m | Besluit bouwwerken leefomgeving: art. 6.32 / NEN 2654-1: art. 5.5.2.3 |  | 4 | maand | rapport en aant. in logboek | controle | 2023-11-14 | 3 | 45H03 | VLIEGBASIS VOLKEL | 935 | Werkplaats VVU | 0 | 2 | CLSK | CLSK | 0 | 0 | 1 | 0 | 0 | 0 | 1 | 0 | 0 | 0 | 1 | 0 | In opdracht |  | < Vul hiernaast de juiste status en datum in.
900070331 | 80 | Brandmeldinstallatie | 606203 | RVB controle BMI 4m | Besluit bouwwerken leefomgeving: art. 6.32 / NEN 2654-1: art. 5.5.2.3 |  | 4 | maand | rapport en aant. in logboek | controle | 2024-01-26 | 3 | 45H03 | VLIEGBASIS VOLKEL | 1000 | Stafgebouw 640 Sqn | 0 | 05 | CLSK | CLSK | 1 | 0 | 0 | 0 | 1 | 0 | 0 | 0 | 1 | 0 | 0 | 0 | In opdracht |  | < Vul hiernaast de juiste status en datum in.
900070331 | 80 | Brandmeldinstallatie | 606823 | Inspectie en onderhoud BMI 12m | Besluit bouwwerken leefomgeving: art. 6.32 / NEN 2654-1: art.5.5.1 en 5.5.2 |  | 12 | maand | rapport en aant. in logboek | controle/preventief onderh. | 2024-01-26 | 1 | 45H03 | VLIEGBASIS VOLKEL | 1000 | Stafgebouw 640 Sqn | 0 | 05 | CLSK | CLSK | 1 | 0 | 0 | Nov: 0; Dec: 0 | In opdracht |  | < Vul hiernaast de juiste status en datum in.
900070332 | 80 | Brandmeldinstallatie | 606824 | Inspectie en onderhoud BMI 12m | Besluit bouwwerken leefomgeving: art. 6.32 / NEN 2654-1: art.5.5.1 en 5.5.2 |  | 12 | maand | rapport en aant. in logboek | controle/preventief onderh. | 2023-11-28 | 1 | 45H03 | VLIEGBASIS VOLKEL | 1015 | Stafgebouw 900 SQN | 0 | 2A | CLSK | CLSK |  |  |  | Sep: 0; Okt: 0; Nov: 1; Dec: 0 | In opdracht |  | < Vul hiernaast de juiste status en datum in.
900070332 | 80 | Brandmeldinstallatie | 606204 | RVB controle BMI 4m | Besluit bouwwerken leefomgeving: art. 6.32 / NEN 2654-1: art. 5.5.2.3 |  | 4 | maand | rapport en aant. in logboek | controle | 2023-11-28 | 3 | 45H03 | VLIEGBASIS VOLKEL | 1015 | Stafgebouw 900 SQN | 0 | 2A | CLSK | CLSK | 0 | 0 | 1 | 0 | 0 | 0 | 1 | 0 | 0 | 0 | 1 | 0 | In opdracht |  | < Vul hiernaast de juiste status en datum in.
900070333 | 80 | Brandmeldinstallatie | 606205 | RVB controle BMI 4m | Besluit bouwwerken leefomgeving: art. 6.32 / NEN 2654-1: art. 5.5.2.3 |  | 4 | maand | rapport en aant. in logboek | controle | 2023-11-23 | 3 | 45H03 | VLIEGBASIS VOLKEL | 1022 | VVA , Open Skies | 0 | 13 | CLSK | CLSK | 0 | 0 | 1 | 0 | 0 | 0 | 1 | 0 | 0 | 0 | 1 | 0 | In opdracht |  | < Vul hiernaast de juiste status en datum in.
900070333 | 80 | Brandmeldinstallatie | 606825 | Inspectie en onderhoud BMI 12m | Besluit bouwwerken leefomgeving: art. 6.32 / NEN 2654-1: art.5.5.1 en 5.5.2 |  | 12 | maand | rapport en aant. in logboek | controle/preventief onderh. | 2023-11-23 | 1 | 45H03 | VLIEGBASIS VOLKEL | 1022 | VVA , Open Skies | 0 | 13 | CLSK | CLSK |  |  |  | Sep: 0; Okt: 0; Nov: 1; Dec: 0 | In opdracht |  | < Vul hiernaast de juiste status en datum in.
900070334 | 80 | Brandmeldinstallatie | 606828 | Inspectie en onderhoud BMI 12m | Besluit bouwwerken leefomgeving: art. 6.32 / NEN 2654-1: art.5.5.1 en 5.5.2 |  | 12 | maand | rapport en aant. in logboek | controle/preventief onderh. | 2022-12-12 | 1 | 45H03 | VLIEGBASIS VOLKEL | 1033 | Onderkomen Verbindingen MASS | 0 | 2 | CLSK | CLSK |  |  |  | Okt: 0; Nov: 0; Dec: 1 | In opdracht |  | < Vul hiernaast de juiste status en datum in.
900070334 | 80 | Brandmeldinstallatie | 606208 | RVB controle BMI 4m | Besluit bouwwerken leefomgeving: art. 6.32 / NEN 2654-1: art. 5.5.2.3 |  | 4 | maand | rapport en aant. in logboek | controle | 2023-12-11 | 3 | 45H03 | VLIEGBASIS VOLKEL | 1033 | Onderkomen Verbindingen MASS | 0 | 2 | CLSK | CLSK |  |  | 0 | 1 | 0 | 0 | 0 | 1 | 0 | 0 | 0 | 1 | In opdracht |  | < Vul hiernaast de juiste status en datum in.
900070336 | 80 | Brandmeldinstallatie | 606210 | RVB controle BMI 4m | Besluit bouwwerken leefomgeving: art. 6.32 / NEN 2654-1: art. 5.5.2.3 |  | 4 | maand | rapport en aant. in logboek | controle | 2023-11-29 | 3 | 45H03 | VLIEGBASIS VOLKEL | 1042 | Lvb Zendergebouw | 0 | 2 | CLSK | CLSK | 0 | 0 | 1 | 0 | 0 | 0 | 1 | 0 | 0 | 0 | 1 | 0 | In opdracht |  | < Vul hiernaast de juiste status en datum in.
900070336 | 80 | Brandmeldinstallatie | 606830 | Inspectie en onderhoud BMI 12m | Besluit bouwwerken leefomgeving: art. 6.32 / NEN 2654-1: art.5.5.1 en 5.5.2 |  | 12 | maand | rapport en aant. in logboek | controle/preventief onderh. | 2023-11-29 | 1 | 45H03 | VLIEGBASIS VOLKEL | 1042 | Lvb Zendergebouw | 0 | 2 | CLSK | CLSK |  |  |  | Sep: 0; Okt: 0; Nov: 1; Dec: 0 | In opdracht |  | < Vul hiernaast de juiste status en datum in.
900070340 | 80 | Brandmeldinstallatie | 607277 | Inspectie en onderhoud BMI 12m | Besluit bouwwerken leefomgeving: art. 6.32 / NEN 2654-1: art.5.5.1 en 5.5.2 |  | 12 | maand | rapport en aant. in logboek | controle/preventief onderh. | 2023-12-13 | 1 | 52A01 | LUITENANT-GENERAAL BESTKAZERNE | 002 | Traditiekamer Bevrijdende Vleugels | 0 | 1 | CLAS | CLAS |  |  |  | Okt: 0; Nov: 0; Dec: 1 | In opdracht |  | < Vul hiernaast de juiste status en datum in.
900070340 | 80 | Brandmeldinstallatie | 606657 | RVB controle BMI 4m | Besluit bouwwerken leefomgeving: art. 6.32 / NEN 2654-1: art. 5.5.2.3 |  | 4 | maand | rapport en aant. in logboek | controle | 2023-12-13 | 3 | 52A01 | LUITENANT-GENERAAL BESTKAZERNE | 002 | Traditiekamer Bevrijdende Vleugels | 0 | 1 | CLAS | CLAS |  |  | 0 | 1 | 0 | 0 | 0 | 1 | 0 | 0 | 0 | 1 | In opdracht |  | < Vul hiernaast de juiste status en datum in.
900070350 | 80 | Brandmeldinstallatie | 606668 | RVB controle BMI 4m | Besluit bouwwerken leefomgeving: art. 6.32 / NEN 2654-1: art. 5.5.2.3 |  | 4 | maand | rapport en aant. in logboek | controle | 2023-11-13 | 3 | 52A01 | LUITENANT-GENERAAL BESTKAZERNE | 195 | Brandweer , LUA-registratie | 0 | 1 | CLAS | CLAS | 0 | 0 | 1 | 0 | 0 | 0 | 1 | 0 | 0 | 0 | 1 | 0 | In opdracht |  | < Vul hiernaast de juiste status en datum in.
900070350 | 80 | Brandmeldinstallatie | 607288 | Inspectie en onderhoud BMI 12m | Besluit bouwwerken leefomgeving: art. 6.32 / NEN 2654-1: art.5.5.1 en 5.5.2 |  | 12 | maand | rapport en aant. in logboek | controle/preventief onderh. | 2023-11-13 | 1 | 52A01 | LUITENANT-GENERAAL BESTKAZERNE | 195 | Brandweer , LUA-registratie | 0 | 1 | CLAS | CLAS |  |  |  | Sep: 0; Okt: 0; Nov: 1; Dec: 0 | In opdracht |  | < Vul hiernaast de juiste status en datum in.
900070354 | 80 | Brandmeldinstallatie | 607291 | Inspectie en onderhoud BMI 12m | Besluit bouwwerken leefomgeving: art. 6.32 / NEN 2654-1: art.5.5.1 en 5.5.2 |  | 12 | maand | rapport en aant. in logboek | controle/preventief onderh. | 2023-12-20 | 1 | 52A01 | LUITENANT-GENERAAL BESTKAZERNE | 300 | Kantoorgebouw | 0 | 1 | CLAS | CLAS |  |  |  | Okt: 0; Nov: 0; Dec: 1 | In opdracht |  | < Vul hiernaast de juiste status en datum in.
900070354 | 80 | Brandmeldinstallatie | 606671 | RVB controle BMI 4m | Besluit bouwwerken leefomgeving: art. 6.32 / NEN 2654-1: art. 5.5.2.3 |  | 4 | maand | rapport en aant. in logboek | controle | 2024-02-16 | 3 | 52A01 | LUITENANT-GENERAAL BESTKAZERNE | 300 | Kantoorgebouw | 0 | 1 | CLAS | CLAS | 0 | 1 | 0 | 0 | 0 | 1 | 0 | 0 | 0 | 1 | 0 | 0 | In opdracht |  | < Vul hiernaast de juiste status en datum in.
900070356 | 80 | Brandmeldinstallatie | 606673 | RVB controle BMI 4m | Besluit bouwwerken leefomgeving: art. 6.32 / NEN 2654-1: art. 5.5.2.3 |  | 4 | maand | rapport en aant. in logboek | controle | 2024-02-16 | 3 | 52A01 | LUITENANT-GENERAAL BESTKAZERNE | 301 | Kantoorgebouw | 0 | 1 | CLAS | CLAS | 0 | 1 | 0 | 0 | 0 | 1 | 0 | 0 | 0 | 1 | 0 | 0 | In opdracht |  | < Vul hiernaast de juiste status en datum in.
900070356 | 80 | Brandmeldinstallatie | 607293 | Inspectie en onderhoud BMI 12m | Besluit bouwwerken leefomgeving: art. 6.32 / NEN 2654-1: art.5.5.1 en 5.5.2 |  | 12 | maand | rapport en aant. in logboek | controle/preventief onderh. | 2023-10-16 | 1 | 52A01 | LUITENANT-GENERAAL BESTKAZERNE | 301 | Kantoorgebouw | 0 | 1 | CLAS | CLAS |  |  |  | Aug: 0; Sep: 0; Okt: 1; Nov: 0; Dec: 0 | In opdracht |  | < Vul hiernaast de juiste status en datum in.
900070356 | 80 | Brandmeldinstallatie | 865808 | Inspectiecertificaat gecertificeerde BMI 36m | Besluit bouwwerken leefomgeving: art. 6.32 |  | 36 | maand | rapport en certificaat | BMI |  | 1 | 52A01 | LUITENANT-GENERAAL BESTKAZERNE | 301 | Kantoorgebouw | 0 | 1 | CLAS | CLAS | [12 empty] | In opdracht |  | < Vul hiernaast de juiste status en datum in.
900070358 | 80 | Brandmeldinstallatie | 607295 | Inspectie en onderhoud BMI 12m | Besluit bouwwerken leefomgeving: art. 6.32 / NEN 2654-1: art.5.5.1 en 5.5.2 |  | 12 | maand | rapport en aant. in logboek | controle/preventief onderh. | 2024-01-31 | 1 | 52A01 | LUITENANT-GENERAAL BESTKAZERNE | 303 | Werkcentrum | 0 | 1 | CLAS | CLAS | 1 | 0 | 0 | Nov: 0; Dec: 0 | In opdracht |  | < Vul hiernaast de juiste status en datum in.
900070358 | 80 | Brandmeldinstallatie | 606675 | RVB controle BMI 4m | Besluit bouwwerken leefomgeving: art. 6.32 / NEN 2654-1: art. 5.5.2.3 |  | 4 | maand | rapport en aant. in logboek | controle | 2024-01-31 | 3 | 52A01 | LUITENANT-GENERAAL BESTKAZERNE | 303 | Werkcentrum | 0 | 1 | CLAS | CLAS | 1 | 0 | 0 | 0 | 1 | 0 | 0 | 0 | 1 | 0 | 0 | 0 | In opdracht |  | < Vul hiernaast de juiste status en datum in.
900070359 | 80 | Brandmeldinstallatie | 606676 | RVB controle BMI 4m | Besluit bouwwerken leefomgeving: art. 6.32 / NEN 2654-1: art. 5.5.2.3 |  | 4 | maand | rapport en aant. in logboek | controle | 2023-10-09 | 3 | 52A01 | LUITENANT-GENERAAL BESTKAZERNE | 304 | Opslag | 0 | 1 | CLAS | CLAS | 0 | 1 | 0 | 0 | 0 | 1 | 0 | 0 | 0 | 1 | 0 | 0 | In opdracht |  | < Vul hiernaast de juiste status en datum in.
900070359 | 80 | Brandmeldinstallatie | 607296 | Inspectie en onderhoud BMI 12m | Besluit bouwwerken leefomgeving: art. 6.32 / NEN 2654-1: art.5.5.1 en 5.5.2 |  | 12 | maand | rapport en aant. in logboek | controle/preventief onderh. | 2022-11-09 | 1 | 52A01 | LUITENANT-GENERAAL BESTKAZERNE | 304 | Opslag | 0 | 1 | CLAS | CLAS |  |  |  | Sep: 0; Okt: 0; Nov: 1; Dec: 0 | In opdracht |  | < Vul hiernaast de juiste status en datum in.
900070360 | 80 | Brandmeldinstallatie | 607297 | Inspectie en onderhoud BMI 12m | Besluit bouwwerken leefomgeving: art. 6.32 / NEN 2654-1: art.5.5.1 en 5.5.2 |  | 12 | maand | rapport en aant. in logboek | controle/preventief onderh. | 2022-11-09 | 1 | 52A01 | LUITENANT-GENERAAL BESTKAZERNE | 304 | Opslag | 0 | 21 | CLAS | CLAS |  |  |  | Sep: 0; Okt: 0; Nov: 1; Dec: 0 | In opdracht |  | < Vul hiernaast de juiste status en datum in.
900070360 | 80 | Brandmeldinstallatie | 606677 | RVB controle BMI 4m | Besluit bouwwerken leefomgeving: art. 6.32 / NEN 2654-1: art. 5.5.2.3 |  | 4 | maand | rapport en aant. in logboek | controle | 2023-08-17 | 3 | 52A01 | LUITENANT-GENERAAL BESTKAZERNE | 304 | Opslag | 0 | 21 | CLAS | CLAS |  |  | 0 | 1 | 0 | 0 | 0 | 1 | 0 | 0 | 0 | 1 | In opdracht |  | < Vul hiernaast de juiste status en datum in.
900070361 | 80 | Brandmeldinstallatie | 606678 | RVB controle BMI 4m | Besluit bouwwerken leefomgeving: art. 6.32 / NEN 2654-1: art. 5.5.2.3 |  | 4 | maand | rapport en aant. in logboek | controle | 2023-08-03 | 3 | 52A01 | LUITENANT-GENERAAL BESTKAZERNE | 305 | Kantoorgebouw | 0 | 1 | CLAS | CLAS |  |  | 0 | 1 | 0 | 0 | 0 | 1 | 0 | 0 | 0 | 1 | In opdracht |  | < Vul hiernaast de juiste status en datum in.
900070361 | 80 | Brandmeldinstallatie | 607298 | Inspectie en onderhoud BMI 12m | Besluit bouwwerken leefomgeving: art. 6.32 / NEN 2654-1: art.5.5.1 en 5.5.2 |  | 12 | maand | rapport en aant. in logboek | controle/preventief onderh. | 2022-12-13 | 1 | 52A01 | LUITENANT-GENERAAL BESTKAZERNE | 305 | Kantoorgebouw | 0 | 1 | CLAS | CLAS |  |  |  | Okt: 0; Nov: 0; Dec: 1 | In opdracht |  | < Vul hiernaast de juiste status en datum in.
900070362 | 80 | Brandmeldinstallatie | 607328 | Inspectie en onderhoud BMI 12m | Besluit bouwwerken leefomgeving: art. 6.32 / NEN 2654-1: art.5.5.1 en 5.5.2 |  | 12 | maand | rapport en aant. in logboek | controle/preventief onderh. | 2023-11-23 | 1 | 52A01 | LUITENANT-GENERAAL BESTKAZERNE | 601 | Kantoorgebouw | 0 | 1 | CLAS | CLAS |  |  |  | Sep: 0; Okt: 0; Nov: 1; Dec: 0 | In opdracht |  | < Vul hiernaast de juiste status en datum in.
900070362 | 80 | Brandmeldinstallatie | 606708 | RVB controle BMI 4m | Besluit bouwwerken leefomgeving: art. 6.32 / NEN 2654-1: art. 5.5.2.3 |  | 4 | maand | rapport en aant. in logboek | controle | 2023-11-23 | 3 | 52A01 | LUITENANT-GENERAAL BESTKAZERNE | 601 | Kantoorgebouw | 0 | 1 | CLAS | CLAS | 0 | 0 | 1 | 0 | 0 | 0 | 1 | 0 | 0 | 0 | 1 | 0 | In opdracht |  | < Vul hiernaast de juiste status en datum in.
900070363 | 80 | Brandmeldinstallatie | 606679 | RVB controle BMI 4m | Besluit bouwwerken leefomgeving: art. 6.32 / NEN 2654-1: art. 5.5.2.3 |  | 4 | maand | rapport en aant. in logboek | controle | 2024-01-29 | 3 | 52A01 | LUITENANT-GENERAAL BESTKAZERNE | 320 | Bedrijfsrestaurant | 0 | 20 | CLAS | CLAS | 1 | 0 | 0 | 0 | 1 | 0 | 0 | 0 | 1 | 0 | 0 | 0 | In opdracht |  | < Vul hiernaast de juiste status en datum in.
900070363 | 80 | Brandmeldinstallatie | 865809 | Inspectiecertificaat gecertificeerde BMI 36m | Besluit bouwwerken leefomgeving: art. 6.32 |  | 36 | maand | rapport en certificaat | BMI |  | 1 | 52A01 | LUITENANT-GENERAAL BESTKAZERNE | 320 | Bedrijfsrestaurant | 0 | 20 | CLAS | CLAS | [12 empty] | In opdracht |  | < Vul hiernaast de juiste status en datum in.
900070363 | 80 | Brandmeldinstallatie | 607299 | Inspectie en onderhoud BMI 12m | Besluit bouwwerken leefomgeving: art. 6.32 / NEN 2654-1: art.5.5.1 en 5.5.2 |  | 12 | maand | rapport en aant. in logboek | controle/preventief onderh. | 2024-01-29 | 1 | 52A01 | LUITENANT-GENERAAL BESTKAZERNE | 320 | Bedrijfsrestaurant | 0 | 20 | CLAS | CLAS | 1 | 0 | 0 | Nov: 0; Dec: 0 | In opdracht |  | < Vul hiernaast de juiste status en datum in.
900070364 | 80 | Brandmeldinstallatie | 607300 | Inspectie en onderhoud BMI 12m | Besluit bouwwerken leefomgeving: art. 6.32 / NEN 2654-1: art.5.5.1 en 5.5.2 |  | 12 | maand | rapport en aant. in logboek | controle/preventief onderh. | 2023-12-21 | 1 | 52A01 | LUITENANT-GENERAAL BESTKAZERNE | 321 | Sporthal | 0 | 1 | CLAS | CLAS |  |  |  | Okt: 0; Nov: 0; Dec: 1 | In opdracht |  | < Vul hiernaast de juiste status en datum in.
900070364 | 80 | Brandmeldinstallatie | 606680 | RVB controle BMI 4m | Besluit bouwwerken leefomgeving: art. 6.32 / NEN 2654-1: art. 5.5.2.3 |  | 4 | maand | rapport en aant. in logboek | controle | 2023-12-21 | 3 | 52A01 | LUITENANT-GENERAAL BESTKAZERNE | 321 | Sporthal | 0 | 1 | CLAS | CLAS |  |  | 0 | 1 | 0 | 0 | 0 | 1 | 0 | 0 | 0 | 1 | In opdracht |  | < Vul hiernaast de juiste status en datum in.
900070367 | 80 | Brandmeldinstallatie | 606683 | RVB controle BMI 4m | Besluit bouwwerken leefomgeving: art. 6.32 / NEN 2654-1: art. 5.5.2.3 |  | 4 | maand | rapport en aant. in logboek | controle | 2024-01-15 | 3 | 52A01 | LUITENANT-GENERAAL BESTKAZERNE | 330 | Kantoorgebouw | 0 | 01 | CLAS | CLAS | 1 | 0 | 0 | 0 | 1 | 0 | 0 | 0 | 1 | 0 | 0 | 0 | In opdracht |  | < Vul hiernaast de juiste status en datum in.
900070367 | 80 | Brandmeldinstallatie | 607303 | Inspectie en onderhoud BMI 12m | Besluit bouwwerken leefomgeving: art. 6.32 / NEN 2654-1: art.5.5.1 en 5.5.2 |  | 12 | maand | rapport en aant. in logboek | controle/preventief onderh. | 2024-01-15 | 1 | 52A01 | LUITENANT-GENERAAL BESTKAZERNE | 330 | Kantoorgebouw | 0 | 01 | CLAS | CLAS | 1 | 0 | 0 | Nov: 0; Dec: 0 | In opdracht |  | < Vul hiernaast de juiste status en datum in.
900070368 | 80 | Brandmeldinstallatie | 607304 | Inspectie en onderhoud BMI 12m | Besluit bouwwerken leefomgeving: art. 6.32 / NEN 2654-1: art.5.5.1 en 5.5.2 |  | 12 | maand | rapport en aant. in logboek | controle/preventief onderh. | 2023-10-09 | 1 | 52A01 | LUITENANT-GENERAAL BESTKAZERNE | 331 | Kantoorgebouw | 0 | 08A | CLAS | CLAS |  |  |  | Aug: 0; Sep: 0; Okt: 1; Nov: 0; Dec: 0 | In opdracht |  | < Vul hiernaast de juiste status en datum in.
900070368 | 80 | Brandmeldinstallatie | 606684 | RVB controle BMI 4m | Besluit bouwwerken leefomgeving: art. 6.32 / NEN 2654-1: art. 5.5.2.3 |  | 4 | maand | rapport en aant. in logboek | controle | 2024-02-16 | 3 | 52A01 | LUITENANT-GENERAAL BESTKAZERNE | 331 | Kantoorgebouw | 0 | 08A | CLAS | CLAS | 0 | 1 | 0 | 0 | 0 | 1 | 0 | 0 | 0 | 1 | 0 | 0 | In opdracht |  | < Vul hiernaast de juiste status en datum in.
900070369 | 80 | Brandmeldinstallatie | 606685 | RVB controle BMI 4m | Besluit bouwwerken leefomgeving: art. 6.32 / NEN 2654-1: art. 5.5.2.3 |  | 4 | maand | rapport en aant. in logboek | controle | 2023-08-02 | 3 | 52A01 | LUITENANT-GENERAAL BESTKAZERNE | 340 | Kantoorgebouw | 0 | 01 | CLAS | CLAS |  |  | 0 | 1 | 0 | 0 | 0 | 1 | 0 | 0 | 0 | 1 | In opdracht |  | < Vul hiernaast de juiste status en datum in.
900070369 | 80 | Brandmeldinstallatie | 607305 | Inspectie en onderhoud BMI 12m | Besluit bouwwerken leefomgeving: art. 6.32 / NEN 2654-1: art.5.5.1 en 5.5.2 |  | 12 | maand | rapport en aant. in logboek | controle/preventief onderh. | 2022-12-14 | 1 | 52A01 | LUITENANT-GENERAAL BESTKAZERNE | 340 | Kantoorgebouw | 0 | 01 | CLAS | CLAS |  |  |  | Okt: 0; Nov: 0; Dec: 1 | In opdracht |  | < Vul hiernaast de juiste status en datum in.
900070370 | 80 | Brandmeldinstallatie | 607306 | Inspectie en onderhoud BMI 12m | Besluit bouwwerken leefomgeving: art. 6.32 / NEN 2654-1: art.5.5.1 en 5.5.2 |  | 12 | maand | rapport en aant. in logboek | controle/preventief onderh. | 2023-10-09 | 1 | 52A01 | LUITENANT-GENERAAL BESTKAZERNE | 341 | Kantoorgebouw | 0 | 08A | CLAS | CLAS |  |  |  | Aug: 0; Sep: 0; Okt: 1; Nov: 0; Dec: 0 | In opdracht |  | < Vul hiernaast de juiste status en datum in.
900070370 | 80 | Brandmeldinstallatie | 606686 | RVB controle BMI 4m | Besluit bouwwerken leefomgeving: art. 6.32 / NEN 2654-1: art. 5.5.2.3 |  | 4 | maand | rapport en aant. in logboek | controle | 2023-10-09 | 3 | 52A01 | LUITENANT-GENERAAL BESTKAZERNE | 341 | Kantoorgebouw | 0 | 08A | CLAS | CLAS | 0 | 1 | 0 | 0 | 0 | 1 | 0 | 0 | 0 | 1 | 0 | 0 | In opdracht |  | < Vul hiernaast de juiste status en datum in.
900070372 | 80 | Brandmeldinstallatie | 606688 | RVB controle BMI 4m | Besluit bouwwerken leefomgeving: art. 6.32 / NEN 2654-1: art. 5.5.2.3 |  | 4 | maand | rapport en aant. in logboek | controle | 2024-02-29 | 3 | 52A01 | LUITENANT-GENERAAL BESTKAZERNE | 351 | Kantoor- , Logistiekgebouw | 0 | 08A | CLAS | CLAS | 0 | 1 | 0 | 0 | 0 | 1 | 0 | 0 | 0 | 1 | 0 | 0 | In opdracht |  | < Vul hiernaast de juiste status en datum in.
900070372 | 80 | Brandmeldinstallatie | 607308 | Inspectie en onderhoud BMI 12m | Besluit bouwwerken leefomgeving: art. 6.32 / NEN 2654-1: art.5.5.1 en 5.5.2 |  | 12 | maand | rapport en aant. in logboek | controle/preventief onderh. | 2023-10-09 | 1 | 52A01 | LUITENANT-GENERAAL BESTKAZERNE | 351 | Kantoor- , Logistiekgebouw | 0 | 08A | CLAS | CLAS |  |  |  | Aug: 0; Sep: 0; Okt: 1; Nov: 0; Dec: 0 | In opdracht |  | < Vul hiernaast de juiste status en datum in.
900070375 | 80 | Brandmeldinstallatie | 607310 | Inspectie en onderhoud BMI 12m | Besluit bouwwerken leefomgeving: art. 6.32 / NEN 2654-1: art.5.5.1 en 5.5.2 |  | 12 | maand | rapport en aant. in logboek | controle/preventief onderh. | 2023-10-31 | 1 | 52A01 | LUITENANT-GENERAAL BESTKAZERNE | 361 | Logistiek Kantoor | 0 | 02A | CLAS | CLAS |  |  |  | Aug: 0; Sep: 0; Okt: 1; Nov: 0; Dec: 0 | In opdracht |  | < Vul hiernaast de juiste status en datum in.
900070375 | 80 | Brandmeldinstallatie | 606690 | RVB controle BMI 4m | Besluit bouwwerken leefomgeving: art. 6.32 / NEN 2654-1: art. 5.5.2.3 |  | 4 | maand | rapport en aant. in logboek | controle | 2024-02-29 | 3 | 52A01 | LUITENANT-GENERAAL BESTKAZERNE | 361 | Logistiek Kantoor | 0 | 02A | CLAS | CLAS | 0 | 1 | 0 | 0 | 0 | 1 | 0 | 0 | 0 | 1 | 0 | 0 | In opdracht |  | < Vul hiernaast de juiste status en datum in.
900070380 | 80 | Brandmeldinstallatie | 606696 | RVB controle BMI 4m | Besluit bouwwerken leefomgeving: art. 6.32 / NEN 2654-1: art. 5.5.2.3 |  | 4 | maand | rapport en aant. in logboek | controle | 2023-11-22 | 3 | 52A01 | LUITENANT-GENERAAL BESTKAZERNE | 513 | Magazijn , Voertuigstalling | 0 | 1 | CLAS | CLAS | 0 | 0 | 1 | 0 | 0 | 0 | 1 | 0 | 0 | 0 | 1 | 0 | In opdracht |  | < Vul hiernaast de juiste status en datum in.
900070380 | 80 | Brandmeldinstallatie | 607316 | Inspectie en onderhoud BMI 12m | Besluit bouwwerken leefomgeving: art. 6.32 / NEN 2654-1: art.5.5.1 en 5.5.2 |  | 12 | maand | rapport en aant. in logboek | controle/preventief onderh. | 2023-11-22 | 1 | 52A01 | LUITENANT-GENERAAL BESTKAZERNE | 513 | Magazijn , Voertuigstalling | 0 | 1 | CLAS | CLAS |  |  |  | Sep: 0; Okt: 0; Nov: 1; Dec: 0 | In opdracht |  | < Vul hiernaast de juiste status en datum in.
900070381 | 80 | Brandmeldinstallatie | 607317 | Inspectie en onderhoud BMI 12m | Besluit bouwwerken leefomgeving: art. 6.32 / NEN 2654-1: art.5.5.1 en 5.5.2 |  | 12 | maand | rapport en aant. in logboek | controle/preventief onderh. | 2023-11-22 | 1 | 52A01 | LUITENANT-GENERAAL BESTKAZERNE | 514 | Magazijn , Voertuigstalling | 0 | 1 | CLAS | CLAS |  |  |  | Sep: 0; Okt: 0; Nov: 1; Dec: 0 | In opdracht |  | < Vul hiernaast de juiste status en datum in.
900070381 | 80 | Brandmeldinstallatie | 606697 | RVB controle BMI 4m | Besluit bouwwerken leefomgeving: art. 6.32 / NEN 2654-1: art. 5.5.2.3 |  | 4 | maand | rapport en aant. in logboek | controle | 2023-11-22 | 3 | 52A01 | LUITENANT-GENERAAL BESTKAZERNE | 514 | Magazijn , Voertuigstalling | 0 | 1 | CLAS | CLAS | 0 | 0 | 1 | 0 | 0 | 0 | 1 | 0 | 0 | 0 | 1 | 0 | In opdracht |  | < Vul hiernaast de juiste status en datum in.
900070382 | 80 | Brandmeldinstallatie | 606698 | RVB controle BMI 4m | Besluit bouwwerken leefomgeving: art. 6.32 / NEN 2654-1: art. 5.5.2.3 |  | 4 | maand | rapport en aant. in logboek | controle | 2023-08-21 | 3 | 52A01 | LUITENANT-GENERAAL BESTKAZERNE | 515 | Magazijn , Voertuigstalling | 0 | 1 | CLAS | CLAS |  |  | 0 | 1 | 0 | 0 | 0 | 1 | 0 | 0 | 0 | 1 | In opdracht |  | < Vul hiernaast de juiste status en datum in.
900070382 | 80 | Brandmeldinstallatie | 607318 | Inspectie en onderhoud BMI 12m | Besluit bouwwerken leefomgeving: art. 6.32 / NEN 2654-1: art.5.5.1 en 5.5.2 |  | 12 | maand | rapport en aant. in logboek | controle/preventief onderh. | 2022-11-10 | 1 | 52A01 | LUITENANT-GENERAAL BESTKAZERNE | 515 | Magazijn , Voertuigstalling | 0 | 1 | CLAS | CLAS |  |  |  | Sep: 0; Okt: 0; Nov: 1; Dec: 0 | In opdracht |  | < Vul hiernaast de juiste status en datum in.
900070387 | 80 | Brandmeldinstallatie | 607323 | Inspectie en onderhoud BMI 12m | Besluit bouwwerken leefomgeving: art. 6.32 / NEN 2654-1: art.5.5.1 en 5.5.2 |  | 12 | maand | rapport en aant. in logboek | controle/preventief onderh. | 2023-12-13 | 1 | 52A01 | LUITENANT-GENERAAL BESTKAZERNE | 520 | Magazijn , Voertuigstalling | 0 | 1 | CLAS | CLAS |  |  |  | Okt: 0; Nov: 0; Dec: 1 | In opdracht |  | < Vul hiernaast de juiste status en datum in.
900070387 | 80 | Brandmeldinstallatie | 606703 | RVB controle BMI 4m | Besluit bouwwerken leefomgeving: art. 6.32 / NEN 2654-1: art. 5.5.2.3 |  | 4 | maand | rapport en aant. in logboek | controle | 2023-12-13 | 3 | 52A01 | LUITENANT-GENERAAL BESTKAZERNE | 520 | Magazijn , Voertuigstalling | 0 | 1 | CLAS | CLAS |  |  | 0 | 1 | 0 | 0 | 0 | 1 | 0 | 0 | 0 | 1 | In opdracht |  | < Vul hiernaast de juiste status en datum in.
900070388 | 80 | Brandmeldinstallatie | 606704 | RVB controle BMI 4m | Besluit bouwwerken leefomgeving: art. 6.32 / NEN 2654-1: art. 5.5.2.3 |  | 4 | maand | rapport en aant. in logboek | controle | 2023-12-13 | 3 | 52A01 | LUITENANT-GENERAAL BESTKAZERNE | 521 | Magazijn , Voertuigstalling | 0 | 1 | CLAS | CLAS |  |  | 0 | 1 | 0 | 0 | 0 | 1 | 0 | 0 | 0 | 1 | In opdracht |  | < Vul hiernaast de juiste status en datum in.
900070388 | 80 | Brandmeldinstallatie | 607324 | Inspectie en onderhoud BMI 12m | Besluit bouwwerken leefomgeving: art. 6.32 / NEN 2654-1: art.5.5.1 en 5.5.2 |  | 12 | maand | rapport en aant. in logboek | controle/preventief onderh. | 2023-12-13 | 1 | 52A01 | LUITENANT-GENERAAL BESTKAZERNE | 521 | Magazijn , Voertuigstalling | 0 | 1 | CLAS | CLAS |  |  |  | Okt: 0; Nov: 0; Dec: 1 | In opdracht |  | < Vul hiernaast de juiste status en datum in.
900070390 | 80 | Brandmeldinstallatie | 607326 | Inspectie en onderhoud BMI 12m | Besluit bouwwerken leefomgeving: art. 6.32 / NEN 2654-1: art.5.5.1 en 5.5.2 |  | 12 | maand | rapport en aant. in logboek | controle/preventief onderh. | 2023-03-22 | 1 | 52A01 | LUITENANT-GENERAAL BESTKAZERNE | 550 | MFPU-bunker (Opslag 650 SQN) | 0 | 1 | CLAS | CLAS | 0 | 0 | 1 | Apr: 0; Mei: 0 | In opdracht |  | < Vul hiernaast de juiste status en datum in.
900070390 | 80 | Brandmeldinstallatie | 606706 | RVB controle BMI 4m | Besluit bouwwerken leefomgeving: art. 6.32 / NEN 2654-1: art. 5.5.2.3 |  | 4 | maand | rapport en aant. in logboek | controle | 2023-10-10 | 3 | 52A01 | LUITENANT-GENERAAL BESTKAZERNE | 550 | MFPU-bunker (Opslag 650 SQN) | 0 | 1 | CLAS | CLAS | 0 | 1 | 0 | 0 | 0 | 1 | 0 | 0 | 0 | 1 | 0 | 0 | In opdracht |  | < Vul hiernaast de juiste status en datum in.
900070391 | 80 | Brandmeldinstallatie | 606707 | RVB controle BMI 4m | Besluit bouwwerken leefomgeving: art. 6.32 / NEN 2654-1: art. 5.5.2.3 |  | 4 | maand | rapport en aant. in logboek | controle | 2023-10-10 | 3 | 52A01 | LUITENANT-GENERAAL BESTKAZERNE | 551 | MFPU-bunker (Opslag CIS) | 0 | 1 | CLAS | CLAS | 0 | 1 | 0 | 0 | 0 | 1 | 0 | 0 | 0 | 1 | 0 | 0 | In opdracht |  | < Vul hiernaast de juiste status en datum in.
900070391 | 80 | Brandmeldinstallatie | 607327 | Inspectie en onderhoud BMI 12m | Besluit bouwwerken leefomgeving: art. 6.32 / NEN 2654-1: art.5.5.1 en 5.5.2 |  | 12 | maand | rapport en aant. in logboek | controle/preventief onderh. | 2022-02-09 | 1 | 52A01 | LUITENANT-GENERAAL BESTKAZERNE | 551 | MFPU-bunker (Opslag CIS) | 0 | 1 | CLAS | CLAS | 0 | 1 | 0 | Apr: 0; Dec: 0 | In opdracht |  | < Vul hiernaast de juiste status en datum in.
900070702 | 80 | Brandmeldinstallatie | 606835 | Inspectie en onderhoud BMI 12m | Besluit bouwwerken leefomgeving: art. 6.32 / NEN 2654-1: art.5.5.1 en 5.5.2 |  | 12 | maand | rapport en aant. in logboek | controle/preventief onderh. | 2023-03-27 | 1 | 45H03 | VLIEGBASIS VOLKEL | 123 | Schildershangar | 0 | 1B | CLSK | CLSK | 0 | 0 | 1 | Apr: 0; Mei: 0 | In opdracht |  | < Vul hiernaast de juiste status en datum in.
900070702 | 80 | Brandmeldinstallatie | 606215 | RVB controle BMI 4m | Besluit bouwwerken leefomgeving: art. 6.32 / NEN 2654-1: art. 5.5.2.3 |  | 4 | maand | rapport en aant. in logboek | controle | 2023-11-06 | 3 | 45H03 | VLIEGBASIS VOLKEL | 123 | Schildershangar | 0 | 1B | CLSK | CLSK | 0 | 0 | 1 | 0 | 0 | 0 | 1 | 0 | 0 | 0 | 1 | 0 | In opdracht |  | < Vul hiernaast de juiste status en datum in.
900070703 | 80 | Brandmeldinstallatie | 606227 | RVB controle BMI 4m | Besluit bouwwerken leefomgeving: art. 6.32 / NEN 2654-1: art. 5.5.2.3 |  | 4 | maand | rapport en aant. in logboek | controle | 2023-11-16 | 3 | 45H03 | VLIEGBASIS VOLKEL | 276 | Werkplaats , Kantoor | 0 | 14 | CLSK | CLSK | 0 | 0 | 1 | 0 | 0 | 0 | 1 | 0 | 0 | 0 | 1 | 0 | In opdracht |  | < Vul hiernaast de juiste status en datum in.
900070703 | 80 | Brandmeldinstallatie | 606847 | Inspectie en onderhoud BMI 12m | Besluit bouwwerken leefomgeving: art. 6.32 / NEN 2654-1: art.5.5.1 en 5.5.2 |  | 12 | maand | rapport en aant. in logboek | controle/preventief onderh. | 2023-11-16 | 1 | 45H03 | VLIEGBASIS VOLKEL | 276 | Werkplaats , Kantoor | 0 | 14 | CLSK | CLSK |  |  |  | Sep: 0; Okt: 0; Nov: 1; Dec: 0 | In opdracht |  | < Vul hiernaast de juiste status en datum in.
900070704 | 80 | Brandmeldinstallatie | 606854 | Inspectie en onderhoud BMI 12m | Besluit bouwwerken leefomgeving: art. 6.32 / NEN 2654-1: art.5.5.1 en 5.5.2 |  | 12 | maand | rapport en aant. in logboek | controle/preventief onderh. | 2023-03-28 | 1 | 45H03 | VLIEGBASIS VOLKEL | 398 | LC-bunker 06 | K1 | 006 | CLSK | CLSK | 0 | 0 | 1 | Apr: 0; Mei: 0 | In opdracht |  | < Vul hiernaast de juiste status en datum in.
900070704 | 80 | Brandmeldinstallatie | 606234 | RVB controle BMI 4m | Besluit bouwwerken leefomgeving: art. 6.32 / NEN 2654-1: art. 5.5.2.3 |  | 4 | maand | rapport en aant. in logboek | controle | 2023-12-04 | 3 | 45H03 | VLIEGBASIS VOLKEL | 398 | LC-bunker 06 | K1 | 006 | CLSK | CLSK |  |  | 0 | 1 | 0 | 0 | 0 | 1 | 0 | 0 | 0 | 1 | In opdracht |  | < Vul hiernaast de juiste status en datum in.
900070705 | 80 | Brandmeldinstallatie | 606235 | RVB controle BMI 4m | Besluit bouwwerken leefomgeving: art. 6.32 / NEN 2654-1: art. 5.5.2.3 |  | 4 | maand | rapport en aant. in logboek | controle | 2023-12-04 | 3 | 45H03 | VLIEGBASIS VOLKEL | 399 | LC-bunker 24 | K1 | 006 | CLSK | CLSK |  |  | 0 | 1 | 0 | 0 | 0 | 1 | 0 | 0 | 0 | 1 | In opdracht |  | < Vul hiernaast de juiste status en datum in.
900070705 | 80 | Brandmeldinstallatie | 606855 | Inspectie en onderhoud BMI 12m | Besluit bouwwerken leefomgeving: art. 6.32 / NEN 2654-1: art.5.5.1 en 5.5.2 |  | 12 | maand | rapport en aant. in logboek | controle/preventief onderh. | 2023-03-28 | 1 | 45H03 | VLIEGBASIS VOLKEL | 399 | LC-bunker 24 | K1 | 006 | CLSK | CLSK | 0 | 0 | 1 | Apr: 0; Mei: 0 | In opdracht |  | < Vul hiernaast de juiste status en datum in.
900070722 | 80 | Brandmeldinstallatie | 606193 | RVB controle BMI 4m | Besluit bouwwerken leefomgeving: art. 6.32 / NEN 2654-1: art. 5.5.2.3 |  | 4 | maand | rapport en aant. in logboek | controle | 2023-11-01 | 3 | 45C21 | VAN BREDERODEKAZERNE | Y | Sportgebouw | 0 | 0.02 | CLAS | CLAS | 0 | 0 | 1 | 0 | 0 | 0 | 1 | 0 | 0 | 0 | 1 | 0 | In opdracht |  | < Vul hiernaast de juiste status en datum in.
900070722 | 80 | Brandmeldinstallatie | 606813 | Inspectie en onderhoud BMI 12m | Besluit bouwwerken leefomgeving: art. 6.32 / NEN 2654-1: art.5.5.1 en 5.5.2 |  | 12 | maand | rapport en aant. in logboek | controle/preventief onderh. | 2023-11-01 | 1 | 45C21 | VAN BREDERODEKAZERNE | Y | Sportgebouw | 0 | 0.02 | CLAS | CLAS |  |  |  | Sep: 0; Okt: 0; Nov: 1; Dec: 0 | In opdracht |  | < Vul hiernaast de juiste status en datum in.
900070723 | 80 | Brandmeldinstallatie | 606818 | Inspectie en onderhoud BMI 12m | Besluit bouwwerken leefomgeving: art. 6.32 / NEN 2654-1: art.5.5.1 en 5.5.2 |  | 12 | maand | rapport en aant. in logboek | controle/preventief onderh. | 2023-11-20 | 1 | 45F13 | SPRINGTERREIN SCHAIJK | TVO | Kantoor | 0 | 02 | CLAS | CLAS |  |  |  | Sep: 0; Okt: 0; Nov: 1; Dec: 0 | In opdracht |  | < Vul hiernaast de juiste status en datum in.
900070723 | 80 | Brandmeldinstallatie | 606198 | RVB controle BMI 4m | Besluit bouwwerken leefomgeving: art. 6.32 / NEN 2654-1: art. 5.5.2.3 |  | 4 | maand | rapport en aant. in logboek | controle | 2023-11-20 | 3 | 45F13 | SPRINGTERREIN SCHAIJK | TVO | Kantoor | 0 | 02 | CLAS | CLAS | 0 | 0 | 1 | 0 | 0 | 0 | 1 | 0 | 0 | 0 | 1 | 0 | In opdracht |  | < Vul hiernaast de juiste status en datum in.
900071068 | 80 | Brandmeldinstallatie | 606650 | RVB controle BMI 4m | Besluit bouwwerken leefomgeving: art. 6.32 / NEN 2654-1: art. 5.5.2.3 |  | 4 | maand | rapport en aant. in logboek | controle | 2023-09-08 | 3 | 51D05 | VLIEGBASIS EINDHOVEN | 553 | HOT-cargo | 0 | 08 | CLSK | CLSK | 1 | 0 | 0 | 0 | 1 | 0 | 0 | 0 | 1 | 0 | 0 | 0 | In opdracht |  | < Vul hiernaast de juiste status en datum in.
900071068 | 80 | Brandmeldinstallatie | 607270 | Inspectie en onderhoud BMI 12m | Besluit bouwwerken leefomgeving: art. 6.32 / NEN 2654-1: art.5.5.1 en 5.5.2 |  | 12 | maand | rapport en aant. in logboek | controle/preventief onderh. | 2023-01-03 | 1 | 51D05 | VLIEGBASIS EINDHOVEN | 553 | HOT-cargo | 0 | 08 | CLSK | CLSK | 1 | 0 | 0 | Nov: 0; Dec: 0 | In opdracht |  | < Vul hiernaast de juiste status en datum in.
900071112 | 80 | Brandmeldinstallatie | 607206 | Inspectie en onderhoud BMI 12m | Besluit bouwwerken leefomgeving: art. 6.32 / NEN 2654-1: art.5.5.1 en 5.5.2 |  | 12 | maand | rapport en aant. in logboek | controle/preventief onderh. | 2023-06-28 | 1 | 51B12 | GENM DE R V S KAZERNE | 523 | Instructiehal | 0 | 011 | CLAS | CLAS |  |  |  | Apr: 0; Mei: 0; Jun: 1; Jul: 0; Aug: 0 | In opdracht |  | < Vul hiernaast de juiste status en datum in.
900071112 | 80 | Brandmeldinstallatie | 606586 | RVB controle BMI 4m | Besluit bouwwerken leefomgeving: art. 6.32 / NEN 2654-1: art. 5.5.2.3 |  | 4 | maand | rapport en aant. in logboek | controle | 2024-02-09 | 3 | 51B12 | GENM DE R V S KAZERNE | 523 | Instructiehal | 0 | 011 | CLAS | CLAS | 0 | 1 | 0 | 0 | 0 | 1 | 0 | 0 | 0 | 1 | 0 | 0 | In opdracht |  | < Vul hiernaast de juiste status en datum in.
900071113 | 80 | Brandmeldinstallatie | 606587 | RVB controle BMI 4m | Besluit bouwwerken leefomgeving: art. 6.32 / NEN 2654-1: art. 5.5.2.3 |  | 4 | maand | rapport en aant. in logboek | controle | 2024-02-09 | 3 | 51B12 | GENM DE R V S KAZERNE | 524 | Instructiehal | 0 | 009 | CLAS | CLAS | 0 | 1 | 0 | 0 | 0 | 1 | 0 | 0 | 0 | 1 | 0 | 0 | In opdracht |  | < Vul hiernaast de juiste status en datum in.
900071113 | 80 | Brandmeldinstallatie | 607207 | Inspectie en onderhoud BMI 12m | Besluit bouwwerken leefomgeving: art. 6.32 / NEN 2654-1: art.5.5.1 en 5.5.2 |  | 12 | maand | rapport en aant. in logboek | controle/preventief onderh. | 2023-07-07 | 1 | 51B12 | GENM DE R V S KAZERNE | 524 | Instructiehal | 0 | 009 | CLAS | CLAS |  |  |  | Mei: 0; Jun: 0; Jul: 1; Aug: 0; Sep: 0 | In opdracht |  | < Vul hiernaast de juiste status en datum in.
900071116 | 80 | Brandmeldinstallatie | 606656 | RVB controle BMI 4m | Besluit bouwwerken leefomgeving: art. 6.32 / NEN 2654-1: art. 5.5.2.3 |  | 4 | maand | rapport en aant. in logboek | controle | 2023-11-10 | 3 | 51E02 | MC LIESHOUT | WPL | Werkplaats | 0 | 0.01 | CLAS | CLAS | 0 | 0 | 1 | 0 | 0 | 0 | 1 | 0 | 0 | 0 | 1 | 0 | In opdracht |  | < Vul hiernaast de juiste status en datum in.
900071116 | 80 | Brandmeldinstallatie | 607276 | Inspectie en onderhoud BMI 12m | Besluit bouwwerken leefomgeving: art. 6.32 / NEN 2654-1: art.5.5.1 en 5.5.2 |  | 12 | maand | rapport en aant. in logboek | controle/preventief onderh. | 2023-07-03 | 1 | 51E02 | MC LIESHOUT | WPL | Werkplaats | 0 | 0.01 | CLAS | CLAS |  |  |  | Mei: 0; Jun: 0; Jul: 1; Aug: 0; Sep: 0 | In opdracht |  | < Vul hiernaast de juiste status en datum in.
900080283 | 80 | Brandmeldinstallatie | 607271 | Inspectie en onderhoud BMI 12m | Besluit bouwwerken leefomgeving: art. 6.32 / NEN 2654-1: art.5.5.1 en 5.5.2 |  | 12 | maand | rapport en aant. in logboek | controle/preventief onderh. | 2024-01-19 | 1 | 51D05 | VLIEGBASIS EINDHOVEN | 574 | PISO-gebouw | 0 | 04 | CLSK | CLSK | 1 | 0 | 0 | Nov: 0; Dec: 0 | In opdracht |  | < Vul hiernaast de juiste status en datum in.
900080283 | 80 | Brandmeldinstallatie | 606651 | RVB controle BMI 4m | Besluit bouwwerken leefomgeving: art. 6.32 / NEN 2654-1: art. 5.5.2.3 |  | 4 | maand | rapport en aant. in logboek | controle | 2024-01-19 | 3 | 51D05 | VLIEGBASIS EINDHOVEN | 574 | PISO-gebouw | 0 | 04 | CLSK | CLSK | 1 | 0 | 0 | 0 | 1 | 0 | 0 | 0 | 1 | 0 | 0 | 0 | In opdracht |  | < Vul hiernaast de juiste status en datum in.
900080292 | 80 | Brandmeldinstallatie | 606629 | RVB controle BMI 4m | Besluit bouwwerken leefomgeving: art. 6.32 / NEN 2654-1: art. 5.5.2.3 |  | 4 | maand | rapport en aant. in logboek | controle | 2023-11-15 | 3 | 51D05 | VLIEGBASIS EINDHOVEN | 501 | Shelter (Logistiek , Facilitair) | 0 | 1B | CLSK | CLSK | 0 | 0 | 1 | 0 | 0 | 0 | 1 | 0 | 0 | 0 | 1 | 0 | In opdracht |  | < Vul hiernaast de juiste status en datum in.
900080292 | 80 | Brandmeldinstallatie | 607249 | Inspectie en onderhoud BMI 12m | Besluit bouwwerken leefomgeving: art. 6.32 / NEN 2654-1: art.5.5.1 en 5.5.2 |  | 12 | maand | rapport en aant. in logboek | controle/preventief onderh. | 2023-03-30 | 1 | 51D05 | VLIEGBASIS EINDHOVEN | 501 | Shelter (Logistiek , Facilitair) | 0 | 1B | CLSK | CLSK | 0 | 0 | 1 | Apr: 0; Mei: 0 | In opdracht |  | < Vul hiernaast de juiste status en datum in.
900081318 | 80 | Brandmeldinstallatie | 606800 | Inspectie en onderhoud BMI 12m | Besluit bouwwerken leefomgeving: art. 6.32 / NEN 2654-1: art.5.5.1 en 5.5.2 |  | 12 | maand | rapport en aant. in logboek | controle/preventief onderh. | 2023-08-03 | 1 | 45C16 | LUNETTENKAZERNE | K | KEK-gebouw | 0 | 2 | CLAS | CLAS |  |  |  | Jun: 0; Jul: 0; Aug: 1; Sep: 0; Okt: 0 | In opdracht |  | < Vul hiernaast de juiste status en datum in.
900081318 | 80 | Brandmeldinstallatie | 822217 | Inspectiecertificaat gecertificeerde BMI 36m | Besluit bouwwerken leefomgeving: art. 6.32 |  | 36 | maand | rapport en certificaat | BMI |  | 1 | 45C16 | LUNETTENKAZERNE | K | KEK-gebouw | 0 | 2 | CLAS | CLAS | [12 empty] | In opdracht |  | < Vul hiernaast de juiste status en datum in.
900081318 | 80 | Brandmeldinstallatie | 606180 | RVB controle BMI 4m | Besluit bouwwerken leefomgeving: art. 6.32 / NEN 2654-1: art. 5.5.2.3 |  | 4 | maand | rapport en aant. in logboek | controle | 2023-12-06 | 3 | 45C16 | LUNETTENKAZERNE | K | KEK-gebouw | 0 | 2 | CLAS | CLAS |  |  | 0 | 1 | 0 | 0 | 0 | 1 | 0 | 0 | 0 | 1 | In opdracht |  | < Vul hiernaast de juiste status en datum in.
900081326 | 80 | Brandmeldinstallatie | 606811 | Inspectie en onderhoud BMI 12m | Besluit bouwwerken leefomgeving: art. 6.32 / NEN 2654-1: art.5.5.1 en 5.5.2 |  | 12 | maand | rapport en aant. in logboek | controle/preventief onderh. | 2023-01-25 | 1 | 45C21 | VAN BREDERODEKAZERNE | R | Portiersloge | 0 | 3 | CLAS | CLAS | 1 | 0 | 0 | Nov: 0; Dec: 0 | In opdracht |  | < Vul hiernaast de juiste status en datum in.
900081326 | 80 | Brandmeldinstallatie | 606191 | RVB controle BMI 4m | Besluit bouwwerken leefomgeving: art. 6.32 / NEN 2654-1: art. 5.5.2.3 |  | 4 | maand | rapport en aant. in logboek | controle | 2023-06-02 | 3 | 45C21 | VAN BREDERODEKAZERNE | R | Portiersloge | 0 | 3 | CLAS | CLAS | 0 | 1 | 0 | 0 | 0 | 1 | 0 | 0 | 0 | 1 | 0 | 0 | In opdracht |  | < Vul hiernaast de juiste status en datum in.
900083955 | 80 | Brandmeldinstallatie | 606530 | RVB controle BMI 4m | Besluit bouwwerken leefomgeving: art. 6.32 / NEN 2654-1: art. 5.5.2.3 |  | 4 | maand | rapport en aant. in logboek | controle | 2023-11-03 | 3 | 51B12 | GENM DE R V S KAZERNE | 100 | Portiersloge | 0 | 3 | CLAS | CLAS | 0 | 0 | 1 | 0 | 0 | 0 | 1 | 0 | 0 | 0 | 1 | 0 | In opdracht |  | < Vul hiernaast de juiste status en datum in.
900083955 | 80 | Brandmeldinstallatie | 607150 | Inspectie en onderhoud BMI 12m | Besluit bouwwerken leefomgeving: art. 6.32 / NEN 2654-1: art.5.5.1 en 5.5.2 |  | 12 | maand | rapport en aant. in logboek | controle/preventief onderh. | 2023-11-03 | 1 | 51B12 | GENM DE R V S KAZERNE | 100 | Portiersloge | 0 | 3 | CLAS | CLAS |  |  |  | Sep: 0; Okt: 0; Nov: 1; Dec: 0 | In opdracht |  | < Vul hiernaast de juiste status en datum in.
900084965 | 80 | Brandmeldinstallatie | 607156 | Inspectie en onderhoud BMI 12m | Besluit bouwwerken leefomgeving: art. 6.32 / NEN 2654-1: art.5.5.1 en 5.5.2 |  | 12 | maand | rapport en aant. in logboek | controle/preventief onderh. | 2023-03-07 | 1 | 51B12 | GENM DE R V S KAZERNE | 146 | Kantine , Bioscoop | 0 | 43 | CLAS | CLAS | 0 | 0 | 1 | Apr: 0; Mei: 0 | In opdracht |  | < Vul hiernaast de juiste status en datum in.
900084965 | 80 | Brandmeldinstallatie | 606536 | RVB controle BMI 4m | Besluit bouwwerken leefomgeving: art. 6.32 / NEN 2654-1: art. 5.5.2.3 |  | 4 | maand | rapport en aant. in logboek | controle | 2023-11-01 | 3 | 51B12 | GENM DE R V S KAZERNE | 146 | Kantine , Bioscoop | 0 | 43 | CLAS | CLAS | 0 | 0 | 1 | 0 | 0 | 0 | 1 | 0 | 0 | 0 | 1 | 0 | In opdracht |  | < Vul hiernaast de juiste status en datum in.
900084965 | 80 | Brandmeldinstallatie | 880555 | Inspectiecertificaat gecertificeerde BMI 36m | Besluit bouwwerken leefomgeving: art. 6.32 |  | 36 | maand | rapport en certificaat | BMI |  | 1 | 51B12 | GENM DE R V S KAZERNE | 146 | Kantine , Bioscoop | 0 | 43 | CLAS | CLAS | [12 empty] | In opdracht |  | < Vul hiernaast de juiste status en datum in.
900085017 | 80 | Brandmeldinstallatie | 606549 | RVB controle BMI 4m | Besluit bouwwerken leefomgeving: art. 6.32 / NEN 2654-1: art. 5.5.2.3 |  | 4 | maand | rapport en aant. in logboek | controle | 2023-11-05 | 3 | 51B12 | GENM DE R V S KAZERNE | 208 | Werkplaats | 0 | 1 | CLAS | CLAS | 0 | 0 | 1 | 0 | 0 | 0 | 1 | 0 | 0 | 0 | 1 | 0 | In opdracht |  | < Vul hiernaast de juiste status en datum in.
900085017 | 80 | Brandmeldinstallatie | 607169 | Inspectie en onderhoud BMI 12m | Besluit bouwwerken leefomgeving: art. 6.32 / NEN 2654-1: art.5.5.1 en 5.5.2 |  | 12 | maand | rapport en aant. in logboek | controle/preventief onderh. | 2022-03-08 | 1 | 51B12 | GENM DE R V S KAZERNE | 208 | Werkplaats | 0 | 1 | CLAS | CLAS | 0 | 0 | 1 | Apr: 0; Mei: 0 | In opdracht |  | < Vul hiernaast de juiste status en datum in.
900085044 | 80 | Brandmeldinstallatie | 607210 | Inspectie en onderhoud BMI 12m | Besluit bouwwerken leefomgeving: art. 6.32 / NEN 2654-1: art.5.5.1 en 5.5.2 |  | 12 | maand | rapport en aant. in logboek | controle/preventief onderh. | 2023-06-29 | 1 | 51B12 | GENM DE R V S KAZERNE | 550 | Werkplaats | 0 | 01 | CLAS | CLAS |  |  |  | Apr: 0; Mei: 0; Jun: 1; Jul: 0; Aug: 0 | In opdracht |  | < Vul hiernaast de juiste status en datum in.
900085044 | 80 | Brandmeldinstallatie | 606590 | RVB controle BMI 4m | Besluit bouwwerken leefomgeving: art. 6.32 / NEN 2654-1: art. 5.5.2.3 |  | 4 | maand | rapport en aant. in logboek | controle | 2024-02-14 | 3 | 51B12 | GENM DE R V S KAZERNE | 550 | Werkplaats | 0 | 01 | CLAS | CLAS | 0 | 1 | 0 | 0 | 0 | 1 | 0 | 0 | 0 | 1 | 0 | 0 | In opdracht |  | < Vul hiernaast de juiste status en datum in.
900086907 | 80 | Brandmeldinstallatie | 606207 | RVB controle BMI 4m | Besluit bouwwerken leefomgeving: art. 6.32 / NEN 2654-1: art. 5.5.2.3 |  | 4 | maand | rapport en aant. in logboek | controle | 2023-12-11 | 3 | 45H03 | VLIEGBASIS VOLKEL | 1030 | Community Centre | 0 | 1 | CLSK | CLSK |  |  | 0 | 1 | 0 | 0 | 0 | 1 | 0 | 0 | 0 | 1 | In opdracht |  | < Vul hiernaast de juiste status en datum in.
900086907 | 80 | Brandmeldinstallatie | 606827 | Inspectie en onderhoud BMI 12m | Besluit bouwwerken leefomgeving: art. 6.32 / NEN 2654-1: art.5.5.1 en 5.5.2 |  | 12 | maand | rapport en aant. in logboek | controle/preventief onderh. | 2022-12-12 | 1 | 45H03 | VLIEGBASIS VOLKEL | 1030 | Community Centre | 0 | 1 | CLSK | CLSK |  |  |  | Okt: 0; Nov: 0; Dec: 1 | In opdracht |  | < Vul hiernaast de juiste status en datum in.
900086977 | 80 | Brandmeldinstallatie | 606185 | RVB controle BMI 4m | Besluit bouwwerken leefomgeving: art. 6.32 / NEN 2654-1: art. 5.5.2.3 |  | 4 | maand | rapport en aant. in logboek | controle | 2023-12-14 | 3 | 45C21 | VAN BREDERODEKAZERNE | L | Muziek fanfare | 0 | 2 | CLAS | CLAS |  |  | 0 | 1 | 0 | 0 | 0 | 1 | 0 | 0 | 0 | 1 | In opdracht |  | < Vul hiernaast de juiste status en datum in.
900086977 | 80 | Brandmeldinstallatie | 606805 | Inspectie en onderhoud BMI 12m | Besluit bouwwerken leefomgeving: art. 6.32 / NEN 2654-1: art.5.5.1 en 5.5.2 |  | 12 | maand | rapport en aant. in logboek | controle/preventief onderh. | 2023-04-13 | 1 | 45C21 | VAN BREDERODEKAZERNE | L | Muziek fanfare | 0 | 2 | CLAS | CLAS |  | 0 | 0 | Apr: 1; Mei: 0; Jun: 0 | In opdracht |  | < Vul hiernaast de juiste status en datum in.
900086978 | 80 | Brandmeldinstallatie | 606810 | Inspectie en onderhoud BMI 12m | Besluit bouwwerken leefomgeving: art. 6.32 / NEN 2654-1: art.5.5.1 en 5.5.2 |  | 12 | maand | rapport en aant. in logboek | controle/preventief onderh. | 2023-11-01 | 1 | 45C21 | VAN BREDERODEKAZERNE | Q | Kantoorgebouw | 0 | 0.01 | CLAS | CLAS |  |  |  | Sep: 0; Okt: 0; Nov: 1; Dec: 0 | In opdracht |  | < Vul hiernaast de juiste status en datum in.
900086978 | 80 | Brandmeldinstallatie | 606190 | RVB controle BMI 4m | Besluit bouwwerken leefomgeving: art. 6.32 / NEN 2654-1: art. 5.5.2.3 |  | 4 | maand | rapport en aant. in logboek | controle | 2023-11-01 | 3 | 45C21 | VAN BREDERODEKAZERNE | Q | Kantoorgebouw | 0 | 0.01 | CLAS | CLAS | 0 | 0 | 1 | 0 | 0 | 0 | 1 | 0 | 0 | 0 | 1 | 0 | In opdracht |  | < Vul hiernaast de juiste status en datum in.
900087047 | 80 | Brandmeldinstallatie | 606791 | Inspectie en onderhoud BMI 12m | Besluit bouwwerken leefomgeving: art. 6.32 / NEN 2654-1: art.5.5.1 en 5.5.2 |  | 12 | maand | rapport en aant. in logboek | controle/preventief onderh. | 2023-08-03 | 1 | 45C16 | LUNETTENKAZERNE | 14 | Lesaccomodatie | 0 | 1 | CLAS | CLAS |  |  |  | Jun: 0; Jul: 0; Aug: 1; Sep: 0; Okt: 0 | In opdracht |  | < Vul hiernaast de juiste status en datum in.
900087047 | 80 | Brandmeldinstallatie | 606171 | RVB controle BMI 4m | Besluit bouwwerken leefomgeving: art. 6.32 / NEN 2654-1: art. 5.5.2.3 |  | 4 | maand | rapport en aant. in logboek | controle | 2023-12-06 | 3 | 45C16 | LUNETTENKAZERNE | 14 | Lesaccomodatie | 0 | 1 | CLAS | CLAS |  |  | 0 | 1 | 0 | 0 | 0 | 1 | 0 | 0 | 0 | 1 | In opdracht |  | < Vul hiernaast de juiste status en datum in.
900087834 | 80 | Brandmeldinstallatie | 607286 | Inspectie en onderhoud BMI 12m | Besluit bouwwerken leefomgeving: art. 6.32 / NEN 2654-1: art.5.5.1 en 5.5.2 |  | 12 | maand | rapport en aant. in logboek | controle/preventief onderh. | 2024-02-19 | 1 | 52A01 | LUITENANT-GENERAAL BESTKAZERNE | 170 | Sporthal | 0 | 001 | CLAS | CLAS | 0 | 1 | 0 | Apr: 0; Dec: 0 | In opdracht |  | < Vul hiernaast de juiste status en datum in.
900087834 | 80 | Brandmeldinstallatie | 606666 | RVB controle BMI 4m | Besluit bouwwerken leefomgeving: art. 6.32 / NEN 2654-1: art. 5.5.2.3 |  | 4 | maand | rapport en aant. in logboek | controle | 2024-02-19 | 3 | 52A01 | LUITENANT-GENERAAL BESTKAZERNE | 170 | Sporthal | 0 | 001 | CLAS | CLAS | 0 | 1 | 0 | 0 | 0 | 1 | 0 | 0 | 0 | 1 | 0 | 0 | In opdracht |  | < Vul hiernaast de juiste status en datum in.
900089391 | 80 | Brandmeldinstallatie | 606616 | RVB controle BMI 4m | Besluit bouwwerken leefomgeving: art. 6.32 / NEN 2654-1: art. 5.5.2.3 |  | 4 | maand | rapport en aant. in logboek | controle | 2024-01-19 | 3 | 51D05 | VLIEGBASIS EINDHOVEN | 457 | Vrachtterminal | 0 | 01 | CLSK | CLSK | 1 | 0 | 0 | 0 | 1 | 0 | 0 | 0 | 1 | 0 | 0 | 0 | In opdracht |  | < Vul hiernaast de juiste status en datum in.
900089391 | 80 | Brandmeldinstallatie | 607236 | Inspectie en onderhoud BMI 12m | Besluit bouwwerken leefomgeving: art. 6.32 / NEN 2654-1: art.5.5.1 en 5.5.2 |  | 12 | maand | rapport en aant. in logboek | controle/preventief onderh. | 2024-01-19 | 1 | 51D05 | VLIEGBASIS EINDHOVEN | 457 | Vrachtterminal | 0 | 01 | CLSK | CLSK | 1 | 0 | 0 | Nov: 0; Dec: 0 | In opdracht |  | < Vul hiernaast de juiste status en datum in.
900090384 | 80 | Brandmeldinstallatie | 606916 | Inspectie en onderhoud BMI 12m | Besluit bouwwerken leefomgeving: art. 6.32 / NEN 2654-1: art.5.5.1 en 5.5.2 |  | 12 | maand | rapport en aant. in logboek | controle/preventief onderh. | 2023-10-10 | 1 | 45H07 | DVD DIENSTKRING VOLKEL | 002 | Kantoor , Kantine | 0 | 23 | DOSCO | DOSCO |  |  |  | Aug: 0; Sep: 0; Okt: 1; Nov: 0; Dec: 0 | In opdracht |  | < Vul hiernaast de juiste status en datum in.
900090384 | 80 | Brandmeldinstallatie | 606296 | RVB controle BMI 4m | Besluit bouwwerken leefomgeving: art. 6.32 / NEN 2654-1: art. 5.5.2.3 |  | 4 | maand | rapport en aant. in logboek | controle | 2024-02-16 | 3 | 45H07 | DVD DIENSTKRING VOLKEL | 002 | Kantoor , Kantine | 0 | 23 | DOSCO | DOSCO | 0 | 1 | 0 | 0 | 0 | 1 | 0 | 0 | 0 | 1 | 0 | 0 | In opdracht |  | < Vul hiernaast de juiste status en datum in.
900090385 | 80 | Brandmeldinstallatie | 606297 | RVB controle BMI 4m | Besluit bouwwerken leefomgeving: art. 6.32 / NEN 2654-1: art. 5.5.2.3 |  | 4 | maand | rapport en aant. in logboek | controle | 2024-02-16 | 3 | 45H07 | DVD DIENSTKRING VOLKEL | 004 | Kantoor , Magazijn | 0 | 1A | DOSCO | DOSCO | 0 | 1 | 0 | 0 | 0 | 1 | 0 | 0 | 0 | 1 | 0 | 0 | In opdracht |  | < Vul hiernaast de juiste status en datum in.
900090385 | 80 | Brandmeldinstallatie | 606917 | Inspectie en onderhoud BMI 12m | Besluit bouwwerken leefomgeving: art. 6.32 / NEN 2654-1: art.5.5.1 en 5.5.2 |  | 12 | maand | rapport en aant. in logboek | controle/preventief onderh. | 2023-10-11 | 1 | 45H07 | DVD DIENSTKRING VOLKEL | 004 | Kantoor , Magazijn | 0 | 1A | DOSCO | DOSCO |  |  |  | Aug: 0; Sep: 0; Okt: 1; Nov: 0; Dec: 0 | In opdracht |  | < Vul hiernaast de juiste status en datum in.
900091249 | 80 | Brandmeldinstallatie | 606217 | RVB controle BMI 4m | Besluit bouwwerken leefomgeving: art. 6.32 / NEN 2654-1: art. 5.5.2.3 |  | 4 | maand | rapport en aant. in logboek | controle | 2023-11-16 | 3 | 45H03 | VLIEGBASIS VOLKEL | 2001 | Kinderdagverblijf | 0 | 1 | CLSK | CLSK | 0 | 0 | 1 | 0 | 0 | 0 | 1 | 0 | 0 | 0 | 1 | 0 | In opdracht |  | < Vul hiernaast de juiste status en datum in.
900091249 | 80 | Brandmeldinstallatie | 606837 | Inspectie en onderhoud BMI 12m | Besluit bouwwerken leefomgeving: art. 6.32 / NEN 2654-1: art.5.5.1 en 5.5.2 |  | 12 | maand | rapport en aant. in logboek | controle/preventief onderh. | 2023-11-16 | 1 | 45H03 | VLIEGBASIS VOLKEL | 2001 | Kinderdagverblijf | 0 | 1 | CLSK | CLSK |  |  |  | Sep: 0; Okt: 0; Nov: 1; Dec: 0 | In opdracht |  | < Vul hiernaast de juiste status en datum in.
900091256 | 80 | Brandmeldinstallatie | 606579 | RVB controle BMI 4m | Besluit bouwwerken leefomgeving: art. 6.32 / NEN 2654-1: art. 5.5.2.3 |  | 4 | maand | rapport en aant. in logboek | controle | 2024-02-09 | 3 | 51B12 | GENM DE R V S KAZERNE | 500 | Simulatorgebouw | 0 | 1.01 | CLAS | CLAS | 0 | 1 | 0 | 0 | 0 | 1 | 0 | 0 | 0 | 1 | 0 | 0 | In opdracht |  | < Vul hiernaast de juiste status en datum in.
900091256 | 80 | Brandmeldinstallatie | 607199 | Inspectie en onderhoud BMI 12m | Besluit bouwwerken leefomgeving: art. 6.32 / NEN 2654-1: art.5.5.1 en 5.5.2 |  | 12 | maand | rapport en aant. in logboek | controle/preventief onderh. | 2023-08-07 | 1 | 51B12 | GENM DE R V S KAZERNE | 500 | Simulatorgebouw | 0 | 1.01 | CLAS | CLAS |  |  |  | Jun: 0; Jul: 0; Aug: 1; Sep: 0; Okt: 0 | In opdracht |  | < Vul hiernaast de juiste status en datum in.
900091299 | 80 | Brandmeldinstallatie | 606834 | Inspectie en onderhoud BMI 12m | Besluit bouwwerken leefomgeving: art. 6.32 / NEN 2654-1: art.5.5.1 en 5.5.2 |  | 12 | maand | rapport en aant. in logboek | controle/preventief onderh. | 2023-03-09 | 1 | 45H03 | VLIEGBASIS VOLKEL | 1100 | Verkeerstoren | 0 | 3 | CLSK | CLSK | 0 | 0 | 1 | Apr: 0; Mei: 0 | In opdracht |  | < Vul hiernaast de juiste status en datum in.
900091299 | 80 | Brandmeldinstallatie | 606214 | RVB controle BMI 4m | Besluit bouwwerken leefomgeving: art. 6.32 / NEN 2654-1: art. 5.5.2.3 |  | 4 | maand | rapport en aant. in logboek | controle | 2023-11-13 | 3 | 45H03 | VLIEGBASIS VOLKEL | 1100 | Verkeerstoren | 0 | 3 | CLSK | CLSK | 0 | 0 | 1 | 0 | 0 | 0 | 1 | 0 | 0 | 0 | 1 | 0 | In opdracht |  | < Vul hiernaast de juiste status en datum in.
900091982 | 80 | Brandmeldinstallatie | 606168 | RVB controle BMI 4m | Besluit bouwwerken leefomgeving: art. 6.32 / NEN 2654-1: art. 5.5.2.3 |  | 4 | maand | rapport en aant. in logboek | controle | 2023-10-11 | 3 | 45A06 | ENGELENSE GAT | A | Kantine , Kantoor , Lesgebouw | 0 | 2 | CLAS | CLAS | 0 | 1 | 0 | 0 | 0 | 1 | 0 | 0 | 0 | 1 | 0 | 0 | In opdracht |  | < Vul hiernaast de juiste status en datum in.
900091982 | 80 | Brandmeldinstallatie | 606788 | Inspectie en onderhoud BMI 12m | Besluit bouwwerken leefomgeving: art. 6.32 / NEN 2654-1: art.5.5.1 en 5.5.2 |  | 12 | maand | rapport en aant. in logboek | controle/preventief onderh. | 2023-05-09 | 1 | 45A06 | ENGELENSE GAT | A | Kantine , Kantoor , Lesgebouw | 0 | 2 | CLAS | CLAS |  |  | 0 | Apr: 0; Mei: 1; Jun: 0; Jul: 0 | In opdracht |  | < Vul hiernaast de juiste status en datum in.
900092054 | 80 | Brandmeldinstallatie | 606794 | Inspectie en onderhoud BMI 12m | Besluit bouwwerken leefomgeving: art. 6.32 / NEN 2654-1: art.5.5.1 en 5.5.2 |  | 12 | maand | rapport en aant. in logboek | controle/preventief onderh. | 2023-04-26 | 1 | 45C16 | LUNETTENKAZERNE | 8 | Instructiegebouw | 0 | 0.40A | CLAS | CLAS |  | 0 | 0 | Apr: 1; Mei: 0; Jun: 0 | In opdracht |  | < Vul hiernaast de juiste status en datum in.
900092054 | 80 | Brandmeldinstallatie | 606174 | RVB controle BMI 4m | Besluit bouwwerken leefomgeving: art. 6.32 / NEN 2654-1: art. 5.5.2.3 |  | 4 | maand | rapport en aant. in logboek | controle | 2023-12-06 | 3 | 45C16 | LUNETTENKAZERNE | 8 | Instructiegebouw | 0 | 0.40A | CLAS | CLAS |  |  | 0 | 1 | 0 | 0 | 0 | 1 | 0 | 0 | 0 | 1 | In opdracht |  | < Vul hiernaast de juiste status en datum in.
900092713 | 80 | Brandmeldinstallatie | 606789 | Inspectie en onderhoud BMI 12m | Besluit bouwwerken leefomgeving: art. 6.32 / NEN 2654-1: art.5.5.1 en 5.5.2 |  | 12 | maand | rapport en aant. in logboek | controle/preventief onderh. | 2023-05-09 | 1 | 45A06 | ENGELENSE GAT | W | Onderhouds- , Instructieruimte | 0 | 1 | CLAS | CLAS |  |  | 0 | Apr: 0; Mei: 1; Jun: 0; Jul: 0 | In opdracht |  | < Vul hiernaast de juiste status en datum in.
900092713 | 80 | Brandmeldinstallatie | 606169 | RVB controle BMI 4m | Besluit bouwwerken leefomgeving: art. 6.32 / NEN 2654-1: art. 5.5.2.3 |  | 4 | maand | rapport en aant. in logboek | controle | 2023-10-11 | 3 | 45A06 | ENGELENSE GAT | W | Onderhouds- , Instructieruimte | 0 | 1 | CLAS | CLAS | 0 | 1 | 0 | 0 | 0 | 1 | 0 | 0 | 0 | 1 | 0 | 0 | In opdracht |  | < Vul hiernaast de juiste status en datum in.
900094171 | 65 | Automatisch werkende blusinstallatie decentraal | 742930 | 08-B1 CCV insp en odh VBB CO2 6m | Besluit bouwwerken leefomgeving: art. 6.36 / NFPA 12: chapter 4 |  | 6 | maand | rapport en aant. in logboek | inspectie en onderhoud | 2022-11-07 | 2 | 45H03 | VLIEGBASIS VOLKEL | 1012 | Opslag Run-up (472) | 0 | 1 | CLSK | CLSK |  |  | 0 | 0 | 1 | 0 | 0 |  | 0 | 0 | 1 | 0 | In opdracht |  | < Vul hiernaast de juiste status en datum in.
900094171 | 65 | Automatisch werkende blusinstallatie decentraal | 742955 | 08-B2 CCV insp en odh VBB CO2 1j | Besluit bouwwerken leefomgeving: art. 6.36 / NFPA 12: chapter 4 |  | 1 | jaar | rapport en aant. in logboek | inspectie en onderhoud | 2022-11-07 | 1 | 45H03 | VLIEGBASIS VOLKEL | 1012 | Opslag Run-up (472) | 0 | 1 | CLSK | CLSK |  |  |  | Sep: 0; Okt: 0; Nov: 1; Dec: 0 | In opdracht |  | < Vul hiernaast de juiste status en datum in.
900094171 | 65 | Automatisch werkende blusinstallatie decentraal | 743080 | 08-B3 CCV insp en odh VBB CO2 5j | Besluit bouwwerken leefomgeving: art. 6.36 / NFPA 12: chapter 4 |  | 5 | jaar | rapport en aant. in logboek | inspectie en onderhoud | 2021-11-11 | 1 | 45H03 | VLIEGBASIS VOLKEL | 1012 | Opslag Run-up (472) | 0 | 1 | CLSK | CLSK |  |  |  | Sep: 0; Okt: 0; Nov: 1; Dec: 0 | In opdracht |  | < Vul hiernaast de juiste status en datum in.
900094172 | 65 | Automatisch werkende blusinstallatie decentraal | 758894 | 07-B2 CCV insp en odh blusgas 5j | Besluit bouwwerken leefomgeving: art. 6.36 / NFPA 2001: chapter 7 |  | 5 | jaar | rapport en aant. in logboek | inspectie en onderhoud | 2021-11-11 | 1 | 45H03 | VLIEGBASIS VOLKEL | 1012 | Opslag Run-up (472) | 0 | 1 | CLSK | CLSK |  |  |  | Sep: 0; Okt: 0; Nov: 1; Dec: 0 | In opdracht |  | < Vul hiernaast de juiste status en datum in.
900094172 | 65 | Automatisch werkende blusinstallatie decentraal | 758846 | 07-B1 CCV insp en odh VBB blusgas 1j | Besluit bouwwerken leefomgeving: art. 6.36 / NFPA 2001: chapter 7 |  | 1 | jaar | rapport en certificaat | inspectie en onderhoud | 2024-02-21 | 1 | 45H03 | VLIEGBASIS VOLKEL | 1012 | Opslag Run-up (472) | 0 | 1 | CLSK | CLSK | 0 | 1 | 0 | Apr: 0; Dec: 0 | In opdracht |  | < Vul hiernaast de juiste status en datum in.
900094173 | 65 | Automatisch werkende blusinstallatie decentraal | 758847 | 07-B1 CCV insp en odh VBB blusgas 1j | Besluit bouwwerken leefomgeving: art. 6.36 / NFPA 2001: chapter 7 |  | 1 | jaar | rapport en certificaat | inspectie en onderhoud | 2024-02-20 | 1 | 45H03 | VLIEGBASIS VOLKEL | 1012 | Opslag Run-up (472) | 0 | 1 | CLSK | CLSK | 0 | 1 | 0 | Apr: 0; Dec: 0 | In opdracht |  | < Vul hiernaast de juiste status en datum in.
900094173 | 65 | Automatisch werkende blusinstallatie decentraal | 758895 | 07-B2 CCV insp en odh blusgas 5j | Besluit bouwwerken leefomgeving: art. 6.36 / NFPA 2001: chapter 7 |  | 5 | jaar | rapport en aant. in logboek | inspectie en onderhoud | 2021-11-11 | 1 | 45H03 | VLIEGBASIS VOLKEL | 1012 | Opslag Run-up (472) | 0 | 1 | CLSK | CLSK |  |  |  | Sep: 0; Okt: 0; Nov: 1; Dec: 0 | In opdracht |  | < Vul hiernaast de juiste status en datum in.
900095223 | 80 | Brandmeldinstallatie | 606836 | Inspectie en onderhoud BMI 12m | Besluit bouwwerken leefomgeving: art. 6.32 / NEN 2654-1: art.5.5.1 en 5.5.2 |  | 12 | maand | rapport en aant. in logboek | controle/preventief onderh. | 2023-11-29 | 1 | 45H03 | VLIEGBASIS VOLKEL | 2000 | Basis Informatie Centrum | 0 | 1.03 | CLSK | CLSK |  |  |  | Sep: 0; Okt: 0; Nov: 1; Dec: 0 | In opdracht |  | < Vul hiernaast de juiste status en datum in.
900095223 | 80 | Brandmeldinstallatie | 606216 | RVB controle BMI 4m | Besluit bouwwerken leefomgeving: art. 6.32 / NEN 2654-1: art. 5.5.2.3 |  | 4 | maand | rapport en aant. in logboek | controle | 2023-11-29 | 3 | 45H03 | VLIEGBASIS VOLKEL | 2000 | Basis Informatie Centrum | 0 | 1.03 | CLSK | CLSK | 0 | 0 | 1 | 0 | 0 | 0 | 1 | 0 | 0 | 0 | 1 | 0 | In opdracht |  | < Vul hiernaast de juiste status en datum in.
900096512 | 80 | Brandmeldinstallatie | 607272 | Inspectie en onderhoud BMI 12m | Besluit bouwwerken leefomgeving: art. 6.32 / NEN 2654-1: art.5.5.1 en 5.5.2 |  | 12 | maand | rapport en aant. in logboek | controle/preventief onderh. | 2023-03-17 | 1 | 51D05 | VLIEGBASIS EINDHOVEN | 583 | Kantoor | 0 | 022 | CLSK | CLSK | 0 | 0 | 1 | Apr: 0; Mei: 0 | In opdracht |  | < Vul hiernaast de juiste status en datum in.
900096512 | 80 | Brandmeldinstallatie | 606652 | RVB controle BMI 4m | Besluit bouwwerken leefomgeving: art. 6.32 / NEN 2654-1: art. 5.5.2.3 |  | 4 | maand | rapport en aant. in logboek | controle | 2023-11-14 | 3 | 51D05 | VLIEGBASIS EINDHOVEN | 583 | Kantoor | 0 | 022 | CLSK | CLSK | 0 | 0 | 1 | 0 | 0 | 0 | 1 | 0 | 0 | 0 | 1 | 0 | In opdracht |  | < Vul hiernaast de juiste status en datum in.
900098582 | 80 | Brandmeldinstallatie | 634050 | RVB controle BMI 4m | Besluit bouwwerken leefomgeving: art. 6.32 / NEN 2654-1: art. 5.5.2.3 |  | 4 | maand | rapport en aant. in logboek | controle | 2023-11-17 | 3 | 52G09 | BRIGADE BRABANT-N EN LIMBURG-N | 001 | Brigade Brabant , Limburg Noord | 0 | 7 | KMAR | KMAR | 0 | 0 | 1 | 0 | 0 | 0 | 1 | 0 | 0 | 0 | 1 | 0 | In opdracht |  | < Vul hiernaast de juiste status en datum in.
900098582 | 80 | Brandmeldinstallatie | 880463 | Inspectiecertificaat gecertificeerde BMI 12m | Besluit bouwwerken leefomgeving: art. 6.32 |  | 12 | maand | certificaat | inspectie en onderhoud |  | 1 | 52G09 | BRIGADE BRABANT-N EN LIMBURG-N | 001 | Brigade Brabant , Limburg Noord | 0 | 7 | KMAR | KMAR | [12 empty] | In opdracht |  | < Vul hiernaast de juiste status en datum in.
900098582 | 80 | Brandmeldinstallatie | 634052 | Inspectie en onderhoud BMI 12m | Besluit bouwwerken leefomgeving: art. 6.32 / NEN 2654-1: art.5.5.1 en 5.5.2 |  | 12 | maand | rapport en aant. in logboek | controle/preventief onderh. | 2023-11-17 | 1 | 52G09 | BRIGADE BRABANT-N EN LIMBURG-N | 001 | Brigade Brabant , Limburg Noord | 0 | 7 | KMAR | KMAR |  |  |  | Sep: 0; Okt: 0; Nov: 1; Dec: 0 | In opdracht |  | < Vul hiernaast de juiste status en datum in.
900100249 | 80 | Brandmeldinstallatie | 648667 | RVB controle BMI 4m | Besluit bouwwerken leefomgeving: art. 6.32 / NEN 2654-1: art. 5.5.2.3 |  | 4 | maand | rapport en aant. in logboek | controle | 2024-01-08 | 3 | 45C21 | VAN BREDERODEKAZERNE | K | Kantoor , Museum , Telefooncentrale | 0 | 2 | CLAS | CLAS | 1 | 0 | 0 | 0 | 1 | 0 | 0 | 0 | 1 | 0 | 0 | 0 | In opdracht |  | < Vul hiernaast de juiste status en datum in.
900100249 | 80 | Brandmeldinstallatie | 648684 | Inspectie en onderhoud BMI 12m | Besluit bouwwerken leefomgeving: art. 6.32 / NEN 2654-1: art.5.5.1 en 5.5.2 |  | 12 | maand | rapport en aant. in logboek | controle/preventief onderh. | 2022-10-10 | 1 | 45C21 | VAN BREDERODEKAZERNE | K | Kantoor , Museum , Telefooncentrale | 0 | 2 | CLAS | CLAS |  |  |  | Aug: 0; Sep: 0; Okt: 1; Nov: 0; Dec: 0 | In opdracht |  | < Vul hiernaast de juiste status en datum in.
900100472 | 80 | Brandmeldinstallatie | 648668 | RVB controle BMI 4m | Besluit bouwwerken leefomgeving: art. 6.32 / NEN 2654-1: art. 5.5.2.3 |  | 4 | maand | rapport en aant. in logboek | controle | 2024-02-06 | 3 | 51B12 | GENM DE R V S KAZERNE | 145 | Gezondheidscentrum | 0 | 0.01 | CLAS | CLAS | 0 | 1 | 0 | 0 | 0 | 1 | 0 | 0 | 0 | 1 | 0 | 0 | In opdracht |  | < Vul hiernaast de juiste status en datum in.
900100472 | 80 | Brandmeldinstallatie | 648685 | Inspectie en onderhoud BMI 12m | Besluit bouwwerken leefomgeving: art. 6.32 / NEN 2654-1: art.5.5.1 en 5.5.2 |  | 12 | maand | rapport en aant. in logboek | controle/preventief onderh. | 2023-06-09 | 1 | 51B12 | GENM DE R V S KAZERNE | 145 | Gezondheidscentrum | 0 | 0.01 | CLAS | CLAS |  |  |  | Apr: 0; Mei: 0; Jun: 1; Jul: 0; Aug: 0 | In opdracht |  | < Vul hiernaast de juiste status en datum in.
900100495 | 80 | Brandmeldinstallatie | 648686 | Inspectie en onderhoud BMI 12m | Besluit bouwwerken leefomgeving: art. 6.32 / NEN 2654-1: art.5.5.1 en 5.5.2 |  | 12 | maand | rapport en aant. in logboek | controle/preventief onderh. | 2023-03-07 | 1 | 51B12 | GENM DE R V S KAZERNE | 146 | Kantine , Bioscoop | 0 | 1 | CLAS | CLAS | 0 | 0 | 1 | Apr: 0; Mei: 0 | In opdracht |  | < Vul hiernaast de juiste status en datum in.
900100495 | 80 | Brandmeldinstallatie | 648669 | RVB controle BMI 4m | Besluit bouwwerken leefomgeving: art. 6.32 / NEN 2654-1: art. 5.5.2.3 |  | 4 | maand | rapport en aant. in logboek | controle | 2023-11-01 | 3 | 51B12 | GENM DE R V S KAZERNE | 146 | Kantine , Bioscoop | 0 | 1 | CLAS | CLAS | 0 | 0 | 1 | 0 | 0 | 0 | 1 | 0 | 0 | 0 | 1 | 0 | In opdracht |  | < Vul hiernaast de juiste status en datum in.
900100495 | 80 | Brandmeldinstallatie | 822240 | Inspectiecertificaat gecertificeerde BMI 36m | Besluit bouwwerken leefomgeving: art. 6.32 |  | 36 | maand | rapport en certificaat | BMI |  | 1 | 51B12 | GENM DE R V S KAZERNE | 146 | Kantine , Bioscoop | 0 | 1 | CLAS | CLAS | [12 empty] | In opdracht |  | < Vul hiernaast de juiste status en datum in.
900100496 | 80 | Brandmeldinstallatie | 648670 | RVB controle BMI 4m | Besluit bouwwerken leefomgeving: art. 6.32 / NEN 2654-1: art. 5.5.2.3 |  | 4 | maand | rapport en aant. in logboek | controle | 2024-02-06 | 3 | 51B12 | GENM DE R V S KAZERNE | 148 | Werkplaats Specifiek | 0 | 15 | CLAS | CLAS | 0 | 1 | 0 | 0 | 0 | 1 | 0 | 0 | 0 | 1 | 0 | 0 | In opdracht |  | < Vul hiernaast de juiste status en datum in.
900100496 | 80 | Brandmeldinstallatie | 648687 | Inspectie en onderhoud BMI 12m | Besluit bouwwerken leefomgeving: art. 6.32 / NEN 2654-1: art.5.5.1 en 5.5.2 |  | 12 | maand | rapport en aant. in logboek | controle/preventief onderh. | 2023-10-09 | 1 | 51B12 | GENM DE R V S KAZERNE | 148 | Werkplaats Specifiek | 0 | 15 | CLAS | CLAS |  |  |  | Aug: 0; Sep: 0; Okt: 1; Nov: 0; Dec: 0 | In opdracht |  | < Vul hiernaast de juiste status en datum in.
900102821 | 80 | Brandmeldinstallatie | 865825 | Inspectiecertificaat gecertificeerde BMI 36m | Besluit bouwwerken leefomgeving: art. 6.32 |  | 36 | maand | rapport en certificaat | BMI |  | 1 | 51D05 | VLIEGBASIS EINDHOVEN | 468 | Bedrijfsrestaurant | 0 | 56 | CLSK | CLSK | [12 empty] | In opdracht |  | < Vul hiernaast de juiste status en datum in.
900102821 | 80 | Brandmeldinstallatie | 655374 | Inspectie en onderhoud BMI 12m | Besluit bouwwerken leefomgeving: art. 6.32 / NEN 2654-1: art.5.5.1 en 5.5.2 |  | 12 | maand | rapport en aant. in logboek | controle/preventief onderh. | 2023-01-25 | 1 | 51D05 | VLIEGBASIS EINDHOVEN | 468 | Bedrijfsrestaurant | 0 | 56 | CLSK | CLSK | 1 | 0 | 0 | Nov: 0; Dec: 0 | In opdracht |  | < Vul hiernaast de juiste status en datum in.
900102821 | 80 | Brandmeldinstallatie | 655369 | RVB controle BMI 4m | Besluit bouwwerken leefomgeving: art. 6.32 / NEN 2654-1: art. 5.5.2.3 |  | 4 | maand | rapport en aant. in logboek | controle | 2023-09-04 | 3 | 51D05 | VLIEGBASIS EINDHOVEN | 468 | Bedrijfsrestaurant | 0 | 56 | CLSK | CLSK | 1 | 0 | 0 | 0 | 1 | 0 | 0 | 0 | 1 | 0 | 0 | 0 | In opdracht |  | < Vul hiernaast de juiste status en datum in.
900103289 | 80 | Brandmeldinstallatie | 655368 | RVB controle BMI 4m | Besluit bouwwerken leefomgeving: art. 6.32 / NEN 2654-1: art. 5.5.2.3 |  | 4 | maand | rapport en aant. in logboek | controle | 2024-01-15 | 3 | 51D05 | VLIEGBASIS EINDHOVEN | 456 | SQN-Lijngebouw | 0 | 001A | CLSK | CLSK | 1 | 0 | 0 | 0 | 1 | 0 | 0 | 0 | 1 | 0 | 0 | 0 | In opdracht |  | < Vul hiernaast de juiste status en datum in.
900103289 | 80 | Brandmeldinstallatie | 822265 | Inspectiecertificaat gecertificeerde BMI 36m | Besluit bouwwerken leefomgeving: art. 6.32 |  | 36 | maand | rapport en certificaat | BMI |  | 1 | 51D05 | VLIEGBASIS EINDHOVEN | 456 | SQN-Lijngebouw | 0 | 001A | CLSK | CLSK | [12 empty] | In opdracht |  | < Vul hiernaast de juiste status en datum in.
900103289 | 80 | Brandmeldinstallatie | 655373 | Inspectie en onderhoud BMI 12m | Besluit bouwwerken leefomgeving: art. 6.32 / NEN 2654-1: art.5.5.1 en 5.5.2 |  | 12 | maand | rapport en aant. in logboek | controle/preventief onderh. | 2024-01-15 | 1 | 51D05 | VLIEGBASIS EINDHOVEN | 456 | SQN-Lijngebouw | 0 | 001A | CLSK | CLSK | 1 | 0 | 0 | Nov: 0; Dec: 0 | In opdracht |  | < Vul hiernaast de juiste status en datum in.
900103677 | 80 | Brandmeldinstallatie | 656223 | RVB controle BMI 4m | Besluit bouwwerken leefomgeving: art. 6.32 / NEN 2654-1: art. 5.5.2.3 |  | 4 | maand | rapport en aant. in logboek | controle | 2023-11-16 | 3 | 45H03 | VLIEGBASIS VOLKEL | 1111 | Kantoor Hondensectie | 0 | 1 | CLSK | CLSK | 0 | 0 | 1 | 0 | 0 | 0 | 1 | 0 | 0 | 0 | 1 | 0 | In opdracht |  | < Vul hiernaast de juiste status en datum in.
900103677 | 80 | Brandmeldinstallatie | 656225 | Inspectie en onderhoud BMI 12m | Besluit bouwwerken leefomgeving: art. 6.32 / NEN 2654-1: art.5.5.1 en 5.5.2 |  | 12 | maand | rapport en aant. in logboek | controle/preventief onderh. | 2023-11-16 | 1 | 45H03 | VLIEGBASIS VOLKEL | 1111 | Kantoor Hondensectie | 0 | 1 | CLSK | CLSK |  |  |  | Sep: 0; Okt: 0; Nov: 1; Dec: 0 | In opdracht |  | < Vul hiernaast de juiste status en datum in.
900105306 | 80 | Brandmeldinstallatie | 657744 | RVB controle BMI 4m | Besluit bouwwerken leefomgeving: art. 6.32 / NEN 2654-1: art. 5.5.2.3 |  | 4 | maand | rapport en aant. in logboek | controle | 2023-12-06 | 3 | 45C21 | VAN BREDERODEKAZERNE | S | Lesgebouw | 0 | 1 | CLAS | CLAS |  |  | 0 | 1 | 0 | 0 | 0 | 1 | 0 | 0 | 0 | 1 | In opdracht |  | < Vul hiernaast de juiste status en datum in.
900105306 | 80 | Brandmeldinstallatie | 657746 | Inspectie en onderhoud BMI 12m | Besluit bouwwerken leefomgeving: art. 6.32 / NEN 2654-1: art.5.5.1 en 5.5.2 |  | 12 | maand | rapport en aant. in logboek | controle/preventief onderh. | 2023-04-11 | 1 | 45C21 | VAN BREDERODEKAZERNE | S | Lesgebouw | 0 | 1 | CLAS | CLAS |  | 0 | 0 | Apr: 1; Mei: 0; Jun: 0 | In opdracht |  | < Vul hiernaast de juiste status en datum in.
900108786 | 80 | Brandmeldinstallatie | 664302 | Inspectie en onderhoud BMI 12m | Besluit bouwwerken leefomgeving: art. 6.32 / NEN 2654-1: art.5.5.1 en 5.5.2 |  | 12 | maand | rapport en aant. in logboek | controle/preventief onderh. | 2024-01-09 | 1 | 51D05 | VLIEGBASIS EINDHOVEN | 405 | Hangar 334 SQN | 0 | 04 | CLSK | CLSK | 1 | 0 | 0 | Nov: 0; Dec: 0 | In opdracht |  | < Vul hiernaast de juiste status en datum in.
900108786 | 80 | Brandmeldinstallatie | 664301 | RVB controle BMI 4m | Besluit bouwwerken leefomgeving: art. 6.32 / NEN 2654-1: art. 5.5.2.3 |  | 4 | maand | rapport en aant. in logboek | controle | 2024-01-09 | 3 | 51D05 | VLIEGBASIS EINDHOVEN | 405 | Hangar 334 SQN | 0 | 04 | CLSK | CLSK | 1 | 0 | 0 | 0 | 1 | 0 | 0 | 0 | 1 | 0 | 0 | 0 | In opdracht |  | < Vul hiernaast de juiste status en datum in.
900109165 | 80 | Brandmeldinstallatie | 664945 | RVB controle BMI 4m | Besluit bouwwerken leefomgeving: art. 6.32 / NEN 2654-1: art. 5.5.2.3 |  | 4 | maand | rapport en aant. in logboek | controle | 2024-02-19 | 3 | 45C16 | LUNETTENKAZERNE | C | Legeringsgebouw | 0 | 36A | CLAS | CLAS | 0 | 1 | 0 | 0 | 0 | 1 | 0 | 0 | 0 | 1 | 0 | 0 | In opdracht |  | < Vul hiernaast de juiste status en datum in.
900109165 | 80 | Brandmeldinstallatie | 664966 | Inspectie en onderhoud BMI 12m | Besluit bouwwerken leefomgeving: art. 6.32 / NEN 2654-1: art.5.5.1 en 5.5.2 |  | 12 | maand | rapport en aant. in logboek | controle/preventief onderh. | 2023-12-31 | 1 | 45C16 | LUNETTENKAZERNE | C | Legeringsgebouw | 0 | 36A | CLAS | CLAS |  |  |  | Okt: 0; Nov: 0; Dec: 1 | In opdracht |  | < Vul hiernaast de juiste status en datum in.
900109534 | 80 | Brandmeldinstallatie | 664969 | Inspectie en onderhoud BMI 12m | Besluit bouwwerken leefomgeving: art. 6.32 / NEN 2654-1: art.5.5.1 en 5.5.2 |  | 12 | maand | rapport en aant. in logboek | controle/preventief onderh. | 2023-03-14 | 1 | 45H03 | VLIEGBASIS VOLKEL | 331 | Legering (Categorie III) | 0 | 1 | CLSK | CLSK | 0 | 0 | 1 | Apr: 0; Mei: 0 | In opdracht |  | < Vul hiernaast de juiste status en datum in.
900109534 | 80 | Brandmeldinstallatie | 664948 | RVB controle BMI 4m | Besluit bouwwerken leefomgeving: art. 6.32 / NEN 2654-1: art. 5.5.2.3 |  | 4 | maand | rapport en aant. in logboek | controle | 2023-11-06 | 3 | 45H03 | VLIEGBASIS VOLKEL | 331 | Legering (Categorie III) | 0 | 1 | CLSK | CLSK | 0 | 0 | 1 | 0 | 0 | 0 | 1 | 0 | 0 | 0 | 1 | 0 | In opdracht |  | < Vul hiernaast de juiste status en datum in.
900109535 | 80 | Brandmeldinstallatie | 664950 | RVB controle BMI 4m | Besluit bouwwerken leefomgeving: art. 6.32 / NEN 2654-1: art. 5.5.2.3 |  | 4 | maand | rapport en aant. in logboek | controle | 2023-11-06 | 3 | 45H03 | VLIEGBASIS VOLKEL | 480 | Werkplaats Fuel Maintenance | 0 | 1 | CLSK | CLSK | 0 | 0 | 1 | 0 | 0 | 0 | 1 | 0 | 0 | 0 | 1 | 0 | In opdracht |  | < Vul hiernaast de juiste status en datum in.
900109535 | 80 | Brandmeldinstallatie | 664971 | Inspectie en onderhoud BMI 12m | Besluit bouwwerken leefomgeving: art. 6.32 / NEN 2654-1: art.5.5.1 en 5.5.2 |  | 12 | maand | rapport en aant. in logboek | controle/preventief onderh. | 2023-03-08 | 1 | 45H03 | VLIEGBASIS VOLKEL | 480 | Werkplaats Fuel Maintenance | 0 | 1 | CLSK | CLSK | 0 | 0 | 1 | Apr: 0; Mei: 0 | In opdracht |  | < Vul hiernaast de juiste status en datum in.
900109536 | 80 | Brandmeldinstallatie | 664967 | Inspectie en onderhoud BMI 12m | Besluit bouwwerken leefomgeving: art. 6.32 / NEN 2654-1: art.5.5.1 en 5.5.2 |  | 12 | maand | rapport en aant. in logboek | controle/preventief onderh. | 2022-11-10 | 1 | 45H03 | VLIEGBASIS VOLKEL | 025 | Werkplaats Hangar 4 | 0 | 1 | CLSK | CLSK |  |  |  | Sep: 0; Okt: 0; Nov: 1; Dec: 0 | In opdracht |  | < Vul hiernaast de juiste status en datum in.
900109536 | 80 | Brandmeldinstallatie | 664946 | RVB controle BMI 4m | Besluit bouwwerken leefomgeving: art. 6.32 / NEN 2654-1: art. 5.5.2.3 |  | 4 | maand | rapport en aant. in logboek | controle | 2023-12-07 | 3 | 45H03 | VLIEGBASIS VOLKEL | 025 | Werkplaats Hangar 4 | 0 | 1 | CLSK | CLSK |  |  | 0 | 1 | 0 | 0 | 0 | 1 | 0 | 0 | 0 | 1 | In opdracht |  | < Vul hiernaast de juiste status en datum in.
900109537 | 80 | Brandmeldinstallatie | 664947 | RVB controle BMI 4m | Besluit bouwwerken leefomgeving: art. 6.32 / NEN 2654-1: art. 5.5.2.3 |  | 4 | maand | rapport en aant. in logboek | controle | 2023-12-08 | 3 | 45H03 | VLIEGBASIS VOLKEL | 225 | Hangar 5 WTC | 0 | 1 | CLSK | CLSK |  |  | 0 | 1 | 0 | 0 | 0 | 1 | 0 | 0 | 0 | 1 | In opdracht |  | < Vul hiernaast de juiste status en datum in.
900109537 | 80 | Brandmeldinstallatie | 664968 | Inspectie en onderhoud BMI 12m | Besluit bouwwerken leefomgeving: art. 6.32 / NEN 2654-1: art.5.5.1 en 5.5.2 |  | 12 | maand | rapport en aant. in logboek | controle/preventief onderh. | 2023-12-08 | 1 | 45H03 | VLIEGBASIS VOLKEL | 225 | Hangar 5 WTC | 0 | 1 | CLSK | CLSK |  |  |  | Okt: 0; Nov: 0; Dec: 1 | In opdracht |  | < Vul hiernaast de juiste status en datum in.
900109538 | 80 | Brandmeldinstallatie | 664970 | Inspectie en onderhoud BMI 12m | Besluit bouwwerken leefomgeving: art. 6.32 / NEN 2654-1: art.5.5.1 en 5.5.2 |  | 12 | maand | rapport en aant. in logboek | controle/preventief onderh. | 2023-11-21 | 1 | 45H03 | VLIEGBASIS VOLKEL | 404 | Kantoorgebouw USAFE | 0 | 1 | CLSK | CLSK |  |  |  | Sep: 0; Okt: 0; Nov: 1; Dec: 0 | In opdracht |  | < Vul hiernaast de juiste status en datum in.
900109538 | 80 | Brandmeldinstallatie | 664949 | RVB controle BMI 4m | Besluit bouwwerken leefomgeving: art. 6.32 / NEN 2654-1: art. 5.5.2.3 |  | 4 | maand | rapport en aant. in logboek | controle | 2023-11-21 | 3 | 45H03 | VLIEGBASIS VOLKEL | 404 | Kantoorgebouw USAFE | 0 | 1 | CLSK | CLSK | 0 | 0 | 1 | 0 | 0 | 0 | 1 | 0 | 0 | 0 | 1 | 0 | In opdracht |  | < Vul hiernaast de juiste status en datum in.
900109540 | 80 | Brandmeldinstallatie | 664951 | RVB controle BMI 4m | Besluit bouwwerken leefomgeving: art. 6.32 / NEN 2654-1: art. 5.5.2.3 |  | 4 | maand | rapport en aant. in logboek | controle | 2023-11-12 | 3 | 45H03 | VLIEGBASIS VOLKEL | 500 | Bunker OCC , Communicatie , FM | 0 | 1 | CLSK | CLSK | 0 | 0 | 1 | 0 | 0 | 0 | 1 | 0 | 0 | 0 | 1 | 0 | In opdracht |  | < Vul hiernaast de juiste status en datum in.
900109540 | 80 | Brandmeldinstallatie | 664972 | Inspectie en onderhoud BMI 12m | Besluit bouwwerken leefomgeving: art. 6.32 / NEN 2654-1: art.5.5.1 en 5.5.2 |  | 12 | maand | rapport en aant. in logboek | controle/preventief onderh. | 2023-03-06 | 1 | 45H03 | VLIEGBASIS VOLKEL | 500 | Bunker OCC , Communicatie , FM | 0 | 1 | CLSK | CLSK | 0 | 0 | 1 | Apr: 0; Mei: 0 | In opdracht |  | < Vul hiernaast de juiste status en datum in.
900109541 | 80 | Brandmeldinstallatie | 664973 | Inspectie en onderhoud BMI 12m | Besluit bouwwerken leefomgeving: art. 6.32 / NEN 2654-1: art.5.5.1 en 5.5.2 |  | 12 | maand | rapport en aant. in logboek | controle/preventief onderh. | 2022-11-04 | 1 | 45H03 | VLIEGBASIS VOLKEL | 501 | Kantoorbunker | 0 | 2 | CLSK | CLSK |  |  |  | Sep: 0; Okt: 0; Nov: 1; Dec: 0 | In opdracht |  | < Vul hiernaast de juiste status en datum in.
900109541 | 80 | Brandmeldinstallatie | 664952 | RVB controle BMI 4m | Besluit bouwwerken leefomgeving: art. 6.32 / NEN 2654-1: art. 5.5.2.3 |  | 4 | maand | rapport en aant. in logboek | controle | 2023-12-29 | 3 | 45H03 | VLIEGBASIS VOLKEL | 501 | Kantoorbunker | 0 | 2 | CLSK | CLSK |  |  | 0 | 1 | 0 | 0 | 0 | 1 | 0 | 0 | 0 | 1 | In opdracht |  | < Vul hiernaast de juiste status en datum in.
900109549 | 80 | Brandmeldinstallatie | 664955 | RVB controle BMI 4m | Besluit bouwwerken leefomgeving: art. 6.32 / NEN 2654-1: art. 5.5.2.3 |  | 4 | maand | rapport en aant. in logboek | controle | 2023-11-16 | 3 | 45H03 | VLIEGBASIS VOLKEL | 937 | MACF Onderhoudsgebouw | 0 | 10 | CLSK | CLSK | 0 | 0 | 1 | 0 | 0 | 0 | 1 | 0 | 0 | 0 | 1 | 0 | In opdracht |  | < Vul hiernaast de juiste status en datum in.
900109549 | 80 | Brandmeldinstallatie | 664976 | Inspectie en onderhoud BMI 12m | Besluit bouwwerken leefomgeving: art. 6.32 / NEN 2654-1: art.5.5.1 en 5.5.2 |  | 12 | maand | rapport en aant. in logboek | controle/preventief onderh. | 2023-01-12 | 1 | 45H03 | VLIEGBASIS VOLKEL | 937 | MACF Onderhoudsgebouw | 0 | 10 | CLSK | CLSK | 1 | 0 | 0 | Nov: 0; Dec: 0 | In opdracht |  | < Vul hiernaast de juiste status en datum in.
900110113 | 80 | Brandmeldinstallatie | 664959 | RVB controle BMI 4m | Besluit bouwwerken leefomgeving: art. 6.32 / NEN 2654-1: art. 5.5.2.3 |  | 4 | maand | rapport en aant. in logboek | controle | 2023-12-22 | 3 | 52A01 | LUITENANT-GENERAAL BESTKAZERNE | 231 | Wachtgebouw BOS-pomp | 0 | 1 | CLAS | CLAS |  |  | 0 | 1 | 0 | 0 | 0 | 1 | 0 | 0 | 0 | 1 | In opdracht |  | < Vul hiernaast de juiste status en datum in.
900110113 | 80 | Brandmeldinstallatie | 664980 | Inspectie en onderhoud BMI 12m | Besluit bouwwerken leefomgeving: art. 6.32 / NEN 2654-1: art.5.5.1 en 5.5.2 |  | 12 | maand | rapport en aant. in logboek | controle/preventief onderh. | 2023-12-22 | 1 | 52A01 | LUITENANT-GENERAAL BESTKAZERNE | 231 | Wachtgebouw BOS-pomp | 0 | 1 | CLAS | CLAS |  |  |  | Okt: 0; Nov: 0; Dec: 1 | In opdracht |  | < Vul hiernaast de juiste status en datum in.
900110115 | 80 | Brandmeldinstallatie | 664982 | Inspectie en onderhoud BMI 12m | Besluit bouwwerken leefomgeving: art. 6.32 / NEN 2654-1: art.5.5.1 en 5.5.2 |  | 12 | maand | rapport en aant. in logboek | controle/preventief onderh. | 2023-12-21 | 1 | 52A01 | LUITENANT-GENERAAL BESTKAZERNE | 500 | Bunker SPBF | 0 | 1 | CLAS | CLAS |  |  |  | Okt: 0; Nov: 0; Dec: 1 | In opdracht |  | < Vul hiernaast de juiste status en datum in.
900110115 | 80 | Brandmeldinstallatie | 664961 | RVB controle BMI 4m | Besluit bouwwerken leefomgeving: art. 6.32 / NEN 2654-1: art. 5.5.2.3 |  | 4 | maand | rapport en aant. in logboek | controle | 2023-12-21 | 3 | 52A01 | LUITENANT-GENERAAL BESTKAZERNE | 500 | Bunker SPBF | 0 | 1 | CLAS | CLAS |  |  | 0 | 1 | 0 | 0 | 0 | 1 | 0 | 0 | 0 | 1 | In opdracht |  | < Vul hiernaast de juiste status en datum in.
900110116 | 80 | Brandmeldinstallatie | 664960 | RVB controle BMI 4m | Besluit bouwwerken leefomgeving: art. 6.32 / NEN 2654-1: art. 5.5.2.3 |  | 4 | maand | rapport en aant. in logboek | controle | 2023-12-21 | 3 | 52A01 | LUITENANT-GENERAAL BESTKAZERNE | 322 | MGD | 0 | 1 | CLAS | CLAS |  |  | 0 | 1 | 0 | 0 | 0 | 1 | 0 | 0 | 0 | 1 | In opdracht |  | < Vul hiernaast de juiste status en datum in.
900110116 | 80 | Brandmeldinstallatie | 664981 | Inspectie en onderhoud BMI 12m | Besluit bouwwerken leefomgeving: art. 6.32 / NEN 2654-1: art.5.5.1 en 5.5.2 |  | 12 | maand | rapport en aant. in logboek | controle/preventief onderh. | 2023-12-21 | 1 | 52A01 | LUITENANT-GENERAAL BESTKAZERNE | 322 | MGD | 0 | 1 | CLAS | CLAS |  |  |  | Okt: 0; Nov: 0; Dec: 1 | In opdracht |  | < Vul hiernaast de juiste status en datum in.
900110306 | 80 | Brandmeldinstallatie | 666171 | RVB controle BMI 4m | Besluit bouwwerken leefomgeving: art. 6.32 / NEN 2654-1: art. 5.5.2.3 |  | 4 | maand | rapport en aant. in logboek | controle | 2024-01-23 | 3 | 60D06 | HV NASSAU OUWERKERKKAMP | H301 | Garage | 0 | 01 | DOSCO | DOSCO | 1 | 0 | 0 | 0 | 1 | 0 | 0 | 0 | 1 | 0 | 0 | 0 | In opdracht |  | < Vul hiernaast de juiste status en datum in.
900110306 | 80 | Brandmeldinstallatie | 666211 | Inspectie en onderhoud BMI 12m | Besluit bouwwerken leefomgeving: art. 6.32 / NEN 2654-1: art.5.5.1 en 5.5.2 |  | 12 | maand | rapport en aant. in logboek | controle/preventief onderh. | 2023-11-21 | 1 | 60D06 | HV NASSAU OUWERKERKKAMP | H301 | Garage | 0 | 01 | DOSCO | DOSCO |  |  |  | Sep: 0; Okt: 0; Nov: 1; Dec: 0 | In opdracht |  | < Vul hiernaast de juiste status en datum in.
900110309 | 80 | Brandmeldinstallatie | 666213 | Inspectie en onderhoud BMI 12m | Besluit bouwwerken leefomgeving: art. 6.32 / NEN 2654-1: art.5.5.1 en 5.5.2 |  | 12 | maand | rapport en aant. in logboek | controle/preventief onderh. | 2023-11-13 | 1 | 60D06 | HV NASSAU OUWERKERKKAMP | H305 | Kantoorgebouw | 0 | 1 | DOSCO | DOSCO |  |  |  | Sep: 0; Okt: 0; Nov: 1; Dec: 0 | In opdracht |  | < Vul hiernaast de juiste status en datum in.
900110309 | 80 | Brandmeldinstallatie | 666173 | RVB controle BMI 4m | Besluit bouwwerken leefomgeving: art. 6.32 / NEN 2654-1: art. 5.5.2.3 |  | 4 | maand | rapport en aant. in logboek | controle | 2024-01-29 | 3 | 60D06 | HV NASSAU OUWERKERKKAMP | H305 | Kantoorgebouw | 0 | 1 | DOSCO | DOSCO | 1 | 0 | 0 | 0 | 1 | 0 | 0 | 0 | 1 | 0 | 0 | 0 | In opdracht |  | < Vul hiernaast de juiste status en datum in.
900110310 | 80 | Brandmeldinstallatie | 666174 | RVB controle BMI 4m | Besluit bouwwerken leefomgeving: art. 6.32 / NEN 2654-1: art. 5.5.2.3 |  | 4 | maand | rapport en aant. in logboek | controle | 2024-01-31 | 3 | 60D06 | HV NASSAU OUWERKERKKAMP | H306 | Kantoorgebouw | 0 | 1 | DOSCO | DOSCO | 1 | 0 | 0 | 0 | 1 | 0 | 0 | 0 | 1 | 0 | 0 | 0 | In opdracht |  | < Vul hiernaast de juiste status en datum in.
900110310 | 80 | Brandmeldinstallatie | 666214 | Inspectie en onderhoud BMI 12m | Besluit bouwwerken leefomgeving: art. 6.32 / NEN 2654-1: art.5.5.1 en 5.5.2 |  | 12 | maand | rapport en aant. in logboek | controle/preventief onderh. | 2022-11-01 | 1 | 60D06 | HV NASSAU OUWERKERKKAMP | H306 | Kantoorgebouw | 0 | 1 | DOSCO | DOSCO |  |  |  | Sep: 0; Okt: 0; Nov: 1; Dec: 0 | In opdracht |  | < Vul hiernaast de juiste status en datum in.
900110311 | 80 | Brandmeldinstallatie | 666215 | Inspectie en onderhoud BMI 12m | Besluit bouwwerken leefomgeving: art. 6.32 / NEN 2654-1: art.5.5.1 en 5.5.2 |  | 12 | maand | rapport en aant. in logboek | controle/preventief onderh. | 2022-10-07 | 1 | 60D06 | HV NASSAU OUWERKERKKAMP | H307 | Kantoorgebouw | 0 | 1 | DOSCO | DOSCO |  |  |  | Aug: 0; Sep: 0; Okt: 1; Nov: 0; Dec: 0 | In opdracht |  | < Vul hiernaast de juiste status en datum in.
900110311 | 80 | Brandmeldinstallatie | 666175 | RVB controle BMI 4m | Besluit bouwwerken leefomgeving: art. 6.32 / NEN 2654-1: art. 5.5.2.3 |  | 4 | maand | rapport en aant. in logboek | controle | 2024-01-29 | 3 | 60D06 | HV NASSAU OUWERKERKKAMP | H307 | Kantoorgebouw | 0 | 1 | DOSCO | DOSCO | 1 | 0 | 0 | 0 | 1 | 0 | 0 | 0 | 1 | 0 | 0 | 0 | In opdracht |  | < Vul hiernaast de juiste status en datum in.
900110312 | 80 | Brandmeldinstallatie | 666176 | RVB controle BMI 4m | Besluit bouwwerken leefomgeving: art. 6.32 / NEN 2654-1: art. 5.5.2.3 |  | 4 | maand | rapport en aant. in logboek | controle | 2024-01-29 | 3 | 60D06 | HV NASSAU OUWERKERKKAMP | H308 | Kantoorgebouw | 0 | 1 | DOSCO | DOSCO | 1 | 0 | 0 | 0 | 1 | 0 | 0 | 0 | 1 | 0 | 0 | 0 | In opdracht |  | < Vul hiernaast de juiste status en datum in.
900110312 | 80 | Brandmeldinstallatie | 666216 | Inspectie en onderhoud BMI 12m | Besluit bouwwerken leefomgeving: art. 6.32 / NEN 2654-1: art.5.5.1 en 5.5.2 |  | 12 | maand | rapport en aant. in logboek | controle/preventief onderh. | 2023-06-28 | 1 | 60D06 | HV NASSAU OUWERKERKKAMP | H308 | Kantoorgebouw | 0 | 1 | DOSCO | DOSCO |  |  |  | Apr: 0; Mei: 0; Jun: 1; Jul: 0; Aug: 0 | In opdracht |  | < Vul hiernaast de juiste status en datum in.
900110313 | 80 | Brandmeldinstallatie | 666217 | Inspectie en onderhoud BMI 12m | Besluit bouwwerken leefomgeving: art. 6.32 / NEN 2654-1: art.5.5.1 en 5.5.2 |  | 12 | maand | rapport en aant. in logboek | controle/preventief onderh. | 2023-12-13 | 1 | 60D06 | HV NASSAU OUWERKERKKAMP | H309 | Magazijn algemeen | 0 | 13A | DOSCO | DOSCO |  |  |  | Okt: 0; Nov: 0; Dec: 1 | In opdracht |  | < Vul hiernaast de juiste status en datum in.
900110313 | 80 | Brandmeldinstallatie | 666177 | RVB controle BMI 4m | Besluit bouwwerken leefomgeving: art. 6.32 / NEN 2654-1: art. 5.5.2.3 |  | 4 | maand | rapport en aant. in logboek | controle | 2024-01-31 | 3 | 60D06 | HV NASSAU OUWERKERKKAMP | H309 | Magazijn algemeen | 0 | 13A | DOSCO | DOSCO | 1 | 0 | 0 | 0 | 1 | 0 | 0 | 0 | 1 | 0 | 0 | 0 | In opdracht |  | < Vul hiernaast de juiste status en datum in.
900110315 | 80 | Brandmeldinstallatie | 666179 | RVB controle BMI 4m | Besluit bouwwerken leefomgeving: art. 6.32 / NEN 2654-1: art. 5.5.2.3 |  | 4 | maand | rapport en aant. in logboek | controle | 2024-02-02 | 3 | 60D06 | HV NASSAU OUWERKERKKAMP | H312 | Kantoor | 0 | 101 | DOSCO | DOSCO | 0 | 1 | 0 | 0 | 0 | 1 | 0 | 0 | 0 | 1 | 0 | 0 | In opdracht |  | < Vul hiernaast de juiste status en datum in.
900110315 | 80 | Brandmeldinstallatie | 666219 | Inspectie en onderhoud BMI 12m | Besluit bouwwerken leefomgeving: art. 6.32 / NEN 2654-1: art.5.5.1 en 5.5.2 |  | 12 | maand | rapport en aant. in logboek | controle/preventief onderh. | 2023-12-15 | 1 | 60D06 | HV NASSAU OUWERKERKKAMP | H312 | Kantoor | 0 | 101 | DOSCO | DOSCO |  |  |  | Okt: 0; Nov: 0; Dec: 1 | In opdracht |  | < Vul hiernaast de juiste status en datum in.
900110317 | 80 | Brandmeldinstallatie | 666220 | Inspectie en onderhoud BMI 12m | Besluit bouwwerken leefomgeving: art. 6.32 / NEN 2654-1: art.5.5.1 en 5.5.2 |  | 12 | maand | rapport en aant. in logboek | controle/preventief onderh. | 2023-12-07 | 1 | 60D06 | HV NASSAU OUWERKERKKAMP | H313 | Brandweer , IMP | 0 | 1.38 | DOSCO | DOSCO |  |  |  | Okt: 0; Nov: 0; Dec: 1 | In opdracht |  | < Vul hiernaast de juiste status en datum in.
900110317 | 80 | Brandmeldinstallatie | 666180 | RVB controle BMI 4m | Besluit bouwwerken leefomgeving: art. 6.32 / NEN 2654-1: art. 5.5.2.3 |  | 4 | maand | rapport en aant. in logboek | controle | 2024-01-29 | 3 | 60D06 | HV NASSAU OUWERKERKKAMP | H313 | Brandweer , IMP | 0 | 1.38 | DOSCO | DOSCO | 1 | 0 | 0 | 0 | 1 | 0 | 0 | 0 | 1 | 0 | 0 | 0 | In opdracht |  | < Vul hiernaast de juiste status en datum in.
900110318 | 80 | Brandmeldinstallatie | 666181 | RVB controle BMI 4m | Besluit bouwwerken leefomgeving: art. 6.32 / NEN 2654-1: art. 5.5.2.3 |  | 4 | maand | rapport en aant. in logboek | controle | 2024-02-01 | 3 | 60D06 | HV NASSAU OUWERKERKKAMP | H401 | Magazijn , Kantoor , Werkplaats | 0 | 1.75 | DOSCO | DOSCO | 0 | 1 | 0 | 0 | 0 | 1 | 0 | 0 | 0 | 1 | 0 | 0 | In opdracht |  | < Vul hiernaast de juiste status en datum in.
900110318 | 80 | Brandmeldinstallatie | 666221 | Inspectie en onderhoud BMI 12m | Besluit bouwwerken leefomgeving: art. 6.32 / NEN 2654-1: art.5.5.1 en 5.5.2 |  | 12 | maand | rapport en aant. in logboek | controle/preventief onderh. | 2023-12-14 | 1 | 60D06 | HV NASSAU OUWERKERKKAMP | H401 | Magazijn , Kantoor , Werkplaats | 0 | 1.75 | DOSCO | DOSCO |  |  |  | Okt: 0; Nov: 0; Dec: 1 | In opdracht |  | < Vul hiernaast de juiste status en datum in.
900110318 | 80 | Brandmeldinstallatie | 865783 | Inspectiecertificaat gecertificeerde BMI 36m | Besluit bouwwerken leefomgeving: art. 6.32 |  | 36 | maand | rapport en certificaat | BMI |  | 1 | 60D06 | HV NASSAU OUWERKERKKAMP | H401 | Magazijn , Kantoor , Werkplaats | 0 | 1.75 | DOSCO | DOSCO | [12 empty] | In opdracht |  | < Vul hiernaast de juiste status en datum in.
900110321 | 80 | Brandmeldinstallatie | 666224 | Inspectie en onderhoud BMI 12m | Besluit bouwwerken leefomgeving: art. 6.32 / NEN 2654-1: art.5.5.1 en 5.5.2 |  | 12 | maand | rapport en aant. in logboek | controle/preventief onderh. | 2023-12-06 | 1 | 60D06 | HV NASSAU OUWERKERKKAMP | H405 | Verzorgingsgebouw | 0 | B1 | DOSCO | DOSCO |  |  |  | Okt: 0; Nov: 0; Dec: 1 | In opdracht |  | < Vul hiernaast de juiste status en datum in.
900110321 | 80 | Brandmeldinstallatie | 666184 | RVB controle BMI 4m | Besluit bouwwerken leefomgeving: art. 6.32 / NEN 2654-1: art. 5.5.2.3 |  | 4 | maand | rapport en aant. in logboek | controle | 2024-02-02 | 3 | 60D06 | HV NASSAU OUWERKERKKAMP | H405 | Verzorgingsgebouw | 0 | B1 | DOSCO | DOSCO | 0 | 1 | 0 | 0 | 0 | 1 | 0 | 0 | 0 | 1 | 0 | 0 | In opdracht |  | < Vul hiernaast de juiste status en datum in.
900110322 | 80 | Brandmeldinstallatie | 666185 | RVB controle BMI 4m | Besluit bouwwerken leefomgeving: art. 6.32 / NEN 2654-1: art. 5.5.2.3 |  | 4 | maand | rapport en aant. in logboek | controle | 2024-02-02 | 3 | 60D06 | HV NASSAU OUWERKERKKAMP | H501 | Legeringsgebouw | 0 | E001 | DOSCO | DOSCO | 0 | 1 | 0 | 0 | 0 | 1 | 0 | 0 | 0 | 1 | 0 | 0 | In opdracht |  | < Vul hiernaast de juiste status en datum in.
900110322 | 80 | Brandmeldinstallatie | 666225 | Inspectie en onderhoud BMI 12m | Besluit bouwwerken leefomgeving: art. 6.32 / NEN 2654-1: art.5.5.1 en 5.5.2 |  | 12 | maand | rapport en aant. in logboek | controle/preventief onderh. | 2023-12-11 | 1 | 60D06 | HV NASSAU OUWERKERKKAMP | H501 | Legeringsgebouw | 0 | E001 | DOSCO | DOSCO |  |  |  | Okt: 0; Nov: 0; Dec: 1 | In opdracht |  | < Vul hiernaast de juiste status en datum in.
900110322 | 80 | Brandmeldinstallatie | 880600 | Inspectiecertificaat gecertificeerde BMI 36m | Besluit bouwwerken leefomgeving: art. 6.32 |  | 36 | maand | rapport en certificaat | BMI |  | 1 | 60D06 | HV NASSAU OUWERKERKKAMP | H501 | Legeringsgebouw | 0 | E001 | DOSCO | DOSCO | [12 empty] | In opdracht |  | < Vul hiernaast de juiste status en datum in.
900110323 | 80 | Brandmeldinstallatie | 666226 | Inspectie en onderhoud BMI 12m | Besluit bouwwerken leefomgeving: art. 6.32 / NEN 2654-1: art.5.5.1 en 5.5.2 |  | 12 | maand | rapport en aant. in logboek | controle/preventief onderh. | 2023-12-06 | 1 | 60D06 | HV NASSAU OUWERKERKKAMP | H503 | MGD | 0 | 001 | DOSCO | DOSCO |  |  |  | Okt: 0; Nov: 0; Dec: 1 | In opdracht |  | < Vul hiernaast de juiste status en datum in.
900110323 | 80 | Brandmeldinstallatie | 666186 | RVB controle BMI 4m | Besluit bouwwerken leefomgeving: art. 6.32 / NEN 2654-1: art. 5.5.2.3 |  | 4 | maand | rapport en aant. in logboek | controle | 2024-02-02 | 3 | 60D06 | HV NASSAU OUWERKERKKAMP | H503 | MGD | 0 | 001 | DOSCO | DOSCO | 0 | 1 | 0 | 0 | 0 | 1 | 0 | 0 | 0 | 1 | 0 | 0 | In opdracht |  | < Vul hiernaast de juiste status en datum in.
900110327 | 80 | Brandmeldinstallatie | 666190 | RVB controle BMI 4m | Besluit bouwwerken leefomgeving: art. 6.32 / NEN 2654-1: art. 5.5.2.3 |  | 4 | maand | rapport en aant. in logboek | controle | 2024-01-29 | 3 | 60D06 | HV NASSAU OUWERKERKKAMP | H603 | Kantoor | 0 | 8A | DOSCO | DOSCO | 1 | 0 | 0 | 0 | 1 | 0 | 0 | 0 | 1 | 0 | 0 | 0 | In opdracht |  | < Vul hiernaast de juiste status en datum in.
900110327 | 80 | Brandmeldinstallatie | 666230 | Inspectie en onderhoud BMI 12m | Besluit bouwwerken leefomgeving: art. 6.32 / NEN 2654-1: art.5.5.1 en 5.5.2 |  | 12 | maand | rapport en aant. in logboek | controle/preventief onderh. | 2022-10-19 | 1 | 60D06 | HV NASSAU OUWERKERKKAMP | H603 | Kantoor | 0 | 8A | DOSCO | DOSCO |  |  |  | Aug: 0; Sep: 0; Okt: 1; Nov: 0; Dec: 0 | In opdracht |  | < Vul hiernaast de juiste status en datum in.
900110328 | 80 | Brandmeldinstallatie | 666231 | Inspectie en onderhoud BMI 12m | Besluit bouwwerken leefomgeving: art. 6.32 / NEN 2654-1: art.5.5.1 en 5.5.2 |  | 12 | maand | rapport en aant. in logboek | controle/preventief onderh. | 2023-12-12 | 1 | 60D06 | HV NASSAU OUWERKERKKAMP | H604 | Winkel | 0 | 1 | DOSCO | DOSCO |  |  |  | Okt: 0; Nov: 0; Dec: 1 | In opdracht |  | < Vul hiernaast de juiste status en datum in.
900110328 | 80 | Brandmeldinstallatie | 666191 | RVB controle BMI 4m | Besluit bouwwerken leefomgeving: art. 6.32 / NEN 2654-1: art. 5.5.2.3 |  | 4 | maand | rapport en aant. in logboek | controle | 2024-01-31 | 3 | 60D06 | HV NASSAU OUWERKERKKAMP | H604 | Winkel | 0 | 1 | DOSCO | DOSCO | 1 | 0 | 0 | 0 | 1 | 0 | 0 | 0 | 1 | 0 | 0 | 0 | In opdracht |  | < Vul hiernaast de juiste status en datum in.
900110329 | 80 | Brandmeldinstallatie | 666192 | RVB controle BMI 4m | Besluit bouwwerken leefomgeving: art. 6.32 / NEN 2654-1: art. 5.5.2.3 |  | 4 | maand | rapport en aant. in logboek | controle | 2024-01-31 | 3 | 60D06 | HV NASSAU OUWERKERKKAMP | H605 | Zwembad | 0 | 1 | DOSCO | DOSCO | 1 | 0 | 0 | 0 | 1 | 0 | 0 | 0 | 1 | 0 | 0 | 0 | In opdracht |  | < Vul hiernaast de juiste status en datum in.
900110329 | 80 | Brandmeldinstallatie | 666232 | Inspectie en onderhoud BMI 12m | Besluit bouwwerken leefomgeving: art. 6.32 / NEN 2654-1: art.5.5.1 en 5.5.2 |  | 12 | maand | rapport en aant. in logboek | controle/preventief onderh. | 2023-12-13 | 1 | 60D06 | HV NASSAU OUWERKERKKAMP | H605 | Zwembad | 0 | 1 | DOSCO | DOSCO |  |  |  | Okt: 0; Nov: 0; Dec: 1 | In opdracht |  | < Vul hiernaast de juiste status en datum in.
900110330 | 80 | Brandmeldinstallatie | 666233 | Inspectie en onderhoud BMI 12m | Besluit bouwwerken leefomgeving: art. 6.32 / NEN 2654-1: art.5.5.1 en 5.5.2 |  | 12 | maand | rapport en aant. in logboek | controle/preventief onderh. | 2023-12-13 | 1 | 60D06 | HV NASSAU OUWERKERKKAMP | H607 | Hobbywerkplaats | 0 | 1 | DOSCO | DOSCO |  |  |  | Okt: 0; Nov: 0; Dec: 1 | In opdracht |  | < Vul hiernaast de juiste status en datum in.
900110330 | 80 | Brandmeldinstallatie | 666193 | RVB controle BMI 4m | Besluit bouwwerken leefomgeving: art. 6.32 / NEN 2654-1: art. 5.5.2.3 |  | 4 | maand | rapport en aant. in logboek | controle | 2024-01-31 | 3 | 60D06 | HV NASSAU OUWERKERKKAMP | H607 | Hobbywerkplaats | 0 | 1 | DOSCO | DOSCO | 1 | 0 | 0 | 0 | 1 | 0 | 0 | 0 | 1 | 0 | 0 | 0 | In opdracht |  | < Vul hiernaast de juiste status en datum in.
900110455 | 80 | Brandmeldinstallatie | 666235 | Inspectie en onderhoud BMI 12m | Besluit bouwwerken leefomgeving: art. 6.32 / NEN 2654-1: art.5.5.1 en 5.5.2 |  | 12 | maand | rapport en aant. in logboek | controle/preventief onderh. | 2023-10-03 | 1 | 60D17 | INTL CONFERENCE CENTRE | H701 | International Conference Centre | 0 | 2B | DOSCO | DOSCO |  |  |  | Aug: 0; Sep: 0; Okt: 1; Nov: 0; Dec: 0 | In opdracht |  | < Vul hiernaast de juiste status en datum in.
900110455 | 80 | Brandmeldinstallatie | 880430 | Inspectiecertificaat gecertificeerde BMI 12m | Besluit bouwwerken leefomgeving: art. 6.32 |  | 12 | maand | certificaat | inspectie en onderhoud | 2023-12-13 | 1 | 60D17 | INTL CONFERENCE CENTRE | H701 | International Conference Centre | 0 | 2B | DOSCO | DOSCO |  |  |  | Okt: 0; Nov: 0; Dec: 1 | In opdracht |  | < Vul hiernaast de juiste status en datum in.
900110455 | 80 | Brandmeldinstallatie | 666195 | RVB controle BMI 4m | Besluit bouwwerken leefomgeving: art. 6.32 / NEN 2654-1: art. 5.5.2.3 |  | 4 | maand | rapport en aant. in logboek | controle | 2024-02-02 | 3 | 60D17 | INTL CONFERENCE CENTRE | H701 | International Conference Centre | 0 | 2B | DOSCO | DOSCO | 0 | 1 | 0 | 0 | 0 | 1 | 0 | 0 | 0 | 1 | 0 | 0 | In opdracht |  | < Vul hiernaast de juiste status en datum in.
900110553 | 80 | Brandmeldinstallatie | 666197 | Inspectie en onderhoud BMI 12m | Besluit bouwwerken leefomgeving: art. 6.32 / NEN 2654-1: art.5.5.1 en 5.5.2 |  | 12 | maand | rapport en aant. in logboek | controle/preventief onderh. | 2023-11-20 | 1 | 60D06 | HV NASSAU OUWERKERKKAMP | H102 | Wachtgebouw | 0 | 20D | DOSCO | DOSCO |  |  |  | Sep: 0; Okt: 0; Nov: 1; Dec: 0 | In opdracht |  | < Vul hiernaast de juiste status en datum in.
900110553 | 80 | Brandmeldinstallatie | 666157 | RVB controle BMI 4m | Besluit bouwwerken leefomgeving: art. 6.32 / NEN 2654-1: art. 5.5.2.3 |  | 4 | maand | rapport en aant. in logboek | controle | 2024-02-02 | 3 | 60D06 | HV NASSAU OUWERKERKKAMP | H102 | Wachtgebouw | 0 | 20D | DOSCO | DOSCO | 0 | 1 | 0 | 0 | 0 | 1 | 0 | 0 | 0 | 1 | 0 | 0 | In opdracht |  | < Vul hiernaast de juiste status en datum in.
900113020 | 80 | Brandmeldinstallatie | 668646 | RVB controle BMI 4m | Besluit bouwwerken leefomgeving: art. 6.32 / NEN 2654-1: art. 5.5.2.3 |  | 4 | maand | rapport en aant. in logboek | controle | 2023-09-07 | 3 | 51D05 | VLIEGBASIS EINDHOVEN | 593 | LVL , Meteo , SNEB | 0 | 0.01 | CLSK | CLSK | 1 | 0 | 0 | 0 | 1 | 0 | 0 | 0 | 1 | 0 | 0 | 0 | In opdracht |  | < Vul hiernaast de juiste status en datum in.
900113020 | 80 | Brandmeldinstallatie | 668648 | Inspectie en onderhoud BMI 12m | Besluit bouwwerken leefomgeving: art. 6.32 / NEN 2654-1: art.5.5.1 en 5.5.2 |  | 12 | maand | rapport en aant. in logboek | controle/preventief onderh. | 2023-01-04 | 1 | 51D05 | VLIEGBASIS EINDHOVEN | 593 | LVL , Meteo , SNEB | 0 | 0.01 | CLSK | CLSK | 1 | 0 | 0 | Nov: 0; Dec: 0 | In opdracht |  | < Vul hiernaast de juiste status en datum in.
900117037 | 80 | Brandmeldinstallatie | 710627 | RVB controle BMI 4m | Besluit bouwwerken leefomgeving: art. 6.32 / NEN 2654-1: art. 5.5.2.3 |  | 4 | maand | rapport en aant. in logboek | controle | 2023-11-20 | 3 | 45H03 | VLIEGBASIS VOLKEL | 1115 | Vault Support Facility | 0 | 0.01 | CLSK | CLSK | 0 | 0 | 1 | 0 | 0 | 0 | 1 | 0 | 0 | 0 | 1 | 0 | In opdracht |  | < Vul hiernaast de juiste status en datum in.
900117037 | 80 | Brandmeldinstallatie | 710628 | Inspectie en onderhoud BMI 12m | Besluit bouwwerken leefomgeving: art. 6.32 / NEN 2654-1: art.5.5.1 en 5.5.2 |  | 12 | maand | rapport en aant. in logboek | controle/preventief onderh. | 2023-11-20 | 1 | 45H03 | VLIEGBASIS VOLKEL | 1115 | Vault Support Facility | 0 | 0.01 | CLSK | CLSK |  |  |  | Sep: 0; Okt: 0; Nov: 1; Dec: 0 | In opdracht |  | < Vul hiernaast de juiste status en datum in.
900117043 | 80 | Brandmeldinstallatie | 710740 | Inspectie en onderhoud BMI 12m | Besluit bouwwerken leefomgeving: art. 6.32 / NEN 2654-1: art.5.5.1 en 5.5.2 |  | 12 | maand | rapport en aant. in logboek | controle/preventief onderh. | 2022-11-07 | 1 | 45H03 | VLIEGBASIS VOLKEL | 1116 | MUNSS Operations Center | 0 | 0.01 | CLSK | CLSK |  |  |  | Sep: 0; Okt: 0; Nov: 1; Dec: 0 | In opdracht |  | < Vul hiernaast de juiste status en datum in.
900117043 | 80 | Brandmeldinstallatie | 710739 | RVB controle BMI 4m | Besluit bouwwerken leefomgeving: art. 6.32 / NEN 2654-1: art. 5.5.2.3 |  | 4 | maand | rapport en aant. in logboek | controle | 2023-07-19 | 3 | 45H03 | VLIEGBASIS VOLKEL | 1116 | MUNSS Operations Center | 0 | 0.01 | CLSK | CLSK | 0 | 0 | 1 | 0 | 0 | 0 | 1 | 0 | 0 | 0 | 1 | 0 | In opdracht |  | < Vul hiernaast de juiste status en datum in.
900117856 | 80 | Brandmeldinstallatie | 711845 | Inspectie en onderhoud BMI 12m | Besluit bouwwerken leefomgeving: art. 6.32 / NEN 2654-1: art.5.5.1 en 5.5.2 |  | 12 | maand | rapport en aant. in logboek | controle/preventief onderh. | 2024-02-23 | 1 | 52A01 | LUITENANT-GENERAAL BESTKAZERNE | 302 | Magazijnen , Kantoor | 0 | 2B | CLAS | CLAS | 0 | 1 | 0 | Apr: 0; Dec: 0 | In opdracht |  | < Vul hiernaast de juiste status en datum in.
900117856 | 80 | Brandmeldinstallatie | 711839 | RVB controle BMI 4m | Besluit bouwwerken leefomgeving: art. 6.32 / NEN 2654-1: art. 5.5.2.3 |  | 4 | maand | rapport en aant. in logboek | controle | 2024-02-23 | 3 | 52A01 | LUITENANT-GENERAAL BESTKAZERNE | 302 | Magazijnen , Kantoor | 0 | 2B | CLAS | CLAS | 0 | 1 | 0 | 0 | 0 | 1 | 0 | 0 | 0 | 1 | 0 | 0 | In opdracht |  | < Vul hiernaast de juiste status en datum in.
900118896 | 80 | Brandmeldinstallatie | 713188 | Inspectie en onderhoud BMI 12m | Besluit bouwwerken leefomgeving: art. 6.32 / NEN 2654-1: art.5.5.1 en 5.5.2 |  | 12 | maand | rapport en aant. in logboek | controle/preventief onderh. | 2023-06-15 | 1 | 51B12 | GENM DE R V S KAZERNE | 230 | Kantoorgebouw | 0 | 0.01 | CLAS | CLAS |  |  |  | Apr: 0; Mei: 0; Jun: 1; Jul: 0; Aug: 0 | In opdracht |  | < Vul hiernaast de juiste status en datum in.
900118896 | 80 | Brandmeldinstallatie | 713131 | RVB controle BMI 4m | Besluit bouwwerken leefomgeving: art. 6.32 / NEN 2654-1: art. 5.5.2.3 |  | 4 | maand | rapport en aant. in logboek | controle | 2024-02-07 | 3 | 51B12 | GENM DE R V S KAZERNE | 230 | Kantoorgebouw | 0 | 0.01 | CLAS | CLAS | 0 | 1 | 0 | 0 | 0 | 1 | 0 | 0 | 0 | 1 | 0 | 0 | In opdracht |  | < Vul hiernaast de juiste status en datum in.
900120434 | 80 | Brandmeldinstallatie | 727791 | RVB controle BMI 4m | Besluit bouwwerken leefomgeving: art. 6.32 / NEN 2654-1: art. 5.5.2.3 |  | 4 | maand | rapport en aant. in logboek | controle | 2023-11-07 | 3 | 45H03 | VLIEGBASIS VOLKEL | 272 | Kantoor WMP , APV , USAFE | 0 | 21 | CLSK | CLSK | 0 | 0 | 1 | 0 | 0 | 0 | 1 | 0 | 0 | 0 | 1 | 0 | In opdracht |  | < Vul hiernaast de juiste status en datum in.
900120434 | 80 | Brandmeldinstallatie | 727793 | Inspectie en onderhoud BMI 12m | Besluit bouwwerken leefomgeving: art. 6.32 / NEN 2654-1: art.5.5.1 en 5.5.2 |  | 12 | maand | rapport en aant. in logboek | controle/preventief onderh. | 2023-03-15 | 1 | 45H03 | VLIEGBASIS VOLKEL | 272 | Kantoor WMP , APV , USAFE | 0 | 21 | CLSK | CLSK | 0 | 0 | 1 | Apr: 0; Mei: 0 | In opdracht |  | < Vul hiernaast de juiste status en datum in.
900120449 | 80 | Brandmeldinstallatie | 727887 | RVB controle BMI 4m | Besluit bouwwerken leefomgeving: art. 6.32 / NEN 2654-1: art. 5.5.2.3 |  | 4 | maand | rapport en aant. in logboek | controle | 2024-02-29 | 3 | 52A01 | LUITENANT-GENERAAL BESTKAZERNE | 151 | Lesgebouw | 0 | 1 | CLAS | CLAS | 0 | 1 | 0 | 0 | 0 | 1 | 0 | 0 | 0 | 1 | 0 | 0 | In opdracht |  | < Vul hiernaast de juiste status en datum in.
900120449 | 80 | Brandmeldinstallatie | 727892 | Inspectie en onderhoud BMI 12m | Besluit bouwwerken leefomgeving: art. 6.32 / NEN 2654-1: art.5.5.1 en 5.5.2 |  | 12 | maand | rapport en aant. in logboek | controle/preventief onderh. | 2023-10-19 | 1 | 52A01 | LUITENANT-GENERAAL BESTKAZERNE | 151 | Lesgebouw | 0 | 1 | CLAS | CLAS |  |  |  | Aug: 0; Sep: 0; Okt: 1; Nov: 0; Dec: 0 | In opdracht |  | < Vul hiernaast de juiste status en datum in.
900120449 | 80 | Brandmeldinstallatie | 822269 | Inspectiecertificaat gecertificeerde BMI 36m | Besluit bouwwerken leefomgeving: art. 6.32 |  | 36 | maand | rapport en certificaat | BMI |  | 1 | 52A01 | LUITENANT-GENERAAL BESTKAZERNE | 151 | Lesgebouw | 0 | 1 | CLAS | CLAS | [12 empty] | In opdracht |  | < Vul hiernaast de juiste status en datum in.
900120454 | 80 | Brandmeldinstallatie | 727893 | Inspectie en onderhoud BMI 12m | Besluit bouwwerken leefomgeving: art. 6.32 / NEN 2654-1: art.5.5.1 en 5.5.2 |  | 12 | maand | rapport en aant. in logboek | controle/preventief onderh. | 2023-12-21 | 1 | 52A01 | LUITENANT-GENERAAL BESTKAZERNE | 360 | Kantoorgebouw | 0 | 01 | CLAS | CLAS |  |  |  | Okt: 0; Nov: 0; Dec: 1 | In opdracht |  | < Vul hiernaast de juiste status en datum in.
900120454 | 80 | Brandmeldinstallatie | 727888 | RVB controle BMI 4m | Besluit bouwwerken leefomgeving: art. 6.32 / NEN 2654-1: art. 5.5.2.3 |  | 4 | maand | rapport en aant. in logboek | controle | 2023-12-21 | 3 | 52A01 | LUITENANT-GENERAAL BESTKAZERNE | 360 | Kantoorgebouw | 0 | 01 | CLAS | CLAS |  |  | 0 | 1 | 0 | 0 | 0 | 1 | 0 | 0 | 0 | 1 | In opdracht |  | < Vul hiernaast de juiste status en datum in.
900120672 | 64 | Automatisch werkende blusinstallatie centraal | 760277 | 07-B2 CCV insp en odh blusgas 5j | Besluit bouwwerken leefomgeving: art. 6.36 / NFPA 2001: chapter 7 |  | 5 | jaar | rapport en aant. in logboek | inspectie en onderhoud | 2021-06-29 | 1 | 45C21 | VAN BREDERODEKAZERNE | R | Portiersloge | 0 | 10 | CLAS | CLAS |  |  |  | Apr: 0; Mei: 0; Jun: 1; Jul: 0; Aug: 0 | In opdracht |  | < Vul hiernaast de juiste status en datum in.
900120672 | 64 | Automatisch werkende blusinstallatie centraal | 760203 | 07-B1 CCV insp en odh VBB blusgas 1j | Besluit bouwwerken leefomgeving: art. 6.36 / NFPA 2001: chapter 7 |  | 1 | jaar | rapport en certificaat | inspectie en onderhoud | 2023-10-05 | 1 | 45C21 | VAN BREDERODEKAZERNE | R | Portiersloge | 0 | 10 | CLAS | CLAS |  |  |  | Aug: 0; Sep: 0; Okt: 1; Nov: 0; Dec: 0 | In opdracht |  | < Vul hiernaast de juiste status en datum in.
900121328 | 80 | Brandmeldinstallatie | 729656 | RVB controle BMI 4m | Besluit bouwwerken leefomgeving: art. 6.32 / NEN 2654-1: art. 5.5.2.3 |  | 4 | maand | rapport en aant. in logboek | controle | 2023-11-14 | 3 | 51D05 | VLIEGBASIS EINDHOVEN | 578 | Verbindingsgebouw (288) | 0 | 1 | CLSK | CLSK | 0 | 0 | 1 | 0 | 0 | 0 | 1 | 0 | 0 | 0 | 1 | 0 | In opdracht |  | < Vul hiernaast de juiste status en datum in.
900121328 | 80 | Brandmeldinstallatie | 729661 | Inspectie en onderhoud BMI 12m | Besluit bouwwerken leefomgeving: art. 6.32 / NEN 2654-1: art.5.5.1 en 5.5.2 |  | 12 | maand | rapport en aant. in logboek | controle/preventief onderh. | 2023-03-13 | 1 | 51D05 | VLIEGBASIS EINDHOVEN | 578 | Verbindingsgebouw (288) | 0 | 1 | CLSK | CLSK | 0 | 0 | 1 | Apr: 0; Mei: 0 | In opdracht |  | < Vul hiernaast de juiste status en datum in.
900121656 | 80 | Brandmeldinstallatie | 730063 | RVB controle BMI 4m | Besluit bouwwerken leefomgeving: art. 6.32 / NEN 2654-1: art. 5.5.2.3 |  | 4 | maand | rapport en aant. in logboek | controle | 2023-10-05 | 3 | 51B12 | GENM DE R V S KAZERNE | 554 | BOS-laadstation | 0 | 1 | CLAS | CLAS | 0 | 1 | 0 | 0 | 0 | 1 | 0 | 0 | 0 | 1 | 0 | 0 | In opdracht |  | < Vul hiernaast de juiste status en datum in.
900121656 | 80 | Brandmeldinstallatie | 730068 | Inspectie en onderhoud BMI 12m | Besluit bouwwerken leefomgeving: art. 6.32 / NEN 2654-1: art.5.5.1 en 5.5.2 |  | 12 | maand | rapport en aant. in logboek | controle/preventief onderh. | 2023-06-30 | 1 | 51B12 | GENM DE R V S KAZERNE | 554 | BOS-laadstation | 0 | 1 | CLAS | CLAS |  |  |  | Apr: 0; Mei: 0; Jun: 1; Jul: 0; Aug: 0 | In opdracht |  | < Vul hiernaast de juiste status en datum in.
900121657 | 80 | Brandmeldinstallatie | 730069 | Inspectie en onderhoud BMI 12m | Besluit bouwwerken leefomgeving: art. 6.32 / NEN 2654-1: art.5.5.1 en 5.5.2 |  | 12 | maand | rapport en aant. in logboek | controle/preventief onderh. | 2023-03-21 | 1 | 51D05 | VLIEGBASIS EINDHOVEN | 179 | Munitieonderhoudsgebouw | 0 | 1 | CLSK | CLSK | 0 | 0 | 1 | Apr: 0; Mei: 0 | In opdracht |  | < Vul hiernaast de juiste status en datum in.
900121657 | 80 | Brandmeldinstallatie | 730064 | RVB controle BMI 4m | Besluit bouwwerken leefomgeving: art. 6.32 / NEN 2654-1: art. 5.5.2.3 |  | 4 | maand | rapport en aant. in logboek | controle | 2023-11-16 | 3 | 51D05 | VLIEGBASIS EINDHOVEN | 179 | Munitieonderhoudsgebouw | 0 | 1 | CLSK | CLSK | 0 | 0 | 1 | 0 | 0 | 0 | 1 | 0 | 0 | 0 | 1 | 0 | In opdracht |  | < Vul hiernaast de juiste status en datum in.
900122987 | 80 | Brandmeldinstallatie | 742465 | Inspectie en onderhoud BMI 12m | Besluit bouwwerken leefomgeving: art. 6.32 / NEN 2654-1: art.5.5.1 en 5.5.2 |  | 12 | maand | rapport en aant. in logboek | controle/preventief onderh. | 2023-10-10 | 1 | 51B12 | GENM DE R V S KAZERNE | 195 | Legeringsgebouw | 0 | 001 | CLAS | CLAS |  |  |  | Aug: 0; Sep: 0; Okt: 1; Nov: 0; Dec: 0 | In opdracht |  | < Vul hiernaast de juiste status en datum in.
900122987 | 80 | Brandmeldinstallatie | 742449 | RVB controle BMI 4m | Besluit bouwwerken leefomgeving: art. 6.32 / NEN 2654-1: art. 5.5.2.3 |  | 4 | maand | rapport en aant. in logboek | controle | 2024-02-07 | 3 | 51B12 | GENM DE R V S KAZERNE | 195 | Legeringsgebouw | 0 | 001 | CLAS | CLAS | 0 | 1 | 0 | 0 | 0 | 1 | 0 | 0 | 0 | 1 | 0 | 0 | In opdracht |  | < Vul hiernaast de juiste status en datum in.
900122988 | 64 | Automatisch werkende blusinstallatie centraal | 755226 | 05-B1b Beheerderscontrole VBB sprinkler 1m | Besluit bouwwerken leefomgeving: art. 6.36 / NEN 12845: par 20 |  | 1 | maand | aantekening in logboek | controle | 2024-02-22 | 12 | 51B12 | GENM DE R V S KAZERNE | 195 | Legeringsgebouw | 0 | 030E | CLAS | CLAS | 1 | 1 | 1 | [9 empty] | In opdracht |  | < Vul hiernaast de juiste status en datum in. | bar: Apr to Dec
900122988 | 64 | Automatisch werkende blusinstallatie centraal | 755197 | 05-B1a Beheerderscontrole VBB sprinkler 2w | Besluit bouwwerken leefomgeving: art. 6.36 / NEN 12845: par 20 |  | 2 | week | aantekening in logboek | controle | 2024-02-22 | 26 | 51B12 | GENM DE R V S KAZERNE | 195 | Legeringsgebouw | 0 | 030E | CLAS | CLAS | 1 | 1 | 1 | [9 empty] | In opdracht |  | < Vul hiernaast de juiste status en datum in. | bar: Apr to Dec
900122988 | 64 | Automatisch werkende blusinstallatie centraal | 754807 | 05-B2 CCV controle VBB sprinkler 13 wk | Besluit bouwwerken leefomgeving: art. 6.36 / NEN 12845: par 20 |  | 3 | maand | aantekening in logboek | inspectie en onderhoud | 2024-02-22 | 4 | 51B12 | GENM DE R V S KAZERNE | 195 | Legeringsgebouw | 0 | 030E | CLAS | CLAS | 0 | 1 | 0 | 0 | 1 | 0 | 0 | 1 | 0 | 0 | 1 | 0 | In opdracht |  | < Vul hiernaast de juiste status en datum in.
900122988 | 64 | Automatisch werkende blusinstallatie centraal | 754836 | 05-B3 CCV controle VBB sprinkler 6m | Besluit bouwwerken leefomgeving: art. 6.36 / NEN 12845: par 20 |  | 6 | maand | aantekening in logboek | inspectie en onderhoud | 2023-05-16 | 2 | 51B12 | GENM DE R V S KAZERNE | 195 | Legeringsgebouw | 0 | 030E | CLAS | CLAS |  |  | 0 | 0 | 1 | 0 | 0 |  | 0 | 0 | 1 | 0 | In opdracht |  | < Vul hiernaast de juiste status en datum in.
900122988 | 64 | Automatisch werkende blusinstallatie centraal | 754923 | 05-B7 CCV insp en odh VBB sprinkler 10j | Besluit bouwwerken leefomgeving: art. 6.36 / NEN 12845: par 20 |  | 10 | jaar | rapport en aant. in logboek | inspectie en onderhoud | 2016-01-22 | 1 | 51B12 | GENM DE R V S KAZERNE | 195 | Legeringsgebouw | 0 | 030E | CLAS | CLAS | 1 | 0 | 0 | [9 empty] | In opdracht |  | < Vul hiernaast de juiste status en datum in.
900122988 | 64 | Automatisch werkende blusinstallatie centraal | 754894 | 05-B5 CCV insp en odh VBB sprinkler 3j | Besluit bouwwerken leefomgeving: art. 6.36 / NEN 12845: par 20 |  | 3 | jaar | rapport en aant. in logboek | inspectie en onderhoud | 2023-01-20 | 1 | 51B12 | GENM DE R V S KAZERNE | 195 | Legeringsgebouw | 0 | 030E | CLAS | CLAS | 1 | 0 | 0 | [9 empty] | In opdracht |  | < Vul hiernaast de juiste status en datum in.
900122988 | 64 | Automatisch werkende blusinstallatie centraal | 754865 | 05-B4 CCV insp en odh VBB sprinkler 12m | Besluit bouwwerken leefomgeving: art. 6.36 / NEN 12845: par 20 |  | 12 | maand | rapport en certificaat | inspectie en onderhoud | 2023-01-16 | 1 | 51B12 | GENM DE R V S KAZERNE | 195 | Legeringsgebouw | 0 | 030E | CLAS | CLAS | 1 | 0 | 0 | Nov: 0; Dec: 0 | In opdracht |  | < Vul hiernaast de juiste status en datum in.
900122991 | 80 | Brandmeldinstallatie | 742467 | Inspectie en onderhoud BMI 12m | Besluit bouwwerken leefomgeving: art. 6.32 / NEN 2654-1: art.5.5.1 en 5.5.2 |  | 12 | maand | rapport en aant. in logboek | controle/preventief onderh. | 2023-10-24 | 1 | 51B12 | GENM DE R V S KAZERNE | 200A | Legering Onderofficieren | 0 | 0.01 | CLAS | CLAS |  |  |  | Aug: 0; Sep: 0; Okt: 1; Nov: 0; Dec: 0 | In opdracht |  | < Vul hiernaast de juiste status en datum in.
900122991 | 80 | Brandmeldinstallatie | 742451 | RVB controle BMI 4m | Besluit bouwwerken leefomgeving: art. 6.32 / NEN 2654-1: art. 5.5.2.3 |  | 4 | maand | rapport en aant. in logboek | controle | 2024-02-07 | 3 | 51B12 | GENM DE R V S KAZERNE | 200A | Legering Onderofficieren | 0 | 0.01 | CLAS | CLAS | 0 | 1 | 0 | 0 | 0 | 1 | 0 | 0 | 0 | 1 | 0 | 0 | In opdracht |  | < Vul hiernaast de juiste status en datum in.
900122994 | 80 | Brandmeldinstallatie | 742452 | RVB controle BMI 4m | Besluit bouwwerken leefomgeving: art. 6.32 / NEN 2654-1: art. 5.5.2.3 |  | 4 | maand | rapport en aant. in logboek | controle | 2024-02-07 | 3 | 51B12 | GENM DE R V S KAZERNE | 217 | Legeringsgebouw | 0 | 1 | CLAS | CLAS | 0 | 1 | 0 | 0 | 0 | 1 | 0 | 0 | 0 | 1 | 0 | 0 | In opdracht |  | < Vul hiernaast de juiste status en datum in.
900122994 | 80 | Brandmeldinstallatie | 742468 | Inspectie en onderhoud BMI 12m | Besluit bouwwerken leefomgeving: art. 6.32 / NEN 2654-1: art.5.5.1 en 5.5.2 |  | 12 | maand | rapport en aant. in logboek | controle/preventief onderh. | 2023-10-20 | 1 | 51B12 | GENM DE R V S KAZERNE | 217 | Legeringsgebouw | 0 | 1 | CLAS | CLAS |  |  |  | Aug: 0; Sep: 0; Okt: 1; Nov: 0; Dec: 0 | In opdracht |  | < Vul hiernaast de juiste status en datum in.
900122995 | 64 | Automatisch werkende blusinstallatie centraal | 754816 | 05-B2 CCV controle VBB sprinkler 13 wk | Besluit bouwwerken leefomgeving: art. 6.36 / NEN 12845: par 20 |  | 3 | maand | aantekening in logboek | inspectie en onderhoud | 2024-02-22 | 4 | 51B12 | GENM DE R V S KAZERNE | 217 | Legeringsgebouw | 0 | 1C | CLAS | CLAS | 0 | 1 | 0 | 0 | 1 | 0 | 0 | 1 | 0 | 0 | 1 | 0 | In opdracht |  | < Vul hiernaast de juiste status en datum in.
900122995 | 64 | Automatisch werkende blusinstallatie centraal | 754932 | 05-B7 CCV insp en odh VBB sprinkler 10j | Besluit bouwwerken leefomgeving: art. 6.36 / NEN 12845: par 20 |  | 10 | jaar | rapport en aant. in logboek | inspectie en onderhoud | 2016-01-22 | 1 | 51B12 | GENM DE R V S KAZERNE | 217 | Legeringsgebouw | 0 | 1C | CLAS | CLAS | 1 | 0 | 0 | [9 empty] | In opdracht |  | < Vul hiernaast de juiste status en datum in.
900122995 | 64 | Automatisch werkende blusinstallatie centraal | 754874 | 05-B4 CCV insp en odh VBB sprinkler 12m | Besluit bouwwerken leefomgeving: art. 6.36 / NEN 12845: par 20 |  | 12 | maand | rapport en certificaat | inspectie en onderhoud | 2023-01-16 | 1 | 51B12 | GENM DE R V S KAZERNE | 217 | Legeringsgebouw | 0 | 1C | CLAS | CLAS | 1 | 0 | 0 | Nov: 0; Dec: 0 | In opdracht |  | < Vul hiernaast de juiste status en datum in.
900122995 | 64 | Automatisch werkende blusinstallatie centraal | 754845 | 05-B3 CCV controle VBB sprinkler 6m | Besluit bouwwerken leefomgeving: art. 6.36 / NEN 12845: par 20 |  | 6 | maand | aantekening in logboek | inspectie en onderhoud | 2023-05-16 | 2 | 51B12 | GENM DE R V S KAZERNE | 217 | Legeringsgebouw | 0 | 1C | CLAS | CLAS |  |  | 0 | 0 | 1 | 0 | 0 |  | 0 | 0 | 1 | 0 | In opdracht |  | < Vul hiernaast de juiste status en datum in.
900122995 | 64 | Automatisch werkende blusinstallatie centraal | 754903 | 05-B5 CCV insp en odh VBB sprinkler 3j | Besluit bouwwerken leefomgeving: art. 6.36 / NEN 12845: par 20 |  | 3 | jaar | rapport en aant. in logboek | inspectie en onderhoud | 2023-01-20 | 1 | 51B12 | GENM DE R V S KAZERNE | 217 | Legeringsgebouw | 0 | 1C | CLAS | CLAS | 1 | 0 | 0 | [9 empty] | In opdracht |  | < Vul hiernaast de juiste status en datum in.
900122995 | 64 | Automatisch werkende blusinstallatie centraal | 755206 | 05-B1a Beheerderscontrole VBB sprinkler 2w | Besluit bouwwerken leefomgeving: art. 6.36 / NEN 12845: par 20 |  | 2 | week | aantekening in logboek | controle | 2024-02-22 | 26 | 51B12 | GENM DE R V S KAZERNE | 217 | Legeringsgebouw | 0 | 1C | CLAS | CLAS | 1 | 1 | 1 | [9 empty] | In opdracht |  | < Vul hiernaast de juiste status en datum in. | bar: Apr to Dec
900122995 | 64 | Automatisch werkende blusinstallatie centraal | 755235 | 05-B1b Beheerderscontrole VBB sprinkler 1m | Besluit bouwwerken leefomgeving: art. 6.36 / NEN 12845: par 20 |  | 1 | maand | aantekening in logboek | controle | 2024-02-22 | 12 | 51B12 | GENM DE R V S KAZERNE | 217 | Legeringsgebouw | 0 | 1C | CLAS | CLAS | 1 | 1 | 1 | [9 empty] | In opdracht |  | < Vul hiernaast de juiste status en datum in. | bar: Apr to Dec
900122997 | 80 | Brandmeldinstallatie | 822251 | Inspectiecertificaat gecertificeerde BMI 36m | Besluit bouwwerken leefomgeving: art. 6.32 |  | 36 | maand | rapport en certificaat | BMI |  | 1 | 51B12 | GENM DE R V S KAZERNE | 218 | Legeringsgebouw | 0 | 1 | CLAS | CLAS | [12 empty] | In opdracht |  | < Vul hiernaast de juiste status en datum in.
900122997 | 80 | Brandmeldinstallatie | 742453 | RVB controle BMI 4m | Besluit bouwwerken leefomgeving: art. 6.32 / NEN 2654-1: art. 5.5.2.3 |  | 4 | maand | rapport en aant. in logboek | controle | 2024-02-07 | 3 | 51B12 | GENM DE R V S KAZERNE | 218 | Legeringsgebouw | 0 | 1 | CLAS | CLAS | 0 | 1 | 0 | 0 | 0 | 1 | 0 | 0 | 0 | 1 | 0 | 0 | In opdracht |  | < Vul hiernaast de juiste status en datum in.
900122997 | 80 | Brandmeldinstallatie | 742469 | Inspectie en onderhoud BMI 12m | Besluit bouwwerken leefomgeving: art. 6.32 / NEN 2654-1: art.5.5.1 en 5.5.2 |  | 12 | maand | rapport en aant. in logboek | controle/preventief onderh. | 2023-10-13 | 1 | 51B12 | GENM DE R V S KAZERNE | 218 | Legeringsgebouw | 0 | 1 | CLAS | CLAS |  |  |  | Aug: 0; Sep: 0; Okt: 1; Nov: 0; Dec: 0 | In opdracht |  | < Vul hiernaast de juiste status en datum in.
900122998 | 64 | Automatisch werkende blusinstallatie centraal | 754817 | 05-B2 CCV controle VBB sprinkler 13 wk | Besluit bouwwerken leefomgeving: art. 6.36 / NEN 12845: par 20 |  | 3 | maand | aantekening in logboek | inspectie en onderhoud | 2024-02-22 | 4 | 51B12 | GENM DE R V S KAZERNE | 218 | Legeringsgebouw | 0 | 1C | CLAS | CLAS | 0 | 1 | 0 | 0 | 1 | 0 | 0 | 1 | 0 | 0 | 1 | 0 | In opdracht |  | < Vul hiernaast de juiste status en datum in.
900122998 | 64 | Automatisch werkende blusinstallatie centraal | 754846 | 05-B3 CCV controle VBB sprinkler 6m | Besluit bouwwerken leefomgeving: art. 6.36 / NEN 12845: par 20 |  | 6 | maand | aantekening in logboek | inspectie en onderhoud | 2023-05-16 | 2 | 51B12 | GENM DE R V S KAZERNE | 218 | Legeringsgebouw | 0 | 1C | CLAS | CLAS |  |  | 0 | 0 | 1 | 0 | 0 |  | 0 | 0 | 1 | 0 | In opdracht |  | < Vul hiernaast de juiste status en datum in.
900122998 | 64 | Automatisch werkende blusinstallatie centraal | 754875 | 05-B4 CCV insp en odh VBB sprinkler 12m | Besluit bouwwerken leefomgeving: art. 6.36 / NEN 12845: par 20 |  | 12 | maand | rapport en certificaat | inspectie en onderhoud | 2023-01-16 | 1 | 51B12 | GENM DE R V S KAZERNE | 218 | Legeringsgebouw | 0 | 1C | CLAS | CLAS | 1 | 0 | 0 | Nov: 0; Dec: 0 | In opdracht |  | < Vul hiernaast de juiste status en datum in.
900122998 | 64 | Automatisch werkende blusinstallatie centraal | 754933 | 05-B7 CCV insp en odh VBB sprinkler 10j | Besluit bouwwerken leefomgeving: art. 6.36 / NEN 12845: par 20 |  | 10 | jaar | rapport en aant. in logboek | inspectie en onderhoud | 2016-01-22 | 1 | 51B12 | GENM DE R V S KAZERNE | 218 | Legeringsgebouw | 0 | 1C | CLAS | CLAS | 1 | 0 | 0 | [9 empty] | In opdracht |  | < Vul hiernaast de juiste status en datum in.
900122998 | 64 | Automatisch werkende blusinstallatie centraal | 754904 | 05-B5 CCV insp en odh VBB sprinkler 3j | Besluit bouwwerken leefomgeving: art. 6.36 / NEN 12845: par 20 |  | 3 | jaar | rapport en aant. in logboek | inspectie en onderhoud | 2023-01-20 | 1 | 51B12 | GENM DE R V S KAZERNE | 218 | Legeringsgebouw | 0 | 1C | CLAS | CLAS | 1 | 0 | 0 | [9 empty] | In opdracht |  | < Vul hiernaast de juiste status en datum in.
900122998 | 64 | Automatisch werkende blusinstallatie centraal | 755236 | 05-B1b Beheerderscontrole VBB sprinkler 1m | Besluit bouwwerken leefomgeving: art. 6.36 / NEN 12845: par 20 |  | 1 | maand | aantekening in logboek | controle | 2024-02-22 | 12 | 51B12 | GENM DE R V S KAZERNE | 218 | Legeringsgebouw | 0 | 1C | CLAS | CLAS | 1 | 1 | 1 | [9 empty] | In opdracht |  | < Vul hiernaast de juiste status en datum in. | bar: Apr to Dec
900122998 | 64 | Automatisch werkende blusinstallatie centraal | 755207 | 05-B1a Beheerderscontrole VBB sprinkler 2w | Besluit bouwwerken leefomgeving: art. 6.36 / NEN 12845: par 20 |  | 2 | week | aantekening in logboek | controle | 2024-02-22 | 26 | 51B12 | GENM DE R V S KAZERNE | 218 | Legeringsgebouw | 0 | 1C | CLAS | CLAS | 1 | 1 | 1 | [9 empty] | In opdracht |  | < Vul hiernaast de juiste status en datum in. | bar: Apr to Dec
900123001 | 80 | Brandmeldinstallatie | 822253 | Inspectiecertificaat gecertificeerde BMI 36m | Besluit bouwwerken leefomgeving: art. 6.32 |  | 36 | maand | rapport en certificaat | BMI | 2023-07-31 | 1 | 51B12 | GENM DE R V S KAZERNE | 244 | Legeringsgebouw | 0 | 1 | CLAS | CLAS |  |  |  | Mei: 0; Jun: 0; Jul: 1; Aug: 0; Sep: 0 | In opdracht |  | < Vul hiernaast de juiste status en datum in.
900123001 | 80 | Brandmeldinstallatie | 742454 | RVB controle BMI 4m | Besluit bouwwerken leefomgeving: art. 6.32 / NEN 2654-1: art. 5.5.2.3 |  | 4 | maand | rapport en aant. in logboek | controle | 2023-07-04 | 3 | 51B12 | GENM DE R V S KAZERNE | 244 | Legeringsgebouw | 0 | 1 | CLAS | CLAS | 0 | 0 | 1 | 0 | 0 | 0 | 1 | 0 | 0 | 0 | 1 | 0 | In opdracht |  | < Vul hiernaast de juiste status en datum in.
900123001 | 80 | Brandmeldinstallatie | 742470 | Inspectie en onderhoud BMI 12m | Besluit bouwwerken leefomgeving: art. 6.32 / NEN 2654-1: art.5.5.1 en 5.5.2 |  | 12 | maand | rapport en aant. in logboek | controle/preventief onderh. | 2022-11-07 | 1 | 51B12 | GENM DE R V S KAZERNE | 244 | Legeringsgebouw | 0 | 1 | CLAS | CLAS |  |  |  | Sep: 0; Okt: 0; Nov: 1; Dec: 0 | In opdracht |  | < Vul hiernaast de juiste status en datum in.
900123002 | 64 | Automatisch werkende blusinstallatie centraal | 754822 | 05-B2 CCV controle VBB sprinkler 13 wk | Besluit bouwwerken leefomgeving: art. 6.36 / NEN 12845: par 20 |  | 3 | maand | aantekening in logboek | inspectie en onderhoud | 2024-02-22 | 4 | 51B12 | GENM DE R V S KAZERNE | 244 | Legeringsgebouw | 0 | 32 | CLAS | CLAS | 0 | 1 | 0 | 0 | 1 | 0 | 0 | 1 | 0 | 0 | 1 | 0 | In opdracht |  | < Vul hiernaast de juiste status en datum in.
900123002 | 64 | Automatisch werkende blusinstallatie centraal | 754851 | 05-B3 CCV controle VBB sprinkler 6m | Besluit bouwwerken leefomgeving: art. 6.36 / NEN 12845: par 20 |  | 6 | maand | aantekening in logboek | inspectie en onderhoud | 2023-05-16 | 2 | 51B12 | GENM DE R V S KAZERNE | 244 | Legeringsgebouw | 0 | 32 | CLAS | CLAS |  |  | 0 | 0 | 1 | 0 | 0 |  | 0 | 0 | 1 | 0 | In opdracht |  | < Vul hiernaast de juiste status en datum in.
900123002 | 64 | Automatisch werkende blusinstallatie centraal | 754880 | 05-B4 CCV insp en odh VBB sprinkler 12m | Besluit bouwwerken leefomgeving: art. 6.36 / NEN 12845: par 20 |  | 12 | maand | rapport en certificaat | inspectie en onderhoud | 2023-01-20 | 1 | 51B12 | GENM DE R V S KAZERNE | 244 | Legeringsgebouw | 0 | 32 | CLAS | CLAS | 1 | 0 | 0 | Nov: 0; Dec: 0 | In opdracht |  | < Vul hiernaast de juiste status en datum in.
900123002 | 64 | Automatisch werkende blusinstallatie centraal | 754938 | 05-B7 CCV insp en odh VBB sprinkler 10j | Besluit bouwwerken leefomgeving: art. 6.36 / NEN 12845: par 20 |  | 10 | jaar | rapport en aant. in logboek | inspectie en onderhoud | 2016-01-22 | 1 | 51B12 | GENM DE R V S KAZERNE | 244 | Legeringsgebouw | 0 | 32 | CLAS | CLAS | 1 | 0 | 0 | [9 empty] | In opdracht |  | < Vul hiernaast de juiste status en datum in.
900123002 | 64 | Automatisch werkende blusinstallatie centraal | 755241 | 05-B1b Beheerderscontrole VBB sprinkler 1m | Besluit bouwwerken leefomgeving: art. 6.36 / NEN 12845: par 20 |  | 1 | maand | aantekening in logboek | controle | 2024-02-22 | 12 | 51B12 | GENM DE R V S KAZERNE | 244 | Legeringsgebouw | 0 | 32 | CLAS | CLAS | 1 | 1 | 1 | [9 empty] | In opdracht |  | < Vul hiernaast de juiste status en datum in. | bar: Apr to Dec
900123004 | 80 | Brandmeldinstallatie | 742455 | RVB controle BMI 4m | Besluit bouwwerken leefomgeving: art. 6.32 / NEN 2654-1: art. 5.5.2.3 |  | 4 | maand | rapport en aant. in logboek | controle | 2023-10-30 | 3 | 51B12 | GENM DE R V S KAZERNE | 245 | Legeringsgebouw , Kantoorgebouw | 0 | 1 | CLAS | CLAS | 0 | 1 | 0 | 0 | 0 | 1 | 0 | 0 | 0 | 1 | 0 | 0 | In opdracht |  | < Vul hiernaast de juiste status en datum in.
900123004 | 80 | Brandmeldinstallatie | 742471 | Inspectie en onderhoud BMI 12m | Besluit bouwwerken leefomgeving: art. 6.32 / NEN 2654-1: art.5.5.1 en 5.5.2 |  | 12 | maand | rapport en aant. in logboek | controle/preventief onderh. | 2023-10-30 | 1 | 51B12 | GENM DE R V S KAZERNE | 245 | Legeringsgebouw , Kantoorgebouw | 0 | 1 | CLAS | CLAS |  |  |  | Aug: 0; Sep: 0; Okt: 1; Nov: 0; Dec: 0 | In opdracht |  | < Vul hiernaast de juiste status en datum in.
900123005 | 64 | Automatisch werkende blusinstallatie centraal | 754823 | 05-B2 CCV controle VBB sprinkler 13 wk | Besluit bouwwerken leefomgeving: art. 6.36 / NEN 12845: par 20 |  | 3 | maand | aantekening in logboek | inspectie en onderhoud | 2024-02-22 | 4 | 51B12 | GENM DE R V S KAZERNE | 245 | Legeringsgebouw , Kantoorgebouw | 0 | 18 | CLAS | CLAS | 0 | 1 | 0 | 0 | 1 | 0 | 0 | 1 | 0 | 0 | 1 | 0 | In opdracht |  | < Vul hiernaast de juiste status en datum in.
900123005 | 64 | Automatisch werkende blusinstallatie centraal | 754852 | 05-B3 CCV controle VBB sprinkler 6m | Besluit bouwwerken leefomgeving: art. 6.36 / NEN 12845: par 20 |  | 6 | maand | aantekening in logboek | inspectie en onderhoud | 2023-05-16 | 2 | 51B12 | GENM DE R V S KAZERNE | 245 | Legeringsgebouw , Kantoorgebouw | 0 | 18 | CLAS | CLAS |  |  | 0 | 0 | 1 | 0 | 0 |  | 0 | 0 | 1 | 0 | In opdracht |  | < Vul hiernaast de juiste status en datum in.
900123005 | 64 | Automatisch werkende blusinstallatie centraal | 754939 | 05-B7 CCV insp en odh VBB sprinkler 10j | Besluit bouwwerken leefomgeving: art. 6.36 / NEN 12845: par 20 |  | 10 | jaar | rapport en aant. in logboek | inspectie en onderhoud | 2016-01-22 | 1 | 51B12 | GENM DE R V S KAZERNE | 245 | Legeringsgebouw , Kantoorgebouw | 0 | 18 | CLAS | CLAS | 1 | 0 | 0 | [9 empty] | In opdracht |  | < Vul hiernaast de juiste status en datum in.
900123005 | 64 | Automatisch werkende blusinstallatie centraal | 754881 | 05-B4 CCV insp en odh VBB sprinkler 12m | Besluit bouwwerken leefomgeving: art. 6.36 / NEN 12845: par 20 |  | 12 | maand | rapport en certificaat | inspectie en onderhoud | 2023-01-19 | 1 | 51B12 | GENM DE R V S KAZERNE | 245 | Legeringsgebouw , Kantoorgebouw | 0 | 18 | CLAS | CLAS | 1 | 0 | 0 | Nov: 0; Dec: 0 | In opdracht |  | < Vul hiernaast de juiste status en datum in.
900123005 | 64 | Automatisch werkende blusinstallatie centraal | 754910 | 05-B5 CCV insp en odh VBB sprinkler 3j | Besluit bouwwerken leefomgeving: art. 6.36 / NEN 12845: par 20 |  | 3 | jaar | rapport en aant. in logboek | inspectie en onderhoud | 2023-01-20 | 1 | 51B12 | GENM DE R V S KAZERNE | 245 | Legeringsgebouw , Kantoorgebouw | 0 | 18 | CLAS | CLAS | 1 | 0 | 0 | [9 empty] | In opdracht |  | < Vul hiernaast de juiste status en datum in.
900123005 | 64 | Automatisch werkende blusinstallatie centraal | 755242 | 05-B1b Beheerderscontrole VBB sprinkler 1m | Besluit bouwwerken leefomgeving: art. 6.36 / NEN 12845: par 20 |  | 1 | maand | aantekening in logboek | controle | 2024-02-22 | 12 | 51B12 | GENM DE R V S KAZERNE | 245 | Legeringsgebouw , Kantoorgebouw | 0 | 18 | CLAS | CLAS | 1 | 1 | 1 | [9 empty] | In opdracht |  | < Vul hiernaast de juiste status en datum in. | bar: Apr to Dec
900123007 | 80 | Brandmeldinstallatie | 822255 | Inspectiecertificaat gecertificeerde BMI 36m | Besluit bouwwerken leefomgeving: art. 6.32 |  | 36 | maand | rapport en certificaat | BMI | 2023-07-31 | 1 | 51B12 | GENM DE R V S KAZERNE | 247 | Legeringsgebouw , Kantoorgebouw | 0 | 001 | CLAS | CLAS |  |  |  | Mei: 0; Jun: 0; Jul: 1; Aug: 0; Sep: 0 | In opdracht |  | < Vul hiernaast de juiste status en datum in.
900123007 | 80 | Brandmeldinstallatie | 742456 | RVB controle BMI 4m | Besluit bouwwerken leefomgeving: art. 6.32 / NEN 2654-1: art. 5.5.2.3 |  | 4 | maand | rapport en aant. in logboek | controle | 2023-11-08 | 3 | 51B12 | GENM DE R V S KAZERNE | 247 | Legeringsgebouw , Kantoorgebouw | 0 | 001 | CLAS | CLAS | 0 | 0 | 1 | 0 | 0 | 0 | 1 | 0 | 0 | 0 | 1 | 0 | In opdracht |  | < Vul hiernaast de juiste status en datum in.
900123007 | 80 | Brandmeldinstallatie | 742472 | Inspectie en onderhoud BMI 12m | Besluit bouwwerken leefomgeving: art. 6.32 / NEN 2654-1: art.5.5.1 en 5.5.2 |  | 12 | maand | rapport en aant. in logboek | controle/preventief onderh. | 2023-11-08 | 1 | 51B12 | GENM DE R V S KAZERNE | 247 | Legeringsgebouw , Kantoorgebouw | 0 | 001 | CLAS | CLAS |  |  |  | Sep: 0; Okt: 0; Nov: 1; Dec: 0 | In opdracht |  | < Vul hiernaast de juiste status en datum in.
900123008 | 64 | Automatisch werkende blusinstallatie centraal | 754824 | 05-B2 CCV controle VBB sprinkler 13 wk | Besluit bouwwerken leefomgeving: art. 6.36 / NEN 12845: par 20 |  | 3 | maand | aantekening in logboek | inspectie en onderhoud | 2024-02-22 | 4 | 51B12 | GENM DE R V S KAZERNE | 247 | Legeringsgebouw , Kantoorgebouw | 0 | 018 | CLAS | CLAS | 0 | 1 | 0 | 0 | 1 | 0 | 0 | 1 | 0 | 0 | 1 | 0 | In opdracht |  | < Vul hiernaast de juiste status en datum in.
900123008 | 64 | Automatisch werkende blusinstallatie centraal | 754853 | 05-B3 CCV controle VBB sprinkler 6m | Besluit bouwwerken leefomgeving: art. 6.36 / NEN 12845: par 20 |  | 6 | maand | aantekening in logboek | inspectie en onderhoud | 2023-05-16 | 2 | 51B12 | GENM DE R V S KAZERNE | 247 | Legeringsgebouw , Kantoorgebouw | 0 | 018 | CLAS | CLAS |  |  | 0 | 0 | 1 | 0 | 0 |  | 0 | 0 | 1 | 0 | In opdracht |  | < Vul hiernaast de juiste status en datum in.
900123008 | 64 | Automatisch werkende blusinstallatie centraal | 754911 | 05-B5 CCV insp en odh VBB sprinkler 3j | Besluit bouwwerken leefomgeving: art. 6.36 / NEN 12845: par 20 |  | 3 | jaar | rapport en aant. in logboek | inspectie en onderhoud | 2023-01-20 | 1 | 51B12 | GENM DE R V S KAZERNE | 247 | Legeringsgebouw , Kantoorgebouw | 0 | 018 | CLAS | CLAS | 1 | 0 | 0 | [9 empty] | In opdracht |  | < Vul hiernaast de juiste status en datum in.
900123008 | 64 | Automatisch werkende blusinstallatie centraal | 754882 | 05-B4 CCV insp en odh VBB sprinkler 12m | Besluit bouwwerken leefomgeving: art. 6.36 / NEN 12845: par 20 |  | 12 | maand | rapport en certificaat | inspectie en onderhoud | 2023-01-16 | 1 | 51B12 | GENM DE R V S KAZERNE | 247 | Legeringsgebouw , Kantoorgebouw | 0 | 018 | CLAS | CLAS | 1 | 0 | 0 | Nov: 0; Dec: 0 | In opdracht |  | < Vul hiernaast de juiste status en datum in.
900123008 | 64 | Automatisch werkende blusinstallatie centraal | 754940 | 05-B7 CCV insp en odh VBB sprinkler 10j | Besluit bouwwerken leefomgeving: art. 6.36 / NEN 12845: par 20 |  | 10 | jaar | rapport en aant. in logboek | inspectie en onderhoud | 2016-01-22 | 1 | 51B12 | GENM DE R V S KAZERNE | 247 | Legeringsgebouw , Kantoorgebouw | 0 | 018 | CLAS | CLAS | 1 | 0 | 0 | [9 empty] | In opdracht |  | < Vul hiernaast de juiste status en datum in.
900123008 | 64 | Automatisch werkende blusinstallatie centraal | 755243 | 05-B1b Beheerderscontrole VBB sprinkler 1m | Besluit bouwwerken leefomgeving: art. 6.36 / NEN 12845: par 20 |  | 1 | maand | aantekening in logboek | controle | 2024-02-22 | 12 | 51B12 | GENM DE R V S KAZERNE | 247 | Legeringsgebouw , Kantoorgebouw | 0 | 018 | CLAS | CLAS | 1 | 1 | 1 | [9 empty] | In opdracht |  | < Vul hiernaast de juiste status en datum in. | bar: Apr to Dec
900123010 | 80 | Brandmeldinstallatie | 822256 | Inspectiecertificaat gecertificeerde BMI 36m | Besluit bouwwerken leefomgeving: art. 6.32 |  | 36 | maand | rapport en certificaat | BMI | 2023-08-02 | 1 | 51B12 | GENM DE R V S KAZERNE | 248 | Legeringsgebouw , Kantoorgebouw | 0 | 1 | CLAS | CLAS |  |  |  | Jun: 0; Jul: 0; Aug: 1; Sep: 0; Okt: 0 | In opdracht |  | < Vul hiernaast de juiste status en datum in.
900123010 | 80 | Brandmeldinstallatie | 742457 | RVB controle BMI 4m | Besluit bouwwerken leefomgeving: art. 6.32 / NEN 2654-1: art. 5.5.2.3 |  | 4 | maand | rapport en aant. in logboek | controle | 2023-11-09 | 3 | 51B12 | GENM DE R V S KAZERNE | 248 | Legeringsgebouw , Kantoorgebouw | 0 | 1 | CLAS | CLAS | 0 | 0 | 1 | 0 | 0 | 0 | 1 | 0 | 0 | 0 | 1 | 0 | In opdracht |  | < Vul hiernaast de juiste status en datum in.
900123010 | 80 | Brandmeldinstallatie | 742473 | Inspectie en onderhoud BMI 12m | Besluit bouwwerken leefomgeving: art. 6.32 / NEN 2654-1: art.5.5.1 en 5.5.2 |  | 12 | maand | rapport en aant. in logboek | controle/preventief onderh. | 2023-11-09 | 1 | 51B12 | GENM DE R V S KAZERNE | 248 | Legeringsgebouw , Kantoorgebouw | 0 | 1 | CLAS | CLAS |  |  |  | Sep: 0; Okt: 0; Nov: 1; Dec: 0 | In opdracht |  | < Vul hiernaast de juiste status en datum in.
900123011 | 64 | Automatisch werkende blusinstallatie centraal | 754825 | 05-B2 CCV controle VBB sprinkler 13 wk | Besluit bouwwerken leefomgeving: art. 6.36 / NEN 12845: par 20 |  | 3 | maand | aantekening in logboek | inspectie en onderhoud | 2024-02-22 | 4 | 51B12 | GENM DE R V S KAZERNE | 248 | Legeringsgebouw , Kantoorgebouw | 0 | 1B | CLAS | CLAS | 0 | 1 | 0 | 0 | 1 | 0 | 0 | 1 | 0 | 0 | 1 | 0 | In opdracht |  | < Vul hiernaast de juiste status en datum in.
900123011 | 64 | Automatisch werkende blusinstallatie centraal | 754854 | 05-B3 CCV controle VBB sprinkler 6m | Besluit bouwwerken leefomgeving: art. 6.36 / NEN 12845: par 20 |  | 6 | maand | aantekening in logboek | inspectie en onderhoud | 2023-05-16 | 2 | 51B12 | GENM DE R V S KAZERNE | 248 | Legeringsgebouw , Kantoorgebouw | 0 | 1B | CLAS | CLAS |  |  | 0 | 0 | 1 | 0 | 0 |  | 0 | 0 | 1 | 0 | In opdracht |  | < Vul hiernaast de juiste status en datum in.
900123011 | 64 | Automatisch werkende blusinstallatie centraal | 754941 | 05-B7 CCV insp en odh VBB sprinkler 10j | Besluit bouwwerken leefomgeving: art. 6.36 / NEN 12845: par 20 |  | 10 | jaar | rapport en aant. in logboek | inspectie en onderhoud | 2016-01-22 | 1 | 51B12 | GENM DE R V S KAZERNE | 248 | Legeringsgebouw , Kantoorgebouw | 0 | 1B | CLAS | CLAS | 1 | 0 | 0 | [9 empty] | In opdracht |  | < Vul hiernaast de juiste status en datum in.
900123011 | 64 | Automatisch werkende blusinstallatie centraal | 754883 | 05-B4 CCV insp en odh VBB sprinkler 12m | Besluit bouwwerken leefomgeving: art. 6.36 / NEN 12845: par 20 |  | 12 | maand | rapport en certificaat | inspectie en onderhoud | 2023-01-16 | 1 | 51B12 | GENM DE R V S KAZERNE | 248 | Legeringsgebouw , Kantoorgebouw | 0 | 1B | CLAS | CLAS | 1 | 0 | 0 | Nov: 0; Dec: 0 | In opdracht |  | < Vul hiernaast de juiste status en datum in.
900123011 | 64 | Automatisch werkende blusinstallatie centraal | 754912 | 05-B5 CCV insp en odh VBB sprinkler 3j | Besluit bouwwerken leefomgeving: art. 6.36 / NEN 12845: par 20 |  | 3 | jaar | rapport en aant. in logboek | inspectie en onderhoud | 2023-01-20 | 1 | 51B12 | GENM DE R V S KAZERNE | 248 | Legeringsgebouw , Kantoorgebouw | 0 | 1B | CLAS | CLAS | 1 | 0 | 0 | [9 empty] | In opdracht |  | < Vul hiernaast de juiste status en datum in.
900123011 | 64 | Automatisch werkende blusinstallatie centraal | 755244 | 05-B1b Beheerderscontrole VBB sprinkler 1m | Besluit bouwwerken leefomgeving: art. 6.36 / NEN 12845: par 20 |  | 1 | maand | aantekening in logboek | controle | 2024-02-22 | 12 | 51B12 | GENM DE R V S KAZERNE | 248 | Legeringsgebouw , Kantoorgebouw | 0 | 1B | CLAS | CLAS | 1 | 1 | 1 | [9 empty] | In opdracht |  | < Vul hiernaast de juiste status en datum in. | bar: Apr to Dec
900123013 | 64 | Automatisch werkende blusinstallatie centraal | 755247 | 05-B1b Beheerderscontrole VBB sprinkler 1m | Besluit bouwwerken leefomgeving: art. 6.36 / NEN 12845: par 20 |  | 1 | maand | aantekening in logboek | controle | 2024-02-22 | 12 | 51B12 | GENM DE R V S KAZERNE | 282 | Legeringsgebouw | 0 | 01 | CLAS | CLAS | 1 | 1 | 1 | [9 empty] | In opdracht |  | < Vul hiernaast de juiste status en datum in. | bar: Apr to Dec
900123013 | 64 | Automatisch werkende blusinstallatie centraal | 755218 | 05-B1a Beheerderscontrole VBB sprinkler 2w | Besluit bouwwerken leefomgeving: art. 6.36 / NEN 12845: par 20 |  | 2 | week | aantekening in logboek | controle | 2024-02-22 | 26 | 51B12 | GENM DE R V S KAZERNE | 282 | Legeringsgebouw | 0 | 01 | CLAS | CLAS | 1 | 1 | 1 | [9 empty] | In opdracht |  | < Vul hiernaast de juiste status en datum in. | bar: Apr to Dec
900123013 | 64 | Automatisch werkende blusinstallatie centraal | 754915 | 05-B5 CCV insp en odh VBB sprinkler 3j | Besluit bouwwerken leefomgeving: art. 6.36 / NEN 12845: par 20 |  | 3 | jaar | rapport en aant. in logboek | inspectie en onderhoud | 2023-01-20 | 1 | 51B12 | GENM DE R V S KAZERNE | 282 | Legeringsgebouw | 0 | 01 | CLAS | CLAS | 1 | 0 | 0 | [9 empty] | In opdracht |  | < Vul hiernaast de juiste status en datum in.
900123013 | 64 | Automatisch werkende blusinstallatie centraal | 754886 | 05-B4 CCV insp en odh VBB sprinkler 12m | Besluit bouwwerken leefomgeving: art. 6.36 / NEN 12845: par 20 |  | 12 | maand | rapport en certificaat | inspectie en onderhoud | 2023-01-20 | 1 | 51B12 | GENM DE R V S KAZERNE | 282 | Legeringsgebouw | 0 | 01 | CLAS | CLAS | 1 | 0 | 0 | Nov: 0; Dec: 0 | In opdracht |  | < Vul hiernaast de juiste status en datum in.
900123013 | 64 | Automatisch werkende blusinstallatie centraal | 754944 | 05-B7 CCV insp en odh VBB sprinkler 10j | Besluit bouwwerken leefomgeving: art. 6.36 / NEN 12845: par 20 |  | 10 | jaar | rapport en aant. in logboek | inspectie en onderhoud | 2016-01-22 | 1 | 51B12 | GENM DE R V S KAZERNE | 282 | Legeringsgebouw | 0 | 01 | CLAS | CLAS | 1 | 0 | 0 | [9 empty] | In opdracht |  | < Vul hiernaast de juiste status en datum in.
900123013 | 64 | Automatisch werkende blusinstallatie centraal | 754857 | 05-B3 CCV controle VBB sprinkler 6m | Besluit bouwwerken leefomgeving: art. 6.36 / NEN 12845: par 20 |  | 6 | maand | aantekening in logboek | inspectie en onderhoud | 2023-05-16 | 2 | 51B12 | GENM DE R V S KAZERNE | 282 | Legeringsgebouw | 0 | 01 | CLAS | CLAS |  |  | 0 | 0 | 1 | 0 | 0 |  | 0 | 0 | 1 | 0 | In opdracht |  | < Vul hiernaast de juiste status en datum in.
900123013 | 64 | Automatisch werkende blusinstallatie centraal | 754828 | 05-B2 CCV controle VBB sprinkler 13 wk | Besluit bouwwerken leefomgeving: art. 6.36 / NEN 12845: par 20 |  | 3 | maand | aantekening in logboek | inspectie en onderhoud | 2024-02-22 | 4 | 51B12 | GENM DE R V S KAZERNE | 282 | Legeringsgebouw | 0 | 01 | CLAS | CLAS | 0 | 1 | 0 | 0 | 1 | 0 | 0 | 1 | 0 | 0 | 1 | 0 | In opdracht |  | < Vul hiernaast de juiste status en datum in.
900123014 | 80 | Brandmeldinstallatie | 742475 | Inspectie en onderhoud BMI 12m | Besluit bouwwerken leefomgeving: art. 6.32 / NEN 2654-1: art.5.5.1 en 5.5.2 |  | 12 | maand | rapport en aant. in logboek | controle/preventief onderh. | 2023-10-19 | 1 | 51B12 | GENM DE R V S KAZERNE | 282 | Legeringsgebouw | 0 | 021A | CLAS | CLAS |  |  |  | Aug: 0; Sep: 0; Okt: 1; Nov: 0; Dec: 0 | In opdracht |  | < Vul hiernaast de juiste status en datum in.
900123014 | 80 | Brandmeldinstallatie | 742459 | RVB controle BMI 4m | Besluit bouwwerken leefomgeving: art. 6.32 / NEN 2654-1: art. 5.5.2.3 |  | 4 | maand | rapport en aant. in logboek | controle | 2024-02-09 | 3 | 51B12 | GENM DE R V S KAZERNE | 282 | Legeringsgebouw | 0 | 021A | CLAS | CLAS | 0 | 1 | 0 | 0 | 0 | 1 | 0 | 0 | 0 | 1 | 0 | 0 | In opdracht |  | < Vul hiernaast de juiste status en datum in.
900123015 | 80 | Brandmeldinstallatie | 742460 | RVB controle BMI 4m | Besluit bouwwerken leefomgeving: art. 6.32 / NEN 2654-1: art. 5.5.2.3 |  | 4 | maand | rapport en aant. in logboek | controle | 2024-02-09 | 3 | 51B12 | GENM DE R V S KAZERNE | 283 | Legeringsgebouw | 0 | 021A | CLAS | CLAS | 0 | 1 | 0 | 0 | 0 | 1 | 0 | 0 | 0 | 1 | 0 | 0 | In opdracht |  | < Vul hiernaast de juiste status en datum in.
900123015 | 80 | Brandmeldinstallatie | 822260 | Inspectiecertificaat gecertificeerde BMI 36m | Besluit bouwwerken leefomgeving: art. 6.32 |  | 36 | maand | rapport en certificaat | BMI | 2023-03-19 | 1 | 51B12 | GENM DE R V S KAZERNE | 283 | Legeringsgebouw | 0 | 021A | CLAS | CLAS | 0 | 0 | 1 | Apr: 0; Mei: 0 | In opdracht |  | < Vul hiernaast de juiste status en datum in.
900123015 | 80 | Brandmeldinstallatie | 742476 | Inspectie en onderhoud BMI 12m | Besluit bouwwerken leefomgeving: art. 6.32 / NEN 2654-1: art.5.5.1 en 5.5.2 |  | 12 | maand | rapport en aant. in logboek | controle/preventief onderh. | 2023-10-19 | 1 | 51B12 | GENM DE R V S KAZERNE | 283 | Legeringsgebouw | 0 | 021A | CLAS | CLAS |  |  |  | Aug: 0; Sep: 0; Okt: 1; Nov: 0; Dec: 0 | In opdracht |  | < Vul hiernaast de juiste status en datum in.
900123016 | 64 | Automatisch werkende blusinstallatie centraal | 754829 | 05-B2 CCV controle VBB sprinkler 13 wk | Besluit bouwwerken leefomgeving: art. 6.36 / NEN 12845: par 20 |  | 3 | maand | aantekening in logboek | inspectie en onderhoud | 2024-02-22 | 4 | 51B12 | GENM DE R V S KAZERNE | 283 | Legeringsgebouw | 0 | 01 | CLAS | CLAS | 0 | 1 | 0 | 0 | 1 | 0 | 0 | 1 | 0 | 0 | 1 | 0 | In opdracht |  | < Vul hiernaast de juiste status en datum in.
900123016 | 64 | Automatisch werkende blusinstallatie centraal | 754858 | 05-B3 CCV controle VBB sprinkler 6m | Besluit bouwwerken leefomgeving: art. 6.36 / NEN 12845: par 20 |  | 6 | maand | aantekening in logboek | inspectie en onderhoud | 2023-05-16 | 2 | 51B12 | GENM DE R V S KAZERNE | 283 | Legeringsgebouw | 0 | 01 | CLAS | CLAS |  |  | 0 | 0 | 1 | 0 | 0 |  | 0 | 0 | 1 | 0 | In opdracht |  | < Vul hiernaast de juiste status en datum in.
900123016 | 64 | Automatisch werkende blusinstallatie centraal | 754945 | 05-B7 CCV insp en odh VBB sprinkler 10j | Besluit bouwwerken leefomgeving: art. 6.36 / NEN 12845: par 20 |  | 10 | jaar | rapport en aant. in logboek | inspectie en onderhoud | 2016-01-22 | 1 | 51B12 | GENM DE R V S KAZERNE | 283 | Legeringsgebouw | 0 | 01 | CLAS | CLAS | 1 | 0 | 0 | [9 empty] | In opdracht |  | < Vul hiernaast de juiste status en datum in.
900123016 | 64 | Automatisch werkende blusinstallatie centraal | 754887 | 05-B4 CCV insp en odh VBB sprinkler 12m | Besluit bouwwerken leefomgeving: art. 6.36 / NEN 12845: par 20 |  | 12 | maand | rapport en certificaat | inspectie en onderhoud | 2023-01-16 | 1 | 51B12 | GENM DE R V S KAZERNE | 283 | Legeringsgebouw | 0 | 01 | CLAS | CLAS | 1 | 0 | 0 | Nov: 0; Dec: 0 | In opdracht |  | < Vul hiernaast de juiste status en datum in.
900123016 | 64 | Automatisch werkende blusinstallatie centraal | 755219 | 05-B1a Beheerderscontrole VBB sprinkler 2w | Besluit bouwwerken leefomgeving: art. 6.36 / NEN 12845: par 20 |  | 2 | week | aantekening in logboek | controle | 2024-02-22 | 26 | 51B12 | GENM DE R V S KAZERNE | 283 | Legeringsgebouw | 0 | 01 | CLAS | CLAS | 1 | 1 | 1 | [9 empty] | In opdracht |  | < Vul hiernaast de juiste status en datum in. | bar: Apr to Dec
900123016 | 64 | Automatisch werkende blusinstallatie centraal | 755248 | 05-B1b Beheerderscontrole VBB sprinkler 1m | Besluit bouwwerken leefomgeving: art. 6.36 / NEN 12845: par 20 |  | 1 | maand | aantekening in logboek | controle | 2024-02-22 | 12 | 51B12 | GENM DE R V S KAZERNE | 283 | Legeringsgebouw | 0 | 01 | CLAS | CLAS | 1 | 1 | 1 | [9 empty] | In opdracht |  | < Vul hiernaast de juiste status en datum in. | bar: Apr to Dec
900123016 | 64 | Automatisch werkende blusinstallatie centraal | 754916 | 05-B5 CCV insp en odh VBB sprinkler 3j | Besluit bouwwerken leefomgeving: art. 6.36 / NEN 12845: par 20 |  | 3 | jaar | rapport en aant. in logboek | inspectie en onderhoud | 2023-01-20 | 1 | 51B12 | GENM DE R V S KAZERNE | 283 | Legeringsgebouw | 0 | 01 | CLAS | CLAS | 1 | 0 | 0 | [9 empty] | In opdracht |  | < Vul hiernaast de juiste status en datum in.
900123017 | 80 | Brandmeldinstallatie | 742461 | RVB controle BMI 4m | Besluit bouwwerken leefomgeving: art. 6.32 / NEN 2654-1: art. 5.5.2.3 |  | 4 | maand | rapport en aant. in logboek | controle | 2024-02-09 | 3 | 51B12 | GENM DE R V S KAZERNE | 284 | Legeringsgebouw | 0 | 031A | CLAS | CLAS | 0 | 1 | 0 | 0 | 0 | 1 | 0 | 0 | 0 | 1 | 0 | 0 | In opdracht |  | < Vul hiernaast de juiste status en datum in.
900123017 | 80 | Brandmeldinstallatie | 742477 | Inspectie en onderhoud BMI 12m | Besluit bouwwerken leefomgeving: art. 6.32 / NEN 2654-1: art.5.5.1 en 5.5.2 |  | 12 | maand | rapport en aant. in logboek | controle/preventief onderh. | 2023-10-27 | 1 | 51B12 | GENM DE R V S KAZERNE | 284 | Legeringsgebouw | 0 | 031A | CLAS | CLAS |  |  |  | Aug: 0; Sep: 0; Okt: 1; Nov: 0; Dec: 0 | In opdracht |  | < Vul hiernaast de juiste status en datum in.
900123018 | 64 | Automatisch werkende blusinstallatie centraal | 754830 | 05-B2 CCV controle VBB sprinkler 13 wk | Besluit bouwwerken leefomgeving: art. 6.36 / NEN 12845: par 20 |  | 3 | maand | aantekening in logboek | inspectie en onderhoud | 2024-02-22 | 4 | 51B12 | GENM DE R V S KAZERNE | 284 | Legeringsgebouw | 0 | 021A | CLAS | CLAS | 0 | 1 | 0 | 0 | 1 | 0 | 0 | 1 | 0 | 0 | 1 | 0 | In opdracht |  | < Vul hiernaast de juiste status en datum in.
900123018 | 64 | Automatisch werkende blusinstallatie centraal | 754859 | 05-B3 CCV controle VBB sprinkler 6m | Besluit bouwwerken leefomgeving: art. 6.36 / NEN 12845: par 20 |  | 6 | maand | aantekening in logboek | inspectie en onderhoud | 2023-05-16 | 2 | 51B12 | GENM DE R V S KAZERNE | 284 | Legeringsgebouw | 0 | 021A | CLAS | CLAS |  |  | 0 | 0 | 1 | 0 | 0 |  | 0 | 0 | 1 | 0 | In opdracht |  | < Vul hiernaast de juiste status en datum in.
900123018 | 64 | Automatisch werkende blusinstallatie centraal | 754888 | 05-B4 CCV insp en odh VBB sprinkler 12m | Besluit bouwwerken leefomgeving: art. 6.36 / NEN 12845: par 20 |  | 12 | maand | rapport en certificaat | inspectie en onderhoud | 2023-01-16 | 1 | 51B12 | GENM DE R V S KAZERNE | 284 | Legeringsgebouw | 0 | 021A | CLAS | CLAS | 1 | 0 | 0 | Nov: 0; Dec: 0 | In opdracht |  | < Vul hiernaast de juiste status en datum in.
900123018 | 64 | Automatisch werkende blusinstallatie centraal | 754946 | 05-B7 CCV insp en odh VBB sprinkler 10j | Besluit bouwwerken leefomgeving: art. 6.36 / NEN 12845: par 20 |  | 10 | jaar | rapport en aant. in logboek | inspectie en onderhoud | 2016-01-22 | 1 | 51B12 | GENM DE R V S KAZERNE | 284 | Legeringsgebouw | 0 | 021A | CLAS | CLAS | 1 | 0 | 0 | [9 empty] | In opdracht |  | < Vul hiernaast de juiste status en datum in.
900123018 | 64 | Automatisch werkende blusinstallatie centraal | 754917 | 05-B5 CCV insp en odh VBB sprinkler 3j | Besluit bouwwerken leefomgeving: art. 6.36 / NEN 12845: par 20 |  | 3 | jaar | rapport en aant. in logboek | inspectie en onderhoud | 2023-01-20 | 1 | 51B12 | GENM DE R V S KAZERNE | 284 | Legeringsgebouw | 0 | 021A | CLAS | CLAS | 1 | 0 | 0 | [9 empty] | In opdracht |  | < Vul hiernaast de juiste status en datum in.
900123018 | 64 | Automatisch werkende blusinstallatie centraal | 755249 | 05-B1b Beheerderscontrole VBB sprinkler 1m | Besluit bouwwerken leefomgeving: art. 6.36 / NEN 12845: par 20 |  | 1 | maand | aantekening in logboek | controle | 2024-02-22 | 12 | 51B12 | GENM DE R V S KAZERNE | 284 | Legeringsgebouw | 0 | 021A | CLAS | CLAS | 1 | 1 | 1 | [9 empty] | In opdracht |  | < Vul hiernaast de juiste status en datum in. | bar: Apr to Dec
900123018 | 64 | Automatisch werkende blusinstallatie centraal | 755220 | 05-B1a Beheerderscontrole VBB sprinkler 2w | Besluit bouwwerken leefomgeving: art. 6.36 / NEN 12845: par 20 |  | 2 | week | aantekening in logboek | controle | 2024-02-22 | 26 | 51B12 | GENM DE R V S KAZERNE | 284 | Legeringsgebouw | 0 | 021A | CLAS | CLAS | 1 | 1 | 1 | [9 empty] | In opdracht |  | < Vul hiernaast de juiste status en datum in. | bar: Apr to Dec
900123020 | 80 | Brandmeldinstallatie | 742462 | RVB controle BMI 4m | Besluit bouwwerken leefomgeving: art. 6.32 / NEN 2654-1: art. 5.5.2.3 |  | 4 | maand | rapport en aant. in logboek | controle | 2023-11-30 | 3 | 51B12 | GENM DE R V S KAZERNE | 502 | Legeringsgebouw | 0 | 0.21 | CLAS | CLAS | 0 | 0 | 1 | 0 | 0 | 0 | 1 | 0 | 0 | 0 | 1 | 0 | In opdracht |  | < Vul hiernaast de juiste status en datum in.
900123020 | 80 | Brandmeldinstallatie | 742478 | Inspectie en onderhoud BMI 12m | Besluit bouwwerken leefomgeving: art. 6.32 / NEN 2654-1: art.5.5.1 en 5.5.2 |  | 12 | maand | rapport en aant. in logboek | controle/preventief onderh. | 2023-11-30 | 1 | 51B12 | GENM DE R V S KAZERNE | 502 | Legeringsgebouw | 0 | 0.21 | CLAS | CLAS |  |  |  | Sep: 0; Okt: 0; Nov: 1; Dec: 0 | In opdracht |  | < Vul hiernaast de juiste status en datum in.
900123021 | 64 | Automatisch werkende blusinstallatie centraal | 754831 | 05-B2 CCV controle VBB sprinkler 13 wk | Besluit bouwwerken leefomgeving: art. 6.36 / NEN 12845: par 20 |  | 3 | maand | aantekening in logboek | inspectie en onderhoud | 2024-02-22 | 4 | 51B12 | GENM DE R V S KAZERNE | 502 | Legeringsgebouw | 0 | 0.22D | CLAS | CLAS | 0 | 1 | 0 | 0 | 1 | 0 | 0 | 1 | 0 | 0 | 1 | 0 | In opdracht |  | < Vul hiernaast de juiste status en datum in.
900123021 | 64 | Automatisch werkende blusinstallatie centraal | 754860 | 05-B3 CCV controle VBB sprinkler 6m | Besluit bouwwerken leefomgeving: art. 6.36 / NEN 12845: par 20 |  | 6 | maand | aantekening in logboek | inspectie en onderhoud | 2023-05-16 | 2 | 51B12 | GENM DE R V S KAZERNE | 502 | Legeringsgebouw | 0 | 0.22D | CLAS | CLAS |  |  | 0 | 0 | 1 | 0 | 0 |  | 0 | 0 | 1 | 0 | In opdracht |  | < Vul hiernaast de juiste status en datum in.
900123021 | 64 | Automatisch werkende blusinstallatie centraal | 754947 | 05-B7 CCV insp en odh VBB sprinkler 10j | Besluit bouwwerken leefomgeving: art. 6.36 / NEN 12845: par 20 |  | 10 | jaar | rapport en aant. in logboek | inspectie en onderhoud | 2016-01-22 | 1 | 51B12 | GENM DE R V S KAZERNE | 502 | Legeringsgebouw | 0 | 0.22D | CLAS | CLAS | 1 | 0 | 0 | [9 empty] | In opdracht |  | < Vul hiernaast de juiste status en datum in.
900123021 | 64 | Automatisch werkende blusinstallatie centraal | 754889 | 05-B4 CCV insp en odh VBB sprinkler 12m | Besluit bouwwerken leefomgeving: art. 6.36 / NEN 12845: par 20 |  | 12 | maand | rapport en certificaat | inspectie en onderhoud | 2023-01-16 | 1 | 51B12 | GENM DE R V S KAZERNE | 502 | Legeringsgebouw | 0 | 0.22D | CLAS | CLAS | 1 | 0 | 0 | Nov: 0; Dec: 0 | In opdracht |  | < Vul hiernaast de juiste status en datum in.
900123021 | 64 | Automatisch werkende blusinstallatie centraal | 754918 | 05-B5 CCV insp en odh VBB sprinkler 3j | Besluit bouwwerken leefomgeving: art. 6.36 / NEN 12845: par 20 |  | 3 | jaar | rapport en aant. in logboek | inspectie en onderhoud | 2023-01-20 | 1 | 51B12 | GENM DE R V S KAZERNE | 502 | Legeringsgebouw | 0 | 0.22D | CLAS | CLAS | 1 | 0 | 0 | [9 empty] | In opdracht |  | < Vul hiernaast de juiste status en datum in.
900123021 | 64 | Automatisch werkende blusinstallatie centraal | 755250 | 05-B1b Beheerderscontrole VBB sprinkler 1m | Besluit bouwwerken leefomgeving: art. 6.36 / NEN 12845: par 20 |  | 1 | maand | aantekening in logboek | controle | 2024-02-22 | 12 | 51B12 | GENM DE R V S KAZERNE | 502 | Legeringsgebouw | 0 | 0.22D | CLAS | CLAS | 1 | 1 | 1 | [9 empty] | In opdracht |  | < Vul hiernaast de juiste status en datum in. | bar: Apr to Dec
900123023 | 80 | Brandmeldinstallatie | 822263 | Inspectiecertificaat gecertificeerde BMI 36m | Besluit bouwwerken leefomgeving: art. 6.32 |  | 36 | maand | rapport en certificaat | BMI | 2023-08-01 | 1 | 51B12 | GENM DE R V S KAZERNE | 504 | Legeringsgebouw | 0 | 0.31A | CLAS | CLAS |  |  |  | Jun: 0; Jul: 0; Aug: 1; Sep: 0; Okt: 0 | In opdracht |  | < Vul hiernaast de juiste status en datum in.
900123023 | 80 | Brandmeldinstallatie | 742463 | RVB controle BMI 4m | Besluit bouwwerken leefomgeving: art. 6.32 / NEN 2654-1: art. 5.5.2.3 |  | 4 | maand | rapport en aant. in logboek | controle | 2023-11-14 | 3 | 51B12 | GENM DE R V S KAZERNE | 504 | Legeringsgebouw | 0 | 0.31A | CLAS | CLAS | 0 | 0 | 1 | 0 | 0 | 0 | 1 | 0 | 0 | 0 | 1 | 0 | In opdracht |  | < Vul hiernaast de juiste status en datum in.
900123023 | 80 | Brandmeldinstallatie | 742479 | Inspectie en onderhoud BMI 12m | Besluit bouwwerken leefomgeving: art. 6.32 / NEN 2654-1: art.5.5.1 en 5.5.2 |  | 12 | maand | rapport en aant. in logboek | controle/preventief onderh. | 2023-11-14 | 1 | 51B12 | GENM DE R V S KAZERNE | 504 | Legeringsgebouw | 0 | 0.31A | CLAS | CLAS |  |  |  | Sep: 0; Okt: 0; Nov: 1; Dec: 0 | In opdracht |  | < Vul hiernaast de juiste status en datum in.
900123026 | 80 | Brandmeldinstallatie | 742480 | Inspectie en onderhoud BMI 12m | Besluit bouwwerken leefomgeving: art. 6.32 / NEN 2654-1: art.5.5.1 en 5.5.2 |  | 12 | maand | rapport en aant. in logboek | controle/preventief onderh. | 2023-11-14 | 1 | 51B12 | GENM DE R V S KAZERNE | 507 | Legeringsgebouw | 0 | 0.31A | CLAS | CLAS |  |  |  | Sep: 0; Okt: 0; Nov: 1; Dec: 0 | In opdracht |  | < Vul hiernaast de juiste status en datum in.
900123026 | 80 | Brandmeldinstallatie | 742464 | RVB controle BMI 4m | Besluit bouwwerken leefomgeving: art. 6.32 / NEN 2654-1: art. 5.5.2.3 |  | 4 | maand | rapport en aant. in logboek | controle | 2023-11-14 | 3 | 51B12 | GENM DE R V S KAZERNE | 507 | Legeringsgebouw | 0 | 0.31A | CLAS | CLAS | 0 | 0 | 1 | 0 | 0 | 0 | 1 | 0 | 0 | 0 | 1 | 0 | In opdracht |  | < Vul hiernaast de juiste status en datum in.
900123029 | 80 | Brandmeldinstallatie | 742450 | RVB controle BMI 4m | Besluit bouwwerken leefomgeving: art. 6.32 / NEN 2654-1: art. 5.5.2.3 |  | 4 | maand | rapport en aant. in logboek | controle | 2024-02-07 | 3 | 51B12 | GENM DE R V S KAZERNE | 197 | Legeringsgebouw | 0 | 001 | CLAS | CLAS | 0 | 1 | 0 | 0 | 0 | 1 | 0 | 0 | 0 | 1 | 0 | 0 | In opdracht |  | < Vul hiernaast de juiste status en datum in.
900123029 | 80 | Brandmeldinstallatie | 822242 | Inspectiecertificaat gecertificeerde BMI 36m | Besluit bouwwerken leefomgeving: art. 6.32 |  | 36 | maand | rapport en certificaat | BMI | 2023-07-24 | 1 | 51B12 | GENM DE R V S KAZERNE | 197 | Legeringsgebouw | 0 | 001 | CLAS | CLAS |  |  |  | Mei: 0; Jun: 0; Jul: 1; Aug: 0; Sep: 0 | In opdracht |  | < Vul hiernaast de juiste status en datum in.
900123029 | 80 | Brandmeldinstallatie | 742466 | Inspectie en onderhoud BMI 12m | Besluit bouwwerken leefomgeving: art. 6.32 / NEN 2654-1: art.5.5.1 en 5.5.2 |  | 12 | maand | rapport en aant. in logboek | controle/preventief onderh. | 2023-11-02 | 1 | 51B12 | GENM DE R V S KAZERNE | 197 | Legeringsgebouw | 0 | 001 | CLAS | CLAS |  |  |  | Sep: 0; Okt: 0; Nov: 1; Dec: 0 | In opdracht |  | < Vul hiernaast de juiste status en datum in.
900123030 | 64 | Automatisch werkende blusinstallatie centraal | 754808 | 05-B2 CCV controle VBB sprinkler 13 wk | Besluit bouwwerken leefomgeving: art. 6.36 / NEN 12845: par 20 |  | 3 | maand | aantekening in logboek | inspectie en onderhoud | 2024-02-22 | 4 | 51B12 | GENM DE R V S KAZERNE | 197 | Legeringsgebouw | 0 | 010D | CLAS | CLAS | 0 | 1 | 0 | 0 | 1 | 0 | 0 | 1 | 0 | 0 | 1 | 0 | In opdracht |  | < Vul hiernaast de juiste status en datum in.
900123030 | 64 | Automatisch werkende blusinstallatie centraal | 754837 | 05-B3 CCV controle VBB sprinkler 6m | Besluit bouwwerken leefomgeving: art. 6.36 / NEN 12845: par 20 |  | 6 | maand | aantekening in logboek | inspectie en onderhoud | 2023-05-16 | 2 | 51B12 | GENM DE R V S KAZERNE | 197 | Legeringsgebouw | 0 | 010D | CLAS | CLAS |  |  | 0 | 0 | 1 | 0 | 0 |  | 0 | 0 | 1 | 0 | In opdracht |  | < Vul hiernaast de juiste status en datum in.
900123030 | 64 | Automatisch werkende blusinstallatie centraal | 754895 | 05-B5 CCV insp en odh VBB sprinkler 3j | Besluit bouwwerken leefomgeving: art. 6.36 / NEN 12845: par 20 |  | 3 | jaar | rapport en aant. in logboek | inspectie en onderhoud | 2023-01-20 | 1 | 51B12 | GENM DE R V S KAZERNE | 197 | Legeringsgebouw | 0 | 010D | CLAS | CLAS | 1 | 0 | 0 | [9 empty] | In opdracht |  | < Vul hiernaast de juiste status en datum in.
900123030 | 64 | Automatisch werkende blusinstallatie centraal | 754866 | 05-B4 CCV insp en odh VBB sprinkler 12m | Besluit bouwwerken leefomgeving: art. 6.36 / NEN 12845: par 20 |  | 12 | maand | rapport en certificaat | inspectie en onderhoud | 2023-01-16 | 1 | 51B12 | GENM DE R V S KAZERNE | 197 | Legeringsgebouw | 0 | 010D | CLAS | CLAS | 1 | 0 | 0 | Nov: 0; Dec: 0 | In opdracht |  | < Vul hiernaast de juiste status en datum in.
900123030 | 64 | Automatisch werkende blusinstallatie centraal | 754924 | 05-B7 CCV insp en odh VBB sprinkler 10j | Besluit bouwwerken leefomgeving: art. 6.36 / NEN 12845: par 20 |  | 10 | jaar | rapport en aant. in logboek | inspectie en onderhoud | 2016-01-22 | 1 | 51B12 | GENM DE R V S KAZERNE | 197 | Legeringsgebouw | 0 | 010D | CLAS | CLAS | 1 | 0 | 0 | [9 empty] | In opdracht |  | < Vul hiernaast de juiste status en datum in.
900123030 | 64 | Automatisch werkende blusinstallatie centraal | 755198 | 05-B1a Beheerderscontrole VBB sprinkler 2w | Besluit bouwwerken leefomgeving: art. 6.36 / NEN 12845: par 20 |  | 2 | week | aantekening in logboek | controle | 2024-02-22 | 26 | 51B12 | GENM DE R V S KAZERNE | 197 | Legeringsgebouw | 0 | 010D | CLAS | CLAS | 1 | 1 | 1 | [9 empty] | In opdracht |  | < Vul hiernaast de juiste status en datum in. | bar: Apr to Dec
900123030 | 64 | Automatisch werkende blusinstallatie centraal | 755227 | 05-B1b Beheerderscontrole VBB sprinkler 1m | Besluit bouwwerken leefomgeving: art. 6.36 / NEN 12845: par 20 |  | 1 | maand | aantekening in logboek | controle | 2024-02-22 | 12 | 51B12 | GENM DE R V S KAZERNE | 197 | Legeringsgebouw | 0 | 010D | CLAS | CLAS | 1 | 1 | 1 | [9 empty] | In opdracht |  | < Vul hiernaast de juiste status en datum in. | bar: Apr to Dec
900123964 | 80 | Brandmeldinstallatie | 747968 | Inspectie en onderhoud BMI 12m | Besluit bouwwerken leefomgeving: art. 6.32 / NEN 2654-1: art.5.5.1 en 5.5.2 |  | 12 | maand | rapport en aant. in logboek | controle/preventief onderh. | 2023-05-24 | 1 | 51B12 | GENM DE R V S KAZERNE | 199 | Legeringsgebouw | 0 | 021A | CLAS | CLAS |  |  | 0 | Apr: 0; Mei: 1; Jun: 0; Jul: 0 | In opdracht |  | < Vul hiernaast de juiste status en datum in.
900123964 | 80 | Brandmeldinstallatie | 747963 | RVB controle BMI 4m | Besluit bouwwerken leefomgeving: art. 6.32 / NEN 2654-1: art. 5.5.2.3 |  | 4 | maand | rapport en aant. in logboek | controle | 2024-01-11 | 3 | 51B12 | GENM DE R V S KAZERNE | 199 | Legeringsgebouw | 0 | 021A | CLAS | CLAS | 1 | 0 | 0 | 0 | 1 | 0 | 0 | 0 | 1 | 0 | 0 | 0 | In opdracht |  | < Vul hiernaast de juiste status en datum in.
900123970 | 64 | Automatisch werkende blusinstallatie centraal | 755230 | 05-B1b Beheerderscontrole VBB sprinkler 1m | Besluit bouwwerken leefomgeving: art. 6.36 / NEN 12845: par 20 |  | 1 | maand | aantekening in logboek | controle | 2024-02-22 | 12 | 51B12 | GENM DE R V S KAZERNE | 200A | Legering Onderofficieren | 0 | 0.14A | CLAS | CLAS | 1 | 1 | 1 | [9 empty] | In opdracht |  | < Vul hiernaast de juiste status en datum in. | bar: Apr to Dec
900123970 | 64 | Automatisch werkende blusinstallatie centraal | 755201 | 05-B1a Beheerderscontrole VBB sprinkler 2w | Besluit bouwwerken leefomgeving: art. 6.36 / NEN 12845: par 20 |  | 2 | week | aantekening in logboek | controle | 2024-02-22 | 26 | 51B12 | GENM DE R V S KAZERNE | 200A | Legering Onderofficieren | 0 | 0.14A | CLAS | CLAS | 1 | 1 | 1 | [9 empty] | In opdracht |  | < Vul hiernaast de juiste status en datum in. | bar: Apr to Dec
900123970 | 64 | Automatisch werkende blusinstallatie centraal | 754927 | 05-B7 CCV insp en odh VBB sprinkler 10j | Besluit bouwwerken leefomgeving: art. 6.36 / NEN 12845: par 20 |  | 10 | jaar | rapport en aant. in logboek | inspectie en onderhoud | 2016-01-22 | 1 | 51B12 | GENM DE R V S KAZERNE | 200A | Legering Onderofficieren | 0 | 0.14A | CLAS | CLAS | 1 | 0 | 0 | [9 empty] | In opdracht |  | < Vul hiernaast de juiste status en datum in.
900123970 | 64 | Automatisch werkende blusinstallatie centraal | 754869 | 05-B4 CCV insp en odh VBB sprinkler 12m | Besluit bouwwerken leefomgeving: art. 6.36 / NEN 12845: par 20 |  | 12 | maand | rapport en certificaat | inspectie en onderhoud | 2023-01-16 | 1 | 51B12 | GENM DE R V S KAZERNE | 200A | Legering Onderofficieren | 0 | 0.14A | CLAS | CLAS | 1 | 0 | 0 | Nov: 0; Dec: 0 | In opdracht |  | < Vul hiernaast de juiste status en datum in.
900123970 | 64 | Automatisch werkende blusinstallatie centraal | 754898 | 05-B5 CCV insp en odh VBB sprinkler 3j | Besluit bouwwerken leefomgeving: art. 6.36 / NEN 12845: par 20 |  | 3 | jaar | rapport en aant. in logboek | inspectie en onderhoud | 2023-01-20 | 1 | 51B12 | GENM DE R V S KAZERNE | 200A | Legering Onderofficieren | 0 | 0.14A | CLAS | CLAS | 1 | 0 | 0 | [9 empty] | In opdracht |  | < Vul hiernaast de juiste status en datum in.
900123970 | 64 | Automatisch werkende blusinstallatie centraal | 754840 | 05-B3 CCV controle VBB sprinkler 6m | Besluit bouwwerken leefomgeving: art. 6.36 / NEN 12845: par 20 |  | 6 | maand | aantekening in logboek | inspectie en onderhoud | 2023-05-16 | 2 | 51B12 | GENM DE R V S KAZERNE | 200A | Legering Onderofficieren | 0 | 0.14A | CLAS | CLAS |  |  | 0 | 0 | 1 | 0 | 0 |  | 0 | 0 | 1 | 0 | In opdracht |  | < Vul hiernaast de juiste status en datum in.
900123970 | 64 | Automatisch werkende blusinstallatie centraal | 754811 | 05-B2 CCV controle VBB sprinkler 13 wk | Besluit bouwwerken leefomgeving: art. 6.36 / NEN 12845: par 20 |  | 3 | maand | aantekening in logboek | inspectie en onderhoud | 2024-02-22 | 4 | 51B12 | GENM DE R V S KAZERNE | 200A | Legering Onderofficieren | 0 | 0.14A | CLAS | CLAS | 0 | 1 | 0 | 0 | 1 | 0 | 0 | 1 | 0 | 0 | 1 | 0 | In opdracht |  | < Vul hiernaast de juiste status en datum in.
900123985 | 64 | Automatisch werkende blusinstallatie centraal | 754809 | 05-B2 CCV controle VBB sprinkler 13 wk | Besluit bouwwerken leefomgeving: art. 6.36 / NEN 12845: par 20 |  | 3 | maand | aantekening in logboek | inspectie en onderhoud | 2024-02-22 | 4 | 51B12 | GENM DE R V S KAZERNE | 198 | Legeringsgebouw | 0 | 011C | CLAS | CLAS | 0 | 1 | 0 | 0 | 1 | 0 | 0 | 1 | 0 | 0 | 1 | 0 | In opdracht |  | < Vul hiernaast de juiste status en datum in.
900123985 | 64 | Automatisch werkende blusinstallatie centraal | 754838 | 05-B3 CCV controle VBB sprinkler 6m | Besluit bouwwerken leefomgeving: art. 6.36 / NEN 12845: par 20 |  | 6 | maand | aantekening in logboek | inspectie en onderhoud | 2023-05-16 | 2 | 51B12 | GENM DE R V S KAZERNE | 198 | Legeringsgebouw | 0 | 011C | CLAS | CLAS |  |  | 0 | 0 | 1 | 0 | 0 |  | 0 | 0 | 1 | 0 | In opdracht |  | < Vul hiernaast de juiste status en datum in.
900123985 | 64 | Automatisch werkende blusinstallatie centraal | 754896 | 05-B5 CCV insp en odh VBB sprinkler 3j | Besluit bouwwerken leefomgeving: art. 6.36 / NEN 12845: par 20 |  | 3 | jaar | rapport en aant. in logboek | inspectie en onderhoud | 2023-01-20 | 1 | 51B12 | GENM DE R V S KAZERNE | 198 | Legeringsgebouw | 0 | 011C | CLAS | CLAS | 1 | 0 | 0 | [9 empty] | In opdracht |  | < Vul hiernaast de juiste status en datum in.
900123985 | 64 | Automatisch werkende blusinstallatie centraal | 754867 | 05-B4 CCV insp en odh VBB sprinkler 12m | Besluit bouwwerken leefomgeving: art. 6.36 / NEN 12845: par 20 |  | 12 | maand | rapport en certificaat | inspectie en onderhoud | 2023-01-16 | 1 | 51B12 | GENM DE R V S KAZERNE | 198 | Legeringsgebouw | 0 | 011C | CLAS | CLAS | 1 | 0 | 0 | Nov: 0; Dec: 0 | In opdracht |  | < Vul hiernaast de juiste status en datum in.
900123985 | 64 | Automatisch werkende blusinstallatie centraal | 754925 | 05-B7 CCV insp en odh VBB sprinkler 10j | Besluit bouwwerken leefomgeving: art. 6.36 / NEN 12845: par 20 |  | 10 | jaar | rapport en aant. in logboek | inspectie en onderhoud | 2016-01-22 | 1 | 51B12 | GENM DE R V S KAZERNE | 198 | Legeringsgebouw | 0 | 011C | CLAS | CLAS | 1 | 0 | 0 | [9 empty] | In opdracht |  | < Vul hiernaast de juiste status en datum in.
900123985 | 64 | Automatisch werkende blusinstallatie centraal | 755199 | 05-B1a Beheerderscontrole VBB sprinkler 2w | Besluit bouwwerken leefomgeving: art. 6.36 / NEN 12845: par 20 |  | 2 | week | aantekening in logboek | controle | 2024-02-22 | 26 | 51B12 | GENM DE R V S KAZERNE | 198 | Legeringsgebouw | 0 | 011C | CLAS | CLAS | 1 | 1 | 1 | [9 empty] | In opdracht |  | < Vul hiernaast de juiste status en datum in. | bar: Apr to Dec
900123985 | 64 | Automatisch werkende blusinstallatie centraal | 755228 | 05-B1b Beheerderscontrole VBB sprinkler 1m | Besluit bouwwerken leefomgeving: art. 6.36 / NEN 12845: par 20 |  | 1 | maand | aantekening in logboek | controle | 2024-02-22 | 12 | 51B12 | GENM DE R V S KAZERNE | 198 | Legeringsgebouw | 0 | 011C | CLAS | CLAS | 1 | 1 | 1 | [9 empty] | In opdracht |  | < Vul hiernaast de juiste status en datum in. | bar: Apr to Dec
900123993 | 64 | Automatisch werkende blusinstallatie centraal | 755245 | 05-B1b Beheerderscontrole VBB sprinkler 1m | Besluit bouwwerken leefomgeving: art. 6.36 / NEN 12845: par 20 |  | 1 | maand | aantekening in logboek | controle | 2024-02-22 | 12 | 51B12 | GENM DE R V S KAZERNE | 265 | Legeringsgebouw | 0 | 1A | CLAS | CLAS | 1 | 1 | 1 | [9 empty] | In opdracht |  | < Vul hiernaast de juiste status en datum in. | bar: Apr to Dec
900123993 | 64 | Automatisch werkende blusinstallatie centraal | 755216 | 05-B1a Beheerderscontrole VBB sprinkler 2w | Besluit bouwwerken leefomgeving: art. 6.36 / NEN 12845: par 20 |  | 2 | week | aantekening in logboek | controle | 2024-02-22 | 26 | 51B12 | GENM DE R V S KAZERNE | 265 | Legeringsgebouw | 0 | 1A | CLAS | CLAS | 1 | 1 | 1 | [9 empty] | In opdracht |  | < Vul hiernaast de juiste status en datum in. | bar: Apr to Dec
900123993 | 64 | Automatisch werkende blusinstallatie centraal | 754942 | 05-B7 CCV insp en odh VBB sprinkler 10j | Besluit bouwwerken leefomgeving: art. 6.36 / NEN 12845: par 20 |  | 10 | jaar | rapport en aant. in logboek | inspectie en onderhoud | 2016-01-22 | 1 | 51B12 | GENM DE R V S KAZERNE | 265 | Legeringsgebouw | 0 | 1A | CLAS | CLAS | 1 | 0 | 0 | [9 empty] | In opdracht |  | < Vul hiernaast de juiste status en datum in.
900123993 | 64 | Automatisch werkende blusinstallatie centraal | 754884 | 05-B4 CCV insp en odh VBB sprinkler 12m | Besluit bouwwerken leefomgeving: art. 6.36 / NEN 12845: par 20 |  | 12 | maand | rapport en certificaat | inspectie en onderhoud | 2023-01-16 | 1 | 51B12 | GENM DE R V S KAZERNE | 265 | Legeringsgebouw | 0 | 1A | CLAS | CLAS | 1 | 0 | 0 | Nov: 0; Dec: 0 | In opdracht |  | < Vul hiernaast de juiste status en datum in.
900123993 | 64 | Automatisch werkende blusinstallatie centraal | 754913 | 05-B5 CCV insp en odh VBB sprinkler 3j | Besluit bouwwerken leefomgeving: art. 6.36 / NEN 12845: par 20 |  | 3 | jaar | rapport en aant. in logboek | inspectie en onderhoud | 2023-01-20 | 1 | 51B12 | GENM DE R V S KAZERNE | 265 | Legeringsgebouw | 0 | 1A | CLAS | CLAS | 1 | 0 | 0 | [9 empty] | In opdracht |  | < Vul hiernaast de juiste status en datum in.
900123993 | 64 | Automatisch werkende blusinstallatie centraal | 754855 | 05-B3 CCV controle VBB sprinkler 6m | Besluit bouwwerken leefomgeving: art. 6.36 / NEN 12845: par 20 |  | 6 | maand | aantekening in logboek | inspectie en onderhoud | 2023-05-16 | 2 | 51B12 | GENM DE R V S KAZERNE | 265 | Legeringsgebouw | 0 | 1A | CLAS | CLAS |  |  | 0 | 0 | 1 | 0 | 0 |  | 0 | 0 | 1 | 0 | In opdracht |  | < Vul hiernaast de juiste status en datum in.
900123993 | 64 | Automatisch werkende blusinstallatie centraal | 754826 | 05-B2 CCV controle VBB sprinkler 13 wk | Besluit bouwwerken leefomgeving: art. 6.36 / NEN 12845: par 20 |  | 3 | maand | aantekening in logboek | inspectie en onderhoud | 2024-02-22 | 4 | 51B12 | GENM DE R V S KAZERNE | 265 | Legeringsgebouw | 0 | 1A | CLAS | CLAS | 0 | 1 | 0 | 0 | 1 | 0 | 0 | 1 | 0 | 0 | 1 | 0 | In opdracht |  | < Vul hiernaast de juiste status en datum in.
900123994 | 80 | Brandmeldinstallatie | 747964 | RVB controle BMI 4m | Besluit bouwwerken leefomgeving: art. 6.32 / NEN 2654-1: art. 5.5.2.3 |  | 4 | maand | rapport en aant. in logboek | controle | 2024-01-11 | 3 | 51B12 | GENM DE R V S KAZERNE | 265 | Legeringsgebouw | 0 | 26 | CLAS | CLAS | 1 | 0 | 0 | 0 | 1 | 0 | 0 | 0 | 1 | 0 | 0 | 0 | In opdracht |  | < Vul hiernaast de juiste status en datum in.
900123994 | 80 | Brandmeldinstallatie | 747969 | Inspectie en onderhoud BMI 12m | Besluit bouwwerken leefomgeving: art. 6.32 / NEN 2654-1: art.5.5.1 en 5.5.2 |  | 12 | maand | rapport en aant. in logboek | controle/preventief onderh. | 2023-05-16 | 1 | 51B12 | GENM DE R V S KAZERNE | 265 | Legeringsgebouw | 0 | 26 | CLAS | CLAS |  |  | 0 | Apr: 0; Mei: 1; Jun: 0; Jul: 0 | In opdracht |  | < Vul hiernaast de juiste status en datum in.
900124001 | 80 | Brandmeldinstallatie | 747970 | Inspectie en onderhoud BMI 12m | Besluit bouwwerken leefomgeving: art. 6.32 / NEN 2654-1: art.5.5.1 en 5.5.2 |  | 12 | maand | rapport en aant. in logboek | controle/preventief onderh. | 2023-10-17 | 1 | 51B12 | GENM DE R V S KAZERNE | 268 | Legeringsgebouw | 0 | 000 | CLAS | CLAS |  |  |  | Aug: 0; Sep: 0; Okt: 1; Nov: 0; Dec: 0 | In opdracht |  | < Vul hiernaast de juiste status en datum in.
900124001 | 80 | Brandmeldinstallatie | 747965 | RVB controle BMI 4m | Besluit bouwwerken leefomgeving: art. 6.32 / NEN 2654-1: art. 5.5.2.3 |  | 4 | maand | rapport en aant. in logboek | controle | 2024-02-07 | 3 | 51B12 | GENM DE R V S KAZERNE | 268 | Legeringsgebouw | 0 | 000 | CLAS | CLAS | 0 | 1 | 0 | 0 | 0 | 1 | 0 | 0 | 0 | 1 | 0 | 0 | In opdracht |  | < Vul hiernaast de juiste status en datum in.
900124001 | 80 | Brandmeldinstallatie | 822258 | Inspectiecertificaat gecertificeerde BMI 36m | Besluit bouwwerken leefomgeving: art. 6.32 |  | 36 | maand | rapport en certificaat | BMI | 2023-08-01 | 1 | 51B12 | GENM DE R V S KAZERNE | 268 | Legeringsgebouw | 0 | 000 | CLAS | CLAS |  |  |  | Jun: 0; Jul: 0; Aug: 1; Sep: 0; Okt: 0 | In opdracht |  | < Vul hiernaast de juiste status en datum in.
900124004 | 64 | Automatisch werkende blusinstallatie centraal | 755217 | 05-B1a Beheerderscontrole VBB sprinkler 2w | Besluit bouwwerken leefomgeving: art. 6.36 / NEN 12845: par 20 |  | 2 | week | aantekening in logboek | controle | 2024-02-22 | 26 | 51B12 | GENM DE R V S KAZERNE | 268 | Legeringsgebouw | 0 | 026.3 | CLAS | CLAS | 1 | 1 | 1 | [9 empty] | In opdracht |  | < Vul hiernaast de juiste status en datum in. | bar: Apr to Dec
900124004 | 64 | Automatisch werkende blusinstallatie centraal | 755246 | 05-B1b Beheerderscontrole VBB sprinkler 1m | Besluit bouwwerken leefomgeving: art. 6.36 / NEN 12845: par 20 |  | 1 | maand | aantekening in logboek | controle | 2024-02-22 | 12 | 51B12 | GENM DE R V S KAZERNE | 268 | Legeringsgebouw | 0 | 026.3 | CLAS | CLAS | 1 | 1 | 1 | [9 empty] | In opdracht |  | < Vul hiernaast de juiste status en datum in. | bar: Apr to Dec
900124004 | 64 | Automatisch werkende blusinstallatie centraal | 754827 | 05-B2 CCV controle VBB sprinkler 13 wk | Besluit bouwwerken leefomgeving: art. 6.36 / NEN 12845: par 20 |  | 3 | maand | aantekening in logboek | inspectie en onderhoud | 2024-02-22 | 4 | 51B12 | GENM DE R V S KAZERNE | 268 | Legeringsgebouw | 0 | 026.3 | CLAS | CLAS | 0 | 1 | 0 | 0 | 1 | 0 | 0 | 1 | 0 | 0 | 1 | 0 | In opdracht |  | < Vul hiernaast de juiste status en datum in.
900124004 | 64 | Automatisch werkende blusinstallatie centraal | 754856 | 05-B3 CCV controle VBB sprinkler 6m | Besluit bouwwerken leefomgeving: art. 6.36 / NEN 12845: par 20 |  | 6 | maand | aantekening in logboek | inspectie en onderhoud | 2023-05-16 | 2 | 51B12 | GENM DE R V S KAZERNE | 268 | Legeringsgebouw | 0 | 026.3 | CLAS | CLAS |  |  | 0 | 0 | 1 | 0 | 0 |  | 0 | 0 | 1 | 0 | In opdracht |  | < Vul hiernaast de juiste status en datum in.
900124004 | 64 | Automatisch werkende blusinstallatie centraal | 754914 | 05-B5 CCV insp en odh VBB sprinkler 3j | Besluit bouwwerken leefomgeving: art. 6.36 / NEN 12845: par 20 |  | 3 | jaar | rapport en aant. in logboek | inspectie en onderhoud | 2023-01-20 | 1 | 51B12 | GENM DE R V S KAZERNE | 268 | Legeringsgebouw | 0 | 026.3 | CLAS | CLAS | 1 | 0 | 0 | [9 empty] | In opdracht |  | < Vul hiernaast de juiste status en datum in.
900124004 | 64 | Automatisch werkende blusinstallatie centraal | 754885 | 05-B4 CCV insp en odh VBB sprinkler 12m | Besluit bouwwerken leefomgeving: art. 6.36 / NEN 12845: par 20 |  | 12 | maand | rapport en certificaat | inspectie en onderhoud | 2023-01-16 | 1 | 51B12 | GENM DE R V S KAZERNE | 268 | Legeringsgebouw | 0 | 026.3 | CLAS | CLAS | 1 | 0 | 0 | Nov: 0; Dec: 0 | In opdracht |  | < Vul hiernaast de juiste status en datum in.
900124004 | 64 | Automatisch werkende blusinstallatie centraal | 754943 | 05-B7 CCV insp en odh VBB sprinkler 10j | Besluit bouwwerken leefomgeving: art. 6.36 / NEN 12845: par 20 |  | 10 | jaar | rapport en aant. in logboek | inspectie en onderhoud | 2016-01-22 | 1 | 51B12 | GENM DE R V S KAZERNE | 268 | Legeringsgebouw | 0 | 026.3 | CLAS | CLAS | 1 | 0 | 0 | [9 empty] | In opdracht |  | < Vul hiernaast de juiste status en datum in.
900124020 | 80 | Brandmeldinstallatie | 753351 | RVB controle BMI 4m | Besluit bouwwerken leefomgeving: art. 6.32 / NEN 2654-1: art. 5.5.2.3 |  | 4 | maand | rapport en aant. in logboek | controle | 2024-01-11 | 3 | 51B12 | GENM DE R V S KAZERNE | 211 | Legeringsgebouw | 0 | 1 | CLAS | CLAS | 1 | 0 | 0 | 0 | 1 | 0 | 0 | 0 | 1 | 0 | 0 | 0 | In opdracht |  | < Vul hiernaast de juiste status en datum in.
900124020 | 80 | Brandmeldinstallatie | 753355 | Inspectie en onderhoud BMI 12m | Besluit bouwwerken leefomgeving: art. 6.32 / NEN 2654-1: art.5.5.1 en 5.5.2 |  | 12 | maand | rapport en aant. in logboek | controle/preventief onderh. | 2023-05-09 | 1 | 51B12 | GENM DE R V S KAZERNE | 211 | Legeringsgebouw | 0 | 1 | CLAS | CLAS |  |  | 0 | Apr: 0; Mei: 1; Jun: 0; Jul: 0 | In opdracht |  | < Vul hiernaast de juiste status en datum in.
900124027 | 64 | Automatisch werkende blusinstallatie centraal | 755233 | 05-B1b Beheerderscontrole VBB sprinkler 1m | Besluit bouwwerken leefomgeving: art. 6.36 / NEN 12845: par 20 |  | 1 | maand | aantekening in logboek | controle | 2024-02-22 | 12 | 51B12 | GENM DE R V S KAZERNE | 213 | Legeringsgebouw | 0 | 13A | CLAS | CLAS | 1 | 1 | 1 | [9 empty] | In opdracht |  | < Vul hiernaast de juiste status en datum in. | bar: Apr to Dec
900124027 | 64 | Automatisch werkende blusinstallatie centraal | 755204 | 05-B1a Beheerderscontrole VBB sprinkler 2w | Besluit bouwwerken leefomgeving: art. 6.36 / NEN 12845: par 20 |  | 2 | week | aantekening in logboek | controle | 2024-02-22 | 26 | 51B12 | GENM DE R V S KAZERNE | 213 | Legeringsgebouw | 0 | 13A | CLAS | CLAS | 1 | 1 | 1 | [9 empty] | In opdracht |  | < Vul hiernaast de juiste status en datum in. | bar: Apr to Dec
900124027 | 64 | Automatisch werkende blusinstallatie centraal | 754930 | 05-B7 CCV insp en odh VBB sprinkler 10j | Besluit bouwwerken leefomgeving: art. 6.36 / NEN 12845: par 20 |  | 10 | jaar | rapport en aant. in logboek | inspectie en onderhoud | 2016-01-22 | 1 | 51B12 | GENM DE R V S KAZERNE | 213 | Legeringsgebouw | 0 | 13A | CLAS | CLAS | 1 | 0 | 0 | [9 empty] | In opdracht |  | < Vul hiernaast de juiste status en datum in.
900124027 | 64 | Automatisch werkende blusinstallatie centraal | 754872 | 05-B4 CCV insp en odh VBB sprinkler 12m | Besluit bouwwerken leefomgeving: art. 6.36 / NEN 12845: par 20 |  | 12 | maand | rapport en certificaat | inspectie en onderhoud | 2023-01-20 | 1 | 51B12 | GENM DE R V S KAZERNE | 213 | Legeringsgebouw | 0 | 13A | CLAS | CLAS | 1 | 0 | 0 | Nov: 0; Dec: 0 | In opdracht |  | < Vul hiernaast de juiste status en datum in.
900124027 | 64 | Automatisch werkende blusinstallatie centraal | 754843 | 05-B3 CCV controle VBB sprinkler 6m | Besluit bouwwerken leefomgeving: art. 6.36 / NEN 12845: par 20 |  | 6 | maand | aantekening in logboek | inspectie en onderhoud | 2023-12-14 | 2 | 51B12 | GENM DE R V S KAZERNE | 213 | Legeringsgebouw | 0 | 13A | CLAS | CLAS |  |  |  | 0 | 0 | 1 | 0 | 0 |  | 0 | 0 | 1 | In opdracht |  | < Vul hiernaast de juiste status en datum in.
900124027 | 64 | Automatisch werkende blusinstallatie centraal | 754814 | 05-B2 CCV controle VBB sprinkler 13 wk | Besluit bouwwerken leefomgeving: art. 6.36 / NEN 12845: par 20 |  | 3 | maand | aantekening in logboek | inspectie en onderhoud | 2024-02-22 | 4 | 51B12 | GENM DE R V S KAZERNE | 213 | Legeringsgebouw | 0 | 13A | CLAS | CLAS | 0 | 1 | 0 | 0 | 1 | 0 | 0 | 1 | 0 | 0 | 1 | 0 | In opdracht |  | < Vul hiernaast de juiste status en datum in.
900124034 | 64 | Automatisch werkende blusinstallatie centraal | 754815 | 05-B2 CCV controle VBB sprinkler 13 wk | Besluit bouwwerken leefomgeving: art. 6.36 / NEN 12845: par 20 |  | 3 | maand | aantekening in logboek | inspectie en onderhoud | 2024-02-22 | 4 | 51B12 | GENM DE R V S KAZERNE | 214 | Legeringsgebouw | 0 | 1C | CLAS | CLAS | 0 | 1 | 0 | 0 | 1 | 0 | 0 | 1 | 0 | 0 | 1 | 0 | In opdracht |  | < Vul hiernaast de juiste status en datum in.
900124034 | 64 | Automatisch werkende blusinstallatie centraal | 754844 | 05-B3 CCV controle VBB sprinkler 6m | Besluit bouwwerken leefomgeving: art. 6.36 / NEN 12845: par 20 |  | 6 | maand | aantekening in logboek | inspectie en onderhoud | 2023-05-16 | 2 | 51B12 | GENM DE R V S KAZERNE | 214 | Legeringsgebouw | 0 | 1C | CLAS | CLAS |  |  | 0 | 0 | 1 | 0 | 0 |  | 0 | 0 | 1 | 0 | In opdracht |  | < Vul hiernaast de juiste status en datum in.
900124034 | 64 | Automatisch werkende blusinstallatie centraal | 754873 | 05-B4 CCV insp en odh VBB sprinkler 12m | Besluit bouwwerken leefomgeving: art. 6.36 / NEN 12845: par 20 |  | 12 | maand | rapport en certificaat | inspectie en onderhoud | 2023-01-16 | 1 | 51B12 | GENM DE R V S KAZERNE | 214 | Legeringsgebouw | 0 | 1C | CLAS | CLAS | 1 | 0 | 0 | Nov: 0; Dec: 0 | In opdracht |  | < Vul hiernaast de juiste status en datum in.
900124034 | 64 | Automatisch werkende blusinstallatie centraal | 754902 | 05-B5 CCV insp en odh VBB sprinkler 3j | Besluit bouwwerken leefomgeving: art. 6.36 / NEN 12845: par 20 |  | 3 | jaar | rapport en aant. in logboek | inspectie en onderhoud | 2023-01-20 | 1 | 51B12 | GENM DE R V S KAZERNE | 214 | Legeringsgebouw | 0 | 1C | CLAS | CLAS | 1 | 0 | 0 | [9 empty] | In opdracht |  | < Vul hiernaast de juiste status en datum in.
900124034 | 64 | Automatisch werkende blusinstallatie centraal | 754931 | 05-B7 CCV insp en odh VBB sprinkler 10j | Besluit bouwwerken leefomgeving: art. 6.36 / NEN 12845: par 20 |  | 10 | jaar | rapport en aant. in logboek | inspectie en onderhoud | 2016-01-22 | 1 | 51B12 | GENM DE R V S KAZERNE | 214 | Legeringsgebouw | 0 | 1C | CLAS | CLAS | 1 | 0 | 0 | [9 empty] | In opdracht |  | < Vul hiernaast de juiste status en datum in.
900124034 | 64 | Automatisch werkende blusinstallatie centraal | 755205 | 05-B1a Beheerderscontrole VBB sprinkler 2w | Besluit bouwwerken leefomgeving: art. 6.36 / NEN 12845: par 20 |  | 2 | week | aantekening in logboek | controle | 2024-02-22 | 26 | 51B12 | GENM DE R V S KAZERNE | 214 | Legeringsgebouw | 0 | 1C | CLAS | CLAS | 1 | 1 | 1 | [9 empty] | In opdracht |  | < Vul hiernaast de juiste status en datum in. | bar: Apr to Dec
900124034 | 64 | Automatisch werkende blusinstallatie centraal | 755234 | 05-B1b Beheerderscontrole VBB sprinkler 1m | Besluit bouwwerken leefomgeving: art. 6.36 / NEN 12845: par 20 |  | 1 | maand | aantekening in logboek | controle | 2024-02-22 | 12 | 51B12 | GENM DE R V S KAZERNE | 214 | Legeringsgebouw | 0 | 1C | CLAS | CLAS | 1 | 1 | 1 | [9 empty] | In opdracht |  | < Vul hiernaast de juiste status en datum in. | bar: Apr to Dec
900124035 | 80 | Brandmeldinstallatie | 753357 | Inspectie en onderhoud BMI 12m | Besluit bouwwerken leefomgeving: art. 6.32 / NEN 2654-1: art.5.5.1 en 5.5.2 |  | 12 | maand | rapport en aant. in logboek | controle/preventief onderh. | 2023-05-12 | 1 | 51B12 | GENM DE R V S KAZERNE | 214 | Legeringsgebouw | 0 | 1 | CLAS | CLAS |  |  | 0 | Apr: 0; Mei: 1; Jun: 0; Jul: 0 | In opdracht |  | < Vul hiernaast de juiste status en datum in.
900124035 | 80 | Brandmeldinstallatie | 753353 | RVB controle BMI 4m | Besluit bouwwerken leefomgeving: art. 6.32 / NEN 2654-1: art. 5.5.2.3 |  | 4 | maand | rapport en aant. in logboek | controle | 2024-01-11 | 3 | 51B12 | GENM DE R V S KAZERNE | 214 | Legeringsgebouw | 0 | 1 | CLAS | CLAS | 1 | 0 | 0 | 0 | 1 | 0 | 0 | 0 | 1 | 0 | 0 | 0 | In opdracht |  | < Vul hiernaast de juiste status en datum in.
900124050 | 80 | Brandmeldinstallatie | 753354 | RVB controle BMI 4m | Besluit bouwwerken leefomgeving: art. 6.32 / NEN 2654-1: art. 5.5.2.3 |  | 4 | maand | rapport en aant. in logboek | controle | 2024-01-11 | 3 | 51B12 | GENM DE R V S KAZERNE | 220 | Legeringsgebouw | 0 | 1 | CLAS | CLAS | 1 | 0 | 0 | 0 | 1 | 0 | 0 | 0 | 1 | 0 | 0 | 0 | In opdracht |  | < Vul hiernaast de juiste status en datum in.
900124050 | 80 | Brandmeldinstallatie | 753358 | Inspectie en onderhoud BMI 12m | Besluit bouwwerken leefomgeving: art. 6.32 / NEN 2654-1: art.5.5.1 en 5.5.2 |  | 12 | maand | rapport en aant. in logboek | controle/preventief onderh. | 2023-05-15 | 1 | 51B12 | GENM DE R V S KAZERNE | 220 | Legeringsgebouw | 0 | 1 | CLAS | CLAS |  |  | 0 | Apr: 0; Mei: 1; Jun: 0; Jul: 0 | In opdracht |  | < Vul hiernaast de juiste status en datum in.
900124051 | 64 | Automatisch werkende blusinstallatie centraal | 754906 | 05-B5 CCV insp en odh VBB sprinkler 3j | Besluit bouwwerken leefomgeving: art. 6.36 / NEN 12845: par 20 |  | 3 | jaar | rapport en aant. in logboek | inspectie en onderhoud | 2023-01-20 | 1 | 51B12 | GENM DE R V S KAZERNE | 220 | Legeringsgebouw | 0 | 1C | CLAS | CLAS | 1 | 0 | 0 | [9 empty] | In opdracht |  | < Vul hiernaast de juiste status en datum in.
900124051 | 64 | Automatisch werkende blusinstallatie centraal | 755238 | 05-B1b Beheerderscontrole VBB sprinkler 1m | Besluit bouwwerken leefomgeving: art. 6.36 / NEN 12845: par 20 |  | 1 | maand | aantekening in logboek | controle | 2024-02-22 | 12 | 51B12 | GENM DE R V S KAZERNE | 220 | Legeringsgebouw | 0 | 1C | CLAS | CLAS | 1 | 1 | 1 | [9 empty] | In opdracht |  | < Vul hiernaast de juiste status en datum in. | bar: Apr to Dec
900124051 | 64 | Automatisch werkende blusinstallatie centraal | 755209 | 05-B1a Beheerderscontrole VBB sprinkler 2w | Besluit bouwwerken leefomgeving: art. 6.36 / NEN 12845: par 20 |  | 2 | week | aantekening in logboek | controle | 2024-02-22 | 26 | 51B12 | GENM DE R V S KAZERNE | 220 | Legeringsgebouw | 0 | 1C | CLAS | CLAS | 1 | 1 | 1 | [9 empty] | In opdracht |  | < Vul hiernaast de juiste status en datum in. | bar: Apr to Dec
900124051 | 64 | Automatisch werkende blusinstallatie centraal | 754848 | 05-B3 CCV controle VBB sprinkler 6m | Besluit bouwwerken leefomgeving: art. 6.36 / NEN 12845: par 20 |  | 6 | maand | aantekening in logboek | inspectie en onderhoud | 2023-05-16 | 2 | 51B12 | GENM DE R V S KAZERNE | 220 | Legeringsgebouw | 0 | 1C | CLAS | CLAS |  |  | 0 | 0 | 1 | 0 | 0 |  | 0 | 0 | 1 | 0 | In opdracht |  | < Vul hiernaast de juiste status en datum in.
900124051 | 64 | Automatisch werkende blusinstallatie centraal | 754877 | 05-B4 CCV insp en odh VBB sprinkler 12m | Besluit bouwwerken leefomgeving: art. 6.36 / NEN 12845: par 20 |  | 12 | maand | rapport en certificaat | inspectie en onderhoud | 2023-01-16 | 1 | 51B12 | GENM DE R V S KAZERNE | 220 | Legeringsgebouw | 0 | 1C | CLAS | CLAS | 1 | 0 | 0 | Nov: 0; Dec: 0 | In opdracht |  | < Vul hiernaast de juiste status en datum in.
900124051 | 64 | Automatisch werkende blusinstallatie centraal | 754935 | 05-B7 CCV insp en odh VBB sprinkler 10j | Besluit bouwwerken leefomgeving: art. 6.36 / NEN 12845: par 20 |  | 10 | jaar | rapport en aant. in logboek | inspectie en onderhoud | 2016-01-22 | 1 | 51B12 | GENM DE R V S KAZERNE | 220 | Legeringsgebouw | 0 | 1C | CLAS | CLAS | 1 | 0 | 0 | [9 empty] | In opdracht |  | < Vul hiernaast de juiste status en datum in.
900124051 | 64 | Automatisch werkende blusinstallatie centraal | 754819 | 05-B2 CCV controle VBB sprinkler 13 wk | Besluit bouwwerken leefomgeving: art. 6.36 / NEN 12845: par 20 |  | 3 | maand | aantekening in logboek | inspectie en onderhoud | 2024-02-22 | 4 | 51B12 | GENM DE R V S KAZERNE | 220 | Legeringsgebouw | 0 | 1C | CLAS | CLAS | 0 | 1 | 0 | 0 | 1 | 0 | 0 | 1 | 0 | 0 | 1 | 0 | In opdracht |  | < Vul hiernaast de juiste status en datum in.
900124057 | 64 | Automatisch werkende blusinstallatie centraal | 754832 | 05-B2 CCV controle VBB sprinkler 13 wk | Besluit bouwwerken leefomgeving: art. 6.36 / NEN 12845: par 20 |  | 3 | maand | aantekening in logboek | inspectie en onderhoud | 2024-02-22 | 4 | 51B12 | GENM DE R V S KAZERNE | 507 | Legeringsgebouw | 0 | 0.22D | CLAS | CLAS | 0 | 1 | 0 | 0 | 1 | 0 | 0 | 1 | 0 | 0 | 1 | 0 | In opdracht |  | < Vul hiernaast de juiste status en datum in.
900124057 | 64 | Automatisch werkende blusinstallatie centraal | 754861 | 05-B3 CCV controle VBB sprinkler 6m | Besluit bouwwerken leefomgeving: art. 6.36 / NEN 12845: par 20 |  | 6 | maand | aantekening in logboek | inspectie en onderhoud | 2023-05-16 | 2 | 51B12 | GENM DE R V S KAZERNE | 507 | Legeringsgebouw | 0 | 0.22D | CLAS | CLAS |  |  | 0 | 0 | 1 | 0 | 0 |  | 0 | 0 | 1 | 0 | In opdracht |  | < Vul hiernaast de juiste status en datum in.
900124057 | 64 | Automatisch werkende blusinstallatie centraal | 754890 | 05-B4 CCV insp en odh VBB sprinkler 12m | Besluit bouwwerken leefomgeving: art. 6.36 / NEN 12845: par 20 |  | 12 | maand | rapport en certificaat | inspectie en onderhoud | 2023-01-16 | 1 | 51B12 | GENM DE R V S KAZERNE | 507 | Legeringsgebouw | 0 | 0.22D | CLAS | CLAS | 1 | 0 | 0 | Nov: 0; Dec: 0 | In opdracht |  | < Vul hiernaast de juiste status en datum in.
900124057 | 64 | Automatisch werkende blusinstallatie centraal | 754948 | 05-B7 CCV insp en odh VBB sprinkler 10j | Besluit bouwwerken leefomgeving: art. 6.36 / NEN 12845: par 20 |  | 10 | jaar | rapport en aant. in logboek | inspectie en onderhoud | 2016-01-22 | 1 | 51B12 | GENM DE R V S KAZERNE | 507 | Legeringsgebouw | 0 | 0.22D | CLAS | CLAS | 1 | 0 | 0 | [9 empty] | In opdracht |  | < Vul hiernaast de juiste status en datum in.
900124057 | 64 | Automatisch werkende blusinstallatie centraal | 755251 | 05-B1b Beheerderscontrole VBB sprinkler 1m | Besluit bouwwerken leefomgeving: art. 6.36 / NEN 12845: par 20 |  | 1 | maand | aantekening in logboek | controle | 2024-02-22 | 12 | 51B12 | GENM DE R V S KAZERNE | 507 | Legeringsgebouw | 0 | 0.22D | CLAS | CLAS | 1 | 1 | 1 | [9 empty] | In opdracht |  | < Vul hiernaast de juiste status en datum in. | bar: Apr to Dec
900124057 | 64 | Automatisch werkende blusinstallatie centraal | 754919 | 05-B5 CCV insp en odh VBB sprinkler 3j | Besluit bouwwerken leefomgeving: art. 6.36 / NEN 12845: par 20 |  | 3 | jaar | rapport en aant. in logboek | inspectie en onderhoud | 2023-01-20 | 1 | 51B12 | GENM DE R V S KAZERNE | 507 | Legeringsgebouw | 0 | 0.22D | CLAS | CLAS | 1 | 0 | 0 | [9 empty] | In opdracht |  | < Vul hiernaast de juiste status en datum in.
900124371 | 80 | Brandmeldinstallatie | 754339 | RVB controle BMI 4m | Besluit bouwwerken leefomgeving: art. 6.32 / NEN 2654-1: art. 5.5.2.3 |  | 4 | maand | rapport en aant. in logboek | controle | 2024-01-11 | 3 | 51B12 | GENM DE R V S KAZERNE | 198 | Legeringsgebouw | 0 | 021A | CLAS | CLAS | 1 | 0 | 0 | 0 | 1 | 0 | 0 | 0 | 1 | 0 | 0 | 0 | In opdracht |  | < Vul hiernaast de juiste status en datum in.
900124371 | 80 | Brandmeldinstallatie | 754342 | Inspectie en onderhoud BMI 12m | Besluit bouwwerken leefomgeving: art. 6.32 / NEN 2654-1: art.5.5.1 en 5.5.2 |  | 12 | maand | rapport en aant. in logboek | controle/preventief onderh. | 2023-05-08 | 1 | 51B12 | GENM DE R V S KAZERNE | 198 | Legeringsgebouw | 0 | 021A | CLAS | CLAS |  |  | 0 | Apr: 0; Mei: 1; Jun: 0; Jul: 0 | In opdracht |  | < Vul hiernaast de juiste status en datum in.
900124375 | 64 | Automatisch werkende blusinstallatie centraal | 755200 | 05-B1a Beheerderscontrole VBB sprinkler 2w | Besluit bouwwerken leefomgeving: art. 6.36 / NEN 12845: par 20 |  | 2 | week | aantekening in logboek | controle | 2024-02-22 | 26 | 51B12 | GENM DE R V S KAZERNE | 199 | Legeringsgebouw | 0 | 011C | CLAS | CLAS | 1 | 1 | 1 | [9 empty] | In opdracht |  | < Vul hiernaast de juiste status en datum in. | bar: Apr to Dec
900124375 | 64 | Automatisch werkende blusinstallatie centraal | 755229 | 05-B1b Beheerderscontrole VBB sprinkler 1m | Besluit bouwwerken leefomgeving: art. 6.36 / NEN 12845: par 20 |  | 1 | maand | aantekening in logboek | controle | 2024-02-22 | 12 | 51B12 | GENM DE R V S KAZERNE | 199 | Legeringsgebouw | 0 | 011C | CLAS | CLAS | 1 | 1 | 1 | [9 empty] | In opdracht |  | < Vul hiernaast de juiste status en datum in. | bar: Apr to Dec
900124375 | 64 | Automatisch werkende blusinstallatie centraal | 754926 | 05-B7 CCV insp en odh VBB sprinkler 10j | Besluit bouwwerken leefomgeving: art. 6.36 / NEN 12845: par 20 |  | 10 | jaar | rapport en aant. in logboek | inspectie en onderhoud | 2016-01-22 | 1 | 51B12 | GENM DE R V S KAZERNE | 199 | Legeringsgebouw | 0 | 011C | CLAS | CLAS | 1 | 0 | 0 | [9 empty] | In opdracht |  | < Vul hiernaast de juiste status en datum in.
900124375 | 64 | Automatisch werkende blusinstallatie centraal | 754897 | 05-B5 CCV insp en odh VBB sprinkler 3j | Besluit bouwwerken leefomgeving: art. 6.36 / NEN 12845: par 20 |  | 3 | jaar | rapport en aant. in logboek | inspectie en onderhoud | 2023-01-20 | 1 | 51B12 | GENM DE R V S KAZERNE | 199 | Legeringsgebouw | 0 | 011C | CLAS | CLAS | 1 | 0 | 0 | [9 empty] | In opdracht |  | < Vul hiernaast de juiste status en datum in.
900124375 | 64 | Automatisch werkende blusinstallatie centraal | 754868 | 05-B4 CCV insp en odh VBB sprinkler 12m | Besluit bouwwerken leefomgeving: art. 6.36 / NEN 12845: par 20 |  | 12 | maand | rapport en certificaat | inspectie en onderhoud | 2023-01-16 | 1 | 51B12 | GENM DE R V S KAZERNE | 199 | Legeringsgebouw | 0 | 011C | CLAS | CLAS | 1 | 0 | 0 | Nov: 0; Dec: 0 | In opdracht |  | < Vul hiernaast de juiste status en datum in.
900124375 | 64 | Automatisch werkende blusinstallatie centraal | 754839 | 05-B3 CCV controle VBB sprinkler 6m | Besluit bouwwerken leefomgeving: art. 6.36 / NEN 12845: par 20 |  | 6 | maand | aantekening in logboek | inspectie en onderhoud | 2023-05-16 | 2 | 51B12 | GENM DE R V S KAZERNE | 199 | Legeringsgebouw | 0 | 011C | CLAS | CLAS |  |  | 0 | 0 | 1 | 0 | 0 |  | 0 | 0 | 1 | 0 | In opdracht |  | < Vul hiernaast de juiste status en datum in.
900124375 | 64 | Automatisch werkende blusinstallatie centraal | 754810 | 05-B2 CCV controle VBB sprinkler 13 wk | Besluit bouwwerken leefomgeving: art. 6.36 / NEN 12845: par 20 |  | 3 | maand | aantekening in logboek | inspectie en onderhoud | 2024-02-22 | 4 | 51B12 | GENM DE R V S KAZERNE | 199 | Legeringsgebouw | 0 | 011C | CLAS | CLAS | 0 | 1 | 0 | 0 | 1 | 0 | 0 | 1 | 0 | 0 | 1 | 0 | In opdracht |  | < Vul hiernaast de juiste status en datum in.
900124378 | 64 | Automatisch werkende blusinstallatie centraal | 754812 | 05-B2 CCV controle VBB sprinkler 13 wk | Besluit bouwwerken leefomgeving: art. 6.36 / NEN 12845: par 20 |  | 3 | maand | aantekening in logboek | inspectie en onderhoud | 2024-02-22 | 4 | 51B12 | GENM DE R V S KAZERNE | 211 | Legeringsgebouw | 0 | 1C | CLAS | CLAS | 0 | 1 | 0 | 0 | 1 | 0 | 0 | 1 | 0 | 0 | 1 | 0 | In opdracht |  | < Vul hiernaast de juiste status en datum in.
900124378 | 64 | Automatisch werkende blusinstallatie centraal | 754841 | 05-B3 CCV controle VBB sprinkler 6m | Besluit bouwwerken leefomgeving: art. 6.36 / NEN 12845: par 20 |  | 6 | maand | aantekening in logboek | inspectie en onderhoud | 2023-05-16 | 2 | 51B12 | GENM DE R V S KAZERNE | 211 | Legeringsgebouw | 0 | 1C | CLAS | CLAS |  |  | 0 | 0 | 1 | 0 | 0 |  | 0 | 0 | 1 | 0 | In opdracht |  | < Vul hiernaast de juiste status en datum in.
900124378 | 64 | Automatisch werkende blusinstallatie centraal | 754870 | 05-B4 CCV insp en odh VBB sprinkler 12m | Besluit bouwwerken leefomgeving: art. 6.36 / NEN 12845: par 20 |  | 12 | maand | rapport en certificaat | inspectie en onderhoud | 2023-01-16 | 1 | 51B12 | GENM DE R V S KAZERNE | 211 | Legeringsgebouw | 0 | 1C | CLAS | CLAS | 1 | 0 | 0 | Nov: 0; Dec: 0 | In opdracht |  | < Vul hiernaast de juiste status en datum in.
900124378 | 64 | Automatisch werkende blusinstallatie centraal | 754899 | 05-B5 CCV insp en odh VBB sprinkler 3j | Besluit bouwwerken leefomgeving: art. 6.36 / NEN 12845: par 20 |  | 3 | jaar | rapport en aant. in logboek | inspectie en onderhoud | 2023-01-20 | 1 | 51B12 | GENM DE R V S KAZERNE | 211 | Legeringsgebouw | 0 | 1C | CLAS | CLAS | 1 | 0 | 0 | [9 empty] | In opdracht |  | < Vul hiernaast de juiste status en datum in.
900124378 | 64 | Automatisch werkende blusinstallatie centraal | 754928 | 05-B7 CCV insp en odh VBB sprinkler 10j | Besluit bouwwerken leefomgeving: art. 6.36 / NEN 12845: par 20 |  | 10 | jaar | rapport en aant. in logboek | inspectie en onderhoud | 2016-01-22 | 1 | 51B12 | GENM DE R V S KAZERNE | 211 | Legeringsgebouw | 0 | 1C | CLAS | CLAS | 1 | 0 | 0 | [9 empty] | In opdracht |  | < Vul hiernaast de juiste status en datum in.
900124378 | 64 | Automatisch werkende blusinstallatie centraal | 755231 | 05-B1b Beheerderscontrole VBB sprinkler 1m | Besluit bouwwerken leefomgeving: art. 6.36 / NEN 12845: par 20 |  | 1 | maand | aantekening in logboek | controle | 2024-02-22 | 12 | 51B12 | GENM DE R V S KAZERNE | 211 | Legeringsgebouw | 0 | 1C | CLAS | CLAS | 1 | 1 | 1 | [9 empty] | In opdracht |  | < Vul hiernaast de juiste status en datum in. | bar: Apr to Dec
900124378 | 64 | Automatisch werkende blusinstallatie centraal | 755202 | 05-B1a Beheerderscontrole VBB sprinkler 2w | Besluit bouwwerken leefomgeving: art. 6.36 / NEN 12845: par 20 |  | 2 | week | aantekening in logboek | controle | 2024-02-22 | 26 | 51B12 | GENM DE R V S KAZERNE | 211 | Legeringsgebouw | 0 | 1C | CLAS | CLAS | 1 | 1 | 1 | [9 empty] | In opdracht |  | < Vul hiernaast de juiste status en datum in. | bar: Apr to Dec
900124380 | 80 | Brandmeldinstallatie | 754341 | RVB controle BMI 4m | Besluit bouwwerken leefomgeving: art. 6.32 / NEN 2654-1: art. 5.5.2.3 |  | 4 | maand | rapport en aant. in logboek | controle | 2024-01-11 | 3 | 51B12 | GENM DE R V S KAZERNE | 213 | Legeringsgebouw | 0 | 1 | CLAS | CLAS | 1 | 0 | 0 | 0 | 1 | 0 | 0 | 0 | 1 | 0 | 0 | 0 | In opdracht |  | < Vul hiernaast de juiste status en datum in.
900124380 | 80 | Brandmeldinstallatie | 754344 | Inspectie en onderhoud BMI 12m | Besluit bouwwerken leefomgeving: art. 6.32 / NEN 2654-1: art.5.5.1 en 5.5.2 |  | 12 | maand | rapport en aant. in logboek | controle/preventief onderh. | 2023-05-10 | 1 | 51B12 | GENM DE R V S KAZERNE | 213 | Legeringsgebouw | 0 | 1 | CLAS | CLAS |  |  | 0 | Apr: 0; Mei: 1; Jun: 0; Jul: 0 | In opdracht |  | < Vul hiernaast de juiste status en datum in.
900124718 | 80 | Brandmeldinstallatie | 756054 | RVB controle BMI 4m | Besluit bouwwerken leefomgeving: art. 6.32 / NEN 2654-1: art. 5.5.2.3 |  | 4 | maand | rapport en aant. in logboek | controle | 2023-12-15 | 3 | 45H03 | VLIEGBASIS VOLKEL | 103 | Traditiekamer | 0 | 1 | CLSK | CLSK |  |  | 0 | 1 | 0 | 0 | 0 | 1 | 0 | 0 | 0 | 1 | In opdracht |  | < Vul hiernaast de juiste status en datum in.
900124718 | 80 | Brandmeldinstallatie | 756057 | Inspectie en onderhoud BMI 12m | Besluit bouwwerken leefomgeving: art. 6.32 / NEN 2654-1: art.5.5.1 en 5.5.2 |  | 12 | maand | rapport en aant. in logboek | controle/preventief onderh. | 2023-12-15 | 1 | 45H03 | VLIEGBASIS VOLKEL | 103 | Traditiekamer | 0 | 1 | CLSK | CLSK |  |  |  | Okt: 0; Nov: 0; Dec: 1 | In opdracht |  | < Vul hiernaast de juiste status en datum in.
900125447 | 80 | Brandmeldinstallatie | 757590 | RVB controle BMI 4m | Besluit bouwwerken leefomgeving: art. 6.32 / NEN 2654-1: art. 5.5.2.3 |  | 4 | maand | rapport en aant. in logboek | controle | 2023-07-31 | 3 | 60C06 | BRIGADE LIMBURG-ZUID | 1 | Kantoorgebouw | 0 | 0.28A | KMAR | KMAR | 0 | 0 | 1 | 0 | 0 | 0 | 1 | 0 | 0 | 0 | 1 | 0 | In opdracht |  | < Vul hiernaast de juiste status en datum in.
900125447 | 80 | Brandmeldinstallatie | 880432 | Inspectiecertificaat gecertificeerde BMI 12m | Besluit bouwwerken leefomgeving: art. 6.32 |  | 12 | maand | certificaat | inspectie en onderhoud | 2023-08-10 | 1 | 60C06 | BRIGADE LIMBURG-ZUID | 1 | Kantoorgebouw | 0 | 0.28A | KMAR | KMAR |  |  |  | Jun: 0; Jul: 0; Aug: 1; Sep: 0; Okt: 0 | In opdracht |  | < Vul hiernaast de juiste status en datum in.
900125447 | 80 | Brandmeldinstallatie | 757592 | Inspectie en onderhoud BMI 12m | Besluit bouwwerken leefomgeving: art. 6.32 / NEN 2654-1: art.5.5.1 en 5.5.2 |  | 12 | maand | rapport en aant. in logboek | controle/preventief onderh. | 2022-11-14 | 1 | 60C06 | BRIGADE LIMBURG-ZUID | 1 | Kantoorgebouw | 0 | 0.28A | KMAR | KMAR |  |  |  | Sep: 0; Okt: 0; Nov: 1; Dec: 0 | In opdracht |  | < Vul hiernaast de juiste status en datum in.
900126152 | 80 | Brandmeldinstallatie | 758445 | Inspectie en onderhoud BMI 12m | Besluit bouwwerken leefomgeving: art. 6.32 / NEN 2654-1: art.5.5.1 en 5.5.2 |  | 12 | maand | rapport en aant. in logboek | controle/preventief onderh. | 2023-01-17 | 1 | 51D05 | VLIEGBASIS EINDHOVEN | 265 | Verkeerstoren | 0 | 1 | CLSK | CLSK | 1 | 0 | 0 | Nov: 0; Dec: 0 | In opdracht |  | < Vul hiernaast de juiste status en datum in.
900126152 | 80 | Brandmeldinstallatie | 758439 | RVB controle BMI 4m | Besluit bouwwerken leefomgeving: art. 6.32 / NEN 2654-1: art. 5.5.2.3 |  | 4 | maand | rapport en aant. in logboek | controle | 2023-09-06 | 3 | 51D05 | VLIEGBASIS EINDHOVEN | 265 | Verkeerstoren | 0 | 1 | CLSK | CLSK | 1 | 0 | 0 | 0 | 1 | 0 | 0 | 0 | 1 | 0 | 0 | 0 | In opdracht |  | < Vul hiernaast de juiste status en datum in.
900126153 | 80 | Brandmeldinstallatie | 758440 | RVB controle BMI 4m | Besluit bouwwerken leefomgeving: art. 6.32 / NEN 2654-1: art. 5.5.2.3 |  | 4 | maand | rapport en aant. in logboek | controle | 2023-11-14 | 3 | 51D05 | VLIEGBASIS EINDHOVEN | 375 | Brandweerkazerne | 0 | 001 | CLSK | CLSK | 0 | 0 | 1 | 0 | 0 | 0 | 1 | 0 | 0 | 0 | 1 | 0 | In opdracht |  | < Vul hiernaast de juiste status en datum in.
900126153 | 80 | Brandmeldinstallatie | 758446 | Inspectie en onderhoud BMI 12m | Besluit bouwwerken leefomgeving: art. 6.32 / NEN 2654-1: art.5.5.1 en 5.5.2 |  | 12 | maand | rapport en aant. in logboek | controle/preventief onderh. | 2023-03-16 | 1 | 51D05 | VLIEGBASIS EINDHOVEN | 375 | Brandweerkazerne | 0 | 001 | CLSK | CLSK | 0 | 0 | 1 | Apr: 0; Mei: 0 | In opdracht |  | < Vul hiernaast de juiste status en datum in.
900126153 | 80 | Brandmeldinstallatie | 880623 | Inspectiecertificaat gecertificeerde BMI 36m | Besluit bouwwerken leefomgeving: art. 6.32 |  | 36 | maand | rapport en certificaat | BMI |  | 1 | 51D05 | VLIEGBASIS EINDHOVEN | 375 | Brandweerkazerne | 0 | 001 | CLSK | CLSK | [12 empty] | In opdracht |  | < Vul hiernaast de juiste status en datum in.
900126154 | 80 | Brandmeldinstallatie | 758447 | Inspectie en onderhoud BMI 12m | Besluit bouwwerken leefomgeving: art. 6.32 / NEN 2654-1: art.5.5.1 en 5.5.2 |  | 12 | maand | rapport en aant. in logboek | controle/preventief onderh. | 2024-01-23 | 1 | 51D05 | VLIEGBASIS EINDHOVEN | 417 | PTT Station | 0 | 1 | CLSK | CLSK | 1 | 0 | 0 | Nov: 0; Dec: 0 | In opdracht |  | < Vul hiernaast de juiste status en datum in.
900126154 | 80 | Brandmeldinstallatie | 758441 | RVB controle BMI 4m | Besluit bouwwerken leefomgeving: art. 6.32 / NEN 2654-1: art. 5.5.2.3 |  | 4 | maand | rapport en aant. in logboek | controle | 2024-01-23 | 3 | 51D05 | VLIEGBASIS EINDHOVEN | 417 | PTT Station | 0 | 1 | CLSK | CLSK | 1 | 0 | 0 | 0 | 1 | 0 | 0 | 0 | 1 | 0 | 0 | 0 | In opdracht |  | < Vul hiernaast de juiste status en datum in.
900126155 | 80 | Brandmeldinstallatie | 758442 | RVB controle BMI 4m | Besluit bouwwerken leefomgeving: art. 6.32 / NEN 2654-1: art. 5.5.2.3 |  | 4 | maand | rapport en aant. in logboek | controle | 2023-09-06 | 3 | 51D05 | VLIEGBASIS EINDHOVEN | 467 | Hoofdgebouw (Black Box) | 1 | 106 | CLSK | CLSK | 1 | 0 | 0 | 0 | 1 | 0 | 0 | 0 | 1 | 0 | 0 | 0 | In opdracht |  | < Vul hiernaast de juiste status en datum in.
900126155 | 80 | Brandmeldinstallatie | 758448 | Inspectie en onderhoud BMI 12m | Besluit bouwwerken leefomgeving: art. 6.32 / NEN 2654-1: art.5.5.1 en 5.5.2 |  | 12 | maand | rapport en aant. in logboek | controle/preventief onderh. | 2023-01-05 | 1 | 51D05 | VLIEGBASIS EINDHOVEN | 467 | Hoofdgebouw (Black Box) | 1 | 106 | CLSK | CLSK | 1 | 0 | 0 | Nov: 0; Dec: 0 | In opdracht |  | < Vul hiernaast de juiste status en datum in.
900126156 | 80 | Brandmeldinstallatie | 758449 | Inspectie en onderhoud BMI 12m | Besluit bouwwerken leefomgeving: art. 6.32 / NEN 2654-1: art.5.5.1 en 5.5.2 |  | 12 | maand | rapport en aant. in logboek | controle/preventief onderh. | 2024-01-31 | 1 | 51D05 | VLIEGBASIS EINDHOVEN | 500 | Shelter COC | 0 | 02 | CLSK | CLSK | 1 | 0 | 0 | Nov: 0; Dec: 0 | In opdracht |  | < Vul hiernaast de juiste status en datum in.
900126156 | 80 | Brandmeldinstallatie | 758443 | RVB controle BMI 4m | Besluit bouwwerken leefomgeving: art. 6.32 / NEN 2654-1: art. 5.5.2.3 |  | 4 | maand | rapport en aant. in logboek | controle | 2024-01-31 | 3 | 51D05 | VLIEGBASIS EINDHOVEN | 500 | Shelter COC | 0 | 02 | CLSK | CLSK | 1 | 0 | 0 | 0 | 1 | 0 | 0 | 0 | 1 | 0 | 0 | 0 | In opdracht |  | < Vul hiernaast de juiste status en datum in.
900126503 | 64 | Automatisch werkende blusinstallatie centraal | 759756 | 05-B1a Beheerderscontrole VBB sprinkler 2w | Besluit bouwwerken leefomgeving: art. 6.36 / NEN 12845: par 20 |  | 2 | week | aantekening in logboek | controle | 2024-01-26 | 26 | 51D05 | VLIEGBASIS EINDHOVEN | 601 | Kantoor EATC | K1 | -1.19 | CLSK | CLSK | 1 | 1 | 1 | [9 empty] | In opdracht |  | < Vul hiernaast de juiste status en datum in. | bar: Apr to Dec
900126503 | 64 | Automatisch werkende blusinstallatie centraal | 759757 | 05-B1b Beheerderscontrole VBB sprinkler 1m | Besluit bouwwerken leefomgeving: art. 6.36 / NEN 12845: par 20 |  | 1 | maand | aantekening in logboek | controle | 2024-02-23 | 12 | 51D05 | VLIEGBASIS EINDHOVEN | 601 | Kantoor EATC | K1 | -1.19 | CLSK | CLSK | 1 | 1 | 1 | [9 empty] | In opdracht |  | < Vul hiernaast de juiste status en datum in. | bar: Apr to Dec
900126503 | 64 | Automatisch werkende blusinstallatie centraal | 759754 | 05-B7 CCV insp en odh VBB sprinkler 10j | Besluit bouwwerken leefomgeving: art. 6.36 / NEN 12845: par 20 |  | 10 | jaar | rapport en aant. in logboek | inspectie en onderhoud |  | 1 | 51D05 | VLIEGBASIS EINDHOVEN | 601 | Kantoor EATC | K1 | -1.19 | CLSK | CLSK | [12 empty] | In opdracht |  | < Vul hiernaast de juiste status en datum in.
900126503 | 64 | Automatisch werkende blusinstallatie centraal | 759750 | 05-B2 CCV controle VBB sprinkler 13 wk | Besluit bouwwerken leefomgeving: art. 6.36 / NEN 12845: par 20 |  | 3 | maand | aantekening in logboek | inspectie en onderhoud | 2024-02-09 | 4 | 51D05 | VLIEGBASIS EINDHOVEN | 601 | Kantoor EATC | K1 | -1.19 | CLSK | CLSK | 0 | 1 | 0 | 0 | 1 | 0 | 0 | 1 | 0 | 0 | 1 | 0 | In opdracht |  | < Vul hiernaast de juiste status en datum in.
900126503 | 64 | Automatisch werkende blusinstallatie centraal | 759752 | 05-B4 CCV insp en odh VBB sprinkler 12m | Besluit bouwwerken leefomgeving: art. 6.36 / NEN 12845: par 20 |  | 12 | maand | rapport en certificaat | inspectie en onderhoud | 2023-04-21 | 1 | 51D05 | VLIEGBASIS EINDHOVEN | 601 | Kantoor EATC | K1 | -1.19 | CLSK | CLSK |  | 0 | 0 | Apr: 1; Mei: 0; Jun: 0 | In opdracht |  | < Vul hiernaast de juiste status en datum in.
900126503 | 64 | Automatisch werkende blusinstallatie centraal | 759751 | 05-B3 CCV controle VBB sprinkler 6m | Besluit bouwwerken leefomgeving: art. 6.36 / NEN 12845: par 20 |  | 6 | maand | aantekening in logboek | inspectie en onderhoud | 2023-08-11 | 2 | 51D05 | VLIEGBASIS EINDHOVEN | 601 | Kantoor EATC | K1 | -1.19 | CLSK | CLSK | 0 | 1 | 0 | 0 |  | 0 | 0 | 1 | 0 | 0 |  | 0 | In opdracht |  | < Vul hiernaast de juiste status en datum in.
900128213 | 64 | Automatisch werkende blusinstallatie centraal | 774037 | 05-B1b Beheerderscontrole VBB sprinkler 1m | Besluit bouwwerken leefomgeving: art. 6.36 / NEN 12845: par 20 |  | 1 | maand | aantekening in logboek | controle | 2024-02-22 | 12 | 51B12 | GENM DE R V S KAZERNE | 504 | Legeringsgebouw | 0 | 0.22D | CLAS | CLAS | 1 | 1 | 1 | [9 empty] | In opdracht |  | < Vul hiernaast de juiste status en datum in. | bar: Apr to Dec
900128213 | 64 | Automatisch werkende blusinstallatie centraal | 774033 | 05-B5 CCV insp en odh VBB sprinkler 3j | Besluit bouwwerken leefomgeving: art. 6.36 / NEN 12845: par 20 |  | 3 | jaar | rapport en aant. in logboek | inspectie en onderhoud | 2023-01-20 | 1 | 51B12 | GENM DE R V S KAZERNE | 504 | Legeringsgebouw | 0 | 0.22D | CLAS | CLAS | 1 | 0 | 0 | [9 empty] | In opdracht |  | < Vul hiernaast de juiste status en datum in.
900128213 | 64 | Automatisch werkende blusinstallatie centraal | 774032 | 05-B4 CCV insp en odh VBB sprinkler 12m | Besluit bouwwerken leefomgeving: art. 6.36 / NEN 12845: par 20 |  | 12 | maand | rapport en certificaat | inspectie en onderhoud | 2023-01-16 | 1 | 51B12 | GENM DE R V S KAZERNE | 504 | Legeringsgebouw | 0 | 0.22D | CLAS | CLAS | 1 | 0 | 0 | Nov: 0; Dec: 0 | In opdracht |  | < Vul hiernaast de juiste status en datum in.
900128213 | 64 | Automatisch werkende blusinstallatie centraal | 774034 | 05-B7 CCV insp en odh VBB sprinkler 10j | Besluit bouwwerken leefomgeving: art. 6.36 / NEN 12845: par 20 |  | 10 | jaar | rapport en aant. in logboek | inspectie en onderhoud |  | 1 | 51B12 | GENM DE R V S KAZERNE | 504 | Legeringsgebouw | 0 | 0.22D | CLAS | CLAS | [12 empty] | In opdracht |  | < Vul hiernaast de juiste status en datum in.
900128213 | 64 | Automatisch werkende blusinstallatie centraal | 774030 | 05-B2 CCV controle VBB sprinkler 13 wk | Besluit bouwwerken leefomgeving: art. 6.36 / NEN 12845: par 20 |  | 3 | maand | aantekening in logboek | inspectie en onderhoud | 2024-02-22 | 4 | 51B12 | GENM DE R V S KAZERNE | 504 | Legeringsgebouw | 0 | 0.22D | CLAS | CLAS | 0 | 1 | 0 | 0 | 1 | 0 | 0 | 1 | 0 | 0 | 1 | 0 | In opdracht |  | < Vul hiernaast de juiste status en datum in.
900128213 | 64 | Automatisch werkende blusinstallatie centraal | 774031 | 05-B3 CCV controle VBB sprinkler 6m | Besluit bouwwerken leefomgeving: art. 6.36 / NEN 12845: par 20 |  | 6 | maand | aantekening in logboek | inspectie en onderhoud | 2023-05-16 | 2 | 51B12 | GENM DE R V S KAZERNE | 504 | Legeringsgebouw | 0 | 0.22D | CLAS | CLAS |  |  | 0 | 0 | 1 | 0 | 0 |  | 0 | 0 | 1 | 0 | In opdracht |  | < Vul hiernaast de juiste status en datum in.
900128220 | 80 | Brandmeldinstallatie | 774056 | Inspectie en onderhoud BMI 12m | Besluit bouwwerken leefomgeving: art. 6.32 / NEN 2654-1: art.5.5.1 en 5.5.2 |  | 12 | maand | rapport en aant. in logboek | controle/preventief onderh. | 2023-04-04 | 1 | 51D05 | VLIEGBASIS EINDHOVEN | 601 | Kantoor EATC | 0 | 0.12 | CLSK | CLSK |  | 0 | 0 | Apr: 1; Mei: 0; Jun: 0 | In opdracht |  | < Vul hiernaast de juiste status en datum in.
900128220 | 80 | Brandmeldinstallatie | 774055 | RVB controle BMI 4m | Besluit bouwwerken leefomgeving: art. 6.32 / NEN 2654-1: art. 5.5.2.3 |  | 4 | maand | rapport en aant. in logboek | controle | 2023-11-14 | 3 | 51D05 | VLIEGBASIS EINDHOVEN | 601 | Kantoor EATC | 0 | 0.12 | CLSK | CLSK | 0 | 0 | 1 | 0 | 0 | 0 | 1 | 0 | 0 | 0 | 1 | 0 | In opdracht |  | < Vul hiernaast de juiste status en datum in.
900128983 | 80 | Brandmeldinstallatie | 775800 | RVB controle BMI 4m | Besluit bouwwerken leefomgeving: art. 6.32 / NEN 2654-1: art. 5.5.2.3 |  | 4 | maand | rapport en aant. in logboek | controle | 2023-11-06 | 3 | 45H03 | VLIEGBASIS VOLKEL | 317 | Kantoorgebouw Staf | 0 | 1 | CLSK | CLSK | 0 | 0 | 1 | 0 | 0 | 0 | 1 | 0 | 0 | 0 | 1 | 0 | In opdracht |  | < Vul hiernaast de juiste status en datum in.
900128983 | 80 | Brandmeldinstallatie | 775801 | Inspectie en onderhoud BMI 12m | Besluit bouwwerken leefomgeving: art. 6.32 / NEN 2654-1: art.5.5.1 en 5.5.2 |  | 12 | maand | rapport en aant. in logboek | controle/preventief onderh. | 2023-11-06 | 1 | 45H03 | VLIEGBASIS VOLKEL | 317 | Kantoorgebouw Staf | 0 | 1 | CLSK | CLSK |  |  |  | Sep: 0; Okt: 0; Nov: 1; Dec: 0 | In opdracht |  | < Vul hiernaast de juiste status en datum in.
900129421 | 80 | Brandmeldinstallatie | 777027 | Inspectie en onderhoud BMI 12m | Besluit bouwwerken leefomgeving: art. 6.32 / NEN 2654-1: art.5.5.1 en 5.5.2 |  | 12 | maand | rapport en aant. in logboek | controle/preventief onderh. | 2023-11-24 | 1 | 45H03 | VLIEGBASIS VOLKEL | 759 | Personeelsgebouw Schietbaan | 0 | 14 | CLSK | CLSK |  |  |  | Sep: 0; Okt: 0; Nov: 1; Dec: 0 | In opdracht |  | < Vul hiernaast de juiste status en datum in.
900129421 | 80 | Brandmeldinstallatie | 777026 | RVB controle BMI 4m | Besluit bouwwerken leefomgeving: art. 6.32 / NEN 2654-1: art. 5.5.2.3 |  | 4 | maand | rapport en aant. in logboek | controle | 2023-11-24 | 3 | 45H03 | VLIEGBASIS VOLKEL | 759 | Personeelsgebouw Schietbaan | 0 | 14 | CLSK | CLSK | 0 | 0 | 1 | 0 | 0 | 0 | 1 | 0 | 0 | 0 | 1 | 0 | In opdracht |  | < Vul hiernaast de juiste status en datum in.
900130818 | 80 | Brandmeldinstallatie | 783958 | RVB controle BMI 4m | Besluit bouwwerken leefomgeving: art. 6.32 / NEN 2654-1: art. 5.5.2.3 |  | 4 | maand | rapport en aant. in logboek | controle | 2023-11-15 | 3 | 45H03 | VLIEGBASIS VOLKEL | 411 | Personeelsonderkomen QRA | 0 | 1 | CLSK | CLSK | 0 | 0 | 1 | 0 | 0 | 0 | 1 | 0 | 0 | 0 | 1 | 0 | In opdracht |  | < Vul hiernaast de juiste status en datum in.
900130818 | 80 | Brandmeldinstallatie | 783959 | Inspectie en onderhoud BMI 12m | Besluit bouwwerken leefomgeving: art. 6.32 / NEN 2654-1: art.5.5.1 en 5.5.2 |  | 12 | maand | rapport en aant. in logboek | controle/preventief onderh. | 2023-11-15 | 1 | 45H03 | VLIEGBASIS VOLKEL | 411 | Personeelsonderkomen QRA | 0 | 1 | CLSK | CLSK |  |  |  | Sep: 0; Okt: 0; Nov: 1; Dec: 0 | In opdracht |  | < Vul hiernaast de juiste status en datum in.
900131140 | 80 | Brandmeldinstallatie | 787875 | RVB controle BMI 4m | Besluit bouwwerken leefomgeving: art. 6.32 / NEN 2654-1: art. 5.5.2.3 |  | 4 | maand | rapport en aant. in logboek | controle | 2024-02-16 | 3 | 52A01 | LUITENANT-GENERAAL BESTKAZERNE | 163 | Legering | 0 | 021 | CLAS | CLAS | 0 | 1 | 0 | 0 | 0 | 1 | 0 | 0 | 0 | 1 | 0 | 0 | In opdracht |  | < Vul hiernaast de juiste status en datum in.
900131140 | 80 | Brandmeldinstallatie | 787887 | Inspectie en onderhoud BMI 12m | Besluit bouwwerken leefomgeving: art. 6.32 / NEN 2654-1: art.5.5.1 en 5.5.2 |  | 12 | maand | rapport en aant. in logboek | controle/preventief onderh. | 2023-10-13 | 1 | 52A01 | LUITENANT-GENERAAL BESTKAZERNE | 163 | Legering | 0 | 021 | CLAS | CLAS |  |  |  | Aug: 0; Sep: 0; Okt: 1; Nov: 0; Dec: 0 | In opdracht |  | < Vul hiernaast de juiste status en datum in.
900131141 | 80 | Brandmeldinstallatie | 787885 | Inspectie en onderhoud BMI 12m | Besluit bouwwerken leefomgeving: art. 6.32 / NEN 2654-1: art.5.5.1 en 5.5.2 |  | 12 | maand | rapport en aant. in logboek | controle/preventief onderh. | 2023-11-16 | 1 | 52A01 | LUITENANT-GENERAAL BESTKAZERNE | 161 | Legering | 0 | 021 | CLAS | CLAS |  |  |  | Sep: 0; Okt: 0; Nov: 1; Dec: 0 | In opdracht |  | < Vul hiernaast de juiste status en datum in.
900131141 | 80 | Brandmeldinstallatie | 787873 | RVB controle BMI 4m | Besluit bouwwerken leefomgeving: art. 6.32 / NEN 2654-1: art. 5.5.2.3 |  | 4 | maand | rapport en aant. in logboek | controle | 2024-02-16 | 3 | 52A01 | LUITENANT-GENERAAL BESTKAZERNE | 161 | Legering | 0 | 021 | CLAS | CLAS | 0 | 1 | 0 | 0 | 0 | 1 | 0 | 0 | 0 | 1 | 0 | 0 | In opdracht |  | < Vul hiernaast de juiste status en datum in.
900131142 | 80 | Brandmeldinstallatie | 787874 | RVB controle BMI 4m | Besluit bouwwerken leefomgeving: art. 6.32 / NEN 2654-1: art. 5.5.2.3 |  | 4 | maand | rapport en aant. in logboek | controle | 2023-10-11 | 3 | 52A01 | LUITENANT-GENERAAL BESTKAZERNE | 162 | Legering | 0 | 022 | CLAS | CLAS | 0 | 1 | 0 | 0 | 0 | 1 | 0 | 0 | 0 | 1 | 0 | 0 | In opdracht |  | < Vul hiernaast de juiste status en datum in.
900131142 | 80 | Brandmeldinstallatie | 787886 | Inspectie en onderhoud BMI 12m | Besluit bouwwerken leefomgeving: art. 6.32 / NEN 2654-1: art.5.5.1 en 5.5.2 |  | 12 | maand | rapport en aant. in logboek | controle/preventief onderh. | 2023-10-11 | 1 | 52A01 | LUITENANT-GENERAAL BESTKAZERNE | 162 | Legering | 0 | 022 | CLAS | CLAS |  |  |  | Aug: 0; Sep: 0; Okt: 1; Nov: 0; Dec: 0 | In opdracht |  | < Vul hiernaast de juiste status en datum in.
900131142 | 80 | Brandmeldinstallatie | 880652 | Inspectiecertificaat gecertificeerde BMI 36m | Besluit bouwwerken leefomgeving: art. 6.32 |  | 36 | maand | rapport en certificaat | BMI |  | 1 | 52A01 | LUITENANT-GENERAAL BESTKAZERNE | 162 | Legering | 0 | 022 | CLAS | CLAS | [12 empty] | In opdracht |  | < Vul hiernaast de juiste status en datum in.
900131143 | 80 | Brandmeldinstallatie | 787867 | RVB controle BMI 4m | Besluit bouwwerken leefomgeving: art. 6.32 / NEN 2654-1: art. 5.5.2.3 |  | 4 | maand | rapport en aant. in logboek | controle | 2023-11-06 | 3 | 45H03 | VLIEGBASIS VOLKEL | 285 | Legering (Categorie III) | 0 | 1 | CLSK | CLSK | 0 | 0 | 1 | 0 | 0 | 0 | 1 | 0 | 0 | 0 | 1 | 0 | In opdracht |  | < Vul hiernaast de juiste status en datum in.
900131143 | 80 | Brandmeldinstallatie | 787879 | Inspectie en onderhoud BMI 12m | Besluit bouwwerken leefomgeving: art. 6.32 / NEN 2654-1: art.5.5.1 en 5.5.2 |  | 12 | maand | rapport en aant. in logboek | controle/preventief onderh. | 2023-11-06 | 1 | 45H03 | VLIEGBASIS VOLKEL | 285 | Legering (Categorie III) | 0 | 1 | CLSK | CLSK |  |  |  | Sep: 0; Okt: 0; Nov: 1; Dec: 0 | In opdracht |  | < Vul hiernaast de juiste status en datum in.
900131144 | 80 | Brandmeldinstallatie | 787888 | Inspectie en onderhoud BMI 12m | Besluit bouwwerken leefomgeving: art. 6.32 / NEN 2654-1: art.5.5.1 en 5.5.2 |  | 12 | maand | rapport en aant. in logboek | controle/preventief onderh. | 2023-02-07 | 1 | 52A01 | LUITENANT-GENERAAL BESTKAZERNE | 323 | Legering | 0 | 1 | CLAS | CLAS | 0 | 1 | 0 | Apr: 0; Dec: 0 | In opdracht |  | < Vul hiernaast de juiste status en datum in.
900131144 | 80 | Brandmeldinstallatie | 787876 | RVB controle BMI 4m | Besluit bouwwerken leefomgeving: art. 6.32 / NEN 2654-1: art. 5.5.2.3 |  | 4 | maand | rapport en aant. in logboek | controle | 2023-10-10 | 3 | 52A01 | LUITENANT-GENERAAL BESTKAZERNE | 323 | Legering | 0 | 1 | CLAS | CLAS | 0 | 1 | 0 | 0 | 0 | 1 | 0 | 0 | 0 | 1 | 0 | 0 | In opdracht |  | < Vul hiernaast de juiste status en datum in.
900131147 | 80 | Brandmeldinstallatie | 787880 | Inspectie en onderhoud BMI 12m | Besluit bouwwerken leefomgeving: art. 6.32 / NEN 2654-1: art.5.5.1 en 5.5.2 |  | 12 | maand | rapport en aant. in logboek | controle/preventief onderh. | 2023-11-10 | 1 | 45H03 | VLIEGBASIS VOLKEL | 784 | Legering (Categorie I en II) | 0 | 3 | CLSK | CLSK |  |  |  | Sep: 0; Okt: 0; Nov: 1; Dec: 0 | In opdracht |  | < Vul hiernaast de juiste status en datum in.
900131147 | 80 | Brandmeldinstallatie | 787868 | RVB controle BMI 4m | Besluit bouwwerken leefomgeving: art. 6.32 / NEN 2654-1: art. 5.5.2.3 |  | 4 | maand | rapport en aant. in logboek | controle | 2023-11-10 | 3 | 45H03 | VLIEGBASIS VOLKEL | 784 | Legering (Categorie I en II) | 0 | 3 | CLSK | CLSK | 0 | 0 | 1 | 0 | 0 | 0 | 1 | 0 | 0 | 0 | 1 | 0 | In opdracht |  | < Vul hiernaast de juiste status en datum in.
900131148 | 80 | Brandmeldinstallatie | 787866 | RVB controle BMI 4m | Besluit bouwwerken leefomgeving: art. 6.32 / NEN 2654-1: art. 5.5.2.3 |  | 4 | maand | rapport en aant. in logboek | controle | 2023-11-07 | 3 | 45H03 | VLIEGBASIS VOLKEL | 1070 | Legering | 0 | 013 | CLSK | CLSK | 0 | 0 | 1 | 0 | 0 | 0 | 1 | 0 | 0 | 0 | 1 | 0 | In opdracht |  | < Vul hiernaast de juiste status en datum in.
900131148 | 80 | Brandmeldinstallatie | 787878 | Inspectie en onderhoud BMI 12m | Besluit bouwwerken leefomgeving: art. 6.32 / NEN 2654-1: art.5.5.1 en 5.5.2 |  | 12 | maand | rapport en aant. in logboek | controle/preventief onderh. | 2023-11-07 | 1 | 45H03 | VLIEGBASIS VOLKEL | 1070 | Legering | 0 | 013 | CLSK | CLSK |  |  |  | Sep: 0; Okt: 0; Nov: 1; Dec: 0 | In opdracht |  | < Vul hiernaast de juiste status en datum in.
900131597 | 80 | Brandmeldinstallatie | 788993 | Inspectie en onderhoud BMI 12m | Besluit bouwwerken leefomgeving: art. 6.32 / NEN 2654-1: art.5.5.1 en 5.5.2 |  | 12 | maand | rapport en aant. in logboek | controle/preventief onderh. | 2023-04-19 | 1 | 45C16 | LUNETTENKAZERNE | B | Legeringsgebouw | 0 | 3A | CLAS | CLAS |  | 0 | 0 | Apr: 1; Mei: 0; Jun: 0 | In opdracht |  | < Vul hiernaast de juiste status en datum in.
900131597 | 80 | Brandmeldinstallatie | 788988 | RVB controle BMI 4m | Besluit bouwwerken leefomgeving: art. 6.32 / NEN 2654-1: art. 5.5.2.3 |  | 4 | maand | rapport en aant. in logboek | controle | 2023-12-06 | 3 | 45C16 | LUNETTENKAZERNE | B | Legeringsgebouw | 0 | 3A | CLAS | CLAS |  |  | 0 | 1 | 0 | 0 | 0 | 1 | 0 | 0 | 0 | 1 | In opdracht |  | < Vul hiernaast de juiste status en datum in.
900131938 | 80 | Brandmeldinstallatie | 789564 | RVB controle BMI 4m | Besluit bouwwerken leefomgeving: art. 6.32 / NEN 2654-1: art. 5.5.2.3 |  | 4 | maand | rapport en aant. in logboek | controle | 2023-11-10 | 3 | 45H03 | VLIEGBASIS VOLKEL | 284 | Legering (Categorie III) | 0 | 1 | CLSK | CLSK | 0 | 0 | 1 | 0 | 0 | 0 | 1 | 0 | 0 | 0 | 1 | 0 | In opdracht |  | < Vul hiernaast de juiste status en datum in.
900131938 | 80 | Brandmeldinstallatie | 789569 | Inspectie en onderhoud BMI 12m | Besluit bouwwerken leefomgeving: art. 6.32 / NEN 2654-1: art.5.5.1 en 5.5.2 |  | 12 | maand | rapport en aant. in logboek | controle/preventief onderh. | 2023-11-10 | 1 | 45H03 | VLIEGBASIS VOLKEL | 284 | Legering (Categorie III) | 0 | 1 | CLSK | CLSK |  |  |  | Sep: 0; Okt: 0; Nov: 1; Dec: 0 | In opdracht |  | < Vul hiernaast de juiste status en datum in.
900132077 | 80 | Brandmeldinstallatie | 801397 | Inspectie en onderhoud BMI 12m | Besluit bouwwerken leefomgeving: art. 6.32 / NEN 2654-1: art.5.5.1 en 5.5.2 |  | 12 | maand | rapport en aant. in logboek | controle/preventief onderh. | 2022-11-24 | 1 | 45H03 | VLIEGBASIS VOLKEL | 1040 | Loods Traumahelikopter | 0 | 2 | CLSK | CLSK |  |  |  | Sep: 0; Okt: 0; Nov: 1; Dec: 0 | In opdracht |  | < Vul hiernaast de juiste status en datum in.
900132077 | 80 | Brandmeldinstallatie | 801375 | RVB controle BMI 4m | Besluit bouwwerken leefomgeving: art. 6.32 / NEN 2654-1: art. 5.5.2.3 |  | 4 | maand | rapport en aant. in logboek | controle | 2023-12-08 | 3 | 45H03 | VLIEGBASIS VOLKEL | 1040 | Loods Traumahelikopter | 0 | 2 | CLSK | CLSK |  |  | 0 | 1 | 0 | 0 | 0 | 1 | 0 | 0 | 0 | 1 | In opdracht |  | < Vul hiernaast de juiste status en datum in.
900132080 | 80 | Brandmeldinstallatie | 801376 | RVB controle BMI 4m | Besluit bouwwerken leefomgeving: art. 6.32 / NEN 2654-1: art. 5.5.2.3 |  | 4 | maand | rapport en aant. in logboek | controle | 2023-11-16 | 3 | 45H03 | VLIEGBASIS VOLKEL | 259 | Stalling , Kantoor Brandweer | 0 | 4A | CLSK | CLSK | 0 | 0 | 1 | 0 | 0 | 0 | 1 | 0 | 0 | 0 | 1 | 0 | In opdracht |  | < Vul hiernaast de juiste status en datum in.
900132080 | 80 | Brandmeldinstallatie | 801398 | Inspectie en onderhoud BMI 12m | Besluit bouwwerken leefomgeving: art. 6.32 / NEN 2654-1: art.5.5.1 en 5.5.2 |  | 12 | maand | rapport en aant. in logboek | controle/preventief onderh. | 2023-11-16 | 1 | 45H03 | VLIEGBASIS VOLKEL | 259 | Stalling , Kantoor Brandweer | 0 | 4A | CLSK | CLSK |  |  |  | Sep: 0; Okt: 0; Nov: 1; Dec: 0 | In opdracht |  | < Vul hiernaast de juiste status en datum in.
900132085 | 80 | Brandmeldinstallatie | 801399 | Inspectie en onderhoud BMI 12m | Besluit bouwwerken leefomgeving: art. 6.32 / NEN 2654-1: art.5.5.1 en 5.5.2 |  | 12 | maand | rapport en aant. in logboek | controle/preventief onderh. | 2022-11-17 | 1 | 45H03 | VLIEGBASIS VOLKEL | 470 | Werkplaats GU | 0 | 7 | CLSK | CLSK |  |  |  | Sep: 0; Okt: 0; Nov: 1; Dec: 0 | In opdracht |  | < Vul hiernaast de juiste status en datum in.
900132085 | 80 | Brandmeldinstallatie | 801377 | RVB controle BMI 4m | Besluit bouwwerken leefomgeving: art. 6.32 / NEN 2654-1: art. 5.5.2.3 |  | 4 | maand | rapport en aant. in logboek | controle | 2023-08-13 | 3 | 45H03 | VLIEGBASIS VOLKEL | 470 | Werkplaats GU | 0 | 7 | CLSK | CLSK |  |  | 0 | 1 | 0 | 0 | 0 | 1 | 0 | 0 | 0 | 1 | In opdracht |  | < Vul hiernaast de juiste status en datum in.
900132087 | 80 | Brandmeldinstallatie | 801378 | RVB controle BMI 4m | Besluit bouwwerken leefomgeving: art. 6.32 / NEN 2654-1: art. 5.5.2.3 |  | 4 | maand | rapport en aant. in logboek | controle | 2023-11-07 | 3 | 45H03 | VLIEGBASIS VOLKEL | 514 | Shelter Vliegtuigen | 0 | 1 | CLSK | CLSK | 0 | 0 | 1 | 0 | 0 | 0 | 1 | 0 | 0 | 0 | 1 | 0 | In opdracht |  | < Vul hiernaast de juiste status en datum in.
900132087 | 80 | Brandmeldinstallatie | 801400 | Inspectie en onderhoud BMI 12m | Besluit bouwwerken leefomgeving: art. 6.32 / NEN 2654-1: art.5.5.1 en 5.5.2 |  | 12 | maand | rapport en aant. in logboek | controle/preventief onderh. | 2023-07-06 | 1 | 45H03 | VLIEGBASIS VOLKEL | 514 | Shelter Vliegtuigen | 0 | 1 | CLSK | CLSK |  |  |  | Mei: 0; Jun: 0; Jul: 1; Aug: 0; Sep: 0 | In opdracht |  | < Vul hiernaast de juiste status en datum in.
900132088 | 80 | Brandmeldinstallatie | 801401 | Inspectie en onderhoud BMI 12m | Besluit bouwwerken leefomgeving: art. 6.32 / NEN 2654-1: art.5.5.1 en 5.5.2 |  | 12 | maand | rapport en aant. in logboek | controle/preventief onderh. | 2023-08-03 | 1 | 45H03 | VLIEGBASIS VOLKEL | 530 | Shelter Vliegtuigen | 0 | 1 | CLSK | CLSK |  |  |  | Jun: 0; Jul: 0; Aug: 1; Sep: 0; Okt: 0 | In opdracht |  | < Vul hiernaast de juiste status en datum in.
900132088 | 80 | Brandmeldinstallatie | 801379 | RVB controle BMI 4m | Besluit bouwwerken leefomgeving: art. 6.32 / NEN 2654-1: art. 5.5.2.3 |  | 4 | maand | rapport en aant. in logboek | controle | 2023-11-09 | 3 | 45H03 | VLIEGBASIS VOLKEL | 530 | Shelter Vliegtuigen | 0 | 1 | CLSK | CLSK | 0 | 0 | 1 | 0 | 0 | 0 | 1 | 0 | 0 | 0 | 1 | 0 | In opdracht |  | < Vul hiernaast de juiste status en datum in.
900132089 | 80 | Brandmeldinstallatie | 801380 | RVB controle BMI 4m | Besluit bouwwerken leefomgeving: art. 6.32 / NEN 2654-1: art. 5.5.2.3 |  | 4 | maand | rapport en aant. in logboek | controle | 2023-12-04 | 3 | 45H03 | VLIEGBASIS VOLKEL | 700 | Bedrijfsrestaurant | 0 | 60 | CLSK | CLSK |  |  | 0 | 1 | 0 | 0 | 0 | 1 | 0 | 0 | 0 | 1 | In opdracht |  | < Vul hiernaast de juiste status en datum in.
900132089 | 80 | Brandmeldinstallatie | 801402 | Inspectie en onderhoud BMI 12m | Besluit bouwwerken leefomgeving: art. 6.32 / NEN 2654-1: art.5.5.1 en 5.5.2 |  | 12 | maand | rapport en aant. in logboek | controle/preventief onderh. | 2022-11-14 | 1 | 45H03 | VLIEGBASIS VOLKEL | 700 | Bedrijfsrestaurant | 0 | 60 | CLSK | CLSK |  |  |  | Sep: 0; Okt: 0; Nov: 1; Dec: 0 | In opdracht |  | < Vul hiernaast de juiste status en datum in.
900132091 | 80 | Brandmeldinstallatie | 801404 | Inspectie en onderhoud BMI 12m | Besluit bouwwerken leefomgeving: art. 6.32 / NEN 2654-1: art.5.5.1 en 5.5.2 |  | 12 | maand | rapport en aant. in logboek | controle/preventief onderh. | 2022-11-18 | 1 | 45H03 | VLIEGBASIS VOLKEL | 824 | Logistiek Complex | 0 | 6 | CLSK | CLSK |  |  |  | Sep: 0; Okt: 0; Nov: 1; Dec: 0 | In opdracht |  | < Vul hiernaast de juiste status en datum in.
900132091 | 80 | Brandmeldinstallatie | 801382 | RVB controle BMI 4m | Besluit bouwwerken leefomgeving: art. 6.32 / NEN 2654-1: art. 5.5.2.3 |  | 4 | maand | rapport en aant. in logboek | controle | 2023-08-16 | 3 | 45H03 | VLIEGBASIS VOLKEL | 824 | Logistiek Complex | 0 | 6 | CLSK | CLSK |  |  | 0 | 1 | 0 | 0 | 0 | 1 | 0 | 0 | 0 | 1 | In opdracht |  | < Vul hiernaast de juiste status en datum in.
900132092 | 80 | Brandmeldinstallatie | 801383 | RVB controle BMI 4m | Besluit bouwwerken leefomgeving: art. 6.32 / NEN 2654-1: art. 5.5.2.3 |  | 4 | maand | rapport en aant. in logboek | controle | 2023-12-06 | 3 | 45H03 | VLIEGBASIS VOLKEL | 831 | Pompgebouw POL Centrum | 0 | 5 | CLSK | CLSK |  |  | 0 | 1 | 0 | 0 | 0 | 1 | 0 | 0 | 0 | 1 | In opdracht |  | < Vul hiernaast de juiste status en datum in.
900132092 | 80 | Brandmeldinstallatie | 801405 | Inspectie en onderhoud BMI 12m | Besluit bouwwerken leefomgeving: art. 6.32 / NEN 2654-1: art.5.5.1 en 5.5.2 |  | 12 | maand | rapport en aant. in logboek | controle/preventief onderh. | 2021-12-20 | 1 | 45H03 | VLIEGBASIS VOLKEL | 831 | Pompgebouw POL Centrum | 0 | 5 | CLSK | CLSK |  |  |  | Okt: 0; Nov: 0; Dec: 1 | In opdracht |  | < Vul hiernaast de juiste status en datum in.
900132093 | 80 | Brandmeldinstallatie | 801406 | Inspectie en onderhoud BMI 12m | Besluit bouwwerken leefomgeving: art. 6.32 / NEN 2654-1: art.5.5.1 en 5.5.2 |  | 12 | maand | rapport en aant. in logboek | controle/preventief onderh. | 2022-11-22 | 1 | 45H03 | VLIEGBASIS VOLKEL | 832 | Pompgebouw POL West | 0 | 5 | CLSK | CLSK |  |  |  | Sep: 0; Okt: 0; Nov: 1; Dec: 0 | In opdracht |  | < Vul hiernaast de juiste status en datum in.
900132093 | 80 | Brandmeldinstallatie | 801384 | RVB controle BMI 4m | Besluit bouwwerken leefomgeving: art. 6.32 / NEN 2654-1: art. 5.5.2.3 |  | 4 | maand | rapport en aant. in logboek | controle | 2023-12-18 | 3 | 45H03 | VLIEGBASIS VOLKEL | 832 | Pompgebouw POL West | 0 | 5 | CLSK | CLSK |  |  | 0 | 1 | 0 | 0 | 0 | 1 | 0 | 0 | 0 | 1 | In opdracht |  | < Vul hiernaast de juiste status en datum in.
900132094 | 80 | Brandmeldinstallatie | 801385 | RVB controle BMI 4m | Besluit bouwwerken leefomgeving: art. 6.32 / NEN 2654-1: art. 5.5.2.3 |  | 4 | maand | rapport en aant. in logboek | controle | 2023-12-07 | 3 | 45H03 | VLIEGBASIS VOLKEL | 833 | Gezondheidscentrum | 0 | 1 | CLSK | CLSK |  |  | 0 | 1 | 0 | 0 | 0 | 1 | 0 | 0 | 0 | 1 | In opdracht |  | < Vul hiernaast de juiste status en datum in.
900132094 | 80 | Brandmeldinstallatie | 801407 | Inspectie en onderhoud BMI 12m | Besluit bouwwerken leefomgeving: art. 6.32 / NEN 2654-1: art.5.5.1 en 5.5.2 |  | 12 | maand | rapport en aant. in logboek | controle/preventief onderh. | 2022-11-23 | 1 | 45H03 | VLIEGBASIS VOLKEL | 833 | Gezondheidscentrum | 0 | 1 | CLSK | CLSK |  |  |  | Sep: 0; Okt: 0; Nov: 1; Dec: 0 | In opdracht |  | < Vul hiernaast de juiste status en datum in.
900132343 | 80 | Brandmeldinstallatie | 801617 | RVB controle BMI 4m | Besluit bouwwerken leefomgeving: art. 6.32 / NEN 2654-1: art. 5.5.2.3 |  | 4 | maand | rapport en aant. in logboek | controle | 2023-12-06 | 3 | 45C16 | LUNETTENKAZERNE | D | Legeringsgebouw | 0 | 46A | CLAS | CLAS |  |  | 0 | 1 | 0 | 0 | 0 | 1 | 0 | 0 | 0 | 1 | In opdracht |  | < Vul hiernaast de juiste status en datum in.
900132343 | 80 | Brandmeldinstallatie | 801627 | Inspectie en onderhoud BMI 12m | Besluit bouwwerken leefomgeving: art. 6.32 / NEN 2654-1: art.5.5.1 en 5.5.2 |  | 12 | maand | rapport en aant. in logboek | controle/preventief onderh. | 2023-10-30 | 1 | 45C16 | LUNETTENKAZERNE | D | Legeringsgebouw | 0 | 46A | CLAS | CLAS |  |  |  | Aug: 0; Sep: 0; Okt: 1; Nov: 0; Dec: 0 | In opdracht |  | < Vul hiernaast de juiste status en datum in.
900132343 | 80 | Brandmeldinstallatie | 880703 | Inspectiecertificaat gecertificeerde BMI 36m | Besluit bouwwerken leefomgeving: art. 6.32 |  | 36 | maand | rapport en certificaat | BMI | 2023-03-26 | 1 | 45C16 | LUNETTENKAZERNE | D | Legeringsgebouw | 0 | 46A | CLAS | CLAS | 0 | 0 | 1 | Apr: 0; Mei: 0 | In opdracht |  | < Vul hiernaast de juiste status en datum in.
900132354 | 80 | Brandmeldinstallatie | 801634 | Inspectie en onderhoud BMI 12m | Besluit bouwwerken leefomgeving: art. 6.32 / NEN 2654-1: art.5.5.1 en 5.5.2 |  | 12 | maand | rapport en aant. in logboek | controle/preventief onderh. | 2023-03-20 | 1 | 51D05 | VLIEGBASIS EINDHOVEN | 472 | Legeringsgebouw | 0 | 07 | CLSK | CLSK | 0 | 0 | 1 | Apr: 0; Mei: 0 | In opdracht |  | < Vul hiernaast de juiste status en datum in.
900132354 | 80 | Brandmeldinstallatie | 801624 | RVB controle BMI 4m | Besluit bouwwerken leefomgeving: art. 6.32 / NEN 2654-1: art. 5.5.2.3 |  | 4 | maand | rapport en aant. in logboek | controle | 2023-11-14 | 3 | 51D05 | VLIEGBASIS EINDHOVEN | 472 | Legeringsgebouw | 0 | 07 | CLSK | CLSK | 0 | 0 | 1 | 0 | 0 | 0 | 1 | 0 | 0 | 0 | 1 | 0 | In opdracht |  | < Vul hiernaast de juiste status en datum in.
900132355 | 80 | Brandmeldinstallatie | 801625 | RVB controle BMI 4m | Besluit bouwwerken leefomgeving: art. 6.32 / NEN 2654-1: art. 5.5.2.3 |  | 4 | maand | rapport en aant. in logboek | controle | 2023-11-15 | 3 | 51D05 | VLIEGBASIS EINDHOVEN | 472A | Legeringsgebouw | 0 | 02 | CLSK | CLSK | 0 | 0 | 1 | 0 | 0 | 0 | 1 | 0 | 0 | 0 | 1 | 0 | In opdracht |  | < Vul hiernaast de juiste status en datum in.
900132355 | 80 | Brandmeldinstallatie | 801635 | Inspectie en onderhoud BMI 12m | Besluit bouwwerken leefomgeving: art. 6.32 / NEN 2654-1: art.5.5.1 en 5.5.2 |  | 12 | maand | rapport en aant. in logboek | controle/preventief onderh. | 2023-03-20 | 1 | 51D05 | VLIEGBASIS EINDHOVEN | 472A | Legeringsgebouw | 0 | 02 | CLSK | CLSK | 0 | 0 | 1 | Apr: 0; Mei: 0 | In opdracht |  | < Vul hiernaast de juiste status en datum in.
900132356 | 80 | Brandmeldinstallatie | 801626 | Inspectie en onderhoud BMI 12m | Besluit bouwwerken leefomgeving: art. 6.32 / NEN 2654-1: art.5.5.1 en 5.5.2 |  | 12 | maand | rapport en aant. in logboek | controle/preventief onderh. | 2023-04-12 | 1 | 45C16 | LUNETTENKAZERNE | A | Legeringsgebouw | 0 | 12 | CLAS | CLAS |  | 0 | 0 | Apr: 1; Mei: 0; Jun: 0 | In opdracht |  | < Vul hiernaast de juiste status en datum in.
900132356 | 80 | Brandmeldinstallatie | 801616 | RVB controle BMI 4m | Besluit bouwwerken leefomgeving: art. 6.32 / NEN 2654-1: art. 5.5.2.3 |  | 4 | maand | rapport en aant. in logboek | controle | 2023-12-05 | 3 | 45C16 | LUNETTENKAZERNE | A | Legeringsgebouw | 0 | 12 | CLAS | CLAS |  |  | 0 | 1 | 0 | 0 | 0 | 1 | 0 | 0 | 0 | 1 | In opdracht |  | < Vul hiernaast de juiste status en datum in.
900133481 | 80 | Brandmeldinstallatie | 811207 | RVB controle BMI 4m | Besluit bouwwerken leefomgeving: art. 6.32 / NEN 2654-1: art. 5.5.2.3 |  | 4 | maand | rapport en aant. in logboek | controle | 2023-11-06 | 3 | 45H03 | VLIEGBASIS VOLKEL | 265 | Werkplaats Electro , Foto | 0 | 4 | CLSK | CLSK | 0 | 0 | 1 | 0 | 0 | 0 | 1 | 0 | 0 | 0 | 1 | 0 | In opdracht |  | < Vul hiernaast de juiste status en datum in.
900133481 | 80 | Brandmeldinstallatie | 811208 | Inspectie en onderhoud BMI 12m | Besluit bouwwerken leefomgeving: art. 6.32 / NEN 2654-1: art.5.5.1 en 5.5.2 |  | 12 | maand | rapport en aant. in logboek | controle/preventief onderh. | 2023-03-15 | 1 | 45H03 | VLIEGBASIS VOLKEL | 265 | Werkplaats Electro , Foto | 0 | 4 | CLSK | CLSK | 0 | 0 | 1 | Apr: 0; Mei: 0 | In opdracht |  | < Vul hiernaast de juiste status en datum in.
900133605 | 80 | Brandmeldinstallatie | 812062 | Inspectie en onderhoud BMI 12m | Besluit bouwwerken leefomgeving: art. 6.32 / NEN 2654-1: art.5.5.1 en 5.5.2 |  | 12 | maand | rapport en aant. in logboek | controle/preventief onderh. | 2023-11-03 | 1 | 51B12 | GENM DE R V S KAZERNE | 100 | Portiersloge | 0 | 10 | CLAS | CLAS |  |  |  | Sep: 0; Okt: 0; Nov: 1; Dec: 0 | In opdracht |  | < Vul hiernaast de juiste status en datum in.
900133605 | 80 | Brandmeldinstallatie | 812058 | RVB controle BMI 4m | Besluit bouwwerken leefomgeving: art. 6.32 / NEN 2654-1: art. 5.5.2.3 |  | 4 | maand | rapport en aant. in logboek | controle | 2023-11-03 | 3 | 51B12 | GENM DE R V S KAZERNE | 100 | Portiersloge | 0 | 10 | CLAS | CLAS | 0 | 0 | 1 | 0 | 0 | 0 | 1 | 0 | 0 | 0 | 1 | 0 | In opdracht |  | < Vul hiernaast de juiste status en datum in.
900133668 | 80 | Brandmeldinstallatie | 812057 | RVB controle BMI 4m | Besluit bouwwerken leefomgeving: art. 6.32 / NEN 2654-1: art. 5.5.2.3 |  | 4 | maand | rapport en aant. in logboek | controle | 2023-11-30 | 3 | 45H03 | VLIEGBASIS VOLKEL | 2003 | Werkcentrum EGRESS | 0 | 10 | CLSK | CLSK | 0 | 0 | 1 | 0 | 0 | 0 | 1 | 0 | 0 | 0 | 1 | 0 | In opdracht |  | < Vul hiernaast de juiste status en datum in.
900133668 | 80 | Brandmeldinstallatie | 812061 | Inspectie en onderhoud BMI 12m | Besluit bouwwerken leefomgeving: art. 6.32 / NEN 2654-1: art.5.5.1 en 5.5.2 |  | 12 | maand | rapport en aant. in logboek | controle/preventief onderh. | 2023-11-30 | 1 | 45H03 | VLIEGBASIS VOLKEL | 2003 | Werkcentrum EGRESS | 0 | 10 | CLSK | CLSK |  |  |  | Sep: 0; Okt: 0; Nov: 1; Dec: 0 | In opdracht |  | < Vul hiernaast de juiste status en datum in.
900134136 | 80 | Brandmeldinstallatie | 813817 | RVB controle BMI 4m | Besluit bouwwerken leefomgeving: art. 6.32 / NEN 2654-1: art. 5.5.2.3 |  | 4 | maand | rapport en aant. in logboek | controle | 2023-07-26 | 3 | 51B12 | GENM DE R V S KAZERNE | WPL | Werkplaats | 0 | 1 | CLAS | CLAS | 0 | 0 | 1 | 0 | 0 | 0 | 1 | 0 | 0 | 0 | 1 | 0 | In opdracht |  | < Vul hiernaast de juiste status en datum in.
900134136 | 80 | Brandmeldinstallatie | 813822 | Inspectie en onderhoud BMI 12m | Besluit bouwwerken leefomgeving: art. 6.32 / NEN 2654-1: art.5.5.1 en 5.5.2 |  | 12 | maand | rapport en aant. in logboek | controle/preventief onderh. | 2023-03-09 | 1 | 51B12 | GENM DE R V S KAZERNE | WPL | Werkplaats | 0 | 1 | CLAS | CLAS | 0 | 0 | 1 | Apr: 0; Mei: 0 | In opdracht |  | < Vul hiernaast de juiste status en datum in.
900134244 | 106 | Rookbeheersingsinstallatie | 819941 | 10-B1 CCV Insp en odh RBI RWA 1j | Besluit bouwwerken leefomgeving: art. 6.36 / NEN-EN 2654-3 |  | 1 | jaar | rapport en aant. in logboek | controle | 2023-01-27 | 1 | 45C16 | LUNETTENKAZERNE | 8 | Instructiegebouw | 0 | 0.55 | CLAS | CLAS | 1 | 0 | 0 | Nov: 0; Dec: 0 | In opdracht |  | < Vul hiernaast de juiste status en datum in.
900134818 | 80 | Brandmeldinstallatie | 830174 | Inspectie en onderhoud BMI 12m | Besluit bouwwerken leefomgeving: art. 6.32 / NEN 2654-1: art.5.5.1 en 5.5.2 |  | 12 | maand | rapport en aant. in logboek | controle/preventief onderh. | 2024-01-08 | 1 | 45H03 | VLIEGBASIS VOLKEL | 1117 | Kantoor SCC , AFF , LMF | 0 | 1 | CLSK | CLSK | 1 | 0 | 0 | Nov: 0; Dec: 0 | In opdracht |  | < Vul hiernaast de juiste status en datum in.
900134818 | 80 | Brandmeldinstallatie | 830173 | RVB controle BMI 4m | Besluit bouwwerken leefomgeving: art. 6.32 / NEN 2654-1: art. 5.5.2.3 |  | 4 | maand | rapport en aant. in logboek | controle | 2024-01-08 | 3 | 45H03 | VLIEGBASIS VOLKEL | 1117 | Kantoor SCC , AFF , LMF | 0 | 1 | CLSK | CLSK | 1 | 0 | 0 | 0 | 1 | 0 | 0 | 0 | 1 | 0 | 0 | 0 | In opdracht |  | < Vul hiernaast de juiste status en datum in.
900135115 | 80 | Brandmeldinstallatie | 831409 | RVB controle BMI 4m | Besluit bouwwerken leefomgeving: art. 6.32 / NEN 2654-1: art. 5.5.2.3 |  | 4 | maand | rapport en aant. in logboek | controle | 2023-12-04 | 3 | 45H03 | VLIEGBASIS VOLKEL | 266 | Werkplaats Acculaad | 0 | 1 | CLSK | CLSK |  |  | 0 | 1 | 0 | 0 | 0 | 1 | 0 | 0 | 0 | 1 | In opdracht |  | < Vul hiernaast de juiste status en datum in.
900135115 | 80 | Brandmeldinstallatie | 831411 | Inspectie en onderhoud BMI 12m | Besluit bouwwerken leefomgeving: art. 6.32 / NEN 2654-1: art.5.5.1 en 5.5.2 |  | 12 | maand | rapport en aant. in logboek | controle/preventief onderh. | 2023-03-09 | 1 | 45H03 | VLIEGBASIS VOLKEL | 266 | Werkplaats Acculaad | 0 | 1 | CLSK | CLSK | 0 | 0 | 1 | Apr: 0; Mei: 0 | In opdracht |  | < Vul hiernaast de juiste status en datum in.
900138560 | 80 | Brandmeldinstallatie | 840674 | RVB controle BMI 4m | Besluit bouwwerken leefomgeving: art. 6.32 / NEN 2654-1: art. 5.5.2.3 |  | 4 | maand | rapport en aant. in logboek | controle | 2022-08-01 | 3 | 45C16 | LUNETTENKAZERNE | 16 | Onderhoudswerkplaats | 0 | 21 | CLAS | CLAS |  |  | 0 | 1 | 0 | 0 | 0 | 1 | 0 | 0 | 0 | 1 | In opdracht |  | < Vul hiernaast de juiste status en datum in.
900138560 | 80 | Brandmeldinstallatie | 840676 | Inspectie en onderhoud BMI 12m | Besluit bouwwerken leefomgeving: art. 6.32 / NEN 2654-1: art.5.5.1 en 5.5.2 |  | 12 | maand | rapport en aant. in logboek | controle/preventief onderh. |  | 1 | 45C16 | LUNETTENKAZERNE | 16 | Onderhoudswerkplaats | 0 | 21 | CLAS | CLAS | [12 empty] | In opdracht |  | < Vul hiernaast de juiste status en datum in.
900138742 | 80 | Brandmeldinstallatie | 841475 | RVB controle BMI 4m | Besluit bouwwerken leefomgeving: art. 6.32 / NEN 2654-1: art. 5.5.2.3 |  | 4 | maand | rapport en aant. in logboek | controle | 2024-01-29 | 3 | 60D06 | HV NASSAU OUWERKERKKAMP | H202 | Magazijn | 0 | 9 | DOSCO | DOSCO | 1 | 0 | 0 | 0 | 1 | 0 | 0 | 0 | 1 | 0 | 0 | 0 | In opdracht |  | < Vul hiernaast de juiste status en datum in.
900138742 | 80 | Brandmeldinstallatie | 841481 | Inspectie en onderhoud BMI 12m | Besluit bouwwerken leefomgeving: art. 6.32 / NEN 2654-1: art.5.5.1 en 5.5.2 |  | 12 | maand | rapport en aant. in logboek | controle/preventief onderh. | 2024-01-09 | 1 | 60D06 | HV NASSAU OUWERKERKKAMP | H202 | Magazijn | 0 | 9 | DOSCO | DOSCO | 1 | 0 | 0 | Nov: 0; Dec: 0 | In opdracht |  | < Vul hiernaast de juiste status en datum in.
900138744 | 80 | Brandmeldinstallatie | 841482 | Inspectie en onderhoud BMI 12m | Besluit bouwwerken leefomgeving: art. 6.32 / NEN 2654-1: art.5.5.1 en 5.5.2 |  | 12 | maand | rapport en aant. in logboek | controle/preventief onderh. | 2023-11-20 | 1 | 60D06 | HV NASSAU OUWERKERKKAMP | H310 | Kantoorgebouw | 0 | 01 | DOSCO | DOSCO |  |  |  | Sep: 0; Okt: 0; Nov: 1; Dec: 0 | In opdracht |  | < Vul hiernaast de juiste status en datum in.
900138744 | 80 | Brandmeldinstallatie | 841476 | RVB controle BMI 4m | Besluit bouwwerken leefomgeving: art. 6.32 / NEN 2654-1: art. 5.5.2.3 |  | 4 | maand | rapport en aant. in logboek | controle | 2024-01-29 | 3 | 60D06 | HV NASSAU OUWERKERKKAMP | H310 | Kantoorgebouw | 0 | 01 | DOSCO | DOSCO | 1 | 0 | 0 | 0 | 1 | 0 | 0 | 0 | 1 | 0 | 0 | 0 | In opdracht |  | < Vul hiernaast de juiste status en datum in.
900138745 | 80 | Brandmeldinstallatie | 841479 | Inspectie en onderhoud BMI 12m | Besluit bouwwerken leefomgeving: art. 6.32 / NEN 2654-1: art.5.5.1 en 5.5.2 |  | 12 | maand | rapport en aant. in logboek | controle/preventief onderh. | 2023-11-03 | 1 | 60D06 | HV NASSAU OUWERKERKKAMP | 005 | Kantoorgebouw | 0 | 8 | DOSCO | DOSCO |  |  |  | Sep: 0; Okt: 0; Nov: 1; Dec: 0 | In opdracht |  | < Vul hiernaast de juiste status en datum in.
900138745 | 80 | Brandmeldinstallatie | 841473 | RVB controle BMI 4m | Besluit bouwwerken leefomgeving: art. 6.32 / NEN 2654-1: art. 5.5.2.3 |  | 4 | maand | rapport en aant. in logboek | controle | 2023-11-03 | 3 | 60D06 | HV NASSAU OUWERKERKKAMP | 005 | Kantoorgebouw | 0 | 8 | DOSCO | DOSCO | 0 | 0 | 1 | 0 | 0 | 0 | 1 | 0 | 0 | 0 | 1 | 0 | In opdracht |  | < Vul hiernaast de juiste status en datum in.
900140661 | 80 | Brandmeldinstallatie | 862272 | RVB controle BMI 4m | Besluit bouwwerken leefomgeving: art. 6.32 / NEN 2654-1: art. 5.5.2.3 |  | 4 | maand | rapport en aant. in logboek | controle | 2023-07-06 | 3 | 45H03 | VLIEGBASIS VOLKEL | 1050B | Kantoor- en lesgebouw | 0 | B09 | CLSK | CLSK | 0 | 0 | 1 | 0 | 0 | 0 | 1 | 0 | 0 | 0 | 1 | 0 | In opdracht |  | < Vul hiernaast de juiste status en datum in.
900140661 | 80 | Brandmeldinstallatie | 862275 | Inspectie en onderhoud BMI 12m | Besluit bouwwerken leefomgeving: art. 6.32 / NEN 2654-1: art.5.5.1 en 5.5.2 |  | 12 | maand | rapport en aant. in logboek | controle/preventief onderh. | 2023-02-07 | 1 | 45H03 | VLIEGBASIS VOLKEL | 1050B | Kantoor- en lesgebouw | 0 | B09 | CLSK | CLSK | 0 | 1 | 0 | Apr: 0; Dec: 0 | In opdracht |  | < Vul hiernaast de juiste status en datum in.
900140672 | 64 | Automatisch werkende blusinstallatie centraal | 862188 | 07-B1 CCV insp en odh VBB blusgas 1j | Besluit bouwwerken leefomgeving: art. 6.36 / NFPA 2001: chapter 7 |  | 1 | jaar | rapport en certificaat | inspectie en onderhoud | 2023-01-16 | 1 | 45H03 | VLIEGBASIS VOLKEL | 1050B | Kantoor- en lesgebouw | 0 | B33 | CLSK | CLSK | 1 | 0 | 0 | Nov: 0; Dec: 0 | In opdracht |  | < Vul hiernaast de juiste status en datum in.
900140672 | 64 | Automatisch werkende blusinstallatie centraal | 862204 | 07-B2 CCV insp en odh blusgas 5j | Besluit bouwwerken leefomgeving: art. 6.36 / NFPA 2001: chapter 7 |  | 5 | jaar | rapport en aant. in logboek | inspectie en onderhoud |  | 1 | 45H03 | VLIEGBASIS VOLKEL | 1050B | Kantoor- en lesgebouw | 0 | B33 | CLSK | CLSK | [12 empty] | In opdracht |  | < Vul hiernaast de juiste status en datum in.
900140673 | 64 | Automatisch werkende blusinstallatie centraal | 862205 | 07-B2 CCV insp en odh blusgas 5j | Besluit bouwwerken leefomgeving: art. 6.36 / NFPA 2001: chapter 7 |  | 5 | jaar | rapport en aant. in logboek | inspectie en onderhoud |  | 1 | 45H03 | VLIEGBASIS VOLKEL | 1050B | Kantoor- en lesgebouw | 0 | B35 | CLSK | CLSK | [12 empty] | In opdracht |  | < Vul hiernaast de juiste status en datum in.
900140673 | 64 | Automatisch werkende blusinstallatie centraal | 862189 | 07-B1 CCV insp en odh VBB blusgas 1j | Besluit bouwwerken leefomgeving: art. 6.36 / NFPA 2001: chapter 7 |  | 1 | jaar | rapport en certificaat | inspectie en onderhoud | 2023-01-16 | 1 | 45H03 | VLIEGBASIS VOLKEL | 1050B | Kantoor- en lesgebouw | 0 | B35 | CLSK | CLSK | 1 | 0 | 0 | Nov: 0; Dec: 0 | In opdracht |  | < Vul hiernaast de juiste status en datum in.
900140674 | 64 | Automatisch werkende blusinstallatie centraal | 862190 | 07-B1 CCV insp en odh VBB blusgas 1j | Besluit bouwwerken leefomgeving: art. 6.36 / NFPA 2001: chapter 7 |  | 1 | jaar | rapport en certificaat | inspectie en onderhoud | 2023-01-16 | 1 | 45H03 | VLIEGBASIS VOLKEL | 1050B | Kantoor- en lesgebouw | 0 | B38 | CLSK | CLSK | 1 | 0 | 0 | Nov: 0; Dec: 0 | In opdracht |  | < Vul hiernaast de juiste status en datum in.
900140674 | 64 | Automatisch werkende blusinstallatie centraal | 862206 | 07-B2 CCV insp en odh blusgas 5j | Besluit bouwwerken leefomgeving: art. 6.36 / NFPA 2001: chapter 7 |  | 5 | jaar | rapport en aant. in logboek | inspectie en onderhoud |  | 1 | 45H03 | VLIEGBASIS VOLKEL | 1050B | Kantoor- en lesgebouw | 0 | B38 | CLSK | CLSK | [12 empty] | In opdracht |  | < Vul hiernaast de juiste status en datum in.
900140675 | 64 | Automatisch werkende blusinstallatie centraal | 862202 | 07-B2 CCV insp en odh blusgas 5j | Besluit bouwwerken leefomgeving: art. 6.36 / NFPA 2001: chapter 7 |  | 5 | jaar | rapport en aant. in logboek | inspectie en onderhoud |  | 1 | 45H03 | VLIEGBASIS VOLKEL | 1050B | Kantoor- en lesgebouw | 0 | B31 | CLSK | CLSK | [12 empty] | In opdracht |  | < Vul hiernaast de juiste status en datum in.
900140675 | 64 | Automatisch werkende blusinstallatie centraal | 862186 | 07-B1 CCV insp en odh VBB blusgas 1j | Besluit bouwwerken leefomgeving: art. 6.36 / NFPA 2001: chapter 7 |  | 1 | jaar | rapport en certificaat | inspectie en onderhoud | 2023-01-16 | 1 | 45H03 | VLIEGBASIS VOLKEL | 1050B | Kantoor- en lesgebouw | 0 | B31 | CLSK | CLSK | 1 | 0 | 0 | Nov: 0; Dec: 0 | In opdracht |  | < Vul hiernaast de juiste status en datum in.
900140676 | 64 | Automatisch werkende blusinstallatie centraal | 862187 | 07-B1 CCV insp en odh VBB blusgas 1j | Besluit bouwwerken leefomgeving: art. 6.36 / NFPA 2001: chapter 7 |  | 1 | jaar | rapport en certificaat | inspectie en onderhoud | 2023-01-16 | 1 | 45H03 | VLIEGBASIS VOLKEL | 1050B | Kantoor- en lesgebouw | 0 | B30 | CLSK | CLSK | 1 | 0 | 0 | Nov: 0; Dec: 0 | In opdracht |  | < Vul hiernaast de juiste status en datum in.
900140676 | 64 | Automatisch werkende blusinstallatie centraal | 862203 | 07-B2 CCV insp en odh blusgas 5j | Besluit bouwwerken leefomgeving: art. 6.36 / NFPA 2001: chapter 7 |  | 5 | jaar | rapport en aant. in logboek | inspectie en onderhoud |  | 1 | 45H03 | VLIEGBASIS VOLKEL | 1050B | Kantoor- en lesgebouw | 0 | B30 | CLSK | CLSK | [12 empty] | In opdracht |  | < Vul hiernaast de juiste status en datum in.
900140680 | 64 | Automatisch werkende blusinstallatie centraal | 862207 | 07-B2 CCV insp en odh blusgas 5j | Besluit bouwwerken leefomgeving: art. 6.36 / NFPA 2001: chapter 7 |  | 5 | jaar | rapport en aant. in logboek | inspectie en onderhoud |  | 1 | 45H03 | VLIEGBASIS VOLKEL | 1050B | Kantoor- en lesgebouw | 0 | B43 | CLSK | CLSK | [12 empty] | In opdracht |  | < Vul hiernaast de juiste status en datum in.
900140680 | 64 | Automatisch werkende blusinstallatie centraal | 862191 | 07-B1 CCV insp en odh VBB blusgas 1j | Besluit bouwwerken leefomgeving: art. 6.36 / NFPA 2001: chapter 7 |  | 1 | jaar | rapport en certificaat | inspectie en onderhoud | 2023-01-16 | 1 | 45H03 | VLIEGBASIS VOLKEL | 1050B | Kantoor- en lesgebouw | 0 | B43 | CLSK | CLSK | 1 | 0 | 0 | Nov: 0; Dec: 0 | In opdracht |  | < Vul hiernaast de juiste status en datum in.
900140681 | 64 | Automatisch werkende blusinstallatie centraal | 862192 | 07-B1 CCV insp en odh VBB blusgas 1j | Besluit bouwwerken leefomgeving: art. 6.36 / NFPA 2001: chapter 7 |  | 1 | jaar | rapport en certificaat | inspectie en onderhoud | 2022-02-01 | 1 | 45H03 | VLIEGBASIS VOLKEL | 1050B | Kantoor- en lesgebouw | 0 | B47 | CLSK | CLSK | 0 | 1 | 0 | Apr: 0; Dec: 0 | In opdracht |  | < Vul hiernaast de juiste status en datum in.
900140681 | 64 | Automatisch werkende blusinstallatie centraal | 862208 | 07-B2 CCV insp en odh blusgas 5j | Besluit bouwwerken leefomgeving: art. 6.36 / NFPA 2001: chapter 7 |  | 5 | jaar | rapport en aant. in logboek | inspectie en onderhoud |  | 1 | 45H03 | VLIEGBASIS VOLKEL | 1050B | Kantoor- en lesgebouw | 0 | B47 | CLSK | CLSK | [12 empty] | In opdracht |  | < Vul hiernaast de juiste status en datum in.
900140682 | 64 | Automatisch werkende blusinstallatie centraal | 862209 | 07-B2 CCV insp en odh blusgas 5j | Besluit bouwwerken leefomgeving: art. 6.36 / NFPA 2001: chapter 7 |  | 5 | jaar | rapport en aant. in logboek | inspectie en onderhoud |  | 1 | 45H03 | VLIEGBASIS VOLKEL | 1050B | Kantoor- en lesgebouw | 0 | B46 | CLSK | CLSK | [12 empty] | In opdracht |  | < Vul hiernaast de juiste status en datum in.
900140682 | 64 | Automatisch werkende blusinstallatie centraal | 862193 | 07-B1 CCV insp en odh VBB blusgas 1j | Besluit bouwwerken leefomgeving: art. 6.36 / NFPA 2001: chapter 7 |  | 1 | jaar | rapport en certificaat | inspectie en onderhoud | 2023-01-16 | 1 | 45H03 | VLIEGBASIS VOLKEL | 1050B | Kantoor- en lesgebouw | 0 | B46 | CLSK | CLSK | 1 | 0 | 0 | Nov: 0; Dec: 0 | In opdracht |  | < Vul hiernaast de juiste status en datum in.
900140683 | 64 | Automatisch werkende blusinstallatie centraal | 862194 | 07-B1 CCV insp en odh VBB blusgas 1j | Besluit bouwwerken leefomgeving: art. 6.36 / NFPA 2001: chapter 7 |  | 1 | jaar | rapport en certificaat | inspectie en onderhoud | 2023-01-16 | 1 | 45H03 | VLIEGBASIS VOLKEL | 1050B | Kantoor- en lesgebouw | 0 | B48 | CLSK | CLSK | 1 | 0 | 0 | Nov: 0; Dec: 0 | In opdracht |  | < Vul hiernaast de juiste status en datum in.
900140683 | 64 | Automatisch werkende blusinstallatie centraal | 862210 | 07-B2 CCV insp en odh blusgas 5j | Besluit bouwwerken leefomgeving: art. 6.36 / NFPA 2001: chapter 7 |  | 5 | jaar | rapport en aant. in logboek | inspectie en onderhoud |  | 1 | 45H03 | VLIEGBASIS VOLKEL | 1050B | Kantoor- en lesgebouw | 0 | B48 | CLSK | CLSK | [12 empty] | In opdracht |  | < Vul hiernaast de juiste status en datum in.
900140684 | 64 | Automatisch werkende blusinstallatie centraal | 862211 | 07-B2 CCV insp en odh blusgas 5j | Besluit bouwwerken leefomgeving: art. 6.36 / NFPA 2001: chapter 7 |  | 5 | jaar | rapport en aant. in logboek | inspectie en onderhoud |  | 1 | 45H03 | VLIEGBASIS VOLKEL | 1050B | Kantoor- en lesgebouw | 0 | B50 | CLSK | CLSK | [12 empty] | In opdracht |  | < Vul hiernaast de juiste status en datum in.
900140684 | 64 | Automatisch werkende blusinstallatie centraal | 862195 | 07-B1 CCV insp en odh VBB blusgas 1j | Besluit bouwwerken leefomgeving: art. 6.36 / NFPA 2001: chapter 7 |  | 1 | jaar | rapport en certificaat | inspectie en onderhoud | 2023-01-16 | 1 | 45H03 | VLIEGBASIS VOLKEL | 1050B | Kantoor- en lesgebouw | 0 | B50 | CLSK | CLSK | 1 | 0 | 0 | Nov: 0; Dec: 0 | In opdracht |  | < Vul hiernaast de juiste status en datum in.
900140686 | 64 | Automatisch werkende blusinstallatie centraal | 862201 | 07-B2 CCV insp en odh blusgas 5j | Besluit bouwwerken leefomgeving: art. 6.36 / NFPA 2001: chapter 7 |  | 5 | jaar | rapport en aant. in logboek | inspectie en onderhoud |  | 1 | 45H03 | VLIEGBASIS VOLKEL | 1050B | Kantoor- en lesgebouw | 0 | B20 | CLSK | CLSK | [12 empty] | In opdracht |  | < Vul hiernaast de juiste status en datum in.
900140686 | 64 | Automatisch werkende blusinstallatie centraal | 862185 | 07-B1 CCV insp en odh VBB blusgas 1j | Besluit bouwwerken leefomgeving: art. 6.36 / NFPA 2001: chapter 7 |  | 1 | jaar | rapport en certificaat | inspectie en onderhoud | 2023-01-16 | 1 | 45H03 | VLIEGBASIS VOLKEL | 1050B | Kantoor- en lesgebouw | 0 | B20 | CLSK | CLSK | 1 | 0 | 0 | Nov: 0; Dec: 0 | In opdracht |  | < Vul hiernaast de juiste status en datum in.
900140687 | 64 | Automatisch werkende blusinstallatie centraal | 862199 | 07-B1 CCV insp en odh VBB blusgas 1j | Besluit bouwwerken leefomgeving: art. 6.36 / NFPA 2001: chapter 7 |  | 1 | jaar | rapport en certificaat | inspectie en onderhoud | 2023-01-16 | 1 | 45H03 | VLIEGBASIS VOLKEL | 1050B | Kantoor- en lesgebouw | 0 | B68 | CLSK | CLSK | 1 | 0 | 0 | Nov: 0; Dec: 0 | In opdracht |  | < Vul hiernaast de juiste status en datum in.
900140687 | 64 | Automatisch werkende blusinstallatie centraal | 862215 | 07-B2 CCV insp en odh blusgas 5j | Besluit bouwwerken leefomgeving: art. 6.36 / NFPA 2001: chapter 7 |  | 5 | jaar | rapport en aant. in logboek | inspectie en onderhoud |  | 1 | 45H03 | VLIEGBASIS VOLKEL | 1050B | Kantoor- en lesgebouw | 0 | B68 | CLSK | CLSK | [12 empty] | In opdracht |  | < Vul hiernaast de juiste status en datum in.
900140688 | 64 | Automatisch werkende blusinstallatie centraal | 862214 | 07-B2 CCV insp en odh blusgas 5j | Besluit bouwwerken leefomgeving: art. 6.36 / NFPA 2001: chapter 7 |  | 5 | jaar | rapport en aant. in logboek | inspectie en onderhoud |  | 1 | 45H03 | VLIEGBASIS VOLKEL | 1050B | Kantoor- en lesgebouw | 0 | B65 | CLSK | CLSK | [12 empty] | In opdracht |  | < Vul hiernaast de juiste status en datum in.
900140688 | 64 | Automatisch werkende blusinstallatie centraal | 862198 | 07-B1 CCV insp en odh VBB blusgas 1j | Besluit bouwwerken leefomgeving: art. 6.36 / NFPA 2001: chapter 7 |  | 1 | jaar | rapport en certificaat | inspectie en onderhoud | 2023-01-16 | 1 | 45H03 | VLIEGBASIS VOLKEL | 1050B | Kantoor- en lesgebouw | 0 | B65 | CLSK | CLSK | 1 | 0 | 0 | Nov: 0; Dec: 0 | In opdracht |  | < Vul hiernaast de juiste status en datum in.
900140689 | 64 | Automatisch werkende blusinstallatie centraal | 862197 | 07-B1 CCV insp en odh VBB blusgas 1j | Besluit bouwwerken leefomgeving: art. 6.36 / NFPA 2001: chapter 7 |  | 1 | jaar | rapport en certificaat | inspectie en onderhoud | 2023-01-16 | 1 | 45H03 | VLIEGBASIS VOLKEL | 1050B | Kantoor- en lesgebouw | 0 | B62 | CLSK | CLSK | 1 | 0 | 0 | Nov: 0; Dec: 0 | In opdracht |  | < Vul hiernaast de juiste status en datum in.
900140689 | 64 | Automatisch werkende blusinstallatie centraal | 862213 | 07-B2 CCV insp en odh blusgas 5j | Besluit bouwwerken leefomgeving: art. 6.36 / NFPA 2001: chapter 7 |  | 5 | jaar | rapport en aant. in logboek | inspectie en onderhoud |  | 1 | 45H03 | VLIEGBASIS VOLKEL | 1050B | Kantoor- en lesgebouw | 0 | B62 | CLSK | CLSK | [12 empty] | In opdracht |  | < Vul hiernaast de juiste status en datum in.
900140690 | 64 | Automatisch werkende blusinstallatie centraal | 862212 | 07-B2 CCV insp en odh blusgas 5j | Besluit bouwwerken leefomgeving: art. 6.36 / NFPA 2001: chapter 7 |  | 5 | jaar | rapport en aant. in logboek | inspectie en onderhoud |  | 1 | 45H03 | VLIEGBASIS VOLKEL | 1050B | Kantoor- en lesgebouw | 0 | B60 | CLSK | CLSK | [12 empty] | In opdracht |  | < Vul hiernaast de juiste status en datum in.
900140690 | 64 | Automatisch werkende blusinstallatie centraal | 862196 | 07-B1 CCV insp en odh VBB blusgas 1j | Besluit bouwwerken leefomgeving: art. 6.36 / NFPA 2001: chapter 7 |  | 1 | jaar | rapport en certificaat | inspectie en onderhoud | 2022-02-01 | 1 | 45H03 | VLIEGBASIS VOLKEL | 1050B | Kantoor- en lesgebouw | 0 | B60 | CLSK | CLSK | 0 | 1 | 0 | Apr: 0; Dec: 0 | In opdracht |  | < Vul hiernaast de juiste status en datum in.
900140691 | 64 | Automatisch werkende blusinstallatie centraal | 862216 | 07-B2 CCV insp en odh blusgas 5j | Besluit bouwwerken leefomgeving: art. 6.36 / NFPA 2001: chapter 7 |  | 5 | jaar | rapport en aant. in logboek | inspectie en onderhoud |  | 1 | 45H03 | VLIEGBASIS VOLKEL | 1050B | Kantoor- en lesgebouw | 0 | B78 | CLSK | CLSK | [12 empty] | In opdracht |  | < Vul hiernaast de juiste status en datum in.
900140691 | 64 | Automatisch werkende blusinstallatie centraal | 862200 | 07-B1 CCV insp en odh VBB blusgas 1j | Besluit bouwwerken leefomgeving: art. 6.36 / NFPA 2001: chapter 7 |  | 1 | jaar | rapport en certificaat | inspectie en onderhoud | 2022-02-01 | 1 | 45H03 | VLIEGBASIS VOLKEL | 1050B | Kantoor- en lesgebouw | 0 | B78 | CLSK | CLSK | 0 | 1 | 0 | Apr: 0; Dec: 0 | In opdracht |  | < Vul hiernaast de juiste status en datum in.
900140939 | 64 | Automatisch werkende blusinstallatie centraal | 862744 | 07-B1 CCV insp en odh VBB blusgas 1j | Besluit bouwwerken leefomgeving: art. 6.36 / NFPA 2001: chapter 7 |  | 1 | jaar | rapport en certificaat | inspectie en onderhoud | 2023-01-16 | 1 | 45H03 | VLIEGBASIS VOLKEL | 1050B | Kantoor- en lesgebouw | 1 | B133 | CLSK | CLSK | 1 | 0 | 0 | Nov: 0; Dec: 0 | In opdracht |  | < Vul hiernaast de juiste status en datum in.
900140939 | 64 | Automatisch werkende blusinstallatie centraal | 862747 | 07-B2 CCV insp en odh blusgas 5j | Besluit bouwwerken leefomgeving: art. 6.36 / NFPA 2001: chapter 7 |  | 5 | jaar | rapport en aant. in logboek | inspectie en onderhoud |  | 1 | 45H03 | VLIEGBASIS VOLKEL | 1050B | Kantoor- en lesgebouw | 1 | B133 | CLSK | CLSK | [12 empty] | In opdracht |  | < Vul hiernaast de juiste status en datum in.
900140940 | 64 | Automatisch werkende blusinstallatie centraal | 862743 | 07-B1 CCV insp en odh VBB blusgas 1j | Besluit bouwwerken leefomgeving: art. 6.36 / NFPA 2001: chapter 7 |  | 1 | jaar | rapport en certificaat | inspectie en onderhoud | 2023-01-16 | 1 | 45H03 | VLIEGBASIS VOLKEL | 1050B | Kantoor- en lesgebouw | 0 | B53 | CLSK | CLSK | 1 | 0 | 0 | Nov: 0; Dec: 0 | In opdracht |  | < Vul hiernaast de juiste status en datum in.
900140940 | 64 | Automatisch werkende blusinstallatie centraal | 862746 | 07-B2 CCV insp en odh blusgas 5j | Besluit bouwwerken leefomgeving: art. 6.36 / NFPA 2001: chapter 7 |  | 5 | jaar | rapport en aant. in logboek | inspectie en onderhoud |  | 1 | 45H03 | VLIEGBASIS VOLKEL | 1050B | Kantoor- en lesgebouw | 0 | B53 | CLSK | CLSK | [12 empty] | In opdracht |  | < Vul hiernaast de juiste status en datum in.
900140953 | 64 | Automatisch werkende blusinstallatie centraal | 862742 | 07-B1 CCV insp en odh VBB blusgas 1j | Besluit bouwwerken leefomgeving: art. 6.36 / NFPA 2001: chapter 7 |  | 1 | jaar | rapport en certificaat | inspectie en onderhoud | 2023-01-16 | 1 | 45H03 | VLIEGBASIS VOLKEL | 1050B | Kantoor- en lesgebouw | 0 | B27 | CLSK | CLSK | 1 | 0 | 0 | Nov: 0; Dec: 0 | In opdracht |  | < Vul hiernaast de juiste status en datum in.
900140953 | 64 | Automatisch werkende blusinstallatie centraal | 862745 | 07-B2 CCV insp en odh blusgas 5j | Besluit bouwwerken leefomgeving: art. 6.36 / NFPA 2001: chapter 7 |  | 5 | jaar | rapport en aant. in logboek | inspectie en onderhoud |  | 1 | 45H03 | VLIEGBASIS VOLKEL | 1050B | Kantoor- en lesgebouw | 0 | B27 | CLSK | CLSK | [12 empty] | In opdracht |  | < Vul hiernaast de juiste status en datum in.
900141478 | 80 | Brandmeldinstallatie | 863980 | RVB controle BMI 4m | Besluit bouwwerken leefomgeving: art. 6.32 / NEN 2654-1: art. 5.5.2.3 |  | 4 | maand | rapport en aant. in logboek | controle | 2024-02-16 | 3 | 52A01 | LUITENANT-GENERAAL BESTKAZERNE | 154 | Legeringsgebouw | 0 | 1 | CLAS | CLAS | 0 | 1 | 0 | 0 | 0 | 1 | 0 | 0 | 0 | 1 | 0 | 0 | In opdracht |  | < Vul hiernaast de juiste status en datum in.
900141478 | 80 | Brandmeldinstallatie | 863985 | Inspectie en onderhoud BMI 12m | Besluit bouwwerken leefomgeving: art. 6.32 / NEN 2654-1: art.5.5.1 en 5.5.2 |  | 12 | maand | rapport en aant. in logboek | controle/preventief onderh. | 2023-10-10 | 1 | 52A01 | LUITENANT-GENERAAL BESTKAZERNE | 154 | Legeringsgebouw | 0 | 1 | CLAS | CLAS |  |  |  | Aug: 0; Sep: 0; Okt: 1; Nov: 0; Dec: 0 | In opdracht |  | < Vul hiernaast de juiste status en datum in.
900141565 | 80 | Brandmeldinstallatie | 864193 | RVB controle BMI 4m | Besluit bouwwerken leefomgeving: art. 6.32 / NEN 2654-1: art. 5.5.2.3 |  | 4 | maand | rapport en aant. in logboek | controle | 2023-01-05 | 3 | 51D05 | VLIEGBASIS EINDHOVEN | 467 | Hoofdgebouw (Black Box) | 0 | 1 | CLSK | CLSK | 1 | 0 | 0 | 0 | 1 | 0 | 0 | 0 | 1 | 0 | 0 | 0 | In opdracht |  | < Vul hiernaast de juiste status en datum in.
900141565 | 80 | Brandmeldinstallatie | 864196 | Inspectie en onderhoud BMI 12m | Besluit bouwwerken leefomgeving: art. 6.32 / NEN 2654-1: art.5.5.1 en 5.5.2 |  | 12 | maand | rapport en aant. in logboek | controle/preventief onderh. | 2023-01-05 | 1 | 51D05 | VLIEGBASIS EINDHOVEN | 467 | Hoofdgebouw (Black Box) | 0 | 1 | CLSK | CLSK | 1 | 0 | 0 | Nov: 0; Dec: 0 | In opdracht |  | < Vul hiernaast de juiste status en datum in.
900141594 | 65 | Automatisch werkende blusinstallatie decentraal | 864310 | 14-B1 CCV Insp. en odh VBB vetbrandblusinstallatie 6m | Besluit bouwwerken leefomgeving: art. 6.36 / NFPA 17A |  | 6 | maand | rapport en aant. in logboek | inspectie en onderhoud | 2024-01-23 | 2 | 52A01 | LUITENANT-GENERAAL BESTKAZERNE | 320 | Bedrijfsrestaurant | 0 | 33 | CLAS | CLAS | 1 | 0 | 0 |  | 0 | 0 | 1 | 0 | 0 |  | 0 | 0 | In opdracht |  | < Vul hiernaast de juiste status en datum in.
900142292 | 106 | Rookbeheersingsinstallatie | 866259 | 10-B1 CCV Insp en odh RBI RWA 1j | Besluit bouwwerken leefomgeving: art. 6.36 / NEN-EN 2654-3 |  | 1 | jaar | rapport en aant. in logboek | controle | 2023-12-13 | 1 | 45H03 | VLIEGBASIS VOLKEL | 1000 | Stafgebouw 640 Sqn | 1 | 103 | CLSK | CLSK |  |  |  | Okt: 0; Nov: 0; Dec: 1 | In opdracht |  | < Vul hiernaast de juiste status en datum in.
900142293 | 106 | Rookbeheersingsinstallatie | 866260 | 10-B1 CCV Insp en odh RBI RWA 1j | Besluit bouwwerken leefomgeving: art. 6.36 / NEN-EN 2654-3 |  | 1 | jaar | rapport en aant. in logboek | controle | 2023-02-22 | 1 | 45H03 | VLIEGBASIS VOLKEL | 1050 | Stafgebouw 313 Sqn | 1 | 103 | CLSK | CLSK | 0 | 1 | 0 | Apr: 0; Dec: 0 | In opdracht |  | < Vul hiernaast de juiste status en datum in.
900142294 | 106 | Rookbeheersingsinstallatie | 866261 | 10-B1 CCV Insp en odh RBI RWA 1j | Besluit bouwwerken leefomgeving: art. 6.36 / NEN-EN 2654-3 |  | 1 | jaar | rapport en aant. in logboek | controle | 2023-01-16 | 1 | 45H03 | VLIEGBASIS VOLKEL | 1060 | Stafgebouw 312 | 1 | 103 | CLSK | CLSK | 1 | 0 | 0 | Nov: 0; Dec: 0 | In opdracht |  | < Vul hiernaast de juiste status en datum in.
900146320 | 66 | Ontruimingsalarminstallatie (alleenstaand) | 885989 | Inspectie en onderhoud OAI 12m | Besluit bouwwerken leefomgeving: art. 6.33 / NEN 2654-2: art. 5.5.1 en 5.5.2 |  | 12 | maand | rapport en aant. in logboek | controle/preventief onderh. |  | 1 | 51D05 | VLIEGBASIS EINDHOVEN | 601 | Kantoor EATC | 0 | 0.25 | CLSK | CLSK | [12 empty] | In opdracht |  | < Vul hiernaast de juiste status en datum in.
900146320 | 66 | Ontruimingsalarminstallatie (alleenstaand) | 885988 | RVB controle OAI 4m | Besluit bouwwerken leefomgeving: art. 6.33 / NEN 2654-2: art. 5.4.2.2 en 5.4.2.3 |  | 4 | maand | rapport en aant. in logboek | controle | 2023-11-14 | 3 | 51D05 | VLIEGBASIS EINDHOVEN | 601 | Kantoor EATC | 0 | 0.25 | CLSK | CLSK | 0 | 0 | 1 | 0 | 0 | 0 | 1 | 0 | 0 | 0 | 1 | 0 | In opdracht |  | < Vul hiernaast de juiste status en datum in.
900146572 | 80 | Brandmeldinstallatie | 886827 | Inspectiecertificaat gecertificeerde BMI 36m | Besluit bouwwerken leefomgeving: art. 6.32 |  | 36 | maand | rapport en certificaat | BMI |  | 1 | 51B12 | GENM DE R V S KAZERNE | 34 | Kantoorgebouw | 0 | 1 | CLAS | CLAS | [12 empty] | In opdracht |  | < Vul hiernaast de juiste status en datum in.
900146572 | 80 | Brandmeldinstallatie | 886807 | RVB controle BMI 4m | Besluit bouwwerken leefomgeving: art. 6.32 / NEN 2654-1: art. 5.5.2.3 |  | 4 | maand | rapport en aant. in logboek | controle | 2024-02-09 | 3 | 51B12 | GENM DE R V S KAZERNE | 34 | Kantoorgebouw | 0 | 1 | CLAS | CLAS | 0 | 1 | 0 | 0 | 0 | 1 | 0 | 0 | 0 | 1 | 0 | 0 | In opdracht |  | < Vul hiernaast de juiste status en datum in.
900146572 | 80 | Brandmeldinstallatie | 886816 | Inspectie en onderhoud BMI 12m | Besluit bouwwerken leefomgeving: art. 6.32 / NEN 2654-1: art.5.5.1 en 5.5.2 |  | 12 | maand | rapport en aant. in logboek | controle/preventief onderh. | 2023-06-22 | 1 | 51B12 | GENM DE R V S KAZERNE | 34 | Kantoorgebouw | 0 | 1 | CLAS | CLAS |  |  |  | Apr: 0; Mei: 0; Jun: 1; Jul: 0; Aug: 0 | In opdracht |  | < Vul hiernaast de juiste status en datum in.
900151941 | 65 | Automatisch werkende blusinstallatie decentraal | 919592 | 07-B1 CCV insp en odh VBB blusgas 1j | Besluit bouwwerken leefomgeving: art. 6.36 / NFPA 2001: chapter 7 |  | 1 | jaar | rapport en certificaat | inspectie en onderhoud |  | 1 | 51D05 | VLIEGBASIS EINDHOVEN | 601 | Kantoor EATC | K1 | -1.14 | CLSK | CLSK | [12 empty] | In opdracht |  | < Vul hiernaast de juiste status en datum in.
900151970 | 80 | Brandmeldinstallatie | 919765 | Inspectiecertificaat gecertificeerde BMI 36m | Besluit bouwwerken leefomgeving: art. 6.32 |  | 36 | maand | rapport en certificaat | BMI |  | 1 | 45H03 | VLIEGBASIS VOLKEL | 1060 | Stafgebouw 312 | 0 | 05 | CLSK | CLSK | [12 empty] | In opdracht |  | < Vul hiernaast de juiste status en datum in.
900151970 | 80 | Brandmeldinstallatie | 919758 | Inspectie en onderhoud BMI 12m | Besluit bouwwerken leefomgeving: art. 6.32 / NEN 2654-1: art.5.5.1 en 5.5.2 |  | 12 | maand | rapport en aant. in logboek | controle/preventief onderh. |  | 1 | 45H03 | VLIEGBASIS VOLKEL | 1060 | Stafgebouw 312 | 0 | 05 | CLSK | CLSK | [12 empty] | In opdracht |  | < Vul hiernaast de juiste status en datum in.
900151970 | 80 | Brandmeldinstallatie | 919741 | RVB controle BMI 4m | Besluit bouwwerken leefomgeving: art. 6.32 / NEN 2654-1: art. 5.5.2.3 |  | 4 | maand | rapport en aant. in logboek | controle |  | 3 | 45H03 | VLIEGBASIS VOLKEL | 1060 | Stafgebouw 312 | 0 | 05 | CLSK | CLSK | [12 empty] | In opdracht |  | < Vul hiernaast de juiste status en datum in.
900151972 | 80 | Brandmeldinstallatie | 919760 | Inspectie en onderhoud BMI 12m | Besluit bouwwerken leefomgeving: art. 6.32 / NEN 2654-1: art.5.5.1 en 5.5.2 |  | 12 | maand | rapport en aant. in logboek | controle/preventief onderh. |  | 1 | 45C16 | LUNETTENKAZERNE | F | Kantoorgebouw | 0 | 23 | CLAS | CLAS | [12 empty] | In opdracht |  | < Vul hiernaast de juiste status en datum in.
900151972 | 80 | Brandmeldinstallatie | 919743 | RVB controle BMI 4m | Besluit bouwwerken leefomgeving: art. 6.32 / NEN 2654-1: art. 5.5.2.3 |  | 4 | maand | rapport en aant. in logboek | controle |  | 3 | 45C16 | LUNETTENKAZERNE | F | Kantoorgebouw | 0 | 23 | CLAS | CLAS | [12 empty] | In opdracht |  | < Vul hiernaast de juiste status en datum in.
900152648 | 80 | Brandmeldinstallatie | 921542 | RVB controle BMI 4m | Besluit bouwwerken leefomgeving: art. 6.32 / NEN 2654-1: art. 5.5.2.3 |  | 4 | maand | rapport en aant. in logboek | controle |  | 3 | 51D05 | VLIEGBASIS EINDHOVEN | 615 | Kantoor | 0 | 0.01 | CLSK | CLSK | [12 empty] | In opdracht |  | < Vul hiernaast de juiste status en datum in.
900152648 | 80 | Brandmeldinstallatie | 921545 | Inspectie en onderhoud BMI 12m | Besluit bouwwerken leefomgeving: art. 6.32 / NEN 2654-1: art.5.5.1 en 5.5.2 |  | 12 | maand | rapport en aant. in logboek | controle/preventief onderh. |  | 1 | 51D05 | VLIEGBASIS EINDHOVEN | 615 | Kantoor | 0 | 0.01 | CLSK | CLSK | [12 empty] | In opdracht |  | < Vul hiernaast de juiste status en datum in.
900153243 | 80 | Brandmeldinstallatie | 922949 | RVB controle BMI 4m | Besluit bouwwerken leefomgeving: art. 6.32 / NEN 2654-1: art. 5.5.2.3 |  | 4 | maand | rapport en aant. in logboek | controle |  | 3 | 51D05 | VLIEGBASIS EINDHOVEN | 578 | Verbindingsgebouw (288) | 0 | 1 | CLSK | CLSK | [12 empty] | In opdracht |  | < Vul hiernaast de juiste status en datum in.
900153243 | 80 | Brandmeldinstallatie | 922954 | Inspectie en onderhoud BMI 12m | Besluit bouwwerken leefomgeving: art. 6.32 / NEN 2654-1: art.5.5.1 en 5.5.2 |  | 12 | maand | rapport en aant. in logboek | controle/preventief onderh. |  | 1 | 51D05 | VLIEGBASIS EINDHOVEN | 578 | Verbindingsgebouw (288) | 0 | 1 | CLSK | CLSK | [12 empty] | In opdracht |  | < Vul hiernaast de juiste status en datum in.

## Regio Z_P7 2027
ComponentID | ComponentSoortID | ComponentSoort | KeuringID | PO-activiteit | Grondslag | FlexDatum | Frequentie | Tijdseenheid | Document | DocumentInhoud | Laatste keuring | AantalDitJaar | Object | Objectnaam | Gebouw | Gebouwnaam | Bouwlaag | Ruimte | Hoofdgebruiker | Objecthoofdgebruiker | Jan | Feb | Mrt | Apr | Mei | Jun | Jul | Aug | Sep | Okt | Nov | Dec | Status | Datum uitgevoerd | Documentnaam
900068257 | 65 | Automatisch werkende blusinstallatie decentraal | 758850 | 07-B1 CCV insp en odh VBB blusgas 1j | Besluit bouwwerken leefomgeving: art. 6.36 / NFPA 2001: chapter 7 |  | 1 | jaar | rapport en certificaat | inspectie en onderhoud | 2023-11-10 | 1 | 45H03 | VLIEGBASIS VOLKEL | 404 | Kantoorgebouw USAFE | 0 | 52 | CLSK | CLSK |  |  |  | Sep: 0; Okt: 0; Nov: 1; Dec: 0 | In opdracht |  | < Vul hiernaast de juiste status en datum in.
900068260 | 65 | Automatisch werkende blusinstallatie decentraal | 903715 | 14-B1 CCV Insp. en odh VBB vetbrandblusinstallatie 6m | Besluit bouwwerken leefomgeving: art. 6.36 / NFPA 17A |  | 6 | maand | rapport en aant. in logboek | inspectie en onderhoud | 2024-01-23 | 2 | 52A01 | LUITENANT-GENERAAL BESTKAZERNE | 320 | Bedrijfsrestaurant | 0 | 33 | CLAS | CLAS | 1 | 0 | 0 |  | 0 | 0 | 1 | 0 | 0 |  | 0 | 0 | In opdracht |  | < Vul hiernaast de juiste status en datum in.
900068261 | 65 | Automatisch werkende blusinstallatie decentraal | 903716 | 14-B1 CCV Insp. en odh VBB vetbrandblusinstallatie 6m | Besluit bouwwerken leefomgeving: art. 6.36 / NFPA 17A |  | 6 | maand | rapport en aant. in logboek | inspectie en onderhoud | 2024-01-23 | 2 | 52A01 | LUITENANT-GENERAAL BESTKAZERNE | 320 | Bedrijfsrestaurant | 0 | 33 | CLAS | CLAS | 1 | 0 | 0 |  | 0 | 0 | 1 | 0 | 0 |  | 0 | 0 | In opdracht |  | < Vul hiernaast de juiste status en datum in.
900068760 | 64 | Automatisch werkende blusinstallatie centraal | 760205 | 07-B1 CCV insp en odh VBB blusgas 1j | Besluit bouwwerken leefomgeving: art. 6.36 / NFPA 2001: chapter 7 |  | 1 | jaar | rapport en certificaat | inspectie en onderhoud | 2023-11-03 | 1 | 51B12 | GENM DE R V S KAZERNE | 100 | Portiersloge | 0 | 10 | CLAS | CLAS |  |  |  | Sep: 0; Okt: 0; Nov: 1; Dec: 0 | In opdracht |  | < Vul hiernaast de juiste status en datum in.
900069651 | 80 | Brandmeldinstallatie | 606179 | RVB controle BMI 4m | Besluit bouwwerken leefomgeving: art. 6.32 / NEN 2654-1: art. 5.5.2.3 |  | 4 | maand | rapport en aant. in logboek | controle | 2023-12-06 | 3 | 45C16 | LUNETTENKAZERNE | J | Lesgebouw | 0 | 1 | CLAS | CLAS |  |  | 0 | 1 | 0 | 0 | 0 | 1 | 0 | 0 | 0 | 1 | In opdracht |  | < Vul hiernaast de juiste status en datum in.
900069651 | 80 | Brandmeldinstallatie | 606799 | Inspectie en onderhoud BMI 12m | Besluit bouwwerken leefomgeving: art. 6.32 / NEN 2654-1: art.5.5.1 en 5.5.2 |  | 12 | maand | rapport en aant. in logboek | controle/preventief onderh. | 2023-08-03 | 1 | 45C16 | LUNETTENKAZERNE | J | Lesgebouw | 0 | 1 | CLAS | CLAS |  |  |  | Jun: 0; Jul: 0; Aug: 1; Sep: 0; Okt: 0 | In opdracht |  | < Vul hiernaast de juiste status en datum in.
900069653 | 80 | Brandmeldinstallatie | 606801 | Inspectie en onderhoud BMI 12m | Besluit bouwwerken leefomgeving: art. 6.32 / NEN 2654-1: art.5.5.1 en 5.5.2 |  | 12 | maand | rapport en aant. in logboek | controle/preventief onderh. | 2023-04-13 | 1 | 45C16 | LUNETTENKAZERNE | L | MGD | 0 | 3 | CLAS | CLAS |  | 0 | 0 | Apr: 1; Mei: 0; Jun: 0 | In opdracht |  | < Vul hiernaast de juiste status en datum in.
900069653 | 80 | Brandmeldinstallatie | 606181 | RVB controle BMI 4m | Besluit bouwwerken leefomgeving: art. 6.32 / NEN 2654-1: art. 5.5.2.3 |  | 4 | maand | rapport en aant. in logboek | controle | 2023-12-06 | 3 | 45C16 | LUNETTENKAZERNE | L | MGD | 0 | 3 | CLAS | CLAS |  |  | 0 | 1 | 0 | 0 | 0 | 1 | 0 | 0 | 0 | 1 | In opdracht |  | < Vul hiernaast de juiste status en datum in.
900069654 | 80 | Brandmeldinstallatie | 606802 | Inspectie en onderhoud BMI 12m | Besluit bouwwerken leefomgeving: art. 6.32 / NEN 2654-1: art.5.5.1 en 5.5.2 |  | 12 | maand | rapport en aant. in logboek | controle/preventief onderh. | 2023-09-29 | 1 | 45C21 | VAN BREDERODEKAZERNE | H | Kantoorgebouw | 0 | 15C | CLAS | CLAS |  |  |  | Jul: 0; Aug: 0; Sep: 1; Okt: 0; Nov: 0 | In opdracht |  | < Vul hiernaast de juiste status en datum in.
900069654 | 80 | Brandmeldinstallatie | 606182 | RVB controle BMI 4m | Besluit bouwwerken leefomgeving: art. 6.32 / NEN 2654-1: art. 5.5.2.3 |  | 4 | maand | rapport en aant. in logboek | controle | 2023-09-29 | 3 | 45C21 | VAN BREDERODEKAZERNE | H | Kantoorgebouw | 0 | 15C | CLAS | CLAS | 1 | 0 | 0 | 0 | 1 | 0 | 0 | 0 | 1 | 0 | 0 | 0 | In opdracht |  | < Vul hiernaast de juiste status en datum in.
900069655 | 80 | Brandmeldinstallatie | 606183 | RVB controle BMI 4m | Besluit bouwwerken leefomgeving: art. 6.32 / NEN 2654-1: art. 5.5.2.3 |  | 4 | maand | rapport en aant. in logboek | controle | 2023-09-20 | 3 | 45C21 | VAN BREDERODEKAZERNE | J | Vergadergebouw | 0 | 1 | CLAS | CLAS | 1 | 0 | 0 | 0 | 1 | 0 | 0 | 0 | 1 | 0 | 0 | 0 | In opdracht |  | < Vul hiernaast de juiste status en datum in.
900069655 | 80 | Brandmeldinstallatie | 606803 | Inspectie en onderhoud BMI 12m | Besluit bouwwerken leefomgeving: art. 6.32 / NEN 2654-1: art.5.5.1 en 5.5.2 |  | 12 | maand | rapport en aant. in logboek | controle/preventief onderh. | 2023-09-20 | 1 | 45C21 | VAN BREDERODEKAZERNE | J | Vergadergebouw | 0 | 1 | CLAS | CLAS |  |  |  | Jul: 0; Aug: 0; Sep: 1; Okt: 0; Nov: 0 | In opdracht |  | < Vul hiernaast de juiste status en datum in.
900069656 | 80 | Brandmeldinstallatie | 606804 | Inspectie en onderhoud BMI 12m | Besluit bouwwerken leefomgeving: art. 6.32 / NEN 2654-1: art.5.5.1 en 5.5.2 |  | 12 | maand | rapport en aant. in logboek | controle/preventief onderh. | 2023-09-21 | 1 | 45C21 | VAN BREDERODEKAZERNE | K | Kantoor , Museum , Telefooncentrale | 0 | 48 | CLAS | CLAS |  |  |  | Jul: 0; Aug: 0; Sep: 1; Okt: 0; Nov: 0 | In opdracht |  | < Vul hiernaast de juiste status en datum in.
900069656 | 80 | Brandmeldinstallatie | 606184 | RVB controle BMI 4m | Besluit bouwwerken leefomgeving: art. 6.32 / NEN 2654-1: art. 5.5.2.3 |  | 4 | maand | rapport en aant. in logboek | controle | 2024-01-08 | 3 | 45C21 | VAN BREDERODEKAZERNE | K | Kantoor , Museum , Telefooncentrale | 0 | 48 | CLAS | CLAS | 1 | 0 | 0 | 0 | 1 | 0 | 0 | 0 | 1 | 0 | 0 | 0 | In opdracht |  | < Vul hiernaast de juiste status en datum in.
900069657 | 80 | Brandmeldinstallatie | 606806 | Inspectie en onderhoud BMI 12m | Besluit bouwwerken leefomgeving: art. 6.32 / NEN 2654-1: art.5.5.1 en 5.5.2 |  | 12 | maand | rapport en aant. in logboek | controle/preventief onderh. | 2023-09-29 | 1 | 45C21 | VAN BREDERODEKAZERNE | N | Kantoorgebouw | 0 | 0.01 | CLAS | CLAS |  |  |  | Jul: 0; Aug: 0; Sep: 1; Okt: 0; Nov: 0 | In opdracht |  | < Vul hiernaast de juiste status en datum in.
900069657 | 80 | Brandmeldinstallatie | 606186 | RVB controle BMI 4m | Besluit bouwwerken leefomgeving: art. 6.32 / NEN 2654-1: art. 5.5.2.3 |  | 4 | maand | rapport en aant. in logboek | controle | 2023-09-29 | 3 | 45C21 | VAN BREDERODEKAZERNE | N | Kantoorgebouw | 0 | 0.01 | CLAS | CLAS | 1 | 0 | 0 | 0 | 1 | 0 | 0 | 0 | 1 | 0 | 0 | 0 | In opdracht |  | < Vul hiernaast de juiste status en datum in.
900069661 | 80 | Brandmeldinstallatie | 606194 | RVB controle BMI 4m | Besluit bouwwerken leefomgeving: art. 6.32 / NEN 2654-1: art. 5.5.2.3 |  | 4 | maand | rapport en aant. in logboek | controle | 2023-11-01 | 3 | 45C21 | VAN BREDERODEKAZERNE | Z | Kantoorgebouw | 0 | 0.01 | CLAS | CLAS | 0 | 0 | 1 | 0 | 0 | 0 | 1 | 0 | 0 | 0 | 1 | 0 | In opdracht |  | < Vul hiernaast de juiste status en datum in.
900069661 | 80 | Brandmeldinstallatie | 606814 | Inspectie en onderhoud BMI 12m | Besluit bouwwerken leefomgeving: art. 6.32 / NEN 2654-1: art.5.5.1 en 5.5.2 |  | 12 | maand | rapport en aant. in logboek | controle/preventief onderh. | 2023-11-01 | 1 | 45C21 | VAN BREDERODEKAZERNE | Z | Kantoorgebouw | 0 | 0.01 | CLAS | CLAS |  |  |  | Sep: 0; Okt: 0; Nov: 1; Dec: 0 | In opdracht |  | < Vul hiernaast de juiste status en datum in.
900069662 | 80 | Brandmeldinstallatie | 606195 | RVB controle BMI 4m | Besluit bouwwerken leefomgeving: art. 6.32 / NEN 2654-1: art. 5.5.2.3 |  | 4 | maand | rapport en aant. in logboek | controle | 2023-11-20 | 3 | 45F13 | SPRINGTERREIN SCHAIJK | 7 | Instructiegebouw , Lunchaccomodatie | 0 | 0.01 | CLAS | CLAS | 0 | 0 | 1 | 0 | 0 | 0 | 1 | 0 | 0 | 0 | 1 | 0 | In opdracht |  | < Vul hiernaast de juiste status en datum in.
900069662 | 80 | Brandmeldinstallatie | 606815 | Inspectie en onderhoud BMI 12m | Besluit bouwwerken leefomgeving: art. 6.32 / NEN 2654-1: art.5.5.1 en 5.5.2 |  | 12 | maand | rapport en aant. in logboek | controle/preventief onderh. | 2023-11-20 | 1 | 45F13 | SPRINGTERREIN SCHAIJK | 7 | Instructiegebouw , Lunchaccomodatie | 0 | 0.01 | CLAS | CLAS |  |  |  | Sep: 0; Okt: 0; Nov: 1; Dec: 0 | In opdracht |  | < Vul hiernaast de juiste status en datum in.
900069662 | 80 | Brandmeldinstallatie | 880525 | Inspectiecertificaat gecertificeerde BMI 36m | Besluit bouwwerken leefomgeving: art. 6.32 |  | 36 | maand | rapport en certificaat | BMI |  | 1 | 45F13 | SPRINGTERREIN SCHAIJK | 7 | Instructiegebouw , Lunchaccomodatie | 0 | 0.01 | CLAS | CLAS | [12 empty] | In opdracht |  | < Vul hiernaast de juiste status en datum in.
900069663 | 80 | Brandmeldinstallatie | 606816 | Inspectie en onderhoud BMI 12m | Besluit bouwwerken leefomgeving: art. 6.32 / NEN 2654-1: art.5.5.1 en 5.5.2 |  | 12 | maand | rapport en aant. in logboek | controle/preventief onderh. | 2023-11-20 | 1 | 45F13 | SPRINGTERREIN SCHAIJK | I | Magazijn | 0 | 0.10 | CLAS | CLAS |  |  |  | Sep: 0; Okt: 0; Nov: 1; Dec: 0 | In opdracht |  | < Vul hiernaast de juiste status en datum in.
900069663 | 80 | Brandmeldinstallatie | 606196 | RVB controle BMI 4m | Besluit bouwwerken leefomgeving: art. 6.32 / NEN 2654-1: art. 5.5.2.3 |  | 4 | maand | rapport en aant. in logboek | controle | 2023-11-20 | 3 | 45F13 | SPRINGTERREIN SCHAIJK | I | Magazijn | 0 | 0.10 | CLAS | CLAS | 0 | 0 | 1 | 0 | 0 | 0 | 1 | 0 | 0 | 0 | 1 | 0 | In opdracht |  | < Vul hiernaast de juiste status en datum in.
900069664 | 80 | Brandmeldinstallatie | 606197 | RVB controle BMI 4m | Besluit bouwwerken leefomgeving: art. 6.32 / NEN 2654-1: art. 5.5.2.3 |  | 4 | maand | rapport en aant. in logboek | controle | 2023-11-20 | 3 | 45F13 | SPRINGTERREIN SCHAIJK | MUP | Munitie Uitgifte Punt | 0 | 1 | CLAS | CLAS | 0 | 0 | 1 | 0 | 0 | 0 | 1 | 0 | 0 | 0 | 1 | 0 | In opdracht |  | < Vul hiernaast de juiste status en datum in.
900069664 | 80 | Brandmeldinstallatie | 606817 | Inspectie en onderhoud BMI 12m | Besluit bouwwerken leefomgeving: art. 6.32 / NEN 2654-1: art.5.5.1 en 5.5.2 |  | 12 | maand | rapport en aant. in logboek | controle/preventief onderh. | 2023-11-20 | 1 | 45F13 | SPRINGTERREIN SCHAIJK | MUP | Munitie Uitgifte Punt | 0 | 1 | CLAS | CLAS |  |  |  | Sep: 0; Okt: 0; Nov: 1; Dec: 0 | In opdracht |  | < Vul hiernaast de juiste status en datum in.
900069668 | 80 | Brandmeldinstallatie | 606591 | RVB controle BMI 4m | Besluit bouwwerken leefomgeving: art. 6.32 / NEN 2654-1: art. 5.5.2.3 |  | 4 | maand | rapport en aant. in logboek | controle | 2023-11-02 | 3 | 51B12 | GENM DE R V S KAZERNE | 82 | Kantoor | 0 | 1 | CLAS | CLAS | 0 | 0 | 1 | 0 | 0 | 0 | 1 | 0 | 0 | 0 | 1 | 0 | In opdracht |  | < Vul hiernaast de juiste status en datum in.
900069668 | 80 | Brandmeldinstallatie | 607211 | Inspectie en onderhoud BMI 12m | Besluit bouwwerken leefomgeving: art. 6.32 / NEN 2654-1: art.5.5.1 en 5.5.2 |  | 12 | maand | rapport en aant. in logboek | controle/preventief onderh. | 2023-03-01 | 1 | 51B12 | GENM DE R V S KAZERNE | 82 | Kantoor | 0 | 1 | CLAS | CLAS | 0 | 0 | 1 | Apr: 0; Mei: 0 | In opdracht |  | < Vul hiernaast de juiste status en datum in.
900069669 | 80 | Brandmeldinstallatie | 607212 | Inspectie en onderhoud BMI 12m | Besluit bouwwerken leefomgeving: art. 6.32 / NEN 2654-1: art.5.5.1 en 5.5.2 |  | 12 | maand | rapport en aant. in logboek | controle/preventief onderh. | 2023-03-01 | 1 | 51B12 | GENM DE R V S KAZERNE | 85 | Kantoorgebouw | 0 | 1 | CLAS | CLAS | 0 | 0 | 1 | Apr: 0; Mei: 0 | In opdracht |  | < Vul hiernaast de juiste status en datum in.
900069669 | 80 | Brandmeldinstallatie | 606592 | RVB controle BMI 4m | Besluit bouwwerken leefomgeving: art. 6.32 / NEN 2654-1: art. 5.5.2.3 |  | 4 | maand | rapport en aant. in logboek | controle | 2023-11-02 | 3 | 51B12 | GENM DE R V S KAZERNE | 85 | Kantoorgebouw | 0 | 1 | CLAS | CLAS | 0 | 0 | 1 | 0 | 0 | 0 | 1 | 0 | 0 | 0 | 1 | 0 | In opdracht |  | < Vul hiernaast de juiste status en datum in.
900069671 | 80 | Brandmeldinstallatie | 606531 | RVB controle BMI 4m | Besluit bouwwerken leefomgeving: art. 6.32 / NEN 2654-1: art. 5.5.2.3 |  | 4 | maand | rapport en aant. in logboek | controle | 2024-02-06 | 3 | 51B12 | GENM DE R V S KAZERNE | 121 | Kantoorgebouw | 0 | 001 | CLAS | CLAS | 0 | 1 | 0 | 0 | 0 | 1 | 0 | 0 | 0 | 1 | 0 | 0 | In opdracht |  | < Vul hiernaast de juiste status en datum in.
900069671 | 80 | Brandmeldinstallatie | 607151 | Inspectie en onderhoud BMI 12m | Besluit bouwwerken leefomgeving: art. 6.32 / NEN 2654-1: art.5.5.1 en 5.5.2 |  | 12 | maand | rapport en aant. in logboek | controle/preventief onderh. | 2023-06-07 | 1 | 51B12 | GENM DE R V S KAZERNE | 121 | Kantoorgebouw | 0 | 001 | CLAS | CLAS |  |  |  | Apr: 0; Mei: 0; Jun: 1; Jul: 0; Aug: 0 | In opdracht |  | < Vul hiernaast de juiste status en datum in.
900069672 | 80 | Brandmeldinstallatie | 607152 | Inspectie en onderhoud BMI 12m | Besluit bouwwerken leefomgeving: art. 6.32 / NEN 2654-1: art.5.5.1 en 5.5.2 |  | 12 | maand | rapport en aant. in logboek | controle/preventief onderh. | 2022-06-02 | 1 | 51B12 | GENM DE R V S KAZERNE | 122 | Kantoorgebouw | 0 | 001 | CLAS | CLAS |  |  |  | Apr: 0; Mei: 0; Jun: 1; Jul: 0; Aug: 0 | In opdracht |  | < Vul hiernaast de juiste status en datum in.
900069672 | 80 | Brandmeldinstallatie | 606532 | RVB controle BMI 4m | Besluit bouwwerken leefomgeving: art. 6.32 / NEN 2654-1: art. 5.5.2.3 |  | 4 | maand | rapport en aant. in logboek | controle | 2024-02-06 | 3 | 51B12 | GENM DE R V S KAZERNE | 122 | Kantoorgebouw | 0 | 001 | CLAS | CLAS | 0 | 1 | 0 | 0 | 0 | 1 | 0 | 0 | 0 | 1 | 0 | 0 | In opdracht |  | < Vul hiernaast de juiste status en datum in.
900069673 | 80 | Brandmeldinstallatie | 606533 | RVB controle BMI 4m | Besluit bouwwerken leefomgeving: art. 6.32 / NEN 2654-1: art. 5.5.2.3 |  | 4 | maand | rapport en aant. in logboek | controle | 2024-02-06 | 3 | 51B12 | GENM DE R V S KAZERNE | 123 | Kantoorgebouw | 0 | 001 | CLAS | CLAS | 0 | 1 | 0 | 0 | 0 | 1 | 0 | 0 | 0 | 1 | 0 | 0 | In opdracht |  | < Vul hiernaast de juiste status en datum in.
900069673 | 80 | Brandmeldinstallatie | 607153 | Inspectie en onderhoud BMI 12m | Besluit bouwwerken leefomgeving: art. 6.32 / NEN 2654-1: art.5.5.1 en 5.5.2 |  | 12 | maand | rapport en aant. in logboek | controle/preventief onderh. | 2023-06-08 | 1 | 51B12 | GENM DE R V S KAZERNE | 123 | Kantoorgebouw | 0 | 001 | CLAS | CLAS |  |  |  | Apr: 0; Mei: 0; Jun: 1; Jul: 0; Aug: 0 | In opdracht |  | < Vul hiernaast de juiste status en datum in.
900069674 | 80 | Brandmeldinstallatie | 607154 | Inspectie en onderhoud BMI 12m | Besluit bouwwerken leefomgeving: art. 6.32 / NEN 2654-1: art.5.5.1 en 5.5.2 |  | 12 | maand | rapport en aant. in logboek | controle/preventief onderh. | 2023-03-01 | 1 | 51B12 | GENM DE R V S KAZERNE | 128 | Sportgebouw | 0 | 1 | CLAS | CLAS | 0 | 0 | 1 | Apr: 0; Mei: 0 | In opdracht |  | < Vul hiernaast de juiste status en datum in.
900069674 | 80 | Brandmeldinstallatie | 606534 | RVB controle BMI 4m | Besluit bouwwerken leefomgeving: art. 6.32 / NEN 2654-1: art. 5.5.2.3 |  | 4 | maand | rapport en aant. in logboek | controle | 2023-11-03 | 3 | 51B12 | GENM DE R V S KAZERNE | 128 | Sportgebouw | 0 | 1 | CLAS | CLAS | 0 | 0 | 1 | 0 | 0 | 0 | 1 | 0 | 0 | 0 | 1 | 0 | In opdracht |  | < Vul hiernaast de juiste status en datum in.
900069813 | 80 | Brandmeldinstallatie | 606793 | Inspectie en onderhoud BMI 12m | Besluit bouwwerken leefomgeving: art. 6.32 / NEN 2654-1: art.5.5.1 en 5.5.2 |  | 12 | maand | rapport en aant. in logboek | controle/preventief onderh. | 2023-04-14 | 1 | 45C16 | LUNETTENKAZERNE | 16 | Onderhoudswerkplaats | 0 | 1 | CLAS | CLAS |  | 0 | 0 | Apr: 1; Mei: 0; Jun: 0 | In opdracht |  | < Vul hiernaast de juiste status en datum in.
900069813 | 80 | Brandmeldinstallatie | 606173 | RVB controle BMI 4m | Besluit bouwwerken leefomgeving: art. 6.32 / NEN 2654-1: art. 5.5.2.3 |  | 4 | maand | rapport en aant. in logboek | controle | 2023-12-06 | 3 | 45C16 | LUNETTENKAZERNE | 16 | Onderhoudswerkplaats | 0 | 1 | CLAS | CLAS |  |  | 0 | 1 | 0 | 0 | 0 | 1 | 0 | 0 | 0 | 1 | In opdracht |  | < Vul hiernaast de juiste status en datum in.
900069960 | 80 | Brandmeldinstallatie | 606879 | Inspectie en onderhoud BMI 12m | Besluit bouwwerken leefomgeving: art. 6.32 / NEN 2654-1: art.5.5.1 en 5.5.2 |  | 12 | maand | rapport en aant. in logboek | controle/preventief onderh. | 2023-07-21 | 1 | 45H03 | VLIEGBASIS VOLKEL | 522 | Shelter Vliegtuigen | 0 | 1 | CLSK | CLSK |  |  |  | Mei: 0; Jun: 0; Jul: 1; Aug: 0; Sep: 0 | In opdracht |  | < Vul hiernaast de juiste status en datum in.
900069960 | 80 | Brandmeldinstallatie | 606259 | RVB controle BMI 4m | Besluit bouwwerken leefomgeving: art. 6.32 / NEN 2654-1: art. 5.5.2.3 |  | 4 | maand | rapport en aant. in logboek | controle | 2023-11-08 | 3 | 45H03 | VLIEGBASIS VOLKEL | 522 | Shelter Vliegtuigen | 0 | 1 | CLSK | CLSK | 0 | 0 | 1 | 0 | 0 | 0 | 1 | 0 | 0 | 0 | 1 | 0 | In opdracht |  | < Vul hiernaast de juiste status en datum in.
900069961 | 80 | Brandmeldinstallatie | 606260 | RVB controle BMI 4m | Besluit bouwwerken leefomgeving: art. 6.32 / NEN 2654-1: art. 5.5.2.3 |  | 4 | maand | rapport en aant. in logboek | controle | 2023-11-12 | 3 | 45H03 | VLIEGBASIS VOLKEL | 523 | Shelter Vliegtuigen | 0 | 1 | CLSK | CLSK | 0 | 0 | 1 | 0 | 0 | 0 | 1 | 0 | 0 | 0 | 1 | 0 | In opdracht |  | < Vul hiernaast de juiste status en datum in.
900069961 | 80 | Brandmeldinstallatie | 606880 | Inspectie en onderhoud BMI 12m | Besluit bouwwerken leefomgeving: art. 6.32 / NEN 2654-1: art.5.5.1 en 5.5.2 |  | 12 | maand | rapport en aant. in logboek | controle/preventief onderh. | 2023-07-31 | 1 | 45H03 | VLIEGBASIS VOLKEL | 523 | Shelter Vliegtuigen | 0 | 1 | CLSK | CLSK |  |  |  | Mei: 0; Jun: 0; Jul: 1; Aug: 0; Sep: 0 | In opdracht |  | < Vul hiernaast de juiste status en datum in.
900069962 | 80 | Brandmeldinstallatie | 606881 | Inspectie en onderhoud BMI 12m | Besluit bouwwerken leefomgeving: art. 6.32 / NEN 2654-1: art.5.5.1 en 5.5.2 |  | 12 | maand | rapport en aant. in logboek | controle/preventief onderh. | 2023-07-31 | 1 | 45H03 | VLIEGBASIS VOLKEL | 524 | Shelter Vliegtuigen | 0 | 1 | CLSK | CLSK |  |  |  | Mei: 0; Jun: 0; Jul: 1; Aug: 0; Sep: 0 | In opdracht |  | < Vul hiernaast de juiste status en datum in.
900069962 | 80 | Brandmeldinstallatie | 606261 | RVB controle BMI 4m | Besluit bouwwerken leefomgeving: art. 6.32 / NEN 2654-1: art. 5.5.2.3 |  | 4 | maand | rapport en aant. in logboek | controle | 2023-11-08 | 3 | 45H03 | VLIEGBASIS VOLKEL | 524 | Shelter Vliegtuigen | 0 | 1 | CLSK | CLSK | 0 | 0 | 1 | 0 | 0 | 0 | 1 | 0 | 0 | 0 | 1 | 0 | In opdracht |  | < Vul hiernaast de juiste status en datum in.
900069963 | 80 | Brandmeldinstallatie | 606262 | RVB controle BMI 4m | Besluit bouwwerken leefomgeving: art. 6.32 / NEN 2654-1: art. 5.5.2.3 |  | 4 | maand | rapport en aant. in logboek | controle | 2023-03-01 | 3 | 45H03 | VLIEGBASIS VOLKEL | 525 | Shelter Vliegtuigen | 0 | 1 | CLSK | CLSK | 0 | 0 | 1 | 0 | 0 | 0 | 1 | 0 | 0 | 0 | 1 | 0 | In opdracht |  | < Vul hiernaast de juiste status en datum in.
900069963 | 80 | Brandmeldinstallatie | 606882 | Inspectie en onderhoud BMI 12m | Besluit bouwwerken leefomgeving: art. 6.32 / NEN 2654-1: art.5.5.1 en 5.5.2 |  | 12 | maand | rapport en aant. in logboek | controle/preventief onderh. | 2022-07-07 | 1 | 45H03 | VLIEGBASIS VOLKEL | 525 | Shelter Vliegtuigen | 0 | 1 | CLSK | CLSK |  |  |  | Mei: 0; Jun: 0; Jul: 1; Aug: 0; Sep: 0 | In opdracht |  | < Vul hiernaast de juiste status en datum in.
900069964 | 80 | Brandmeldinstallatie | 606883 | Inspectie en onderhoud BMI 12m | Besluit bouwwerken leefomgeving: art. 6.32 / NEN 2654-1: art.5.5.1 en 5.5.2 |  | 12 | maand | rapport en aant. in logboek | controle/preventief onderh. | 2022-12-05 | 1 | 45H03 | VLIEGBASIS VOLKEL | 526 | Shelter Vliegtuigen | 0 | 1 | CLSK | CLSK |  |  |  | Okt: 0; Nov: 0; Dec: 1 | In opdracht |  | < Vul hiernaast de juiste status en datum in.
900069964 | 80 | Brandmeldinstallatie | 606263 | RVB controle BMI 4m | Besluit bouwwerken leefomgeving: art. 6.32 / NEN 2654-1: art. 5.5.2.3 |  | 4 | maand | rapport en aant. in logboek | controle | 2023-12-04 | 3 | 45H03 | VLIEGBASIS VOLKEL | 526 | Shelter Vliegtuigen | 0 | 1 | CLSK | CLSK |  |  | 0 | 1 | 0 | 0 | 0 | 1 | 0 | 0 | 0 | 1 | In opdracht |  | < Vul hiernaast de juiste status en datum in.
900069965 | 80 | Brandmeldinstallatie | 606264 | RVB controle BMI 4m | Besluit bouwwerken leefomgeving: art. 6.32 / NEN 2654-1: art. 5.5.2.3 |  | 4 | maand | rapport en aant. in logboek | controle | 2023-11-12 | 3 | 45H03 | VLIEGBASIS VOLKEL | 527 | Shelter Vliegtuigen | 0 | 1 | CLSK | CLSK | 0 | 0 | 1 | 0 | 0 | 0 | 1 | 0 | 0 | 0 | 1 | 0 | In opdracht |  | < Vul hiernaast de juiste status en datum in.
900069965 | 80 | Brandmeldinstallatie | 606884 | Inspectie en onderhoud BMI 12m | Besluit bouwwerken leefomgeving: art. 6.32 / NEN 2654-1: art.5.5.1 en 5.5.2 |  | 12 | maand | rapport en aant. in logboek | controle/preventief onderh. | 2022-07-06 | 1 | 45H03 | VLIEGBASIS VOLKEL | 527 | Shelter Vliegtuigen | 0 | 1 | CLSK | CLSK |  |  |  | Mei: 0; Jun: 0; Jul: 1; Aug: 0; Sep: 0 | In opdracht |  | < Vul hiernaast de juiste status en datum in.
900069966 | 80 | Brandmeldinstallatie | 606885 | Inspectie en onderhoud BMI 12m | Besluit bouwwerken leefomgeving: art. 6.32 / NEN 2654-1: art.5.5.1 en 5.5.2 |  | 12 | maand | rapport en aant. in logboek | controle/preventief onderh. | 2022-07-14 | 1 | 45H03 | VLIEGBASIS VOLKEL | 528 | Shelter Vliegtuigen | 0 | 1 | CLSK | CLSK |  |  |  | Mei: 0; Jun: 0; Jul: 1; Aug: 0; Sep: 0 | In opdracht |  | < Vul hiernaast de juiste status en datum in.
900069966 | 80 | Brandmeldinstallatie | 606265 | RVB controle BMI 4m | Besluit bouwwerken leefomgeving: art. 6.32 / NEN 2654-1: art. 5.5.2.3 |  | 4 | maand | rapport en aant. in logboek | controle | 2023-11-07 | 3 | 45H03 | VLIEGBASIS VOLKEL | 528 | Shelter Vliegtuigen | 0 | 1 | CLSK | CLSK | 0 | 0 | 1 | 0 | 0 | 0 | 1 | 0 | 0 | 0 | 1 | 0 | In opdracht |  | < Vul hiernaast de juiste status en datum in.
900069967 | 80 | Brandmeldinstallatie | 606266 | RVB controle BMI 4m | Besluit bouwwerken leefomgeving: art. 6.32 / NEN 2654-1: art. 5.5.2.3 |  | 4 | maand | rapport en aant. in logboek | controle | 2023-11-08 | 3 | 45H03 | VLIEGBASIS VOLKEL | 529 | Shelter Vliegtuigen | 0 | 1 | CLSK | CLSK | 0 | 0 | 1 | 0 | 0 | 0 | 1 | 0 | 0 | 0 | 1 | 0 | In opdracht |  | < Vul hiernaast de juiste status en datum in.
900069967 | 80 | Brandmeldinstallatie | 606886 | Inspectie en onderhoud BMI 12m | Besluit bouwwerken leefomgeving: art. 6.32 / NEN 2654-1: art.5.5.1 en 5.5.2 |  | 12 | maand | rapport en aant. in logboek | controle/preventief onderh. | 2023-08-03 | 1 | 45H03 | VLIEGBASIS VOLKEL | 529 | Shelter Vliegtuigen | 0 | 1 | CLSK | CLSK |  |  |  | Jun: 0; Jul: 0; Aug: 1; Sep: 0; Okt: 0 | In opdracht |  | < Vul hiernaast de juiste status en datum in.
900069969 | 80 | Brandmeldinstallatie | 606888 | Inspectie en onderhoud BMI 12m | Besluit bouwwerken leefomgeving: art. 6.32 / NEN 2654-1: art.5.5.1 en 5.5.2 |  | 12 | maand | rapport en aant. in logboek | controle/preventief onderh. | 2023-08-02 | 1 | 45H03 | VLIEGBASIS VOLKEL | 531 | Shelter Vliegtuigen | 0 | 1 | CLSK | CLSK |  |  |  | Jun: 0; Jul: 0; Aug: 1; Sep: 0; Okt: 0 | In opdracht |  | < Vul hiernaast de juiste status en datum in.
900069969 | 80 | Brandmeldinstallatie | 606268 | RVB controle BMI 4m | Besluit bouwwerken leefomgeving: art. 6.32 / NEN 2654-1: art. 5.5.2.3 |  | 4 | maand | rapport en aant. in logboek | controle | 2023-11-07 | 3 | 45H03 | VLIEGBASIS VOLKEL | 531 | Shelter Vliegtuigen | 0 | 1 | CLSK | CLSK | 0 | 0 | 1 | 0 | 0 | 0 | 1 | 0 | 0 | 0 | 1 | 0 | In opdracht |  | < Vul hiernaast de juiste status en datum in.
900069970 | 80 | Brandmeldinstallatie | 606269 | RVB controle BMI 4m | Besluit bouwwerken leefomgeving: art. 6.32 / NEN 2654-1: art. 5.5.2.3 |  | 4 | maand | rapport en aant. in logboek | controle | 2023-11-08 | 3 | 45H03 | VLIEGBASIS VOLKEL | 532 | Shelter Vliegtuigen | 0 | 1 | CLSK | CLSK | 0 | 0 | 1 | 0 | 0 | 0 | 1 | 0 | 0 | 0 | 1 | 0 | In opdracht |  | < Vul hiernaast de juiste status en datum in.
900069970 | 80 | Brandmeldinstallatie | 606889 | Inspectie en onderhoud BMI 12m | Besluit bouwwerken leefomgeving: art. 6.32 / NEN 2654-1: art.5.5.1 en 5.5.2 |  | 12 | maand | rapport en aant. in logboek | controle/preventief onderh. | 2022-07-06 | 1 | 45H03 | VLIEGBASIS VOLKEL | 532 | Shelter Vliegtuigen | 0 | 1 | CLSK | CLSK |  |  |  | Mei: 0; Jun: 0; Jul: 1; Aug: 0; Sep: 0 | In opdracht |  | < Vul hiernaast de juiste status en datum in.
900069971 | 80 | Brandmeldinstallatie | 606890 | Inspectie en onderhoud BMI 12m | Besluit bouwwerken leefomgeving: art. 6.32 / NEN 2654-1: art.5.5.1 en 5.5.2 |  | 12 | maand | rapport en aant. in logboek | controle/preventief onderh. | 2022-07-07 | 1 | 45H03 | VLIEGBASIS VOLKEL | 533 | Shelter Vliegtuigen | 0 | 1 | CLSK | CLSK |  |  |  | Mei: 0; Jun: 0; Jul: 1; Aug: 0; Sep: 0 | In opdracht |  | < Vul hiernaast de juiste status en datum in.
900069971 | 80 | Brandmeldinstallatie | 606270 | RVB controle BMI 4m | Besluit bouwwerken leefomgeving: art. 6.32 / NEN 2654-1: art. 5.5.2.3 |  | 4 | maand | rapport en aant. in logboek | controle | 2023-11-12 | 3 | 45H03 | VLIEGBASIS VOLKEL | 533 | Shelter Vliegtuigen | 0 | 1 | CLSK | CLSK | 0 | 0 | 1 | 0 | 0 | 0 | 1 | 0 | 0 | 0 | 1 | 0 | In opdracht |  | < Vul hiernaast de juiste status en datum in.
900069972 | 80 | Brandmeldinstallatie | 606271 | RVB controle BMI 4m | Besluit bouwwerken leefomgeving: art. 6.32 / NEN 2654-1: art. 5.5.2.3 |  | 4 | maand | rapport en aant. in logboek | controle | 2023-11-12 | 3 | 45H03 | VLIEGBASIS VOLKEL | 534 | Shelter Vliegtuigen | 0 | 1 | CLSK | CLSK | 0 | 0 | 1 | 0 | 0 | 0 | 1 | 0 | 0 | 0 | 1 | 0 | In opdracht |  | < Vul hiernaast de juiste status en datum in.
900069972 | 80 | Brandmeldinstallatie | 606891 | Inspectie en onderhoud BMI 12m | Besluit bouwwerken leefomgeving: art. 6.32 / NEN 2654-1: art.5.5.1 en 5.5.2 |  | 12 | maand | rapport en aant. in logboek | controle/preventief onderh. | 2023-08-02 | 1 | 45H03 | VLIEGBASIS VOLKEL | 534 | Shelter Vliegtuigen | 0 | 1 | CLSK | CLSK |  |  |  | Jun: 0; Jul: 0; Aug: 1; Sep: 0; Okt: 0 | In opdracht |  | < Vul hiernaast de juiste status en datum in.
900069973 | 80 | Brandmeldinstallatie | 606892 | Inspectie en onderhoud BMI 12m | Besluit bouwwerken leefomgeving: art. 6.32 / NEN 2654-1: art.5.5.1 en 5.5.2 |  | 12 | maand | rapport en aant. in logboek | controle/preventief onderh. | 2022-11-11 | 1 | 45H03 | VLIEGBASIS VOLKEL | 535 | Shelter Vliegtuigen | 0 | 1 | CLSK | CLSK |  |  |  | Sep: 0; Okt: 0; Nov: 1; Dec: 0 | In opdracht |  | < Vul hiernaast de juiste status en datum in.
900069973 | 80 | Brandmeldinstallatie | 606272 | RVB controle BMI 4m | Besluit bouwwerken leefomgeving: art. 6.32 / NEN 2654-1: art. 5.5.2.3 |  | 4 | maand | rapport en aant. in logboek | controle | 2023-03-01 | 3 | 45H03 | VLIEGBASIS VOLKEL | 535 | Shelter Vliegtuigen | 0 | 1 | CLSK | CLSK | 0 | 0 | 1 | 0 | 0 | 0 | 1 | 0 | 0 | 0 | 1 | 0 | In opdracht |  | < Vul hiernaast de juiste status en datum in.
900069974 | 80 | Brandmeldinstallatie | 606273 | RVB controle BMI 4m | Besluit bouwwerken leefomgeving: art. 6.32 / NEN 2654-1: art. 5.5.2.3 |  | 4 | maand | rapport en aant. in logboek | controle | 2023-11-12 | 3 | 45H03 | VLIEGBASIS VOLKEL | 536 | Shelter Vliegtuigen | 0 | 1 | CLSK | CLSK | 0 | 0 | 1 | 0 | 0 | 0 | 1 | 0 | 0 | 0 | 1 | 0 | In opdracht |  | < Vul hiernaast de juiste status en datum in.
900069974 | 80 | Brandmeldinstallatie | 606893 | Inspectie en onderhoud BMI 12m | Besluit bouwwerken leefomgeving: art. 6.32 / NEN 2654-1: art.5.5.1 en 5.5.2 |  | 12 | maand | rapport en aant. in logboek | controle/preventief onderh. | 2022-11-11 | 1 | 45H03 | VLIEGBASIS VOLKEL | 536 | Shelter Vliegtuigen | 0 | 1 | CLSK | CLSK |  |  |  | Sep: 0; Okt: 0; Nov: 1; Dec: 0 | In opdracht |  | < Vul hiernaast de juiste status en datum in.
900069975 | 80 | Brandmeldinstallatie | 606894 | Inspectie en onderhoud BMI 12m | Besluit bouwwerken leefomgeving: art. 6.32 / NEN 2654-1: art.5.5.1 en 5.5.2 |  | 12 | maand | rapport en aant. in logboek | controle/preventief onderh. | 2023-04-11 | 1 | 45H03 | VLIEGBASIS VOLKEL | 537 | Shelter Vliegtuigen | 0 | 1 | CLSK | CLSK |  | 0 | 0 | Apr: 1; Mei: 0; Jun: 0 | In opdracht |  | < Vul hiernaast de juiste status en datum in.
900069975 | 80 | Brandmeldinstallatie | 606274 | RVB controle BMI 4m | Besluit bouwwerken leefomgeving: art. 6.32 / NEN 2654-1: art. 5.5.2.3 |  | 4 | maand | rapport en aant. in logboek | controle | 2023-11-12 | 3 | 45H03 | VLIEGBASIS VOLKEL | 537 | Shelter Vliegtuigen | 0 | 1 | CLSK | CLSK | 0 | 0 | 1 | 0 | 0 | 0 | 1 | 0 | 0 | 0 | 1 | 0 | In opdracht |  | < Vul hiernaast de juiste status en datum in.
900069976 | 80 | Brandmeldinstallatie | 606275 | RVB controle BMI 4m | Besluit bouwwerken leefomgeving: art. 6.32 / NEN 2654-1: art. 5.5.2.3 |  | 4 | maand | rapport en aant. in logboek | controle | 2023-08-22 | 3 | 45H03 | VLIEGBASIS VOLKEL | 538 | Shelter Vliegtuigen | 0 | 1 | CLSK | CLSK |  |  | 0 | 1 | 0 | 0 | 0 | 1 | 0 | 0 | 0 | 1 | In opdracht |  | < Vul hiernaast de juiste status en datum in.
900069976 | 80 | Brandmeldinstallatie | 606895 | Inspectie en onderhoud BMI 12m | Besluit bouwwerken leefomgeving: art. 6.32 / NEN 2654-1: art.5.5.1 en 5.5.2 |  | 12 | maand | rapport en aant. in logboek | controle/preventief onderh. | 2023-03-08 | 1 | 45H03 | VLIEGBASIS VOLKEL | 538 | Shelter Vliegtuigen | 0 | 1 | CLSK | CLSK | 0 | 0 | 1 | Apr: 0; Mei: 0 | In opdracht |  | < Vul hiernaast de juiste status en datum in.
900069977 | 80 | Brandmeldinstallatie | 606896 | Inspectie en onderhoud BMI 12m | Besluit bouwwerken leefomgeving: art. 6.32 / NEN 2654-1: art.5.5.1 en 5.5.2 |  | 12 | maand | rapport en aant. in logboek | controle/preventief onderh. | 2023-03-09 | 1 | 45H03 | VLIEGBASIS VOLKEL | 539 | Shelter Vliegtuigen | 0 | 1 | CLSK | CLSK | 0 | 0 | 1 | Apr: 0; Mei: 0 | In opdracht |  | < Vul hiernaast de juiste status en datum in.
900069977 | 80 | Brandmeldinstallatie | 606276 | RVB controle BMI 4m | Besluit bouwwerken leefomgeving: art. 6.32 / NEN 2654-1: art. 5.5.2.3 |  | 4 | maand | rapport en aant. in logboek | controle | 2023-08-22 | 3 | 45H03 | VLIEGBASIS VOLKEL | 539 | Shelter Vliegtuigen | 0 | 1 | CLSK | CLSK |  |  | 0 | 1 | 0 | 0 | 0 | 1 | 0 | 0 | 0 | 1 | In opdracht |  | < Vul hiernaast de juiste status en datum in.
900069978 | 80 | Brandmeldinstallatie | 606277 | RVB controle BMI 4m | Besluit bouwwerken leefomgeving: art. 6.32 / NEN 2654-1: art. 5.5.2.3 |  | 4 | maand | rapport en aant. in logboek | controle | 2023-08-22 | 3 | 45H03 | VLIEGBASIS VOLKEL | 540 | Shelter Vliegtuigen | 0 | 1 | CLSK | CLSK |  |  | 0 | 1 | 0 | 0 | 0 | 1 | 0 | 0 | 0 | 1 | In opdracht |  | < Vul hiernaast de juiste status en datum in.
900069978 | 80 | Brandmeldinstallatie | 606897 | Inspectie en onderhoud BMI 12m | Besluit bouwwerken leefomgeving: art. 6.32 / NEN 2654-1: art.5.5.1 en 5.5.2 |  | 12 | maand | rapport en aant. in logboek | controle/preventief onderh. | 2023-03-09 | 1 | 45H03 | VLIEGBASIS VOLKEL | 540 | Shelter Vliegtuigen | 0 | 1 | CLSK | CLSK | 0 | 0 | 1 | Apr: 0; Mei: 0 | In opdracht |  | < Vul hiernaast de juiste status en datum in.
900069979 | 80 | Brandmeldinstallatie | 606898 | Inspectie en onderhoud BMI 12m | Besluit bouwwerken leefomgeving: art. 6.32 / NEN 2654-1: art.5.5.1 en 5.5.2 |  | 12 | maand | rapport en aant. in logboek | controle/preventief onderh. | 2023-03-09 | 1 | 45H03 | VLIEGBASIS VOLKEL | 541 | Shelter Vliegtuigen | 0 | 1 | CLSK | CLSK | 0 | 0 | 1 | Apr: 0; Mei: 0 | In opdracht |  | < Vul hiernaast de juiste status en datum in.
900069979 | 80 | Brandmeldinstallatie | 606278 | RVB controle BMI 4m | Besluit bouwwerken leefomgeving: art. 6.32 / NEN 2654-1: art. 5.5.2.3 |  | 4 | maand | rapport en aant. in logboek | controle | 2023-08-22 | 3 | 45H03 | VLIEGBASIS VOLKEL | 541 | Shelter Vliegtuigen | 0 | 1 | CLSK | CLSK |  |  | 0 | 1 | 0 | 0 | 0 | 1 | 0 | 0 | 0 | 1 | In opdracht |  | < Vul hiernaast de juiste status en datum in.
900069980 | 80 | Brandmeldinstallatie | 606279 | RVB controle BMI 4m | Besluit bouwwerken leefomgeving: art. 6.32 / NEN 2654-1: art. 5.5.2.3 |  | 4 | maand | rapport en aant. in logboek | controle | 2023-11-24 | 3 | 45H03 | VLIEGBASIS VOLKEL | 609 | Hydrazinehangar | 0 | 1 | CLSK | CLSK | 0 | 0 | 1 | 0 | 0 | 0 | 1 | 0 | 0 | 0 | 1 | 0 | In opdracht |  | < Vul hiernaast de juiste status en datum in.
900069980 | 80 | Brandmeldinstallatie | 606899 | Inspectie en onderhoud BMI 12m | Besluit bouwwerken leefomgeving: art. 6.32 / NEN 2654-1: art.5.5.1 en 5.5.2 |  | 12 | maand | rapport en aant. in logboek | controle/preventief onderh. | 2023-11-24 | 1 | 45H03 | VLIEGBASIS VOLKEL | 609 | Hydrazinehangar | 0 | 1 | CLSK | CLSK |  |  |  | Sep: 0; Okt: 0; Nov: 1; Dec: 0 | In opdracht |  | < Vul hiernaast de juiste status en datum in.
900069982 | 80 | Brandmeldinstallatie | 606901 | Inspectie en onderhoud BMI 12m | Besluit bouwwerken leefomgeving: art. 6.32 / NEN 2654-1: art.5.5.1 en 5.5.2 |  | 12 | maand | rapport en aant. in logboek | controle/preventief onderh. | 2023-11-16 | 1 | 45H03 | VLIEGBASIS VOLKEL | 756 | Wachtgebouw BOS-pomp | 0 | 1 | CLSK | CLSK |  |  |  | Sep: 0; Okt: 0; Nov: 1; Dec: 0 | In opdracht |  | < Vul hiernaast de juiste status en datum in.
900069982 | 80 | Brandmeldinstallatie | 606281 | RVB controle BMI 4m | Besluit bouwwerken leefomgeving: art. 6.32 / NEN 2654-1: art. 5.5.2.3 |  | 4 | maand | rapport en aant. in logboek | controle | 2023-11-16 | 3 | 45H03 | VLIEGBASIS VOLKEL | 756 | Wachtgebouw BOS-pomp | 0 | 1 | CLSK | CLSK | 0 | 0 | 1 | 0 | 0 | 0 | 1 | 0 | 0 | 0 | 1 | 0 | In opdracht |  | < Vul hiernaast de juiste status en datum in.
900069985 | 80 | Brandmeldinstallatie | 606284 | RVB controle BMI 4m | Besluit bouwwerken leefomgeving: art. 6.32 / NEN 2654-1: art. 5.5.2.3 |  | 4 | maand | rapport en aant. in logboek | controle | 2023-11-07 | 3 | 45H03 | VLIEGBASIS VOLKEL | 785 | Washangar | 0 | 17 | CLSK | CLSK | 0 | 0 | 1 | 0 | 0 | 0 | 1 | 0 | 0 | 0 | 1 | 0 | In opdracht |  | < Vul hiernaast de juiste status en datum in.
900069985 | 80 | Brandmeldinstallatie | 606904 | Inspectie en onderhoud BMI 12m | Besluit bouwwerken leefomgeving: art. 6.32 / NEN 2654-1: art.5.5.1 en 5.5.2 |  | 12 | maand | rapport en aant. in logboek | controle/preventief onderh. | 2023-11-07 | 1 | 45H03 | VLIEGBASIS VOLKEL | 785 | Washangar | 0 | 17 | CLSK | CLSK |  |  |  | Sep: 0; Okt: 0; Nov: 1; Dec: 0 | In opdracht |  | < Vul hiernaast de juiste status en datum in.
900069992 | 80 | Brandmeldinstallatie | 606911 | Inspectie en onderhoud BMI 12m | Besluit bouwwerken leefomgeving: art. 6.32 / NEN 2654-1: art.5.5.1 en 5.5.2 |  | 12 | maand | rapport en aant. in logboek | controle/preventief onderh. | 2022-12-12 | 1 | 45H03 | VLIEGBASIS VOLKEL | 858 | Sporthal | 0 | 2 | CLSK | CLSK |  |  |  | Okt: 0; Nov: 0; Dec: 1 | In opdracht |  | < Vul hiernaast de juiste status en datum in.
900069992 | 80 | Brandmeldinstallatie | 606291 | RVB controle BMI 4m | Besluit bouwwerken leefomgeving: art. 6.32 / NEN 2654-1: art. 5.5.2.3 |  | 4 | maand | rapport en aant. in logboek | controle | 2023-12-19 | 3 | 45H03 | VLIEGBASIS VOLKEL | 858 | Sporthal | 0 | 2 | CLSK | CLSK |  |  | 0 | 1 | 0 | 0 | 0 | 1 | 0 | 0 | 0 | 1 | In opdracht |  | < Vul hiernaast de juiste status en datum in.
900070026 | 80 | Brandmeldinstallatie | 606597 | RVB controle BMI 4m | Besluit bouwwerken leefomgeving: art. 6.32 / NEN 2654-1: art. 5.5.2.3 |  | 4 | maand | rapport en aant. in logboek | controle | 2023-09-06 | 3 | 51D05 | VLIEGBASIS EINDHOVEN | 112 | Hangar Diversen Hobbyclub | 0 | 27 | CLSK | CLSK | 1 | 0 | 0 | 0 | 1 | 0 | 0 | 0 | 1 | 0 | 0 | 0 | In opdracht |  | < Vul hiernaast de juiste status en datum in.
900070026 | 80 | Brandmeldinstallatie | 607217 | Inspectie en onderhoud BMI 12m | Besluit bouwwerken leefomgeving: art. 6.32 / NEN 2654-1: art.5.5.1 en 5.5.2 |  | 12 | maand | rapport en aant. in logboek | controle/preventief onderh. | 2023-02-13 | 1 | 51D05 | VLIEGBASIS EINDHOVEN | 112 | Hangar Diversen Hobbyclub | 0 | 27 | CLSK | CLSK | 0 | 1 | 0 | Apr: 0; Dec: 0 | In opdracht |  | < Vul hiernaast de juiste status en datum in.
900070033 | 80 | Brandmeldinstallatie | 607224 | Inspectie en onderhoud BMI 12m | Besluit bouwwerken leefomgeving: art. 6.32 / NEN 2654-1: art.5.5.1 en 5.5.2 |  | 12 | maand | rapport en aant. in logboek | controle/preventief onderh. | 2023-01-18 | 1 | 51D05 | VLIEGBASIS EINDHOVEN | 435 | Filterverdeelstation , Aggregaat | 0 | 4 | CLSK | CLSK | 1 | 0 | 0 | Nov: 0; Dec: 0 | In opdracht |  | < Vul hiernaast de juiste status en datum in.
900070033 | 80 | Brandmeldinstallatie | 606604 | RVB controle BMI 4m | Besluit bouwwerken leefomgeving: art. 6.32 / NEN 2654-1: art. 5.5.2.3 |  | 4 | maand | rapport en aant. in logboek | controle | 2023-09-07 | 3 | 51D05 | VLIEGBASIS EINDHOVEN | 435 | Filterverdeelstation , Aggregaat | 0 | 4 | CLSK | CLSK | 1 | 0 | 0 | 0 | 1 | 0 | 0 | 0 | 1 | 0 | 0 | 0 | In opdracht |  | < Vul hiernaast de juiste status en datum in.
900070034 | 80 | Brandmeldinstallatie | 606605 | RVB controle BMI 4m | Besluit bouwwerken leefomgeving: art. 6.32 / NEN 2654-1: art. 5.5.2.3 |  | 4 | maand | rapport en aant. in logboek | controle | 2023-07-11 | 3 | 51D05 | VLIEGBASIS EINDHOVEN | 438 | Magazijn Bedrijfsstoffen | 0 | 1 | CLSK | CLSK | 0 | 0 | 1 | 0 | 0 | 0 | 1 | 0 | 0 | 0 | 1 | 0 | In opdracht |  | < Vul hiernaast de juiste status en datum in.
900070034 | 80 | Brandmeldinstallatie | 607225 | Inspectie en onderhoud BMI 12m | Besluit bouwwerken leefomgeving: art. 6.32 / NEN 2654-1: art.5.5.1 en 5.5.2 |  | 12 | maand | rapport en aant. in logboek | controle/preventief onderh. | 2023-03-31 | 1 | 51D05 | VLIEGBASIS EINDHOVEN | 438 | Magazijn Bedrijfsstoffen | 0 | 1 | CLSK | CLSK | 0 | 0 | 1 | Apr: 0; Mei: 0 | In opdracht |  | < Vul hiernaast de juiste status en datum in.
900070036 | 80 | Brandmeldinstallatie | 607227 | Inspectie en onderhoud BMI 12m | Besluit bouwwerken leefomgeving: art. 6.32 / NEN 2654-1: art.5.5.1 en 5.5.2 |  | 12 | maand | rapport en aant. in logboek | controle/preventief onderh. | 2024-01-08 | 1 | 51D05 | VLIEGBASIS EINDHOVEN | 453 | Werkcentra | 0 | 36 | CLSK | CLSK | 1 | 0 | 0 | Nov: 0; Dec: 0 | In opdracht |  | < Vul hiernaast de juiste status en datum in.
900070036 | 80 | Brandmeldinstallatie | 606607 | RVB controle BMI 4m | Besluit bouwwerken leefomgeving: art. 6.32 / NEN 2654-1: art. 5.5.2.3 |  | 4 | maand | rapport en aant. in logboek | controle | 2024-01-08 | 3 | 51D05 | VLIEGBASIS EINDHOVEN | 453 | Werkcentra | 0 | 36 | CLSK | CLSK | 1 | 0 | 0 | 0 | 1 | 0 | 0 | 0 | 1 | 0 | 0 | 0 | In opdracht |  | < Vul hiernaast de juiste status en datum in.
900070037 | 80 | Brandmeldinstallatie | 606608 | RVB controle BMI 4m | Besluit bouwwerken leefomgeving: art. 6.32 / NEN 2654-1: art. 5.5.2.3 |  | 4 | maand | rapport en aant. in logboek | controle | 2023-09-05 | 3 | 51D05 | VLIEGBASIS EINDHOVEN | 454 | Hangar KDC-10 | 0 | 01 | CLSK | CLSK | 1 | 0 | 0 | 0 | 1 | 0 | 0 | 0 | 1 | 0 | 0 | 0 | In opdracht |  | < Vul hiernaast de juiste status en datum in.
900070037 | 80 | Brandmeldinstallatie | 607228 | Inspectie en onderhoud BMI 12m | Besluit bouwwerken leefomgeving: art. 6.32 / NEN 2654-1: art.5.5.1 en 5.5.2 |  | 12 | maand | rapport en aant. in logboek | controle/preventief onderh. | 2023-02-17 | 1 | 51D05 | VLIEGBASIS EINDHOVEN | 454 | Hangar KDC-10 | 0 | 01 | CLSK | CLSK | 0 | 1 | 0 | Apr: 0; Dec: 0 | In opdracht |  | < Vul hiernaast de juiste status en datum in.
900070043 | 80 | Brandmeldinstallatie | 607234 | Inspectie en onderhoud BMI 12m | Besluit bouwwerken leefomgeving: art. 6.32 / NEN 2654-1: art.5.5.1 en 5.5.2 |  | 12 | maand | rapport en aant. in logboek | controle/preventief onderh. | 2023-03-14 | 1 | 51D05 | VLIEGBASIS EINDHOVEN | 455 | Ketelhuis met trafogebouw T26 | 0 | 1 | CLSK | CLSK | 0 | 0 | 1 | Apr: 0; Mei: 0 | In opdracht |  | < Vul hiernaast de juiste status en datum in.
900070043 | 80 | Brandmeldinstallatie | 606614 | RVB controle BMI 4m | Besluit bouwwerken leefomgeving: art. 6.32 / NEN 2654-1: art. 5.5.2.3 |  | 4 | maand | rapport en aant. in logboek | controle | 2023-11-16 | 3 | 51D05 | VLIEGBASIS EINDHOVEN | 455 | Ketelhuis met trafogebouw T26 | 0 | 1 | CLSK | CLSK | 0 | 0 | 1 | 0 | 0 | 0 | 1 | 0 | 0 | 0 | 1 | 0 | In opdracht |  | < Vul hiernaast de juiste status en datum in.
900070047 | 80 | Brandmeldinstallatie | 606618 | RVB controle BMI 4m | Besluit bouwwerken leefomgeving: art. 6.32 / NEN 2654-1: art. 5.5.2.3 |  | 4 | maand | rapport en aant. in logboek | controle | 2024-01-24 | 3 | 51D05 | VLIEGBASIS EINDHOVEN | 459 | Materieelgebouw | 0 | 04 | CLSK | CLSK | 1 | 0 | 0 | 0 | 1 | 0 | 0 | 0 | 1 | 0 | 0 | 0 | In opdracht |  | < Vul hiernaast de juiste status en datum in.
900070047 | 80 | Brandmeldinstallatie | 607238 | Inspectie en onderhoud BMI 12m | Besluit bouwwerken leefomgeving: art. 6.32 / NEN 2654-1: art.5.5.1 en 5.5.2 |  | 12 | maand | rapport en aant. in logboek | controle/preventief onderh. | 2024-01-24 | 1 | 51D05 | VLIEGBASIS EINDHOVEN | 459 | Materieelgebouw | 0 | 04 | CLSK | CLSK | 1 | 0 | 0 | Nov: 0; Dec: 0 | In opdracht |  | < Vul hiernaast de juiste status en datum in.
900070051 | 80 | Brandmeldinstallatie | 607243 | Inspectie en onderhoud BMI 12m | Besluit bouwwerken leefomgeving: art. 6.32 / NEN 2654-1: art.5.5.1 en 5.5.2 |  | 12 | maand | rapport en aant. in logboek | controle/preventief onderh. | 2024-01-22 | 1 | 51D05 | VLIEGBASIS EINDHOVEN | 473 | Kantoorgebouw | 0 | 1 | CLSK | CLSK | 1 | 0 | 0 | Nov: 0; Dec: 0 | In opdracht |  | < Vul hiernaast de juiste status en datum in.
900070051 | 80 | Brandmeldinstallatie | 606623 | RVB controle BMI 4m | Besluit bouwwerken leefomgeving: art. 6.32 / NEN 2654-1: art. 5.5.2.3 |  | 4 | maand | rapport en aant. in logboek | controle | 2024-01-22 | 3 | 51D05 | VLIEGBASIS EINDHOVEN | 473 | Kantoorgebouw | 0 | 1 | CLSK | CLSK | 1 | 0 | 0 | 0 | 1 | 0 | 0 | 0 | 1 | 0 | 0 | 0 | In opdracht |  | < Vul hiernaast de juiste status en datum in.
900070052 | 80 | Brandmeldinstallatie | 606624 | RVB controle BMI 4m | Besluit bouwwerken leefomgeving: art. 6.32 / NEN 2654-1: art. 5.5.2.3 |  | 4 | maand | rapport en aant. in logboek | controle | 2024-01-15 | 3 | 51D05 | VLIEGBASIS EINDHOVEN | 477 | Logistiek Centrum | 0 | 1 | CLSK | CLSK | 1 | 0 | 0 | 0 | 1 | 0 | 0 | 0 | 1 | 0 | 0 | 0 | In opdracht |  | < Vul hiernaast de juiste status en datum in.
900070052 | 80 | Brandmeldinstallatie | 607244 | Inspectie en onderhoud BMI 12m | Besluit bouwwerken leefomgeving: art. 6.32 / NEN 2654-1: art.5.5.1 en 5.5.2 |  | 12 | maand | rapport en aant. in logboek | controle/preventief onderh. | 2024-01-15 | 1 | 51D05 | VLIEGBASIS EINDHOVEN | 477 | Logistiek Centrum | 0 | 1 | CLSK | CLSK | 1 | 0 | 0 | Nov: 0; Dec: 0 | In opdracht |  | < Vul hiernaast de juiste status en datum in.
900070053 | 80 | Brandmeldinstallatie | 607245 | Inspectie en onderhoud BMI 12m | Besluit bouwwerken leefomgeving: art. 6.32 / NEN 2654-1: art.5.5.1 en 5.5.2 |  | 12 | maand | rapport en aant. in logboek | controle/preventief onderh. | 2024-01-11 | 1 | 51D05 | VLIEGBASIS EINDHOVEN | 479 | Accu Werkplaats | 0 | 01 | CLSK | CLSK | 1 | 0 | 0 | Nov: 0; Dec: 0 | In opdracht |  | < Vul hiernaast de juiste status en datum in.
900070053 | 80 | Brandmeldinstallatie | 606625 | RVB controle BMI 4m | Besluit bouwwerken leefomgeving: art. 6.32 / NEN 2654-1: art. 5.5.2.3 |  | 4 | maand | rapport en aant. in logboek | controle | 2024-01-11 | 3 | 51D05 | VLIEGBASIS EINDHOVEN | 479 | Accu Werkplaats | 0 | 01 | CLSK | CLSK | 1 | 0 | 0 | 0 | 1 | 0 | 0 | 0 | 1 | 0 | 0 | 0 | In opdracht |  | < Vul hiernaast de juiste status en datum in.
900070054 | 80 | Brandmeldinstallatie | 606626 | RVB controle BMI 4m | Besluit bouwwerken leefomgeving: art. 6.32 / NEN 2654-1: art. 5.5.2.3 |  | 4 | maand | rapport en aant. in logboek | controle | 2024-01-17 | 3 | 51D05 | VLIEGBASIS EINDHOVEN | 481 | AM-GU | 0 | 04 | CLSK | CLSK | 1 | 0 | 0 | 0 | 1 | 0 | 0 | 0 | 1 | 0 | 0 | 0 | In opdracht |  | < Vul hiernaast de juiste status en datum in.
900070054 | 80 | Brandmeldinstallatie | 607246 | Inspectie en onderhoud BMI 12m | Besluit bouwwerken leefomgeving: art. 6.32 / NEN 2654-1: art.5.5.1 en 5.5.2 |  | 12 | maand | rapport en aant. in logboek | controle/preventief onderh. | 2024-01-17 | 1 | 51D05 | VLIEGBASIS EINDHOVEN | 481 | AM-GU | 0 | 04 | CLSK | CLSK | 1 | 0 | 0 | Nov: 0; Dec: 0 | In opdracht |  | < Vul hiernaast de juiste status en datum in.
900070055 | 80 | Brandmeldinstallatie | 607247 | Inspectie en onderhoud BMI 12m | Besluit bouwwerken leefomgeving: art. 6.32 / NEN 2654-1: art.5.5.1 en 5.5.2 |  | 12 | maand | rapport en aant. in logboek | controle/preventief onderh. | 2024-01-09 | 1 | 51D05 | VLIEGBASIS EINDHOVEN | 484 | DVVO | 0 | 01 | CLSK | CLSK | 1 | 0 | 0 | Nov: 0; Dec: 0 | In opdracht |  | < Vul hiernaast de juiste status en datum in.
900070055 | 80 | Brandmeldinstallatie | 606627 | RVB controle BMI 4m | Besluit bouwwerken leefomgeving: art. 6.32 / NEN 2654-1: art. 5.5.2.3 |  | 4 | maand | rapport en aant. in logboek | controle | 2024-01-09 | 3 | 51D05 | VLIEGBASIS EINDHOVEN | 484 | DVVO | 0 | 01 | CLSK | CLSK | 1 | 0 | 0 | 0 | 1 | 0 | 0 | 0 | 1 | 0 | 0 | 0 | In opdracht |  | < Vul hiernaast de juiste status en datum in.
900070057 | 80 | Brandmeldinstallatie | 606630 | RVB controle BMI 4m | Besluit bouwwerken leefomgeving: art. 6.32 / NEN 2654-1: art. 5.5.2.3 |  | 4 | maand | rapport en aant. in logboek | controle | 2023-11-16 | 3 | 51D05 | VLIEGBASIS EINDHOVEN | 502 | Shelter SPBF | 0 | 3 | CLSK | CLSK | 0 | 0 | 1 | 0 | 0 | 0 | 1 | 0 | 0 | 0 | 1 | 0 | In opdracht |  | < Vul hiernaast de juiste status en datum in.
900070057 | 80 | Brandmeldinstallatie | 607250 | Inspectie en onderhoud BMI 12m | Besluit bouwwerken leefomgeving: art. 6.32 / NEN 2654-1: art.5.5.1 en 5.5.2 |  | 12 | maand | rapport en aant. in logboek | controle/preventief onderh. | 2023-03-10 | 1 | 51D05 | VLIEGBASIS EINDHOVEN | 502 | Shelter SPBF | 0 | 3 | CLSK | CLSK | 0 | 0 | 1 | Apr: 0; Mei: 0 | In opdracht |  | < Vul hiernaast de juiste status en datum in.
900070058 | 80 | Brandmeldinstallatie | 607251 | Inspectie en onderhoud BMI 12m | Besluit bouwwerken leefomgeving: art. 6.32 / NEN 2654-1: art.5.5.1 en 5.5.2 |  | 12 | maand | rapport en aant. in logboek | controle/preventief onderh. | 2023-02-14 | 1 | 51D05 | VLIEGBASIS EINDHOVEN | 505 | Shelter Bewapening | 0 | 1 | CLSK | CLSK | 0 | 1 | 0 | Apr: 0; Dec: 0 | In opdracht |  | < Vul hiernaast de juiste status en datum in.
900070058 | 80 | Brandmeldinstallatie | 606631 | RVB controle BMI 4m | Besluit bouwwerken leefomgeving: art. 6.32 / NEN 2654-1: art. 5.5.2.3 |  | 4 | maand | rapport en aant. in logboek | controle | 2023-11-14 | 3 | 51D05 | VLIEGBASIS EINDHOVEN | 505 | Shelter Bewapening | 0 | 1 | CLSK | CLSK | 0 | 0 | 1 | 0 | 0 | 0 | 1 | 0 | 0 | 0 | 1 | 0 | In opdracht |  | < Vul hiernaast de juiste status en datum in.
900070059 | 80 | Brandmeldinstallatie | 606633 | RVB controle BMI 4m | Besluit bouwwerken leefomgeving: art. 6.32 / NEN 2654-1: art. 5.5.2.3 |  | 4 | maand | rapport en aant. in logboek | controle | 2023-11-15 | 3 | 51D05 | VLIEGBASIS EINDHOVEN | 510 | Shelter Vliegtuigen | 0 | 1 | CLSK | CLSK | 0 | 0 | 1 | 0 | 0 | 0 | 1 | 0 | 0 | 0 | 1 | 0 | In opdracht |  | < Vul hiernaast de juiste status en datum in.
900070059 | 80 | Brandmeldinstallatie | 607253 | Inspectie en onderhoud BMI 12m | Besluit bouwwerken leefomgeving: art. 6.32 / NEN 2654-1: art.5.5.1 en 5.5.2 |  | 12 | maand | rapport en aant. in logboek | controle/preventief onderh. | 2023-05-11 | 1 | 51D05 | VLIEGBASIS EINDHOVEN | 510 | Shelter Vliegtuigen | 0 | 1 | CLSK | CLSK |  |  | 0 | Apr: 0; Mei: 1; Jun: 0; Jul: 0 | In opdracht |  | < Vul hiernaast de juiste status en datum in.
900070060 | 80 | Brandmeldinstallatie | 607254 | Inspectie en onderhoud BMI 12m | Besluit bouwwerken leefomgeving: art. 6.32 / NEN 2654-1: art.5.5.1 en 5.5.2 |  | 12 | maand | rapport en aant. in logboek | controle/preventief onderh. | 2023-05-11 | 1 | 51D05 | VLIEGBASIS EINDHOVEN | 511 | Shelter Vliegtuigen | 0 | 1 | CLSK | CLSK |  |  | 0 | Apr: 0; Mei: 1; Jun: 0; Jul: 0 | In opdracht |  | < Vul hiernaast de juiste status en datum in.
900070060 | 80 | Brandmeldinstallatie | 606634 | RVB controle BMI 4m | Besluit bouwwerken leefomgeving: art. 6.32 / NEN 2654-1: art. 5.5.2.3 |  | 4 | maand | rapport en aant. in logboek | controle | 2023-12-29 | 3 | 51D05 | VLIEGBASIS EINDHOVEN | 511 | Shelter Vliegtuigen | 0 | 1 | CLSK | CLSK |  |  | 0 | 1 | 0 | 0 | 0 | 1 | 0 | 0 | 0 | 1 | In opdracht |  | < Vul hiernaast de juiste status en datum in.
900070061 | 80 | Brandmeldinstallatie | 606635 | RVB controle BMI 4m | Besluit bouwwerken leefomgeving: art. 6.32 / NEN 2654-1: art. 5.5.2.3 |  | 4 | maand | rapport en aant. in logboek | controle | 2023-11-15 | 3 | 51D05 | VLIEGBASIS EINDHOVEN | 512 | Shelter Vliegtuigen | 0 | 1 | CLSK | CLSK | 0 | 0 | 1 | 0 | 0 | 0 | 1 | 0 | 0 | 0 | 1 | 0 | In opdracht |  | < Vul hiernaast de juiste status en datum in.
900070061 | 80 | Brandmeldinstallatie | 607255 | Inspectie en onderhoud BMI 12m | Besluit bouwwerken leefomgeving: art. 6.32 / NEN 2654-1: art.5.5.1 en 5.5.2 |  | 12 | maand | rapport en aant. in logboek | controle/preventief onderh. | 2023-05-11 | 1 | 51D05 | VLIEGBASIS EINDHOVEN | 512 | Shelter Vliegtuigen | 0 | 1 | CLSK | CLSK |  |  | 0 | Apr: 0; Mei: 1; Jun: 0; Jul: 0 | In opdracht |  | < Vul hiernaast de juiste status en datum in.
900070062 | 80 | Brandmeldinstallatie | 607256 | Inspectie en onderhoud BMI 12m | Besluit bouwwerken leefomgeving: art. 6.32 / NEN 2654-1: art.5.5.1 en 5.5.2 |  | 12 | maand | rapport en aant. in logboek | controle/preventief onderh. | 2023-05-11 | 1 | 51D05 | VLIEGBASIS EINDHOVEN | 513 | Shelter Vliegtuigen | 0 | 1 | CLSK | CLSK |  |  | 0 | Apr: 0; Mei: 1; Jun: 0; Jul: 0 | In opdracht |  | < Vul hiernaast de juiste status en datum in.
900070062 | 80 | Brandmeldinstallatie | 606636 | RVB controle BMI 4m | Besluit bouwwerken leefomgeving: art. 6.32 / NEN 2654-1: art. 5.5.2.3 |  | 4 | maand | rapport en aant. in logboek | controle | 2023-11-15 | 3 | 51D05 | VLIEGBASIS EINDHOVEN | 513 | Shelter Vliegtuigen | 0 | 1 | CLSK | CLSK | 0 | 0 | 1 | 0 | 0 | 0 | 1 | 0 | 0 | 0 | 1 | 0 | In opdracht |  | < Vul hiernaast de juiste status en datum in.
900070063 | 80 | Brandmeldinstallatie | 606637 | RVB controle BMI 4m | Besluit bouwwerken leefomgeving: art. 6.32 / NEN 2654-1: art. 5.5.2.3 |  | 4 | maand | rapport en aant. in logboek | controle | 2023-11-15 | 3 | 51D05 | VLIEGBASIS EINDHOVEN | 514 | Shelter Vliegtuigen | 0 | 1 | CLSK | CLSK | 0 | 0 | 1 | 0 | 0 | 0 | 1 | 0 | 0 | 0 | 1 | 0 | In opdracht |  | < Vul hiernaast de juiste status en datum in.
900070063 | 80 | Brandmeldinstallatie | 607257 | Inspectie en onderhoud BMI 12m | Besluit bouwwerken leefomgeving: art. 6.32 / NEN 2654-1: art.5.5.1 en 5.5.2 |  | 12 | maand | rapport en aant. in logboek | controle/preventief onderh. | 2023-05-11 | 1 | 51D05 | VLIEGBASIS EINDHOVEN | 514 | Shelter Vliegtuigen | 0 | 1 | CLSK | CLSK |  |  | 0 | Apr: 0; Mei: 1; Jun: 0; Jul: 0 | In opdracht |  | < Vul hiernaast de juiste status en datum in.
900070064 | 80 | Brandmeldinstallatie | 607258 | Inspectie en onderhoud BMI 12m | Besluit bouwwerken leefomgeving: art. 6.32 / NEN 2654-1: art.5.5.1 en 5.5.2 |  | 12 | maand | rapport en aant. in logboek | controle/preventief onderh. | 2023-03-17 | 1 | 51D05 | VLIEGBASIS EINDHOVEN | 515 | Shelter Vliegtuigen | 0 | 1 | CLSK | CLSK | 0 | 0 | 1 | Apr: 0; Mei: 0 | In opdracht |  | < Vul hiernaast de juiste status en datum in.
900070064 | 80 | Brandmeldinstallatie | 606638 | RVB controle BMI 4m | Besluit bouwwerken leefomgeving: art. 6.32 / NEN 2654-1: art. 5.5.2.3 |  | 4 | maand | rapport en aant. in logboek | controle | 2023-11-15 | 3 | 51D05 | VLIEGBASIS EINDHOVEN | 515 | Shelter Vliegtuigen | 0 | 1 | CLSK | CLSK | 0 | 0 | 1 | 0 | 0 | 0 | 1 | 0 | 0 | 0 | 1 | 0 | In opdracht |  | < Vul hiernaast de juiste status en datum in.
900070065 | 80 | Brandmeldinstallatie | 606639 | RVB controle BMI 4m | Besluit bouwwerken leefomgeving: art. 6.32 / NEN 2654-1: art. 5.5.2.3 |  | 4 | maand | rapport en aant. in logboek | controle | 2023-11-15 | 3 | 51D05 | VLIEGBASIS EINDHOVEN | 516 | Shelter Vliegtuigen | 0 | 1 | CLSK | CLSK | 0 | 0 | 1 | 0 | 0 | 0 | 1 | 0 | 0 | 0 | 1 | 0 | In opdracht |  | < Vul hiernaast de juiste status en datum in.
900070065 | 80 | Brandmeldinstallatie | 607259 | Inspectie en onderhoud BMI 12m | Besluit bouwwerken leefomgeving: art. 6.32 / NEN 2654-1: art.5.5.1 en 5.5.2 |  | 12 | maand | rapport en aant. in logboek | controle/preventief onderh. | 2023-05-11 | 1 | 51D05 | VLIEGBASIS EINDHOVEN | 516 | Shelter Vliegtuigen | 0 | 1 | CLSK | CLSK |  |  | 0 | Apr: 0; Mei: 1; Jun: 0; Jul: 0 | In opdracht |  | < Vul hiernaast de juiste status en datum in.
900070066 | 80 | Brandmeldinstallatie | 607260 | Inspectie en onderhoud BMI 12m | Besluit bouwwerken leefomgeving: art. 6.32 / NEN 2654-1: art.5.5.1 en 5.5.2 |  | 12 | maand | rapport en aant. in logboek | controle/preventief onderh. | 2023-06-02 | 1 | 51D05 | VLIEGBASIS EINDHOVEN | 517 | Shelter Vliegtuigen | 0 | 1 | CLSK | CLSK |  |  |  | Apr: 0; Mei: 0; Jun: 1; Jul: 0; Aug: 0 | In opdracht |  | < Vul hiernaast de juiste status en datum in.
900070066 | 80 | Brandmeldinstallatie | 606640 | RVB controle BMI 4m | Besluit bouwwerken leefomgeving: art. 6.32 / NEN 2654-1: art. 5.5.2.3 |  | 4 | maand | rapport en aant. in logboek | controle | 2023-11-15 | 3 | 51D05 | VLIEGBASIS EINDHOVEN | 517 | Shelter Vliegtuigen | 0 | 1 | CLSK | CLSK | 0 | 0 | 1 | 0 | 0 | 0 | 1 | 0 | 0 | 0 | 1 | 0 | In opdracht |  | < Vul hiernaast de juiste status en datum in.
900070067 | 80 | Brandmeldinstallatie | 606641 | RVB controle BMI 4m | Besluit bouwwerken leefomgeving: art. 6.32 / NEN 2654-1: art. 5.5.2.3 |  | 4 | maand | rapport en aant. in logboek | controle | 2023-11-15 | 3 | 51D05 | VLIEGBASIS EINDHOVEN | 518 | Shelter Vliegtuigen | 0 | 1 | CLSK | CLSK | 0 | 0 | 1 | 0 | 0 | 0 | 1 | 0 | 0 | 0 | 1 | 0 | In opdracht |  | < Vul hiernaast de juiste status en datum in.
900070067 | 80 | Brandmeldinstallatie | 607261 | Inspectie en onderhoud BMI 12m | Besluit bouwwerken leefomgeving: art. 6.32 / NEN 2654-1: art.5.5.1 en 5.5.2 |  | 12 | maand | rapport en aant. in logboek | controle/preventief onderh. | 2023-06-01 | 1 | 51D05 | VLIEGBASIS EINDHOVEN | 518 | Shelter Vliegtuigen | 0 | 1 | CLSK | CLSK |  |  |  | Apr: 0; Mei: 0; Jun: 1; Jul: 0; Aug: 0 | In opdracht |  | < Vul hiernaast de juiste status en datum in.
900070068 | 80 | Brandmeldinstallatie | 607262 | Inspectie en onderhoud BMI 12m | Besluit bouwwerken leefomgeving: art. 6.32 / NEN 2654-1: art.5.5.1 en 5.5.2 |  | 12 | maand | rapport en aant. in logboek | controle/preventief onderh. | 2023-05-31 | 1 | 51D05 | VLIEGBASIS EINDHOVEN | 519 | Shelter Vliegtuigen | 0 | 1 | CLSK | CLSK |  |  | 0 | Apr: 0; Mei: 1; Jun: 0; Jul: 0 | In opdracht |  | < Vul hiernaast de juiste status en datum in.
900070068 | 80 | Brandmeldinstallatie | 606642 | RVB controle BMI 4m | Besluit bouwwerken leefomgeving: art. 6.32 / NEN 2654-1: art. 5.5.2.3 |  | 4 | maand | rapport en aant. in logboek | controle | 2023-11-14 | 3 | 51D05 | VLIEGBASIS EINDHOVEN | 519 | Shelter Vliegtuigen | 0 | 1 | CLSK | CLSK | 0 | 0 | 1 | 0 | 0 | 0 | 1 | 0 | 0 | 0 | 1 | 0 | In opdracht |  | < Vul hiernaast de juiste status en datum in.
900070069 | 80 | Brandmeldinstallatie | 606643 | RVB controle BMI 4m | Besluit bouwwerken leefomgeving: art. 6.32 / NEN 2654-1: art. 5.5.2.3 |  | 4 | maand | rapport en aant. in logboek | controle | 2023-11-14 | 3 | 51D05 | VLIEGBASIS EINDHOVEN | 520 | Shelter Vliegtuigen | 0 | 1 | CLSK | CLSK | 0 | 0 | 1 | 0 | 0 | 0 | 1 | 0 | 0 | 0 | 1 | 0 | In opdracht |  | < Vul hiernaast de juiste status en datum in.
900070069 | 80 | Brandmeldinstallatie | 607263 | Inspectie en onderhoud BMI 12m | Besluit bouwwerken leefomgeving: art. 6.32 / NEN 2654-1: art.5.5.1 en 5.5.2 |  | 12 | maand | rapport en aant. in logboek | controle/preventief onderh. | 2023-05-31 | 1 | 51D05 | VLIEGBASIS EINDHOVEN | 520 | Shelter Vliegtuigen | 0 | 1 | CLSK | CLSK |  |  | 0 | Apr: 0; Mei: 1; Jun: 0; Jul: 0 | In opdracht |  | < Vul hiernaast de juiste status en datum in.
900070070 | 80 | Brandmeldinstallatie | 607264 | Inspectie en onderhoud BMI 12m | Besluit bouwwerken leefomgeving: art. 6.32 / NEN 2654-1: art.5.5.1 en 5.5.2 |  | 12 | maand | rapport en aant. in logboek | controle/preventief onderh. | 2023-06-01 | 1 | 51D05 | VLIEGBASIS EINDHOVEN | 521 | Shelter Vliegtuigen | 0 | 1 | CLSK | CLSK |  |  |  | Apr: 0; Mei: 0; Jun: 1; Jul: 0; Aug: 0 | In opdracht |  | < Vul hiernaast de juiste status en datum in.
900070070 | 80 | Brandmeldinstallatie | 606644 | RVB controle BMI 4m | Besluit bouwwerken leefomgeving: art. 6.32 / NEN 2654-1: art. 5.5.2.3 |  | 4 | maand | rapport en aant. in logboek | controle | 2023-11-14 | 3 | 51D05 | VLIEGBASIS EINDHOVEN | 521 | Shelter Vliegtuigen | 0 | 1 | CLSK | CLSK | 0 | 0 | 1 | 0 | 0 | 0 | 1 | 0 | 0 | 0 | 1 | 0 | In opdracht |  | < Vul hiernaast de juiste status en datum in.
900070071 | 80 | Brandmeldinstallatie | 606645 | RVB controle BMI 4m | Besluit bouwwerken leefomgeving: art. 6.32 / NEN 2654-1: art. 5.5.2.3 |  | 4 | maand | rapport en aant. in logboek | controle | 2023-11-14 | 3 | 51D05 | VLIEGBASIS EINDHOVEN | 522 | Shelter Vliegtuigen | 0 | 1 | CLSK | CLSK | 0 | 0 | 1 | 0 | 0 | 0 | 1 | 0 | 0 | 0 | 1 | 0 | In opdracht |  | < Vul hiernaast de juiste status en datum in.
900070071 | 80 | Brandmeldinstallatie | 607265 | Inspectie en onderhoud BMI 12m | Besluit bouwwerken leefomgeving: art. 6.32 / NEN 2654-1: art.5.5.1 en 5.5.2 |  | 12 | maand | rapport en aant. in logboek | controle/preventief onderh. | 2023-06-02 | 1 | 51D05 | VLIEGBASIS EINDHOVEN | 522 | Shelter Vliegtuigen | 0 | 1 | CLSK | CLSK |  |  |  | Apr: 0; Mei: 0; Jun: 1; Jul: 0; Aug: 0 | In opdracht |  | < Vul hiernaast de juiste status en datum in.
900070072 | 80 | Brandmeldinstallatie | 607267 | Inspectie en onderhoud BMI 12m | Besluit bouwwerken leefomgeving: art. 6.32 / NEN 2654-1: art.5.5.1 en 5.5.2 |  | 12 | maand | rapport en aant. in logboek | controle/preventief onderh. | 2023-01-04 | 1 | 51D05 | VLIEGBASIS EINDHOVEN | 530 | POL-gebouw | 0 | 7 | CLSK | CLSK | 1 | 0 | 0 | Nov: 0; Dec: 0 | In opdracht |  | < Vul hiernaast de juiste status en datum in.
900070072 | 80 | Brandmeldinstallatie | 606647 | RVB controle BMI 4m | Besluit bouwwerken leefomgeving: art. 6.32 / NEN 2654-1: art. 5.5.2.3 |  | 4 | maand | rapport en aant. in logboek | controle | 2023-09-07 | 3 | 51D05 | VLIEGBASIS EINDHOVEN | 530 | POL-gebouw | 0 | 7 | CLSK | CLSK | 1 | 0 | 0 | 0 | 1 | 0 | 0 | 0 | 1 | 0 | 0 | 0 | In opdracht |  | < Vul hiernaast de juiste status en datum in.
900070073 | 80 | Brandmeldinstallatie | 606648 | RVB controle BMI 4m | Besluit bouwwerken leefomgeving: art. 6.32 / NEN 2654-1: art. 5.5.2.3 |  | 4 | maand | rapport en aant. in logboek | controle | 2023-11-16 | 3 | 51D05 | VLIEGBASIS EINDHOVEN | 533 | LOX-gebouw | 0 | 2 | CLSK | CLSK | 0 | 0 | 1 | 0 | 0 | 0 | 1 | 0 | 0 | 0 | 1 | 0 | In opdracht |  | < Vul hiernaast de juiste status en datum in.
900070073 | 80 | Brandmeldinstallatie | 607268 | Inspectie en onderhoud BMI 12m | Besluit bouwwerken leefomgeving: art. 6.32 / NEN 2654-1: art.5.5.1 en 5.5.2 |  | 12 | maand | rapport en aant. in logboek | controle/preventief onderh. | 2023-03-15 | 1 | 51D05 | VLIEGBASIS EINDHOVEN | 533 | LOX-gebouw | 0 | 2 | CLSK | CLSK | 0 | 0 | 1 | Apr: 0; Mei: 0 | In opdracht |  | < Vul hiernaast de juiste status en datum in.
900070074 | 80 | Brandmeldinstallatie | 607269 | Inspectie en onderhoud BMI 12m | Besluit bouwwerken leefomgeving: art. 6.32 / NEN 2654-1: art.5.5.1 en 5.5.2 |  | 12 | maand | rapport en aant. in logboek | controle/preventief onderh. | 2024-01-10 | 1 | 51D05 | VLIEGBASIS EINDHOVEN | 551 | Kantoor MCCE | 0 | 015 | CLSK | CLSK | 1 | 0 | 0 | Nov: 0; Dec: 0 | In opdracht |  | < Vul hiernaast de juiste status en datum in.
900070074 | 80 | Brandmeldinstallatie | 606649 | RVB controle BMI 4m | Besluit bouwwerken leefomgeving: art. 6.32 / NEN 2654-1: art. 5.5.2.3 |  | 4 | maand | rapport en aant. in logboek | controle | 2024-01-10 | 3 | 51D05 | VLIEGBASIS EINDHOVEN | 551 | Kantoor MCCE | 0 | 015 | CLSK | CLSK | 1 | 0 | 0 | 0 | 1 | 0 | 0 | 0 | 1 | 0 | 0 | 0 | In opdracht |  | < Vul hiernaast de juiste status en datum in.
900070144 | 80 | Brandmeldinstallatie | 606202 | RVB controle BMI 4m | Besluit bouwwerken leefomgeving: art. 6.32 / NEN 2654-1: art. 5.5.2.3 |  | 4 | maand | rapport en aant. in logboek | controle | 2023-12-29 | 3 | 45H03 | VLIEGBASIS VOLKEL | 086 | Werkplaats LOX | 0 | 1 | CLSK | CLSK |  |  | 0 | 1 | 0 | 0 | 0 | 1 | 0 | 0 | 0 | 1 | In opdracht |  | < Vul hiernaast de juiste status en datum in.
900070144 | 80 | Brandmeldinstallatie | 606822 | Inspectie en onderhoud BMI 12m | Besluit bouwwerken leefomgeving: art. 6.32 / NEN 2654-1: art.5.5.1 en 5.5.2 |  | 12 | maand | rapport en aant. in logboek | controle/preventief onderh. | 2023-12-29 | 1 | 45H03 | VLIEGBASIS VOLKEL | 086 | Werkplaats LOX | 0 | 1 | CLSK | CLSK |  |  |  | Okt: 0; Nov: 0; Dec: 1 | In opdracht |  | < Vul hiernaast de juiste status en datum in.
900070146 | 80 | Brandmeldinstallatie | 606218 | RVB controle BMI 4m | Besluit bouwwerken leefomgeving: art. 6.32 / NEN 2654-1: art. 5.5.2.3 |  | 4 | maand | rapport en aant. in logboek | controle | 2023-11-13 | 3 | 45H03 | VLIEGBASIS VOLKEL | 211 | H1 Zweefvliegclub | 0 | 1 | CLSK | CLSK | 0 | 0 | 1 | 0 | 0 | 0 | 1 | 0 | 0 | 0 | 1 | 0 | In opdracht |  | < Vul hiernaast de juiste status en datum in.
900070146 | 80 | Brandmeldinstallatie | 606838 | Inspectie en onderhoud BMI 12m | Besluit bouwwerken leefomgeving: art. 6.32 / NEN 2654-1: art.5.5.1 en 5.5.2 |  | 12 | maand | rapport en aant. in logboek | controle/preventief onderh. | 2023-03-15 | 1 | 45H03 | VLIEGBASIS VOLKEL | 211 | H1 Zweefvliegclub | 0 | 1 | CLSK | CLSK | 0 | 0 | 1 | Apr: 0; Mei: 0 | In opdracht |  | < Vul hiernaast de juiste status en datum in.
900070147 | 80 | Brandmeldinstallatie | 606839 | Inspectie en onderhoud BMI 12m | Besluit bouwwerken leefomgeving: art. 6.32 / NEN 2654-1: art.5.5.1 en 5.5.2 |  | 12 | maand | rapport en aant. in logboek | controle/preventief onderh. | 2023-11-14 | 1 | 45H03 | VLIEGBASIS VOLKEL | 219 | Legering (Categorie II) | 0 | 55 | CLSK | CLSK |  |  |  | Sep: 0; Okt: 0; Nov: 1; Dec: 0 | In opdracht |  | < Vul hiernaast de juiste status en datum in.
900070147 | 80 | Brandmeldinstallatie | 606219 | RVB controle BMI 4m | Besluit bouwwerken leefomgeving: art. 6.32 / NEN 2654-1: art. 5.5.2.3 |  | 4 | maand | rapport en aant. in logboek | controle | 2023-11-14 | 3 | 45H03 | VLIEGBASIS VOLKEL | 219 | Legering (Categorie II) | 0 | 55 | CLSK | CLSK | 0 | 0 | 1 | 0 | 0 | 0 | 1 | 0 | 0 | 0 | 1 | 0 | In opdracht |  | < Vul hiernaast de juiste status en datum in.
900070147 | 80 | Brandmeldinstallatie | 822225 | Inspectiecertificaat gecertificeerde BMI 36m | Besluit bouwwerken leefomgeving: art. 6.32 |  | 36 | maand | rapport en certificaat | BMI |  | 1 | 45H03 | VLIEGBASIS VOLKEL | 219 | Legering (Categorie II) | 0 | 55 | CLSK | CLSK | [12 empty] | In opdracht |  | < Vul hiernaast de juiste status en datum in.
900070160 | 80 | Brandmeldinstallatie | 606233 | RVB controle BMI 4m | Besluit bouwwerken leefomgeving: art. 6.32 / NEN 2654-1: art. 5.5.2.3 |  | 4 | maand | rapport en aant. in logboek | controle | 2023-11-23 | 3 | 45H03 | VLIEGBASIS VOLKEL | 354 | Kantoor , Werkplaats POL | 0 | 1 | CLSK | CLSK | 0 | 0 | 1 | 0 | 0 | 0 | 1 | 0 | 0 | 0 | 1 | 0 | In opdracht |  | < Vul hiernaast de juiste status en datum in.
900070160 | 80 | Brandmeldinstallatie | 606853 | Inspectie en onderhoud BMI 12m | Besluit bouwwerken leefomgeving: art. 6.32 / NEN 2654-1: art.5.5.1 en 5.5.2 |  | 12 | maand | rapport en aant. in logboek | controle/preventief onderh. | 2023-11-23 | 1 | 45H03 | VLIEGBASIS VOLKEL | 354 | Kantoor , Werkplaats POL | 0 | 1 | CLSK | CLSK |  |  |  | Sep: 0; Okt: 0; Nov: 1; Dec: 0 | In opdracht |  | < Vul hiernaast de juiste status en datum in.
900070162 | 80 | Brandmeldinstallatie | 606857 | Inspectie en onderhoud BMI 12m | Besluit bouwwerken leefomgeving: art. 6.32 / NEN 2654-1: art.5.5.1 en 5.5.2 |  | 12 | maand | rapport en aant. in logboek | controle/preventief onderh. | 2022-11-04 | 1 | 45H03 | VLIEGBASIS VOLKEL | 430 | Flightsimulator | 0 | 1 | CLSK | CLSK |  |  |  | Sep: 0; Okt: 0; Nov: 1; Dec: 0 | In opdracht |  | < Vul hiernaast de juiste status en datum in.
900070162 | 80 | Brandmeldinstallatie | 606237 | RVB controle BMI 4m | Besluit bouwwerken leefomgeving: art. 6.32 / NEN 2654-1: art. 5.5.2.3 |  | 4 | maand | rapport en aant. in logboek | controle | 2023-12-22 | 3 | 45H03 | VLIEGBASIS VOLKEL | 430 | Flightsimulator | 0 | 1 | CLSK | CLSK |  |  | 0 | 1 | 0 | 0 | 0 | 1 | 0 | 0 | 0 | 1 | In opdracht |  | < Vul hiernaast de juiste status en datum in.
900070164 | 80 | Brandmeldinstallatie | 606239 | RVB controle BMI 4m | Besluit bouwwerken leefomgeving: art. 6.32 / NEN 2654-1: art. 5.5.2.3 |  | 4 | maand | rapport en aant. in logboek | controle | 2023-12-14 | 3 | 45H03 | VLIEGBASIS VOLKEL | 472 | Werkplaats Run-up | 0 | 5 | CLSK | CLSK |  |  | 0 | 1 | 0 | 0 | 0 | 1 | 0 | 0 | 0 | 1 | In opdracht |  | < Vul hiernaast de juiste status en datum in.
900070164 | 80 | Brandmeldinstallatie | 606859 | Inspectie en onderhoud BMI 12m | Besluit bouwwerken leefomgeving: art. 6.32 / NEN 2654-1: art.5.5.1 en 5.5.2 |  | 12 | maand | rapport en aant. in logboek | controle/preventief onderh. | 2023-03-10 | 1 | 45H03 | VLIEGBASIS VOLKEL | 472 | Werkplaats Run-up | 0 | 5 | CLSK | CLSK | 0 | 0 | 1 | Apr: 0; Mei: 0 | In opdracht |  | < Vul hiernaast de juiste status en datum in.
900070169 | 80 | Brandmeldinstallatie | 606864 | Inspectie en onderhoud BMI 12m | Besluit bouwwerken leefomgeving: art. 6.32 / NEN 2654-1: art.5.5.1 en 5.5.2 |  | 12 | maand | rapport en aant. in logboek | controle/preventief onderh. | 2023-11-14 | 1 | 45H03 | VLIEGBASIS VOLKEL | 502 | Kantoorbunker SPBF | 0 | 1 | CLSK | CLSK |  |  |  | Sep: 0; Okt: 0; Nov: 1; Dec: 0 | In opdracht |  | < Vul hiernaast de juiste status en datum in.
900070169 | 80 | Brandmeldinstallatie | 606244 | RVB controle BMI 4m | Besluit bouwwerken leefomgeving: art. 6.32 / NEN 2654-1: art. 5.5.2.3 |  | 4 | maand | rapport en aant. in logboek | controle | 2023-11-14 | 3 | 45H03 | VLIEGBASIS VOLKEL | 502 | Kantoorbunker SPBF | 0 | 1 | CLSK | CLSK | 0 | 0 | 1 | 0 | 0 | 0 | 1 | 0 | 0 | 0 | 1 | 0 | In opdracht |  | < Vul hiernaast de juiste status en datum in.
900070170 | 80 | Brandmeldinstallatie | 606245 | RVB controle BMI 4m | Besluit bouwwerken leefomgeving: art. 6.32 / NEN 2654-1: art. 5.5.2.3 |  | 4 | maand | rapport en aant. in logboek | controle | 2023-11-30 | 3 | 45H03 | VLIEGBASIS VOLKEL | 503 | Kantoorbunker SPBF | 0 | 1 | CLSK | CLSK | 0 | 0 | 1 | 0 | 0 | 0 | 1 | 0 | 0 | 0 | 1 | 0 | In opdracht |  | < Vul hiernaast de juiste status en datum in.
900070170 | 80 | Brandmeldinstallatie | 606865 | Inspectie en onderhoud BMI 12m | Besluit bouwwerken leefomgeving: art. 6.32 / NEN 2654-1: art.5.5.1 en 5.5.2 |  | 12 | maand | rapport en aant. in logboek | controle/preventief onderh. | 2023-11-30 | 1 | 45H03 | VLIEGBASIS VOLKEL | 503 | Kantoorbunker SPBF | 0 | 1 | CLSK | CLSK |  |  |  | Sep: 0; Okt: 0; Nov: 1; Dec: 0 | In opdracht |  | < Vul hiernaast de juiste status en datum in.
900070171 | 80 | Brandmeldinstallatie | 606866 | Inspectie en onderhoud BMI 12m | Besluit bouwwerken leefomgeving: art. 6.32 / NEN 2654-1: art.5.5.1 en 5.5.2 |  | 12 | maand | rapport en aant. in logboek | controle/preventief onderh. | 2023-11-15 | 1 | 45H03 | VLIEGBASIS VOLKEL | 504 | Kantoorbunker | 0 | 2 | CLSK | CLSK |  |  |  | Sep: 0; Okt: 0; Nov: 1; Dec: 0 | In opdracht |  | < Vul hiernaast de juiste status en datum in.
900070171 | 80 | Brandmeldinstallatie | 606246 | RVB controle BMI 4m | Besluit bouwwerken leefomgeving: art. 6.32 / NEN 2654-1: art. 5.5.2.3 |  | 4 | maand | rapport en aant. in logboek | controle | 2023-11-15 | 3 | 45H03 | VLIEGBASIS VOLKEL | 504 | Kantoorbunker | 0 | 2 | CLSK | CLSK | 0 | 0 | 1 | 0 | 0 | 0 | 1 | 0 | 0 | 0 | 1 | 0 | In opdracht |  | < Vul hiernaast de juiste status en datum in.
900070172 | 80 | Brandmeldinstallatie | 606247 | RVB controle BMI 4m | Besluit bouwwerken leefomgeving: art. 6.32 / NEN 2654-1: art. 5.5.2.3 |  | 4 | maand | rapport en aant. in logboek | controle | 2023-11-06 | 3 | 45H03 | VLIEGBASIS VOLKEL | 510 | Shelter Vliegtuigen | 0 | 1 | CLSK | CLSK | 0 | 0 | 1 | 0 | 0 | 0 | 1 | 0 | 0 | 0 | 1 | 0 | In opdracht |  | < Vul hiernaast de juiste status en datum in.
900070172 | 80 | Brandmeldinstallatie | 606867 | Inspectie en onderhoud BMI 12m | Besluit bouwwerken leefomgeving: art. 6.32 / NEN 2654-1: art.5.5.1 en 5.5.2 |  | 12 | maand | rapport en aant. in logboek | controle/preventief onderh. | 2020-07-28 | 1 | 45H03 | VLIEGBASIS VOLKEL | 510 | Shelter Vliegtuigen | 0 | 1 | CLSK | CLSK |  |  |  | Mei: 0; Jun: 0; Jul: 1; Aug: 0; Sep: 0 | In opdracht |  | < Vul hiernaast de juiste status en datum in.
900070173 | 80 | Brandmeldinstallatie | 606868 | Inspectie en onderhoud BMI 12m | Besluit bouwwerken leefomgeving: art. 6.32 / NEN 2654-1: art.5.5.1 en 5.5.2 |  | 12 | maand | rapport en aant. in logboek | controle/preventief onderh. | 2023-08-03 | 1 | 45H03 | VLIEGBASIS VOLKEL | 511 | Shelter Vliegtuigen | 0 | 1 | CLSK | CLSK |  |  |  | Jun: 0; Jul: 0; Aug: 1; Sep: 0; Okt: 0 | In opdracht |  | < Vul hiernaast de juiste status en datum in.
900070173 | 80 | Brandmeldinstallatie | 606248 | RVB controle BMI 4m | Besluit bouwwerken leefomgeving: art. 6.32 / NEN 2654-1: art. 5.5.2.3 |  | 4 | maand | rapport en aant. in logboek | controle | 2023-11-07 | 3 | 45H03 | VLIEGBASIS VOLKEL | 511 | Shelter Vliegtuigen | 0 | 1 | CLSK | CLSK | 0 | 0 | 1 | 0 | 0 | 0 | 1 | 0 | 0 | 0 | 1 | 0 | In opdracht |  | < Vul hiernaast de juiste status en datum in.
900070174 | 80 | Brandmeldinstallatie | 606249 | RVB controle BMI 4m | Besluit bouwwerken leefomgeving: art. 6.32 / NEN 2654-1: art. 5.5.2.3 |  | 4 | maand | rapport en aant. in logboek | controle | 2023-11-07 | 3 | 45H03 | VLIEGBASIS VOLKEL | 512 | Shelter Vliegtuigen | 0 | 1 | CLSK | CLSK | 0 | 0 | 1 | 0 | 0 | 0 | 1 | 0 | 0 | 0 | 1 | 0 | In opdracht |  | < Vul hiernaast de juiste status en datum in.
900070174 | 80 | Brandmeldinstallatie | 606869 | Inspectie en onderhoud BMI 12m | Besluit bouwwerken leefomgeving: art. 6.32 / NEN 2654-1: art.5.5.1 en 5.5.2 |  | 12 | maand | rapport en aant. in logboek | controle/preventief onderh. | 2023-03-09 | 1 | 45H03 | VLIEGBASIS VOLKEL | 512 | Shelter Vliegtuigen | 0 | 1 | CLSK | CLSK | 0 | 0 | 1 | Apr: 0; Mei: 0 | In opdracht |  | < Vul hiernaast de juiste status en datum in.
900070175 | 80 | Brandmeldinstallatie | 606870 | Inspectie en onderhoud BMI 12m | Besluit bouwwerken leefomgeving: art. 6.32 / NEN 2654-1: art.5.5.1 en 5.5.2 |  | 12 | maand | rapport en aant. in logboek | controle/preventief onderh. | 2023-08-01 | 1 | 45H03 | VLIEGBASIS VOLKEL | 513 | Shelter Vliegtuigen | 0 | 1 | CLSK | CLSK |  |  |  | Jun: 0; Jul: 0; Aug: 1; Sep: 0; Okt: 0 | In opdracht |  | < Vul hiernaast de juiste status en datum in.
900070175 | 80 | Brandmeldinstallatie | 606250 | RVB controle BMI 4m | Besluit bouwwerken leefomgeving: art. 6.32 / NEN 2654-1: art. 5.5.2.3 |  | 4 | maand | rapport en aant. in logboek | controle | 2023-11-07 | 3 | 45H03 | VLIEGBASIS VOLKEL | 513 | Shelter Vliegtuigen | 0 | 1 | CLSK | CLSK | 0 | 0 | 1 | 0 | 0 | 0 | 1 | 0 | 0 | 0 | 1 | 0 | In opdracht |  | < Vul hiernaast de juiste status en datum in.
900070177 | 80 | Brandmeldinstallatie | 606252 | RVB controle BMI 4m | Besluit bouwwerken leefomgeving: art. 6.32 / NEN 2654-1: art. 5.5.2.3 |  | 4 | maand | rapport en aant. in logboek | controle | 2023-11-12 | 3 | 45H03 | VLIEGBASIS VOLKEL | 515 | Shelter Vliegtuigen | 0 | 1 | CLSK | CLSK | 0 | 0 | 1 | 0 | 0 | 0 | 1 | 0 | 0 | 0 | 1 | 0 | In opdracht |  | < Vul hiernaast de juiste status en datum in.
900070177 | 80 | Brandmeldinstallatie | 606872 | Inspectie en onderhoud BMI 12m | Besluit bouwwerken leefomgeving: art. 6.32 / NEN 2654-1: art.5.5.1 en 5.5.2 |  | 12 | maand | rapport en aant. in logboek | controle/preventief onderh. | 2023-07-06 | 1 | 45H03 | VLIEGBASIS VOLKEL | 515 | Shelter Vliegtuigen | 0 | 1 | CLSK | CLSK |  |  |  | Mei: 0; Jun: 0; Jul: 1; Aug: 0; Sep: 0 | In opdracht |  | < Vul hiernaast de juiste status en datum in.
900070179 | 80 | Brandmeldinstallatie | 606874 | Inspectie en onderhoud BMI 12m | Besluit bouwwerken leefomgeving: art. 6.32 / NEN 2654-1: art.5.5.1 en 5.5.2 |  | 12 | maand | rapport en aant. in logboek | controle/preventief onderh. | 2023-07-06 | 1 | 45H03 | VLIEGBASIS VOLKEL | 517 | Shelter Vliegtuigen | 0 | 1 | CLSK | CLSK |  |  |  | Mei: 0; Jun: 0; Jul: 1; Aug: 0; Sep: 0 | In opdracht |  | < Vul hiernaast de juiste status en datum in.
900070179 | 80 | Brandmeldinstallatie | 606254 | RVB controle BMI 4m | Besluit bouwwerken leefomgeving: art. 6.32 / NEN 2654-1: art. 5.5.2.3 |  | 4 | maand | rapport en aant. in logboek | controle | 2023-11-12 | 3 | 45H03 | VLIEGBASIS VOLKEL | 517 | Shelter Vliegtuigen | 0 | 1 | CLSK | CLSK | 0 | 0 | 1 | 0 | 0 | 0 | 1 | 0 | 0 | 0 | 1 | 0 | In opdracht |  | < Vul hiernaast de juiste status en datum in.
900070180 | 80 | Brandmeldinstallatie | 606255 | RVB controle BMI 4m | Besluit bouwwerken leefomgeving: art. 6.32 / NEN 2654-1: art. 5.5.2.3 |  | 4 | maand | rapport en aant. in logboek | controle | 2023-07-07 | 3 | 45H03 | VLIEGBASIS VOLKEL | 518 | Shelter Vliegtuigen | 0 | 1 | CLSK | CLSK | 0 | 0 | 1 | 0 | 0 | 0 | 1 | 0 | 0 | 0 | 1 | 0 | In opdracht |  | < Vul hiernaast de juiste status en datum in.
900070180 | 80 | Brandmeldinstallatie | 606875 | Inspectie en onderhoud BMI 12m | Besluit bouwwerken leefomgeving: art. 6.32 / NEN 2654-1: art.5.5.1 en 5.5.2 |  | 12 | maand | rapport en aant. in logboek | controle/preventief onderh. | 2023-07-07 | 1 | 45H03 | VLIEGBASIS VOLKEL | 518 | Shelter Vliegtuigen | 0 | 1 | CLSK | CLSK |  |  |  | Mei: 0; Jun: 0; Jul: 1; Aug: 0; Sep: 0 | In opdracht |  | < Vul hiernaast de juiste status en datum in.
900070181 | 80 | Brandmeldinstallatie | 606876 | Inspectie en onderhoud BMI 12m | Besluit bouwwerken leefomgeving: art. 6.32 / NEN 2654-1: art.5.5.1 en 5.5.2 |  | 12 | maand | rapport en aant. in logboek | controle/preventief onderh. | 2023-07-07 | 1 | 45H03 | VLIEGBASIS VOLKEL | 519 | Shelter Vliegtuigen | 0 | 1 | CLSK | CLSK |  |  |  | Mei: 0; Jun: 0; Jul: 1; Aug: 0; Sep: 0 | In opdracht |  | < Vul hiernaast de juiste status en datum in.
900070181 | 80 | Brandmeldinstallatie | 606256 | RVB controle BMI 4m | Besluit bouwwerken leefomgeving: art. 6.32 / NEN 2654-1: art. 5.5.2.3 |  | 4 | maand | rapport en aant. in logboek | controle | 2023-11-12 | 3 | 45H03 | VLIEGBASIS VOLKEL | 519 | Shelter Vliegtuigen | 0 | 1 | CLSK | CLSK | 0 | 0 | 1 | 0 | 0 | 0 | 1 | 0 | 0 | 0 | 1 | 0 | In opdracht |  | < Vul hiernaast de juiste status en datum in.
900070182 | 80 | Brandmeldinstallatie | 606257 | RVB controle BMI 4m | Besluit bouwwerken leefomgeving: art. 6.32 / NEN 2654-1: art. 5.5.2.3 |  | 4 | maand | rapport en aant. in logboek | controle | 2023-11-12 | 3 | 45H03 | VLIEGBASIS VOLKEL | 520 | Shelter Vliegtuigen | 0 | 1 | CLSK | CLSK | 0 | 0 | 1 | 0 | 0 | 0 | 1 | 0 | 0 | 0 | 1 | 0 | In opdracht |  | < Vul hiernaast de juiste status en datum in.
900070182 | 80 | Brandmeldinstallatie | 606877 | Inspectie en onderhoud BMI 12m | Besluit bouwwerken leefomgeving: art. 6.32 / NEN 2654-1: art.5.5.1 en 5.5.2 |  | 12 | maand | rapport en aant. in logboek | controle/preventief onderh. | 2022-07-15 | 1 | 45H03 | VLIEGBASIS VOLKEL | 520 | Shelter Vliegtuigen | 0 | 1 | CLSK | CLSK |  |  |  | Mei: 0; Jun: 0; Jul: 1; Aug: 0; Sep: 0 | In opdracht |  | < Vul hiernaast de juiste status en datum in.
900070183 | 80 | Brandmeldinstallatie | 606878 | Inspectie en onderhoud BMI 12m | Besluit bouwwerken leefomgeving: art. 6.32 / NEN 2654-1: art.5.5.1 en 5.5.2 |  | 12 | maand | rapport en aant. in logboek | controle/preventief onderh. | 2023-07-07 | 1 | 45H03 | VLIEGBASIS VOLKEL | 521 | Shelter Vliegtuigen | 0 | 1 | CLSK | CLSK |  |  |  | Mei: 0; Jun: 0; Jul: 1; Aug: 0; Sep: 0 | In opdracht |  | < Vul hiernaast de juiste status en datum in.
900070183 | 80 | Brandmeldinstallatie | 606258 | RVB controle BMI 4m | Besluit bouwwerken leefomgeving: art. 6.32 / NEN 2654-1: art. 5.5.2.3 |  | 4 | maand | rapport en aant. in logboek | controle | 2023-11-12 | 3 | 45H03 | VLIEGBASIS VOLKEL | 521 | Shelter Vliegtuigen | 0 | 1 | CLSK | CLSK | 0 | 0 | 1 | 0 | 0 | 0 | 1 | 0 | 0 | 0 | 1 | 0 | In opdracht |  | < Vul hiernaast de juiste status en datum in.
900070184 | 80 | Brandmeldinstallatie | 606535 | RVB controle BMI 4m | Besluit bouwwerken leefomgeving: art. 6.32 / NEN 2654-1: art. 5.5.2.3 |  | 4 | maand | rapport en aant. in logboek | controle | 2023-11-24 | 3 | 51B12 | GENM DE R V S KAZERNE | 142 | Sportgebouw | 0 | 0.02 | CLAS | CLAS | 0 | 0 | 1 | 0 | 0 | 0 | 1 | 0 | 0 | 0 | 1 | 0 | In opdracht |  | < Vul hiernaast de juiste status en datum in.
900070184 | 80 | Brandmeldinstallatie | 607155 | Inspectie en onderhoud BMI 12m | Besluit bouwwerken leefomgeving: art. 6.32 / NEN 2654-1: art.5.5.1 en 5.5.2 |  | 12 | maand | rapport en aant. in logboek | controle/preventief onderh. | 2023-03-01 | 1 | 51B12 | GENM DE R V S KAZERNE | 142 | Sportgebouw | 0 | 0.02 | CLAS | CLAS | 0 | 0 | 1 | Apr: 0; Mei: 0 | In opdracht |  | < Vul hiernaast de juiste status en datum in.
900070187 | 80 | Brandmeldinstallatie | 607157 | Inspectie en onderhoud BMI 12m | Besluit bouwwerken leefomgeving: art. 6.32 / NEN 2654-1: art.5.5.1 en 5.5.2 |  | 12 | maand | rapport en aant. in logboek | controle/preventief onderh. | 2023-10-09 | 1 | 51B12 | GENM DE R V S KAZERNE | 148 | Werkplaats Specifiek | 0 | 1 | CLAS | CLAS |  |  |  | Aug: 0; Sep: 0; Okt: 1; Nov: 0; Dec: 0 | In opdracht |  | < Vul hiernaast de juiste status en datum in.
900070187 | 80 | Brandmeldinstallatie | 606537 | RVB controle BMI 4m | Besluit bouwwerken leefomgeving: art. 6.32 / NEN 2654-1: art. 5.5.2.3 |  | 4 | maand | rapport en aant. in logboek | controle | 2024-02-06 | 3 | 51B12 | GENM DE R V S KAZERNE | 148 | Werkplaats Specifiek | 0 | 1 | CLAS | CLAS | 0 | 1 | 0 | 0 | 0 | 1 | 0 | 0 | 0 | 1 | 0 | 0 | In opdracht |  | < Vul hiernaast de juiste status en datum in.
900070188 | 80 | Brandmeldinstallatie | 606538 | RVB controle BMI 4m | Besluit bouwwerken leefomgeving: art. 6.32 / NEN 2654-1: art. 5.5.2.3 |  | 4 | maand | rapport en aant. in logboek | controle | 2024-02-07 | 3 | 51B12 | GENM DE R V S KAZERNE | 150 | KEK-gebouw | 0 | 01 | CLAS | CLAS | 0 | 1 | 0 | 0 | 0 | 1 | 0 | 0 | 0 | 1 | 0 | 0 | In opdracht |  | < Vul hiernaast de juiste status en datum in.
900070188 | 80 | Brandmeldinstallatie | 880547 | Inspectiecertificaat gecertificeerde BMI 36m | Besluit bouwwerken leefomgeving: art. 6.32 |  | 36 | maand | rapport en certificaat | BMI |  | 1 | 51B12 | GENM DE R V S KAZERNE | 150 | KEK-gebouw | 0 | 01 | CLAS | CLAS | [12 empty] | In opdracht |  | < Vul hiernaast de juiste status en datum in.
900070188 | 80 | Brandmeldinstallatie | 607158 | Inspectie en onderhoud BMI 12m | Besluit bouwwerken leefomgeving: art. 6.32 / NEN 2654-1: art.5.5.1 en 5.5.2 |  | 12 | maand | rapport en aant. in logboek | controle/preventief onderh. | 2023-06-13 | 1 | 51B12 | GENM DE R V S KAZERNE | 150 | KEK-gebouw | 0 | 01 | CLAS | CLAS |  |  |  | Apr: 0; Mei: 0; Jun: 1; Jul: 0; Aug: 0 | In opdracht |  | < Vul hiernaast de juiste status en datum in.
900070190 | 80 | Brandmeldinstallatie | 607159 | Inspectie en onderhoud BMI 12m | Besluit bouwwerken leefomgeving: art. 6.32 / NEN 2654-1: art.5.5.1 en 5.5.2 |  | 12 | maand | rapport en aant. in logboek | controle/preventief onderh. | 2023-03-08 | 1 | 51B12 | GENM DE R V S KAZERNE | 171 | Kantoor | 0 | 1 | CLAS | CLAS | 0 | 0 | 1 | Apr: 0; Mei: 0 | In opdracht |  | < Vul hiernaast de juiste status en datum in.
900070190 | 80 | Brandmeldinstallatie | 606539 | RVB controle BMI 4m | Besluit bouwwerken leefomgeving: art. 6.32 / NEN 2654-1: art. 5.5.2.3 |  | 4 | maand | rapport en aant. in logboek | controle | 2023-11-01 | 3 | 51B12 | GENM DE R V S KAZERNE | 171 | Kantoor | 0 | 1 | CLAS | CLAS | 0 | 0 | 1 | 0 | 0 | 0 | 1 | 0 | 0 | 0 | 1 | 0 | In opdracht |  | < Vul hiernaast de juiste status en datum in.
900070191 | 80 | Brandmeldinstallatie | 606540 | RVB controle BMI 4m | Besluit bouwwerken leefomgeving: art. 6.32 / NEN 2654-1: art. 5.5.2.3 |  | 4 | maand | rapport en aant. in logboek | controle | 2023-11-01 | 3 | 51B12 | GENM DE R V S KAZERNE | 183 | Kantoor | 0 | 1 | CLAS | CLAS | 0 | 0 | 1 | 0 | 0 | 0 | 1 | 0 | 0 | 0 | 1 | 0 | In opdracht |  | < Vul hiernaast de juiste status en datum in.
900070191 | 80 | Brandmeldinstallatie | 607160 | Inspectie en onderhoud BMI 12m | Besluit bouwwerken leefomgeving: art. 6.32 / NEN 2654-1: art.5.5.1 en 5.5.2 |  | 12 | maand | rapport en aant. in logboek | controle/preventief onderh. | 2023-03-03 | 1 | 51B12 | GENM DE R V S KAZERNE | 183 | Kantoor | 0 | 1 | CLAS | CLAS | 0 | 0 | 1 | Apr: 0; Mei: 0 | In opdracht |  | < Vul hiernaast de juiste status en datum in.
900070194 | 80 | Brandmeldinstallatie | 607165 | Inspectie en onderhoud BMI 12m | Besluit bouwwerken leefomgeving: art. 6.32 / NEN 2654-1: art.5.5.1 en 5.5.2 |  | 12 | maand | rapport en aant. in logboek | controle/preventief onderh. | 2022-03-11 | 1 | 51B12 | GENM DE R V S KAZERNE | 200 | Onderofficiersmess | 0 | 327 | CLAS | CLAS | 0 | 0 | 1 | Apr: 0; Mei: 0 | In opdracht |  | < Vul hiernaast de juiste status en datum in.
900070194 | 80 | Brandmeldinstallatie | 606545 | RVB controle BMI 4m | Besluit bouwwerken leefomgeving: art. 6.32 / NEN 2654-1: art. 5.5.2.3 |  | 4 | maand | rapport en aant. in logboek | controle | 2023-07-04 | 3 | 51B12 | GENM DE R V S KAZERNE | 200 | Onderofficiersmess | 0 | 327 | CLAS | CLAS | 0 | 0 | 1 | 0 | 0 | 0 | 1 | 0 | 0 | 0 | 1 | 0 | In opdracht |  | < Vul hiernaast de juiste status en datum in.
900070194 | 80 | Brandmeldinstallatie | 880548 | Inspectiecertificaat gecertificeerde BMI 36m | Besluit bouwwerken leefomgeving: art. 6.32 |  | 36 | maand | rapport en certificaat | BMI |  | 1 | 51B12 | GENM DE R V S KAZERNE | 200 | Onderofficiersmess | 0 | 327 | CLAS | CLAS | [12 empty] | In opdracht |  | < Vul hiernaast de juiste status en datum in.
900070196 | 80 | Brandmeldinstallatie | 606547 | RVB controle BMI 4m | Besluit bouwwerken leefomgeving: art. 6.32 / NEN 2654-1: art. 5.5.2.3 |  | 4 | maand | rapport en aant. in logboek | controle | 2023-11-02 | 3 | 51B12 | GENM DE R V S KAZERNE | 205 | AS-opslag | 0 | 1 | CLAS | CLAS | 0 | 0 | 1 | 0 | 0 | 0 | 1 | 0 | 0 | 0 | 1 | 0 | In opdracht |  | < Vul hiernaast de juiste status en datum in.
900070196 | 80 | Brandmeldinstallatie | 607167 | Inspectie en onderhoud BMI 12m | Besluit bouwwerken leefomgeving: art. 6.32 / NEN 2654-1: art.5.5.1 en 5.5.2 |  | 12 | maand | rapport en aant. in logboek | controle/preventief onderh. | 2023-03-03 | 1 | 51B12 | GENM DE R V S KAZERNE | 205 | AS-opslag | 0 | 1 | CLAS | CLAS | 0 | 0 | 1 | Apr: 0; Mei: 0 | In opdracht |  | < Vul hiernaast de juiste status en datum in.
900070197 | 80 | Brandmeldinstallatie | 607168 | Inspectie en onderhoud BMI 12m | Besluit bouwwerken leefomgeving: art. 6.32 / NEN 2654-1: art.5.5.1 en 5.5.2 |  | 12 | maand | rapport en aant. in logboek | controle/preventief onderh. | 2023-03-09 | 1 | 51B12 | GENM DE R V S KAZERNE | 206 | Werkplaats | 0 | 1 | CLAS | CLAS | 0 | 0 | 1 | Apr: 0; Mei: 0 | In opdracht |  | < Vul hiernaast de juiste status en datum in.
900070197 | 80 | Brandmeldinstallatie | 606548 | RVB controle BMI 4m | Besluit bouwwerken leefomgeving: art. 6.32 / NEN 2654-1: art. 5.5.2.3 |  | 4 | maand | rapport en aant. in logboek | controle | 2023-11-24 | 3 | 51B12 | GENM DE R V S KAZERNE | 206 | Werkplaats | 0 | 1 | CLAS | CLAS | 0 | 0 | 1 | 0 | 0 | 0 | 1 | 0 | 0 | 0 | 1 | 0 | In opdracht |  | < Vul hiernaast de juiste status en datum in.
900070207 | 80 | Brandmeldinstallatie | 606558 | RVB controle BMI 4m | Besluit bouwwerken leefomgeving: art. 6.32 / NEN 2654-1: art. 5.5.2.3 |  | 4 | maand | rapport en aant. in logboek | controle | 2023-11-06 | 3 | 51B12 | GENM DE R V S KAZERNE | 242 | Kantoorgebouw | 0 | 1 | CLAS | CLAS | 0 | 0 | 1 | 0 | 0 | 0 | 1 | 0 | 0 | 0 | 1 | 0 | In opdracht |  | < Vul hiernaast de juiste status en datum in.
900070207 | 80 | Brandmeldinstallatie | 607178 | Inspectie en onderhoud BMI 12m | Besluit bouwwerken leefomgeving: art. 6.32 / NEN 2654-1: art.5.5.1 en 5.5.2 |  | 12 | maand | rapport en aant. in logboek | controle/preventief onderh. | 2023-03-07 | 1 | 51B12 | GENM DE R V S KAZERNE | 242 | Kantoorgebouw | 0 | 1 | CLAS | CLAS | 0 | 0 | 1 | Apr: 0; Mei: 0 | In opdracht |  | < Vul hiernaast de juiste status en datum in.
900070212 | 80 | Brandmeldinstallatie | 607183 | Inspectie en onderhoud BMI 12m | Besluit bouwwerken leefomgeving: art. 6.32 / NEN 2654-1: art.5.5.1 en 5.5.2 |  | 12 | maand | rapport en aant. in logboek | controle/preventief onderh. | 2023-06-22 | 1 | 51B12 | GENM DE R V S KAZERNE | 249 | Kantoorgebouw | 0 | 1 | CLAS | CLAS |  |  |  | Apr: 0; Mei: 0; Jun: 1; Jul: 0; Aug: 0 | In opdracht |  | < Vul hiernaast de juiste status en datum in.
900070212 | 80 | Brandmeldinstallatie | 606563 | RVB controle BMI 4m | Besluit bouwwerken leefomgeving: art. 6.32 / NEN 2654-1: art. 5.5.2.3 |  | 4 | maand | rapport en aant. in logboek | controle | 2023-11-02 | 3 | 51B12 | GENM DE R V S KAZERNE | 249 | Kantoorgebouw | 0 | 1 | CLAS | CLAS | 0 | 0 | 1 | 0 | 0 | 0 | 1 | 0 | 0 | 0 | 1 | 0 | In opdracht |  | < Vul hiernaast de juiste status en datum in.
900070213 | 80 | Brandmeldinstallatie | 606564 | RVB controle BMI 4m | Besluit bouwwerken leefomgeving: art. 6.32 / NEN 2654-1: art. 5.5.2.3 |  | 4 | maand | rapport en aant. in logboek | controle | 2023-07-24 | 3 | 51B12 | GENM DE R V S KAZERNE | 250 | Kantoorgebouw | 0 | 1 | CLAS | CLAS | 0 | 0 | 1 | 0 | 0 | 0 | 1 | 0 | 0 | 0 | 1 | 0 | In opdracht |  | < Vul hiernaast de juiste status en datum in.
900070213 | 80 | Brandmeldinstallatie | 607184 | Inspectie en onderhoud BMI 12m | Besluit bouwwerken leefomgeving: art. 6.32 / NEN 2654-1: art.5.5.1 en 5.5.2 |  | 12 | maand | rapport en aant. in logboek | controle/preventief onderh. | 2023-03-02 | 1 | 51B12 | GENM DE R V S KAZERNE | 250 | Kantoorgebouw | 0 | 1 | CLAS | CLAS | 0 | 0 | 1 | Apr: 0; Mei: 0 | In opdracht |  | < Vul hiernaast de juiste status en datum in.
900070214 | 80 | Brandmeldinstallatie | 607185 | Inspectie en onderhoud BMI 12m | Besluit bouwwerken leefomgeving: art. 6.32 / NEN 2654-1: art.5.5.1 en 5.5.2 |  | 12 | maand | rapport en aant. in logboek | controle/preventief onderh. | 2023-03-06 | 1 | 51B12 | GENM DE R V S KAZERNE | 251 | Lesgebouw | 0 | 0.01 | CLAS | CLAS | 0 | 0 | 1 | Apr: 0; Mei: 0 | In opdracht |  | < Vul hiernaast de juiste status en datum in.
900070214 | 80 | Brandmeldinstallatie | 606565 | RVB controle BMI 4m | Besluit bouwwerken leefomgeving: art. 6.32 / NEN 2654-1: art. 5.5.2.3 |  | 4 | maand | rapport en aant. in logboek | controle | 2023-11-03 | 3 | 51B12 | GENM DE R V S KAZERNE | 251 | Lesgebouw | 0 | 0.01 | CLAS | CLAS | 0 | 0 | 1 | 0 | 0 | 0 | 1 | 0 | 0 | 0 | 1 | 0 | In opdracht |  | < Vul hiernaast de juiste status en datum in.
900070215 | 80 | Brandmeldinstallatie | 606566 | RVB controle BMI 4m | Besluit bouwwerken leefomgeving: art. 6.32 / NEN 2654-1: art. 5.5.2.3 |  | 4 | maand | rapport en aant. in logboek | controle | 2023-10-04 | 3 | 51B12 | GENM DE R V S KAZERNE | 253 | Magazijn | 0 | 1A | CLAS | CLAS | 0 | 1 | 0 | 0 | 0 | 1 | 0 | 0 | 0 | 1 | 0 | 0 | In opdracht |  | < Vul hiernaast de juiste status en datum in.
900070215 | 80 | Brandmeldinstallatie | 607186 | Inspectie en onderhoud BMI 12m | Besluit bouwwerken leefomgeving: art. 6.32 / NEN 2654-1: art.5.5.1 en 5.5.2 |  | 12 | maand | rapport en aant. in logboek | controle/preventief onderh. | 2023-06-12 | 1 | 51B12 | GENM DE R V S KAZERNE | 253 | Magazijn | 0 | 1A | CLAS | CLAS |  |  |  | Apr: 0; Mei: 0; Jun: 1; Jul: 0; Aug: 0 | In opdracht |  | < Vul hiernaast de juiste status en datum in.
900070216 | 80 | Brandmeldinstallatie | 607187 | Inspectie en onderhoud BMI 12m | Besluit bouwwerken leefomgeving: art. 6.32 / NEN 2654-1: art.5.5.1 en 5.5.2 |  | 12 | maand | rapport en aant. in logboek | controle/preventief onderh. | 2023-06-06 | 1 | 51B12 | GENM DE R V S KAZERNE | 254 | Magazijn | 0 | 1 | CLAS | CLAS |  |  |  | Apr: 0; Mei: 0; Jun: 1; Jul: 0; Aug: 0 | In opdracht |  | < Vul hiernaast de juiste status en datum in.
900070216 | 80 | Brandmeldinstallatie | 606567 | RVB controle BMI 4m | Besluit bouwwerken leefomgeving: art. 6.32 / NEN 2654-1: art. 5.5.2.3 |  | 4 | maand | rapport en aant. in logboek | controle | 2023-10-04 | 3 | 51B12 | GENM DE R V S KAZERNE | 254 | Magazijn | 0 | 1 | CLAS | CLAS | 0 | 1 | 0 | 0 | 0 | 1 | 0 | 0 | 0 | 1 | 0 | 0 | In opdracht |  | < Vul hiernaast de juiste status en datum in.
900070217 | 80 | Brandmeldinstallatie | 606568 | RVB controle BMI 4m | Besluit bouwwerken leefomgeving: art. 6.32 / NEN 2654-1: art. 5.5.2.3 |  | 4 | maand | rapport en aant. in logboek | controle | 2023-11-02 | 3 | 51B12 | GENM DE R V S KAZERNE | 258 | Werkplaats | 0 | 1 | CLAS | CLAS | 0 | 0 | 1 | 0 | 0 | 0 | 1 | 0 | 0 | 0 | 1 | 0 | In opdracht |  | < Vul hiernaast de juiste status en datum in.
900070217 | 80 | Brandmeldinstallatie | 607188 | Inspectie en onderhoud BMI 12m | Besluit bouwwerken leefomgeving: art. 6.32 / NEN 2654-1: art.5.5.1 en 5.5.2 |  | 12 | maand | rapport en aant. in logboek | controle/preventief onderh. | 2023-03-06 | 1 | 51B12 | GENM DE R V S KAZERNE | 258 | Werkplaats | 0 | 1 | CLAS | CLAS | 0 | 0 | 1 | Apr: 0; Mei: 0 | In opdracht |  | < Vul hiernaast de juiste status en datum in.
900070218 | 80 | Brandmeldinstallatie | 607189 | Inspectie en onderhoud BMI 12m | Besluit bouwwerken leefomgeving: art. 6.32 / NEN 2654-1: art.5.5.1 en 5.5.2 |  | 12 | maand | rapport en aant. in logboek | controle/preventief onderh. | 2023-06-15 | 1 | 51B12 | GENM DE R V S KAZERNE | 259 | Werkplaats | 0 | 1 | CLAS | CLAS |  |  |  | Apr: 0; Mei: 0; Jun: 1; Jul: 0; Aug: 0 | In opdracht |  | < Vul hiernaast de juiste status en datum in.
900070218 | 80 | Brandmeldinstallatie | 606569 | RVB controle BMI 4m | Besluit bouwwerken leefomgeving: art. 6.32 / NEN 2654-1: art. 5.5.2.3 |  | 4 | maand | rapport en aant. in logboek | controle | 2024-02-07 | 3 | 51B12 | GENM DE R V S KAZERNE | 259 | Werkplaats | 0 | 1 | CLAS | CLAS | 0 | 1 | 0 | 0 | 0 | 1 | 0 | 0 | 0 | 1 | 0 | 0 | In opdracht |  | < Vul hiernaast de juiste status en datum in.
900070220 | 80 | Brandmeldinstallatie | 606571 | RVB controle BMI 4m | Besluit bouwwerken leefomgeving: art. 6.32 / NEN 2654-1: art. 5.5.2.3 |  | 4 | maand | rapport en aant. in logboek | controle | 2024-01-11 | 3 | 51B12 | GENM DE R V S KAZERNE | 266 | Wapenkamer | 0 | 1 | CLAS | CLAS | 1 | 0 | 0 | 0 | 1 | 0 | 0 | 0 | 1 | 0 | 0 | 0 | In opdracht |  | < Vul hiernaast de juiste status en datum in.
900070220 | 80 | Brandmeldinstallatie | 607191 | Inspectie en onderhoud BMI 12m | Besluit bouwwerken leefomgeving: art. 6.32 / NEN 2654-1: art.5.5.1 en 5.5.2 |  | 12 | maand | rapport en aant. in logboek | controle/preventief onderh. | 2023-10-25 | 1 | 51B12 | GENM DE R V S KAZERNE | 266 | Wapenkamer | 0 | 1 | CLAS | CLAS |  |  |  | Aug: 0; Sep: 0; Okt: 1; Nov: 0; Dec: 0 | In opdracht |  | < Vul hiernaast de juiste status en datum in.
900070222 | 80 | Brandmeldinstallatie | 607193 | Inspectie en onderhoud BMI 12m | Besluit bouwwerken leefomgeving: art. 6.32 / NEN 2654-1: art.5.5.1 en 5.5.2 |  | 12 | maand | rapport en aant. in logboek | controle/preventief onderh. | 2023-03-06 | 1 | 51B12 | GENM DE R V S KAZERNE | 269 | Magazijn | 0 | 1 | CLAS | CLAS | 0 | 0 | 1 | Apr: 0; Mei: 0 | In opdracht |  | < Vul hiernaast de juiste status en datum in.
900070222 | 80 | Brandmeldinstallatie | 606573 | RVB controle BMI 4m | Besluit bouwwerken leefomgeving: art. 6.32 / NEN 2654-1: art. 5.5.2.3 |  | 4 | maand | rapport en aant. in logboek | controle | 2023-11-02 | 3 | 51B12 | GENM DE R V S KAZERNE | 269 | Magazijn | 0 | 1 | CLAS | CLAS | 0 | 0 | 1 | 0 | 0 | 0 | 1 | 0 | 0 | 0 | 1 | 0 | In opdracht |  | < Vul hiernaast de juiste status en datum in.
900070226 | 80 | Brandmeldinstallatie | 606577 | RVB controle BMI 4m | Besluit bouwwerken leefomgeving: art. 6.32 / NEN 2654-1: art. 5.5.2.3 |  | 4 | maand | rapport en aant. in logboek | controle | 2024-02-14 | 3 | 51B12 | GENM DE R V S KAZERNE | 326 | Kinderdagverblijf | 0 | 012 | CLAS | CLAS | 0 | 1 | 0 | 0 | 0 | 1 | 0 | 0 | 0 | 1 | 0 | 0 | In opdracht |  | < Vul hiernaast de juiste status en datum in.
900070226 | 80 | Brandmeldinstallatie | 607197 | Inspectie en onderhoud BMI 12m | Besluit bouwwerken leefomgeving: art. 6.32 / NEN 2654-1: art.5.5.1 en 5.5.2 |  | 12 | maand | rapport en aant. in logboek | controle/preventief onderh. | 2023-06-26 | 1 | 51B12 | GENM DE R V S KAZERNE | 326 | Kinderdagverblijf | 0 | 012 | CLAS | CLAS |  |  |  | Apr: 0; Mei: 0; Jun: 1; Jul: 0; Aug: 0 | In opdracht |  | < Vul hiernaast de juiste status en datum in.
900070226 | 80 | Brandmeldinstallatie | 880457 | Inspectiecertificaat gecertificeerde BMI 12m | Besluit bouwwerken leefomgeving: art. 6.32 |  | 12 | maand | certificaat | inspectie en onderhoud | 2023-11-03 | 1 | 51B12 | GENM DE R V S KAZERNE | 326 | Kinderdagverblijf | 0 | 012 | CLAS | CLAS |  |  |  | Sep: 0; Okt: 0; Nov: 1; Dec: 0 | In opdracht |  | < Vul hiernaast de juiste status en datum in.
900070227 | 80 | Brandmeldinstallatie | 607198 | Inspectie en onderhoud BMI 12m | Besluit bouwwerken leefomgeving: art. 6.32 / NEN 2654-1: art.5.5.1 en 5.5.2 |  | 12 | maand | rapport en aant. in logboek | controle/preventief onderh. | 2023-06-07 | 1 | 51B12 | GENM DE R V S KAZERNE | 327 | Kantoorgebouw | 0 | 0.01 | CLAS | CLAS |  |  |  | Apr: 0; Mei: 0; Jun: 1; Jul: 0; Aug: 0 | In opdracht |  | < Vul hiernaast de juiste status en datum in.
900070227 | 80 | Brandmeldinstallatie | 606578 | RVB controle BMI 4m | Besluit bouwwerken leefomgeving: art. 6.32 / NEN 2654-1: art. 5.5.2.3 |  | 4 | maand | rapport en aant. in logboek | controle | 2024-02-09 | 3 | 51B12 | GENM DE R V S KAZERNE | 327 | Kantoorgebouw | 0 | 0.01 | CLAS | CLAS | 0 | 1 | 0 | 0 | 0 | 1 | 0 | 0 | 0 | 1 | 0 | 0 | In opdracht |  | < Vul hiernaast de juiste status en datum in.
900070231 | 80 | Brandmeldinstallatie | 606583 | RVB controle BMI 4m | Besluit bouwwerken leefomgeving: art. 6.32 / NEN 2654-1: art. 5.5.2.3 |  | 4 | maand | rapport en aant. in logboek | controle | 2024-02-09 | 3 | 51B12 | GENM DE R V S KAZERNE | 520 | Sporthal | 0 | 0.02 | CLAS | CLAS | 0 | 1 | 0 | 0 | 0 | 1 | 0 | 0 | 0 | 1 | 0 | 0 | In opdracht |  | < Vul hiernaast de juiste status en datum in.
900070231 | 80 | Brandmeldinstallatie | 607203 | Inspectie en onderhoud BMI 12m | Besluit bouwwerken leefomgeving: art. 6.32 / NEN 2654-1: art.5.5.1 en 5.5.2 |  | 12 | maand | rapport en aant. in logboek | controle/preventief onderh. | 2023-06-26 | 1 | 51B12 | GENM DE R V S KAZERNE | 520 | Sporthal | 0 | 0.02 | CLAS | CLAS |  |  |  | Apr: 0; Mei: 0; Jun: 1; Jul: 0; Aug: 0 | In opdracht |  | < Vul hiernaast de juiste status en datum in.
900070232 | 80 | Brandmeldinstallatie | 607204 | Inspectie en onderhoud BMI 12m | Besluit bouwwerken leefomgeving: art. 6.32 / NEN 2654-1: art.5.5.1 en 5.5.2 |  | 12 | maand | rapport en aant. in logboek | controle/preventief onderh. | 2023-06-27 | 1 | 51B12 | GENM DE R V S KAZERNE | 521 | Lesgebouw | 0 | 0.02 | CLAS | CLAS |  |  |  | Apr: 0; Mei: 0; Jun: 1; Jul: 0; Aug: 0 | In opdracht |  | < Vul hiernaast de juiste status en datum in.
900070232 | 80 | Brandmeldinstallatie | 606584 | RVB controle BMI 4m | Besluit bouwwerken leefomgeving: art. 6.32 / NEN 2654-1: art. 5.5.2.3 |  | 4 | maand | rapport en aant. in logboek | controle | 2024-02-09 | 3 | 51B12 | GENM DE R V S KAZERNE | 521 | Lesgebouw | 0 | 0.02 | CLAS | CLAS | 0 | 1 | 0 | 0 | 0 | 1 | 0 | 0 | 0 | 1 | 0 | 0 | In opdracht |  | < Vul hiernaast de juiste status en datum in.
900070233 | 80 | Brandmeldinstallatie | 606585 | RVB controle BMI 4m | Besluit bouwwerken leefomgeving: art. 6.32 / NEN 2654-1: art. 5.5.2.3 |  | 4 | maand | rapport en aant. in logboek | controle | 2024-02-09 | 3 | 51B12 | GENM DE R V S KAZERNE | 522 | Bedrijfsgebouw | 0 | 0.01A | CLAS | CLAS | 0 | 1 | 0 | 0 | 0 | 1 | 0 | 0 | 0 | 1 | 0 | 0 | In opdracht |  | < Vul hiernaast de juiste status en datum in.
900070233 | 80 | Brandmeldinstallatie | 607205 | Inspectie en onderhoud BMI 12m | Besluit bouwwerken leefomgeving: art. 6.32 / NEN 2654-1: art.5.5.1 en 5.5.2 |  | 12 | maand | rapport en aant. in logboek | controle/preventief onderh. | 2023-06-27 | 1 | 51B12 | GENM DE R V S KAZERNE | 522 | Bedrijfsgebouw | 0 | 0.01A | CLAS | CLAS |  |  |  | Apr: 0; Mei: 0; Jun: 1; Jul: 0; Aug: 0 | In opdracht |  | < Vul hiernaast de juiste status en datum in.
900070234 | 80 | Brandmeldinstallatie | 607208 | Inspectie en onderhoud BMI 12m | Besluit bouwwerken leefomgeving: art. 6.32 / NEN 2654-1: art.5.5.1 en 5.5.2 |  | 12 | maand | rapport en aant. in logboek | controle/preventief onderh. | 2023-08-07 | 1 | 51B12 | GENM DE R V S KAZERNE | 540 | Lunchaccommodatie | 0 | 0.01 | CLAS | CLAS |  |  |  | Jun: 0; Jul: 0; Aug: 1; Sep: 0; Okt: 0 | In opdracht |  | < Vul hiernaast de juiste status en datum in.
900070234 | 80 | Brandmeldinstallatie | 606588 | RVB controle BMI 4m | Besluit bouwwerken leefomgeving: art. 6.32 / NEN 2654-1: art. 5.5.2.3 |  | 4 | maand | rapport en aant. in logboek | controle | 2024-02-14 | 3 | 51B12 | GENM DE R V S KAZERNE | 540 | Lunchaccommodatie | 0 | 0.01 | CLAS | CLAS | 0 | 1 | 0 | 0 | 0 | 1 | 0 | 0 | 0 | 1 | 0 | 0 | In opdracht |  | < Vul hiernaast de juiste status en datum in.
900070234 | 80 | Brandmeldinstallatie | 880549 | Inspectiecertificaat gecertificeerde BMI 36m | Besluit bouwwerken leefomgeving: art. 6.32 |  | 36 | maand | rapport en certificaat | BMI |  | 1 | 51B12 | GENM DE R V S KAZERNE | 540 | Lunchaccommodatie | 0 | 0.01 | CLAS | CLAS | [12 empty] | In opdracht |  | < Vul hiernaast de juiste status en datum in.
900070235 | 80 | Brandmeldinstallatie | 606589 | RVB controle BMI 4m | Besluit bouwwerken leefomgeving: art. 6.32 / NEN 2654-1: art. 5.5.2.3 |  | 4 | maand | rapport en aant. in logboek | controle | 2024-02-14 | 3 | 51B12 | GENM DE R V S KAZERNE | 542 | Werkplaats | 0 | 01 | CLAS | CLAS | 0 | 1 | 0 | 0 | 0 | 1 | 0 | 0 | 0 | 1 | 0 | 0 | In opdracht |  | < Vul hiernaast de juiste status en datum in.
900070235 | 80 | Brandmeldinstallatie | 607209 | Inspectie en onderhoud BMI 12m | Besluit bouwwerken leefomgeving: art. 6.32 / NEN 2654-1: art.5.5.1 en 5.5.2 |  | 12 | maand | rapport en aant. in logboek | controle/preventief onderh. | 2023-06-29 | 1 | 51B12 | GENM DE R V S KAZERNE | 542 | Werkplaats | 0 | 01 | CLAS | CLAS |  |  |  | Apr: 0; Mei: 0; Jun: 1; Jul: 0; Aug: 0 | In opdracht |  | < Vul hiernaast de juiste status en datum in.
900070237 | 80 | Brandmeldinstallatie | 607213 | Inspectie en onderhoud BMI 12m | Besluit bouwwerken leefomgeving: art. 6.32 / NEN 2654-1: art.5.5.1 en 5.5.2 |  | 12 | maand | rapport en aant. in logboek | controle/preventief onderh. | 2023-03-02 | 1 | 51B12 | GENM DE R V S KAZERNE | S10 | SIM-KKW | 0 | 1 | CLAS | CLAS | 0 | 0 | 1 | Apr: 0; Mei: 0 | In opdracht |  | < Vul hiernaast de juiste status en datum in.
900070237 | 80 | Brandmeldinstallatie | 606593 | RVB controle BMI 4m | Besluit bouwwerken leefomgeving: art. 6.32 / NEN 2654-1: art. 5.5.2.3 |  | 4 | maand | rapport en aant. in logboek | controle | 2023-11-05 | 3 | 51B12 | GENM DE R V S KAZERNE | S10 | SIM-KKW | 0 | 1 | CLAS | CLAS | 0 | 0 | 1 | 0 | 0 | 0 | 1 | 0 | 0 | 0 | 1 | 0 | In opdracht |  | < Vul hiernaast de juiste status en datum in.
900070238 | 80 | Brandmeldinstallatie | 606594 | RVB controle BMI 4m | Besluit bouwwerken leefomgeving: art. 6.32 / NEN 2654-1: art. 5.5.2.3 |  | 4 | maand | rapport en aant. in logboek | controle | 2023-11-05 | 3 | 51B12 | GENM DE R V S KAZERNE | S11 | SIM-KKW | 0 | 1 | CLAS | CLAS | 0 | 0 | 1 | 0 | 0 | 0 | 1 | 0 | 0 | 0 | 1 | 0 | In opdracht |  | < Vul hiernaast de juiste status en datum in.
900070238 | 80 | Brandmeldinstallatie | 607214 | Inspectie en onderhoud BMI 12m | Besluit bouwwerken leefomgeving: art. 6.32 / NEN 2654-1: art.5.5.1 en 5.5.2 |  | 12 | maand | rapport en aant. in logboek | controle/preventief onderh. | 2023-03-02 | 1 | 51B12 | GENM DE R V S KAZERNE | S11 | SIM-KKW | 0 | 1 | CLAS | CLAS | 0 | 0 | 1 | Apr: 0; Mei: 0 | In opdracht |  | < Vul hiernaast de juiste status en datum in.
900070242 | 80 | Brandmeldinstallatie | 606790 | Inspectie en onderhoud BMI 12m | Besluit bouwwerken leefomgeving: art. 6.32 / NEN 2654-1: art.5.5.1 en 5.5.2 |  | 12 | maand | rapport en aant. in logboek | controle/preventief onderh. | 2023-04-11 | 1 | 45B02 | DISTRICT ZUID | 1 | Kantoorgebouw | 0 | 0.16 | DOSCO | DOSCO |  | 0 | 0 | Apr: 1; Mei: 0; Jun: 0 | In opdracht |  | < Vul hiernaast de juiste status en datum in.
900070242 | 80 | Brandmeldinstallatie | 606170 | RVB controle BMI 4m | Besluit bouwwerken leefomgeving: art. 6.32 / NEN 2654-1: art. 5.5.2.3 |  | 4 | maand | rapport en aant. in logboek | controle | 2023-04-11 | 3 | 45B02 | DISTRICT ZUID | 1 | Kantoorgebouw | 0 | 0.16 | DOSCO | DOSCO |  |  | 0 | 1 | 0 | 0 | 0 | 1 | 0 | 0 | 0 | 1 | In opdracht |  | < Vul hiernaast de juiste status en datum in.
900070326 | 80 | Brandmeldinstallatie | 606653 | RVB controle BMI 4m | Besluit bouwwerken leefomgeving: art. 6.32 / NEN 2654-1: art. 5.5.2.3 |  | 4 | maand | rapport en aant. in logboek | controle | 2024-01-08 | 3 | 51D05 | VLIEGBASIS EINDHOVEN | 476 | Kantoorgebouw | 0 | 1 | CLSK | CLSK | 1 | 0 | 0 | 0 | 1 | 0 | 0 | 0 | 1 | 0 | 0 | 0 | In opdracht |  | < Vul hiernaast de juiste status en datum in.
900070326 | 80 | Brandmeldinstallatie | 607273 | Inspectie en onderhoud BMI 12m | Besluit bouwwerken leefomgeving: art. 6.32 / NEN 2654-1: art.5.5.1 en 5.5.2 |  | 12 | maand | rapport en aant. in logboek | controle/preventief onderh. | 2024-01-08 | 1 | 51D05 | VLIEGBASIS EINDHOVEN | 476 | Kantoorgebouw | 0 | 1 | CLSK | CLSK | 1 | 0 | 0 | Nov: 0; Dec: 0 | In opdracht |  | < Vul hiernaast de juiste status en datum in.
900070328 | 80 | Brandmeldinstallatie | 606292 | RVB controle BMI 4m | Besluit bouwwerken leefomgeving: art. 6.32 / NEN 2654-1: art. 5.5.2.3 |  | 4 | maand | rapport en aant. in logboek | controle | 2023-11-13 | 3 | 45H03 | VLIEGBASIS VOLKEL | 878 | Cargo-Hal | 0 | 1 | CLSK | CLSK | 0 | 0 | 1 | 0 | 0 | 0 | 1 | 0 | 0 | 0 | 1 | 0 | In opdracht |  | < Vul hiernaast de juiste status en datum in.
900070328 | 80 | Brandmeldinstallatie | 606912 | Inspectie en onderhoud BMI 12m | Besluit bouwwerken leefomgeving: art. 6.32 / NEN 2654-1: art.5.5.1 en 5.5.2 |  | 12 | maand | rapport en aant. in logboek | controle/preventief onderh. | 2023-11-13 | 1 | 45H03 | VLIEGBASIS VOLKEL | 878 | Cargo-Hal | 0 | 1 | CLSK | CLSK |  |  |  | Sep: 0; Okt: 0; Nov: 1; Dec: 0 | In opdracht |  | < Vul hiernaast de juiste status en datum in.
900070329 | 80 | Brandmeldinstallatie | 606913 | Inspectie en onderhoud BMI 12m | Besluit bouwwerken leefomgeving: art. 6.32 / NEN 2654-1: art.5.5.1 en 5.5.2 |  | 12 | maand | rapport en aant. in logboek | controle/preventief onderh. | 2023-11-14 | 1 | 45H03 | VLIEGBASIS VOLKEL | 935 | Werkplaats VVU | 0 | 2 | CLSK | CLSK |  |  |  | Sep: 0; Okt: 0; Nov: 1; Dec: 0 | In opdracht |  | < Vul hiernaast de juiste status en datum in.
900070329 | 80 | Brandmeldinstallatie | 606293 | RVB controle BMI 4m | Besluit bouwwerken leefomgeving: art. 6.32 / NEN 2654-1: art. 5.5.2.3 |  | 4 | maand | rapport en aant. in logboek | controle | 2023-11-14 | 3 | 45H03 | VLIEGBASIS VOLKEL | 935 | Werkplaats VVU | 0 | 2 | CLSK | CLSK | 0 | 0 | 1 | 0 | 0 | 0 | 1 | 0 | 0 | 0 | 1 | 0 | In opdracht |  | < Vul hiernaast de juiste status en datum in.
900070331 | 80 | Brandmeldinstallatie | 606203 | RVB controle BMI 4m | Besluit bouwwerken leefomgeving: art. 6.32 / NEN 2654-1: art. 5.5.2.3 |  | 4 | maand | rapport en aant. in logboek | controle | 2024-01-26 | 3 | 45H03 | VLIEGBASIS VOLKEL | 1000 | Stafgebouw 640 Sqn | 0 | 05 | CLSK | CLSK | 1 | 0 | 0 | 0 | 1 | 0 | 0 | 0 | 1 | 0 | 0 | 0 | In opdracht |  | < Vul hiernaast de juiste status en datum in.
900070331 | 80 | Brandmeldinstallatie | 606823 | Inspectie en onderhoud BMI 12m | Besluit bouwwerken leefomgeving: art. 6.32 / NEN 2654-1: art.5.5.1 en 5.5.2 |  | 12 | maand | rapport en aant. in logboek | controle/preventief onderh. | 2024-01-26 | 1 | 45H03 | VLIEGBASIS VOLKEL | 1000 | Stafgebouw 640 Sqn | 0 | 05 | CLSK | CLSK | 1 | 0 | 0 | Nov: 0; Dec: 0 | In opdracht |  | < Vul hiernaast de juiste status en datum in.
900070332 | 80 | Brandmeldinstallatie | 606824 | Inspectie en onderhoud BMI 12m | Besluit bouwwerken leefomgeving: art. 6.32 / NEN 2654-1: art.5.5.1 en 5.5.2 |  | 12 | maand | rapport en aant. in logboek | controle/preventief onderh. | 2023-11-28 | 1 | 45H03 | VLIEGBASIS VOLKEL | 1015 | Stafgebouw 900 SQN | 0 | 2A | CLSK | CLSK |  |  |  | Sep: 0; Okt: 0; Nov: 1; Dec: 0 | In opdracht |  | < Vul hiernaast de juiste status en datum in.
900070332 | 80 | Brandmeldinstallatie | 606204 | RVB controle BMI 4m | Besluit bouwwerken leefomgeving: art. 6.32 / NEN 2654-1: art. 5.5.2.3 |  | 4 | maand | rapport en aant. in logboek | controle | 2023-11-28 | 3 | 45H03 | VLIEGBASIS VOLKEL | 1015 | Stafgebouw 900 SQN | 0 | 2A | CLSK | CLSK | 0 | 0 | 1 | 0 | 0 | 0 | 1 | 0 | 0 | 0 | 1 | 0 | In opdracht |  | < Vul hiernaast de juiste status en datum in.
900070333 | 80 | Brandmeldinstallatie | 606205 | RVB controle BMI 4m | Besluit bouwwerken leefomgeving: art. 6.32 / NEN 2654-1: art. 5.5.2.3 |  | 4 | maand | rapport en aant. in logboek | controle | 2023-11-23 | 3 | 45H03 | VLIEGBASIS VOLKEL | 1022 | VVA , Open Skies | 0 | 13 | CLSK | CLSK | 0 | 0 | 1 | 0 | 0 | 0 | 1 | 0 | 0 | 0 | 1 | 0 | In opdracht |  | < Vul hiernaast de juiste status en datum in.
900070333 | 80 | Brandmeldinstallatie | 606825 | Inspectie en onderhoud BMI 12m | Besluit bouwwerken leefomgeving: art. 6.32 / NEN 2654-1: art.5.5.1 en 5.5.2 |  | 12 | maand | rapport en aant. in logboek | controle/preventief onderh. | 2023-11-23 | 1 | 45H03 | VLIEGBASIS VOLKEL | 1022 | VVA , Open Skies | 0 | 13 | CLSK | CLSK |  |  |  | Sep: 0; Okt: 0; Nov: 1; Dec: 0 | In opdracht |  | < Vul hiernaast de juiste status en datum in.
900070334 | 80 | Brandmeldinstallatie | 606828 | Inspectie en onderhoud BMI 12m | Besluit bouwwerken leefomgeving: art. 6.32 / NEN 2654-1: art.5.5.1 en 5.5.2 |  | 12 | maand | rapport en aant. in logboek | controle/preventief onderh. | 2022-12-12 | 1 | 45H03 | VLIEGBASIS VOLKEL | 1033 | Onderkomen Verbindingen MASS | 0 | 2 | CLSK | CLSK |  |  |  | Okt: 0; Nov: 0; Dec: 1 | In opdracht |  | < Vul hiernaast de juiste status en datum in.
900070334 | 80 | Brandmeldinstallatie | 606208 | RVB controle BMI 4m | Besluit bouwwerken leefomgeving: art. 6.32 / NEN 2654-1: art. 5.5.2.3 |  | 4 | maand | rapport en aant. in logboek | controle | 2023-12-11 | 3 | 45H03 | VLIEGBASIS VOLKEL | 1033 | Onderkomen Verbindingen MASS | 0 | 2 | CLSK | CLSK |  |  | 0 | 1 | 0 | 0 | 0 | 1 | 0 | 0 | 0 | 1 | In opdracht |  | < Vul hiernaast de juiste status en datum in.
900070336 | 80 | Brandmeldinstallatie | 606210 | RVB controle BMI 4m | Besluit bouwwerken leefomgeving: art. 6.32 / NEN 2654-1: art. 5.5.2.3 |  | 4 | maand | rapport en aant. in logboek | controle | 2023-11-29 | 3 | 45H03 | VLIEGBASIS VOLKEL | 1042 | Lvb Zendergebouw | 0 | 2 | CLSK | CLSK | 0 | 0 | 1 | 0 | 0 | 0 | 1 | 0 | 0 | 0 | 1 | 0 | In opdracht |  | < Vul hiernaast de juiste status en datum in.
900070336 | 80 | Brandmeldinstallatie | 606830 | Inspectie en onderhoud BMI 12m | Besluit bouwwerken leefomgeving: art. 6.32 / NEN 2654-1: art.5.5.1 en 5.5.2 |  | 12 | maand | rapport en aant. in logboek | controle/preventief onderh. | 2023-11-29 | 1 | 45H03 | VLIEGBASIS VOLKEL | 1042 | Lvb Zendergebouw | 0 | 2 | CLSK | CLSK |  |  |  | Sep: 0; Okt: 0; Nov: 1; Dec: 0 | In opdracht |  | < Vul hiernaast de juiste status en datum in.
900070340 | 80 | Brandmeldinstallatie | 607277 | Inspectie en onderhoud BMI 12m | Besluit bouwwerken leefomgeving: art. 6.32 / NEN 2654-1: art.5.5.1 en 5.5.2 |  | 12 | maand | rapport en aant. in logboek | controle/preventief onderh. | 2023-12-13 | 1 | 52A01 | LUITENANT-GENERAAL BESTKAZERNE | 002 | Traditiekamer Bevrijdende Vleugels | 0 | 1 | CLAS | CLAS |  |  |  | Okt: 0; Nov: 0; Dec: 1 | In opdracht |  | < Vul hiernaast de juiste status en datum in.
900070340 | 80 | Brandmeldinstallatie | 606657 | RVB controle BMI 4m | Besluit bouwwerken leefomgeving: art. 6.32 / NEN 2654-1: art. 5.5.2.3 |  | 4 | maand | rapport en aant. in logboek | controle | 2023-12-13 | 3 | 52A01 | LUITENANT-GENERAAL BESTKAZERNE | 002 | Traditiekamer Bevrijdende Vleugels | 0 | 1 | CLAS | CLAS |  |  | 0 | 1 | 0 | 0 | 0 | 1 | 0 | 0 | 0 | 1 | In opdracht |  | < Vul hiernaast de juiste status en datum in.
900070350 | 80 | Brandmeldinstallatie | 606668 | RVB controle BMI 4m | Besluit bouwwerken leefomgeving: art. 6.32 / NEN 2654-1: art. 5.5.2.3 |  | 4 | maand | rapport en aant. in logboek | controle | 2023-11-13 | 3 | 52A01 | LUITENANT-GENERAAL BESTKAZERNE | 195 | Brandweer , LUA-registratie | 0 | 1 | CLAS | CLAS | 0 | 0 | 1 | 0 | 0 | 0 | 1 | 0 | 0 | 0 | 1 | 0 | In opdracht |  | < Vul hiernaast de juiste status en datum in.
900070350 | 80 | Brandmeldinstallatie | 607288 | Inspectie en onderhoud BMI 12m | Besluit bouwwerken leefomgeving: art. 6.32 / NEN 2654-1: art.5.5.1 en 5.5.2 |  | 12 | maand | rapport en aant. in logboek | controle/preventief onderh. | 2023-11-13 | 1 | 52A01 | LUITENANT-GENERAAL BESTKAZERNE | 195 | Brandweer , LUA-registratie | 0 | 1 | CLAS | CLAS |  |  |  | Sep: 0; Okt: 0; Nov: 1; Dec: 0 | In opdracht |  | < Vul hiernaast de juiste status en datum in.
900070354 | 80 | Brandmeldinstallatie | 607291 | Inspectie en onderhoud BMI 12m | Besluit bouwwerken leefomgeving: art. 6.32 / NEN 2654-1: art.5.5.1 en 5.5.2 |  | 12 | maand | rapport en aant. in logboek | controle/preventief onderh. | 2023-12-20 | 1 | 52A01 | LUITENANT-GENERAAL BESTKAZERNE | 300 | Kantoorgebouw | 0 | 1 | CLAS | CLAS |  |  |  | Okt: 0; Nov: 0; Dec: 1 | In opdracht |  | < Vul hiernaast de juiste status en datum in.
900070354 | 80 | Brandmeldinstallatie | 606671 | RVB controle BMI 4m | Besluit bouwwerken leefomgeving: art. 6.32 / NEN 2654-1: art. 5.5.2.3 |  | 4 | maand | rapport en aant. in logboek | controle | 2024-02-16 | 3 | 52A01 | LUITENANT-GENERAAL BESTKAZERNE | 300 | Kantoorgebouw | 0 | 1 | CLAS | CLAS | 0 | 1 | 0 | 0 | 0 | 1 | 0 | 0 | 0 | 1 | 0 | 0 | In opdracht |  | < Vul hiernaast de juiste status en datum in.
900070356 | 80 | Brandmeldinstallatie | 606673 | RVB controle BMI 4m | Besluit bouwwerken leefomgeving: art. 6.32 / NEN 2654-1: art. 5.5.2.3 |  | 4 | maand | rapport en aant. in logboek | controle | 2024-02-16 | 3 | 52A01 | LUITENANT-GENERAAL BESTKAZERNE | 301 | Kantoorgebouw | 0 | 1 | CLAS | CLAS | 0 | 1 | 0 | 0 | 0 | 1 | 0 | 0 | 0 | 1 | 0 | 0 | In opdracht |  | < Vul hiernaast de juiste status en datum in.
900070356 | 80 | Brandmeldinstallatie | 607293 | Inspectie en onderhoud BMI 12m | Besluit bouwwerken leefomgeving: art. 6.32 / NEN 2654-1: art.5.5.1 en 5.5.2 |  | 12 | maand | rapport en aant. in logboek | controle/preventief onderh. | 2023-10-16 | 1 | 52A01 | LUITENANT-GENERAAL BESTKAZERNE | 301 | Kantoorgebouw | 0 | 1 | CLAS | CLAS |  |  |  | Aug: 0; Sep: 0; Okt: 1; Nov: 0; Dec: 0 | In opdracht |  | < Vul hiernaast de juiste status en datum in.
900070356 | 80 | Brandmeldinstallatie | 865808 | Inspectiecertificaat gecertificeerde BMI 36m | Besluit bouwwerken leefomgeving: art. 6.32 |  | 36 | maand | rapport en certificaat | BMI |  | 1 | 52A01 | LUITENANT-GENERAAL BESTKAZERNE | 301 | Kantoorgebouw | 0 | 1 | CLAS | CLAS | [12 empty] | In opdracht |  | < Vul hiernaast de juiste status en datum in.
900070358 | 80 | Brandmeldinstallatie | 607295 | Inspectie en onderhoud BMI 12m | Besluit bouwwerken leefomgeving: art. 6.32 / NEN 2654-1: art.5.5.1 en 5.5.2 |  | 12 | maand | rapport en aant. in logboek | controle/preventief onderh. | 2024-01-31 | 1 | 52A01 | LUITENANT-GENERAAL BESTKAZERNE | 303 | Werkcentrum | 0 | 1 | CLAS | CLAS | 1 | 0 | 0 | Nov: 0; Dec: 0 | In opdracht |  | < Vul hiernaast de juiste status en datum in.
900070358 | 80 | Brandmeldinstallatie | 606675 | RVB controle BMI 4m | Besluit bouwwerken leefomgeving: art. 6.32 / NEN 2654-1: art. 5.5.2.3 |  | 4 | maand | rapport en aant. in logboek | controle | 2024-01-31 | 3 | 52A01 | LUITENANT-GENERAAL BESTKAZERNE | 303 | Werkcentrum | 0 | 1 | CLAS | CLAS | 1 | 0 | 0 | 0 | 1 | 0 | 0 | 0 | 1 | 0 | 0 | 0 | In opdracht |  | < Vul hiernaast de juiste status en datum in.
900070359 | 80 | Brandmeldinstallatie | 606676 | RVB controle BMI 4m | Besluit bouwwerken leefomgeving: art. 6.32 / NEN 2654-1: art. 5.5.2.3 |  | 4 | maand | rapport en aant. in logboek | controle | 2023-10-09 | 3 | 52A01 | LUITENANT-GENERAAL BESTKAZERNE | 304 | Opslag | 0 | 1 | CLAS | CLAS | 0 | 1 | 0 | 0 | 0 | 1 | 0 | 0 | 0 | 1 | 0 | 0 | In opdracht |  | < Vul hiernaast de juiste status en datum in.
900070359 | 80 | Brandmeldinstallatie | 607296 | Inspectie en onderhoud BMI 12m | Besluit bouwwerken leefomgeving: art. 6.32 / NEN 2654-1: art.5.5.1 en 5.5.2 |  | 12 | maand | rapport en aant. in logboek | controle/preventief onderh. | 2022-11-09 | 1 | 52A01 | LUITENANT-GENERAAL BESTKAZERNE | 304 | Opslag | 0 | 1 | CLAS | CLAS |  |  |  | Sep: 0; Okt: 0; Nov: 1; Dec: 0 | In opdracht |  | < Vul hiernaast de juiste status en datum in.
900070360 | 80 | Brandmeldinstallatie | 607297 | Inspectie en onderhoud BMI 12m | Besluit bouwwerken leefomgeving: art. 6.32 / NEN 2654-1: art.5.5.1 en 5.5.2 |  | 12 | maand | rapport en aant. in logboek | controle/preventief onderh. | 2022-11-09 | 1 | 52A01 | LUITENANT-GENERAAL BESTKAZERNE | 304 | Opslag | 0 | 21 | CLAS | CLAS |  |  |  | Sep: 0; Okt: 0; Nov: 1; Dec: 0 | In opdracht |  | < Vul hiernaast de juiste status en datum in.
900070360 | 80 | Brandmeldinstallatie | 606677 | RVB controle BMI 4m | Besluit bouwwerken leefomgeving: art. 6.32 / NEN 2654-1: art. 5.5.2.3 |  | 4 | maand | rapport en aant. in logboek | controle | 2023-08-17 | 3 | 52A01 | LUITENANT-GENERAAL BESTKAZERNE | 304 | Opslag | 0 | 21 | CLAS | CLAS |  |  | 0 | 1 | 0 | 0 | 0 | 1 | 0 | 0 | 0 | 1 | In opdracht |  | < Vul hiernaast de juiste status en datum in.
900070361 | 80 | Brandmeldinstallatie | 606678 | RVB controle BMI 4m | Besluit bouwwerken leefomgeving: art. 6.32 / NEN 2654-1: art. 5.5.2.3 |  | 4 | maand | rapport en aant. in logboek | controle | 2023-08-03 | 3 | 52A01 | LUITENANT-GENERAAL BESTKAZERNE | 305 | Kantoorgebouw | 0 | 1 | CLAS | CLAS |  |  | 0 | 1 | 0 | 0 | 0 | 1 | 0 | 0 | 0 | 1 | In opdracht |  | < Vul hiernaast de juiste status en datum in.
900070361 | 80 | Brandmeldinstallatie | 607298 | Inspectie en onderhoud BMI 12m | Besluit bouwwerken leefomgeving: art. 6.32 / NEN 2654-1: art.5.5.1 en 5.5.2 |  | 12 | maand | rapport en aant. in logboek | controle/preventief onderh. | 2022-12-13 | 1 | 52A01 | LUITENANT-GENERAAL BESTKAZERNE | 305 | Kantoorgebouw | 0 | 1 | CLAS | CLAS |  |  |  | Okt: 0; Nov: 0; Dec: 1 | In opdracht |  | < Vul hiernaast de juiste status en datum in.
900070362 | 80 | Brandmeldinstallatie | 607328 | Inspectie en onderhoud BMI 12m | Besluit bouwwerken leefomgeving: art. 6.32 / NEN 2654-1: art.5.5.1 en 5.5.2 |  | 12 | maand | rapport en aant. in logboek | controle/preventief onderh. | 2023-11-23 | 1 | 52A01 | LUITENANT-GENERAAL BESTKAZERNE | 601 | Kantoorgebouw | 0 | 1 | CLAS | CLAS |  |  |  | Sep: 0; Okt: 0; Nov: 1; Dec: 0 | In opdracht |  | < Vul hiernaast de juiste status en datum in.
900070362 | 80 | Brandmeldinstallatie | 606708 | RVB controle BMI 4m | Besluit bouwwerken leefomgeving: art. 6.32 / NEN 2654-1: art. 5.5.2.3 |  | 4 | maand | rapport en aant. in logboek | controle | 2023-11-23 | 3 | 52A01 | LUITENANT-GENERAAL BESTKAZERNE | 601 | Kantoorgebouw | 0 | 1 | CLAS | CLAS | 0 | 0 | 1 | 0 | 0 | 0 | 1 | 0 | 0 | 0 | 1 | 0 | In opdracht |  | < Vul hiernaast de juiste status en datum in.
900070363 | 80 | Brandmeldinstallatie | 606679 | RVB controle BMI 4m | Besluit bouwwerken leefomgeving: art. 6.32 / NEN 2654-1: art. 5.5.2.3 |  | 4 | maand | rapport en aant. in logboek | controle | 2024-01-29 | 3 | 52A01 | LUITENANT-GENERAAL BESTKAZERNE | 320 | Bedrijfsrestaurant | 0 | 20 | CLAS | CLAS | 1 | 0 | 0 | 0 | 1 | 0 | 0 | 0 | 1 | 0 | 0 | 0 | In opdracht |  | < Vul hiernaast de juiste status en datum in.
900070363 | 80 | Brandmeldinstallatie | 865809 | Inspectiecertificaat gecertificeerde BMI 36m | Besluit bouwwerken leefomgeving: art. 6.32 |  | 36 | maand | rapport en certificaat | BMI |  | 1 | 52A01 | LUITENANT-GENERAAL BESTKAZERNE | 320 | Bedrijfsrestaurant | 0 | 20 | CLAS | CLAS | [12 empty] | In opdracht |  | < Vul hiernaast de juiste status en datum in.
900070363 | 80 | Brandmeldinstallatie | 607299 | Inspectie en onderhoud BMI 12m | Besluit bouwwerken leefomgeving: art. 6.32 / NEN 2654-1: art.5.5.1 en 5.5.2 |  | 12 | maand | rapport en aant. in logboek | controle/preventief onderh. | 2024-01-29 | 1 | 52A01 | LUITENANT-GENERAAL BESTKAZERNE | 320 | Bedrijfsrestaurant | 0 | 20 | CLAS | CLAS | 1 | 0 | 0 | Nov: 0; Dec: 0 | In opdracht |  | < Vul hiernaast de juiste status en datum in.
900070364 | 80 | Brandmeldinstallatie | 607300 | Inspectie en onderhoud BMI 12m | Besluit bouwwerken leefomgeving: art. 6.32 / NEN 2654-1: art.5.5.1 en 5.5.2 |  | 12 | maand | rapport en aant. in logboek | controle/preventief onderh. | 2023-12-21 | 1 | 52A01 | LUITENANT-GENERAAL BESTKAZERNE | 321 | Sporthal | 0 | 1 | CLAS | CLAS |  |  |  | Okt: 0; Nov: 0; Dec: 1 | In opdracht |  | < Vul hiernaast de juiste status en datum in.
900070364 | 80 | Brandmeldinstallatie | 606680 | RVB controle BMI 4m | Besluit bouwwerken leefomgeving: art. 6.32 / NEN 2654-1: art. 5.5.2.3 |  | 4 | maand | rapport en aant. in logboek | controle | 2023-12-21 | 3 | 52A01 | LUITENANT-GENERAAL BESTKAZERNE | 321 | Sporthal | 0 | 1 | CLAS | CLAS |  |  | 0 | 1 | 0 | 0 | 0 | 1 | 0 | 0 | 0 | 1 | In opdracht |  | < Vul hiernaast de juiste status en datum in.
900070367 | 80 | Brandmeldinstallatie | 606683 | RVB controle BMI 4m | Besluit bouwwerken leefomgeving: art. 6.32 / NEN 2654-1: art. 5.5.2.3 |  | 4 | maand | rapport en aant. in logboek | controle | 2024-01-15 | 3 | 52A01 | LUITENANT-GENERAAL BESTKAZERNE | 330 | Kantoorgebouw | 0 | 01 | CLAS | CLAS | 1 | 0 | 0 | 0 | 1 | 0 | 0 | 0 | 1 | 0 | 0 | 0 | In opdracht |  | < Vul hiernaast de juiste status en datum in.
900070367 | 80 | Brandmeldinstallatie | 607303 | Inspectie en onderhoud BMI 12m | Besluit bouwwerken leefomgeving: art. 6.32 / NEN 2654-1: art.5.5.1 en 5.5.2 |  | 12 | maand | rapport en aant. in logboek | controle/preventief onderh. | 2024-01-15 | 1 | 52A01 | LUITENANT-GENERAAL BESTKAZERNE | 330 | Kantoorgebouw | 0 | 01 | CLAS | CLAS | 1 | 0 | 0 | Nov: 0; Dec: 0 | In opdracht |  | < Vul hiernaast de juiste status en datum in.
900070368 | 80 | Brandmeldinstallatie | 607304 | Inspectie en onderhoud BMI 12m | Besluit bouwwerken leefomgeving: art. 6.32 / NEN 2654-1: art.5.5.1 en 5.5.2 |  | 12 | maand | rapport en aant. in logboek | controle/preventief onderh. | 2023-10-09 | 1 | 52A01 | LUITENANT-GENERAAL BESTKAZERNE | 331 | Kantoorgebouw | 0 | 08A | CLAS | CLAS |  |  |  | Aug: 0; Sep: 0; Okt: 1; Nov: 0; Dec: 0 | In opdracht |  | < Vul hiernaast de juiste status en datum in.
900070368 | 80 | Brandmeldinstallatie | 606684 | RVB controle BMI 4m | Besluit bouwwerken leefomgeving: art. 6.32 / NEN 2654-1: art. 5.5.2.3 |  | 4 | maand | rapport en aant. in logboek | controle | 2024-02-16 | 3 | 52A01 | LUITENANT-GENERAAL BESTKAZERNE | 331 | Kantoorgebouw | 0 | 08A | CLAS | CLAS | 0 | 1 | 0 | 0 | 0 | 1 | 0 | 0 | 0 | 1 | 0 | 0 | In opdracht |  | < Vul hiernaast de juiste status en datum in.
900070369 | 80 | Brandmeldinstallatie | 606685 | RVB controle BMI 4m | Besluit bouwwerken leefomgeving: art. 6.32 / NEN 2654-1: art. 5.5.2.3 |  | 4 | maand | rapport en aant. in logboek | controle | 2023-08-02 | 3 | 52A01 | LUITENANT-GENERAAL BESTKAZERNE | 340 | Kantoorgebouw | 0 | 01 | CLAS | CLAS |  |  | 0 | 1 | 0 | 0 | 0 | 1 | 0 | 0 | 0 | 1 | In opdracht |  | < Vul hiernaast de juiste status en datum in.
900070369 | 80 | Brandmeldinstallatie | 607305 | Inspectie en onderhoud BMI 12m | Besluit bouwwerken leefomgeving: art. 6.32 / NEN 2654-1: art.5.5.1 en 5.5.2 |  | 12 | maand | rapport en aant. in logboek | controle/preventief onderh. | 2022-12-14 | 1 | 52A01 | LUITENANT-GENERAAL BESTKAZERNE | 340 | Kantoorgebouw | 0 | 01 | CLAS | CLAS |  |  |  | Okt: 0; Nov: 0; Dec: 1 | In opdracht |  | < Vul hiernaast de juiste status en datum in.
900070370 | 80 | Brandmeldinstallatie | 607306 | Inspectie en onderhoud BMI 12m | Besluit bouwwerken leefomgeving: art. 6.32 / NEN 2654-1: art.5.5.1 en 5.5.2 |  | 12 | maand | rapport en aant. in logboek | controle/preventief onderh. | 2023-10-09 | 1 | 52A01 | LUITENANT-GENERAAL BESTKAZERNE | 341 | Kantoorgebouw | 0 | 08A | CLAS | CLAS |  |  |  | Aug: 0; Sep: 0; Okt: 1; Nov: 0; Dec: 0 | In opdracht |  | < Vul hiernaast de juiste status en datum in.
900070370 | 80 | Brandmeldinstallatie | 606686 | RVB controle BMI 4m | Besluit bouwwerken leefomgeving: art. 6.32 / NEN 2654-1: art. 5.5.2.3 |  | 4 | maand | rapport en aant. in logboek | controle | 2023-10-09 | 3 | 52A01 | LUITENANT-GENERAAL BESTKAZERNE | 341 | Kantoorgebouw | 0 | 08A | CLAS | CLAS | 0 | 1 | 0 | 0 | 0 | 1 | 0 | 0 | 0 | 1 | 0 | 0 | In opdracht |  | < Vul hiernaast de juiste status en datum in.
900070372 | 80 | Brandmeldinstallatie | 606688 | RVB controle BMI 4m | Besluit bouwwerken leefomgeving: art. 6.32 / NEN 2654-1: art. 5.5.2.3 |  | 4 | maand | rapport en aant. in logboek | controle | 2024-02-29 | 3 | 52A01 | LUITENANT-GENERAAL BESTKAZERNE | 351 | Kantoor- , Logistiekgebouw | 0 | 08A | CLAS | CLAS | 0 | 1 | 0 | 0 | 0 | 1 | 0 | 0 | 0 | 1 | 0 | 0 | In opdracht |  | < Vul hiernaast de juiste status en datum in.
900070372 | 80 | Brandmeldinstallatie | 607308 | Inspectie en onderhoud BMI 12m | Besluit bouwwerken leefomgeving: art. 6.32 / NEN 2654-1: art.5.5.1 en 5.5.2 |  | 12 | maand | rapport en aant. in logboek | controle/preventief onderh. | 2023-10-09 | 1 | 52A01 | LUITENANT-GENERAAL BESTKAZERNE | 351 | Kantoor- , Logistiekgebouw | 0 | 08A | CLAS | CLAS |  |  |  | Aug: 0; Sep: 0; Okt: 1; Nov: 0; Dec: 0 | In opdracht |  | < Vul hiernaast de juiste status en datum in.
900070375 | 80 | Brandmeldinstallatie | 607310 | Inspectie en onderhoud BMI 12m | Besluit bouwwerken leefomgeving: art. 6.32 / NEN 2654-1: art.5.5.1 en 5.5.2 |  | 12 | maand | rapport en aant. in logboek | controle/preventief onderh. | 2023-10-31 | 1 | 52A01 | LUITENANT-GENERAAL BESTKAZERNE | 361 | Logistiek Kantoor | 0 | 02A | CLAS | CLAS |  |  |  | Aug: 0; Sep: 0; Okt: 1; Nov: 0; Dec: 0 | In opdracht |  | < Vul hiernaast de juiste status en datum in.
900070375 | 80 | Brandmeldinstallatie | 606690 | RVB controle BMI 4m | Besluit bouwwerken leefomgeving: art. 6.32 / NEN 2654-1: art. 5.5.2.3 |  | 4 | maand | rapport en aant. in logboek | controle | 2024-02-29 | 3 | 52A01 | LUITENANT-GENERAAL BESTKAZERNE | 361 | Logistiek Kantoor | 0 | 02A | CLAS | CLAS | 0 | 1 | 0 | 0 | 0 | 1 | 0 | 0 | 0 | 1 | 0 | 0 | In opdracht |  | < Vul hiernaast de juiste status en datum in.
900070380 | 80 | Brandmeldinstallatie | 606696 | RVB controle BMI 4m | Besluit bouwwerken leefomgeving: art. 6.32 / NEN 2654-1: art. 5.5.2.3 |  | 4 | maand | rapport en aant. in logboek | controle | 2023-11-22 | 3 | 52A01 | LUITENANT-GENERAAL BESTKAZERNE | 513 | Magazijn , Voertuigstalling | 0 | 1 | CLAS | CLAS | 0 | 0 | 1 | 0 | 0 | 0 | 1 | 0 | 0 | 0 | 1 | 0 | In opdracht |  | < Vul hiernaast de juiste status en datum in.
900070380 | 80 | Brandmeldinstallatie | 607316 | Inspectie en onderhoud BMI 12m | Besluit bouwwerken leefomgeving: art. 6.32 / NEN 2654-1: art.5.5.1 en 5.5.2 |  | 12 | maand | rapport en aant. in logboek | controle/preventief onderh. | 2023-11-22 | 1 | 52A01 | LUITENANT-GENERAAL BESTKAZERNE | 513 | Magazijn , Voertuigstalling | 0 | 1 | CLAS | CLAS |  |  |  | Sep: 0; Okt: 0; Nov: 1; Dec: 0 | In opdracht |  | < Vul hiernaast de juiste status en datum in.
900070381 | 80 | Brandmeldinstallatie | 607317 | Inspectie en onderhoud BMI 12m | Besluit bouwwerken leefomgeving: art. 6.32 / NEN 2654-1: art.5.5.1 en 5.5.2 |  | 12 | maand | rapport en aant. in logboek | controle/preventief onderh. | 2023-11-22 | 1 | 52A01 | LUITENANT-GENERAAL BESTKAZERNE | 514 | Magazijn , Voertuigstalling | 0 | 1 | CLAS | CLAS |  |  |  | Sep: 0; Okt: 0; Nov: 1; Dec: 0 | In opdracht |  | < Vul hiernaast de juiste status en datum in.
900070381 | 80 | Brandmeldinstallatie | 606697 | RVB controle BMI 4m | Besluit bouwwerken leefomgeving: art. 6.32 / NEN 2654-1: art. 5.5.2.3 |  | 4 | maand | rapport en aant. in logboek | controle | 2023-11-22 | 3 | 52A01 | LUITENANT-GENERAAL BESTKAZERNE | 514 | Magazijn , Voertuigstalling | 0 | 1 | CLAS | CLAS | 0 | 0 | 1 | 0 | 0 | 0 | 1 | 0 | 0 | 0 | 1 | 0 | In opdracht |  | < Vul hiernaast de juiste status en datum in.
900070382 | 80 | Brandmeldinstallatie | 606698 | RVB controle BMI 4m | Besluit bouwwerken leefomgeving: art. 6.32 / NEN 2654-1: art. 5.5.2.3 |  | 4 | maand | rapport en aant. in logboek | controle | 2023-08-21 | 3 | 52A01 | LUITENANT-GENERAAL BESTKAZERNE | 515 | Magazijn , Voertuigstalling | 0 | 1 | CLAS | CLAS |  |  | 0 | 1 | 0 | 0 | 0 | 1 | 0 | 0 | 0 | 1 | In opdracht |  | < Vul hiernaast de juiste status en datum in.
900070382 | 80 | Brandmeldinstallatie | 607318 | Inspectie en onderhoud BMI 12m | Besluit bouwwerken leefomgeving: art. 6.32 / NEN 2654-1: art.5.5.1 en 5.5.2 |  | 12 | maand | rapport en aant. in logboek | controle/preventief onderh. | 2022-11-10 | 1 | 52A01 | LUITENANT-GENERAAL BESTKAZERNE | 515 | Magazijn , Voertuigstalling | 0 | 1 | CLAS | CLAS |  |  |  | Sep: 0; Okt: 0; Nov: 1; Dec: 0 | In opdracht |  | < Vul hiernaast de juiste status en datum in.
900070387 | 80 | Brandmeldinstallatie | 607323 | Inspectie en onderhoud BMI 12m | Besluit bouwwerken leefomgeving: art. 6.32 / NEN 2654-1: art.5.5.1 en 5.5.2 |  | 12 | maand | rapport en aant. in logboek | controle/preventief onderh. | 2023-12-13 | 1 | 52A01 | LUITENANT-GENERAAL BESTKAZERNE | 520 | Magazijn , Voertuigstalling | 0 | 1 | CLAS | CLAS |  |  |  | Okt: 0; Nov: 0; Dec: 1 | In opdracht |  | < Vul hiernaast de juiste status en datum in.
900070387 | 80 | Brandmeldinstallatie | 606703 | RVB controle BMI 4m | Besluit bouwwerken leefomgeving: art. 6.32 / NEN 2654-1: art. 5.5.2.3 |  | 4 | maand | rapport en aant. in logboek | controle | 2023-12-13 | 3 | 52A01 | LUITENANT-GENERAAL BESTKAZERNE | 520 | Magazijn , Voertuigstalling | 0 | 1 | CLAS | CLAS |  |  | 0 | 1 | 0 | 0 | 0 | 1 | 0 | 0 | 0 | 1 | In opdracht |  | < Vul hiernaast de juiste status en datum in.
900070388 | 80 | Brandmeldinstallatie | 606704 | RVB controle BMI 4m | Besluit bouwwerken leefomgeving: art. 6.32 / NEN 2654-1: art. 5.5.2.3 |  | 4 | maand | rapport en aant. in logboek | controle | 2023-12-13 | 3 | 52A01 | LUITENANT-GENERAAL BESTKAZERNE | 521 | Magazijn , Voertuigstalling | 0 | 1 | CLAS | CLAS |  |  | 0 | 1 | 0 | 0 | 0 | 1 | 0 | 0 | 0 | 1 | In opdracht |  | < Vul hiernaast de juiste status en datum in.
900070388 | 80 | Brandmeldinstallatie | 607324 | Inspectie en onderhoud BMI 12m | Besluit bouwwerken leefomgeving: art. 6.32 / NEN 2654-1: art.5.5.1 en 5.5.2 |  | 12 | maand | rapport en aant. in logboek | controle/preventief onderh. | 2023-12-13 | 1 | 52A01 | LUITENANT-GENERAAL BESTKAZERNE | 521 | Magazijn , Voertuigstalling | 0 | 1 | CLAS | CLAS |  |  |  | Okt: 0; Nov: 0; Dec: 1 | In opdracht |  | < Vul hiernaast de juiste status en datum in.
900070390 | 80 | Brandmeldinstallatie | 607326 | Inspectie en onderhoud BMI 12m | Besluit bouwwerken leefomgeving: art. 6.32 / NEN 2654-1: art.5.5.1 en 5.5.2 |  | 12 | maand | rapport en aant. in logboek | controle/preventief onderh. | 2023-03-22 | 1 | 52A01 | LUITENANT-GENERAAL BESTKAZERNE | 550 | MFPU-bunker (Opslag 650 SQN) | 0 | 1 | CLAS | CLAS | 0 | 0 | 1 | Apr: 0; Mei: 0 | In opdracht |  | < Vul hiernaast de juiste status en datum in.
900070390 | 80 | Brandmeldinstallatie | 606706 | RVB controle BMI 4m | Besluit bouwwerken leefomgeving: art. 6.32 / NEN 2654-1: art. 5.5.2.3 |  | 4 | maand | rapport en aant. in logboek | controle | 2023-10-10 | 3 | 52A01 | LUITENANT-GENERAAL BESTKAZERNE | 550 | MFPU-bunker (Opslag 650 SQN) | 0 | 1 | CLAS | CLAS | 0 | 1 | 0 | 0 | 0 | 1 | 0 | 0 | 0 | 1 | 0 | 0 | In opdracht |  | < Vul hiernaast de juiste status en datum in.
900070391 | 80 | Brandmeldinstallatie | 606707 | RVB controle BMI 4m | Besluit bouwwerken leefomgeving: art. 6.32 / NEN 2654-1: art. 5.5.2.3 |  | 4 | maand | rapport en aant. in logboek | controle | 2023-10-10 | 3 | 52A01 | LUITENANT-GENERAAL BESTKAZERNE | 551 | MFPU-bunker (Opslag CIS) | 0 | 1 | CLAS | CLAS | 0 | 1 | 0 | 0 | 0 | 1 | 0 | 0 | 0 | 1 | 0 | 0 | In opdracht |  | < Vul hiernaast de juiste status en datum in.
900070391 | 80 | Brandmeldinstallatie | 607327 | Inspectie en onderhoud BMI 12m | Besluit bouwwerken leefomgeving: art. 6.32 / NEN 2654-1: art.5.5.1 en 5.5.2 |  | 12 | maand | rapport en aant. in logboek | controle/preventief onderh. | 2022-02-09 | 1 | 52A01 | LUITENANT-GENERAAL BESTKAZERNE | 551 | MFPU-bunker (Opslag CIS) | 0 | 1 | CLAS | CLAS | 0 | 1 | 0 | Apr: 0; Dec: 0 | In opdracht |  | < Vul hiernaast de juiste status en datum in.
900070702 | 80 | Brandmeldinstallatie | 606835 | Inspectie en onderhoud BMI 12m | Besluit bouwwerken leefomgeving: art. 6.32 / NEN 2654-1: art.5.5.1 en 5.5.2 |  | 12 | maand | rapport en aant. in logboek | controle/preventief onderh. | 2023-03-27 | 1 | 45H03 | VLIEGBASIS VOLKEL | 123 | Schildershangar | 0 | 1B | CLSK | CLSK | 0 | 0 | 1 | Apr: 0; Mei: 0 | In opdracht |  | < Vul hiernaast de juiste status en datum in.
900070702 | 80 | Brandmeldinstallatie | 606215 | RVB controle BMI 4m | Besluit bouwwerken leefomgeving: art. 6.32 / NEN 2654-1: art. 5.5.2.3 |  | 4 | maand | rapport en aant. in logboek | controle | 2023-11-06 | 3 | 45H03 | VLIEGBASIS VOLKEL | 123 | Schildershangar | 0 | 1B | CLSK | CLSK | 0 | 0 | 1 | 0 | 0 | 0 | 1 | 0 | 0 | 0 | 1 | 0 | In opdracht |  | < Vul hiernaast de juiste status en datum in.
900070703 | 80 | Brandmeldinstallatie | 606227 | RVB controle BMI 4m | Besluit bouwwerken leefomgeving: art. 6.32 / NEN 2654-1: art. 5.5.2.3 |  | 4 | maand | rapport en aant. in logboek | controle | 2023-11-16 | 3 | 45H03 | VLIEGBASIS VOLKEL | 276 | Werkplaats , Kantoor | 0 | 14 | CLSK | CLSK | 0 | 0 | 1 | 0 | 0 | 0 | 1 | 0 | 0 | 0 | 1 | 0 | In opdracht |  | < Vul hiernaast de juiste status en datum in.
900070703 | 80 | Brandmeldinstallatie | 606847 | Inspectie en onderhoud BMI 12m | Besluit bouwwerken leefomgeving: art. 6.32 / NEN 2654-1: art.5.5.1 en 5.5.2 |  | 12 | maand | rapport en aant. in logboek | controle/preventief onderh. | 2023-11-16 | 1 | 45H03 | VLIEGBASIS VOLKEL | 276 | Werkplaats , Kantoor | 0 | 14 | CLSK | CLSK |  |  |  | Sep: 0; Okt: 0; Nov: 1; Dec: 0 | In opdracht |  | < Vul hiernaast de juiste status en datum in.
900070704 | 80 | Brandmeldinstallatie | 606854 | Inspectie en onderhoud BMI 12m | Besluit bouwwerken leefomgeving: art. 6.32 / NEN 2654-1: art.5.5.1 en 5.5.2 |  | 12 | maand | rapport en aant. in logboek | controle/preventief onderh. | 2023-03-28 | 1 | 45H03 | VLIEGBASIS VOLKEL | 398 | LC-bunker 06 | K1 | 006 | CLSK | CLSK | 0 | 0 | 1 | Apr: 0; Mei: 0 | In opdracht |  | < Vul hiernaast de juiste status en datum in.
900070704 | 80 | Brandmeldinstallatie | 606234 | RVB controle BMI 4m | Besluit bouwwerken leefomgeving: art. 6.32 / NEN 2654-1: art. 5.5.2.3 |  | 4 | maand | rapport en aant. in logboek | controle | 2023-12-04 | 3 | 45H03 | VLIEGBASIS VOLKEL | 398 | LC-bunker 06 | K1 | 006 | CLSK | CLSK |  |  | 0 | 1 | 0 | 0 | 0 | 1 | 0 | 0 | 0 | 1 | In opdracht |  | < Vul hiernaast de juiste status en datum in.
900070705 | 80 | Brandmeldinstallatie | 606235 | RVB controle BMI 4m | Besluit bouwwerken leefomgeving: art. 6.32 / NEN 2654-1: art. 5.5.2.3 |  | 4 | maand | rapport en aant. in logboek | controle | 2023-12-04 | 3 | 45H03 | VLIEGBASIS VOLKEL | 399 | LC-bunker 24 | K1 | 006 | CLSK | CLSK |  |  | 0 | 1 | 0 | 0 | 0 | 1 | 0 | 0 | 0 | 1 | In opdracht |  | < Vul hiernaast de juiste status en datum in.
900070705 | 80 | Brandmeldinstallatie | 606855 | Inspectie en onderhoud BMI 12m | Besluit bouwwerken leefomgeving: art. 6.32 / NEN 2654-1: art.5.5.1 en 5.5.2 |  | 12 | maand | rapport en aant. in logboek | controle/preventief onderh. | 2023-03-28 | 1 | 45H03 | VLIEGBASIS VOLKEL | 399 | LC-bunker 24 | K1 | 006 | CLSK | CLSK | 0 | 0 | 1 | Apr: 0; Mei: 0 | In opdracht |  | < Vul hiernaast de juiste status en datum in.
900070722 | 80 | Brandmeldinstallatie | 606813 | Inspectie en onderhoud BMI 12m | Besluit bouwwerken leefomgeving: art. 6.32 / NEN 2654-1: art.5.5.1 en 5.5.2 |  | 12 | maand | rapport en aant. in logboek | controle/preventief onderh. | 2023-11-01 | 1 | 45C21 | VAN BREDERODEKAZERNE | Y | Sportgebouw | 0 | 0.02 | CLAS | CLAS |  |  |  | Sep: 0; Okt: 0; Nov: 1; Dec: 0 | In opdracht |  | < Vul hiernaast de juiste status en datum in.
900070722 | 80 | Brandmeldinstallatie | 606193 | RVB controle BMI 4m | Besluit bouwwerken leefomgeving: art. 6.32 / NEN 2654-1: art. 5.5.2.3 |  | 4 | maand | rapport en aant. in logboek | controle | 2023-11-01 | 3 | 45C21 | VAN BREDERODEKAZERNE | Y | Sportgebouw | 0 | 0.02 | CLAS | CLAS | 0 | 0 | 1 | 0 | 0 | 0 | 1 | 0 | 0 | 0 | 1 | 0 | In opdracht |  | < Vul hiernaast de juiste status en datum in.
900070723 | 80 | Brandmeldinstallatie | 606818 | Inspectie en onderhoud BMI 12m | Besluit bouwwerken leefomgeving: art. 6.32 / NEN 2654-1: art.5.5.1 en 5.5.2 |  | 12 | maand | rapport en aant. in logboek | controle/preventief onderh. | 2023-11-20 | 1 | 45F13 | SPRINGTERREIN SCHAIJK | TVO | Kantoor | 0 | 02 | CLAS | CLAS |  |  |  | Sep: 0; Okt: 0; Nov: 1; Dec: 0 | In opdracht |  | < Vul hiernaast de juiste status en datum in.
900070723 | 80 | Brandmeldinstallatie | 606198 | RVB controle BMI 4m | Besluit bouwwerken leefomgeving: art. 6.32 / NEN 2654-1: art. 5.5.2.3 |  | 4 | maand | rapport en aant. in logboek | controle | 2023-11-20 | 3 | 45F13 | SPRINGTERREIN SCHAIJK | TVO | Kantoor | 0 | 02 | CLAS | CLAS | 0 | 0 | 1 | 0 | 0 | 0 | 1 | 0 | 0 | 0 | 1 | 0 | In opdracht |  | < Vul hiernaast de juiste status en datum in.
900071068 | 80 | Brandmeldinstallatie | 606650 | RVB controle BMI 4m | Besluit bouwwerken leefomgeving: art. 6.32 / NEN 2654-1: art. 5.5.2.3 |  | 4 | maand | rapport en aant. in logboek | controle | 2023-09-08 | 3 | 51D05 | VLIEGBASIS EINDHOVEN | 553 | HOT-cargo | 0 | 08 | CLSK | CLSK | 1 | 0 | 0 | 0 | 1 | 0 | 0 | 0 | 1 | 0 | 0 | 0 | In opdracht |  | < Vul hiernaast de juiste status en datum in.
900071068 | 80 | Brandmeldinstallatie | 607270 | Inspectie en onderhoud BMI 12m | Besluit bouwwerken leefomgeving: art. 6.32 / NEN 2654-1: art.5.5.1 en 5.5.2 |  | 12 | maand | rapport en aant. in logboek | controle/preventief onderh. | 2023-01-03 | 1 | 51D05 | VLIEGBASIS EINDHOVEN | 553 | HOT-cargo | 0 | 08 | CLSK | CLSK | 1 | 0 | 0 | Nov: 0; Dec: 0 | In opdracht |  | < Vul hiernaast de juiste status en datum in.
900071112 | 80 | Brandmeldinstallatie | 606586 | RVB controle BMI 4m | Besluit bouwwerken leefomgeving: art. 6.32 / NEN 2654-1: art. 5.5.2.3 |  | 4 | maand | rapport en aant. in logboek | controle | 2024-02-09 | 3 | 51B12 | GENM DE R V S KAZERNE | 523 | Instructiehal | 0 | 011 | CLAS | CLAS | 0 | 1 | 0 | 0 | 0 | 1 | 0 | 0 | 0 | 1 | 0 | 0 | In opdracht |  | < Vul hiernaast de juiste status en datum in.
900071112 | 80 | Brandmeldinstallatie | 607206 | Inspectie en onderhoud BMI 12m | Besluit bouwwerken leefomgeving: art. 6.32 / NEN 2654-1: art.5.5.1 en 5.5.2 |  | 12 | maand | rapport en aant. in logboek | controle/preventief onderh. | 2023-06-28 | 1 | 51B12 | GENM DE R V S KAZERNE | 523 | Instructiehal | 0 | 011 | CLAS | CLAS |  |  |  | Apr: 0; Mei: 0; Jun: 1; Jul: 0; Aug: 0 | In opdracht |  | < Vul hiernaast de juiste status en datum in.
900071113 | 80 | Brandmeldinstallatie | 607207 | Inspectie en onderhoud BMI 12m | Besluit bouwwerken leefomgeving: art. 6.32 / NEN 2654-1: art.5.5.1 en 5.5.2 |  | 12 | maand | rapport en aant. in logboek | controle/preventief onderh. | 2023-07-07 | 1 | 51B12 | GENM DE R V S KAZERNE | 524 | Instructiehal | 0 | 009 | CLAS | CLAS |  |  |  | Mei: 0; Jun: 0; Jul: 1; Aug: 0; Sep: 0 | In opdracht |  | < Vul hiernaast de juiste status en datum in.
900071113 | 80 | Brandmeldinstallatie | 606587 | RVB controle BMI 4m | Besluit bouwwerken leefomgeving: art. 6.32 / NEN 2654-1: art. 5.5.2.3 |  | 4 | maand | rapport en aant. in logboek | controle | 2024-02-09 | 3 | 51B12 | GENM DE R V S KAZERNE | 524 | Instructiehal | 0 | 009 | CLAS | CLAS | 0 | 1 | 0 | 0 | 0 | 1 | 0 | 0 | 0 | 1 | 0 | 0 | In opdracht |  | < Vul hiernaast de juiste status en datum in.
900071116 | 80 | Brandmeldinstallatie | 606656 | RVB controle BMI 4m | Besluit bouwwerken leefomgeving: art. 6.32 / NEN 2654-1: art. 5.5.2.3 |  | 4 | maand | rapport en aant. in logboek | controle | 2023-11-10 | 3 | 51E02 | MC LIESHOUT | WPL | Werkplaats | 0 | 0.01 | CLAS | CLAS | 0 | 0 | 1 | 0 | 0 | 0 | 1 | 0 | 0 | 0 | 1 | 0 | In opdracht |  | < Vul hiernaast de juiste status en datum in.
900071116 | 80 | Brandmeldinstallatie | 607276 | Inspectie en onderhoud BMI 12m | Besluit bouwwerken leefomgeving: art. 6.32 / NEN 2654-1: art.5.5.1 en 5.5.2 |  | 12 | maand | rapport en aant. in logboek | controle/preventief onderh. | 2023-07-03 | 1 | 51E02 | MC LIESHOUT | WPL | Werkplaats | 0 | 0.01 | CLAS | CLAS |  |  |  | Mei: 0; Jun: 0; Jul: 1; Aug: 0; Sep: 0 | In opdracht |  | < Vul hiernaast de juiste status en datum in.
900080283 | 80 | Brandmeldinstallatie | 607271 | Inspectie en onderhoud BMI 12m | Besluit bouwwerken leefomgeving: art. 6.32 / NEN 2654-1: art.5.5.1 en 5.5.2 |  | 12 | maand | rapport en aant. in logboek | controle/preventief onderh. | 2024-01-19 | 1 | 51D05 | VLIEGBASIS EINDHOVEN | 574 | PISO-gebouw | 0 | 04 | CLSK | CLSK | 1 | 0 | 0 | Nov: 0; Dec: 0 | In opdracht |  | < Vul hiernaast de juiste status en datum in.
900080283 | 80 | Brandmeldinstallatie | 606651 | RVB controle BMI 4m | Besluit bouwwerken leefomgeving: art. 6.32 / NEN 2654-1: art. 5.5.2.3 |  | 4 | maand | rapport en aant. in logboek | controle | 2024-01-19 | 3 | 51D05 | VLIEGBASIS EINDHOVEN | 574 | PISO-gebouw | 0 | 04 | CLSK | CLSK | 1 | 0 | 0 | 0 | 1 | 0 | 0 | 0 | 1 | 0 | 0 | 0 | In opdracht |  | < Vul hiernaast de juiste status en datum in.
900080292 | 80 | Brandmeldinstallatie | 606629 | RVB controle BMI 4m | Besluit bouwwerken leefomgeving: art. 6.32 / NEN 2654-1: art. 5.5.2.3 |  | 4 | maand | rapport en aant. in logboek | controle | 2023-11-15 | 3 | 51D05 | VLIEGBASIS EINDHOVEN | 501 | Shelter (Logistiek , Facilitair) | 0 | 1B | CLSK | CLSK | 0 | 0 | 1 | 0 | 0 | 0 | 1 | 0 | 0 | 0 | 1 | 0 | In opdracht |  | < Vul hiernaast de juiste status en datum in.
900080292 | 80 | Brandmeldinstallatie | 607249 | Inspectie en onderhoud BMI 12m | Besluit bouwwerken leefomgeving: art. 6.32 / NEN 2654-1: art.5.5.1 en 5.5.2 |  | 12 | maand | rapport en aant. in logboek | controle/preventief onderh. | 2023-03-30 | 1 | 51D05 | VLIEGBASIS EINDHOVEN | 501 | Shelter (Logistiek , Facilitair) | 0 | 1B | CLSK | CLSK | 0 | 0 | 1 | Apr: 0; Mei: 0 | In opdracht |  | < Vul hiernaast de juiste status en datum in.
900081318 | 80 | Brandmeldinstallatie | 606800 | Inspectie en onderhoud BMI 12m | Besluit bouwwerken leefomgeving: art. 6.32 / NEN 2654-1: art.5.5.1 en 5.5.2 |  | 12 | maand | rapport en aant. in logboek | controle/preventief onderh. | 2023-08-03 | 1 | 45C16 | LUNETTENKAZERNE | K | KEK-gebouw | 0 | 2 | CLAS | CLAS |  |  |  | Jun: 0; Jul: 0; Aug: 1; Sep: 0; Okt: 0 | In opdracht |  | < Vul hiernaast de juiste status en datum in.
900081318 | 80 | Brandmeldinstallatie | 606180 | RVB controle BMI 4m | Besluit bouwwerken leefomgeving: art. 6.32 / NEN 2654-1: art. 5.5.2.3 |  | 4 | maand | rapport en aant. in logboek | controle | 2023-12-06 | 3 | 45C16 | LUNETTENKAZERNE | K | KEK-gebouw | 0 | 2 | CLAS | CLAS |  |  | 0 | 1 | 0 | 0 | 0 | 1 | 0 | 0 | 0 | 1 | In opdracht |  | < Vul hiernaast de juiste status en datum in.
900081318 | 80 | Brandmeldinstallatie | 822217 | Inspectiecertificaat gecertificeerde BMI 36m | Besluit bouwwerken leefomgeving: art. 6.32 |  | 36 | maand | rapport en certificaat | BMI |  | 1 | 45C16 | LUNETTENKAZERNE | K | KEK-gebouw | 0 | 2 | CLAS | CLAS | [12 empty] | In opdracht |  | < Vul hiernaast de juiste status en datum in.
900081326 | 80 | Brandmeldinstallatie | 606811 | Inspectie en onderhoud BMI 12m | Besluit bouwwerken leefomgeving: art. 6.32 / NEN 2654-1: art.5.5.1 en 5.5.2 |  | 12 | maand | rapport en aant. in logboek | controle/preventief onderh. | 2023-01-25 | 1 | 45C21 | VAN BREDERODEKAZERNE | R | Portiersloge | 0 | 3 | CLAS | CLAS | 1 | 0 | 0 | Nov: 0; Dec: 0 | In opdracht |  | < Vul hiernaast de juiste status en datum in.
900081326 | 80 | Brandmeldinstallatie | 606191 | RVB controle BMI 4m | Besluit bouwwerken leefomgeving: art. 6.32 / NEN 2654-1: art. 5.5.2.3 |  | 4 | maand | rapport en aant. in logboek | controle | 2023-06-02 | 3 | 45C21 | VAN BREDERODEKAZERNE | R | Portiersloge | 0 | 3 | CLAS | CLAS | 0 | 1 | 0 | 0 | 0 | 1 | 0 | 0 | 0 | 1 | 0 | 0 | In opdracht |  | < Vul hiernaast de juiste status en datum in.
900083955 | 80 | Brandmeldinstallatie | 606530 | RVB controle BMI 4m | Besluit bouwwerken leefomgeving: art. 6.32 / NEN 2654-1: art. 5.5.2.3 |  | 4 | maand | rapport en aant. in logboek | controle | 2023-11-03 | 3 | 51B12 | GENM DE R V S KAZERNE | 100 | Portiersloge | 0 | 3 | CLAS | CLAS | 0 | 0 | 1 | 0 | 0 | 0 | 1 | 0 | 0 | 0 | 1 | 0 | In opdracht |  | < Vul hiernaast de juiste status en datum in.
900083955 | 80 | Brandmeldinstallatie | 607150 | Inspectie en onderhoud BMI 12m | Besluit bouwwerken leefomgeving: art. 6.32 / NEN 2654-1: art.5.5.1 en 5.5.2 |  | 12 | maand | rapport en aant. in logboek | controle/preventief onderh. | 2023-11-03 | 1 | 51B12 | GENM DE R V S KAZERNE | 100 | Portiersloge | 0 | 3 | CLAS | CLAS |  |  |  | Sep: 0; Okt: 0; Nov: 1; Dec: 0 | In opdracht |  | < Vul hiernaast de juiste status en datum in.
900084965 | 80 | Brandmeldinstallatie | 607156 | Inspectie en onderhoud BMI 12m | Besluit bouwwerken leefomgeving: art. 6.32 / NEN 2654-1: art.5.5.1 en 5.5.2 |  | 12 | maand | rapport en aant. in logboek | controle/preventief onderh. | 2023-03-07 | 1 | 51B12 | GENM DE R V S KAZERNE | 146 | Kantine , Bioscoop | 0 | 43 | CLAS | CLAS | 0 | 0 | 1 | Apr: 0; Mei: 0 | In opdracht |  | < Vul hiernaast de juiste status en datum in.
900084965 | 80 | Brandmeldinstallatie | 880555 | Inspectiecertificaat gecertificeerde BMI 36m | Besluit bouwwerken leefomgeving: art. 6.32 |  | 36 | maand | rapport en certificaat | BMI |  | 1 | 51B12 | GENM DE R V S KAZERNE | 146 | Kantine , Bioscoop | 0 | 43 | CLAS | CLAS | [12 empty] | In opdracht |  | < Vul hiernaast de juiste status en datum in.
900084965 | 80 | Brandmeldinstallatie | 606536 | RVB controle BMI 4m | Besluit bouwwerken leefomgeving: art. 6.32 / NEN 2654-1: art. 5.5.2.3 |  | 4 | maand | rapport en aant. in logboek | controle | 2023-11-01 | 3 | 51B12 | GENM DE R V S KAZERNE | 146 | Kantine , Bioscoop | 0 | 43 | CLAS | CLAS | 0 | 0 | 1 | 0 | 0 | 0 | 1 | 0 | 0 | 0 | 1 | 0 | In opdracht |  | < Vul hiernaast de juiste status en datum in.
900085017 | 80 | Brandmeldinstallatie | 606549 | RVB controle BMI 4m | Besluit bouwwerken leefomgeving: art. 6.32 / NEN 2654-1: art. 5.5.2.3 |  | 4 | maand | rapport en aant. in logboek | controle | 2023-11-05 | 3 | 51B12 | GENM DE R V S KAZERNE | 208 | Werkplaats | 0 | 1 | CLAS | CLAS | 0 | 0 | 1 | 0 | 0 | 0 | 1 | 0 | 0 | 0 | 1 | 0 | In opdracht |  | < Vul hiernaast de juiste status en datum in.
900085017 | 80 | Brandmeldinstallatie | 607169 | Inspectie en onderhoud BMI 12m | Besluit bouwwerken leefomgeving: art. 6.32 / NEN 2654-1: art.5.5.1 en 5.5.2 |  | 12 | maand | rapport en aant. in logboek | controle/preventief onderh. | 2022-03-08 | 1 | 51B12 | GENM DE R V S KAZERNE | 208 | Werkplaats | 0 | 1 | CLAS | CLAS | 0 | 0 | 1 | Apr: 0; Mei: 0 | In opdracht |  | < Vul hiernaast de juiste status en datum in.
900085044 | 80 | Brandmeldinstallatie | 607210 | Inspectie en onderhoud BMI 12m | Besluit bouwwerken leefomgeving: art. 6.32 / NEN 2654-1: art.5.5.1 en 5.5.2 |  | 12 | maand | rapport en aant. in logboek | controle/preventief onderh. | 2023-06-29 | 1 | 51B12 | GENM DE R V S KAZERNE | 550 | Werkplaats | 0 | 01 | CLAS | CLAS |  |  |  | Apr: 0; Mei: 0; Jun: 1; Jul: 0; Aug: 0 | In opdracht |  | < Vul hiernaast de juiste status en datum in.
900085044 | 80 | Brandmeldinstallatie | 606590 | RVB controle BMI 4m | Besluit bouwwerken leefomgeving: art. 6.32 / NEN 2654-1: art. 5.5.2.3 |  | 4 | maand | rapport en aant. in logboek | controle | 2024-02-14 | 3 | 51B12 | GENM DE R V S KAZERNE | 550 | Werkplaats | 0 | 01 | CLAS | CLAS | 0 | 1 | 0 | 0 | 0 | 1 | 0 | 0 | 0 | 1 | 0 | 0 | In opdracht |  | < Vul hiernaast de juiste status en datum in.
900086907 | 80 | Brandmeldinstallatie | 606207 | RVB controle BMI 4m | Besluit bouwwerken leefomgeving: art. 6.32 / NEN 2654-1: art. 5.5.2.3 |  | 4 | maand | rapport en aant. in logboek | controle | 2023-12-11 | 3 | 45H03 | VLIEGBASIS VOLKEL | 1030 | Community Centre | 0 | 1 | CLSK | CLSK |  |  | 0 | 1 | 0 | 0 | 0 | 1 | 0 | 0 | 0 | 1 | In opdracht |  | < Vul hiernaast de juiste status en datum in.
900086907 | 80 | Brandmeldinstallatie | 606827 | Inspectie en onderhoud BMI 12m | Besluit bouwwerken leefomgeving: art. 6.32 / NEN 2654-1: art.5.5.1 en 5.5.2 |  | 12 | maand | rapport en aant. in logboek | controle/preventief onderh. | 2022-12-12 | 1 | 45H03 | VLIEGBASIS VOLKEL | 1030 | Community Centre | 0 | 1 | CLSK | CLSK |  |  |  | Okt: 0; Nov: 0; Dec: 1 | In opdracht |  | < Vul hiernaast de juiste status en datum in.
900086977 | 80 | Brandmeldinstallatie | 606805 | Inspectie en onderhoud BMI 12m | Besluit bouwwerken leefomgeving: art. 6.32 / NEN 2654-1: art.5.5.1 en 5.5.2 |  | 12 | maand | rapport en aant. in logboek | controle/preventief onderh. | 2023-04-13 | 1 | 45C21 | VAN BREDERODEKAZERNE | L | Muziek fanfare | 0 | 2 | CLAS | CLAS |  | 0 | 0 | Apr: 1; Mei: 0; Jun: 0 | In opdracht |  | < Vul hiernaast de juiste status en datum in.
900086977 | 80 | Brandmeldinstallatie | 606185 | RVB controle BMI 4m | Besluit bouwwerken leefomgeving: art. 6.32 / NEN 2654-1: art. 5.5.2.3 |  | 4 | maand | rapport en aant. in logboek | controle | 2023-12-14 | 3 | 45C21 | VAN BREDERODEKAZERNE | L | Muziek fanfare | 0 | 2 | CLAS | CLAS |  |  | 0 | 1 | 0 | 0 | 0 | 1 | 0 | 0 | 0 | 1 | In opdracht |  | < Vul hiernaast de juiste status en datum in.
900086978 | 80 | Brandmeldinstallatie | 606810 | Inspectie en onderhoud BMI 12m | Besluit bouwwerken leefomgeving: art. 6.32 / NEN 2654-1: art.5.5.1 en 5.5.2 |  | 12 | maand | rapport en aant. in logboek | controle/preventief onderh. | 2023-11-01 | 1 | 45C21 | VAN BREDERODEKAZERNE | Q | Kantoorgebouw | 0 | 0.01 | CLAS | CLAS |  |  |  | Sep: 0; Okt: 0; Nov: 1; Dec: 0 | In opdracht |  | < Vul hiernaast de juiste status en datum in.
900086978 | 80 | Brandmeldinstallatie | 606190 | RVB controle BMI 4m | Besluit bouwwerken leefomgeving: art. 6.32 / NEN 2654-1: art. 5.5.2.3 |  | 4 | maand | rapport en aant. in logboek | controle | 2023-11-01 | 3 | 45C21 | VAN BREDERODEKAZERNE | Q | Kantoorgebouw | 0 | 0.01 | CLAS | CLAS | 0 | 0 | 1 | 0 | 0 | 0 | 1 | 0 | 0 | 0 | 1 | 0 | In opdracht |  | < Vul hiernaast de juiste status en datum in.
900087047 | 80 | Brandmeldinstallatie | 606791 | Inspectie en onderhoud BMI 12m | Besluit bouwwerken leefomgeving: art. 6.32 / NEN 2654-1: art.5.5.1 en 5.5.2 |  | 12 | maand | rapport en aant. in logboek | controle/preventief onderh. | 2023-08-03 | 1 | 45C16 | LUNETTENKAZERNE | 14 | Lesaccomodatie | 0 | 1 | CLAS | CLAS |  |  |  | Jun: 0; Jul: 0; Aug: 1; Sep: 0; Okt: 0 | In opdracht |  | < Vul hiernaast de juiste status en datum in.
900087047 | 80 | Brandmeldinstallatie | 606171 | RVB controle BMI 4m | Besluit bouwwerken leefomgeving: art. 6.32 / NEN 2654-1: art. 5.5.2.3 |  | 4 | maand | rapport en aant. in logboek | controle | 2023-12-06 | 3 | 45C16 | LUNETTENKAZERNE | 14 | Lesaccomodatie | 0 | 1 | CLAS | CLAS |  |  | 0 | 1 | 0 | 0 | 0 | 1 | 0 | 0 | 0 | 1 | In opdracht |  | < Vul hiernaast de juiste status en datum in.
900087834 | 80 | Brandmeldinstallatie | 607286 | Inspectie en onderhoud BMI 12m | Besluit bouwwerken leefomgeving: art. 6.32 / NEN 2654-1: art.5.5.1 en 5.5.2 |  | 12 | maand | rapport en aant. in logboek | controle/preventief onderh. | 2024-02-19 | 1 | 52A01 | LUITENANT-GENERAAL BESTKAZERNE | 170 | Sporthal | 0 | 001 | CLAS | CLAS | 0 | 1 | 0 | Apr: 0; Dec: 0 | In opdracht |  | < Vul hiernaast de juiste status en datum in.
900087834 | 80 | Brandmeldinstallatie | 606666 | RVB controle BMI 4m | Besluit bouwwerken leefomgeving: art. 6.32 / NEN 2654-1: art. 5.5.2.3 |  | 4 | maand | rapport en aant. in logboek | controle | 2024-02-19 | 3 | 52A01 | LUITENANT-GENERAAL BESTKAZERNE | 170 | Sporthal | 0 | 001 | CLAS | CLAS | 0 | 1 | 0 | 0 | 0 | 1 | 0 | 0 | 0 | 1 | 0 | 0 | In opdracht |  | < Vul hiernaast de juiste status en datum in.
900089391 | 80 | Brandmeldinstallatie | 607236 | Inspectie en onderhoud BMI 12m | Besluit bouwwerken leefomgeving: art. 6.32 / NEN 2654-1: art.5.5.1 en 5.5.2 |  | 12 | maand | rapport en aant. in logboek | controle/preventief onderh. | 2024-01-19 | 1 | 51D05 | VLIEGBASIS EINDHOVEN | 457 | Vrachtterminal | 0 | 01 | CLSK | CLSK | 1 | 0 | 0 | Nov: 0; Dec: 0 | In opdracht |  | < Vul hiernaast de juiste status en datum in.
900089391 | 80 | Brandmeldinstallatie | 606616 | RVB controle BMI 4m | Besluit bouwwerken leefomgeving: art. 6.32 / NEN 2654-1: art. 5.5.2.3 |  | 4 | maand | rapport en aant. in logboek | controle | 2024-01-19 | 3 | 51D05 | VLIEGBASIS EINDHOVEN | 457 | Vrachtterminal | 0 | 01 | CLSK | CLSK | 1 | 0 | 0 | 0 | 1 | 0 | 0 | 0 | 1 | 0 | 0 | 0 | In opdracht |  | < Vul hiernaast de juiste status en datum in.
900090384 | 80 | Brandmeldinstallatie | 606916 | Inspectie en onderhoud BMI 12m | Besluit bouwwerken leefomgeving: art. 6.32 / NEN 2654-1: art.5.5.1 en 5.5.2 |  | 12 | maand | rapport en aant. in logboek | controle/preventief onderh. | 2023-10-10 | 1 | 45H07 | DVD DIENSTKRING VOLKEL | 002 | Kantoor , Kantine | 0 | 23 | DOSCO | DOSCO |  |  |  | Aug: 0; Sep: 0; Okt: 1; Nov: 0; Dec: 0 | In opdracht |  | < Vul hiernaast de juiste status en datum in.
900090384 | 80 | Brandmeldinstallatie | 606296 | RVB controle BMI 4m | Besluit bouwwerken leefomgeving: art. 6.32 / NEN 2654-1: art. 5.5.2.3 |  | 4 | maand | rapport en aant. in logboek | controle | 2024-02-16 | 3 | 45H07 | DVD DIENSTKRING VOLKEL | 002 | Kantoor , Kantine | 0 | 23 | DOSCO | DOSCO | 0 | 1 | 0 | 0 | 0 | 1 | 0 | 0 | 0 | 1 | 0 | 0 | In opdracht |  | < Vul hiernaast de juiste status en datum in.
900090385 | 80 | Brandmeldinstallatie | 606297 | RVB controle BMI 4m | Besluit bouwwerken leefomgeving: art. 6.32 / NEN 2654-1: art. 5.5.2.3 |  | 4 | maand | rapport en aant. in logboek | controle | 2024-02-16 | 3 | 45H07 | DVD DIENSTKRING VOLKEL | 004 | Kantoor , Magazijn | 0 | 1A | DOSCO | DOSCO | 0 | 1 | 0 | 0 | 0 | 1 | 0 | 0 | 0 | 1 | 0 | 0 | In opdracht |  | < Vul hiernaast de juiste status en datum in.
900090385 | 80 | Brandmeldinstallatie | 606917 | Inspectie en onderhoud BMI 12m | Besluit bouwwerken leefomgeving: art. 6.32 / NEN 2654-1: art.5.5.1 en 5.5.2 |  | 12 | maand | rapport en aant. in logboek | controle/preventief onderh. | 2023-10-11 | 1 | 45H07 | DVD DIENSTKRING VOLKEL | 004 | Kantoor , Magazijn | 0 | 1A | DOSCO | DOSCO |  |  |  | Aug: 0; Sep: 0; Okt: 1; Nov: 0; Dec: 0 | In opdracht |  | < Vul hiernaast de juiste status en datum in.
900091249 | 80 | Brandmeldinstallatie | 606217 | RVB controle BMI 4m | Besluit bouwwerken leefomgeving: art. 6.32 / NEN 2654-1: art. 5.5.2.3 |  | 4 | maand | rapport en aant. in logboek | controle | 2023-11-16 | 3 | 45H03 | VLIEGBASIS VOLKEL | 2001 | Kinderdagverblijf | 0 | 1 | CLSK | CLSK | 0 | 0 | 1 | 0 | 0 | 0 | 1 | 0 | 0 | 0 | 1 | 0 | In opdracht |  | < Vul hiernaast de juiste status en datum in.
900091249 | 80 | Brandmeldinstallatie | 606837 | Inspectie en onderhoud BMI 12m | Besluit bouwwerken leefomgeving: art. 6.32 / NEN 2654-1: art.5.5.1 en 5.5.2 |  | 12 | maand | rapport en aant. in logboek | controle/preventief onderh. | 2023-11-16 | 1 | 45H03 | VLIEGBASIS VOLKEL | 2001 | Kinderdagverblijf | 0 | 1 | CLSK | CLSK |  |  |  | Sep: 0; Okt: 0; Nov: 1; Dec: 0 | In opdracht |  | < Vul hiernaast de juiste status en datum in.
900091256 | 80 | Brandmeldinstallatie | 606579 | RVB controle BMI 4m | Besluit bouwwerken leefomgeving: art. 6.32 / NEN 2654-1: art. 5.5.2.3 |  | 4 | maand | rapport en aant. in logboek | controle | 2024-02-09 | 3 | 51B12 | GENM DE R V S KAZERNE | 500 | Simulatorgebouw | 0 | 1.01 | CLAS | CLAS | 0 | 1 | 0 | 0 | 0 | 1 | 0 | 0 | 0 | 1 | 0 | 0 | In opdracht |  | < Vul hiernaast de juiste status en datum in.
900091256 | 80 | Brandmeldinstallatie | 607199 | Inspectie en onderhoud BMI 12m | Besluit bouwwerken leefomgeving: art. 6.32 / NEN 2654-1: art.5.5.1 en 5.5.2 |  | 12 | maand | rapport en aant. in logboek | controle/preventief onderh. | 2023-08-07 | 1 | 51B12 | GENM DE R V S KAZERNE | 500 | Simulatorgebouw | 0 | 1.01 | CLAS | CLAS |  |  |  | Jun: 0; Jul: 0; Aug: 1; Sep: 0; Okt: 0 | In opdracht |  | < Vul hiernaast de juiste status en datum in.
900091299 | 80 | Brandmeldinstallatie | 606214 | RVB controle BMI 4m | Besluit bouwwerken leefomgeving: art. 6.32 / NEN 2654-1: art. 5.5.2.3 |  | 4 | maand | rapport en aant. in logboek | controle | 2023-11-13 | 3 | 45H03 | VLIEGBASIS VOLKEL | 1100 | Verkeerstoren | 0 | 3 | CLSK | CLSK | 0 | 0 | 1 | 0 | 0 | 0 | 1 | 0 | 0 | 0 | 1 | 0 | In opdracht |  | < Vul hiernaast de juiste status en datum in.
900091299 | 80 | Brandmeldinstallatie | 606834 | Inspectie en onderhoud BMI 12m | Besluit bouwwerken leefomgeving: art. 6.32 / NEN 2654-1: art.5.5.1 en 5.5.2 |  | 12 | maand | rapport en aant. in logboek | controle/preventief onderh. | 2023-03-09 | 1 | 45H03 | VLIEGBASIS VOLKEL | 1100 | Verkeerstoren | 0 | 3 | CLSK | CLSK | 0 | 0 | 1 | Apr: 0; Mei: 0 | In opdracht |  | < Vul hiernaast de juiste status en datum in.
900091982 | 80 | Brandmeldinstallatie | 606168 | RVB controle BMI 4m | Besluit bouwwerken leefomgeving: art. 6.32 / NEN 2654-1: art. 5.5.2.3 |  | 4 | maand | rapport en aant. in logboek | controle | 2023-10-11 | 3 | 45A06 | ENGELENSE GAT | A | Kantine , Kantoor , Lesgebouw | 0 | 2 | CLAS | CLAS | 0 | 1 | 0 | 0 | 0 | 1 | 0 | 0 | 0 | 1 | 0 | 0 | In opdracht |  | < Vul hiernaast de juiste status en datum in.
900091982 | 80 | Brandmeldinstallatie | 606788 | Inspectie en onderhoud BMI 12m | Besluit bouwwerken leefomgeving: art. 6.32 / NEN 2654-1: art.5.5.1 en 5.5.2 |  | 12 | maand | rapport en aant. in logboek | controle/preventief onderh. | 2023-05-09 | 1 | 45A06 | ENGELENSE GAT | A | Kantine , Kantoor , Lesgebouw | 0 | 2 | CLAS | CLAS |  |  | 0 | Apr: 0; Mei: 1; Jun: 0; Jul: 0 | In opdracht |  | < Vul hiernaast de juiste status en datum in.
900092054 | 80 | Brandmeldinstallatie | 606174 | RVB controle BMI 4m | Besluit bouwwerken leefomgeving: art. 6.32 / NEN 2654-1: art. 5.5.2.3 |  | 4 | maand | rapport en aant. in logboek | controle | 2023-12-06 | 3 | 45C16 | LUNETTENKAZERNE | 8 | Instructiegebouw | 0 | 0.40A | CLAS | CLAS |  |  | 0 | 1 | 0 | 0 | 0 | 1 | 0 | 0 | 0 | 1 | In opdracht |  | < Vul hiernaast de juiste status en datum in.
900092054 | 80 | Brandmeldinstallatie | 606794 | Inspectie en onderhoud BMI 12m | Besluit bouwwerken leefomgeving: art. 6.32 / NEN 2654-1: art.5.5.1 en 5.5.2 |  | 12 | maand | rapport en aant. in logboek | controle/preventief onderh. | 2023-04-26 | 1 | 45C16 | LUNETTENKAZERNE | 8 | Instructiegebouw | 0 | 0.40A | CLAS | CLAS |  | 0 | 0 | Apr: 1; Mei: 0; Jun: 0 | In opdracht |  | < Vul hiernaast de juiste status en datum in.
900092713 | 80 | Brandmeldinstallatie | 606789 | Inspectie en onderhoud BMI 12m | Besluit bouwwerken leefomgeving: art. 6.32 / NEN 2654-1: art.5.5.1 en 5.5.2 |  | 12 | maand | rapport en aant. in logboek | controle/preventief onderh. | 2023-05-09 | 1 | 45A06 | ENGELENSE GAT | W | Onderhouds- , Instructieruimte | 0 | 1 | CLAS | CLAS |  |  | 0 | Apr: 0; Mei: 1; Jun: 0; Jul: 0 | In opdracht |  | < Vul hiernaast de juiste status en datum in.
900092713 | 80 | Brandmeldinstallatie | 606169 | RVB controle BMI 4m | Besluit bouwwerken leefomgeving: art. 6.32 / NEN 2654-1: art. 5.5.2.3 |  | 4 | maand | rapport en aant. in logboek | controle | 2023-10-11 | 3 | 45A06 | ENGELENSE GAT | W | Onderhouds- , Instructieruimte | 0 | 1 | CLAS | CLAS | 0 | 1 | 0 | 0 | 0 | 1 | 0 | 0 | 0 | 1 | 0 | 0 | In opdracht |  | < Vul hiernaast de juiste status en datum in.
900094171 | 65 | Automatisch werkende blusinstallatie decentraal | 742930 | 08-B1 CCV insp en odh VBB CO2 6m | Besluit bouwwerken leefomgeving: art. 6.36 / NFPA 12: chapter 4 |  | 6 | maand | rapport en aant. in logboek | inspectie en onderhoud | 2022-11-07 | 2 | 45H03 | VLIEGBASIS VOLKEL | 1012 | Opslag Run-up (472) | 0 | 1 | CLSK | CLSK |  |  | 0 | 0 | 1 | 0 | 0 |  | 0 | 0 | 1 | 0 | In opdracht |  | < Vul hiernaast de juiste status en datum in.
900094171 | 65 | Automatisch werkende blusinstallatie decentraal | 742955 | 08-B2 CCV insp en odh VBB CO2 1j | Besluit bouwwerken leefomgeving: art. 6.36 / NFPA 12: chapter 4 |  | 1 | jaar | rapport en aant. in logboek | inspectie en onderhoud | 2022-11-07 | 1 | 45H03 | VLIEGBASIS VOLKEL | 1012 | Opslag Run-up (472) | 0 | 1 | CLSK | CLSK |  |  |  | Sep: 0; Okt: 0; Nov: 1; Dec: 0 | In opdracht |  | < Vul hiernaast de juiste status en datum in.
900094172 | 65 | Automatisch werkende blusinstallatie decentraal | 758846 | 07-B1 CCV insp en odh VBB blusgas 1j | Besluit bouwwerken leefomgeving: art. 6.36 / NFPA 2001: chapter 7 |  | 1 | jaar | rapport en certificaat | inspectie en onderhoud | 2024-02-21 | 1 | 45H03 | VLIEGBASIS VOLKEL | 1012 | Opslag Run-up (472) | 0 | 1 | CLSK | CLSK | 0 | 1 | 0 | Apr: 0; Dec: 0 | In opdracht |  | < Vul hiernaast de juiste status en datum in.
900094173 | 65 | Automatisch werkende blusinstallatie decentraal | 758847 | 07-B1 CCV insp en odh VBB blusgas 1j | Besluit bouwwerken leefomgeving: art. 6.36 / NFPA 2001: chapter 7 |  | 1 | jaar | rapport en certificaat | inspectie en onderhoud | 2024-02-20 | 1 | 45H03 | VLIEGBASIS VOLKEL | 1012 | Opslag Run-up (472) | 0 | 1 | CLSK | CLSK | 0 | 1 | 0 | Apr: 0; Dec: 0 | In opdracht |  | < Vul hiernaast de juiste status en datum in.
900095223 | 80 | Brandmeldinstallatie | 606836 | Inspectie en onderhoud BMI 12m | Besluit bouwwerken leefomgeving: art. 6.32 / NEN 2654-1: art.5.5.1 en 5.5.2 |  | 12 | maand | rapport en aant. in logboek | controle/preventief onderh. | 2023-11-29 | 1 | 45H03 | VLIEGBASIS VOLKEL | 2000 | Basis Informatie Centrum | 0 | 1.03 | CLSK | CLSK |  |  |  | Sep: 0; Okt: 0; Nov: 1; Dec: 0 | In opdracht |  | < Vul hiernaast de juiste status en datum in.
900095223 | 80 | Brandmeldinstallatie | 606216 | RVB controle BMI 4m | Besluit bouwwerken leefomgeving: art. 6.32 / NEN 2654-1: art. 5.5.2.3 |  | 4 | maand | rapport en aant. in logboek | controle | 2023-11-29 | 3 | 45H03 | VLIEGBASIS VOLKEL | 2000 | Basis Informatie Centrum | 0 | 1.03 | CLSK | CLSK | 0 | 0 | 1 | 0 | 0 | 0 | 1 | 0 | 0 | 0 | 1 | 0 | In opdracht |  | < Vul hiernaast de juiste status en datum in.
900096512 | 80 | Brandmeldinstallatie | 606652 | RVB controle BMI 4m | Besluit bouwwerken leefomgeving: art. 6.32 / NEN 2654-1: art. 5.5.2.3 |  | 4 | maand | rapport en aant. in logboek | controle | 2023-11-14 | 3 | 51D05 | VLIEGBASIS EINDHOVEN | 583 | Kantoor | 0 | 022 | CLSK | CLSK | 0 | 0 | 1 | 0 | 0 | 0 | 1 | 0 | 0 | 0 | 1 | 0 | In opdracht |  | < Vul hiernaast de juiste status en datum in.
900096512 | 80 | Brandmeldinstallatie | 607272 | Inspectie en onderhoud BMI 12m | Besluit bouwwerken leefomgeving: art. 6.32 / NEN 2654-1: art.5.5.1 en 5.5.2 |  | 12 | maand | rapport en aant. in logboek | controle/preventief onderh. | 2023-03-17 | 1 | 51D05 | VLIEGBASIS EINDHOVEN | 583 | Kantoor | 0 | 022 | CLSK | CLSK | 0 | 0 | 1 | Apr: 0; Mei: 0 | In opdracht |  | < Vul hiernaast de juiste status en datum in.
900098582 | 80 | Brandmeldinstallatie | 634050 | RVB controle BMI 4m | Besluit bouwwerken leefomgeving: art. 6.32 / NEN 2654-1: art. 5.5.2.3 |  | 4 | maand | rapport en aant. in logboek | controle | 2023-11-17 | 3 | 52G09 | BRIGADE BRABANT-N EN LIMBURG-N | 001 | Brigade Brabant , Limburg Noord | 0 | 7 | KMAR | KMAR | 0 | 0 | 1 | 0 | 0 | 0 | 1 | 0 | 0 | 0 | 1 | 0 | In opdracht |  | < Vul hiernaast de juiste status en datum in.
900098582 | 80 | Brandmeldinstallatie | 880463 | Inspectiecertificaat gecertificeerde BMI 12m | Besluit bouwwerken leefomgeving: art. 6.32 |  | 12 | maand | certificaat | inspectie en onderhoud |  | 1 | 52G09 | BRIGADE BRABANT-N EN LIMBURG-N | 001 | Brigade Brabant , Limburg Noord | 0 | 7 | KMAR | KMAR | [12 empty] | In opdracht |  | < Vul hiernaast de juiste status en datum in.
900098582 | 80 | Brandmeldinstallatie | 634052 | Inspectie en onderhoud BMI 12m | Besluit bouwwerken leefomgeving: art. 6.32 / NEN 2654-1: art.5.5.1 en 5.5.2 |  | 12 | maand | rapport en aant. in logboek | controle/preventief onderh. | 2023-11-17 | 1 | 52G09 | BRIGADE BRABANT-N EN LIMBURG-N | 001 | Brigade Brabant , Limburg Noord | 0 | 7 | KMAR | KMAR |  |  |  | Sep: 0; Okt: 0; Nov: 1; Dec: 0 | In opdracht |  | < Vul hiernaast de juiste status en datum in.
900100249 | 80 | Brandmeldinstallatie | 648667 | RVB controle BMI 4m | Besluit bouwwerken leefomgeving: art. 6.32 / NEN 2654-1: art. 5.5.2.3 |  | 4 | maand | rapport en aant. in logboek | controle | 2024-01-08 | 3 | 45C21 | VAN BREDERODEKAZERNE | K | Kantoor , Museum , Telefooncentrale | 0 | 2 | CLAS | CLAS | 1 | 0 | 0 | 0 | 1 | 0 | 0 | 0 | 1 | 0 | 0 | 0 | In opdracht |  | < Vul hiernaast de juiste status en datum in.
900100249 | 80 | Brandmeldinstallatie | 648684 | Inspectie en onderhoud BMI 12m | Besluit bouwwerken leefomgeving: art. 6.32 / NEN 2654-1: art.5.5.1 en 5.5.2 |  | 12 | maand | rapport en aant. in logboek | controle/preventief onderh. | 2022-10-10 | 1 | 45C21 | VAN BREDERODEKAZERNE | K | Kantoor , Museum , Telefooncentrale | 0 | 2 | CLAS | CLAS |  |  |  | Aug: 0; Sep: 0; Okt: 1; Nov: 0; Dec: 0 | In opdracht |  | < Vul hiernaast de juiste status en datum in.
900100472 | 80 | Brandmeldinstallatie | 648668 | RVB controle BMI 4m | Besluit bouwwerken leefomgeving: art. 6.32 / NEN 2654-1: art. 5.5.2.3 |  | 4 | maand | rapport en aant. in logboek | controle | 2024-02-06 | 3 | 51B12 | GENM DE R V S KAZERNE | 145 | Gezondheidscentrum | 0 | 0.01 | CLAS | CLAS | 0 | 1 | 0 | 0 | 0 | 1 | 0 | 0 | 0 | 1 | 0 | 0 | In opdracht |  | < Vul hiernaast de juiste status en datum in.
900100472 | 80 | Brandmeldinstallatie | 648685 | Inspectie en onderhoud BMI 12m | Besluit bouwwerken leefomgeving: art. 6.32 / NEN 2654-1: art.5.5.1 en 5.5.2 |  | 12 | maand | rapport en aant. in logboek | controle/preventief onderh. | 2023-06-09 | 1 | 51B12 | GENM DE R V S KAZERNE | 145 | Gezondheidscentrum | 0 | 0.01 | CLAS | CLAS |  |  |  | Apr: 0; Mei: 0; Jun: 1; Jul: 0; Aug: 0 | In opdracht |  | < Vul hiernaast de juiste status en datum in.
900100495 | 80 | Brandmeldinstallatie | 648686 | Inspectie en onderhoud BMI 12m | Besluit bouwwerken leefomgeving: art. 6.32 / NEN 2654-1: art.5.5.1 en 5.5.2 |  | 12 | maand | rapport en aant. in logboek | controle/preventief onderh. | 2023-03-07 | 1 | 51B12 | GENM DE R V S KAZERNE | 146 | Kantine , Bioscoop | 0 | 1 | CLAS | CLAS | 0 | 0 | 1 | Apr: 0; Mei: 0 | In opdracht |  | < Vul hiernaast de juiste status en datum in.
900100495 | 80 | Brandmeldinstallatie | 648669 | RVB controle BMI 4m | Besluit bouwwerken leefomgeving: art. 6.32 / NEN 2654-1: art. 5.5.2.3 |  | 4 | maand | rapport en aant. in logboek | controle | 2023-11-01 | 3 | 51B12 | GENM DE R V S KAZERNE | 146 | Kantine , Bioscoop | 0 | 1 | CLAS | CLAS | 0 | 0 | 1 | 0 | 0 | 0 | 1 | 0 | 0 | 0 | 1 | 0 | In opdracht |  | < Vul hiernaast de juiste status en datum in.
900100495 | 80 | Brandmeldinstallatie | 822240 | Inspectiecertificaat gecertificeerde BMI 36m | Besluit bouwwerken leefomgeving: art. 6.32 |  | 36 | maand | rapport en certificaat | BMI |  | 1 | 51B12 | GENM DE R V S KAZERNE | 146 | Kantine , Bioscoop | 0 | 1 | CLAS | CLAS | [12 empty] | In opdracht |  | < Vul hiernaast de juiste status en datum in.
900100496 | 80 | Brandmeldinstallatie | 648670 | RVB controle BMI 4m | Besluit bouwwerken leefomgeving: art. 6.32 / NEN 2654-1: art. 5.5.2.3 |  | 4 | maand | rapport en aant. in logboek | controle | 2024-02-06 | 3 | 51B12 | GENM DE R V S KAZERNE | 148 | Werkplaats Specifiek | 0 | 15 | CLAS | CLAS | 0 | 1 | 0 | 0 | 0 | 1 | 0 | 0 | 0 | 1 | 0 | 0 | In opdracht |  | < Vul hiernaast de juiste status en datum in.
900100496 | 80 | Brandmeldinstallatie | 648687 | Inspectie en onderhoud BMI 12m | Besluit bouwwerken leefomgeving: art. 6.32 / NEN 2654-1: art.5.5.1 en 5.5.2 |  | 12 | maand | rapport en aant. in logboek | controle/preventief onderh. | 2023-10-09 | 1 | 51B12 | GENM DE R V S KAZERNE | 148 | Werkplaats Specifiek | 0 | 15 | CLAS | CLAS |  |  |  | Aug: 0; Sep: 0; Okt: 1; Nov: 0; Dec: 0 | In opdracht |  | < Vul hiernaast de juiste status en datum in.
900102821 | 80 | Brandmeldinstallatie | 655374 | Inspectie en onderhoud BMI 12m | Besluit bouwwerken leefomgeving: art. 6.32 / NEN 2654-1: art.5.5.1 en 5.5.2 |  | 12 | maand | rapport en aant. in logboek | controle/preventief onderh. | 2023-01-25 | 1 | 51D05 | VLIEGBASIS EINDHOVEN | 468 | Bedrijfsrestaurant | 0 | 56 | CLSK | CLSK | 1 | 0 | 0 | Nov: 0; Dec: 0 | In opdracht |  | < Vul hiernaast de juiste status en datum in.
900102821 | 80 | Brandmeldinstallatie | 865825 | Inspectiecertificaat gecertificeerde BMI 36m | Besluit bouwwerken leefomgeving: art. 6.32 |  | 36 | maand | rapport en certificaat | BMI |  | 1 | 51D05 | VLIEGBASIS EINDHOVEN | 468 | Bedrijfsrestaurant | 0 | 56 | CLSK | CLSK | [12 empty] | In opdracht |  | < Vul hiernaast de juiste status en datum in.
900102821 | 80 | Brandmeldinstallatie | 655369 | RVB controle BMI 4m | Besluit bouwwerken leefomgeving: art. 6.32 / NEN 2654-1: art. 5.5.2.3 |  | 4 | maand | rapport en aant. in logboek | controle | 2023-09-04 | 3 | 51D05 | VLIEGBASIS EINDHOVEN | 468 | Bedrijfsrestaurant | 0 | 56 | CLSK | CLSK | 1 | 0 | 0 | 0 | 1 | 0 | 0 | 0 | 1 | 0 | 0 | 0 | In opdracht |  | < Vul hiernaast de juiste status en datum in.
900103289 | 80 | Brandmeldinstallatie | 655368 | RVB controle BMI 4m | Besluit bouwwerken leefomgeving: art. 6.32 / NEN 2654-1: art. 5.5.2.3 |  | 4 | maand | rapport en aant. in logboek | controle | 2024-01-15 | 3 | 51D05 | VLIEGBASIS EINDHOVEN | 456 | SQN-Lijngebouw | 0 | 001A | CLSK | CLSK | 1 | 0 | 0 | 0 | 1 | 0 | 0 | 0 | 1 | 0 | 0 | 0 | In opdracht |  | < Vul hiernaast de juiste status en datum in.
900103289 | 80 | Brandmeldinstallatie | 822265 | Inspectiecertificaat gecertificeerde BMI 36m | Besluit bouwwerken leefomgeving: art. 6.32 |  | 36 | maand | rapport en certificaat | BMI |  | 1 | 51D05 | VLIEGBASIS EINDHOVEN | 456 | SQN-Lijngebouw | 0 | 001A | CLSK | CLSK | [12 empty] | In opdracht |  | < Vul hiernaast de juiste status en datum in.
900103289 | 80 | Brandmeldinstallatie | 655373 | Inspectie en onderhoud BMI 12m | Besluit bouwwerken leefomgeving: art. 6.32 / NEN 2654-1: art.5.5.1 en 5.5.2 |  | 12 | maand | rapport en aant. in logboek | controle/preventief onderh. | 2024-01-15 | 1 | 51D05 | VLIEGBASIS EINDHOVEN | 456 | SQN-Lijngebouw | 0 | 001A | CLSK | CLSK | 1 | 0 | 0 | Nov: 0; Dec: 0 | In opdracht |  | < Vul hiernaast de juiste status en datum in.
900103677 | 80 | Brandmeldinstallatie | 656223 | RVB controle BMI 4m | Besluit bouwwerken leefomgeving: art. 6.32 / NEN 2654-1: art. 5.5.2.3 |  | 4 | maand | rapport en aant. in logboek | controle | 2023-11-16 | 3 | 45H03 | VLIEGBASIS VOLKEL | 1111 | Kantoor Hondensectie | 0 | 1 | CLSK | CLSK | 0 | 0 | 1 | 0 | 0 | 0 | 1 | 0 | 0 | 0 | 1 | 0 | In opdracht |  | < Vul hiernaast de juiste status en datum in.
900103677 | 80 | Brandmeldinstallatie | 656225 | Inspectie en onderhoud BMI 12m | Besluit bouwwerken leefomgeving: art. 6.32 / NEN 2654-1: art.5.5.1 en 5.5.2 |  | 12 | maand | rapport en aant. in logboek | controle/preventief onderh. | 2023-11-16 | 1 | 45H03 | VLIEGBASIS VOLKEL | 1111 | Kantoor Hondensectie | 0 | 1 | CLSK | CLSK |  |  |  | Sep: 0; Okt: 0; Nov: 1; Dec: 0 | In opdracht |  | < Vul hiernaast de juiste status en datum in.
900105306 | 80 | Brandmeldinstallatie | 657744 | RVB controle BMI 4m | Besluit bouwwerken leefomgeving: art. 6.32 / NEN 2654-1: art. 5.5.2.3 |  | 4 | maand | rapport en aant. in logboek | controle | 2023-12-06 | 3 | 45C21 | VAN BREDERODEKAZERNE | S | Lesgebouw | 0 | 1 | CLAS | CLAS |  |  | 0 | 1 | 0 | 0 | 0 | 1 | 0 | 0 | 0 | 1 | In opdracht |  | < Vul hiernaast de juiste status en datum in.
900105306 | 80 | Brandmeldinstallatie | 657746 | Inspectie en onderhoud BMI 12m | Besluit bouwwerken leefomgeving: art. 6.32 / NEN 2654-1: art.5.5.1 en 5.5.2 |  | 12 | maand | rapport en aant. in logboek | controle/preventief onderh. | 2023-04-11 | 1 | 45C21 | VAN BREDERODEKAZERNE | S | Lesgebouw | 0 | 1 | CLAS | CLAS |  | 0 | 0 | Apr: 1; Mei: 0; Jun: 0 | In opdracht |  | < Vul hiernaast de juiste status en datum in.
900108786 | 80 | Brandmeldinstallatie | 664302 | Inspectie en onderhoud BMI 12m | Besluit bouwwerken leefomgeving: art. 6.32 / NEN 2654-1: art.5.5.1 en 5.5.2 |  | 12 | maand | rapport en aant. in logboek | controle/preventief onderh. | 2024-01-09 | 1 | 51D05 | VLIEGBASIS EINDHOVEN | 405 | Hangar 334 SQN | 0 | 04 | CLSK | CLSK | 1 | 0 | 0 | Nov: 0; Dec: 0 | In opdracht |  | < Vul hiernaast de juiste status en datum in.
900108786 | 80 | Brandmeldinstallatie | 664301 | RVB controle BMI 4m | Besluit bouwwerken leefomgeving: art. 6.32 / NEN 2654-1: art. 5.5.2.3 |  | 4 | maand | rapport en aant. in logboek | controle | 2024-01-09 | 3 | 51D05 | VLIEGBASIS EINDHOVEN | 405 | Hangar 334 SQN | 0 | 04 | CLSK | CLSK | 1 | 0 | 0 | 0 | 1 | 0 | 0 | 0 | 1 | 0 | 0 | 0 | In opdracht |  | < Vul hiernaast de juiste status en datum in.
900109165 | 80 | Brandmeldinstallatie | 664966 | Inspectie en onderhoud BMI 12m | Besluit bouwwerken leefomgeving: art. 6.32 / NEN 2654-1: art.5.5.1 en 5.5.2 |  | 12 | maand | rapport en aant. in logboek | controle/preventief onderh. | 2023-12-31 | 1 | 45C16 | LUNETTENKAZERNE | C | Legeringsgebouw | 0 | 36A | CLAS | CLAS |  |  |  | Okt: 0; Nov: 0; Dec: 1 | In opdracht |  | < Vul hiernaast de juiste status en datum in.
900109165 | 80 | Brandmeldinstallatie | 664945 | RVB controle BMI 4m | Besluit bouwwerken leefomgeving: art. 6.32 / NEN 2654-1: art. 5.5.2.3 |  | 4 | maand | rapport en aant. in logboek | controle | 2024-02-19 | 3 | 45C16 | LUNETTENKAZERNE | C | Legeringsgebouw | 0 | 36A | CLAS | CLAS | 0 | 1 | 0 | 0 | 0 | 1 | 0 | 0 | 0 | 1 | 0 | 0 | In opdracht |  | < Vul hiernaast de juiste status en datum in.
900109165 | 80 | Brandmeldinstallatie | 880598 | Inspectiecertificaat gecertificeerde BMI 36m | Besluit bouwwerken leefomgeving: art. 6.32 |  | 36 | maand | rapport en certificaat | BMI | 2021-12-31 | 1 | 45C16 | LUNETTENKAZERNE | C | Legeringsgebouw | 0 | 36A | CLAS | CLAS |  |  |  | Okt: 0; Nov: 0; Dec: 1 | In opdracht |  | < Vul hiernaast de juiste status en datum in.
900109534 | 80 | Brandmeldinstallatie | 664969 | Inspectie en onderhoud BMI 12m | Besluit bouwwerken leefomgeving: art. 6.32 / NEN 2654-1: art.5.5.1 en 5.5.2 |  | 12 | maand | rapport en aant. in logboek | controle/preventief onderh. | 2023-03-14 | 1 | 45H03 | VLIEGBASIS VOLKEL | 331 | Legering (Categorie III) | 0 | 1 | CLSK | CLSK | 0 | 0 | 1 | Apr: 0; Mei: 0 | In opdracht |  | < Vul hiernaast de juiste status en datum in.
900109534 | 80 | Brandmeldinstallatie | 664948 | RVB controle BMI 4m | Besluit bouwwerken leefomgeving: art. 6.32 / NEN 2654-1: art. 5.5.2.3 |  | 4 | maand | rapport en aant. in logboek | controle | 2023-11-06 | 3 | 45H03 | VLIEGBASIS VOLKEL | 331 | Legering (Categorie III) | 0 | 1 | CLSK | CLSK | 0 | 0 | 1 | 0 | 0 | 0 | 1 | 0 | 0 | 0 | 1 | 0 | In opdracht |  | < Vul hiernaast de juiste status en datum in.
900109535 | 80 | Brandmeldinstallatie | 664950 | RVB controle BMI 4m | Besluit bouwwerken leefomgeving: art. 6.32 / NEN 2654-1: art. 5.5.2.3 |  | 4 | maand | rapport en aant. in logboek | controle | 2023-11-06 | 3 | 45H03 | VLIEGBASIS VOLKEL | 480 | Werkplaats Fuel Maintenance | 0 | 1 | CLSK | CLSK | 0 | 0 | 1 | 0 | 0 | 0 | 1 | 0 | 0 | 0 | 1 | 0 | In opdracht |  | < Vul hiernaast de juiste status en datum in.
900109535 | 80 | Brandmeldinstallatie | 664971 | Inspectie en onderhoud BMI 12m | Besluit bouwwerken leefomgeving: art. 6.32 / NEN 2654-1: art.5.5.1 en 5.5.2 |  | 12 | maand | rapport en aant. in logboek | controle/preventief onderh. | 2023-03-08 | 1 | 45H03 | VLIEGBASIS VOLKEL | 480 | Werkplaats Fuel Maintenance | 0 | 1 | CLSK | CLSK | 0 | 0 | 1 | Apr: 0; Mei: 0 | In opdracht |  | < Vul hiernaast de juiste status en datum in.
900109536 | 80 | Brandmeldinstallatie | 664967 | Inspectie en onderhoud BMI 12m | Besluit bouwwerken leefomgeving: art. 6.32 / NEN 2654-1: art.5.5.1 en 5.5.2 |  | 12 | maand | rapport en aant. in logboek | controle/preventief onderh. | 2022-11-10 | 1 | 45H03 | VLIEGBASIS VOLKEL | 025 | Werkplaats Hangar 4 | 0 | 1 | CLSK | CLSK |  |  |  | Sep: 0; Okt: 0; Nov: 1; Dec: 0 | In opdracht |  | < Vul hiernaast de juiste status en datum in.
900109536 | 80 | Brandmeldinstallatie | 664946 | RVB controle BMI 4m | Besluit bouwwerken leefomgeving: art. 6.32 / NEN 2654-1: art. 5.5.2.3 |  | 4 | maand | rapport en aant. in logboek | controle | 2023-12-07 | 3 | 45H03 | VLIEGBASIS VOLKEL | 025 | Werkplaats Hangar 4 | 0 | 1 | CLSK | CLSK |  |  | 0 | 1 | 0 | 0 | 0 | 1 | 0 | 0 | 0 | 1 | In opdracht |  | < Vul hiernaast de juiste status en datum in.
900109537 | 80 | Brandmeldinstallatie | 664947 | RVB controle BMI 4m | Besluit bouwwerken leefomgeving: art. 6.32 / NEN 2654-1: art. 5.5.2.3 |  | 4 | maand | rapport en aant. in logboek | controle | 2023-12-08 | 3 | 45H03 | VLIEGBASIS VOLKEL | 225 | Hangar 5 WTC | 0 | 1 | CLSK | CLSK |  |  | 0 | 1 | 0 | 0 | 0 | 1 | 0 | 0 | 0 | 1 | In opdracht |  | < Vul hiernaast de juiste status en datum in.
900109537 | 80 | Brandmeldinstallatie | 664968 | Inspectie en onderhoud BMI 12m | Besluit bouwwerken leefomgeving: art. 6.32 / NEN 2654-1: art.5.5.1 en 5.5.2 |  | 12 | maand | rapport en aant. in logboek | controle/preventief onderh. | 2023-12-08 | 1 | 45H03 | VLIEGBASIS VOLKEL | 225 | Hangar 5 WTC | 0 | 1 | CLSK | CLSK |  |  |  | Okt: 0; Nov: 0; Dec: 1 | In opdracht |  | < Vul hiernaast de juiste status en datum in.
900109538 | 80 | Brandmeldinstallatie | 664970 | Inspectie en onderhoud BMI 12m | Besluit bouwwerken leefomgeving: art. 6.32 / NEN 2654-1: art.5.5.1 en 5.5.2 |  | 12 | maand | rapport en aant. in logboek | controle/preventief onderh. | 2023-11-21 | 1 | 45H03 | VLIEGBASIS VOLKEL | 404 | Kantoorgebouw USAFE | 0 | 1 | CLSK | CLSK |  |  |  | Sep: 0; Okt: 0; Nov: 1; Dec: 0 | In opdracht |  | < Vul hiernaast de juiste status en datum in.
900109538 | 80 | Brandmeldinstallatie | 664949 | RVB controle BMI 4m | Besluit bouwwerken leefomgeving: art. 6.32 / NEN 2654-1: art. 5.5.2.3 |  | 4 | maand | rapport en aant. in logboek | controle | 2023-11-21 | 3 | 45H03 | VLIEGBASIS VOLKEL | 404 | Kantoorgebouw USAFE | 0 | 1 | CLSK | CLSK | 0 | 0 | 1 | 0 | 0 | 0 | 1 | 0 | 0 | 0 | 1 | 0 | In opdracht |  | < Vul hiernaast de juiste status en datum in.
900109540 | 80 | Brandmeldinstallatie | 664951 | RVB controle BMI 4m | Besluit bouwwerken leefomgeving: art. 6.32 / NEN 2654-1: art. 5.5.2.3 |  | 4 | maand | rapport en aant. in logboek | controle | 2023-11-12 | 3 | 45H03 | VLIEGBASIS VOLKEL | 500 | Bunker OCC , Communicatie , FM | 0 | 1 | CLSK | CLSK | 0 | 0 | 1 | 0 | 0 | 0 | 1 | 0 | 0 | 0 | 1 | 0 | In opdracht |  | < Vul hiernaast de juiste status en datum in.
900109540 | 80 | Brandmeldinstallatie | 664972 | Inspectie en onderhoud BMI 12m | Besluit bouwwerken leefomgeving: art. 6.32 / NEN 2654-1: art.5.5.1 en 5.5.2 |  | 12 | maand | rapport en aant. in logboek | controle/preventief onderh. | 2023-03-06 | 1 | 45H03 | VLIEGBASIS VOLKEL | 500 | Bunker OCC , Communicatie , FM | 0 | 1 | CLSK | CLSK | 0 | 0 | 1 | Apr: 0; Mei: 0 | In opdracht |  | < Vul hiernaast de juiste status en datum in.
900109541 | 80 | Brandmeldinstallatie | 664973 | Inspectie en onderhoud BMI 12m | Besluit bouwwerken leefomgeving: art. 6.32 / NEN 2654-1: art.5.5.1 en 5.5.2 |  | 12 | maand | rapport en aant. in logboek | controle/preventief onderh. | 2022-11-04 | 1 | 45H03 | VLIEGBASIS VOLKEL | 501 | Kantoorbunker | 0 | 2 | CLSK | CLSK |  |  |  | Sep: 0; Okt: 0; Nov: 1; Dec: 0 | In opdracht |  | < Vul hiernaast de juiste status en datum in.
900109541 | 80 | Brandmeldinstallatie | 664952 | RVB controle BMI 4m | Besluit bouwwerken leefomgeving: art. 6.32 / NEN 2654-1: art. 5.5.2.3 |  | 4 | maand | rapport en aant. in logboek | controle | 2023-12-29 | 3 | 45H03 | VLIEGBASIS VOLKEL | 501 | Kantoorbunker | 0 | 2 | CLSK | CLSK |  |  | 0 | 1 | 0 | 0 | 0 | 1 | 0 | 0 | 0 | 1 | In opdracht |  | < Vul hiernaast de juiste status en datum in.
900109549 | 80 | Brandmeldinstallatie | 664955 | RVB controle BMI 4m | Besluit bouwwerken leefomgeving: art. 6.32 / NEN 2654-1: art. 5.5.2.3 |  | 4 | maand | rapport en aant. in logboek | controle | 2023-11-16 | 3 | 45H03 | VLIEGBASIS VOLKEL | 937 | MACF Onderhoudsgebouw | 0 | 10 | CLSK | CLSK | 0 | 0 | 1 | 0 | 0 | 0 | 1 | 0 | 0 | 0 | 1 | 0 | In opdracht |  | < Vul hiernaast de juiste status en datum in.
900109549 | 80 | Brandmeldinstallatie | 664976 | Inspectie en onderhoud BMI 12m | Besluit bouwwerken leefomgeving: art. 6.32 / NEN 2654-1: art.5.5.1 en 5.5.2 |  | 12 | maand | rapport en aant. in logboek | controle/preventief onderh. | 2023-01-12 | 1 | 45H03 | VLIEGBASIS VOLKEL | 937 | MACF Onderhoudsgebouw | 0 | 10 | CLSK | CLSK | 1 | 0 | 0 | Nov: 0; Dec: 0 | In opdracht |  | < Vul hiernaast de juiste status en datum in.
900110113 | 80 | Brandmeldinstallatie | 664959 | RVB controle BMI 4m | Besluit bouwwerken leefomgeving: art. 6.32 / NEN 2654-1: art. 5.5.2.3 |  | 4 | maand | rapport en aant. in logboek | controle | 2023-12-22 | 3 | 52A01 | LUITENANT-GENERAAL BESTKAZERNE | 231 | Wachtgebouw BOS-pomp | 0 | 1 | CLAS | CLAS |  |  | 0 | 1 | 0 | 0 | 0 | 1 | 0 | 0 | 0 | 1 | In opdracht |  | < Vul hiernaast de juiste status en datum in.
900110113 | 80 | Brandmeldinstallatie | 664980 | Inspectie en onderhoud BMI 12m | Besluit bouwwerken leefomgeving: art. 6.32 / NEN 2654-1: art.5.5.1 en 5.5.2 |  | 12 | maand | rapport en aant. in logboek | controle/preventief onderh. | 2023-12-22 | 1 | 52A01 | LUITENANT-GENERAAL BESTKAZERNE | 231 | Wachtgebouw BOS-pomp | 0 | 1 | CLAS | CLAS |  |  |  | Okt: 0; Nov: 0; Dec: 1 | In opdracht |  | < Vul hiernaast de juiste status en datum in.
900110115 | 80 | Brandmeldinstallatie | 664982 | Inspectie en onderhoud BMI 12m | Besluit bouwwerken leefomgeving: art. 6.32 / NEN 2654-1: art.5.5.1 en 5.5.2 |  | 12 | maand | rapport en aant. in logboek | controle/preventief onderh. | 2023-12-21 | 1 | 52A01 | LUITENANT-GENERAAL BESTKAZERNE | 500 | Bunker SPBF | 0 | 1 | CLAS | CLAS |  |  |  | Okt: 0; Nov: 0; Dec: 1 | In opdracht |  | < Vul hiernaast de juiste status en datum in.
900110115 | 80 | Brandmeldinstallatie | 664961 | RVB controle BMI 4m | Besluit bouwwerken leefomgeving: art. 6.32 / NEN 2654-1: art. 5.5.2.3 |  | 4 | maand | rapport en aant. in logboek | controle | 2023-12-21 | 3 | 52A01 | LUITENANT-GENERAAL BESTKAZERNE | 500 | Bunker SPBF | 0 | 1 | CLAS | CLAS |  |  | 0 | 1 | 0 | 0 | 0 | 1 | 0 | 0 | 0 | 1 | In opdracht |  | < Vul hiernaast de juiste status en datum in.
900110116 | 80 | Brandmeldinstallatie | 664960 | RVB controle BMI 4m | Besluit bouwwerken leefomgeving: art. 6.32 / NEN 2654-1: art. 5.5.2.3 |  | 4 | maand | rapport en aant. in logboek | controle | 2023-12-21 | 3 | 52A01 | LUITENANT-GENERAAL BESTKAZERNE | 322 | MGD | 0 | 1 | CLAS | CLAS |  |  | 0 | 1 | 0 | 0 | 0 | 1 | 0 | 0 | 0 | 1 | In opdracht |  | < Vul hiernaast de juiste status en datum in.
900110116 | 80 | Brandmeldinstallatie | 664981 | Inspectie en onderhoud BMI 12m | Besluit bouwwerken leefomgeving: art. 6.32 / NEN 2654-1: art.5.5.1 en 5.5.2 |  | 12 | maand | rapport en aant. in logboek | controle/preventief onderh. | 2023-12-21 | 1 | 52A01 | LUITENANT-GENERAAL BESTKAZERNE | 322 | MGD | 0 | 1 | CLAS | CLAS |  |  |  | Okt: 0; Nov: 0; Dec: 1 | In opdracht |  | < Vul hiernaast de juiste status en datum in.
900110306 | 80 | Brandmeldinstallatie | 666171 | RVB controle BMI 4m | Besluit bouwwerken leefomgeving: art. 6.32 / NEN 2654-1: art. 5.5.2.3 |  | 4 | maand | rapport en aant. in logboek | controle | 2024-01-23 | 3 | 60D06 | HV NASSAU OUWERKERKKAMP | H301 | Garage | 0 | 01 | DOSCO | DOSCO | 1 | 0 | 0 | 0 | 1 | 0 | 0 | 0 | 1 | 0 | 0 | 0 | In opdracht |  | < Vul hiernaast de juiste status en datum in.
900110306 | 80 | Brandmeldinstallatie | 666211 | Inspectie en onderhoud BMI 12m | Besluit bouwwerken leefomgeving: art. 6.32 / NEN 2654-1: art.5.5.1 en 5.5.2 |  | 12 | maand | rapport en aant. in logboek | controle/preventief onderh. | 2023-11-21 | 1 | 60D06 | HV NASSAU OUWERKERKKAMP | H301 | Garage | 0 | 01 | DOSCO | DOSCO |  |  |  | Sep: 0; Okt: 0; Nov: 1; Dec: 0 | In opdracht |  | < Vul hiernaast de juiste status en datum in.
900110309 | 80 | Brandmeldinstallatie | 666213 | Inspectie en onderhoud BMI 12m | Besluit bouwwerken leefomgeving: art. 6.32 / NEN 2654-1: art.5.5.1 en 5.5.2 |  | 12 | maand | rapport en aant. in logboek | controle/preventief onderh. | 2023-11-13 | 1 | 60D06 | HV NASSAU OUWERKERKKAMP | H305 | Kantoorgebouw | 0 | 1 | DOSCO | DOSCO |  |  |  | Sep: 0; Okt: 0; Nov: 1; Dec: 0 | In opdracht |  | < Vul hiernaast de juiste status en datum in.
900110309 | 80 | Brandmeldinstallatie | 666173 | RVB controle BMI 4m | Besluit bouwwerken leefomgeving: art. 6.32 / NEN 2654-1: art. 5.5.2.3 |  | 4 | maand | rapport en aant. in logboek | controle | 2024-01-29 | 3 | 60D06 | HV NASSAU OUWERKERKKAMP | H305 | Kantoorgebouw | 0 | 1 | DOSCO | DOSCO | 1 | 0 | 0 | 0 | 1 | 0 | 0 | 0 | 1 | 0 | 0 | 0 | In opdracht |  | < Vul hiernaast de juiste status en datum in.
900110310 | 80 | Brandmeldinstallatie | 666174 | RVB controle BMI 4m | Besluit bouwwerken leefomgeving: art. 6.32 / NEN 2654-1: art. 5.5.2.3 |  | 4 | maand | rapport en aant. in logboek | controle | 2024-01-31 | 3 | 60D06 | HV NASSAU OUWERKERKKAMP | H306 | Kantoorgebouw | 0 | 1 | DOSCO | DOSCO | 1 | 0 | 0 | 0 | 1 | 0 | 0 | 0 | 1 | 0 | 0 | 0 | In opdracht |  | < Vul hiernaast de juiste status en datum in.
900110310 | 80 | Brandmeldinstallatie | 666214 | Inspectie en onderhoud BMI 12m | Besluit bouwwerken leefomgeving: art. 6.32 / NEN 2654-1: art.5.5.1 en 5.5.2 |  | 12 | maand | rapport en aant. in logboek | controle/preventief onderh. | 2022-11-01 | 1 | 60D06 | HV NASSAU OUWERKERKKAMP | H306 | Kantoorgebouw | 0 | 1 | DOSCO | DOSCO |  |  |  | Sep: 0; Okt: 0; Nov: 1; Dec: 0 | In opdracht |  | < Vul hiernaast de juiste status en datum in.
900110311 | 80 | Brandmeldinstallatie | 666215 | Inspectie en onderhoud BMI 12m | Besluit bouwwerken leefomgeving: art. 6.32 / NEN 2654-1: art.5.5.1 en 5.5.2 |  | 12 | maand | rapport en aant. in logboek | controle/preventief onderh. | 2022-10-07 | 1 | 60D06 | HV NASSAU OUWERKERKKAMP | H307 | Kantoorgebouw | 0 | 1 | DOSCO | DOSCO |  |  |  | Aug: 0; Sep: 0; Okt: 1; Nov: 0; Dec: 0 | In opdracht |  | < Vul hiernaast de juiste status en datum in.
900110311 | 80 | Brandmeldinstallatie | 666175 | RVB controle BMI 4m | Besluit bouwwerken leefomgeving: art. 6.32 / NEN 2654-1: art. 5.5.2.3 |  | 4 | maand | rapport en aant. in logboek | controle | 2024-01-29 | 3 | 60D06 | HV NASSAU OUWERKERKKAMP | H307 | Kantoorgebouw | 0 | 1 | DOSCO | DOSCO | 1 | 0 | 0 | 0 | 1 | 0 | 0 | 0 | 1 | 0 | 0 | 0 | In opdracht |  | < Vul hiernaast de juiste status en datum in.
900110312 | 80 | Brandmeldinstallatie | 666176 | RVB controle BMI 4m | Besluit bouwwerken leefomgeving: art. 6.32 / NEN 2654-1: art. 5.5.2.3 |  | 4 | maand | rapport en aant. in logboek | controle | 2024-01-29 | 3 | 60D06 | HV NASSAU OUWERKERKKAMP | H308 | Kantoorgebouw | 0 | 1 | DOSCO | DOSCO | 1 | 0 | 0 | 0 | 1 | 0 | 0 | 0 | 1 | 0 | 0 | 0 | In opdracht |  | < Vul hiernaast de juiste status en datum in.
900110312 | 80 | Brandmeldinstallatie | 666216 | Inspectie en onderhoud BMI 12m | Besluit bouwwerken leefomgeving: art. 6.32 / NEN 2654-1: art.5.5.1 en 5.5.2 |  | 12 | maand | rapport en aant. in logboek | controle/preventief onderh. | 2023-06-28 | 1 | 60D06 | HV NASSAU OUWERKERKKAMP | H308 | Kantoorgebouw | 0 | 1 | DOSCO | DOSCO |  |  |  | Apr: 0; Mei: 0; Jun: 1; Jul: 0; Aug: 0 | In opdracht |  | < Vul hiernaast de juiste status en datum in.
900110313 | 80 | Brandmeldinstallatie | 666217 | Inspectie en onderhoud BMI 12m | Besluit bouwwerken leefomgeving: art. 6.32 / NEN 2654-1: art.5.5.1 en 5.5.2 |  | 12 | maand | rapport en aant. in logboek | controle/preventief onderh. | 2023-12-13 | 1 | 60D06 | HV NASSAU OUWERKERKKAMP | H309 | Magazijn algemeen | 0 | 13A | DOSCO | DOSCO |  |  |  | Okt: 0; Nov: 0; Dec: 1 | In opdracht |  | < Vul hiernaast de juiste status en datum in.
900110313 | 80 | Brandmeldinstallatie | 666177 | RVB controle BMI 4m | Besluit bouwwerken leefomgeving: art. 6.32 / NEN 2654-1: art. 5.5.2.3 |  | 4 | maand | rapport en aant. in logboek | controle | 2024-01-31 | 3 | 60D06 | HV NASSAU OUWERKERKKAMP | H309 | Magazijn algemeen | 0 | 13A | DOSCO | DOSCO | 1 | 0 | 0 | 0 | 1 | 0 | 0 | 0 | 1 | 0 | 0 | 0 | In opdracht |  | < Vul hiernaast de juiste status en datum in.
900110315 | 80 | Brandmeldinstallatie | 666179 | RVB controle BMI 4m | Besluit bouwwerken leefomgeving: art. 6.32 / NEN 2654-1: art. 5.5.2.3 |  | 4 | maand | rapport en aant. in logboek | controle | 2024-02-02 | 3 | 60D06 | HV NASSAU OUWERKERKKAMP | H312 | Kantoor | 0 | 101 | DOSCO | DOSCO | 0 | 1 | 0 | 0 | 0 | 1 | 0 | 0 | 0 | 1 | 0 | 0 | In opdracht |  | < Vul hiernaast de juiste status en datum in.
900110315 | 80 | Brandmeldinstallatie | 666219 | Inspectie en onderhoud BMI 12m | Besluit bouwwerken leefomgeving: art. 6.32 / NEN 2654-1: art.5.5.1 en 5.5.2 |  | 12 | maand | rapport en aant. in logboek | controle/preventief onderh. | 2023-12-15 | 1 | 60D06 | HV NASSAU OUWERKERKKAMP | H312 | Kantoor | 0 | 101 | DOSCO | DOSCO |  |  |  | Okt: 0; Nov: 0; Dec: 1 | In opdracht |  | < Vul hiernaast de juiste status en datum in.
900110317 | 80 | Brandmeldinstallatie | 666220 | Inspectie en onderhoud BMI 12m | Besluit bouwwerken leefomgeving: art. 6.32 / NEN 2654-1: art.5.5.1 en 5.5.2 |  | 12 | maand | rapport en aant. in logboek | controle/preventief onderh. | 2023-12-07 | 1 | 60D06 | HV NASSAU OUWERKERKKAMP | H313 | Brandweer , IMP | 0 | 1.38 | DOSCO | DOSCO |  |  |  | Okt: 0; Nov: 0; Dec: 1 | In opdracht |  | < Vul hiernaast de juiste status en datum in.
900110317 | 80 | Brandmeldinstallatie | 666180 | RVB controle BMI 4m | Besluit bouwwerken leefomgeving: art. 6.32 / NEN 2654-1: art. 5.5.2.3 |  | 4 | maand | rapport en aant. in logboek | controle | 2024-01-29 | 3 | 60D06 | HV NASSAU OUWERKERKKAMP | H313 | Brandweer , IMP | 0 | 1.38 | DOSCO | DOSCO | 1 | 0 | 0 | 0 | 1 | 0 | 0 | 0 | 1 | 0 | 0 | 0 | In opdracht |  | < Vul hiernaast de juiste status en datum in.
900110318 | 80 | Brandmeldinstallatie | 666181 | RVB controle BMI 4m | Besluit bouwwerken leefomgeving: art. 6.32 / NEN 2654-1: art. 5.5.2.3 |  | 4 | maand | rapport en aant. in logboek | controle | 2024-02-01 | 3 | 60D06 | HV NASSAU OUWERKERKKAMP | H401 | Magazijn , Kantoor , Werkplaats | 0 | 1.75 | DOSCO | DOSCO | 0 | 1 | 0 | 0 | 0 | 1 | 0 | 0 | 0 | 1 | 0 | 0 | In opdracht |  | < Vul hiernaast de juiste status en datum in.
900110318 | 80 | Brandmeldinstallatie | 666221 | Inspectie en onderhoud BMI 12m | Besluit bouwwerken leefomgeving: art. 6.32 / NEN 2654-1: art.5.5.1 en 5.5.2 |  | 12 | maand | rapport en aant. in logboek | controle/preventief onderh. | 2023-12-14 | 1 | 60D06 | HV NASSAU OUWERKERKKAMP | H401 | Magazijn , Kantoor , Werkplaats | 0 | 1.75 | DOSCO | DOSCO |  |  |  | Okt: 0; Nov: 0; Dec: 1 | In opdracht |  | < Vul hiernaast de juiste status en datum in.
900110318 | 80 | Brandmeldinstallatie | 865783 | Inspectiecertificaat gecertificeerde BMI 36m | Besluit bouwwerken leefomgeving: art. 6.32 |  | 36 | maand | rapport en certificaat | BMI |  | 1 | 60D06 | HV NASSAU OUWERKERKKAMP | H401 | Magazijn , Kantoor , Werkplaats | 0 | 1.75 | DOSCO | DOSCO | [12 empty] | In opdracht |  | < Vul hiernaast de juiste status en datum in.
900110321 | 80 | Brandmeldinstallatie | 666224 | Inspectie en onderhoud BMI 12m | Besluit bouwwerken leefomgeving: art. 6.32 / NEN 2654-1: art.5.5.1 en 5.5.2 |  | 12 | maand | rapport en aant. in logboek | controle/preventief onderh. | 2023-12-06 | 1 | 60D06 | HV NASSAU OUWERKERKKAMP | H405 | Verzorgingsgebouw | 0 | B1 | DOSCO | DOSCO |  |  |  | Okt: 0; Nov: 0; Dec: 1 | In opdracht |  | < Vul hiernaast de juiste status en datum in.
900110321 | 80 | Brandmeldinstallatie | 666184 | RVB controle BMI 4m | Besluit bouwwerken leefomgeving: art. 6.32 / NEN 2654-1: art. 5.5.2.3 |  | 4 | maand | rapport en aant. in logboek | controle | 2024-02-02 | 3 | 60D06 | HV NASSAU OUWERKERKKAMP | H405 | Verzorgingsgebouw | 0 | B1 | DOSCO | DOSCO | 0 | 1 | 0 | 0 | 0 | 1 | 0 | 0 | 0 | 1 | 0 | 0 | In opdracht |  | < Vul hiernaast de juiste status en datum in.
900110322 | 80 | Brandmeldinstallatie | 666185 | RVB controle BMI 4m | Besluit bouwwerken leefomgeving: art. 6.32 / NEN 2654-1: art. 5.5.2.3 |  | 4 | maand | rapport en aant. in logboek | controle | 2024-02-02 | 3 | 60D06 | HV NASSAU OUWERKERKKAMP | H501 | Legeringsgebouw | 0 | E001 | DOSCO | DOSCO | 0 | 1 | 0 | 0 | 0 | 1 | 0 | 0 | 0 | 1 | 0 | 0 | In opdracht |  | < Vul hiernaast de juiste status en datum in.
900110322 | 80 | Brandmeldinstallatie | 666225 | Inspectie en onderhoud BMI 12m | Besluit bouwwerken leefomgeving: art. 6.32 / NEN 2654-1: art.5.5.1 en 5.5.2 |  | 12 | maand | rapport en aant. in logboek | controle/preventief onderh. | 2023-12-11 | 1 | 60D06 | HV NASSAU OUWERKERKKAMP | H501 | Legeringsgebouw | 0 | E001 | DOSCO | DOSCO |  |  |  | Okt: 0; Nov: 0; Dec: 1 | In opdracht |  | < Vul hiernaast de juiste status en datum in.
900110322 | 80 | Brandmeldinstallatie | 880600 | Inspectiecertificaat gecertificeerde BMI 36m | Besluit bouwwerken leefomgeving: art. 6.32 |  | 36 | maand | rapport en certificaat | BMI |  | 1 | 60D06 | HV NASSAU OUWERKERKKAMP | H501 | Legeringsgebouw | 0 | E001 | DOSCO | DOSCO | [12 empty] | In opdracht |  | < Vul hiernaast de juiste status en datum in.
900110323 | 80 | Brandmeldinstallatie | 666226 | Inspectie en onderhoud BMI 12m | Besluit bouwwerken leefomgeving: art. 6.32 / NEN 2654-1: art.5.5.1 en 5.5.2 |  | 12 | maand | rapport en aant. in logboek | controle/preventief onderh. | 2023-12-06 | 1 | 60D06 | HV NASSAU OUWERKERKKAMP | H503 | MGD | 0 | 001 | DOSCO | DOSCO |  |  |  | Okt: 0; Nov: 0; Dec: 1 | In opdracht |  | < Vul hiernaast de juiste status en datum in.
900110323 | 80 | Brandmeldinstallatie | 666186 | RVB controle BMI 4m | Besluit bouwwerken leefomgeving: art. 6.32 / NEN 2654-1: art. 5.5.2.3 |  | 4 | maand | rapport en aant. in logboek | controle | 2024-02-02 | 3 | 60D06 | HV NASSAU OUWERKERKKAMP | H503 | MGD | 0 | 001 | DOSCO | DOSCO | 0 | 1 | 0 | 0 | 0 | 1 | 0 | 0 | 0 | 1 | 0 | 0 | In opdracht |  | < Vul hiernaast de juiste status en datum in.
900110327 | 80 | Brandmeldinstallatie | 666190 | RVB controle BMI 4m | Besluit bouwwerken leefomgeving: art. 6.32 / NEN 2654-1: art. 5.5.2.3 |  | 4 | maand | rapport en aant. in logboek | controle | 2024-01-29 | 3 | 60D06 | HV NASSAU OUWERKERKKAMP | H603 | Kantoor | 0 | 8A | DOSCO | DOSCO | 1 | 0 | 0 | 0 | 1 | 0 | 0 | 0 | 1 | 0 | 0 | 0 | In opdracht |  | < Vul hiernaast de juiste status en datum in.
900110327 | 80 | Brandmeldinstallatie | 666230 | Inspectie en onderhoud BMI 12m | Besluit bouwwerken leefomgeving: art. 6.32 / NEN 2654-1: art.5.5.1 en 5.5.2 |  | 12 | maand | rapport en aant. in logboek | controle/preventief onderh. | 2022-10-19 | 1 | 60D06 | HV NASSAU OUWERKERKKAMP | H603 | Kantoor | 0 | 8A | DOSCO | DOSCO |  |  |  | Aug: 0; Sep: 0; Okt: 1; Nov: 0; Dec: 0 | In opdracht |  | < Vul hiernaast de juiste status en datum in.
900110328 | 80 | Brandmeldinstallatie | 666231 | Inspectie en onderhoud BMI 12m | Besluit bouwwerken leefomgeving: art. 6.32 / NEN 2654-1: art.5.5.1 en 5.5.2 |  | 12 | maand | rapport en aant. in logboek | controle/preventief onderh. | 2023-12-12 | 1 | 60D06 | HV NASSAU OUWERKERKKAMP | H604 | Winkel | 0 | 1 | DOSCO | DOSCO |  |  |  | Okt: 0; Nov: 0; Dec: 1 | In opdracht |  | < Vul hiernaast de juiste status en datum in.
900110328 | 80 | Brandmeldinstallatie | 666191 | RVB controle BMI 4m | Besluit bouwwerken leefomgeving: art. 6.32 / NEN 2654-1: art. 5.5.2.3 |  | 4 | maand | rapport en aant. in logboek | controle | 2024-01-31 | 3 | 60D06 | HV NASSAU OUWERKERKKAMP | H604 | Winkel | 0 | 1 | DOSCO | DOSCO | 1 | 0 | 0 | 0 | 1 | 0 | 0 | 0 | 1 | 0 | 0 | 0 | In opdracht |  | < Vul hiernaast de juiste status en datum in.
900110329 | 80 | Brandmeldinstallatie | 666192 | RVB controle BMI 4m | Besluit bouwwerken leefomgeving: art. 6.32 / NEN 2654-1: art. 5.5.2.3 |  | 4 | maand | rapport en aant. in logboek | controle | 2024-01-31 | 3 | 60D06 | HV NASSAU OUWERKERKKAMP | H605 | Zwembad | 0 | 1 | DOSCO | DOSCO | 1 | 0 | 0 | 0 | 1 | 0 | 0 | 0 | 1 | 0 | 0 | 0 | In opdracht |  | < Vul hiernaast de juiste status en datum in.
900110329 | 80 | Brandmeldinstallatie | 666232 | Inspectie en onderhoud BMI 12m | Besluit bouwwerken leefomgeving: art. 6.32 / NEN 2654-1: art.5.5.1 en 5.5.2 |  | 12 | maand | rapport en aant. in logboek | controle/preventief onderh. | 2023-12-13 | 1 | 60D06 | HV NASSAU OUWERKERKKAMP | H605 | Zwembad | 0 | 1 | DOSCO | DOSCO |  |  |  | Okt: 0; Nov: 0; Dec: 1 | In opdracht |  | < Vul hiernaast de juiste status en datum in.
900110330 | 80 | Brandmeldinstallatie | 666233 | Inspectie en onderhoud BMI 12m | Besluit bouwwerken leefomgeving: art. 6.32 / NEN 2654-1: art.5.5.1 en 5.5.2 |  | 12 | maand | rapport en aant. in logboek | controle/preventief onderh. | 2023-12-13 | 1 | 60D06 | HV NASSAU OUWERKERKKAMP | H607 | Hobbywerkplaats | 0 | 1 | DOSCO | DOSCO |  |  |  | Okt: 0; Nov: 0; Dec: 1 | In opdracht |  | < Vul hiernaast de juiste status en datum in.
900110330 | 80 | Brandmeldinstallatie | 666193 | RVB controle BMI 4m | Besluit bouwwerken leefomgeving: art. 6.32 / NEN 2654-1: art. 5.5.2.3 |  | 4 | maand | rapport en aant. in logboek | controle | 2024-01-31 | 3 | 60D06 | HV NASSAU OUWERKERKKAMP | H607 | Hobbywerkplaats | 0 | 1 | DOSCO | DOSCO | 1 | 0 | 0 | 0 | 1 | 0 | 0 | 0 | 1 | 0 | 0 | 0 | In opdracht |  | < Vul hiernaast de juiste status en datum in.
900110455 | 80 | Brandmeldinstallatie | 666235 | Inspectie en onderhoud BMI 12m | Besluit bouwwerken leefomgeving: art. 6.32 / NEN 2654-1: art.5.5.1 en 5.5.2 |  | 12 | maand | rapport en aant. in logboek | controle/preventief onderh. | 2023-10-03 | 1 | 60D17 | INTL CONFERENCE CENTRE | H701 | International Conference Centre | 0 | 2B | DOSCO | DOSCO |  |  |  | Aug: 0; Sep: 0; Okt: 1; Nov: 0; Dec: 0 | In opdracht |  | < Vul hiernaast de juiste status en datum in.
900110455 | 80 | Brandmeldinstallatie | 880430 | Inspectiecertificaat gecertificeerde BMI 12m | Besluit bouwwerken leefomgeving: art. 6.32 |  | 12 | maand | certificaat | inspectie en onderhoud | 2023-12-13 | 1 | 60D17 | INTL CONFERENCE CENTRE | H701 | International Conference Centre | 0 | 2B | DOSCO | DOSCO |  |  |  | Okt: 0; Nov: 0; Dec: 1 | In opdracht |  | < Vul hiernaast de juiste status en datum in.
900110455 | 80 | Brandmeldinstallatie | 666195 | RVB controle BMI 4m | Besluit bouwwerken leefomgeving: art. 6.32 / NEN 2654-1: art. 5.5.2.3 |  | 4 | maand | rapport en aant. in logboek | controle | 2024-02-02 | 3 | 60D17 | INTL CONFERENCE CENTRE | H701 | International Conference Centre | 0 | 2B | DOSCO | DOSCO | 0 | 1 | 0 | 0 | 0 | 1 | 0 | 0 | 0 | 1 | 0 | 0 | In opdracht |  | < Vul hiernaast de juiste status en datum in.
900110553 | 80 | Brandmeldinstallatie | 666157 | RVB controle BMI 4m | Besluit bouwwerken leefomgeving: art. 6.32 / NEN 2654-1: art. 5.5.2.3 |  | 4 | maand | rapport en aant. in logboek | controle | 2024-02-02 | 3 | 60D06 | HV NASSAU OUWERKERKKAMP | H102 | Wachtgebouw | 0 | 20D | DOSCO | DOSCO | 0 | 1 | 0 | 0 | 0 | 1 | 0 | 0 | 0 | 1 | 0 | 0 | In opdracht |  | < Vul hiernaast de juiste status en datum in.
900110553 | 80 | Brandmeldinstallatie | 666197 | Inspectie en onderhoud BMI 12m | Besluit bouwwerken leefomgeving: art. 6.32 / NEN 2654-1: art.5.5.1 en 5.5.2 |  | 12 | maand | rapport en aant. in logboek | controle/preventief onderh. | 2023-11-20 | 1 | 60D06 | HV NASSAU OUWERKERKKAMP | H102 | Wachtgebouw | 0 | 20D | DOSCO | DOSCO |  |  |  | Sep: 0; Okt: 0; Nov: 1; Dec: 0 | In opdracht |  | < Vul hiernaast de juiste status en datum in.
900113020 | 80 | Brandmeldinstallatie | 668646 | RVB controle BMI 4m | Besluit bouwwerken leefomgeving: art. 6.32 / NEN 2654-1: art. 5.5.2.3 |  | 4 | maand | rapport en aant. in logboek | controle | 2023-09-07 | 3 | 51D05 | VLIEGBASIS EINDHOVEN | 593 | LVL , Meteo , SNEB | 0 | 0.01 | CLSK | CLSK | 1 | 0 | 0 | 0 | 1 | 0 | 0 | 0 | 1 | 0 | 0 | 0 | In opdracht |  | < Vul hiernaast de juiste status en datum in.
900113020 | 80 | Brandmeldinstallatie | 668648 | Inspectie en onderhoud BMI 12m | Besluit bouwwerken leefomgeving: art. 6.32 / NEN 2654-1: art.5.5.1 en 5.5.2 |  | 12 | maand | rapport en aant. in logboek | controle/preventief onderh. | 2023-01-04 | 1 | 51D05 | VLIEGBASIS EINDHOVEN | 593 | LVL , Meteo , SNEB | 0 | 0.01 | CLSK | CLSK | 1 | 0 | 0 | Nov: 0; Dec: 0 | In opdracht |  | < Vul hiernaast de juiste status en datum in.
900117037 | 80 | Brandmeldinstallatie | 710627 | RVB controle BMI 4m | Besluit bouwwerken leefomgeving: art. 6.32 / NEN 2654-1: art. 5.5.2.3 |  | 4 | maand | rapport en aant. in logboek | controle | 2023-11-20 | 3 | 45H03 | VLIEGBASIS VOLKEL | 1115 | Vault Support Facility | 0 | 0.01 | CLSK | CLSK | 0 | 0 | 1 | 0 | 0 | 0 | 1 | 0 | 0 | 0 | 1 | 0 | In opdracht |  | < Vul hiernaast de juiste status en datum in.
900117037 | 80 | Brandmeldinstallatie | 710628 | Inspectie en onderhoud BMI 12m | Besluit bouwwerken leefomgeving: art. 6.32 / NEN 2654-1: art.5.5.1 en 5.5.2 |  | 12 | maand | rapport en aant. in logboek | controle/preventief onderh. | 2023-11-20 | 1 | 45H03 | VLIEGBASIS VOLKEL | 1115 | Vault Support Facility | 0 | 0.01 | CLSK | CLSK |  |  |  | Sep: 0; Okt: 0; Nov: 1; Dec: 0 | In opdracht |  | < Vul hiernaast de juiste status en datum in.
900117043 | 80 | Brandmeldinstallatie | 710739 | RVB controle BMI 4m | Besluit bouwwerken leefomgeving: art. 6.32 / NEN 2654-1: art. 5.5.2.3 |  | 4 | maand | rapport en aant. in logboek | controle | 2023-07-19 | 3 | 45H03 | VLIEGBASIS VOLKEL | 1116 | MUNSS Operations Center | 0 | 0.01 | CLSK | CLSK | 0 | 0 | 1 | 0 | 0 | 0 | 1 | 0 | 0 | 0 | 1 | 0 | In opdracht |  | < Vul hiernaast de juiste status en datum in.
900117043 | 80 | Brandmeldinstallatie | 710740 | Inspectie en onderhoud BMI 12m | Besluit bouwwerken leefomgeving: art. 6.32 / NEN 2654-1: art.5.5.1 en 5.5.2 |  | 12 | maand | rapport en aant. in logboek | controle/preventief onderh. | 2022-11-07 | 1 | 45H03 | VLIEGBASIS VOLKEL | 1116 | MUNSS Operations Center | 0 | 0.01 | CLSK | CLSK |  |  |  | Sep: 0; Okt: 0; Nov: 1; Dec: 0 | In opdracht |  | < Vul hiernaast de juiste status en datum in.
900117856 | 80 | Brandmeldinstallatie | 711845 | Inspectie en onderhoud BMI 12m | Besluit bouwwerken leefomgeving: art. 6.32 / NEN 2654-1: art.5.5.1 en 5.5.2 |  | 12 | maand | rapport en aant. in logboek | controle/preventief onderh. | 2024-02-23 | 1 | 52A01 | LUITENANT-GENERAAL BESTKAZERNE | 302 | Magazijnen , Kantoor | 0 | 2B | CLAS | CLAS | 0 | 1 | 0 | Apr: 0; Dec: 0 | In opdracht |  | < Vul hiernaast de juiste status en datum in.
900117856 | 80 | Brandmeldinstallatie | 711839 | RVB controle BMI 4m | Besluit bouwwerken leefomgeving: art. 6.32 / NEN 2654-1: art. 5.5.2.3 |  | 4 | maand | rapport en aant. in logboek | controle | 2024-02-23 | 3 | 52A01 | LUITENANT-GENERAAL BESTKAZERNE | 302 | Magazijnen , Kantoor | 0 | 2B | CLAS | CLAS | 0 | 1 | 0 | 0 | 0 | 1 | 0 | 0 | 0 | 1 | 0 | 0 | In opdracht |  | < Vul hiernaast de juiste status en datum in.
900118896 | 80 | Brandmeldinstallatie | 713188 | Inspectie en onderhoud BMI 12m | Besluit bouwwerken leefomgeving: art. 6.32 / NEN 2654-1: art.5.5.1 en 5.5.2 |  | 12 | maand | rapport en aant. in logboek | controle/preventief onderh. | 2023-06-15 | 1 | 51B12 | GENM DE R V S KAZERNE | 230 | Kantoorgebouw | 0 | 0.01 | CLAS | CLAS |  |  |  | Apr: 0; Mei: 0; Jun: 1; Jul: 0; Aug: 0 | In opdracht |  | < Vul hiernaast de juiste status en datum in.
900118896 | 80 | Brandmeldinstallatie | 713131 | RVB controle BMI 4m | Besluit bouwwerken leefomgeving: art. 6.32 / NEN 2654-1: art. 5.5.2.3 |  | 4 | maand | rapport en aant. in logboek | controle | 2024-02-07 | 3 | 51B12 | GENM DE R V S KAZERNE | 230 | Kantoorgebouw | 0 | 0.01 | CLAS | CLAS | 0 | 1 | 0 | 0 | 0 | 1 | 0 | 0 | 0 | 1 | 0 | 0 | In opdracht |  | < Vul hiernaast de juiste status en datum in.
900120434 | 80 | Brandmeldinstallatie | 727791 | RVB controle BMI 4m | Besluit bouwwerken leefomgeving: art. 6.32 / NEN 2654-1: art. 5.5.2.3 |  | 4 | maand | rapport en aant. in logboek | controle | 2023-11-07 | 3 | 45H03 | VLIEGBASIS VOLKEL | 272 | Kantoor WMP , APV , USAFE | 0 | 21 | CLSK | CLSK | 0 | 0 | 1 | 0 | 0 | 0 | 1 | 0 | 0 | 0 | 1 | 0 | In opdracht |  | < Vul hiernaast de juiste status en datum in.
900120434 | 80 | Brandmeldinstallatie | 727793 | Inspectie en onderhoud BMI 12m | Besluit bouwwerken leefomgeving: art. 6.32 / NEN 2654-1: art.5.5.1 en 5.5.2 |  | 12 | maand | rapport en aant. in logboek | controle/preventief onderh. | 2023-03-15 | 1 | 45H03 | VLIEGBASIS VOLKEL | 272 | Kantoor WMP , APV , USAFE | 0 | 21 | CLSK | CLSK | 0 | 0 | 1 | Apr: 0; Mei: 0 | In opdracht |  | < Vul hiernaast de juiste status en datum in.
900120449 | 80 | Brandmeldinstallatie | 727887 | RVB controle BMI 4m | Besluit bouwwerken leefomgeving: art. 6.32 / NEN 2654-1: art. 5.5.2.3 |  | 4 | maand | rapport en aant. in logboek | controle | 2024-02-29 | 3 | 52A01 | LUITENANT-GENERAAL BESTKAZERNE | 151 | Lesgebouw | 0 | 1 | CLAS | CLAS | 0 | 1 | 0 | 0 | 0 | 1 | 0 | 0 | 0 | 1 | 0 | 0 | In opdracht |  | < Vul hiernaast de juiste status en datum in.
900120449 | 80 | Brandmeldinstallatie | 727892 | Inspectie en onderhoud BMI 12m | Besluit bouwwerken leefomgeving: art. 6.32 / NEN 2654-1: art.5.5.1 en 5.5.2 |  | 12 | maand | rapport en aant. in logboek | controle/preventief onderh. | 2023-10-19 | 1 | 52A01 | LUITENANT-GENERAAL BESTKAZERNE | 151 | Lesgebouw | 0 | 1 | CLAS | CLAS |  |  |  | Aug: 0; Sep: 0; Okt: 1; Nov: 0; Dec: 0 | In opdracht |  | < Vul hiernaast de juiste status en datum in.
900120449 | 80 | Brandmeldinstallatie | 822269 | Inspectiecertificaat gecertificeerde BMI 36m | Besluit bouwwerken leefomgeving: art. 6.32 |  | 36 | maand | rapport en certificaat | BMI |  | 1 | 52A01 | LUITENANT-GENERAAL BESTKAZERNE | 151 | Lesgebouw | 0 | 1 | CLAS | CLAS | [12 empty] | In opdracht |  | < Vul hiernaast de juiste status en datum in.
900120454 | 80 | Brandmeldinstallatie | 727893 | Inspectie en onderhoud BMI 12m | Besluit bouwwerken leefomgeving: art. 6.32 / NEN 2654-1: art.5.5.1 en 5.5.2 |  | 12 | maand | rapport en aant. in logboek | controle/preventief onderh. | 2023-12-21 | 1 | 52A01 | LUITENANT-GENERAAL BESTKAZERNE | 360 | Kantoorgebouw | 0 | 01 | CLAS | CLAS |  |  |  | Okt: 0; Nov: 0; Dec: 1 | In opdracht |  | < Vul hiernaast de juiste status en datum in.
900120454 | 80 | Brandmeldinstallatie | 727888 | RVB controle BMI 4m | Besluit bouwwerken leefomgeving: art. 6.32 / NEN 2654-1: art. 5.5.2.3 |  | 4 | maand | rapport en aant. in logboek | controle | 2023-12-21 | 3 | 52A01 | LUITENANT-GENERAAL BESTKAZERNE | 360 | Kantoorgebouw | 0 | 01 | CLAS | CLAS |  |  | 0 | 1 | 0 | 0 | 0 | 1 | 0 | 0 | 0 | 1 | In opdracht |  | < Vul hiernaast de juiste status en datum in.
900120672 | 64 | Automatisch werkende blusinstallatie centraal | 760203 | 07-B1 CCV insp en odh VBB blusgas 1j | Besluit bouwwerken leefomgeving: art. 6.36 / NFPA 2001: chapter 7 |  | 1 | jaar | rapport en certificaat | inspectie en onderhoud | 2023-10-05 | 1 | 45C21 | VAN BREDERODEKAZERNE | R | Portiersloge | 0 | 10 | CLAS | CLAS |  |  |  | Aug: 0; Sep: 0; Okt: 1; Nov: 0; Dec: 0 | In opdracht |  | < Vul hiernaast de juiste status en datum in.
900121328 | 80 | Brandmeldinstallatie | 729661 | Inspectie en onderhoud BMI 12m | Besluit bouwwerken leefomgeving: art. 6.32 / NEN 2654-1: art.5.5.1 en 5.5.2 |  | 12 | maand | rapport en aant. in logboek | controle/preventief onderh. | 2023-03-13 | 1 | 51D05 | VLIEGBASIS EINDHOVEN | 578 | Verbindingsgebouw (288) | 0 | 1 | CLSK | CLSK | 0 | 0 | 1 | Apr: 0; Mei: 0 | In opdracht |  | < Vul hiernaast de juiste status en datum in.
900121328 | 80 | Brandmeldinstallatie | 729656 | RVB controle BMI 4m | Besluit bouwwerken leefomgeving: art. 6.32 / NEN 2654-1: art. 5.5.2.3 |  | 4 | maand | rapport en aant. in logboek | controle | 2023-11-14 | 3 | 51D05 | VLIEGBASIS EINDHOVEN | 578 | Verbindingsgebouw (288) | 0 | 1 | CLSK | CLSK | 0 | 0 | 1 | 0 | 0 | 0 | 1 | 0 | 0 | 0 | 1 | 0 | In opdracht |  | < Vul hiernaast de juiste status en datum in.
900121656 | 80 | Brandmeldinstallatie | 730068 | Inspectie en onderhoud BMI 12m | Besluit bouwwerken leefomgeving: art. 6.32 / NEN 2654-1: art.5.5.1 en 5.5.2 |  | 12 | maand | rapport en aant. in logboek | controle/preventief onderh. | 2023-06-30 | 1 | 51B12 | GENM DE R V S KAZERNE | 554 | BOS-laadstation | 0 | 1 | CLAS | CLAS |  |  |  | Apr: 0; Mei: 0; Jun: 1; Jul: 0; Aug: 0 | In opdracht |  | < Vul hiernaast de juiste status en datum in.
900121656 | 80 | Brandmeldinstallatie | 730063 | RVB controle BMI 4m | Besluit bouwwerken leefomgeving: art. 6.32 / NEN 2654-1: art. 5.5.2.3 |  | 4 | maand | rapport en aant. in logboek | controle | 2023-10-05 | 3 | 51B12 | GENM DE R V S KAZERNE | 554 | BOS-laadstation | 0 | 1 | CLAS | CLAS | 0 | 1 | 0 | 0 | 0 | 1 | 0 | 0 | 0 | 1 | 0 | 0 | In opdracht |  | < Vul hiernaast de juiste status en datum in.
900121657 | 80 | Brandmeldinstallatie | 730064 | RVB controle BMI 4m | Besluit bouwwerken leefomgeving: art. 6.32 / NEN 2654-1: art. 5.5.2.3 |  | 4 | maand | rapport en aant. in logboek | controle | 2023-11-16 | 3 | 51D05 | VLIEGBASIS EINDHOVEN | 179 | Munitieonderhoudsgebouw | 0 | 1 | CLSK | CLSK | 0 | 0 | 1 | 0 | 0 | 0 | 1 | 0 | 0 | 0 | 1 | 0 | In opdracht |  | < Vul hiernaast de juiste status en datum in.
900121657 | 80 | Brandmeldinstallatie | 730069 | Inspectie en onderhoud BMI 12m | Besluit bouwwerken leefomgeving: art. 6.32 / NEN 2654-1: art.5.5.1 en 5.5.2 |  | 12 | maand | rapport en aant. in logboek | controle/preventief onderh. | 2023-03-21 | 1 | 51D05 | VLIEGBASIS EINDHOVEN | 179 | Munitieonderhoudsgebouw | 0 | 1 | CLSK | CLSK | 0 | 0 | 1 | Apr: 0; Mei: 0 | In opdracht |  | < Vul hiernaast de juiste status en datum in.
900122987 | 80 | Brandmeldinstallatie | 742449 | RVB controle BMI 4m | Besluit bouwwerken leefomgeving: art. 6.32 / NEN 2654-1: art. 5.5.2.3 |  | 4 | maand | rapport en aant. in logboek | controle | 2024-02-07 | 3 | 51B12 | GENM DE R V S KAZERNE | 195 | Legeringsgebouw | 0 | 001 | CLAS | CLAS | 0 | 1 | 0 | 0 | 0 | 1 | 0 | 0 | 0 | 1 | 0 | 0 | In opdracht |  | < Vul hiernaast de juiste status en datum in.
900122987 | 80 | Brandmeldinstallatie | 742465 | Inspectie en onderhoud BMI 12m | Besluit bouwwerken leefomgeving: art. 6.32 / NEN 2654-1: art.5.5.1 en 5.5.2 |  | 12 | maand | rapport en aant. in logboek | controle/preventief onderh. | 2023-10-10 | 1 | 51B12 | GENM DE R V S KAZERNE | 195 | Legeringsgebouw | 0 | 001 | CLAS | CLAS |  |  |  | Aug: 0; Sep: 0; Okt: 1; Nov: 0; Dec: 0 | In opdracht |  | < Vul hiernaast de juiste status en datum in.
900122988 | 64 | Automatisch werkende blusinstallatie centraal | 754807 | 05-B2 CCV controle VBB sprinkler 13 wk | Besluit bouwwerken leefomgeving: art. 6.36 / NEN 12845: par 20 |  | 3 | maand | aantekening in logboek | inspectie en onderhoud | 2024-02-22 | 4 | 51B12 | GENM DE R V S KAZERNE | 195 | Legeringsgebouw | 0 | 030E | CLAS | CLAS | 0 | 1 | 0 | 0 | 1 | 0 | 0 | 1 | 0 | 0 | 1 | 0 | In opdracht |  | < Vul hiernaast de juiste status en datum in.
900122988 | 64 | Automatisch werkende blusinstallatie centraal | 754836 | 05-B3 CCV controle VBB sprinkler 6m | Besluit bouwwerken leefomgeving: art. 6.36 / NEN 12845: par 20 |  | 6 | maand | aantekening in logboek | inspectie en onderhoud | 2023-05-16 | 2 | 51B12 | GENM DE R V S KAZERNE | 195 | Legeringsgebouw | 0 | 030E | CLAS | CLAS |  |  | 0 | 0 | 1 | 0 | 0 |  | 0 | 0 | 1 | 0 | In opdracht |  | < Vul hiernaast de juiste status en datum in.
900122988 | 64 | Automatisch werkende blusinstallatie centraal | 754865 | 05-B4 CCV insp en odh VBB sprinkler 12m | Besluit bouwwerken leefomgeving: art. 6.36 / NEN 12845: par 20 |  | 12 | maand | rapport en certificaat | inspectie en onderhoud | 2023-01-16 | 1 | 51B12 | GENM DE R V S KAZERNE | 195 | Legeringsgebouw | 0 | 030E | CLAS | CLAS | 1 | 0 | 0 | Nov: 0; Dec: 0 | In opdracht |  | < Vul hiernaast de juiste status en datum in.
900122988 | 64 | Automatisch werkende blusinstallatie centraal | 755226 | 05-B1b Beheerderscontrole VBB sprinkler 1m | Besluit bouwwerken leefomgeving: art. 6.36 / NEN 12845: par 20 |  | 1 | maand | aantekening in logboek | controle | 2024-02-22 | 12 | 51B12 | GENM DE R V S KAZERNE | 195 | Legeringsgebouw | 0 | 030E | CLAS | CLAS | 1 | 1 | 1 | [9 empty] | In opdracht |  | < Vul hiernaast de juiste status en datum in. | bar: Apr to Dec
900122988 | 64 | Automatisch werkende blusinstallatie centraal | 755197 | 05-B1a Beheerderscontrole VBB sprinkler 2w | Besluit bouwwerken leefomgeving: art. 6.36 / NEN 12845: par 20 |  | 2 | week | aantekening in logboek | controle | 2024-02-22 | 26 | 51B12 | GENM DE R V S KAZERNE | 195 | Legeringsgebouw | 0 | 030E | CLAS | CLAS | 1 | 1 | 1 | [9 empty] | In opdracht |  | < Vul hiernaast de juiste status en datum in. | bar: Apr to Dec
900122991 | 80 | Brandmeldinstallatie | 742451 | RVB controle BMI 4m | Besluit bouwwerken leefomgeving: art. 6.32 / NEN 2654-1: art. 5.5.2.3 |  | 4 | maand | rapport en aant. in logboek | controle | 2024-02-07 | 3 | 51B12 | GENM DE R V S KAZERNE | 200A | Legering Onderofficieren | 0 | 0.01 | CLAS | CLAS | 0 | 1 | 0 | 0 | 0 | 1 | 0 | 0 | 0 | 1 | 0 | 0 | In opdracht |  | < Vul hiernaast de juiste status en datum in.
900122991 | 80 | Brandmeldinstallatie | 742467 | Inspectie en onderhoud BMI 12m | Besluit bouwwerken leefomgeving: art. 6.32 / NEN 2654-1: art.5.5.1 en 5.5.2 |  | 12 | maand | rapport en aant. in logboek | controle/preventief onderh. | 2023-10-24 | 1 | 51B12 | GENM DE R V S KAZERNE | 200A | Legering Onderofficieren | 0 | 0.01 | CLAS | CLAS |  |  |  | Aug: 0; Sep: 0; Okt: 1; Nov: 0; Dec: 0 | In opdracht |  | < Vul hiernaast de juiste status en datum in.
900122994 | 80 | Brandmeldinstallatie | 742468 | Inspectie en onderhoud BMI 12m | Besluit bouwwerken leefomgeving: art. 6.32 / NEN 2654-1: art.5.5.1 en 5.5.2 |  | 12 | maand | rapport en aant. in logboek | controle/preventief onderh. | 2023-10-20 | 1 | 51B12 | GENM DE R V S KAZERNE | 217 | Legeringsgebouw | 0 | 1 | CLAS | CLAS |  |  |  | Aug: 0; Sep: 0; Okt: 1; Nov: 0; Dec: 0 | In opdracht |  | < Vul hiernaast de juiste status en datum in.
900122994 | 80 | Brandmeldinstallatie | 742452 | RVB controle BMI 4m | Besluit bouwwerken leefomgeving: art. 6.32 / NEN 2654-1: art. 5.5.2.3 |  | 4 | maand | rapport en aant. in logboek | controle | 2024-02-07 | 3 | 51B12 | GENM DE R V S KAZERNE | 217 | Legeringsgebouw | 0 | 1 | CLAS | CLAS | 0 | 1 | 0 | 0 | 0 | 1 | 0 | 0 | 0 | 1 | 0 | 0 | In opdracht |  | < Vul hiernaast de juiste status en datum in.
900122995 | 64 | Automatisch werkende blusinstallatie centraal | 754874 | 05-B4 CCV insp en odh VBB sprinkler 12m | Besluit bouwwerken leefomgeving: art. 6.36 / NEN 12845: par 20 |  | 12 | maand | rapport en certificaat | inspectie en onderhoud | 2023-01-16 | 1 | 51B12 | GENM DE R V S KAZERNE | 217 | Legeringsgebouw | 0 | 1C | CLAS | CLAS | 1 | 0 | 0 | Nov: 0; Dec: 0 | In opdracht |  | < Vul hiernaast de juiste status en datum in.
900122995 | 64 | Automatisch werkende blusinstallatie centraal | 754816 | 05-B2 CCV controle VBB sprinkler 13 wk | Besluit bouwwerken leefomgeving: art. 6.36 / NEN 12845: par 20 |  | 3 | maand | aantekening in logboek | inspectie en onderhoud | 2024-02-22 | 4 | 51B12 | GENM DE R V S KAZERNE | 217 | Legeringsgebouw | 0 | 1C | CLAS | CLAS | 0 | 1 | 0 | 0 | 1 | 0 | 0 | 1 | 0 | 0 | 1 | 0 | In opdracht |  | < Vul hiernaast de juiste status en datum in.
900122995 | 64 | Automatisch werkende blusinstallatie centraal | 754845 | 05-B3 CCV controle VBB sprinkler 6m | Besluit bouwwerken leefomgeving: art. 6.36 / NEN 12845: par 20 |  | 6 | maand | aantekening in logboek | inspectie en onderhoud | 2023-05-16 | 2 | 51B12 | GENM DE R V S KAZERNE | 217 | Legeringsgebouw | 0 | 1C | CLAS | CLAS |  |  | 0 | 0 | 1 | 0 | 0 |  | 0 | 0 | 1 | 0 | In opdracht |  | < Vul hiernaast de juiste status en datum in.
900122995 | 64 | Automatisch werkende blusinstallatie centraal | 755235 | 05-B1b Beheerderscontrole VBB sprinkler 1m | Besluit bouwwerken leefomgeving: art. 6.36 / NEN 12845: par 20 |  | 1 | maand | aantekening in logboek | controle | 2024-02-22 | 12 | 51B12 | GENM DE R V S KAZERNE | 217 | Legeringsgebouw | 0 | 1C | CLAS | CLAS | 1 | 1 | 1 | [9 empty] | In opdracht |  | < Vul hiernaast de juiste status en datum in. | bar: Apr to Dec
900122995 | 64 | Automatisch werkende blusinstallatie centraal | 755206 | 05-B1a Beheerderscontrole VBB sprinkler 2w | Besluit bouwwerken leefomgeving: art. 6.36 / NEN 12845: par 20 |  | 2 | week | aantekening in logboek | controle | 2024-02-22 | 26 | 51B12 | GENM DE R V S KAZERNE | 217 | Legeringsgebouw | 0 | 1C | CLAS | CLAS | 1 | 1 | 1 | [9 empty] | In opdracht |  | < Vul hiernaast de juiste status en datum in. | bar: Apr to Dec
900122997 | 80 | Brandmeldinstallatie | 822251 | Inspectiecertificaat gecertificeerde BMI 36m | Besluit bouwwerken leefomgeving: art. 6.32 |  | 36 | maand | rapport en certificaat | BMI |  | 1 | 51B12 | GENM DE R V S KAZERNE | 218 | Legeringsgebouw | 0 | 1 | CLAS | CLAS | [12 empty] | In opdracht |  | < Vul hiernaast de juiste status en datum in.
900122997 | 80 | Brandmeldinstallatie | 742469 | Inspectie en onderhoud BMI 12m | Besluit bouwwerken leefomgeving: art. 6.32 / NEN 2654-1: art.5.5.1 en 5.5.2 |  | 12 | maand | rapport en aant. in logboek | controle/preventief onderh. | 2023-10-13 | 1 | 51B12 | GENM DE R V S KAZERNE | 218 | Legeringsgebouw | 0 | 1 | CLAS | CLAS |  |  |  | Aug: 0; Sep: 0; Okt: 1; Nov: 0; Dec: 0 | In opdracht |  | < Vul hiernaast de juiste status en datum in.
900122997 | 80 | Brandmeldinstallatie | 742453 | RVB controle BMI 4m | Besluit bouwwerken leefomgeving: art. 6.32 / NEN 2654-1: art. 5.5.2.3 |  | 4 | maand | rapport en aant. in logboek | controle | 2024-02-07 | 3 | 51B12 | GENM DE R V S KAZERNE | 218 | Legeringsgebouw | 0 | 1 | CLAS | CLAS | 0 | 1 | 0 | 0 | 0 | 1 | 0 | 0 | 0 | 1 | 0 | 0 | In opdracht |  | < Vul hiernaast de juiste status en datum in.
900122998 | 64 | Automatisch werkende blusinstallatie centraal | 754875 | 05-B4 CCV insp en odh VBB sprinkler 12m | Besluit bouwwerken leefomgeving: art. 6.36 / NEN 12845: par 20 |  | 12 | maand | rapport en certificaat | inspectie en onderhoud | 2023-01-16 | 1 | 51B12 | GENM DE R V S KAZERNE | 218 | Legeringsgebouw | 0 | 1C | CLAS | CLAS | 1 | 0 | 0 | Nov: 0; Dec: 0 | In opdracht |  | < Vul hiernaast de juiste status en datum in.
900122998 | 64 | Automatisch werkende blusinstallatie centraal | 754846 | 05-B3 CCV controle VBB sprinkler 6m | Besluit bouwwerken leefomgeving: art. 6.36 / NEN 12845: par 20 |  | 6 | maand | aantekening in logboek | inspectie en onderhoud | 2023-05-16 | 2 | 51B12 | GENM DE R V S KAZERNE | 218 | Legeringsgebouw | 0 | 1C | CLAS | CLAS |  |  | 0 | 0 | 1 | 0 | 0 |  | 0 | 0 | 1 | 0 | In opdracht |  | < Vul hiernaast de juiste status en datum in.
900122998 | 64 | Automatisch werkende blusinstallatie centraal | 754817 | 05-B2 CCV controle VBB sprinkler 13 wk | Besluit bouwwerken leefomgeving: art. 6.36 / NEN 12845: par 20 |  | 3 | maand | aantekening in logboek | inspectie en onderhoud | 2024-02-22 | 4 | 51B12 | GENM DE R V S KAZERNE | 218 | Legeringsgebouw | 0 | 1C | CLAS | CLAS | 0 | 1 | 0 | 0 | 1 | 0 | 0 | 1 | 0 | 0 | 1 | 0 | In opdracht |  | < Vul hiernaast de juiste status en datum in.
900122998 | 64 | Automatisch werkende blusinstallatie centraal | 755207 | 05-B1a Beheerderscontrole VBB sprinkler 2w | Besluit bouwwerken leefomgeving: art. 6.36 / NEN 12845: par 20 |  | 2 | week | aantekening in logboek | controle | 2024-02-22 | 26 | 51B12 | GENM DE R V S KAZERNE | 218 | Legeringsgebouw | 0 | 1C | CLAS | CLAS | 1 | 1 | 1 | [9 empty] | In opdracht |  | < Vul hiernaast de juiste status en datum in. | bar: Apr to Dec
900122998 | 64 | Automatisch werkende blusinstallatie centraal | 755236 | 05-B1b Beheerderscontrole VBB sprinkler 1m | Besluit bouwwerken leefomgeving: art. 6.36 / NEN 12845: par 20 |  | 1 | maand | aantekening in logboek | controle | 2024-02-22 | 12 | 51B12 | GENM DE R V S KAZERNE | 218 | Legeringsgebouw | 0 | 1C | CLAS | CLAS | 1 | 1 | 1 | [9 empty] | In opdracht |  | < Vul hiernaast de juiste status en datum in. | bar: Apr to Dec
900123001 | 80 | Brandmeldinstallatie | 742470 | Inspectie en onderhoud BMI 12m | Besluit bouwwerken leefomgeving: art. 6.32 / NEN 2654-1: art.5.5.1 en 5.5.2 |  | 12 | maand | rapport en aant. in logboek | controle/preventief onderh. | 2022-11-07 | 1 | 51B12 | GENM DE R V S KAZERNE | 244 | Legeringsgebouw | 0 | 1 | CLAS | CLAS |  |  |  | Sep: 0; Okt: 0; Nov: 1; Dec: 0 | In opdracht |  | < Vul hiernaast de juiste status en datum in.
900123001 | 80 | Brandmeldinstallatie | 742454 | RVB controle BMI 4m | Besluit bouwwerken leefomgeving: art. 6.32 / NEN 2654-1: art. 5.5.2.3 |  | 4 | maand | rapport en aant. in logboek | controle | 2023-07-04 | 3 | 51B12 | GENM DE R V S KAZERNE | 244 | Legeringsgebouw | 0 | 1 | CLAS | CLAS | 0 | 0 | 1 | 0 | 0 | 0 | 1 | 0 | 0 | 0 | 1 | 0 | In opdracht |  | < Vul hiernaast de juiste status en datum in.
900123002 | 64 | Automatisch werkende blusinstallatie centraal | 754880 | 05-B4 CCV insp en odh VBB sprinkler 12m | Besluit bouwwerken leefomgeving: art. 6.36 / NEN 12845: par 20 |  | 12 | maand | rapport en certificaat | inspectie en onderhoud | 2023-01-20 | 1 | 51B12 | GENM DE R V S KAZERNE | 244 | Legeringsgebouw | 0 | 32 | CLAS | CLAS | 1 | 0 | 0 | Nov: 0; Dec: 0 | In opdracht |  | < Vul hiernaast de juiste status en datum in.
900123002 | 64 | Automatisch werkende blusinstallatie centraal | 754822 | 05-B2 CCV controle VBB sprinkler 13 wk | Besluit bouwwerken leefomgeving: art. 6.36 / NEN 12845: par 20 |  | 3 | maand | aantekening in logboek | inspectie en onderhoud | 2024-02-22 | 4 | 51B12 | GENM DE R V S KAZERNE | 244 | Legeringsgebouw | 0 | 32 | CLAS | CLAS | 0 | 1 | 0 | 0 | 1 | 0 | 0 | 1 | 0 | 0 | 1 | 0 | In opdracht |  | < Vul hiernaast de juiste status en datum in.
900123002 | 64 | Automatisch werkende blusinstallatie centraal | 754851 | 05-B3 CCV controle VBB sprinkler 6m | Besluit bouwwerken leefomgeving: art. 6.36 / NEN 12845: par 20 |  | 6 | maand | aantekening in logboek | inspectie en onderhoud | 2023-05-16 | 2 | 51B12 | GENM DE R V S KAZERNE | 244 | Legeringsgebouw | 0 | 32 | CLAS | CLAS |  |  | 0 | 0 | 1 | 0 | 0 |  | 0 | 0 | 1 | 0 | In opdracht |  | < Vul hiernaast de juiste status en datum in.
900123002 | 64 | Automatisch werkende blusinstallatie centraal | 755212 | 05-B1a Beheerderscontrole VBB sprinkler 2w | Besluit bouwwerken leefomgeving: art. 6.36 / NEN 12845: par 20 |  | 2 | week | aantekening in logboek | controle | 2023-12-22 | 27 | 51B12 | GENM DE R V S KAZERNE | 244 | Legeringsgebouw | 0 | 32 | CLAS | CLAS | 1 | 1 | 1 | [9 empty] | In opdracht |  | < Vul hiernaast de juiste status en datum in. | bar: Apr to Dec
900123002 | 64 | Automatisch werkende blusinstallatie centraal | 755241 | 05-B1b Beheerderscontrole VBB sprinkler 1m | Besluit bouwwerken leefomgeving: art. 6.36 / NEN 12845: par 20 |  | 1 | maand | aantekening in logboek | controle | 2024-02-22 | 12 | 51B12 | GENM DE R V S KAZERNE | 244 | Legeringsgebouw | 0 | 32 | CLAS | CLAS | 1 | 1 | 1 | [9 empty] | In opdracht |  | < Vul hiernaast de juiste status en datum in. | bar: Apr to Dec
900123004 | 80 | Brandmeldinstallatie | 822254 | Inspectiecertificaat gecertificeerde BMI 36m | Besluit bouwwerken leefomgeving: art. 6.32 |  | 36 | maand | rapport en certificaat | BMI | 2018-08-29 | 1 | 51B12 | GENM DE R V S KAZERNE | 245 | Legeringsgebouw , Kantoorgebouw | 0 | 1 | CLAS | CLAS |  |  |  | Jun: 0; Jul: 0; Aug: 1; Sep: 0; Okt: 0 | In opdracht |  | < Vul hiernaast de juiste status en datum in.
900123004 | 80 | Brandmeldinstallatie | 742471 | Inspectie en onderhoud BMI 12m | Besluit bouwwerken leefomgeving: art. 6.32 / NEN 2654-1: art.5.5.1 en 5.5.2 |  | 12 | maand | rapport en aant. in logboek | controle/preventief onderh. | 2023-10-30 | 1 | 51B12 | GENM DE R V S KAZERNE | 245 | Legeringsgebouw , Kantoorgebouw | 0 | 1 | CLAS | CLAS |  |  |  | Aug: 0; Sep: 0; Okt: 1; Nov: 0; Dec: 0 | In opdracht |  | < Vul hiernaast de juiste status en datum in.
900123004 | 80 | Brandmeldinstallatie | 742455 | RVB controle BMI 4m | Besluit bouwwerken leefomgeving: art. 6.32 / NEN 2654-1: art. 5.5.2.3 |  | 4 | maand | rapport en aant. in logboek | controle | 2023-10-30 | 3 | 51B12 | GENM DE R V S KAZERNE | 245 | Legeringsgebouw , Kantoorgebouw | 0 | 1 | CLAS | CLAS | 0 | 1 | 0 | 0 | 0 | 1 | 0 | 0 | 0 | 1 | 0 | 0 | In opdracht |  | < Vul hiernaast de juiste status en datum in.
900123005 | 64 | Automatisch werkende blusinstallatie centraal | 754881 | 05-B4 CCV insp en odh VBB sprinkler 12m | Besluit bouwwerken leefomgeving: art. 6.36 / NEN 12845: par 20 |  | 12 | maand | rapport en certificaat | inspectie en onderhoud | 2023-01-19 | 1 | 51B12 | GENM DE R V S KAZERNE | 245 | Legeringsgebouw , Kantoorgebouw | 0 | 18 | CLAS | CLAS | 1 | 0 | 0 | Nov: 0; Dec: 0 | In opdracht |  | < Vul hiernaast de juiste status en datum in.
900123005 | 64 | Automatisch werkende blusinstallatie centraal | 754823 | 05-B2 CCV controle VBB sprinkler 13 wk | Besluit bouwwerken leefomgeving: art. 6.36 / NEN 12845: par 20 |  | 3 | maand | aantekening in logboek | inspectie en onderhoud | 2024-02-22 | 4 | 51B12 | GENM DE R V S KAZERNE | 245 | Legeringsgebouw , Kantoorgebouw | 0 | 18 | CLAS | CLAS | 0 | 1 | 0 | 0 | 1 | 0 | 0 | 1 | 0 | 0 | 1 | 0 | In opdracht |  | < Vul hiernaast de juiste status en datum in.
900123005 | 64 | Automatisch werkende blusinstallatie centraal | 754852 | 05-B3 CCV controle VBB sprinkler 6m | Besluit bouwwerken leefomgeving: art. 6.36 / NEN 12845: par 20 |  | 6 | maand | aantekening in logboek | inspectie en onderhoud | 2023-05-16 | 2 | 51B12 | GENM DE R V S KAZERNE | 245 | Legeringsgebouw , Kantoorgebouw | 0 | 18 | CLAS | CLAS |  |  | 0 | 0 | 1 | 0 | 0 |  | 0 | 0 | 1 | 0 | In opdracht |  | < Vul hiernaast de juiste status en datum in.
900123005 | 64 | Automatisch werkende blusinstallatie centraal | 755242 | 05-B1b Beheerderscontrole VBB sprinkler 1m | Besluit bouwwerken leefomgeving: art. 6.36 / NEN 12845: par 20 |  | 1 | maand | aantekening in logboek | controle | 2024-02-22 | 12 | 51B12 | GENM DE R V S KAZERNE | 245 | Legeringsgebouw , Kantoorgebouw | 0 | 18 | CLAS | CLAS | 1 | 1 | 1 | [9 empty] | In opdracht |  | < Vul hiernaast de juiste status en datum in. | bar: Apr to Dec
900123005 | 64 | Automatisch werkende blusinstallatie centraal | 755213 | 05-B1a Beheerderscontrole VBB sprinkler 2w | Besluit bouwwerken leefomgeving: art. 6.36 / NEN 12845: par 20 |  | 2 | week | aantekening in logboek | controle | 2023-12-22 | 27 | 51B12 | GENM DE R V S KAZERNE | 245 | Legeringsgebouw , Kantoorgebouw | 0 | 18 | CLAS | CLAS | 1 | 1 | 1 | [9 empty] | In opdracht |  | < Vul hiernaast de juiste status en datum in. | bar: Apr to Dec
900123007 | 80 | Brandmeldinstallatie | 742472 | Inspectie en onderhoud BMI 12m | Besluit bouwwerken leefomgeving: art. 6.32 / NEN 2654-1: art.5.5.1 en 5.5.2 |  | 12 | maand | rapport en aant. in logboek | controle/preventief onderh. | 2023-11-08 | 1 | 51B12 | GENM DE R V S KAZERNE | 247 | Legeringsgebouw , Kantoorgebouw | 0 | 001 | CLAS | CLAS |  |  |  | Sep: 0; Okt: 0; Nov: 1; Dec: 0 | In opdracht |  | < Vul hiernaast de juiste status en datum in.
900123007 | 80 | Brandmeldinstallatie | 742456 | RVB controle BMI 4m | Besluit bouwwerken leefomgeving: art. 6.32 / NEN 2654-1: art. 5.5.2.3 |  | 4 | maand | rapport en aant. in logboek | controle | 2023-11-08 | 3 | 51B12 | GENM DE R V S KAZERNE | 247 | Legeringsgebouw , Kantoorgebouw | 0 | 001 | CLAS | CLAS | 0 | 0 | 1 | 0 | 0 | 0 | 1 | 0 | 0 | 0 | 1 | 0 | In opdracht |  | < Vul hiernaast de juiste status en datum in.
900123008 | 64 | Automatisch werkende blusinstallatie centraal | 754882 | 05-B4 CCV insp en odh VBB sprinkler 12m | Besluit bouwwerken leefomgeving: art. 6.36 / NEN 12845: par 20 |  | 12 | maand | rapport en certificaat | inspectie en onderhoud | 2023-01-16 | 1 | 51B12 | GENM DE R V S KAZERNE | 247 | Legeringsgebouw , Kantoorgebouw | 0 | 018 | CLAS | CLAS | 1 | 0 | 0 | Nov: 0; Dec: 0 | In opdracht |  | < Vul hiernaast de juiste status en datum in.
900123008 | 64 | Automatisch werkende blusinstallatie centraal | 754824 | 05-B2 CCV controle VBB sprinkler 13 wk | Besluit bouwwerken leefomgeving: art. 6.36 / NEN 12845: par 20 |  | 3 | maand | aantekening in logboek | inspectie en onderhoud | 2024-02-22 | 4 | 51B12 | GENM DE R V S KAZERNE | 247 | Legeringsgebouw , Kantoorgebouw | 0 | 018 | CLAS | CLAS | 0 | 1 | 0 | 0 | 1 | 0 | 0 | 1 | 0 | 0 | 1 | 0 | In opdracht |  | < Vul hiernaast de juiste status en datum in.
900123008 | 64 | Automatisch werkende blusinstallatie centraal | 754853 | 05-B3 CCV controle VBB sprinkler 6m | Besluit bouwwerken leefomgeving: art. 6.36 / NEN 12845: par 20 |  | 6 | maand | aantekening in logboek | inspectie en onderhoud | 2023-05-16 | 2 | 51B12 | GENM DE R V S KAZERNE | 247 | Legeringsgebouw , Kantoorgebouw | 0 | 018 | CLAS | CLAS |  |  | 0 | 0 | 1 | 0 | 0 |  | 0 | 0 | 1 | 0 | In opdracht |  | < Vul hiernaast de juiste status en datum in.
900123008 | 64 | Automatisch werkende blusinstallatie centraal | 755214 | 05-B1a Beheerderscontrole VBB sprinkler 2w | Besluit bouwwerken leefomgeving: art. 6.36 / NEN 12845: par 20 |  | 2 | week | aantekening in logboek | controle | 2023-12-22 | 27 | 51B12 | GENM DE R V S KAZERNE | 247 | Legeringsgebouw , Kantoorgebouw | 0 | 018 | CLAS | CLAS | 1 | 1 | 1 | [9 empty] | In opdracht |  | < Vul hiernaast de juiste status en datum in. | bar: Apr to Dec
900123008 | 64 | Automatisch werkende blusinstallatie centraal | 755243 | 05-B1b Beheerderscontrole VBB sprinkler 1m | Besluit bouwwerken leefomgeving: art. 6.36 / NEN 12845: par 20 |  | 1 | maand | aantekening in logboek | controle | 2024-02-22 | 12 | 51B12 | GENM DE R V S KAZERNE | 247 | Legeringsgebouw , Kantoorgebouw | 0 | 018 | CLAS | CLAS | 1 | 1 | 1 | [9 empty] | In opdracht |  | < Vul hiernaast de juiste status en datum in. | bar: Apr to Dec
900123010 | 80 | Brandmeldinstallatie | 742473 | Inspectie en onderhoud BMI 12m | Besluit bouwwerken leefomgeving: art. 6.32 / NEN 2654-1: art.5.5.1 en 5.5.2 |  | 12 | maand | rapport en aant. in logboek | controle/preventief onderh. | 2023-11-09 | 1 | 51B12 | GENM DE R V S KAZERNE | 248 | Legeringsgebouw , Kantoorgebouw | 0 | 1 | CLAS | CLAS |  |  |  | Sep: 0; Okt: 0; Nov: 1; Dec: 0 | In opdracht |  | < Vul hiernaast de juiste status en datum in.
900123010 | 80 | Brandmeldinstallatie | 742457 | RVB controle BMI 4m | Besluit bouwwerken leefomgeving: art. 6.32 / NEN 2654-1: art. 5.5.2.3 |  | 4 | maand | rapport en aant. in logboek | controle | 2023-11-09 | 3 | 51B12 | GENM DE R V S KAZERNE | 248 | Legeringsgebouw , Kantoorgebouw | 0 | 1 | CLAS | CLAS | 0 | 0 | 1 | 0 | 0 | 0 | 1 | 0 | 0 | 0 | 1 | 0 | In opdracht |  | < Vul hiernaast de juiste status en datum in.
900123011 | 64 | Automatisch werkende blusinstallatie centraal | 754883 | 05-B4 CCV insp en odh VBB sprinkler 12m | Besluit bouwwerken leefomgeving: art. 6.36 / NEN 12845: par 20 |  | 12 | maand | rapport en certificaat | inspectie en onderhoud | 2023-01-16 | 1 | 51B12 | GENM DE R V S KAZERNE | 248 | Legeringsgebouw , Kantoorgebouw | 0 | 1B | CLAS | CLAS | 1 | 0 | 0 | Nov: 0; Dec: 0 | In opdracht |  | < Vul hiernaast de juiste status en datum in.
900123011 | 64 | Automatisch werkende blusinstallatie centraal | 754825 | 05-B2 CCV controle VBB sprinkler 13 wk | Besluit bouwwerken leefomgeving: art. 6.36 / NEN 12845: par 20 |  | 3 | maand | aantekening in logboek | inspectie en onderhoud | 2024-02-22 | 4 | 51B12 | GENM DE R V S KAZERNE | 248 | Legeringsgebouw , Kantoorgebouw | 0 | 1B | CLAS | CLAS | 0 | 1 | 0 | 0 | 1 | 0 | 0 | 1 | 0 | 0 | 1 | 0 | In opdracht |  | < Vul hiernaast de juiste status en datum in.
900123011 | 64 | Automatisch werkende blusinstallatie centraal | 754854 | 05-B3 CCV controle VBB sprinkler 6m | Besluit bouwwerken leefomgeving: art. 6.36 / NEN 12845: par 20 |  | 6 | maand | aantekening in logboek | inspectie en onderhoud | 2023-05-16 | 2 | 51B12 | GENM DE R V S KAZERNE | 248 | Legeringsgebouw , Kantoorgebouw | 0 | 1B | CLAS | CLAS |  |  | 0 | 0 | 1 | 0 | 0 |  | 0 | 0 | 1 | 0 | In opdracht |  | < Vul hiernaast de juiste status en datum in.
900123011 | 64 | Automatisch werkende blusinstallatie centraal | 755244 | 05-B1b Beheerderscontrole VBB sprinkler 1m | Besluit bouwwerken leefomgeving: art. 6.36 / NEN 12845: par 20 |  | 1 | maand | aantekening in logboek | controle | 2024-02-22 | 12 | 51B12 | GENM DE R V S KAZERNE | 248 | Legeringsgebouw , Kantoorgebouw | 0 | 1B | CLAS | CLAS | 1 | 1 | 1 | [9 empty] | In opdracht |  | < Vul hiernaast de juiste status en datum in. | bar: Apr to Dec
900123011 | 64 | Automatisch werkende blusinstallatie centraal | 755215 | 05-B1a Beheerderscontrole VBB sprinkler 2w | Besluit bouwwerken leefomgeving: art. 6.36 / NEN 12845: par 20 |  | 2 | week | aantekening in logboek | controle | 2023-12-22 | 27 | 51B12 | GENM DE R V S KAZERNE | 248 | Legeringsgebouw , Kantoorgebouw | 0 | 1B | CLAS | CLAS | 1 | 1 | 1 | [9 empty] | In opdracht |  | < Vul hiernaast de juiste status en datum in. | bar: Apr to Dec
900123013 | 64 | Automatisch werkende blusinstallatie centraal | 755247 | 05-B1b Beheerderscontrole VBB sprinkler 1m | Besluit bouwwerken leefomgeving: art. 6.36 / NEN 12845: par 20 |  | 1 | maand | aantekening in logboek | controle | 2024-02-22 | 12 | 51B12 | GENM DE R V S KAZERNE | 282 | Legeringsgebouw | 0 | 01 | CLAS | CLAS | 1 | 1 | 1 | [9 empty] | In opdracht |  | < Vul hiernaast de juiste status en datum in. | bar: Apr to Dec
900123013 | 64 | Automatisch werkende blusinstallatie centraal | 755218 | 05-B1a Beheerderscontrole VBB sprinkler 2w | Besluit bouwwerken leefomgeving: art. 6.36 / NEN 12845: par 20 |  | 2 | week | aantekening in logboek | controle | 2024-02-22 | 26 | 51B12 | GENM DE R V S KAZERNE | 282 | Legeringsgebouw | 0 | 01 | CLAS | CLAS | 1 | 1 | 1 | [9 empty] | In opdracht |  | < Vul hiernaast de juiste status en datum in. | bar: Apr to Dec
900123013 | 64 | Automatisch werkende blusinstallatie centraal | 754857 | 05-B3 CCV controle VBB sprinkler 6m | Besluit bouwwerken leefomgeving: art. 6.36 / NEN 12845: par 20 |  | 6 | maand | aantekening in logboek | inspectie en onderhoud | 2023-05-16 | 2 | 51B12 | GENM DE R V S KAZERNE | 282 | Legeringsgebouw | 0 | 01 | CLAS | CLAS |  |  | 0 | 0 | 1 | 0 | 0 |  | 0 | 0 | 1 | 0 | In opdracht |  | < Vul hiernaast de juiste status en datum in.
900123013 | 64 | Automatisch werkende blusinstallatie centraal | 754828 | 05-B2 CCV controle VBB sprinkler 13 wk | Besluit bouwwerken leefomgeving: art. 6.36 / NEN 12845: par 20 |  | 3 | maand | aantekening in logboek | inspectie en onderhoud | 2024-02-22 | 4 | 51B12 | GENM DE R V S KAZERNE | 282 | Legeringsgebouw | 0 | 01 | CLAS | CLAS | 0 | 1 | 0 | 0 | 1 | 0 | 0 | 1 | 0 | 0 | 1 | 0 | In opdracht |  | < Vul hiernaast de juiste status en datum in.
900123013 | 64 | Automatisch werkende blusinstallatie centraal | 754886 | 05-B4 CCV insp en odh VBB sprinkler 12m | Besluit bouwwerken leefomgeving: art. 6.36 / NEN 12845: par 20 |  | 12 | maand | rapport en certificaat | inspectie en onderhoud | 2023-01-20 | 1 | 51B12 | GENM DE R V S KAZERNE | 282 | Legeringsgebouw | 0 | 01 | CLAS | CLAS | 1 | 0 | 0 | Nov: 0; Dec: 0 | In opdracht |  | < Vul hiernaast de juiste status en datum in.
900123014 | 80 | Brandmeldinstallatie | 742459 | RVB controle BMI 4m | Besluit bouwwerken leefomgeving: art. 6.32 / NEN 2654-1: art. 5.5.2.3 |  | 4 | maand | rapport en aant. in logboek | controle | 2024-02-09 | 3 | 51B12 | GENM DE R V S KAZERNE | 282 | Legeringsgebouw | 0 | 021A | CLAS | CLAS | 0 | 1 | 0 | 0 | 0 | 1 | 0 | 0 | 0 | 1 | 0 | 0 | In opdracht |  | < Vul hiernaast de juiste status en datum in.
900123014 | 80 | Brandmeldinstallatie | 742475 | Inspectie en onderhoud BMI 12m | Besluit bouwwerken leefomgeving: art. 6.32 / NEN 2654-1: art.5.5.1 en 5.5.2 |  | 12 | maand | rapport en aant. in logboek | controle/preventief onderh. | 2023-10-19 | 1 | 51B12 | GENM DE R V S KAZERNE | 282 | Legeringsgebouw | 0 | 021A | CLAS | CLAS |  |  |  | Aug: 0; Sep: 0; Okt: 1; Nov: 0; Dec: 0 | In opdracht |  | < Vul hiernaast de juiste status en datum in.
900123015 | 80 | Brandmeldinstallatie | 742476 | Inspectie en onderhoud BMI 12m | Besluit bouwwerken leefomgeving: art. 6.32 / NEN 2654-1: art.5.5.1 en 5.5.2 |  | 12 | maand | rapport en aant. in logboek | controle/preventief onderh. | 2023-10-19 | 1 | 51B12 | GENM DE R V S KAZERNE | 283 | Legeringsgebouw | 0 | 021A | CLAS | CLAS |  |  |  | Aug: 0; Sep: 0; Okt: 1; Nov: 0; Dec: 0 | In opdracht |  | < Vul hiernaast de juiste status en datum in.
900123015 | 80 | Brandmeldinstallatie | 742460 | RVB controle BMI 4m | Besluit bouwwerken leefomgeving: art. 6.32 / NEN 2654-1: art. 5.5.2.3 |  | 4 | maand | rapport en aant. in logboek | controle | 2024-02-09 | 3 | 51B12 | GENM DE R V S KAZERNE | 283 | Legeringsgebouw | 0 | 021A | CLAS | CLAS | 0 | 1 | 0 | 0 | 0 | 1 | 0 | 0 | 0 | 1 | 0 | 0 | In opdracht |  | < Vul hiernaast de juiste status en datum in.
900123016 | 64 | Automatisch werkende blusinstallatie centraal | 754887 | 05-B4 CCV insp en odh VBB sprinkler 12m | Besluit bouwwerken leefomgeving: art. 6.36 / NEN 12845: par 20 |  | 12 | maand | rapport en certificaat | inspectie en onderhoud | 2023-01-16 | 1 | 51B12 | GENM DE R V S KAZERNE | 283 | Legeringsgebouw | 0 | 01 | CLAS | CLAS | 1 | 0 | 0 | Nov: 0; Dec: 0 | In opdracht |  | < Vul hiernaast de juiste status en datum in.
900123016 | 64 | Automatisch werkende blusinstallatie centraal | 754829 | 05-B2 CCV controle VBB sprinkler 13 wk | Besluit bouwwerken leefomgeving: art. 6.36 / NEN 12845: par 20 |  | 3 | maand | aantekening in logboek | inspectie en onderhoud | 2024-02-22 | 4 | 51B12 | GENM DE R V S KAZERNE | 283 | Legeringsgebouw | 0 | 01 | CLAS | CLAS | 0 | 1 | 0 | 0 | 1 | 0 | 0 | 1 | 0 | 0 | 1 | 0 | In opdracht |  | < Vul hiernaast de juiste status en datum in.
900123016 | 64 | Automatisch werkende blusinstallatie centraal | 754858 | 05-B3 CCV controle VBB sprinkler 6m | Besluit bouwwerken leefomgeving: art. 6.36 / NEN 12845: par 20 |  | 6 | maand | aantekening in logboek | inspectie en onderhoud | 2023-05-16 | 2 | 51B12 | GENM DE R V S KAZERNE | 283 | Legeringsgebouw | 0 | 01 | CLAS | CLAS |  |  | 0 | 0 | 1 | 0 | 0 |  | 0 | 0 | 1 | 0 | In opdracht |  | < Vul hiernaast de juiste status en datum in.
900123016 | 64 | Automatisch werkende blusinstallatie centraal | 755219 | 05-B1a Beheerderscontrole VBB sprinkler 2w | Besluit bouwwerken leefomgeving: art. 6.36 / NEN 12845: par 20 |  | 2 | week | aantekening in logboek | controle | 2024-02-22 | 26 | 51B12 | GENM DE R V S KAZERNE | 283 | Legeringsgebouw | 0 | 01 | CLAS | CLAS | 1 | 1 | 1 | [9 empty] | In opdracht |  | < Vul hiernaast de juiste status en datum in. | bar: Apr to Dec
900123016 | 64 | Automatisch werkende blusinstallatie centraal | 755248 | 05-B1b Beheerderscontrole VBB sprinkler 1m | Besluit bouwwerken leefomgeving: art. 6.36 / NEN 12845: par 20 |  | 1 | maand | aantekening in logboek | controle | 2024-02-22 | 12 | 51B12 | GENM DE R V S KAZERNE | 283 | Legeringsgebouw | 0 | 01 | CLAS | CLAS | 1 | 1 | 1 | [9 empty] | In opdracht |  | < Vul hiernaast de juiste status en datum in. | bar: Apr to Dec
900123017 | 80 | Brandmeldinstallatie | 822261 | Inspectiecertificaat gecertificeerde BMI 36m | Besluit bouwwerken leefomgeving: art. 6.32 |  | 36 | maand | rapport en certificaat | BMI | 2021-02-22 | 1 | 51B12 | GENM DE R V S KAZERNE | 284 | Legeringsgebouw | 0 | 031A | CLAS | CLAS | 0 | 1 | 0 | Apr: 0 | In opdracht |  | < Vul hiernaast de juiste status en datum in.
900123017 | 80 | Brandmeldinstallatie | 742477 | Inspectie en onderhoud BMI 12m | Besluit bouwwerken leefomgeving: art. 6.32 / NEN 2654-1: art.5.5.1 en 5.5.2 |  | 12 | maand | rapport en aant. in logboek | controle/preventief onderh. | 2023-10-27 | 1 | 51B12 | GENM DE R V S KAZERNE | 284 | Legeringsgebouw | 0 | 031A | CLAS | CLAS |  |  |  | Aug: 0; Sep: 0; Okt: 1; Nov: 0; Dec: 0 | In opdracht |  | < Vul hiernaast de juiste status en datum in.
900123017 | 80 | Brandmeldinstallatie | 742461 | RVB controle BMI 4m | Besluit bouwwerken leefomgeving: art. 6.32 / NEN 2654-1: art. 5.5.2.3 |  | 4 | maand | rapport en aant. in logboek | controle | 2024-02-09 | 3 | 51B12 | GENM DE R V S KAZERNE | 284 | Legeringsgebouw | 0 | 031A | CLAS | CLAS | 0 | 1 | 0 | 0 | 0 | 1 | 0 | 0 | 0 | 1 | 0 | 0 | In opdracht |  | < Vul hiernaast de juiste status en datum in.
900123018 | 64 | Automatisch werkende blusinstallatie centraal | 754888 | 05-B4 CCV insp en odh VBB sprinkler 12m | Besluit bouwwerken leefomgeving: art. 6.36 / NEN 12845: par 20 |  | 12 | maand | rapport en certificaat | inspectie en onderhoud | 2023-01-16 | 1 | 51B12 | GENM DE R V S KAZERNE | 284 | Legeringsgebouw | 0 | 021A | CLAS | CLAS | 1 | 0 | 0 | Nov: 0; Dec: 0 | In opdracht |  | < Vul hiernaast de juiste status en datum in.
900123018 | 64 | Automatisch werkende blusinstallatie centraal | 754830 | 05-B2 CCV controle VBB sprinkler 13 wk | Besluit bouwwerken leefomgeving: art. 6.36 / NEN 12845: par 20 |  | 3 | maand | aantekening in logboek | inspectie en onderhoud | 2024-02-22 | 4 | 51B12 | GENM DE R V S KAZERNE | 284 | Legeringsgebouw | 0 | 021A | CLAS | CLAS | 0 | 1 | 0 | 0 | 1 | 0 | 0 | 1 | 0 | 0 | 1 | 0 | In opdracht |  | < Vul hiernaast de juiste status en datum in.
900123018 | 64 | Automatisch werkende blusinstallatie centraal | 754859 | 05-B3 CCV controle VBB sprinkler 6m | Besluit bouwwerken leefomgeving: art. 6.36 / NEN 12845: par 20 |  | 6 | maand | aantekening in logboek | inspectie en onderhoud | 2023-05-16 | 2 | 51B12 | GENM DE R V S KAZERNE | 284 | Legeringsgebouw | 0 | 021A | CLAS | CLAS |  |  | 0 | 0 | 1 | 0 | 0 |  | 0 | 0 | 1 | 0 | In opdracht |  | < Vul hiernaast de juiste status en datum in.
900123018 | 64 | Automatisch werkende blusinstallatie centraal | 755220 | 05-B1a Beheerderscontrole VBB sprinkler 2w | Besluit bouwwerken leefomgeving: art. 6.36 / NEN 12845: par 20 |  | 2 | week | aantekening in logboek | controle | 2024-02-22 | 26 | 51B12 | GENM DE R V S KAZERNE | 284 | Legeringsgebouw | 0 | 021A | CLAS | CLAS | 1 | 1 | 1 | [9 empty] | In opdracht |  | < Vul hiernaast de juiste status en datum in. | bar: Apr to Dec
900123018 | 64 | Automatisch werkende blusinstallatie centraal | 755249 | 05-B1b Beheerderscontrole VBB sprinkler 1m | Besluit bouwwerken leefomgeving: art. 6.36 / NEN 12845: par 20 |  | 1 | maand | aantekening in logboek | controle | 2024-02-22 | 12 | 51B12 | GENM DE R V S KAZERNE | 284 | Legeringsgebouw | 0 | 021A | CLAS | CLAS | 1 | 1 | 1 | [9 empty] | In opdracht |  | < Vul hiernaast de juiste status en datum in. | bar: Apr to Dec
900123020 | 80 | Brandmeldinstallatie | 822262 | Inspectiecertificaat gecertificeerde BMI 36m | Besluit bouwwerken leefomgeving: art. 6.32 |  | 36 | maand | rapport en certificaat | BMI | 2021-02-22 | 1 | 51B12 | GENM DE R V S KAZERNE | 502 | Legeringsgebouw | 0 | 0.21 | CLAS | CLAS | 0 | 1 | 0 | Apr: 0 | In opdracht |  | < Vul hiernaast de juiste status en datum in.
900123020 | 80 | Brandmeldinstallatie | 742478 | Inspectie en onderhoud BMI 12m | Besluit bouwwerken leefomgeving: art. 6.32 / NEN 2654-1: art.5.5.1 en 5.5.2 |  | 12 | maand | rapport en aant. in logboek | controle/preventief onderh. | 2023-11-30 | 1 | 51B12 | GENM DE R V S KAZERNE | 502 | Legeringsgebouw | 0 | 0.21 | CLAS | CLAS |  |  |  | Sep: 0; Okt: 0; Nov: 1; Dec: 0 | In opdracht |  | < Vul hiernaast de juiste status en datum in.
900123020 | 80 | Brandmeldinstallatie | 742462 | RVB controle BMI 4m | Besluit bouwwerken leefomgeving: art. 6.32 / NEN 2654-1: art. 5.5.2.3 |  | 4 | maand | rapport en aant. in logboek | controle | 2023-11-30 | 3 | 51B12 | GENM DE R V S KAZERNE | 502 | Legeringsgebouw | 0 | 0.21 | CLAS | CLAS | 0 | 0 | 1 | 0 | 0 | 0 | 1 | 0 | 0 | 0 | 1 | 0 | In opdracht |  | < Vul hiernaast de juiste status en datum in.
900123021 | 64 | Automatisch werkende blusinstallatie centraal | 754889 | 05-B4 CCV insp en odh VBB sprinkler 12m | Besluit bouwwerken leefomgeving: art. 6.36 / NEN 12845: par 20 |  | 12 | maand | rapport en certificaat | inspectie en onderhoud | 2023-01-16 | 1 | 51B12 | GENM DE R V S KAZERNE | 502 | Legeringsgebouw | 0 | 0.22D | CLAS | CLAS | 1 | 0 | 0 | Nov: 0; Dec: 0 | In opdracht |  | < Vul hiernaast de juiste status en datum in.
900123021 | 64 | Automatisch werkende blusinstallatie centraal | 754831 | 05-B2 CCV controle VBB sprinkler 13 wk | Besluit bouwwerken leefomgeving: art. 6.36 / NEN 12845: par 20 |  | 3 | maand | aantekening in logboek | inspectie en onderhoud | 2024-02-22 | 4 | 51B12 | GENM DE R V S KAZERNE | 502 | Legeringsgebouw | 0 | 0.22D | CLAS | CLAS | 0 | 1 | 0 | 0 | 1 | 0 | 0 | 1 | 0 | 0 | 1 | 0 | In opdracht |  | < Vul hiernaast de juiste status en datum in.
900123021 | 64 | Automatisch werkende blusinstallatie centraal | 754860 | 05-B3 CCV controle VBB sprinkler 6m | Besluit bouwwerken leefomgeving: art. 6.36 / NEN 12845: par 20 |  | 6 | maand | aantekening in logboek | inspectie en onderhoud | 2023-05-16 | 2 | 51B12 | GENM DE R V S KAZERNE | 502 | Legeringsgebouw | 0 | 0.22D | CLAS | CLAS |  |  | 0 | 0 | 1 | 0 | 0 |  | 0 | 0 | 1 | 0 | In opdracht |  | < Vul hiernaast de juiste status en datum in.
900123021 | 64 | Automatisch werkende blusinstallatie centraal | 755221 | 05-B1a Beheerderscontrole VBB sprinkler 2w | Besluit bouwwerken leefomgeving: art. 6.36 / NEN 12845: par 20 |  | 2 | week | aantekening in logboek | controle | 2023-12-22 | 27 | 51B12 | GENM DE R V S KAZERNE | 502 | Legeringsgebouw | 0 | 0.22D | CLAS | CLAS | 1 | 1 | 1 | [9 empty] | In opdracht |  | < Vul hiernaast de juiste status en datum in. | bar: Apr to Dec
900123021 | 64 | Automatisch werkende blusinstallatie centraal | 755250 | 05-B1b Beheerderscontrole VBB sprinkler 1m | Besluit bouwwerken leefomgeving: art. 6.36 / NEN 12845: par 20 |  | 1 | maand | aantekening in logboek | controle | 2024-02-22 | 12 | 51B12 | GENM DE R V S KAZERNE | 502 | Legeringsgebouw | 0 | 0.22D | CLAS | CLAS | 1 | 1 | 1 | [9 empty] | In opdracht |  | < Vul hiernaast de juiste status en datum in. | bar: Apr to Dec
900123023 | 80 | Brandmeldinstallatie | 742479 | Inspectie en onderhoud BMI 12m | Besluit bouwwerken leefomgeving: art. 6.32 / NEN 2654-1: art.5.5.1 en 5.5.2 |  | 12 | maand | rapport en aant. in logboek | controle/preventief onderh. | 2023-11-14 | 1 | 51B12 | GENM DE R V S KAZERNE | 504 | Legeringsgebouw | 0 | 0.31A | CLAS | CLAS |  |  |  | Sep: 0; Okt: 0; Nov: 1; Dec: 0 | In opdracht |  | < Vul hiernaast de juiste status en datum in.
900123023 | 80 | Brandmeldinstallatie | 742463 | RVB controle BMI 4m | Besluit bouwwerken leefomgeving: art. 6.32 / NEN 2654-1: art. 5.5.2.3 |  | 4 | maand | rapport en aant. in logboek | controle | 2023-11-14 | 3 | 51B12 | GENM DE R V S KAZERNE | 504 | Legeringsgebouw | 0 | 0.31A | CLAS | CLAS | 0 | 0 | 1 | 0 | 0 | 0 | 1 | 0 | 0 | 0 | 1 | 0 | In opdracht |  | < Vul hiernaast de juiste status en datum in.
900123026 | 80 | Brandmeldinstallatie | 742464 | RVB controle BMI 4m | Besluit bouwwerken leefomgeving: art. 6.32 / NEN 2654-1: art. 5.5.2.3 |  | 4 | maand | rapport en aant. in logboek | controle | 2023-11-14 | 3 | 51B12 | GENM DE R V S KAZERNE | 507 | Legeringsgebouw | 0 | 0.31A | CLAS | CLAS | 0 | 0 | 1 | 0 | 0 | 0 | 1 | 0 | 0 | 0 | 1 | 0 | In opdracht |  | < Vul hiernaast de juiste status en datum in.
900123026 | 80 | Brandmeldinstallatie | 742480 | Inspectie en onderhoud BMI 12m | Besluit bouwwerken leefomgeving: art. 6.32 / NEN 2654-1: art.5.5.1 en 5.5.2 |  | 12 | maand | rapport en aant. in logboek | controle/preventief onderh. | 2023-11-14 | 1 | 51B12 | GENM DE R V S KAZERNE | 507 | Legeringsgebouw | 0 | 0.31A | CLAS | CLAS |  |  |  | Sep: 0; Okt: 0; Nov: 1; Dec: 0 | In opdracht |  | < Vul hiernaast de juiste status en datum in.
900123029 | 80 | Brandmeldinstallatie | 742466 | Inspectie en onderhoud BMI 12m | Besluit bouwwerken leefomgeving: art. 6.32 / NEN 2654-1: art.5.5.1 en 5.5.2 |  | 12 | maand | rapport en aant. in logboek | controle/preventief onderh. | 2023-11-02 | 1 | 51B12 | GENM DE R V S KAZERNE | 197 | Legeringsgebouw | 0 | 001 | CLAS | CLAS |  |  |  | Sep: 0; Okt: 0; Nov: 1; Dec: 0 | In opdracht |  | < Vul hiernaast de juiste status en datum in.
900123029 | 80 | Brandmeldinstallatie | 742450 | RVB controle BMI 4m | Besluit bouwwerken leefomgeving: art. 6.32 / NEN 2654-1: art. 5.5.2.3 |  | 4 | maand | rapport en aant. in logboek | controle | 2024-02-07 | 3 | 51B12 | GENM DE R V S KAZERNE | 197 | Legeringsgebouw | 0 | 001 | CLAS | CLAS | 0 | 1 | 0 | 0 | 0 | 1 | 0 | 0 | 0 | 1 | 0 | 0 | In opdracht |  | < Vul hiernaast de juiste status en datum in.
900123030 | 64 | Automatisch werkende blusinstallatie centraal | 754866 | 05-B4 CCV insp en odh VBB sprinkler 12m | Besluit bouwwerken leefomgeving: art. 6.36 / NEN 12845: par 20 |  | 12 | maand | rapport en certificaat | inspectie en onderhoud | 2023-01-16 | 1 | 51B12 | GENM DE R V S KAZERNE | 197 | Legeringsgebouw | 0 | 010D | CLAS | CLAS | 1 | 0 | 0 | Nov: 0; Dec: 0 | In opdracht |  | < Vul hiernaast de juiste status en datum in.
900123030 | 64 | Automatisch werkende blusinstallatie centraal | 754808 | 05-B2 CCV controle VBB sprinkler 13 wk | Besluit bouwwerken leefomgeving: art. 6.36 / NEN 12845: par 20 |  | 3 | maand | aantekening in logboek | inspectie en onderhoud | 2024-02-22 | 4 | 51B12 | GENM DE R V S KAZERNE | 197 | Legeringsgebouw | 0 | 010D | CLAS | CLAS | 0 | 1 | 0 | 0 | 1 | 0 | 0 | 1 | 0 | 0 | 1 | 0 | In opdracht |  | < Vul hiernaast de juiste status en datum in.
900123030 | 64 | Automatisch werkende blusinstallatie centraal | 754837 | 05-B3 CCV controle VBB sprinkler 6m | Besluit bouwwerken leefomgeving: art. 6.36 / NEN 12845: par 20 |  | 6 | maand | aantekening in logboek | inspectie en onderhoud | 2023-05-16 | 2 | 51B12 | GENM DE R V S KAZERNE | 197 | Legeringsgebouw | 0 | 010D | CLAS | CLAS |  |  | 0 | 0 | 1 | 0 | 0 |  | 0 | 0 | 1 | 0 | In opdracht |  | < Vul hiernaast de juiste status en datum in.
900123030 | 64 | Automatisch werkende blusinstallatie centraal | 755227 | 05-B1b Beheerderscontrole VBB sprinkler 1m | Besluit bouwwerken leefomgeving: art. 6.36 / NEN 12845: par 20 |  | 1 | maand | aantekening in logboek | controle | 2024-02-22 | 12 | 51B12 | GENM DE R V S KAZERNE | 197 | Legeringsgebouw | 0 | 010D | CLAS | CLAS | 1 | 1 | 1 | [9 empty] | In opdracht |  | < Vul hiernaast de juiste status en datum in. | bar: Apr to Dec
900123030 | 64 | Automatisch werkende blusinstallatie centraal | 755198 | 05-B1a Beheerderscontrole VBB sprinkler 2w | Besluit bouwwerken leefomgeving: art. 6.36 / NEN 12845: par 20 |  | 2 | week | aantekening in logboek | controle | 2024-02-22 | 26 | 51B12 | GENM DE R V S KAZERNE | 197 | Legeringsgebouw | 0 | 010D | CLAS | CLAS | 1 | 1 | 1 | [9 empty] | In opdracht |  | < Vul hiernaast de juiste status en datum in. | bar: Apr to Dec
900123964 | 80 | Brandmeldinstallatie | 747963 | RVB controle BMI 4m | Besluit bouwwerken leefomgeving: art. 6.32 / NEN 2654-1: art. 5.5.2.3 |  | 4 | maand | rapport en aant. in logboek | controle | 2024-01-11 | 3 | 51B12 | GENM DE R V S KAZERNE | 199 | Legeringsgebouw | 0 | 021A | CLAS | CLAS | 1 | 0 | 0 | 0 | 1 | 0 | 0 | 0 | 1 | 0 | 0 | 0 | In opdracht |  | < Vul hiernaast de juiste status en datum in.
900123964 | 80 | Brandmeldinstallatie | 747968 | Inspectie en onderhoud BMI 12m | Besluit bouwwerken leefomgeving: art. 6.32 / NEN 2654-1: art.5.5.1 en 5.5.2 |  | 12 | maand | rapport en aant. in logboek | controle/preventief onderh. | 2023-05-24 | 1 | 51B12 | GENM DE R V S KAZERNE | 199 | Legeringsgebouw | 0 | 021A | CLAS | CLAS |  |  | 0 | Apr: 0; Mei: 1; Jun: 0; Jul: 0 | In opdracht |  | < Vul hiernaast de juiste status en datum in.
900123970 | 64 | Automatisch werkende blusinstallatie centraal | 754869 | 05-B4 CCV insp en odh VBB sprinkler 12m | Besluit bouwwerken leefomgeving: art. 6.36 / NEN 12845: par 20 |  | 12 | maand | rapport en certificaat | inspectie en onderhoud | 2023-01-16 | 1 | 51B12 | GENM DE R V S KAZERNE | 200A | Legering Onderofficieren | 0 | 0.14A | CLAS | CLAS | 1 | 0 | 0 | Nov: 0; Dec: 0 | In opdracht |  | < Vul hiernaast de juiste status en datum in.
900123970 | 64 | Automatisch werkende blusinstallatie centraal | 754840 | 05-B3 CCV controle VBB sprinkler 6m | Besluit bouwwerken leefomgeving: art. 6.36 / NEN 12845: par 20 |  | 6 | maand | aantekening in logboek | inspectie en onderhoud | 2023-05-16 | 2 | 51B12 | GENM DE R V S KAZERNE | 200A | Legering Onderofficieren | 0 | 0.14A | CLAS | CLAS |  |  | 0 | 0 | 1 | 0 | 0 |  | 0 | 0 | 1 | 0 | In opdracht |  | < Vul hiernaast de juiste status en datum in.
900123970 | 64 | Automatisch werkende blusinstallatie centraal | 754811 | 05-B2 CCV controle VBB sprinkler 13 wk | Besluit bouwwerken leefomgeving: art. 6.36 / NEN 12845: par 20 |  | 3 | maand | aantekening in logboek | inspectie en onderhoud | 2024-02-22 | 4 | 51B12 | GENM DE R V S KAZERNE | 200A | Legering Onderofficieren | 0 | 0.14A | CLAS | CLAS | 0 | 1 | 0 | 0 | 1 | 0 | 0 | 1 | 0 | 0 | 1 | 0 | In opdracht |  | < Vul hiernaast de juiste status en datum in.
900123970 | 64 | Automatisch werkende blusinstallatie centraal | 755201 | 05-B1a Beheerderscontrole VBB sprinkler 2w | Besluit bouwwerken leefomgeving: art. 6.36 / NEN 12845: par 20 |  | 2 | week | aantekening in logboek | controle | 2024-02-22 | 26 | 51B12 | GENM DE R V S KAZERNE | 200A | Legering Onderofficieren | 0 | 0.14A | CLAS | CLAS | 1 | 1 | 1 | [9 empty] | In opdracht |  | < Vul hiernaast de juiste status en datum in. | bar: Apr to Dec
900123970 | 64 | Automatisch werkende blusinstallatie centraal | 755230 | 05-B1b Beheerderscontrole VBB sprinkler 1m | Besluit bouwwerken leefomgeving: art. 6.36 / NEN 12845: par 20 |  | 1 | maand | aantekening in logboek | controle | 2024-02-22 | 12 | 51B12 | GENM DE R V S KAZERNE | 200A | Legering Onderofficieren | 0 | 0.14A | CLAS | CLAS | 1 | 1 | 1 | [9 empty] | In opdracht |  | < Vul hiernaast de juiste status en datum in. | bar: Apr to Dec
900123985 | 64 | Automatisch werkende blusinstallatie centraal | 755228 | 05-B1b Beheerderscontrole VBB sprinkler 1m | Besluit bouwwerken leefomgeving: art. 6.36 / NEN 12845: par 20 |  | 1 | maand | aantekening in logboek | controle | 2024-02-22 | 12 | 51B12 | GENM DE R V S KAZERNE | 198 | Legeringsgebouw | 0 | 011C | CLAS | CLAS | 1 | 1 | 1 | [9 empty] | In opdracht |  | < Vul hiernaast de juiste status en datum in. | bar: Apr to Dec
900123985 | 64 | Automatisch werkende blusinstallatie centraal | 755199 | 05-B1a Beheerderscontrole VBB sprinkler 2w | Besluit bouwwerken leefomgeving: art. 6.36 / NEN 12845: par 20 |  | 2 | week | aantekening in logboek | controle | 2024-02-22 | 26 | 51B12 | GENM DE R V S KAZERNE | 198 | Legeringsgebouw | 0 | 011C | CLAS | CLAS | 1 | 1 | 1 | [9 empty] | In opdracht |  | < Vul hiernaast de juiste status en datum in. | bar: Apr to Dec
900123985 | 64 | Automatisch werkende blusinstallatie centraal | 754809 | 05-B2 CCV controle VBB sprinkler 13 wk | Besluit bouwwerken leefomgeving: art. 6.36 / NEN 12845: par 20 |  | 3 | maand | aantekening in logboek | inspectie en onderhoud | 2024-02-22 | 4 | 51B12 | GENM DE R V S KAZERNE | 198 | Legeringsgebouw | 0 | 011C | CLAS | CLAS | 0 | 1 | 0 | 0 | 1 | 0 | 0 | 1 | 0 | 0 | 1 | 0 | In opdracht |  | < Vul hiernaast de juiste status en datum in.
900123985 | 64 | Automatisch werkende blusinstallatie centraal | 754838 | 05-B3 CCV controle VBB sprinkler 6m | Besluit bouwwerken leefomgeving: art. 6.36 / NEN 12845: par 20 |  | 6 | maand | aantekening in logboek | inspectie en onderhoud | 2023-05-16 | 2 | 51B12 | GENM DE R V S KAZERNE | 198 | Legeringsgebouw | 0 | 011C | CLAS | CLAS |  |  | 0 | 0 | 1 | 0 | 0 |  | 0 | 0 | 1 | 0 | In opdracht |  | < Vul hiernaast de juiste status en datum in.
900123985 | 64 | Automatisch werkende blusinstallatie centraal | 754867 | 05-B4 CCV insp en odh VBB sprinkler 12m | Besluit bouwwerken leefomgeving: art. 6.36 / NEN 12845: par 20 |  | 12 | maand | rapport en certificaat | inspectie en onderhoud | 2023-01-16 | 1 | 51B12 | GENM DE R V S KAZERNE | 198 | Legeringsgebouw | 0 | 011C | CLAS | CLAS | 1 | 0 | 0 | Nov: 0; Dec: 0 | In opdracht |  | < Vul hiernaast de juiste status en datum in.
900123993 | 64 | Automatisch werkende blusinstallatie centraal | 754884 | 05-B4 CCV insp en odh VBB sprinkler 12m | Besluit bouwwerken leefomgeving: art. 6.36 / NEN 12845: par 20 |  | 12 | maand | rapport en certificaat | inspectie en onderhoud | 2023-01-16 | 1 | 51B12 | GENM DE R V S KAZERNE | 265 | Legeringsgebouw | 0 | 1A | CLAS | CLAS | 1 | 0 | 0 | Nov: 0; Dec: 0 | In opdracht |  | < Vul hiernaast de juiste status en datum in.
900123993 | 64 | Automatisch werkende blusinstallatie centraal | 754855 | 05-B3 CCV controle VBB sprinkler 6m | Besluit bouwwerken leefomgeving: art. 6.36 / NEN 12845: par 20 |  | 6 | maand | aantekening in logboek | inspectie en onderhoud | 2023-05-16 | 2 | 51B12 | GENM DE R V S KAZERNE | 265 | Legeringsgebouw | 0 | 1A | CLAS | CLAS |  |  | 0 | 0 | 1 | 0 | 0 |  | 0 | 0 | 1 | 0 | In opdracht |  | < Vul hiernaast de juiste status en datum in.
900123993 | 64 | Automatisch werkende blusinstallatie centraal | 754826 | 05-B2 CCV controle VBB sprinkler 13 wk | Besluit bouwwerken leefomgeving: art. 6.36 / NEN 12845: par 20 |  | 3 | maand | aantekening in logboek | inspectie en onderhoud | 2024-02-22 | 4 | 51B12 | GENM DE R V S KAZERNE | 265 | Legeringsgebouw | 0 | 1A | CLAS | CLAS | 0 | 1 | 0 | 0 | 1 | 0 | 0 | 1 | 0 | 0 | 1 | 0 | In opdracht |  | < Vul hiernaast de juiste status en datum in.
900123993 | 64 | Automatisch werkende blusinstallatie centraal | 755216 | 05-B1a Beheerderscontrole VBB sprinkler 2w | Besluit bouwwerken leefomgeving: art. 6.36 / NEN 12845: par 20 |  | 2 | week | aantekening in logboek | controle | 2024-02-22 | 26 | 51B12 | GENM DE R V S KAZERNE | 265 | Legeringsgebouw | 0 | 1A | CLAS | CLAS | 1 | 1 | 1 | [9 empty] | In opdracht |  | < Vul hiernaast de juiste status en datum in. | bar: Apr to Dec
900123993 | 64 | Automatisch werkende blusinstallatie centraal | 755245 | 05-B1b Beheerderscontrole VBB sprinkler 1m | Besluit bouwwerken leefomgeving: art. 6.36 / NEN 12845: par 20 |  | 1 | maand | aantekening in logboek | controle | 2024-02-22 | 12 | 51B12 | GENM DE R V S KAZERNE | 265 | Legeringsgebouw | 0 | 1A | CLAS | CLAS | 1 | 1 | 1 | [9 empty] | In opdracht |  | < Vul hiernaast de juiste status en datum in. | bar: Apr to Dec
900123994 | 80 | Brandmeldinstallatie | 747969 | Inspectie en onderhoud BMI 12m | Besluit bouwwerken leefomgeving: art. 6.32 / NEN 2654-1: art.5.5.1 en 5.5.2 |  | 12 | maand | rapport en aant. in logboek | controle/preventief onderh. | 2023-05-16 | 1 | 51B12 | GENM DE R V S KAZERNE | 265 | Legeringsgebouw | 0 | 26 | CLAS | CLAS |  |  | 0 | Apr: 0; Mei: 1; Jun: 0; Jul: 0 | In opdracht |  | < Vul hiernaast de juiste status en datum in.
900123994 | 80 | Brandmeldinstallatie | 747964 | RVB controle BMI 4m | Besluit bouwwerken leefomgeving: art. 6.32 / NEN 2654-1: art. 5.5.2.3 |  | 4 | maand | rapport en aant. in logboek | controle | 2024-01-11 | 3 | 51B12 | GENM DE R V S KAZERNE | 265 | Legeringsgebouw | 0 | 26 | CLAS | CLAS | 1 | 0 | 0 | 0 | 1 | 0 | 0 | 0 | 1 | 0 | 0 | 0 | In opdracht |  | < Vul hiernaast de juiste status en datum in.
900124001 | 80 | Brandmeldinstallatie | 747965 | RVB controle BMI 4m | Besluit bouwwerken leefomgeving: art. 6.32 / NEN 2654-1: art. 5.5.2.3 |  | 4 | maand | rapport en aant. in logboek | controle | 2024-02-07 | 3 | 51B12 | GENM DE R V S KAZERNE | 268 | Legeringsgebouw | 0 | 000 | CLAS | CLAS | 0 | 1 | 0 | 0 | 0 | 1 | 0 | 0 | 0 | 1 | 0 | 0 | In opdracht |  | < Vul hiernaast de juiste status en datum in.
900124001 | 80 | Brandmeldinstallatie | 747970 | Inspectie en onderhoud BMI 12m | Besluit bouwwerken leefomgeving: art. 6.32 / NEN 2654-1: art.5.5.1 en 5.5.2 |  | 12 | maand | rapport en aant. in logboek | controle/preventief onderh. | 2023-10-17 | 1 | 51B12 | GENM DE R V S KAZERNE | 268 | Legeringsgebouw | 0 | 000 | CLAS | CLAS |  |  |  | Aug: 0; Sep: 0; Okt: 1; Nov: 0; Dec: 0 | In opdracht |  | < Vul hiernaast de juiste status en datum in.
900124004 | 64 | Automatisch werkende blusinstallatie centraal | 754885 | 05-B4 CCV insp en odh VBB sprinkler 12m | Besluit bouwwerken leefomgeving: art. 6.36 / NEN 12845: par 20 |  | 12 | maand | rapport en certificaat | inspectie en onderhoud | 2023-01-16 | 1 | 51B12 | GENM DE R V S KAZERNE | 268 | Legeringsgebouw | 0 | 026.3 | CLAS | CLAS | 1 | 0 | 0 | Nov: 0; Dec: 0 | In opdracht |  | < Vul hiernaast de juiste status en datum in.
900124004 | 64 | Automatisch werkende blusinstallatie centraal | 754827 | 05-B2 CCV controle VBB sprinkler 13 wk | Besluit bouwwerken leefomgeving: art. 6.36 / NEN 12845: par 20 |  | 3 | maand | aantekening in logboek | inspectie en onderhoud | 2024-02-22 | 4 | 51B12 | GENM DE R V S KAZERNE | 268 | Legeringsgebouw | 0 | 026.3 | CLAS | CLAS | 0 | 1 | 0 | 0 | 1 | 0 | 0 | 1 | 0 | 0 | 1 | 0 | In opdracht |  | < Vul hiernaast de juiste status en datum in.
900124004 | 64 | Automatisch werkende blusinstallatie centraal | 754856 | 05-B3 CCV controle VBB sprinkler 6m | Besluit bouwwerken leefomgeving: art. 6.36 / NEN 12845: par 20 |  | 6 | maand | aantekening in logboek | inspectie en onderhoud | 2023-05-16 | 2 | 51B12 | GENM DE R V S KAZERNE | 268 | Legeringsgebouw | 0 | 026.3 | CLAS | CLAS |  |  | 0 | 0 | 1 | 0 | 0 |  | 0 | 0 | 1 | 0 | In opdracht |  | < Vul hiernaast de juiste status en datum in.
900124004 | 64 | Automatisch werkende blusinstallatie centraal | 755246 | 05-B1b Beheerderscontrole VBB sprinkler 1m | Besluit bouwwerken leefomgeving: art. 6.36 / NEN 12845: par 20 |  | 1 | maand | aantekening in logboek | controle | 2024-02-22 | 12 | 51B12 | GENM DE R V S KAZERNE | 268 | Legeringsgebouw | 0 | 026.3 | CLAS | CLAS | 1 | 1 | 1 | [9 empty] | In opdracht |  | < Vul hiernaast de juiste status en datum in. | bar: Apr to Dec
900124004 | 64 | Automatisch werkende blusinstallatie centraal | 755217 | 05-B1a Beheerderscontrole VBB sprinkler 2w | Besluit bouwwerken leefomgeving: art. 6.36 / NEN 12845: par 20 |  | 2 | week | aantekening in logboek | controle | 2024-02-22 | 26 | 51B12 | GENM DE R V S KAZERNE | 268 | Legeringsgebouw | 0 | 026.3 | CLAS | CLAS | 1 | 1 | 1 | [9 empty] | In opdracht |  | < Vul hiernaast de juiste status en datum in. | bar: Apr to Dec
900124020 | 80 | Brandmeldinstallatie | 822246 | Inspectiecertificaat gecertificeerde BMI 36m | Besluit bouwwerken leefomgeving: art. 6.32 |  | 36 | maand | rapport en certificaat | BMI | 2018-08-31 | 1 | 51B12 | GENM DE R V S KAZERNE | 211 | Legeringsgebouw | 0 | 1 | CLAS | CLAS |  |  |  | Jun: 0; Jul: 0; Aug: 1; Sep: 0; Okt: 0 | In opdracht |  | < Vul hiernaast de juiste status en datum in.
900124020 | 80 | Brandmeldinstallatie | 753355 | Inspectie en onderhoud BMI 12m | Besluit bouwwerken leefomgeving: art. 6.32 / NEN 2654-1: art.5.5.1 en 5.5.2 |  | 12 | maand | rapport en aant. in logboek | controle/preventief onderh. | 2023-05-09 | 1 | 51B12 | GENM DE R V S KAZERNE | 211 | Legeringsgebouw | 0 | 1 | CLAS | CLAS |  |  | 0 | Apr: 0; Mei: 1; Jun: 0; Jul: 0 | In opdracht |  | < Vul hiernaast de juiste status en datum in.
900124020 | 80 | Brandmeldinstallatie | 753351 | RVB controle BMI 4m | Besluit bouwwerken leefomgeving: art. 6.32 / NEN 2654-1: art. 5.5.2.3 |  | 4 | maand | rapport en aant. in logboek | controle | 2024-01-11 | 3 | 51B12 | GENM DE R V S KAZERNE | 211 | Legeringsgebouw | 0 | 1 | CLAS | CLAS | 1 | 0 | 0 | 0 | 1 | 0 | 0 | 0 | 1 | 0 | 0 | 0 | In opdracht |  | < Vul hiernaast de juiste status en datum in.
900124027 | 64 | Automatisch werkende blusinstallatie centraal | 754872 | 05-B4 CCV insp en odh VBB sprinkler 12m | Besluit bouwwerken leefomgeving: art. 6.36 / NEN 12845: par 20 |  | 12 | maand | rapport en certificaat | inspectie en onderhoud | 2023-01-20 | 1 | 51B12 | GENM DE R V S KAZERNE | 213 | Legeringsgebouw | 0 | 13A | CLAS | CLAS | 1 | 0 | 0 | Nov: 0; Dec: 0 | In opdracht |  | < Vul hiernaast de juiste status en datum in.
900124027 | 64 | Automatisch werkende blusinstallatie centraal | 754843 | 05-B3 CCV controle VBB sprinkler 6m | Besluit bouwwerken leefomgeving: art. 6.36 / NEN 12845: par 20 |  | 6 | maand | aantekening in logboek | inspectie en onderhoud | 2023-12-14 | 2 | 51B12 | GENM DE R V S KAZERNE | 213 | Legeringsgebouw | 0 | 13A | CLAS | CLAS |  |  |  | 0 | 0 | 1 | 0 | 0 |  | 0 | 0 | 1 | In opdracht |  | < Vul hiernaast de juiste status en datum in.
900124027 | 64 | Automatisch werkende blusinstallatie centraal | 754814 | 05-B2 CCV controle VBB sprinkler 13 wk | Besluit bouwwerken leefomgeving: art. 6.36 / NEN 12845: par 20 |  | 3 | maand | aantekening in logboek | inspectie en onderhoud | 2024-02-22 | 4 | 51B12 | GENM DE R V S KAZERNE | 213 | Legeringsgebouw | 0 | 13A | CLAS | CLAS | 0 | 1 | 0 | 0 | 1 | 0 | 0 | 1 | 0 | 0 | 1 | 0 | In opdracht |  | < Vul hiernaast de juiste status en datum in.
900124027 | 64 | Automatisch werkende blusinstallatie centraal | 755204 | 05-B1a Beheerderscontrole VBB sprinkler 2w | Besluit bouwwerken leefomgeving: art. 6.36 / NEN 12845: par 20 |  | 2 | week | aantekening in logboek | controle | 2024-02-22 | 26 | 51B12 | GENM DE R V S KAZERNE | 213 | Legeringsgebouw | 0 | 13A | CLAS | CLAS | 1 | 1 | 1 | [9 empty] | In opdracht |  | < Vul hiernaast de juiste status en datum in. | bar: Apr to Dec
900124027 | 64 | Automatisch werkende blusinstallatie centraal | 755233 | 05-B1b Beheerderscontrole VBB sprinkler 1m | Besluit bouwwerken leefomgeving: art. 6.36 / NEN 12845: par 20 |  | 1 | maand | aantekening in logboek | controle | 2024-02-22 | 12 | 51B12 | GENM DE R V S KAZERNE | 213 | Legeringsgebouw | 0 | 13A | CLAS | CLAS | 1 | 1 | 1 | [9 empty] | In opdracht |  | < Vul hiernaast de juiste status en datum in. | bar: Apr to Dec
900124034 | 64 | Automatisch werkende blusinstallatie centraal | 755234 | 05-B1b Beheerderscontrole VBB sprinkler 1m | Besluit bouwwerken leefomgeving: art. 6.36 / NEN 12845: par 20 |  | 1 | maand | aantekening in logboek | controle | 2024-02-22 | 12 | 51B12 | GENM DE R V S KAZERNE | 214 | Legeringsgebouw | 0 | 1C | CLAS | CLAS | 1 | 1 | 1 | [9 empty] | In opdracht |  | < Vul hiernaast de juiste status en datum in. | bar: Apr to Dec
900124034 | 64 | Automatisch werkende blusinstallatie centraal | 755205 | 05-B1a Beheerderscontrole VBB sprinkler 2w | Besluit bouwwerken leefomgeving: art. 6.36 / NEN 12845: par 20 |  | 2 | week | aantekening in logboek | controle | 2024-02-22 | 26 | 51B12 | GENM DE R V S KAZERNE | 214 | Legeringsgebouw | 0 | 1C | CLAS | CLAS | 1 | 1 | 1 | [9 empty] | In opdracht |  | < Vul hiernaast de juiste status en datum in. | bar: Apr to Dec
900124034 | 64 | Automatisch werkende blusinstallatie centraal | 754815 | 05-B2 CCV controle VBB sprinkler 13 wk | Besluit bouwwerken leefomgeving: art. 6.36 / NEN 12845: par 20 |  | 3 | maand | aantekening in logboek | inspectie en onderhoud | 2024-02-22 | 4 | 51B12 | GENM DE R V S KAZERNE | 214 | Legeringsgebouw | 0 | 1C | CLAS | CLAS | 0 | 1 | 0 | 0 | 1 | 0 | 0 | 1 | 0 | 0 | 1 | 0 | In opdracht |  | < Vul hiernaast de juiste status en datum in.
900124034 | 64 | Automatisch werkende blusinstallatie centraal | 754844 | 05-B3 CCV controle VBB sprinkler 6m | Besluit bouwwerken leefomgeving: art. 6.36 / NEN 12845: par 20 |  | 6 | maand | aantekening in logboek | inspectie en onderhoud | 2023-05-16 | 2 | 51B12 | GENM DE R V S KAZERNE | 214 | Legeringsgebouw | 0 | 1C | CLAS | CLAS |  |  | 0 | 0 | 1 | 0 | 0 |  | 0 | 0 | 1 | 0 | In opdracht |  | < Vul hiernaast de juiste status en datum in.
900124034 | 64 | Automatisch werkende blusinstallatie centraal | 754873 | 05-B4 CCV insp en odh VBB sprinkler 12m | Besluit bouwwerken leefomgeving: art. 6.36 / NEN 12845: par 20 |  | 12 | maand | rapport en certificaat | inspectie en onderhoud | 2023-01-16 | 1 | 51B12 | GENM DE R V S KAZERNE | 214 | Legeringsgebouw | 0 | 1C | CLAS | CLAS | 1 | 0 | 0 | Nov: 0; Dec: 0 | In opdracht |  | < Vul hiernaast de juiste status en datum in.
900124035 | 80 | Brandmeldinstallatie | 753353 | RVB controle BMI 4m | Besluit bouwwerken leefomgeving: art. 6.32 / NEN 2654-1: art. 5.5.2.3 |  | 4 | maand | rapport en aant. in logboek | controle | 2024-01-11 | 3 | 51B12 | GENM DE R V S KAZERNE | 214 | Legeringsgebouw | 0 | 1 | CLAS | CLAS | 1 | 0 | 0 | 0 | 1 | 0 | 0 | 0 | 1 | 0 | 0 | 0 | In opdracht |  | < Vul hiernaast de juiste status en datum in.
900124035 | 80 | Brandmeldinstallatie | 753357 | Inspectie en onderhoud BMI 12m | Besluit bouwwerken leefomgeving: art. 6.32 / NEN 2654-1: art.5.5.1 en 5.5.2 |  | 12 | maand | rapport en aant. in logboek | controle/preventief onderh. | 2023-05-12 | 1 | 51B12 | GENM DE R V S KAZERNE | 214 | Legeringsgebouw | 0 | 1 | CLAS | CLAS |  |  | 0 | Apr: 0; Mei: 1; Jun: 0; Jul: 0 | In opdracht |  | < Vul hiernaast de juiste status en datum in.
900124035 | 80 | Brandmeldinstallatie | 822249 | Inspectiecertificaat gecertificeerde BMI 36m | Besluit bouwwerken leefomgeving: art. 6.32 |  | 36 | maand | rapport en certificaat | BMI | 2018-08-29 | 1 | 51B12 | GENM DE R V S KAZERNE | 214 | Legeringsgebouw | 0 | 1 | CLAS | CLAS |  |  |  | Jun: 0; Jul: 0; Aug: 1; Sep: 0; Okt: 0 | In opdracht |  | < Vul hiernaast de juiste status en datum in.
900124050 | 80 | Brandmeldinstallatie | 822252 | Inspectiecertificaat gecertificeerde BMI 36m | Besluit bouwwerken leefomgeving: art. 6.32 |  | 36 | maand | rapport en certificaat | BMI | 2018-08-31 | 1 | 51B12 | GENM DE R V S KAZERNE | 220 | Legeringsgebouw | 0 | 1 | CLAS | CLAS |  |  |  | Jun: 0; Jul: 0; Aug: 1; Sep: 0; Okt: 0 | In opdracht |  | < Vul hiernaast de juiste status en datum in.
900124050 | 80 | Brandmeldinstallatie | 753358 | Inspectie en onderhoud BMI 12m | Besluit bouwwerken leefomgeving: art. 6.32 / NEN 2654-1: art.5.5.1 en 5.5.2 |  | 12 | maand | rapport en aant. in logboek | controle/preventief onderh. | 2023-05-15 | 1 | 51B12 | GENM DE R V S KAZERNE | 220 | Legeringsgebouw | 0 | 1 | CLAS | CLAS |  |  | 0 | Apr: 0; Mei: 1; Jun: 0; Jul: 0 | In opdracht |  | < Vul hiernaast de juiste status en datum in.
900124050 | 80 | Brandmeldinstallatie | 753354 | RVB controle BMI 4m | Besluit bouwwerken leefomgeving: art. 6.32 / NEN 2654-1: art. 5.5.2.3 |  | 4 | maand | rapport en aant. in logboek | controle | 2024-01-11 | 3 | 51B12 | GENM DE R V S KAZERNE | 220 | Legeringsgebouw | 0 | 1 | CLAS | CLAS | 1 | 0 | 0 | 0 | 1 | 0 | 0 | 0 | 1 | 0 | 0 | 0 | In opdracht |  | < Vul hiernaast de juiste status en datum in.
900124051 | 64 | Automatisch werkende blusinstallatie centraal | 754877 | 05-B4 CCV insp en odh VBB sprinkler 12m | Besluit bouwwerken leefomgeving: art. 6.36 / NEN 12845: par 20 |  | 12 | maand | rapport en certificaat | inspectie en onderhoud | 2023-01-16 | 1 | 51B12 | GENM DE R V S KAZERNE | 220 | Legeringsgebouw | 0 | 1C | CLAS | CLAS | 1 | 0 | 0 | Nov: 0; Dec: 0 | In opdracht |  | < Vul hiernaast de juiste status en datum in.
900124051 | 64 | Automatisch werkende blusinstallatie centraal | 754848 | 05-B3 CCV controle VBB sprinkler 6m | Besluit bouwwerken leefomgeving: art. 6.36 / NEN 12845: par 20 |  | 6 | maand | aantekening in logboek | inspectie en onderhoud | 2023-05-16 | 2 | 51B12 | GENM DE R V S KAZERNE | 220 | Legeringsgebouw | 0 | 1C | CLAS | CLAS |  |  | 0 | 0 | 1 | 0 | 0 |  | 0 | 0 | 1 | 0 | In opdracht |  | < Vul hiernaast de juiste status en datum in.
900124051 | 64 | Automatisch werkende blusinstallatie centraal | 754819 | 05-B2 CCV controle VBB sprinkler 13 wk | Besluit bouwwerken leefomgeving: art. 6.36 / NEN 12845: par 20 |  | 3 | maand | aantekening in logboek | inspectie en onderhoud | 2024-02-22 | 4 | 51B12 | GENM DE R V S KAZERNE | 220 | Legeringsgebouw | 0 | 1C | CLAS | CLAS | 0 | 1 | 0 | 0 | 1 | 0 | 0 | 1 | 0 | 0 | 1 | 0 | In opdracht |  | < Vul hiernaast de juiste status en datum in.
900124051 | 64 | Automatisch werkende blusinstallatie centraal | 755209 | 05-B1a Beheerderscontrole VBB sprinkler 2w | Besluit bouwwerken leefomgeving: art. 6.36 / NEN 12845: par 20 |  | 2 | week | aantekening in logboek | controle | 2024-02-22 | 26 | 51B12 | GENM DE R V S KAZERNE | 220 | Legeringsgebouw | 0 | 1C | CLAS | CLAS | 1 | 1 | 1 | [9 empty] | In opdracht |  | < Vul hiernaast de juiste status en datum in. | bar: Apr to Dec
900124051 | 64 | Automatisch werkende blusinstallatie centraal | 755238 | 05-B1b Beheerderscontrole VBB sprinkler 1m | Besluit bouwwerken leefomgeving: art. 6.36 / NEN 12845: par 20 |  | 1 | maand | aantekening in logboek | controle | 2024-02-22 | 12 | 51B12 | GENM DE R V S KAZERNE | 220 | Legeringsgebouw | 0 | 1C | CLAS | CLAS | 1 | 1 | 1 | [9 empty] | In opdracht |  | < Vul hiernaast de juiste status en datum in. | bar: Apr to Dec
900124057 | 64 | Automatisch werkende blusinstallatie centraal | 755251 | 05-B1b Beheerderscontrole VBB sprinkler 1m | Besluit bouwwerken leefomgeving: art. 6.36 / NEN 12845: par 20 |  | 1 | maand | aantekening in logboek | controle | 2024-02-22 | 12 | 51B12 | GENM DE R V S KAZERNE | 507 | Legeringsgebouw | 0 | 0.22D | CLAS | CLAS | 1 | 1 | 1 | [9 empty] | In opdracht |  | < Vul hiernaast de juiste status en datum in. | bar: Apr to Dec
900124057 | 64 | Automatisch werkende blusinstallatie centraal | 755222 | 05-B1a Beheerderscontrole VBB sprinkler 2w | Besluit bouwwerken leefomgeving: art. 6.36 / NEN 12845: par 20 |  | 2 | week | aantekening in logboek | controle | 2023-12-22 | 27 | 51B12 | GENM DE R V S KAZERNE | 507 | Legeringsgebouw | 0 | 0.22D | CLAS | CLAS | 1 | 1 | 1 | [9 empty] | In opdracht |  | < Vul hiernaast de juiste status en datum in. | bar: Apr to Dec
900124057 | 64 | Automatisch werkende blusinstallatie centraal | 754861 | 05-B3 CCV controle VBB sprinkler 6m | Besluit bouwwerken leefomgeving: art. 6.36 / NEN 12845: par 20 |  | 6 | maand | aantekening in logboek | inspectie en onderhoud | 2023-05-16 | 2 | 51B12 | GENM DE R V S KAZERNE | 507 | Legeringsgebouw | 0 | 0.22D | CLAS | CLAS |  |  | 0 | 0 | 1 | 0 | 0 |  | 0 | 0 | 1 | 0 | In opdracht |  | < Vul hiernaast de juiste status en datum in.
900124057 | 64 | Automatisch werkende blusinstallatie centraal | 754832 | 05-B2 CCV controle VBB sprinkler 13 wk | Besluit bouwwerken leefomgeving: art. 6.36 / NEN 12845: par 20 |  | 3 | maand | aantekening in logboek | inspectie en onderhoud | 2024-02-22 | 4 | 51B12 | GENM DE R V S KAZERNE | 507 | Legeringsgebouw | 0 | 0.22D | CLAS | CLAS | 0 | 1 | 0 | 0 | 1 | 0 | 0 | 1 | 0 | 0 | 1 | 0 | In opdracht |  | < Vul hiernaast de juiste status en datum in.
900124057 | 64 | Automatisch werkende blusinstallatie centraal | 754890 | 05-B4 CCV insp en odh VBB sprinkler 12m | Besluit bouwwerken leefomgeving: art. 6.36 / NEN 12845: par 20 |  | 12 | maand | rapport en certificaat | inspectie en onderhoud | 2023-01-16 | 1 | 51B12 | GENM DE R V S KAZERNE | 507 | Legeringsgebouw | 0 | 0.22D | CLAS | CLAS | 1 | 0 | 0 | Nov: 0; Dec: 0 | In opdracht |  | < Vul hiernaast de juiste status en datum in.
900124371 | 80 | Brandmeldinstallatie | 754339 | RVB controle BMI 4m | Besluit bouwwerken leefomgeving: art. 6.32 / NEN 2654-1: art. 5.5.2.3 |  | 4 | maand | rapport en aant. in logboek | controle | 2024-01-11 | 3 | 51B12 | GENM DE R V S KAZERNE | 198 | Legeringsgebouw | 0 | 021A | CLAS | CLAS | 1 | 0 | 0 | 0 | 1 | 0 | 0 | 0 | 1 | 0 | 0 | 0 | In opdracht |  | < Vul hiernaast de juiste status en datum in.
900124371 | 80 | Brandmeldinstallatie | 754342 | Inspectie en onderhoud BMI 12m | Besluit bouwwerken leefomgeving: art. 6.32 / NEN 2654-1: art.5.5.1 en 5.5.2 |  | 12 | maand | rapport en aant. in logboek | controle/preventief onderh. | 2023-05-08 | 1 | 51B12 | GENM DE R V S KAZERNE | 198 | Legeringsgebouw | 0 | 021A | CLAS | CLAS |  |  | 0 | Apr: 0; Mei: 1; Jun: 0; Jul: 0 | In opdracht |  | < Vul hiernaast de juiste status en datum in.
900124375 | 64 | Automatisch werkende blusinstallatie centraal | 754868 | 05-B4 CCV insp en odh VBB sprinkler 12m | Besluit bouwwerken leefomgeving: art. 6.36 / NEN 12845: par 20 |  | 12 | maand | rapport en certificaat | inspectie en onderhoud | 2023-01-16 | 1 | 51B12 | GENM DE R V S KAZERNE | 199 | Legeringsgebouw | 0 | 011C | CLAS | CLAS | 1 | 0 | 0 | Nov: 0; Dec: 0 | In opdracht |  | < Vul hiernaast de juiste status en datum in.
900124375 | 64 | Automatisch werkende blusinstallatie centraal | 754810 | 05-B2 CCV controle VBB sprinkler 13 wk | Besluit bouwwerken leefomgeving: art. 6.36 / NEN 12845: par 20 |  | 3 | maand | aantekening in logboek | inspectie en onderhoud | 2024-02-22 | 4 | 51B12 | GENM DE R V S KAZERNE | 199 | Legeringsgebouw | 0 | 011C | CLAS | CLAS | 0 | 1 | 0 | 0 | 1 | 0 | 0 | 1 | 0 | 0 | 1 | 0 | In opdracht |  | < Vul hiernaast de juiste status en datum in.
900124375 | 64 | Automatisch werkende blusinstallatie centraal | 754839 | 05-B3 CCV controle VBB sprinkler 6m | Besluit bouwwerken leefomgeving: art. 6.36 / NEN 12845: par 20 |  | 6 | maand | aantekening in logboek | inspectie en onderhoud | 2023-05-16 | 2 | 51B12 | GENM DE R V S KAZERNE | 199 | Legeringsgebouw | 0 | 011C | CLAS | CLAS |  |  | 0 | 0 | 1 | 0 | 0 |  | 0 | 0 | 1 | 0 | In opdracht |  | < Vul hiernaast de juiste status en datum in.
900124375 | 64 | Automatisch werkende blusinstallatie centraal | 755229 | 05-B1b Beheerderscontrole VBB sprinkler 1m | Besluit bouwwerken leefomgeving: art. 6.36 / NEN 12845: par 20 |  | 1 | maand | aantekening in logboek | controle | 2024-02-22 | 12 | 51B12 | GENM DE R V S KAZERNE | 199 | Legeringsgebouw | 0 | 011C | CLAS | CLAS | 1 | 1 | 1 | [9 empty] | In opdracht |  | < Vul hiernaast de juiste status en datum in. | bar: Apr to Dec
900124375 | 64 | Automatisch werkende blusinstallatie centraal | 755200 | 05-B1a Beheerderscontrole VBB sprinkler 2w | Besluit bouwwerken leefomgeving: art. 6.36 / NEN 12845: par 20 |  | 2 | week | aantekening in logboek | controle | 2024-02-22 | 26 | 51B12 | GENM DE R V S KAZERNE | 199 | Legeringsgebouw | 0 | 011C | CLAS | CLAS | 1 | 1 | 1 | [9 empty] | In opdracht |  | < Vul hiernaast de juiste status en datum in. | bar: Apr to Dec
900124378 | 64 | Automatisch werkende blusinstallatie centraal | 755202 | 05-B1a Beheerderscontrole VBB sprinkler 2w | Besluit bouwwerken leefomgeving: art. 6.36 / NEN 12845: par 20 |  | 2 | week | aantekening in logboek | controle | 2024-02-22 | 26 | 51B12 | GENM DE R V S KAZERNE | 211 | Legeringsgebouw | 0 | 1C | CLAS | CLAS | 1 | 1 | 1 | [9 empty] | In opdracht |  | < Vul hiernaast de juiste status en datum in. | bar: Apr to Dec
900124378 | 64 | Automatisch werkende blusinstallatie centraal | 755231 | 05-B1b Beheerderscontrole VBB sprinkler 1m | Besluit bouwwerken leefomgeving: art. 6.36 / NEN 12845: par 20 |  | 1 | maand | aantekening in logboek | controle | 2024-02-22 | 12 | 51B12 | GENM DE R V S KAZERNE | 211 | Legeringsgebouw | 0 | 1C | CLAS | CLAS | 1 | 1 | 1 | [9 empty] | In opdracht |  | < Vul hiernaast de juiste status en datum in. | bar: Apr to Dec
900124378 | 64 | Automatisch werkende blusinstallatie centraal | 754841 | 05-B3 CCV controle VBB sprinkler 6m | Besluit bouwwerken leefomgeving: art. 6.36 / NEN 12845: par 20 |  | 6 | maand | aantekening in logboek | inspectie en onderhoud | 2023-05-16 | 2 | 51B12 | GENM DE R V S KAZERNE | 211 | Legeringsgebouw | 0 | 1C | CLAS | CLAS |  |  | 0 | 0 | 1 | 0 | 0 |  | 0 | 0 | 1 | 0 | In opdracht |  | < Vul hiernaast de juiste status en datum in.
900124378 | 64 | Automatisch werkende blusinstallatie centraal | 754812 | 05-B2 CCV controle VBB sprinkler 13 wk | Besluit bouwwerken leefomgeving: art. 6.36 / NEN 12845: par 20 |  | 3 | maand | aantekening in logboek | inspectie en onderhoud | 2024-02-22 | 4 | 51B12 | GENM DE R V S KAZERNE | 211 | Legeringsgebouw | 0 | 1C | CLAS | CLAS | 0 | 1 | 0 | 0 | 1 | 0 | 0 | 1 | 0 | 0 | 1 | 0 | In opdracht |  | < Vul hiernaast de juiste status en datum in.
900124378 | 64 | Automatisch werkende blusinstallatie centraal | 754870 | 05-B4 CCV insp en odh VBB sprinkler 12m | Besluit bouwwerken leefomgeving: art. 6.36 / NEN 12845: par 20 |  | 12 | maand | rapport en certificaat | inspectie en onderhoud | 2023-01-16 | 1 | 51B12 | GENM DE R V S KAZERNE | 211 | Legeringsgebouw | 0 | 1C | CLAS | CLAS | 1 | 0 | 0 | Nov: 0; Dec: 0 | In opdracht |  | < Vul hiernaast de juiste status en datum in.
900124380 | 80 | Brandmeldinstallatie | 754341 | RVB controle BMI 4m | Besluit bouwwerken leefomgeving: art. 6.32 / NEN 2654-1: art. 5.5.2.3 |  | 4 | maand | rapport en aant. in logboek | controle | 2024-01-11 | 3 | 51B12 | GENM DE R V S KAZERNE | 213 | Legeringsgebouw | 0 | 1 | CLAS | CLAS | 1 | 0 | 0 | 0 | 1 | 0 | 0 | 0 | 1 | 0 | 0 | 0 | In opdracht |  | < Vul hiernaast de juiste status en datum in.
900124380 | 80 | Brandmeldinstallatie | 754344 | Inspectie en onderhoud BMI 12m | Besluit bouwwerken leefomgeving: art. 6.32 / NEN 2654-1: art.5.5.1 en 5.5.2 |  | 12 | maand | rapport en aant. in logboek | controle/preventief onderh. | 2023-05-10 | 1 | 51B12 | GENM DE R V S KAZERNE | 213 | Legeringsgebouw | 0 | 1 | CLAS | CLAS |  |  | 0 | Apr: 0; Mei: 1; Jun: 0; Jul: 0 | In opdracht |  | < Vul hiernaast de juiste status en datum in.
900124718 | 80 | Brandmeldinstallatie | 756054 | RVB controle BMI 4m | Besluit bouwwerken leefomgeving: art. 6.32 / NEN 2654-1: art. 5.5.2.3 |  | 4 | maand | rapport en aant. in logboek | controle | 2023-12-15 | 3 | 45H03 | VLIEGBASIS VOLKEL | 103 | Traditiekamer | 0 | 1 | CLSK | CLSK |  |  | 0 | 1 | 0 | 0 | 0 | 1 | 0 | 0 | 0 | 1 | In opdracht |  | < Vul hiernaast de juiste status en datum in.
900124718 | 80 | Brandmeldinstallatie | 756057 | Inspectie en onderhoud BMI 12m | Besluit bouwwerken leefomgeving: art. 6.32 / NEN 2654-1: art.5.5.1 en 5.5.2 |  | 12 | maand | rapport en aant. in logboek | controle/preventief onderh. | 2023-12-15 | 1 | 45H03 | VLIEGBASIS VOLKEL | 103 | Traditiekamer | 0 | 1 | CLSK | CLSK |  |  |  | Okt: 0; Nov: 0; Dec: 1 | In opdracht |  | < Vul hiernaast de juiste status en datum in.
900125447 | 80 | Brandmeldinstallatie | 757590 | RVB controle BMI 4m | Besluit bouwwerken leefomgeving: art. 6.32 / NEN 2654-1: art. 5.5.2.3 |  | 4 | maand | rapport en aant. in logboek | controle | 2023-07-31 | 3 | 60C06 | BRIGADE LIMBURG-ZUID | 1 | Kantoorgebouw | 0 | 0.28A | KMAR | KMAR | 0 | 0 | 1 | 0 | 0 | 0 | 1 | 0 | 0 | 0 | 1 | 0 | In opdracht |  | < Vul hiernaast de juiste status en datum in.
900125447 | 80 | Brandmeldinstallatie | 880432 | Inspectiecertificaat gecertificeerde BMI 12m | Besluit bouwwerken leefomgeving: art. 6.32 |  | 12 | maand | certificaat | inspectie en onderhoud | 2023-08-10 | 1 | 60C06 | BRIGADE LIMBURG-ZUID | 1 | Kantoorgebouw | 0 | 0.28A | KMAR | KMAR |  |  |  | Jun: 0; Jul: 0; Aug: 1; Sep: 0; Okt: 0 | In opdracht |  | < Vul hiernaast de juiste status en datum in.
900125447 | 80 | Brandmeldinstallatie | 757592 | Inspectie en onderhoud BMI 12m | Besluit bouwwerken leefomgeving: art. 6.32 / NEN 2654-1: art.5.5.1 en 5.5.2 |  | 12 | maand | rapport en aant. in logboek | controle/preventief onderh. | 2022-11-14 | 1 | 60C06 | BRIGADE LIMBURG-ZUID | 1 | Kantoorgebouw | 0 | 0.28A | KMAR | KMAR |  |  |  | Sep: 0; Okt: 0; Nov: 1; Dec: 0 | In opdracht |  | < Vul hiernaast de juiste status en datum in.
900126152 | 80 | Brandmeldinstallatie | 758439 | RVB controle BMI 4m | Besluit bouwwerken leefomgeving: art. 6.32 / NEN 2654-1: art. 5.5.2.3 |  | 4 | maand | rapport en aant. in logboek | controle | 2023-09-06 | 3 | 51D05 | VLIEGBASIS EINDHOVEN | 265 | Verkeerstoren | 0 | 1 | CLSK | CLSK | 1 | 0 | 0 | 0 | 1 | 0 | 0 | 0 | 1 | 0 | 0 | 0 | In opdracht |  | < Vul hiernaast de juiste status en datum in.
900126152 | 80 | Brandmeldinstallatie | 758445 | Inspectie en onderhoud BMI 12m | Besluit bouwwerken leefomgeving: art. 6.32 / NEN 2654-1: art.5.5.1 en 5.5.2 |  | 12 | maand | rapport en aant. in logboek | controle/preventief onderh. | 2023-01-17 | 1 | 51D05 | VLIEGBASIS EINDHOVEN | 265 | Verkeerstoren | 0 | 1 | CLSK | CLSK | 1 | 0 | 0 | Nov: 0; Dec: 0 | In opdracht |  | < Vul hiernaast de juiste status en datum in.
900126153 | 80 | Brandmeldinstallatie | 758446 | Inspectie en onderhoud BMI 12m | Besluit bouwwerken leefomgeving: art. 6.32 / NEN 2654-1: art.5.5.1 en 5.5.2 |  | 12 | maand | rapport en aant. in logboek | controle/preventief onderh. | 2023-03-16 | 1 | 51D05 | VLIEGBASIS EINDHOVEN | 375 | Brandweerkazerne | 0 | 001 | CLSK | CLSK | 0 | 0 | 1 | Apr: 0; Mei: 0 | In opdracht |  | < Vul hiernaast de juiste status en datum in.
900126153 | 80 | Brandmeldinstallatie | 758440 | RVB controle BMI 4m | Besluit bouwwerken leefomgeving: art. 6.32 / NEN 2654-1: art. 5.5.2.3 |  | 4 | maand | rapport en aant. in logboek | controle | 2023-11-14 | 3 | 51D05 | VLIEGBASIS EINDHOVEN | 375 | Brandweerkazerne | 0 | 001 | CLSK | CLSK | 0 | 0 | 1 | 0 | 0 | 0 | 1 | 0 | 0 | 0 | 1 | 0 | In opdracht |  | < Vul hiernaast de juiste status en datum in.
900126153 | 80 | Brandmeldinstallatie | 880623 | Inspectiecertificaat gecertificeerde BMI 36m | Besluit bouwwerken leefomgeving: art. 6.32 |  | 36 | maand | rapport en certificaat | BMI |  | 1 | 51D05 | VLIEGBASIS EINDHOVEN | 375 | Brandweerkazerne | 0 | 001 | CLSK | CLSK | [12 empty] | In opdracht |  | < Vul hiernaast de juiste status en datum in.
900126154 | 80 | Brandmeldinstallatie | 758441 | RVB controle BMI 4m | Besluit bouwwerken leefomgeving: art. 6.32 / NEN 2654-1: art. 5.5.2.3 |  | 4 | maand | rapport en aant. in logboek | controle | 2024-01-23 | 3 | 51D05 | VLIEGBASIS EINDHOVEN | 417 | PTT Station | 0 | 1 | CLSK | CLSK | 1 | 0 | 0 | 0 | 1 | 0 | 0 | 0 | 1 | 0 | 0 | 0 | In opdracht |  | < Vul hiernaast de juiste status en datum in.
900126154 | 80 | Brandmeldinstallatie | 758447 | Inspectie en onderhoud BMI 12m | Besluit bouwwerken leefomgeving: art. 6.32 / NEN 2654-1: art.5.5.1 en 5.5.2 |  | 12 | maand | rapport en aant. in logboek | controle/preventief onderh. | 2024-01-23 | 1 | 51D05 | VLIEGBASIS EINDHOVEN | 417 | PTT Station | 0 | 1 | CLSK | CLSK | 1 | 0 | 0 | Nov: 0; Dec: 0 | In opdracht |  | < Vul hiernaast de juiste status en datum in.
900126155 | 80 | Brandmeldinstallatie | 758448 | Inspectie en onderhoud BMI 12m | Besluit bouwwerken leefomgeving: art. 6.32 / NEN 2654-1: art.5.5.1 en 5.5.2 |  | 12 | maand | rapport en aant. in logboek | controle/preventief onderh. | 2023-01-05 | 1 | 51D05 | VLIEGBASIS EINDHOVEN | 467 | Hoofdgebouw (Black Box) | 1 | 106 | CLSK | CLSK | 1 | 0 | 0 | Nov: 0; Dec: 0 | In opdracht |  | < Vul hiernaast de juiste status en datum in.
900126155 | 80 | Brandmeldinstallatie | 758442 | RVB controle BMI 4m | Besluit bouwwerken leefomgeving: art. 6.32 / NEN 2654-1: art. 5.5.2.3 |  | 4 | maand | rapport en aant. in logboek | controle | 2023-09-06 | 3 | 51D05 | VLIEGBASIS EINDHOVEN | 467 | Hoofdgebouw (Black Box) | 1 | 106 | CLSK | CLSK | 1 | 0 | 0 | 0 | 1 | 0 | 0 | 0 | 1 | 0 | 0 | 0 | In opdracht |  | < Vul hiernaast de juiste status en datum in.
900126156 | 80 | Brandmeldinstallatie | 758443 | RVB controle BMI 4m | Besluit bouwwerken leefomgeving: art. 6.32 / NEN 2654-1: art. 5.5.2.3 |  | 4 | maand | rapport en aant. in logboek | controle | 2024-01-31 | 3 | 51D05 | VLIEGBASIS EINDHOVEN | 500 | Shelter COC | 0 | 02 | CLSK | CLSK | 1 | 0 | 0 | 0 | 1 | 0 | 0 | 0 | 1 | 0 | 0 | 0 | In opdracht |  | < Vul hiernaast de juiste status en datum in.
900126156 | 80 | Brandmeldinstallatie | 758449 | Inspectie en onderhoud BMI 12m | Besluit bouwwerken leefomgeving: art. 6.32 / NEN 2654-1: art.5.5.1 en 5.5.2 |  | 12 | maand | rapport en aant. in logboek | controle/preventief onderh. | 2024-01-31 | 1 | 51D05 | VLIEGBASIS EINDHOVEN | 500 | Shelter COC | 0 | 02 | CLSK | CLSK | 1 | 0 | 0 | Nov: 0; Dec: 0 | In opdracht |  | < Vul hiernaast de juiste status en datum in.
900126503 | 64 | Automatisch werkende blusinstallatie centraal | 759756 | 05-B1a Beheerderscontrole VBB sprinkler 2w | Besluit bouwwerken leefomgeving: art. 6.36 / NEN 12845: par 20 |  | 2 | week | aantekening in logboek | controle | 2024-01-26 | 26 | 51D05 | VLIEGBASIS EINDHOVEN | 601 | Kantoor EATC | K1 | -1.19 | CLSK | CLSK | 1 | 1 | 1 | [9 empty] | In opdracht |  | < Vul hiernaast de juiste status en datum in. | bar: Apr to Dec
900126503 | 64 | Automatisch werkende blusinstallatie centraal | 759757 | 05-B1b Beheerderscontrole VBB sprinkler 1m | Besluit bouwwerken leefomgeving: art. 6.36 / NEN 12845: par 20 |  | 1 | maand | aantekening in logboek | controle | 2024-02-23 | 12 | 51D05 | VLIEGBASIS EINDHOVEN | 601 | Kantoor EATC | K1 | -1.19 | CLSK | CLSK | 1 | 1 | 1 | [9 empty] | In opdracht |  | < Vul hiernaast de juiste status en datum in. | bar: Apr to Dec
900126503 | 64 | Automatisch werkende blusinstallatie centraal | 759750 | 05-B2 CCV controle VBB sprinkler 13 wk | Besluit bouwwerken leefomgeving: art. 6.36 / NEN 12845: par 20 |  | 3 | maand | aantekening in logboek | inspectie en onderhoud | 2024-02-09 | 4 | 51D05 | VLIEGBASIS EINDHOVEN | 601 | Kantoor EATC | K1 | -1.19 | CLSK | CLSK | 0 | 1 | 0 | 0 | 1 | 0 | 0 | 1 | 0 | 0 | 1 | 0 | In opdracht |  | < Vul hiernaast de juiste status en datum in.
900126503 | 64 | Automatisch werkende blusinstallatie centraal | 759752 | 05-B4 CCV insp en odh VBB sprinkler 12m | Besluit bouwwerken leefomgeving: art. 6.36 / NEN 12845: par 20 |  | 12 | maand | rapport en certificaat | inspectie en onderhoud | 2023-04-21 | 1 | 51D05 | VLIEGBASIS EINDHOVEN | 601 | Kantoor EATC | K1 | -1.19 | CLSK | CLSK |  | 0 | 0 | Apr: 1; Mei: 0; Jun: 0 | In opdracht |  | < Vul hiernaast de juiste status en datum in.
900126503 | 64 | Automatisch werkende blusinstallatie centraal | 759751 | 05-B3 CCV controle VBB sprinkler 6m | Besluit bouwwerken leefomgeving: art. 6.36 / NEN 12845: par 20 |  | 6 | maand | aantekening in logboek | inspectie en onderhoud | 2023-08-11 | 2 | 51D05 | VLIEGBASIS EINDHOVEN | 601 | Kantoor EATC | K1 | -1.19 | CLSK | CLSK | 0 | 1 | 0 | 0 |  | 0 | 0 | 1 | 0 | 0 |  | 0 | In opdracht |  | < Vul hiernaast de juiste status en datum in.
900126503 | 64 | Automatisch werkende blusinstallatie centraal | 759754 | 05-B7 CCV insp en odh VBB sprinkler 10j | Besluit bouwwerken leefomgeving: art. 6.36 / NEN 12845: par 20 |  | 10 | jaar | rapport en aant. in logboek | inspectie en onderhoud |  | 1 | 51D05 | VLIEGBASIS EINDHOVEN | 601 | Kantoor EATC | K1 | -1.19 | CLSK | CLSK | [12 empty] | In opdracht |  | < Vul hiernaast de juiste status en datum in.
900128213 | 64 | Automatisch werkende blusinstallatie centraal | 774030 | 05-B2 CCV controle VBB sprinkler 13 wk | Besluit bouwwerken leefomgeving: art. 6.36 / NEN 12845: par 20 |  | 3 | maand | aantekening in logboek | inspectie en onderhoud | 2024-02-22 | 4 | 51B12 | GENM DE R V S KAZERNE | 504 | Legeringsgebouw | 0 | 0.22D | CLAS | CLAS | 0 | 1 | 0 | 0 | 1 | 0 | 0 | 1 | 0 | 0 | 1 | 0 | In opdracht |  | < Vul hiernaast de juiste status en datum in.
900128213 | 64 | Automatisch werkende blusinstallatie centraal | 774031 | 05-B3 CCV controle VBB sprinkler 6m | Besluit bouwwerken leefomgeving: art. 6.36 / NEN 12845: par 20 |  | 6 | maand | aantekening in logboek | inspectie en onderhoud | 2023-05-16 | 2 | 51B12 | GENM DE R V S KAZERNE | 504 | Legeringsgebouw | 0 | 0.22D | CLAS | CLAS |  |  | 0 | 0 | 1 | 0 | 0 |  | 0 | 0 | 1 | 0 | In opdracht |  | < Vul hiernaast de juiste status en datum in.
900128213 | 64 | Automatisch werkende blusinstallatie centraal | 774034 | 05-B7 CCV insp en odh VBB sprinkler 10j | Besluit bouwwerken leefomgeving: art. 6.36 / NEN 12845: par 20 |  | 10 | jaar | rapport en aant. in logboek | inspectie en onderhoud |  | 1 | 51B12 | GENM DE R V S KAZERNE | 504 | Legeringsgebouw | 0 | 0.22D | CLAS | CLAS | [12 empty] | In opdracht |  | < Vul hiernaast de juiste status en datum in.
900128213 | 64 | Automatisch werkende blusinstallatie centraal | 774032 | 05-B4 CCV insp en odh VBB sprinkler 12m | Besluit bouwwerken leefomgeving: art. 6.36 / NEN 12845: par 20 |  | 12 | maand | rapport en certificaat | inspectie en onderhoud | 2023-01-16 | 1 | 51B12 | GENM DE R V S KAZERNE | 504 | Legeringsgebouw | 0 | 0.22D | CLAS | CLAS | 1 | 0 | 0 | Nov: 0; Dec: 0 | In opdracht |  | < Vul hiernaast de juiste status en datum in.
900128213 | 64 | Automatisch werkende blusinstallatie centraal | 774036 | 05-B1a Beheerderscontrole VBB sprinkler 2w | Besluit bouwwerken leefomgeving: art. 6.36 / NEN 12845: par 20 |  | 2 | week | aantekening in logboek | controle | 2023-12-22 | 27 | 51B12 | GENM DE R V S KAZERNE | 504 | Legeringsgebouw | 0 | 0.22D | CLAS | CLAS | 1 | 1 | 1 | [9 empty] | In opdracht |  | < Vul hiernaast de juiste status en datum in. | bar: Apr to Dec
900128213 | 64 | Automatisch werkende blusinstallatie centraal | 774037 | 05-B1b Beheerderscontrole VBB sprinkler 1m | Besluit bouwwerken leefomgeving: art. 6.36 / NEN 12845: par 20 |  | 1 | maand | aantekening in logboek | controle | 2024-02-22 | 12 | 51B12 | GENM DE R V S KAZERNE | 504 | Legeringsgebouw | 0 | 0.22D | CLAS | CLAS | 1 | 1 | 1 | [9 empty] | In opdracht |  | < Vul hiernaast de juiste status en datum in. | bar: Apr to Dec
900128220 | 80 | Brandmeldinstallatie | 774055 | RVB controle BMI 4m | Besluit bouwwerken leefomgeving: art. 6.32 / NEN 2654-1: art. 5.5.2.3 |  | 4 | maand | rapport en aant. in logboek | controle | 2023-11-14 | 3 | 51D05 | VLIEGBASIS EINDHOVEN | 601 | Kantoor EATC | 0 | 0.12 | CLSK | CLSK | 0 | 0 | 1 | 0 | 0 | 0 | 1 | 0 | 0 | 0 | 1 | 0 | In opdracht |  | < Vul hiernaast de juiste status en datum in.
900128220 | 80 | Brandmeldinstallatie | 774056 | Inspectie en onderhoud BMI 12m | Besluit bouwwerken leefomgeving: art. 6.32 / NEN 2654-1: art.5.5.1 en 5.5.2 |  | 12 | maand | rapport en aant. in logboek | controle/preventief onderh. | 2023-04-04 | 1 | 51D05 | VLIEGBASIS EINDHOVEN | 601 | Kantoor EATC | 0 | 0.12 | CLSK | CLSK |  | 0 | 0 | Apr: 1; Mei: 0; Jun: 0 | In opdracht |  | < Vul hiernaast de juiste status en datum in.
900128983 | 80 | Brandmeldinstallatie | 775800 | RVB controle BMI 4m | Besluit bouwwerken leefomgeving: art. 6.32 / NEN 2654-1: art. 5.5.2.3 |  | 4 | maand | rapport en aant. in logboek | controle | 2023-11-06 | 3 | 45H03 | VLIEGBASIS VOLKEL | 317 | Kantoorgebouw Staf | 0 | 1 | CLSK | CLSK | 0 | 0 | 1 | 0 | 0 | 0 | 1 | 0 | 0 | 0 | 1 | 0 | In opdracht |  | < Vul hiernaast de juiste status en datum in.
900128983 | 80 | Brandmeldinstallatie | 775801 | Inspectie en onderhoud BMI 12m | Besluit bouwwerken leefomgeving: art. 6.32 / NEN 2654-1: art.5.5.1 en 5.5.2 |  | 12 | maand | rapport en aant. in logboek | controle/preventief onderh. | 2023-11-06 | 1 | 45H03 | VLIEGBASIS VOLKEL | 317 | Kantoorgebouw Staf | 0 | 1 | CLSK | CLSK |  |  |  | Sep: 0; Okt: 0; Nov: 1; Dec: 0 | In opdracht |  | < Vul hiernaast de juiste status en datum in.
900129421 | 80 | Brandmeldinstallatie | 777027 | Inspectie en onderhoud BMI 12m | Besluit bouwwerken leefomgeving: art. 6.32 / NEN 2654-1: art.5.5.1 en 5.5.2 |  | 12 | maand | rapport en aant. in logboek | controle/preventief onderh. | 2023-11-24 | 1 | 45H03 | VLIEGBASIS VOLKEL | 759 | Personeelsgebouw Schietbaan | 0 | 14 | CLSK | CLSK |  |  |  | Sep: 0; Okt: 0; Nov: 1; Dec: 0 | In opdracht |  | < Vul hiernaast de juiste status en datum in.
900129421 | 80 | Brandmeldinstallatie | 777026 | RVB controle BMI 4m | Besluit bouwwerken leefomgeving: art. 6.32 / NEN 2654-1: art. 5.5.2.3 |  | 4 | maand | rapport en aant. in logboek | controle | 2023-11-24 | 3 | 45H03 | VLIEGBASIS VOLKEL | 759 | Personeelsgebouw Schietbaan | 0 | 14 | CLSK | CLSK | 0 | 0 | 1 | 0 | 0 | 0 | 1 | 0 | 0 | 0 | 1 | 0 | In opdracht |  | < Vul hiernaast de juiste status en datum in.
900130818 | 80 | Brandmeldinstallatie | 783958 | RVB controle BMI 4m | Besluit bouwwerken leefomgeving: art. 6.32 / NEN 2654-1: art. 5.5.2.3 |  | 4 | maand | rapport en aant. in logboek | controle | 2023-11-15 | 3 | 45H03 | VLIEGBASIS VOLKEL | 411 | Personeelsonderkomen QRA | 0 | 1 | CLSK | CLSK | 0 | 0 | 1 | 0 | 0 | 0 | 1 | 0 | 0 | 0 | 1 | 0 | In opdracht |  | < Vul hiernaast de juiste status en datum in.
900130818 | 80 | Brandmeldinstallatie | 783959 | Inspectie en onderhoud BMI 12m | Besluit bouwwerken leefomgeving: art. 6.32 / NEN 2654-1: art.5.5.1 en 5.5.2 |  | 12 | maand | rapport en aant. in logboek | controle/preventief onderh. | 2023-11-15 | 1 | 45H03 | VLIEGBASIS VOLKEL | 411 | Personeelsonderkomen QRA | 0 | 1 | CLSK | CLSK |  |  |  | Sep: 0; Okt: 0; Nov: 1; Dec: 0 | In opdracht |  | < Vul hiernaast de juiste status en datum in.
900131140 | 80 | Brandmeldinstallatie | 787875 | RVB controle BMI 4m | Besluit bouwwerken leefomgeving: art. 6.32 / NEN 2654-1: art. 5.5.2.3 |  | 4 | maand | rapport en aant. in logboek | controle | 2024-02-16 | 3 | 52A01 | LUITENANT-GENERAAL BESTKAZERNE | 163 | Legering | 0 | 021 | CLAS | CLAS | 0 | 1 | 0 | 0 | 0 | 1 | 0 | 0 | 0 | 1 | 0 | 0 | In opdracht |  | < Vul hiernaast de juiste status en datum in.
900131140 | 80 | Brandmeldinstallatie | 787887 | Inspectie en onderhoud BMI 12m | Besluit bouwwerken leefomgeving: art. 6.32 / NEN 2654-1: art.5.5.1 en 5.5.2 |  | 12 | maand | rapport en aant. in logboek | controle/preventief onderh. | 2023-10-13 | 1 | 52A01 | LUITENANT-GENERAAL BESTKAZERNE | 163 | Legering | 0 | 021 | CLAS | CLAS |  |  |  | Aug: 0; Sep: 0; Okt: 1; Nov: 0; Dec: 0 | In opdracht |  | < Vul hiernaast de juiste status en datum in.
900131140 | 80 | Brandmeldinstallatie | 880650 | Inspectiecertificaat gecertificeerde BMI 36m | Besluit bouwwerken leefomgeving: art. 6.32 |  | 36 | maand | rapport en certificaat | BMI | 2021-11-03 | 1 | 52A01 | LUITENANT-GENERAAL BESTKAZERNE | 163 | Legering | 0 | 021 | CLAS | CLAS |  |  |  | Sep: 0; Okt: 0; Nov: 1; Dec: 0 | In opdracht |  | < Vul hiernaast de juiste status en datum in.
900131141 | 80 | Brandmeldinstallatie | 880651 | Inspectiecertificaat gecertificeerde BMI 36m | Besluit bouwwerken leefomgeving: art. 6.32 |  | 36 | maand | rapport en certificaat | BMI | 2021-11-03 | 1 | 52A01 | LUITENANT-GENERAAL BESTKAZERNE | 161 | Legering | 0 | 021 | CLAS | CLAS |  |  |  | Sep: 0; Okt: 0; Nov: 1; Dec: 0 | In opdracht |  | < Vul hiernaast de juiste status en datum in.
900131141 | 80 | Brandmeldinstallatie | 787885 | Inspectie en onderhoud BMI 12m | Besluit bouwwerken leefomgeving: art. 6.32 / NEN 2654-1: art.5.5.1 en 5.5.2 |  | 12 | maand | rapport en aant. in logboek | controle/preventief onderh. | 2023-11-16 | 1 | 52A01 | LUITENANT-GENERAAL BESTKAZERNE | 161 | Legering | 0 | 021 | CLAS | CLAS |  |  |  | Sep: 0; Okt: 0; Nov: 1; Dec: 0 | In opdracht |  | < Vul hiernaast de juiste status en datum in.
900131141 | 80 | Brandmeldinstallatie | 787873 | RVB controle BMI 4m | Besluit bouwwerken leefomgeving: art. 6.32 / NEN 2654-1: art. 5.5.2.3 |  | 4 | maand | rapport en aant. in logboek | controle | 2024-02-16 | 3 | 52A01 | LUITENANT-GENERAAL BESTKAZERNE | 161 | Legering | 0 | 021 | CLAS | CLAS | 0 | 1 | 0 | 0 | 0 | 1 | 0 | 0 | 0 | 1 | 0 | 0 | In opdracht |  | < Vul hiernaast de juiste status en datum in.
900131142 | 80 | Brandmeldinstallatie | 787874 | RVB controle BMI 4m | Besluit bouwwerken leefomgeving: art. 6.32 / NEN 2654-1: art. 5.5.2.3 |  | 4 | maand | rapport en aant. in logboek | controle | 2023-10-11 | 3 | 52A01 | LUITENANT-GENERAAL BESTKAZERNE | 162 | Legering | 0 | 022 | CLAS | CLAS | 0 | 1 | 0 | 0 | 0 | 1 | 0 | 0 | 0 | 1 | 0 | 0 | In opdracht |  | < Vul hiernaast de juiste status en datum in.
900131142 | 80 | Brandmeldinstallatie | 787886 | Inspectie en onderhoud BMI 12m | Besluit bouwwerken leefomgeving: art. 6.32 / NEN 2654-1: art.5.5.1 en 5.5.2 |  | 12 | maand | rapport en aant. in logboek | controle/preventief onderh. | 2023-10-11 | 1 | 52A01 | LUITENANT-GENERAAL BESTKAZERNE | 162 | Legering | 0 | 022 | CLAS | CLAS |  |  |  | Aug: 0; Sep: 0; Okt: 1; Nov: 0; Dec: 0 | In opdracht |  | < Vul hiernaast de juiste status en datum in.
900131142 | 80 | Brandmeldinstallatie | 880652 | Inspectiecertificaat gecertificeerde BMI 36m | Besluit bouwwerken leefomgeving: art. 6.32 |  | 36 | maand | rapport en certificaat | BMI |  | 1 | 52A01 | LUITENANT-GENERAAL BESTKAZERNE | 162 | Legering | 0 | 022 | CLAS | CLAS | [12 empty] | In opdracht |  | < Vul hiernaast de juiste status en datum in.
900131143 | 80 | Brandmeldinstallatie | 880653 | Inspectiecertificaat gecertificeerde BMI 36m | Besluit bouwwerken leefomgeving: art. 6.32 |  | 36 | maand | rapport en certificaat | BMI | 2021-12-07 | 1 | 45H03 | VLIEGBASIS VOLKEL | 285 | Legering (Categorie III) | 0 | 1 | CLSK | CLSK |  |  |  | Okt: 0; Nov: 0; Dec: 1 | In opdracht |  | < Vul hiernaast de juiste status en datum in.
900131143 | 80 | Brandmeldinstallatie | 787879 | Inspectie en onderhoud BMI 12m | Besluit bouwwerken leefomgeving: art. 6.32 / NEN 2654-1: art.5.5.1 en 5.5.2 |  | 12 | maand | rapport en aant. in logboek | controle/preventief onderh. | 2023-11-06 | 1 | 45H03 | VLIEGBASIS VOLKEL | 285 | Legering (Categorie III) | 0 | 1 | CLSK | CLSK |  |  |  | Sep: 0; Okt: 0; Nov: 1; Dec: 0 | In opdracht |  | < Vul hiernaast de juiste status en datum in.
900131143 | 80 | Brandmeldinstallatie | 787867 | RVB controle BMI 4m | Besluit bouwwerken leefomgeving: art. 6.32 / NEN 2654-1: art. 5.5.2.3 |  | 4 | maand | rapport en aant. in logboek | controle | 2023-11-06 | 3 | 45H03 | VLIEGBASIS VOLKEL | 285 | Legering (Categorie III) | 0 | 1 | CLSK | CLSK | 0 | 0 | 1 | 0 | 0 | 0 | 1 | 0 | 0 | 0 | 1 | 0 | In opdracht |  | < Vul hiernaast de juiste status en datum in.
900131144 | 80 | Brandmeldinstallatie | 880654 | Inspectiecertificaat gecertificeerde BMI 36m | Besluit bouwwerken leefomgeving: art. 6.32 |  | 36 | maand | rapport en certificaat | BMI | 2021-11-03 | 1 | 52A01 | LUITENANT-GENERAAL BESTKAZERNE | 323 | Legering | 0 | 1 | CLAS | CLAS |  |  |  | Sep: 0; Okt: 0; Nov: 1; Dec: 0 | In opdracht |  | < Vul hiernaast de juiste status en datum in.
900131144 | 80 | Brandmeldinstallatie | 787888 | Inspectie en onderhoud BMI 12m | Besluit bouwwerken leefomgeving: art. 6.32 / NEN 2654-1: art.5.5.1 en 5.5.2 |  | 12 | maand | rapport en aant. in logboek | controle/preventief onderh. | 2023-02-07 | 1 | 52A01 | LUITENANT-GENERAAL BESTKAZERNE | 323 | Legering | 0 | 1 | CLAS | CLAS | 0 | 1 | 0 | Apr: 0; Dec: 0 | In opdracht |  | < Vul hiernaast de juiste status en datum in.
900131144 | 80 | Brandmeldinstallatie | 787876 | RVB controle BMI 4m | Besluit bouwwerken leefomgeving: art. 6.32 / NEN 2654-1: art. 5.5.2.3 |  | 4 | maand | rapport en aant. in logboek | controle | 2023-10-10 | 3 | 52A01 | LUITENANT-GENERAAL BESTKAZERNE | 323 | Legering | 0 | 1 | CLAS | CLAS | 0 | 1 | 0 | 0 | 0 | 1 | 0 | 0 | 0 | 1 | 0 | 0 | In opdracht |  | < Vul hiernaast de juiste status en datum in.
900131147 | 80 | Brandmeldinstallatie | 880656 | Inspectiecertificaat gecertificeerde BMI 36m | Besluit bouwwerken leefomgeving: art. 6.32 |  | 36 | maand | rapport en certificaat | BMI | 2021-12-07 | 1 | 45H03 | VLIEGBASIS VOLKEL | 784 | Legering (Categorie I en II) | 0 | 3 | CLSK | CLSK |  |  |  | Okt: 0; Nov: 0; Dec: 1 | In opdracht |  | < Vul hiernaast de juiste status en datum in.
900131147 | 80 | Brandmeldinstallatie | 787868 | RVB controle BMI 4m | Besluit bouwwerken leefomgeving: art. 6.32 / NEN 2654-1: art. 5.5.2.3 |  | 4 | maand | rapport en aant. in logboek | controle | 2023-11-10 | 3 | 45H03 | VLIEGBASIS VOLKEL | 784 | Legering (Categorie I en II) | 0 | 3 | CLSK | CLSK | 0 | 0 | 1 | 0 | 0 | 0 | 1 | 0 | 0 | 0 | 1 | 0 | In opdracht |  | < Vul hiernaast de juiste status en datum in.
900131147 | 80 | Brandmeldinstallatie | 787880 | Inspectie en onderhoud BMI 12m | Besluit bouwwerken leefomgeving: art. 6.32 / NEN 2654-1: art.5.5.1 en 5.5.2 |  | 12 | maand | rapport en aant. in logboek | controle/preventief onderh. | 2023-11-10 | 1 | 45H03 | VLIEGBASIS VOLKEL | 784 | Legering (Categorie I en II) | 0 | 3 | CLSK | CLSK |  |  |  | Sep: 0; Okt: 0; Nov: 1; Dec: 0 | In opdracht |  | < Vul hiernaast de juiste status en datum in.
900131148 | 80 | Brandmeldinstallatie | 787866 | RVB controle BMI 4m | Besluit bouwwerken leefomgeving: art. 6.32 / NEN 2654-1: art. 5.5.2.3 |  | 4 | maand | rapport en aant. in logboek | controle | 2023-11-07 | 3 | 45H03 | VLIEGBASIS VOLKEL | 1070 | Legering | 0 | 013 | CLSK | CLSK | 0 | 0 | 1 | 0 | 0 | 0 | 1 | 0 | 0 | 0 | 1 | 0 | In opdracht |  | < Vul hiernaast de juiste status en datum in.
900131148 | 80 | Brandmeldinstallatie | 787878 | Inspectie en onderhoud BMI 12m | Besluit bouwwerken leefomgeving: art. 6.32 / NEN 2654-1: art.5.5.1 en 5.5.2 |  | 12 | maand | rapport en aant. in logboek | controle/preventief onderh. | 2023-11-07 | 1 | 45H03 | VLIEGBASIS VOLKEL | 1070 | Legering | 0 | 013 | CLSK | CLSK |  |  |  | Sep: 0; Okt: 0; Nov: 1; Dec: 0 | In opdracht |  | < Vul hiernaast de juiste status en datum in.
900131148 | 80 | Brandmeldinstallatie | 880657 | Inspectiecertificaat gecertificeerde BMI 36m | Besluit bouwwerken leefomgeving: art. 6.32 |  | 36 | maand | rapport en certificaat | BMI | 2021-11-26 | 1 | 45H03 | VLIEGBASIS VOLKEL | 1070 | Legering | 0 | 013 | CLSK | CLSK |  |  |  | Sep: 0; Okt: 0; Nov: 1; Dec: 0 | In opdracht |  | < Vul hiernaast de juiste status en datum in.
900131597 | 80 | Brandmeldinstallatie | 880663 | Inspectiecertificaat gecertificeerde BMI 36m | Besluit bouwwerken leefomgeving: art. 6.32 |  | 36 | maand | rapport en certificaat | BMI | 2021-08-26 | 1 | 45C16 | LUNETTENKAZERNE | B | Legeringsgebouw | 0 | 3A | CLAS | CLAS |  |  |  | Jun: 0; Jul: 0; Aug: 1; Sep: 0; Okt: 0 | In opdracht |  | < Vul hiernaast de juiste status en datum in.
900131597 | 80 | Brandmeldinstallatie | 788988 | RVB controle BMI 4m | Besluit bouwwerken leefomgeving: art. 6.32 / NEN 2654-1: art. 5.5.2.3 |  | 4 | maand | rapport en aant. in logboek | controle | 2023-12-06 | 3 | 45C16 | LUNETTENKAZERNE | B | Legeringsgebouw | 0 | 3A | CLAS | CLAS |  |  | 0 | 1 | 0 | 0 | 0 | 1 | 0 | 0 | 0 | 1 | In opdracht |  | < Vul hiernaast de juiste status en datum in.
900131597 | 80 | Brandmeldinstallatie | 788993 | Inspectie en onderhoud BMI 12m | Besluit bouwwerken leefomgeving: art. 6.32 / NEN 2654-1: art.5.5.1 en 5.5.2 |  | 12 | maand | rapport en aant. in logboek | controle/preventief onderh. | 2023-04-19 | 1 | 45C16 | LUNETTENKAZERNE | B | Legeringsgebouw | 0 | 3A | CLAS | CLAS |  | 0 | 0 | Apr: 1; Mei: 0; Jun: 0 | In opdracht |  | < Vul hiernaast de juiste status en datum in.
900131938 | 80 | Brandmeldinstallatie | 822228 | Inspectiecertificaat gecertificeerde BMI 36m | Besluit bouwwerken leefomgeving: art. 6.32 |  | 36 | maand | rapport en certificaat | BMI | 2021-12-07 | 1 | 45H03 | VLIEGBASIS VOLKEL | 284 | Legering (Categorie III) | 0 | 1 | CLSK | CLSK |  |  |  | Okt: 0; Nov: 0; Dec: 1 | In opdracht |  | < Vul hiernaast de juiste status en datum in.
900131938 | 80 | Brandmeldinstallatie | 789564 | RVB controle BMI 4m | Besluit bouwwerken leefomgeving: art. 6.32 / NEN 2654-1: art. 5.5.2.3 |  | 4 | maand | rapport en aant. in logboek | controle | 2023-11-10 | 3 | 45H03 | VLIEGBASIS VOLKEL | 284 | Legering (Categorie III) | 0 | 1 | CLSK | CLSK | 0 | 0 | 1 | 0 | 0 | 0 | 1 | 0 | 0 | 0 | 1 | 0 | In opdracht |  | < Vul hiernaast de juiste status en datum in.
900131938 | 80 | Brandmeldinstallatie | 789569 | Inspectie en onderhoud BMI 12m | Besluit bouwwerken leefomgeving: art. 6.32 / NEN 2654-1: art.5.5.1 en 5.5.2 |  | 12 | maand | rapport en aant. in logboek | controle/preventief onderh. | 2023-11-10 | 1 | 45H03 | VLIEGBASIS VOLKEL | 284 | Legering (Categorie III) | 0 | 1 | CLSK | CLSK |  |  |  | Sep: 0; Okt: 0; Nov: 1; Dec: 0 | In opdracht |  | < Vul hiernaast de juiste status en datum in.
900132077 | 80 | Brandmeldinstallatie | 801397 | Inspectie en onderhoud BMI 12m | Besluit bouwwerken leefomgeving: art. 6.32 / NEN 2654-1: art.5.5.1 en 5.5.2 |  | 12 | maand | rapport en aant. in logboek | controle/preventief onderh. | 2022-11-24 | 1 | 45H03 | VLIEGBASIS VOLKEL | 1040 | Loods Traumahelikopter | 0 | 2 | CLSK | CLSK |  |  |  | Sep: 0; Okt: 0; Nov: 1; Dec: 0 | In opdracht |  | < Vul hiernaast de juiste status en datum in.
900132077 | 80 | Brandmeldinstallatie | 801375 | RVB controle BMI 4m | Besluit bouwwerken leefomgeving: art. 6.32 / NEN 2654-1: art. 5.5.2.3 |  | 4 | maand | rapport en aant. in logboek | controle | 2023-12-08 | 3 | 45H03 | VLIEGBASIS VOLKEL | 1040 | Loods Traumahelikopter | 0 | 2 | CLSK | CLSK |  |  | 0 | 1 | 0 | 0 | 0 | 1 | 0 | 0 | 0 | 1 | In opdracht |  | < Vul hiernaast de juiste status en datum in.
900132080 | 80 | Brandmeldinstallatie | 801376 | RVB controle BMI 4m | Besluit bouwwerken leefomgeving: art. 6.32 / NEN 2654-1: art. 5.5.2.3 |  | 4 | maand | rapport en aant. in logboek | controle | 2023-11-16 | 3 | 45H03 | VLIEGBASIS VOLKEL | 259 | Stalling , Kantoor Brandweer | 0 | 4A | CLSK | CLSK | 0 | 0 | 1 | 0 | 0 | 0 | 1 | 0 | 0 | 0 | 1 | 0 | In opdracht |  | < Vul hiernaast de juiste status en datum in.
900132080 | 80 | Brandmeldinstallatie | 801398 | Inspectie en onderhoud BMI 12m | Besluit bouwwerken leefomgeving: art. 6.32 / NEN 2654-1: art.5.5.1 en 5.5.2 |  | 12 | maand | rapport en aant. in logboek | controle/preventief onderh. | 2023-11-16 | 1 | 45H03 | VLIEGBASIS VOLKEL | 259 | Stalling , Kantoor Brandweer | 0 | 4A | CLSK | CLSK |  |  |  | Sep: 0; Okt: 0; Nov: 1; Dec: 0 | In opdracht |  | < Vul hiernaast de juiste status en datum in.
900132085 | 80 | Brandmeldinstallatie | 801399 | Inspectie en onderhoud BMI 12m | Besluit bouwwerken leefomgeving: art. 6.32 / NEN 2654-1: art.5.5.1 en 5.5.2 |  | 12 | maand | rapport en aant. in logboek | controle/preventief onderh. | 2022-11-17 | 1 | 45H03 | VLIEGBASIS VOLKEL | 470 | Werkplaats GU | 0 | 7 | CLSK | CLSK |  |  |  | Sep: 0; Okt: 0; Nov: 1; Dec: 0 | In opdracht |  | < Vul hiernaast de juiste status en datum in.
900132085 | 80 | Brandmeldinstallatie | 801377 | RVB controle BMI 4m | Besluit bouwwerken leefomgeving: art. 6.32 / NEN 2654-1: art. 5.5.2.3 |  | 4 | maand | rapport en aant. in logboek | controle | 2023-08-13 | 3 | 45H03 | VLIEGBASIS VOLKEL | 470 | Werkplaats GU | 0 | 7 | CLSK | CLSK |  |  | 0 | 1 | 0 | 0 | 0 | 1 | 0 | 0 | 0 | 1 | In opdracht |  | < Vul hiernaast de juiste status en datum in.
900132087 | 80 | Brandmeldinstallatie | 801378 | RVB controle BMI 4m | Besluit bouwwerken leefomgeving: art. 6.32 / NEN 2654-1: art. 5.5.2.3 |  | 4 | maand | rapport en aant. in logboek | controle | 2023-11-07 | 3 | 45H03 | VLIEGBASIS VOLKEL | 514 | Shelter Vliegtuigen | 0 | 1 | CLSK | CLSK | 0 | 0 | 1 | 0 | 0 | 0 | 1 | 0 | 0 | 0 | 1 | 0 | In opdracht |  | < Vul hiernaast de juiste status en datum in.
900132087 | 80 | Brandmeldinstallatie | 801400 | Inspectie en onderhoud BMI 12m | Besluit bouwwerken leefomgeving: art. 6.32 / NEN 2654-1: art.5.5.1 en 5.5.2 |  | 12 | maand | rapport en aant. in logboek | controle/preventief onderh. | 2023-07-06 | 1 | 45H03 | VLIEGBASIS VOLKEL | 514 | Shelter Vliegtuigen | 0 | 1 | CLSK | CLSK |  |  |  | Mei: 0; Jun: 0; Jul: 1; Aug: 0; Sep: 0 | In opdracht |  | < Vul hiernaast de juiste status en datum in.
900132088 | 80 | Brandmeldinstallatie | 801401 | Inspectie en onderhoud BMI 12m | Besluit bouwwerken leefomgeving: art. 6.32 / NEN 2654-1: art.5.5.1 en 5.5.2 |  | 12 | maand | rapport en aant. in logboek | controle/preventief onderh. | 2023-08-03 | 1 | 45H03 | VLIEGBASIS VOLKEL | 530 | Shelter Vliegtuigen | 0 | 1 | CLSK | CLSK |  |  |  | Jun: 0; Jul: 0; Aug: 1; Sep: 0; Okt: 0 | In opdracht |  | < Vul hiernaast de juiste status en datum in.
900132088 | 80 | Brandmeldinstallatie | 801379 | RVB controle BMI 4m | Besluit bouwwerken leefomgeving: art. 6.32 / NEN 2654-1: art. 5.5.2.3 |  | 4 | maand | rapport en aant. in logboek | controle | 2023-11-09 | 3 | 45H03 | VLIEGBASIS VOLKEL | 530 | Shelter Vliegtuigen | 0 | 1 | CLSK | CLSK | 0 | 0 | 1 | 0 | 0 | 0 | 1 | 0 | 0 | 0 | 1 | 0 | In opdracht |  | < Vul hiernaast de juiste status en datum in.
900132089 | 80 | Brandmeldinstallatie | 801380 | RVB controle BMI 4m | Besluit bouwwerken leefomgeving: art. 6.32 / NEN 2654-1: art. 5.5.2.3 |  | 4 | maand | rapport en aant. in logboek | controle | 2023-12-04 | 3 | 45H03 | VLIEGBASIS VOLKEL | 700 | Bedrijfsrestaurant | 0 | 60 | CLSK | CLSK |  |  | 0 | 1 | 0 | 0 | 0 | 1 | 0 | 0 | 0 | 1 | In opdracht |  | < Vul hiernaast de juiste status en datum in.
900132089 | 80 | Brandmeldinstallatie | 801402 | Inspectie en onderhoud BMI 12m | Besluit bouwwerken leefomgeving: art. 6.32 / NEN 2654-1: art.5.5.1 en 5.5.2 |  | 12 | maand | rapport en aant. in logboek | controle/preventief onderh. | 2022-11-14 | 1 | 45H03 | VLIEGBASIS VOLKEL | 700 | Bedrijfsrestaurant | 0 | 60 | CLSK | CLSK |  |  |  | Sep: 0; Okt: 0; Nov: 1; Dec: 0 | In opdracht |  | < Vul hiernaast de juiste status en datum in.
900132091 | 80 | Brandmeldinstallatie | 801404 | Inspectie en onderhoud BMI 12m | Besluit bouwwerken leefomgeving: art. 6.32 / NEN 2654-1: art.5.5.1 en 5.5.2 |  | 12 | maand | rapport en aant. in logboek | controle/preventief onderh. | 2022-11-18 | 1 | 45H03 | VLIEGBASIS VOLKEL | 824 | Logistiek Complex | 0 | 6 | CLSK | CLSK |  |  |  | Sep: 0; Okt: 0; Nov: 1; Dec: 0 | In opdracht |  | < Vul hiernaast de juiste status en datum in.
900132091 | 80 | Brandmeldinstallatie | 801382 | RVB controle BMI 4m | Besluit bouwwerken leefomgeving: art. 6.32 / NEN 2654-1: art. 5.5.2.3 |  | 4 | maand | rapport en aant. in logboek | controle | 2023-08-16 | 3 | 45H03 | VLIEGBASIS VOLKEL | 824 | Logistiek Complex | 0 | 6 | CLSK | CLSK |  |  | 0 | 1 | 0 | 0 | 0 | 1 | 0 | 0 | 0 | 1 | In opdracht |  | < Vul hiernaast de juiste status en datum in.
900132092 | 80 | Brandmeldinstallatie | 801383 | RVB controle BMI 4m | Besluit bouwwerken leefomgeving: art. 6.32 / NEN 2654-1: art. 5.5.2.3 |  | 4 | maand | rapport en aant. in logboek | controle | 2023-12-06 | 3 | 45H03 | VLIEGBASIS VOLKEL | 831 | Pompgebouw POL Centrum | 0 | 5 | CLSK | CLSK |  |  | 0 | 1 | 0 | 0 | 0 | 1 | 0 | 0 | 0 | 1 | In opdracht |  | < Vul hiernaast de juiste status en datum in.
900132092 | 80 | Brandmeldinstallatie | 801405 | Inspectie en onderhoud BMI 12m | Besluit bouwwerken leefomgeving: art. 6.32 / NEN 2654-1: art.5.5.1 en 5.5.2 |  | 12 | maand | rapport en aant. in logboek | controle/preventief onderh. | 2021-12-20 | 1 | 45H03 | VLIEGBASIS VOLKEL | 831 | Pompgebouw POL Centrum | 0 | 5 | CLSK | CLSK |  |  |  | Okt: 0; Nov: 0; Dec: 1 | In opdracht |  | < Vul hiernaast de juiste status en datum in.
900132093 | 80 | Brandmeldinstallatie | 801406 | Inspectie en onderhoud BMI 12m | Besluit bouwwerken leefomgeving: art. 6.32 / NEN 2654-1: art.5.5.1 en 5.5.2 |  | 12 | maand | rapport en aant. in logboek | controle/preventief onderh. | 2022-11-22 | 1 | 45H03 | VLIEGBASIS VOLKEL | 832 | Pompgebouw POL West | 0 | 5 | CLSK | CLSK |  |  |  | Sep: 0; Okt: 0; Nov: 1; Dec: 0 | In opdracht |  | < Vul hiernaast de juiste status en datum in.
900132093 | 80 | Brandmeldinstallatie | 801384 | RVB controle BMI 4m | Besluit bouwwerken leefomgeving: art. 6.32 / NEN 2654-1: art. 5.5.2.3 |  | 4 | maand | rapport en aant. in logboek | controle | 2023-12-18 | 3 | 45H03 | VLIEGBASIS VOLKEL | 832 | Pompgebouw POL West | 0 | 5 | CLSK | CLSK |  |  | 0 | 1 | 0 | 0 | 0 | 1 | 0 | 0 | 0 | 1 | In opdracht |  | < Vul hiernaast de juiste status en datum in.
900132094 | 80 | Brandmeldinstallatie | 801385 | RVB controle BMI 4m | Besluit bouwwerken leefomgeving: art. 6.32 / NEN 2654-1: art. 5.5.2.3 |  | 4 | maand | rapport en aant. in logboek | controle | 2023-12-07 | 3 | 45H03 | VLIEGBASIS VOLKEL | 833 | Gezondheidscentrum | 0 | 1 | CLSK | CLSK |  |  | 0 | 1 | 0 | 0 | 0 | 1 | 0 | 0 | 0 | 1 | In opdracht |  | < Vul hiernaast de juiste status en datum in.
900132094 | 80 | Brandmeldinstallatie | 801407 | Inspectie en onderhoud BMI 12m | Besluit bouwwerken leefomgeving: art. 6.32 / NEN 2654-1: art.5.5.1 en 5.5.2 |  | 12 | maand | rapport en aant. in logboek | controle/preventief onderh. | 2022-11-23 | 1 | 45H03 | VLIEGBASIS VOLKEL | 833 | Gezondheidscentrum | 0 | 1 | CLSK | CLSK |  |  |  | Sep: 0; Okt: 0; Nov: 1; Dec: 0 | In opdracht |  | < Vul hiernaast de juiste status en datum in.
900132343 | 80 | Brandmeldinstallatie | 801627 | Inspectie en onderhoud BMI 12m | Besluit bouwwerken leefomgeving: art. 6.32 / NEN 2654-1: art.5.5.1 en 5.5.2 |  | 12 | maand | rapport en aant. in logboek | controle/preventief onderh. | 2023-10-30 | 1 | 45C16 | LUNETTENKAZERNE | D | Legeringsgebouw | 0 | 46A | CLAS | CLAS |  |  |  | Aug: 0; Sep: 0; Okt: 1; Nov: 0; Dec: 0 | In opdracht |  | < Vul hiernaast de juiste status en datum in.
900132343 | 80 | Brandmeldinstallatie | 801617 | RVB controle BMI 4m | Besluit bouwwerken leefomgeving: art. 6.32 / NEN 2654-1: art. 5.5.2.3 |  | 4 | maand | rapport en aant. in logboek | controle | 2023-12-06 | 3 | 45C16 | LUNETTENKAZERNE | D | Legeringsgebouw | 0 | 46A | CLAS | CLAS |  |  | 0 | 1 | 0 | 0 | 0 | 1 | 0 | 0 | 0 | 1 | In opdracht |  | < Vul hiernaast de juiste status en datum in.
900132354 | 80 | Brandmeldinstallatie | 801634 | Inspectie en onderhoud BMI 12m | Besluit bouwwerken leefomgeving: art. 6.32 / NEN 2654-1: art.5.5.1 en 5.5.2 |  | 12 | maand | rapport en aant. in logboek | controle/preventief onderh. | 2023-03-20 | 1 | 51D05 | VLIEGBASIS EINDHOVEN | 472 | Legeringsgebouw | 0 | 07 | CLSK | CLSK | 0 | 0 | 1 | Apr: 0; Mei: 0 | In opdracht |  | < Vul hiernaast de juiste status en datum in.
900132354 | 80 | Brandmeldinstallatie | 801624 | RVB controle BMI 4m | Besluit bouwwerken leefomgeving: art. 6.32 / NEN 2654-1: art. 5.5.2.3 |  | 4 | maand | rapport en aant. in logboek | controle | 2023-11-14 | 3 | 51D05 | VLIEGBASIS EINDHOVEN | 472 | Legeringsgebouw | 0 | 07 | CLSK | CLSK | 0 | 0 | 1 | 0 | 0 | 0 | 1 | 0 | 0 | 0 | 1 | 0 | In opdracht |  | < Vul hiernaast de juiste status en datum in.
900132354 | 80 | Brandmeldinstallatie | 880709 | Inspectiecertificaat gecertificeerde BMI 36m | Besluit bouwwerken leefomgeving: art. 6.32 |  | 36 | maand | rapport en certificaat | BMI | 2021-08-16 | 1 | 51D05 | VLIEGBASIS EINDHOVEN | 472 | Legeringsgebouw | 0 | 07 | CLSK | CLSK |  |  |  | Jun: 0; Jul: 0; Aug: 1; Sep: 0; Okt: 0 | In opdracht |  | < Vul hiernaast de juiste status en datum in.
900132355 | 80 | Brandmeldinstallatie | 880710 | Inspectiecertificaat gecertificeerde BMI 36m | Besluit bouwwerken leefomgeving: art. 6.32 |  | 36 | maand | rapport en certificaat | BMI | 2021-08-16 | 1 | 51D05 | VLIEGBASIS EINDHOVEN | 472A | Legeringsgebouw | 0 | 02 | CLSK | CLSK |  |  |  | Jun: 0; Jul: 0; Aug: 1; Sep: 0; Okt: 0 | In opdracht |  | < Vul hiernaast de juiste status en datum in.
900132355 | 80 | Brandmeldinstallatie | 801625 | RVB controle BMI 4m | Besluit bouwwerken leefomgeving: art. 6.32 / NEN 2654-1: art. 5.5.2.3 |  | 4 | maand | rapport en aant. in logboek | controle | 2023-11-15 | 3 | 51D05 | VLIEGBASIS EINDHOVEN | 472A | Legeringsgebouw | 0 | 02 | CLSK | CLSK | 0 | 0 | 1 | 0 | 0 | 0 | 1 | 0 | 0 | 0 | 1 | 0 | In opdracht |  | < Vul hiernaast de juiste status en datum in.
900132355 | 80 | Brandmeldinstallatie | 801635 | Inspectie en onderhoud BMI 12m | Besluit bouwwerken leefomgeving: art. 6.32 / NEN 2654-1: art.5.5.1 en 5.5.2 |  | 12 | maand | rapport en aant. in logboek | controle/preventief onderh. | 2023-03-20 | 1 | 51D05 | VLIEGBASIS EINDHOVEN | 472A | Legeringsgebouw | 0 | 02 | CLSK | CLSK | 0 | 0 | 1 | Apr: 0; Mei: 0 | In opdracht |  | < Vul hiernaast de juiste status en datum in.
900132356 | 80 | Brandmeldinstallatie | 801616 | RVB controle BMI 4m | Besluit bouwwerken leefomgeving: art. 6.32 / NEN 2654-1: art. 5.5.2.3 |  | 4 | maand | rapport en aant. in logboek | controle | 2023-12-05 | 3 | 45C16 | LUNETTENKAZERNE | A | Legeringsgebouw | 0 | 12 | CLAS | CLAS |  |  | 0 | 1 | 0 | 0 | 0 | 1 | 0 | 0 | 0 | 1 | In opdracht |  | < Vul hiernaast de juiste status en datum in.
900132356 | 80 | Brandmeldinstallatie | 880711 | Inspectiecertificaat gecertificeerde BMI 36m | Besluit bouwwerken leefomgeving: art. 6.32 |  | 36 | maand | rapport en certificaat | BMI | 2021-08-25 | 1 | 45C16 | LUNETTENKAZERNE | A | Legeringsgebouw | 0 | 12 | CLAS | CLAS |  |  |  | Jun: 0; Jul: 0; Aug: 1; Sep: 0; Okt: 0 | In opdracht |  | < Vul hiernaast de juiste status en datum in.
900132356 | 80 | Brandmeldinstallatie | 801626 | Inspectie en onderhoud BMI 12m | Besluit bouwwerken leefomgeving: art. 6.32 / NEN 2654-1: art.5.5.1 en 5.5.2 |  | 12 | maand | rapport en aant. in logboek | controle/preventief onderh. | 2023-04-12 | 1 | 45C16 | LUNETTENKAZERNE | A | Legeringsgebouw | 0 | 12 | CLAS | CLAS |  | 0 | 0 | Apr: 1; Mei: 0; Jun: 0 | In opdracht |  | < Vul hiernaast de juiste status en datum in.
900133481 | 80 | Brandmeldinstallatie | 811208 | Inspectie en onderhoud BMI 12m | Besluit bouwwerken leefomgeving: art. 6.32 / NEN 2654-1: art.5.5.1 en 5.5.2 |  | 12 | maand | rapport en aant. in logboek | controle/preventief onderh. | 2023-03-15 | 1 | 45H03 | VLIEGBASIS VOLKEL | 265 | Werkplaats Electro , Foto | 0 | 4 | CLSK | CLSK | 0 | 0 | 1 | Apr: 0; Mei: 0 | In opdracht |  | < Vul hiernaast de juiste status en datum in.
900133481 | 80 | Brandmeldinstallatie | 811207 | RVB controle BMI 4m | Besluit bouwwerken leefomgeving: art. 6.32 / NEN 2654-1: art. 5.5.2.3 |  | 4 | maand | rapport en aant. in logboek | controle | 2023-11-06 | 3 | 45H03 | VLIEGBASIS VOLKEL | 265 | Werkplaats Electro , Foto | 0 | 4 | CLSK | CLSK | 0 | 0 | 1 | 0 | 0 | 0 | 1 | 0 | 0 | 0 | 1 | 0 | In opdracht |  | < Vul hiernaast de juiste status en datum in.
900133605 | 80 | Brandmeldinstallatie | 812058 | RVB controle BMI 4m | Besluit bouwwerken leefomgeving: art. 6.32 / NEN 2654-1: art. 5.5.2.3 |  | 4 | maand | rapport en aant. in logboek | controle | 2023-11-03 | 3 | 51B12 | GENM DE R V S KAZERNE | 100 | Portiersloge | 0 | 10 | CLAS | CLAS | 0 | 0 | 1 | 0 | 0 | 0 | 1 | 0 | 0 | 0 | 1 | 0 | In opdracht |  | < Vul hiernaast de juiste status en datum in.
900133605 | 80 | Brandmeldinstallatie | 812062 | Inspectie en onderhoud BMI 12m | Besluit bouwwerken leefomgeving: art. 6.32 / NEN 2654-1: art.5.5.1 en 5.5.2 |  | 12 | maand | rapport en aant. in logboek | controle/preventief onderh. | 2023-11-03 | 1 | 51B12 | GENM DE R V S KAZERNE | 100 | Portiersloge | 0 | 10 | CLAS | CLAS |  |  |  | Sep: 0; Okt: 0; Nov: 1; Dec: 0 | In opdracht |  | < Vul hiernaast de juiste status en datum in.
900133668 | 80 | Brandmeldinstallatie | 812057 | RVB controle BMI 4m | Besluit bouwwerken leefomgeving: art. 6.32 / NEN 2654-1: art. 5.5.2.3 |  | 4 | maand | rapport en aant. in logboek | controle | 2023-11-30 | 3 | 45H03 | VLIEGBASIS VOLKEL | 2003 | Werkcentrum EGRESS | 0 | 10 | CLSK | CLSK | 0 | 0 | 1 | 0 | 0 | 0 | 1 | 0 | 0 | 0 | 1 | 0 | In opdracht |  | < Vul hiernaast de juiste status en datum in.
900133668 | 80 | Brandmeldinstallatie | 812061 | Inspectie en onderhoud BMI 12m | Besluit bouwwerken leefomgeving: art. 6.32 / NEN 2654-1: art.5.5.1 en 5.5.2 |  | 12 | maand | rapport en aant. in logboek | controle/preventief onderh. | 2023-11-30 | 1 | 45H03 | VLIEGBASIS VOLKEL | 2003 | Werkcentrum EGRESS | 0 | 10 | CLSK | CLSK |  |  |  | Sep: 0; Okt: 0; Nov: 1; Dec: 0 | In opdracht |  | < Vul hiernaast de juiste status en datum in.
900134136 | 80 | Brandmeldinstallatie | 813822 | Inspectie en onderhoud BMI 12m | Besluit bouwwerken leefomgeving: art. 6.32 / NEN 2654-1: art.5.5.1 en 5.5.2 |  | 12 | maand | rapport en aant. in logboek | controle/preventief onderh. | 2023-03-09 | 1 | 51B12 | GENM DE R V S KAZERNE | WPL | Werkplaats | 0 | 1 | CLAS | CLAS | 0 | 0 | 1 | Apr: 0; Mei: 0 | In opdracht |  | < Vul hiernaast de juiste status en datum in.
900134136 | 80 | Brandmeldinstallatie | 813817 | RVB controle BMI 4m | Besluit bouwwerken leefomgeving: art. 6.32 / NEN 2654-1: art. 5.5.2.3 |  | 4 | maand | rapport en aant. in logboek | controle | 2023-07-26 | 3 | 51B12 | GENM DE R V S KAZERNE | WPL | Werkplaats | 0 | 1 | CLAS | CLAS | 0 | 0 | 1 | 0 | 0 | 0 | 1 | 0 | 0 | 0 | 1 | 0 | In opdracht |  | < Vul hiernaast de juiste status en datum in.
900134244 | 106 | Rookbeheersingsinstallatie | 819941 | 10-B1 CCV Insp en odh RBI RWA 1j | Besluit bouwwerken leefomgeving: art. 6.36 / NEN-EN 2654-3 |  | 1 | jaar | rapport en aant. in logboek | controle | 2023-01-27 | 1 | 45C16 | LUNETTENKAZERNE | 8 | Instructiegebouw | 0 | 0.55 | CLAS | CLAS | 1 | 0 | 0 | Nov: 0; Dec: 0 | In opdracht |  | < Vul hiernaast de juiste status en datum in.
900134818 | 80 | Brandmeldinstallatie | 830174 | Inspectie en onderhoud BMI 12m | Besluit bouwwerken leefomgeving: art. 6.32 / NEN 2654-1: art.5.5.1 en 5.5.2 |  | 12 | maand | rapport en aant. in logboek | controle/preventief onderh. | 2024-01-08 | 1 | 45H03 | VLIEGBASIS VOLKEL | 1117 | Kantoor SCC , AFF , LMF | 0 | 1 | CLSK | CLSK | 1 | 0 | 0 | Nov: 0; Dec: 0 | In opdracht |  | < Vul hiernaast de juiste status en datum in.
900134818 | 80 | Brandmeldinstallatie | 830173 | RVB controle BMI 4m | Besluit bouwwerken leefomgeving: art. 6.32 / NEN 2654-1: art. 5.5.2.3 |  | 4 | maand | rapport en aant. in logboek | controle | 2024-01-08 | 3 | 45H03 | VLIEGBASIS VOLKEL | 1117 | Kantoor SCC , AFF , LMF | 0 | 1 | CLSK | CLSK | 1 | 0 | 0 | 0 | 1 | 0 | 0 | 0 | 1 | 0 | 0 | 0 | In opdracht |  | < Vul hiernaast de juiste status en datum in.
900135115 | 80 | Brandmeldinstallatie | 831409 | RVB controle BMI 4m | Besluit bouwwerken leefomgeving: art. 6.32 / NEN 2654-1: art. 5.5.2.3 |  | 4 | maand | rapport en aant. in logboek | controle | 2023-12-04 | 3 | 45H03 | VLIEGBASIS VOLKEL | 266 | Werkplaats Acculaad | 0 | 1 | CLSK | CLSK |  |  | 0 | 1 | 0 | 0 | 0 | 1 | 0 | 0 | 0 | 1 | In opdracht |  | < Vul hiernaast de juiste status en datum in.
900135115 | 80 | Brandmeldinstallatie | 831411 | Inspectie en onderhoud BMI 12m | Besluit bouwwerken leefomgeving: art. 6.32 / NEN 2654-1: art.5.5.1 en 5.5.2 |  | 12 | maand | rapport en aant. in logboek | controle/preventief onderh. | 2023-03-09 | 1 | 45H03 | VLIEGBASIS VOLKEL | 266 | Werkplaats Acculaad | 0 | 1 | CLSK | CLSK | 0 | 0 | 1 | Apr: 0; Mei: 0 | In opdracht |  | < Vul hiernaast de juiste status en datum in.
900138560 | 80 | Brandmeldinstallatie | 840676 | Inspectie en onderhoud BMI 12m | Besluit bouwwerken leefomgeving: art. 6.32 / NEN 2654-1: art.5.5.1 en 5.5.2 |  | 12 | maand | rapport en aant. in logboek | controle/preventief onderh. |  | 1 | 45C16 | LUNETTENKAZERNE | 16 | Onderhoudswerkplaats | 0 | 21 | CLAS | CLAS | [12 empty] | In opdracht |  | < Vul hiernaast de juiste status en datum in.
900138560 | 80 | Brandmeldinstallatie | 840674 | RVB controle BMI 4m | Besluit bouwwerken leefomgeving: art. 6.32 / NEN 2654-1: art. 5.5.2.3 |  | 4 | maand | rapport en aant. in logboek | controle | 2022-08-01 | 3 | 45C16 | LUNETTENKAZERNE | 16 | Onderhoudswerkplaats | 0 | 21 | CLAS | CLAS |  |  | 0 | 1 | 0 | 0 | 0 | 1 | 0 | 0 | 0 | 1 | In opdracht |  | < Vul hiernaast de juiste status en datum in.
900138742 | 80 | Brandmeldinstallatie | 841475 | RVB controle BMI 4m | Besluit bouwwerken leefomgeving: art. 6.32 / NEN 2654-1: art. 5.5.2.3 |  | 4 | maand | rapport en aant. in logboek | controle | 2024-01-29 | 3 | 60D06 | HV NASSAU OUWERKERKKAMP | H202 | Magazijn | 0 | 9 | DOSCO | DOSCO | 1 | 0 | 0 | 0 | 1 | 0 | 0 | 0 | 1 | 0 | 0 | 0 | In opdracht |  | < Vul hiernaast de juiste status en datum in.
900138742 | 80 | Brandmeldinstallatie | 841481 | Inspectie en onderhoud BMI 12m | Besluit bouwwerken leefomgeving: art. 6.32 / NEN 2654-1: art.5.5.1 en 5.5.2 |  | 12 | maand | rapport en aant. in logboek | controle/preventief onderh. | 2024-01-09 | 1 | 60D06 | HV NASSAU OUWERKERKKAMP | H202 | Magazijn | 0 | 9 | DOSCO | DOSCO | 1 | 0 | 0 | Nov: 0; Dec: 0 | In opdracht |  | < Vul hiernaast de juiste status en datum in.
900138744 | 80 | Brandmeldinstallatie | 841482 | Inspectie en onderhoud BMI 12m | Besluit bouwwerken leefomgeving: art. 6.32 / NEN 2654-1: art.5.5.1 en 5.5.2 |  | 12 | maand | rapport en aant. in logboek | controle/preventief onderh. | 2023-11-20 | 1 | 60D06 | HV NASSAU OUWERKERKKAMP | H310 | Kantoorgebouw | 0 | 01 | DOSCO | DOSCO |  |  |  | Sep: 0; Okt: 0; Nov: 1; Dec: 0 | In opdracht |  | < Vul hiernaast de juiste status en datum in.
900138744 | 80 | Brandmeldinstallatie | 841476 | RVB controle BMI 4m | Besluit bouwwerken leefomgeving: art. 6.32 / NEN 2654-1: art. 5.5.2.3 |  | 4 | maand | rapport en aant. in logboek | controle | 2024-01-29 | 3 | 60D06 | HV NASSAU OUWERKERKKAMP | H310 | Kantoorgebouw | 0 | 01 | DOSCO | DOSCO | 1 | 0 | 0 | 0 | 1 | 0 | 0 | 0 | 1 | 0 | 0 | 0 | In opdracht |  | < Vul hiernaast de juiste status en datum in.
900138745 | 80 | Brandmeldinstallatie | 841479 | Inspectie en onderhoud BMI 12m | Besluit bouwwerken leefomgeving: art. 6.32 / NEN 2654-1: art.5.5.1 en 5.5.2 |  | 12 | maand | rapport en aant. in logboek | controle/preventief onderh. | 2023-11-03 | 1 | 60D06 | HV NASSAU OUWERKERKKAMP | 005 | Kantoorgebouw | 0 | 8 | DOSCO | DOSCO |  |  |  | Sep: 0; Okt: 0; Nov: 1; Dec: 0 | In opdracht |  | < Vul hiernaast de juiste status en datum in.
900138745 | 80 | Brandmeldinstallatie | 841473 | RVB controle BMI 4m | Besluit bouwwerken leefomgeving: art. 6.32 / NEN 2654-1: art. 5.5.2.3 |  | 4 | maand | rapport en aant. in logboek | controle | 2023-11-03 | 3 | 60D06 | HV NASSAU OUWERKERKKAMP | 005 | Kantoorgebouw | 0 | 8 | DOSCO | DOSCO | 0 | 0 | 1 | 0 | 0 | 0 | 1 | 0 | 0 | 0 | 1 | 0 | In opdracht |  | < Vul hiernaast de juiste status en datum in.
900140661 | 80 | Brandmeldinstallatie | 862272 | RVB controle BMI 4m | Besluit bouwwerken leefomgeving: art. 6.32 / NEN 2654-1: art. 5.5.2.3 |  | 4 | maand | rapport en aant. in logboek | controle | 2023-07-06 | 3 | 45H03 | VLIEGBASIS VOLKEL | 1050B | Kantoor- en lesgebouw | 0 | B09 | CLSK | CLSK | 0 | 0 | 1 | 0 | 0 | 0 | 1 | 0 | 0 | 0 | 1 | 0 | In opdracht |  | < Vul hiernaast de juiste status en datum in.
900140661 | 80 | Brandmeldinstallatie | 862275 | Inspectie en onderhoud BMI 12m | Besluit bouwwerken leefomgeving: art. 6.32 / NEN 2654-1: art.5.5.1 en 5.5.2 |  | 12 | maand | rapport en aant. in logboek | controle/preventief onderh. | 2023-02-07 | 1 | 45H03 | VLIEGBASIS VOLKEL | 1050B | Kantoor- en lesgebouw | 0 | B09 | CLSK | CLSK | 0 | 1 | 0 | Apr: 0; Dec: 0 | In opdracht |  | < Vul hiernaast de juiste status en datum in.
900140672 | 64 | Automatisch werkende blusinstallatie centraal | 862204 | 07-B2 CCV insp en odh blusgas 5j | Besluit bouwwerken leefomgeving: art. 6.36 / NFPA 2001: chapter 7 |  | 5 | jaar | rapport en aant. in logboek | inspectie en onderhoud |  | 1 | 45H03 | VLIEGBASIS VOLKEL | 1050B | Kantoor- en lesgebouw | 0 | B33 | CLSK | CLSK | [12 empty] | In opdracht |  | < Vul hiernaast de juiste status en datum in.
900140672 | 64 | Automatisch werkende blusinstallatie centraal | 862188 | 07-B1 CCV insp en odh VBB blusgas 1j | Besluit bouwwerken leefomgeving: art. 6.36 / NFPA 2001: chapter 7 |  | 1 | jaar | rapport en certificaat | inspectie en onderhoud | 2023-01-16 | 1 | 45H03 | VLIEGBASIS VOLKEL | 1050B | Kantoor- en lesgebouw | 0 | B33 | CLSK | CLSK | 1 | 0 | 0 | Nov: 0; Dec: 0 | In opdracht |  | < Vul hiernaast de juiste status en datum in.
900140673 | 64 | Automatisch werkende blusinstallatie centraal | 862189 | 07-B1 CCV insp en odh VBB blusgas 1j | Besluit bouwwerken leefomgeving: art. 6.36 / NFPA 2001: chapter 7 |  | 1 | jaar | rapport en certificaat | inspectie en onderhoud | 2023-01-16 | 1 | 45H03 | VLIEGBASIS VOLKEL | 1050B | Kantoor- en lesgebouw | 0 | B35 | CLSK | CLSK | 1 | 0 | 0 | Nov: 0; Dec: 0 | In opdracht |  | < Vul hiernaast de juiste status en datum in.
900140673 | 64 | Automatisch werkende blusinstallatie centraal | 862205 | 07-B2 CCV insp en odh blusgas 5j | Besluit bouwwerken leefomgeving: art. 6.36 / NFPA 2001: chapter 7 |  | 5 | jaar | rapport en aant. in logboek | inspectie en onderhoud |  | 1 | 45H03 | VLIEGBASIS VOLKEL | 1050B | Kantoor- en lesgebouw | 0 | B35 | CLSK | CLSK | [12 empty] | In opdracht |  | < Vul hiernaast de juiste status en datum in.
900140674 | 64 | Automatisch werkende blusinstallatie centraal | 862206 | 07-B2 CCV insp en odh blusgas 5j | Besluit bouwwerken leefomgeving: art. 6.36 / NFPA 2001: chapter 7 |  | 5 | jaar | rapport en aant. in logboek | inspectie en onderhoud |  | 1 | 45H03 | VLIEGBASIS VOLKEL | 1050B | Kantoor- en lesgebouw | 0 | B38 | CLSK | CLSK | [12 empty] | In opdracht |  | < Vul hiernaast de juiste status en datum in.
900140674 | 64 | Automatisch werkende blusinstallatie centraal | 862190 | 07-B1 CCV insp en odh VBB blusgas 1j | Besluit bouwwerken leefomgeving: art. 6.36 / NFPA 2001: chapter 7 |  | 1 | jaar | rapport en certificaat | inspectie en onderhoud | 2023-01-16 | 1 | 45H03 | VLIEGBASIS VOLKEL | 1050B | Kantoor- en lesgebouw | 0 | B38 | CLSK | CLSK | 1 | 0 | 0 | Nov: 0; Dec: 0 | In opdracht |  | < Vul hiernaast de juiste status en datum in.
900140675 | 64 | Automatisch werkende blusinstallatie centraal | 862186 | 07-B1 CCV insp en odh VBB blusgas 1j | Besluit bouwwerken leefomgeving: art. 6.36 / NFPA 2001: chapter 7 |  | 1 | jaar | rapport en certificaat | inspectie en onderhoud | 2023-01-16 | 1 | 45H03 | VLIEGBASIS VOLKEL | 1050B | Kantoor- en lesgebouw | 0 | B31 | CLSK | CLSK | 1 | 0 | 0 | Nov: 0; Dec: 0 | In opdracht |  | < Vul hiernaast de juiste status en datum in.
900140675 | 64 | Automatisch werkende blusinstallatie centraal | 862202 | 07-B2 CCV insp en odh blusgas 5j | Besluit bouwwerken leefomgeving: art. 6.36 / NFPA 2001: chapter 7 |  | 5 | jaar | rapport en aant. in logboek | inspectie en onderhoud |  | 1 | 45H03 | VLIEGBASIS VOLKEL | 1050B | Kantoor- en lesgebouw | 0 | B31 | CLSK | CLSK | [12 empty] | In opdracht |  | < Vul hiernaast de juiste status en datum in.
900140676 | 64 | Automatisch werkende blusinstallatie centraal | 862203 | 07-B2 CCV insp en odh blusgas 5j | Besluit bouwwerken leefomgeving: art. 6.36 / NFPA 2001: chapter 7 |  | 5 | jaar | rapport en aant. in logboek | inspectie en onderhoud |  | 1 | 45H03 | VLIEGBASIS VOLKEL | 1050B | Kantoor- en lesgebouw | 0 | B30 | CLSK | CLSK | [12 empty] | In opdracht |  | < Vul hiernaast de juiste status en datum in.
900140676 | 64 | Automatisch werkende blusinstallatie centraal | 862187 | 07-B1 CCV insp en odh VBB blusgas 1j | Besluit bouwwerken leefomgeving: art. 6.36 / NFPA 2001: chapter 7 |  | 1 | jaar | rapport en certificaat | inspectie en onderhoud | 2023-01-16 | 1 | 45H03 | VLIEGBASIS VOLKEL | 1050B | Kantoor- en lesgebouw | 0 | B30 | CLSK | CLSK | 1 | 0 | 0 | Nov: 0; Dec: 0 | In opdracht |  | < Vul hiernaast de juiste status en datum in.
900140680 | 64 | Automatisch werkende blusinstallatie centraal | 862207 | 07-B2 CCV insp en odh blusgas 5j | Besluit bouwwerken leefomgeving: art. 6.36 / NFPA 2001: chapter 7 |  | 5 | jaar | rapport en aant. in logboek | inspectie en onderhoud |  | 1 | 45H03 | VLIEGBASIS VOLKEL | 1050B | Kantoor- en lesgebouw | 0 | B43 | CLSK | CLSK | [12 empty] | In opdracht |  | < Vul hiernaast de juiste status en datum in.
900140680 | 64 | Automatisch werkende blusinstallatie centraal | 862191 | 07-B1 CCV insp en odh VBB blusgas 1j | Besluit bouwwerken leefomgeving: art. 6.36 / NFPA 2001: chapter 7 |  | 1 | jaar | rapport en certificaat | inspectie en onderhoud | 2023-01-16 | 1 | 45H03 | VLIEGBASIS VOLKEL | 1050B | Kantoor- en lesgebouw | 0 | B43 | CLSK | CLSK | 1 | 0 | 0 | Nov: 0; Dec: 0 | In opdracht |  | < Vul hiernaast de juiste status en datum in.
900140681 | 64 | Automatisch werkende blusinstallatie centraal | 862192 | 07-B1 CCV insp en odh VBB blusgas 1j | Besluit bouwwerken leefomgeving: art. 6.36 / NFPA 2001: chapter 7 |  | 1 | jaar | rapport en certificaat | inspectie en onderhoud | 2022-02-01 | 1 | 45H03 | VLIEGBASIS VOLKEL | 1050B | Kantoor- en lesgebouw | 0 | B47 | CLSK | CLSK | 0 | 1 | 0 | Apr: 0; Dec: 0 | In opdracht |  | < Vul hiernaast de juiste status en datum in.
900140681 | 64 | Automatisch werkende blusinstallatie centraal | 862208 | 07-B2 CCV insp en odh blusgas 5j | Besluit bouwwerken leefomgeving: art. 6.36 / NFPA 2001: chapter 7 |  | 5 | jaar | rapport en aant. in logboek | inspectie en onderhoud |  | 1 | 45H03 | VLIEGBASIS VOLKEL | 1050B | Kantoor- en lesgebouw | 0 | B47 | CLSK | CLSK | [12 empty] | In opdracht |  | < Vul hiernaast de juiste status en datum in.
900140682 | 64 | Automatisch werkende blusinstallatie centraal | 862209 | 07-B2 CCV insp en odh blusgas 5j | Besluit bouwwerken leefomgeving: art. 6.36 / NFPA 2001: chapter 7 |  | 5 | jaar | rapport en aant. in logboek | inspectie en onderhoud |  | 1 | 45H03 | VLIEGBASIS VOLKEL | 1050B | Kantoor- en lesgebouw | 0 | B46 | CLSK | CLSK | [12 empty] | In opdracht |  | < Vul hiernaast de juiste status en datum in.
900140682 | 64 | Automatisch werkende blusinstallatie centraal | 862193 | 07-B1 CCV insp en odh VBB blusgas 1j | Besluit bouwwerken leefomgeving: art. 6.36 / NFPA 2001: chapter 7 |  | 1 | jaar | rapport en certificaat | inspectie en onderhoud | 2023-01-16 | 1 | 45H03 | VLIEGBASIS VOLKEL | 1050B | Kantoor- en lesgebouw | 0 | B46 | CLSK | CLSK | 1 | 0 | 0 | Nov: 0; Dec: 0 | In opdracht |  | < Vul hiernaast de juiste status en datum in.
900140683 | 64 | Automatisch werkende blusinstallatie centraal | 862194 | 07-B1 CCV insp en odh VBB blusgas 1j | Besluit bouwwerken leefomgeving: art. 6.36 / NFPA 2001: chapter 7 |  | 1 | jaar | rapport en certificaat | inspectie en onderhoud | 2023-01-16 | 1 | 45H03 | VLIEGBASIS VOLKEL | 1050B | Kantoor- en lesgebouw | 0 | B48 | CLSK | CLSK | 1 | 0 | 0 | Nov: 0; Dec: 0 | In opdracht |  | < Vul hiernaast de juiste status en datum in.
900140683 | 64 | Automatisch werkende blusinstallatie centraal | 862210 | 07-B2 CCV insp en odh blusgas 5j | Besluit bouwwerken leefomgeving: art. 6.36 / NFPA 2001: chapter 7 |  | 5 | jaar | rapport en aant. in logboek | inspectie en onderhoud |  | 1 | 45H03 | VLIEGBASIS VOLKEL | 1050B | Kantoor- en lesgebouw | 0 | B48 | CLSK | CLSK | [12 empty] | In opdracht |  | < Vul hiernaast de juiste status en datum in.
900140684 | 64 | Automatisch werkende blusinstallatie centraal | 862211 | 07-B2 CCV insp en odh blusgas 5j | Besluit bouwwerken leefomgeving: art. 6.36 / NFPA 2001: chapter 7 |  | 5 | jaar | rapport en aant. in logboek | inspectie en onderhoud |  | 1 | 45H03 | VLIEGBASIS VOLKEL | 1050B | Kantoor- en lesgebouw | 0 | B50 | CLSK | CLSK | [12 empty] | In opdracht |  | < Vul hiernaast de juiste status en datum in.
900140684 | 64 | Automatisch werkende blusinstallatie centraal | 862195 | 07-B1 CCV insp en odh VBB blusgas 1j | Besluit bouwwerken leefomgeving: art. 6.36 / NFPA 2001: chapter 7 |  | 1 | jaar | rapport en certificaat | inspectie en onderhoud | 2023-01-16 | 1 | 45H03 | VLIEGBASIS VOLKEL | 1050B | Kantoor- en lesgebouw | 0 | B50 | CLSK | CLSK | 1 | 0 | 0 | Nov: 0; Dec: 0 | In opdracht |  | < Vul hiernaast de juiste status en datum in.
900140686 | 64 | Automatisch werkende blusinstallatie centraal | 862185 | 07-B1 CCV insp en odh VBB blusgas 1j | Besluit bouwwerken leefomgeving: art. 6.36 / NFPA 2001: chapter 7 |  | 1 | jaar | rapport en certificaat | inspectie en onderhoud | 2023-01-16 | 1 | 45H03 | VLIEGBASIS VOLKEL | 1050B | Kantoor- en lesgebouw | 0 | B20 | CLSK | CLSK | 1 | 0 | 0 | Nov: 0; Dec: 0 | In opdracht |  | < Vul hiernaast de juiste status en datum in.
900140686 | 64 | Automatisch werkende blusinstallatie centraal | 862201 | 07-B2 CCV insp en odh blusgas 5j | Besluit bouwwerken leefomgeving: art. 6.36 / NFPA 2001: chapter 7 |  | 5 | jaar | rapport en aant. in logboek | inspectie en onderhoud |  | 1 | 45H03 | VLIEGBASIS VOLKEL | 1050B | Kantoor- en lesgebouw | 0 | B20 | CLSK | CLSK | [12 empty] | In opdracht |  | < Vul hiernaast de juiste status en datum in.
900140687 | 64 | Automatisch werkende blusinstallatie centraal | 862215 | 07-B2 CCV insp en odh blusgas 5j | Besluit bouwwerken leefomgeving: art. 6.36 / NFPA 2001: chapter 7 |  | 5 | jaar | rapport en aant. in logboek | inspectie en onderhoud |  | 1 | 45H03 | VLIEGBASIS VOLKEL | 1050B | Kantoor- en lesgebouw | 0 | B68 | CLSK | CLSK | [12 empty] | In opdracht |  | < Vul hiernaast de juiste status en datum in.
900140687 | 64 | Automatisch werkende blusinstallatie centraal | 862199 | 07-B1 CCV insp en odh VBB blusgas 1j | Besluit bouwwerken leefomgeving: art. 6.36 / NFPA 2001: chapter 7 |  | 1 | jaar | rapport en certificaat | inspectie en onderhoud | 2023-01-16 | 1 | 45H03 | VLIEGBASIS VOLKEL | 1050B | Kantoor- en lesgebouw | 0 | B68 | CLSK | CLSK | 1 | 0 | 0 | Nov: 0; Dec: 0 | In opdracht |  | < Vul hiernaast de juiste status en datum in.
900140688 | 64 | Automatisch werkende blusinstallatie centraal | 862198 | 07-B1 CCV insp en odh VBB blusgas 1j | Besluit bouwwerken leefomgeving: art. 6.36 / NFPA 2001: chapter 7 |  | 1 | jaar | rapport en certificaat | inspectie en onderhoud | 2023-01-16 | 1 | 45H03 | VLIEGBASIS VOLKEL | 1050B | Kantoor- en lesgebouw | 0 | B65 | CLSK | CLSK | 1 | 0 | 0 | Nov: 0; Dec: 0 | In opdracht |  | < Vul hiernaast de juiste status en datum in.
900140688 | 64 | Automatisch werkende blusinstallatie centraal | 862214 | 07-B2 CCV insp en odh blusgas 5j | Besluit bouwwerken leefomgeving: art. 6.36 / NFPA 2001: chapter 7 |  | 5 | jaar | rapport en aant. in logboek | inspectie en onderhoud |  | 1 | 45H03 | VLIEGBASIS VOLKEL | 1050B | Kantoor- en lesgebouw | 0 | B65 | CLSK | CLSK | [12 empty] | In opdracht |  | < Vul hiernaast de juiste status en datum in.
900140689 | 64 | Automatisch werkende blusinstallatie centraal | 862213 | 07-B2 CCV insp en odh blusgas 5j | Besluit bouwwerken leefomgeving: art. 6.36 / NFPA 2001: chapter 7 |  | 5 | jaar | rapport en aant. in logboek | inspectie en onderhoud |  | 1 | 45H03 | VLIEGBASIS VOLKEL | 1050B | Kantoor- en lesgebouw | 0 | B62 | CLSK | CLSK | [12 empty] | In opdracht |  | < Vul hiernaast de juiste status en datum in.
900140689 | 64 | Automatisch werkende blusinstallatie centraal | 862197 | 07-B1 CCV insp en odh VBB blusgas 1j | Besluit bouwwerken leefomgeving: art. 6.36 / NFPA 2001: chapter 7 |  | 1 | jaar | rapport en certificaat | inspectie en onderhoud | 2023-01-16 | 1 | 45H03 | VLIEGBASIS VOLKEL | 1050B | Kantoor- en lesgebouw | 0 | B62 | CLSK | CLSK | 1 | 0 | 0 | Nov: 0; Dec: 0 | In opdracht |  | < Vul hiernaast de juiste status en datum in.
900140690 | 64 | Automatisch werkende blusinstallatie centraal | 862196 | 07-B1 CCV insp en odh VBB blusgas 1j | Besluit bouwwerken leefomgeving: art. 6.36 / NFPA 2001: chapter 7 |  | 1 | jaar | rapport en certificaat | inspectie en onderhoud | 2022-02-01 | 1 | 45H03 | VLIEGBASIS VOLKEL | 1050B | Kantoor- en lesgebouw | 0 | B60 | CLSK | CLSK | 0 | 1 | 0 | Apr: 0; Dec: 0 | In opdracht |  | < Vul hiernaast de juiste status en datum in.
900140690 | 64 | Automatisch werkende blusinstallatie centraal | 862212 | 07-B2 CCV insp en odh blusgas 5j | Besluit bouwwerken leefomgeving: art. 6.36 / NFPA 2001: chapter 7 |  | 5 | jaar | rapport en aant. in logboek | inspectie en onderhoud |  | 1 | 45H03 | VLIEGBASIS VOLKEL | 1050B | Kantoor- en lesgebouw | 0 | B60 | CLSK | CLSK | [12 empty] | In opdracht |  | < Vul hiernaast de juiste status en datum in.
900140691 | 64 | Automatisch werkende blusinstallatie centraal | 862216 | 07-B2 CCV insp en odh blusgas 5j | Besluit bouwwerken leefomgeving: art. 6.36 / NFPA 2001: chapter 7 |  | 5 | jaar | rapport en aant. in logboek | inspectie en onderhoud |  | 1 | 45H03 | VLIEGBASIS VOLKEL | 1050B | Kantoor- en lesgebouw | 0 | B78 | CLSK | CLSK | [12 empty] | In opdracht |  | < Vul hiernaast de juiste status en datum in.
900140691 | 64 | Automatisch werkende blusinstallatie centraal | 862200 | 07-B1 CCV insp en odh VBB blusgas 1j | Besluit bouwwerken leefomgeving: art. 6.36 / NFPA 2001: chapter 7 |  | 1 | jaar | rapport en certificaat | inspectie en onderhoud | 2022-02-01 | 1 | 45H03 | VLIEGBASIS VOLKEL | 1050B | Kantoor- en lesgebouw | 0 | B78 | CLSK | CLSK | 0 | 1 | 0 | Apr: 0; Dec: 0 | In opdracht |  | < Vul hiernaast de juiste status en datum in.
900140939 | 64 | Automatisch werkende blusinstallatie centraal | 862744 | 07-B1 CCV insp en odh VBB blusgas 1j | Besluit bouwwerken leefomgeving: art. 6.36 / NFPA 2001: chapter 7 |  | 1 | jaar | rapport en certificaat | inspectie en onderhoud | 2023-01-16 | 1 | 45H03 | VLIEGBASIS VOLKEL | 1050B | Kantoor- en lesgebouw | 1 | B133 | CLSK | CLSK | 1 | 0 | 0 | Nov: 0; Dec: 0 | In opdracht |  | < Vul hiernaast de juiste status en datum in.
900140939 | 64 | Automatisch werkende blusinstallatie centraal | 862747 | 07-B2 CCV insp en odh blusgas 5j | Besluit bouwwerken leefomgeving: art. 6.36 / NFPA 2001: chapter 7 |  | 5 | jaar | rapport en aant. in logboek | inspectie en onderhoud |  | 1 | 45H03 | VLIEGBASIS VOLKEL | 1050B | Kantoor- en lesgebouw | 1 | B133 | CLSK | CLSK | [12 empty] | In opdracht |  | < Vul hiernaast de juiste status en datum in.
900140940 | 64 | Automatisch werkende blusinstallatie centraal | 862743 | 07-B1 CCV insp en odh VBB blusgas 1j | Besluit bouwwerken leefomgeving: art. 6.36 / NFPA 2001: chapter 7 |  | 1 | jaar | rapport en certificaat | inspectie en onderhoud | 2023-01-16 | 1 | 45H03 | VLIEGBASIS VOLKEL | 1050B | Kantoor- en lesgebouw | 0 | B53 | CLSK | CLSK | 1 | 0 | 0 | Nov: 0; Dec: 0 | In opdracht |  | < Vul hiernaast de juiste status en datum in.
900140940 | 64 | Automatisch werkende blusinstallatie centraal | 862746 | 07-B2 CCV insp en odh blusgas 5j | Besluit bouwwerken leefomgeving: art. 6.36 / NFPA 2001: chapter 7 |  | 5 | jaar | rapport en aant. in logboek | inspectie en onderhoud |  | 1 | 45H03 | VLIEGBASIS VOLKEL | 1050B | Kantoor- en lesgebouw | 0 | B53 | CLSK | CLSK | [12 empty] | In opdracht |  | < Vul hiernaast de juiste status en datum in.
900140953 | 64 | Automatisch werkende blusinstallatie centraal | 862745 | 07-B2 CCV insp en odh blusgas 5j | Besluit bouwwerken leefomgeving: art. 6.36 / NFPA 2001: chapter 7 |  | 5 | jaar | rapport en aant. in logboek | inspectie en onderhoud |  | 1 | 45H03 | VLIEGBASIS VOLKEL | 1050B | Kantoor- en lesgebouw | 0 | B27 | CLSK | CLSK | [12 empty] | In opdracht |  | < Vul hiernaast de juiste status en datum in.
900140953 | 64 | Automatisch werkende blusinstallatie centraal | 862742 | 07-B1 CCV insp en odh VBB blusgas 1j | Besluit bouwwerken leefomgeving: art. 6.36 / NFPA 2001: chapter 7 |  | 1 | jaar | rapport en certificaat | inspectie en onderhoud | 2023-01-16 | 1 | 45H03 | VLIEGBASIS VOLKEL | 1050B | Kantoor- en lesgebouw | 0 | B27 | CLSK | CLSK | 1 | 0 | 0 | Nov: 0; Dec: 0 | In opdracht |  | < Vul hiernaast de juiste status en datum in.
900141478 | 80 | Brandmeldinstallatie | 863980 | RVB controle BMI 4m | Besluit bouwwerken leefomgeving: art. 6.32 / NEN 2654-1: art. 5.5.2.3 |  | 4 | maand | rapport en aant. in logboek | controle | 2024-02-16 | 3 | 52A01 | LUITENANT-GENERAAL BESTKAZERNE | 154 | Legeringsgebouw | 0 | 1 | CLAS | CLAS | 0 | 1 | 0 | 0 | 0 | 1 | 0 | 0 | 0 | 1 | 0 | 0 | In opdracht |  | < Vul hiernaast de juiste status en datum in.
900141478 | 80 | Brandmeldinstallatie | 863985 | Inspectie en onderhoud BMI 12m | Besluit bouwwerken leefomgeving: art. 6.32 / NEN 2654-1: art.5.5.1 en 5.5.2 |  | 12 | maand | rapport en aant. in logboek | controle/preventief onderh. | 2023-10-10 | 1 | 52A01 | LUITENANT-GENERAAL BESTKAZERNE | 154 | Legeringsgebouw | 0 | 1 | CLAS | CLAS |  |  |  | Aug: 0; Sep: 0; Okt: 1; Nov: 0; Dec: 0 | In opdracht |  | < Vul hiernaast de juiste status en datum in.
900141565 | 80 | Brandmeldinstallatie | 864193 | RVB controle BMI 4m | Besluit bouwwerken leefomgeving: art. 6.32 / NEN 2654-1: art. 5.5.2.3 |  | 4 | maand | rapport en aant. in logboek | controle | 2023-01-05 | 3 | 51D05 | VLIEGBASIS EINDHOVEN | 467 | Hoofdgebouw (Black Box) | 0 | 1 | CLSK | CLSK | 1 | 0 | 0 | 0 | 1 | 0 | 0 | 0 | 1 | 0 | 0 | 0 | In opdracht |  | < Vul hiernaast de juiste status en datum in.
900141565 | 80 | Brandmeldinstallatie | 864196 | Inspectie en onderhoud BMI 12m | Besluit bouwwerken leefomgeving: art. 6.32 / NEN 2654-1: art.5.5.1 en 5.5.2 |  | 12 | maand | rapport en aant. in logboek | controle/preventief onderh. | 2023-01-05 | 1 | 51D05 | VLIEGBASIS EINDHOVEN | 467 | Hoofdgebouw (Black Box) | 0 | 1 | CLSK | CLSK | 1 | 0 | 0 | Nov: 0; Dec: 0 | In opdracht |  | < Vul hiernaast de juiste status en datum in.
900141594 | 65 | Automatisch werkende blusinstallatie decentraal | 864310 | 14-B1 CCV Insp. en odh VBB vetbrandblusinstallatie 6m | Besluit bouwwerken leefomgeving: art. 6.36 / NFPA 17A |  | 6 | maand | rapport en aant. in logboek | inspectie en onderhoud | 2024-01-23 | 2 | 52A01 | LUITENANT-GENERAAL BESTKAZERNE | 320 | Bedrijfsrestaurant | 0 | 33 | CLAS | CLAS | 1 | 0 | 0 |  | 0 | 0 | 1 | 0 | 0 |  | 0 | 0 | In opdracht |  | < Vul hiernaast de juiste status en datum in.
900142292 | 106 | Rookbeheersingsinstallatie | 866259 | 10-B1 CCV Insp en odh RBI RWA 1j | Besluit bouwwerken leefomgeving: art. 6.36 / NEN-EN 2654-3 |  | 1 | jaar | rapport en aant. in logboek | controle | 2023-12-13 | 1 | 45H03 | VLIEGBASIS VOLKEL | 1000 | Stafgebouw 640 Sqn | 1 | 103 | CLSK | CLSK |  |  |  | Okt: 0; Nov: 0; Dec: 1 | In opdracht |  | < Vul hiernaast de juiste status en datum in.
900142293 | 106 | Rookbeheersingsinstallatie | 866260 | 10-B1 CCV Insp en odh RBI RWA 1j | Besluit bouwwerken leefomgeving: art. 6.36 / NEN-EN 2654-3 |  | 1 | jaar | rapport en aant. in logboek | controle | 2023-02-22 | 1 | 45H03 | VLIEGBASIS VOLKEL | 1050 | Stafgebouw 313 Sqn | 1 | 103 | CLSK | CLSK | 0 | 1 | 0 | Apr: 0; Dec: 0 | In opdracht |  | < Vul hiernaast de juiste status en datum in.
900142294 | 106 | Rookbeheersingsinstallatie | 866261 | 10-B1 CCV Insp en odh RBI RWA 1j | Besluit bouwwerken leefomgeving: art. 6.36 / NEN-EN 2654-3 |  | 1 | jaar | rapport en aant. in logboek | controle | 2023-01-16 | 1 | 45H03 | VLIEGBASIS VOLKEL | 1060 | Stafgebouw 312 | 1 | 103 | CLSK | CLSK | 1 | 0 | 0 | Nov: 0; Dec: 0 | In opdracht |  | < Vul hiernaast de juiste status en datum in.
900146320 | 66 | Ontruimingsalarminstallatie (alleenstaand) | 885989 | Inspectie en onderhoud OAI 12m | Besluit bouwwerken leefomgeving: art. 6.33 / NEN 2654-2: art. 5.5.1 en 5.5.2 |  | 12 | maand | rapport en aant. in logboek | controle/preventief onderh. |  | 1 | 51D05 | VLIEGBASIS EINDHOVEN | 601 | Kantoor EATC | 0 | 0.25 | CLSK | CLSK | [12 empty] | In opdracht |  | < Vul hiernaast de juiste status en datum in.
900146320 | 66 | Ontruimingsalarminstallatie (alleenstaand) | 885988 | RVB controle OAI 4m | Besluit bouwwerken leefomgeving: art. 6.33 / NEN 2654-2: art. 5.4.2.2 en 5.4.2.3 |  | 4 | maand | rapport en aant. in logboek | controle | 2023-11-14 | 3 | 51D05 | VLIEGBASIS EINDHOVEN | 601 | Kantoor EATC | 0 | 0.25 | CLSK | CLSK | 0 | 0 | 1 | 0 | 0 | 0 | 1 | 0 | 0 | 0 | 1 | 0 | In opdracht |  | < Vul hiernaast de juiste status en datum in.
900146572 | 80 | Brandmeldinstallatie | 886827 | Inspectiecertificaat gecertificeerde BMI 36m | Besluit bouwwerken leefomgeving: art. 6.32 |  | 36 | maand | rapport en certificaat | BMI |  | 1 | 51B12 | GENM DE R V S KAZERNE | 34 | Kantoorgebouw | 0 | 1 | CLAS | CLAS | [12 empty] | In opdracht |  | < Vul hiernaast de juiste status en datum in.
900146572 | 80 | Brandmeldinstallatie | 886807 | RVB controle BMI 4m | Besluit bouwwerken leefomgeving: art. 6.32 / NEN 2654-1: art. 5.5.2.3 |  | 4 | maand | rapport en aant. in logboek | controle | 2024-02-09 | 3 | 51B12 | GENM DE R V S KAZERNE | 34 | Kantoorgebouw | 0 | 1 | CLAS | CLAS | 0 | 1 | 0 | 0 | 0 | 1 | 0 | 0 | 0 | 1 | 0 | 0 | In opdracht |  | < Vul hiernaast de juiste status en datum in.
900146572 | 80 | Brandmeldinstallatie | 886816 | Inspectie en onderhoud BMI 12m | Besluit bouwwerken leefomgeving: art. 6.32 / NEN 2654-1: art.5.5.1 en 5.5.2 |  | 12 | maand | rapport en aant. in logboek | controle/preventief onderh. | 2023-06-22 | 1 | 51B12 | GENM DE R V S KAZERNE | 34 | Kantoorgebouw | 0 | 1 | CLAS | CLAS |  |  |  | Apr: 0; Mei: 0; Jun: 1; Jul: 0; Aug: 0 | In opdracht |  | < Vul hiernaast de juiste status en datum in.
900151941 | 65 | Automatisch werkende blusinstallatie decentraal | 919592 | 07-B1 CCV insp en odh VBB blusgas 1j | Besluit bouwwerken leefomgeving: art. 6.36 / NFPA 2001: chapter 7 |  | 1 | jaar | rapport en certificaat | inspectie en onderhoud |  | 1 | 51D05 | VLIEGBASIS EINDHOVEN | 601 | Kantoor EATC | K1 | -1.14 | CLSK | CLSK | [12 empty] | In opdracht |  | < Vul hiernaast de juiste status en datum in.
900151970 | 80 | Brandmeldinstallatie | 919765 | Inspectiecertificaat gecertificeerde BMI 36m | Besluit bouwwerken leefomgeving: art. 6.32 |  | 36 | maand | rapport en certificaat | BMI |  | 1 | 45H03 | VLIEGBASIS VOLKEL | 1060 | Stafgebouw 312 | 0 | 05 | CLSK | CLSK | [12 empty] | In opdracht |  | < Vul hiernaast de juiste status en datum in.
900151970 | 80 | Brandmeldinstallatie | 919741 | RVB controle BMI 4m | Besluit bouwwerken leefomgeving: art. 6.32 / NEN 2654-1: art. 5.5.2.3 |  | 4 | maand | rapport en aant. in logboek | controle |  | 3 | 45H03 | VLIEGBASIS VOLKEL | 1060 | Stafgebouw 312 | 0 | 05 | CLSK | CLSK | [12 empty] | In opdracht |  | < Vul hiernaast de juiste status en datum in.
900151970 | 80 | Brandmeldinstallatie | 919758 | Inspectie en onderhoud BMI 12m | Besluit bouwwerken leefomgeving: art. 6.32 / NEN 2654-1: art.5.5.1 en 5.5.2 |  | 12 | maand | rapport en aant. in logboek | controle/preventief onderh. |  | 1 | 45H03 | VLIEGBASIS VOLKEL | 1060 | Stafgebouw 312 | 0 | 05 | CLSK | CLSK | [12 empty] | In opdracht |  | < Vul hiernaast de juiste status en datum in.
900151972 | 80 | Brandmeldinstallatie | 919760 | Inspectie en onderhoud BMI 12m | Besluit bouwwerken leefomgeving: art. 6.32 / NEN 2654-1: art.5.5.1 en 5.5.2 |  | 12 | maand | rapport en aant. in logboek | controle/preventief onderh. |  | 1 | 45C16 | LUNETTENKAZERNE | F | Kantoorgebouw | 0 | 23 | CLAS | CLAS | [12 empty] | In opdracht |  | < Vul hiernaast de juiste status en datum in.
900151972 | 80 | Brandmeldinstallatie | 919743 | RVB controle BMI 4m | Besluit bouwwerken leefomgeving: art. 6.32 / NEN 2654-1: art. 5.5.2.3 |  | 4 | maand | rapport en aant. in logboek | controle |  | 3 | 45C16 | LUNETTENKAZERNE | F | Kantoorgebouw | 0 | 23 | CLAS | CLAS | [12 empty] | In opdracht |  | < Vul hiernaast de juiste status en datum in.
900152648 | 80 | Brandmeldinstallatie | 921542 | RVB controle BMI 4m | Besluit bouwwerken leefomgeving: art. 6.32 / NEN 2654-1: art. 5.5.2.3 |  | 4 | maand | rapport en aant. in logboek | controle |  | 3 | 51D05 | VLIEGBASIS EINDHOVEN | 615 | Kantoor | 0 | 0.01 | CLSK | CLSK | [12 empty] | In opdracht |  | < Vul hiernaast de juiste status en datum in.
900152648 | 80 | Brandmeldinstallatie | 921545 | Inspectie en onderhoud BMI 12m | Besluit bouwwerken leefomgeving: art. 6.32 / NEN 2654-1: art.5.5.1 en 5.5.2 |  | 12 | maand | rapport en aant. in logboek | controle/preventief onderh. |  | 1 | 51D05 | VLIEGBASIS EINDHOVEN | 615 | Kantoor | 0 | 0.01 | CLSK | CLSK | [12 empty] | In opdracht |  | < Vul hiernaast de juiste status en datum in.
900153243 | 80 | Brandmeldinstallatie | 922949 | RVB controle BMI 4m | Besluit bouwwerken leefomgeving: art. 6.32 / NEN 2654-1: art. 5.5.2.3 |  | 4 | maand | rapport en aant. in logboek | controle |  | 3 | 51D05 | VLIEGBASIS EINDHOVEN | 578 | Verbindingsgebouw (288) | 0 | 1 | CLSK | CLSK | [12 empty] | In opdracht |  | < Vul hiernaast de juiste status en datum in.
900153243 | 80 | Brandmeldinstallatie | 922954 | Inspectie en onderhoud BMI 12m | Besluit bouwwerken leefomgeving: art. 6.32 / NEN 2654-1: art.5.5.1 en 5.5.2 |  | 12 | maand | rapport en aant. in logboek | controle/preventief onderh. |  | 1 | 51D05 | VLIEGBASIS EINDHOVEN | 578 | Verbindingsgebouw (288) | 0 | 1 | CLSK | CLSK | [12 empty] | In opdracht |  | < Vul hiernaast de juiste status en datum in.

## Regio Z_P7 Objectadressen
Object | Objectnaam | Adres | Postcode | Plaats | Land
45A06 | ENGELENSE GAT | Treurenburg 3 | 5221CD | s-Hertogenbosch | NL
45B02 | DISTRICT ZUID | Hervenplein 1 | 5232JE | s-Hertogenbosch | NL
45C16 | LUNETTENKAZERNE | Lunettenlaan 102 | 5263NT | Vught | NL
45C21 | VAN BREDERODEKAZERNE | Lunettenlaan 102 | 5263NT | Vught | NL
45F13 | SPRINGTERREIN SCHAIJK | Zandvoortseweg 1 | 5375JA | Reek | NL
45H03 | VLIEGBASIS VOLKEL | Zeelandsedijk 10 | 5408SM | Volkel | NL
45H07 | DVD DIENSTKRING VOLKEL | Kromstraat 8 | 5405BC | Uden | NL
51B12 | GENM DE R V S KAZERNE | Eindhovensedijk 42 | 5688GN | Oirschot | NL
51D05 | VLIEGBASIS EINDHOVEN | Flight Forum 1550 | 5657EZ | Eindhoven | NL
51E02 | MC LIESHOUT | Paalberg 4 | 5738RG | Mariahout | NL
52A01 | LUITENANT-GENERAAL BESTKAZERNE | Ripseweg 1 | 5816AC | Vredepeel | NL
52G09 | BRIGADE BRABANT-N EN LIMBURG-N | Columbusweg 57 | 5928LA | Venlo | NL
60C06 | BRIGADE LIMBURG-ZUID | Vliegveldweg 52 | 6199AD | Maastricht-Airport | NL
60D06 | HV NASSAU OUWERKERKKAMP | Rimburgerweg 30 | 6445PA | Brunssum | NL
60D17 | INTL CONFERENCE CENTRE | Ouverbergstraat 1 | 6445PC | Brunssum | NL