## Voorblad
Componentenlijst
Selectiecriteria:
Hoofdgebruiker
ObjectHoofdgebruiker
Object
Component
Regio
Contract
Cluster
Onderhoudsplicht | Ja, vastgoedbeh.
Buiten gebruik gesteld | Nee
Deze export bevat de volgende componenten:
Component
64 | Automatisch werkende blusinstallatie centraal
65 | Automatisch werkende blusinstallatie decentraal
66 | Ontruimingsalarminstallatie (alleenstaand)
80 | Brandmeldinstallatie
106 | Rookbeheersingsinstallatie

## 64
ComponentID | ComponentSoortID | ComponentSoort | Object | Objectnaam | Gebouw | Gebouwnaam | GebouwSoort | BVO | Bouwlaag | Ruimte | Hoofdgebruiker | Objecthoofdgebruiker | Regio | BI code | Aantal | Fabrikant | Type | Serienummer | Installatienummer | Nadere locatiebepaling | Bouwjaar | Nadere specificatie bwd/instl | DVD-code | Inhoud | Soort blusinstallatie | Type Watervoorziening | Schuimbijmenging | Brandweeraansluiting | Pomp/drukverhogingsinst.aanw | Alarmkleppen | Stromingsschakelaars | Sprinklers droog | Sprinklers nat | Soort blusmiddel | Aantal gasflessen | Inhoud gasflessen | Aansluiting gasflessen | Blusmiddel HFK houdend | Soort HFK | GWP-waarde | CO2-equivalent inhoud | Lekdetectie | Onderhoudsplicht | Buiten gebruik gesteld
900068742 | 64 | Automatisch werkende blusinstallatie centraal | 14B37 | KIM | 030 | Medemblik | Complex gebouw | 3057 | 0 | M0001 | Defensie Ondersteuningscommando | DOSCO | RVB-NW | 1 | 1 | Ajax | Blusgassysteem Argon |  | 393725 |  | 1993 |  | 1 |  | Gasblusinstallatie | Niet van toepassing | Nee | Nee | Nee |  |  |  |  | Inerte gassen |  | 0.1 | Nader te bepalen | Nee | FE 25 | 2.8 | 0.28 | Nee | Ja, vastgoedbeh. | Nee
900103263 | 64 | Automatisch werkende blusinstallatie centraal | 14B47 | ANTENNEPARK JULIANADORP | R20 | R20 ZENDERSTATION | Zend- / Ontvangststation | 271 | 0 | 006 | Defensie Materieel Organisatie | DMO | RVB-NW | 1 | 1 | Chubb (Notifier) | RP1r |  | 809.09.1.402 |  | 2011 | Blusgas zone 2 x cilinder- Novec 1230 blusgas | 1 | 314 | Gasblusinstallatie | Niet van toepassing | Nee | Nee | Nee |  |  |  |  | Stikstof | 2 | 140 | Nader te bepalen | Nee | FE 25 | 2.8 | 392 | Nee | Ja, vastgoedbeh. | Nee
900104524 | 64 | Automatisch werkende blusinstallatie centraal | 14B33 | MARINEKAZERNE ERFPRINS | 037 | Cerberus | Instructiegebouw | 2029 | 0 | 010A | Commando Zeestrijdkrachten | CZSK | RVB-NW | 1 | 1 | Ajax | Argon blussing |  | 233416 |  | 2003 | 1x6 cilinders | 1 |  | Gasblusinstallatie | Niet van toepassing | Nee | Nee | Nee |  |  |  |  | Inerte gassen |  | 0.1 | Nader te bepalen | Nee | FE 25 | 2.8 | 0.28 | Nee | Ja, vastgoedbeh. | Nee
900113319 | 64 | Automatisch werkende blusinstallatie centraal | 14B03 | COMPLEX NIEUWE HAVEN | D170 | Casco 1 | Werkplaats algemeen | 11159 | 0 | 003 | Commando Zeestrijdkrachten | CZSK | RVB-NW | 1 | 1 | Ajax | Blusgassysteem Argon | 1148-063101 | 63101 |  | 2006 |  | 1 |  | Gasblusinstallatie | Niet van toepassing | Nee | Nee | Nee |  |  |  |  | Inerte gassen | 4 | 80 | Nader te bepalen | Nee | FE 25 | 2.8 | 224 | Nee | Ja, vastgoedbeh. | Nee
900113330 | 64 | Automatisch werkende blusinstallatie centraal | 14B03 | COMPLEX NIEUWE HAVEN | N013 | Collimatietoren | Installatiegebouw algemeen | 144 | 0 | 04 | Commando Zeestrijdkrachten | CZSK | RVB-NW | 1 | 1 | Notifier | RP1002 |  |  |  | 1998 |  | 1 |  | Gasblusinstallatie | Niet van toepassing | Nee | Nee | Nee |  |  |  |  | Chemische gassen |  | 0.1 | Nader te bepalen | Nee | FE 25 | 2.8 | 0.28 | Nee | Ja, vastgoedbeh. | Nee
900121972 | 64 | Automatisch werkende blusinstallatie centraal | 14B03 | COMPLEX NIEUWE HAVEN | D440 | Phoenix | Kantoorgebouw | 7283 | 2 | 255 | Commando Zeestrijdkrachten | CZSK | RVB-NW | 1 | 1 | Chubb | BlusControle Paneel RP1r ( Argon) |  | 141.04 | 6 melders in patchkasten | 2014 |  | 1 |  | Gasblusinstallatie | Niet van toepassing | Nee | Nee | Nee |  |  |  |  | Inerte gassen | 3 | 80 | Nader te bepalen | Nee | FE 25 | 2.8 | 224 | Nee | Ja, vastgoedbeh. | Nee
900133624 | 64 | Automatisch werkende blusinstallatie centraal | 14B46 | MVK DE KOOY | 049 | NH-90 Full Mission Flight Trainer | Simulatorgebouw | 1818 | 0 | 0.17 | Commando Luchtstrijdkrachten | CLSK | RVB-NW | 1 | 1 | Chubb | SCP 3010 |  | 172068 |  | 2019 |  | 1 |  | Gasblusinstallatie | Niet van toepassing | Nee | Nee | Nee |  |  |  |  | Inerte gassen | 8 | 34 | Nader te bepalen | Nee | FE 25 | 2.8 | 95.2 | Nee | Ja, vastgoedbeh. | Nee

## 65
ComponentID | ComponentSoortID | ComponentSoort | Object | Objectnaam | Gebouw | Gebouwnaam | GebouwSoort | BVO | Bouwlaag | Ruimte | Hoofdgebruiker | Objecthoofdgebruiker | Regio | BI code | Aantal | Fabrikant | Type | Serienummer | Installatienummer | Nadere locatiebepaling | Bouwjaar | Nadere specificatie bwd/instl | DVD-code | Inhoud | Soort blusinstallatie | Type Watervoorziening | Schuimbijmenging | Brandweeraansluiting | Pomp/drukverhogingsinst.aanw | Alarmkleppen | Stromingsschakelaars | Sprinklers droog | Sprinklers nat | Soort blusmiddel | Aantal gasflessen | Inhoud gasflessen | Aansluiting gasflessen | Blusmiddel HFK houdend | Soort HFK | GWP-waarde | CO2-equivalent inhoud | Lekdetectie | Onderhoudsplicht | Buiten gebruik gesteld
900104452 | 65 | Automatisch werkende blusinstallatie decentraal | 14B03 | COMPLEX NIEUWE HAVEN | G038 | Werkplaats , Testgebouw L3 | Werkplaats specifiek | 1482 | 0 | 017 | Commando Zeestrijdkrachten | CZSK | RVB-NW | 1 | 1 | Ajax |  |  | 396757 |  | 1998 | Argon | 1 |  | Gasblusinstallatie | Niet van toepassing | Nee | Nee | Nee |  |  |  |  | Inerte gassen |  |  | Nader te bepalen | Nee | N.v.t. |  |  | Nee | Ja, vastgoedbeh. | Nee
900104473 | 65 | Automatisch werkende blusinstallatie decentraal | 14B03 | COMPLEX NIEUWE HAVEN | N017 | Kaiser | Complex gebouw | 21408 | 0 | 2-0-006 | Commando Zeestrijdkrachten | CZSK | RVB-NW | 1 | 1 | ADT |  |  |  | 14x80L | 2001 | 200 bar | 23808 |  | Gasblusinstallatie | Niet van toepassing | Nee | Nee | Nee |  |  |  |  | Inerte gassen |  |  | Nader te bepalen | Nee | N.v.t. |  |  | Nee | Ja, vastgoedbeh. | Nee
900104536 | 65 | Automatisch werkende blusinstallatie decentraal | 14B03 | COMPLEX NIEUWE HAVEN | X011 | Walvis Trainer | Simulatorgebouw | 378 | 0 | 003 | Commando Zeestrijdkrachten | CZSK | RVB-NW | 1 | 1 | Ajax | FM200 |  | 399350 |  | 2002 |  | 1 |  | Gasblusinstallatie | Niet van toepassing | Nee | Nee | Nee |  |  |  |  | CO2 |  |  | Nader te bepalen | Nee | N.v.t. |  |  | Nee | Ja, vastgoedbeh. | Nee
900118068 | 65 | Automatisch werkende blusinstallatie decentraal | 14B03 | COMPLEX NIEUWE HAVEN | M001 | Warmtekrachtstation | Installatiegebouw algemeen | 5180 | 0 | 026 | Commando Zeestrijdkrachten | CZSK | RVB-NW | 1 | 1 | Tyco ( ADT ) | Argon blussing |  |  | 2x16 flessen 80L | 1992 |  | 1 |  | Gasblusinstallatie | Niet van toepassing | Nee | Nee | Nee |  |  |  |  | CO2 |  | 80 | Nader te bepalen | Nee | N.v.t. |  |  | Nee | Ja, vastgoedbeh. | Nee
900120297 | 65 | Automatisch werkende blusinstallatie decentraal | 14B03 | COMPLEX NIEUWE HAVEN | N017 | Kaiser | Complex gebouw | 21408 | 0 | C-0-006 | Commando Zeestrijdkrachten | CZSK | RVB-NW | 1 | 1 | ADT |  |  |  | 3x80L | 2001 | 200 bar | 1 |  | Gasblusinstallatie | Niet van toepassing | Nee | Nee | Nee |  |  |  |  | Inerte gassen |  |  | Nader te bepalen | Nee | N.v.t. |  |  | Nee | Ja, vastgoedbeh. | Nee
900120298 | 65 | Automatisch werkende blusinstallatie decentraal | 14B03 | COMPLEX NIEUWE HAVEN | N017 | Kaiser | Complex gebouw | 21408 | 0 | 1-0-031 | Commando Zeestrijdkrachten | CZSK | RVB-NW | 1 | 1 | Inergen | [5 empty] | 200 bar | 1 |  | Gasblusinstallatie | Niet van toepassing | Nee | Nee | Nee |  |  |  |  | Inerte gassen |  |  | Nader te bepalen | Nee | N.v.t. |  |  | Nee | Ja, vastgoedbeh. | Nee
900151968 | 65 | Automatisch werkende blusinstallatie decentraal | 14B03 | COMPLEX NIEUWE HAVEN | D300 | Systemen | Werkplaats algemeen | 15265 | 0 | 023A | Commando Zeestrijdkrachten | CZSK | RVB-NW | 1 | 1 | Rotarex |  |  | 181011 |  | 2019 |  | 1 | 80 | Gasblusinstallatie | Niet van toepassing | Nee | Nee | Nee |  |  |  |  | Inerte gassen | 5 | 32.3 | Slangaansluiting | Nee | N.v.t. |  |  | Nee | Ja, vastgoedbeh. | Nee
900151969 | 65 | Automatisch werkende blusinstallatie decentraal | 14B03 | COMPLEX NIEUWE HAVEN | D300 | Systemen | Werkplaats algemeen | 15265 | 0 | 023B | Commando Zeestrijdkrachten | CZSK | RVB-NW | 1 | 1 | Rotarex |  | 181012 |  |  | 2020 |  | 1 | 80 | Gasblusinstallatie | Niet van toepassing | Nee | Nee | Nee |  |  |  |  | Inerte gassen | 3 | 32.3 | Slangaansluiting | Nee | N.v.t. |  |  | Nee | Ja, vastgoedbeh. | Nee
900104526 | 65 | Automatisch werkende blusinstallatie decentraal | 14B33 | MARINEKAZERNE ERFPRINS | 081 | Salamander | Simulatorgebouw | 2541 | 0 | 001 | Commando Zeestrijdkrachten | CZSK | RVB-NW | 1 | 1 | Hi-Safe | Prescient CO2 blussing |  | 1.979.001 |  |  | 19x Bluscommando paneel, 76x cilinder 67L | 1 |  | Gasblusinstallatie | Niet van toepassing | Nee | Nee | Nee |  |  |  |  | CO2 |  |  | Nader te bepalen | Nee | N.v.t. |  |  | Nee | Ja, vastgoedbeh. | Nee
900118069 | 65 | Automatisch werkende blusinstallatie decentraal | 14B33 | MARINEKAZERNE ERFPRINS | 037 | Cerberus | Instructiegebouw | 2029 | 0 | 010A | Commando Zeestrijdkrachten | CZSK | RVB-NW | 1 | 1 | Ajax |  |  | 233752 |  | 2003 | Argon 1x6 cilinders en 1x8 cilinders | 1 |  | Gasblusinstallatie | Niet van toepassing | Nee | Nee | Nee |  |  |  |  | Inerte gassen |  | 0.1 | Nader te bepalen | Nee | FE 25 | 2.8 | 0.28 | Nee | Ja, vastgoedbeh. | Nee
900104544 | 65 | Automatisch werkende blusinstallatie decentraal | 14B46 | MVK DE KOOY | 039 | Aeolus | Kantoorgebouw | 233 | 0 | 001 | Commando Luchtstrijdkrachten | CLSK | RVB-NW | 1 | 1 | Ajax | Argon blussing |  | 233394 |  | 2003 | Blussturing / 3x80 L Cilinder a 28,3 kg ook melders | 1 |  | Gasblusinstallatie | Niet van toepassing | Nee | Nee | Nee |  |  |  |  | Inerte gassen |  |  | Nader te bepalen | Nee | N.v.t. |  |  | Nee | Ja, vastgoedbeh. | Nee
900104547 | 65 | Automatisch werkende blusinstallatie decentraal | 14B46 | MVK DE KOOY | 078 | Proefbankgebouw B-10 | Werkplaats algemeen | 329 | 0 | 004 | Commando Luchtstrijdkrachten | CLSK | RVB-NW | 1 | 1 | Kidde |  |  | 301788 | Buitenzijde tegen gevel ruimte 008 | 2007 | 2 cilinders | 1 |  | Gasblusinstallatie | Niet van toepassing | Nee | Nee | Nee |  |  |  |  | CO2 | 2 | 67.5 | Nader te bepalen | Nee | FE 25 | 2.8 | 189 | Nee | Ja, vastgoedbeh. | Nee
900104549 | 65 | Automatisch werkende blusinstallatie decentraal | 14B46 | MVK DE KOOY | 099 | Radaropstelling SSR | Installatiegebouw algemeen | 139 | 0 | 003 | Commando Luchtstrijdkrachten | CLSK | RVB-NW | 1 | 1 | Ajax | Argon blussing |  | 233393 |  | 2000 | 1 cilinder | 1 |  | Gasblusinstallatie | Niet van toepassing | Nee | Nee | Nee |  |  |  |  | Inerte gassen |  |  | Nader te bepalen | Nee | N.v.t. |  |  | Nee | Ja, vastgoedbeh. | Nee

## 66
ComponentID | ComponentSoortID | ComponentSoort | Object | Objectnaam | Gebouw | Gebouwnaam | GebouwSoort | BVO | Bouwlaag | Ruimte | Hoofdgebruiker | Objecthoofdgebruiker | Regio | BI code | Aantal | Fabrikant | Type | Installatienummer | Nadere locatiebepaling | Bouwjaar | Nadere specificatie bwd/instl | Soort ontruimingsalarminst | DVD-code | Onderhoudsplicht | Buiten gebruik gesteld
900085304 | 66 | Ontruimingsalarminstallatie (alleenstaand) | 14B03 | COMPLEX NIEUWE HAVEN | N017 | Kaiser | Complex gebouw | 21408 | 2 | B-2-02 | Commando Zeestrijdkrachten | CZSK | RVB-NW | 1 | 1 | Drager | TC8000 |  |  | 2000 |  | Type A Omroepinstallatie | 1 | Ja, vastgoedbeh. | Nee
900101015 | 66 | Ontruimingsalarminstallatie (alleenstaand) | 14B03 | COMPLEX NIEUWE HAVEN | D470 | Materieelsgroep Casco 2 | Werkplaats algemeen | 10658 | 0 | 092 | Commando Zeestrijdkrachten | CZSK | RVB-NW | 1 | 1 | Siemens | FC 2040 | 80/09678-008 |  | 2011 | Dient als ontruimingscentrale van hoofd BMC | Type B Slow-whoop installatie | 1 | Ja, vastgoedbeh. | Nee
900113311 | 66 | Ontruimingsalarminstallatie (alleenstaand) | 14B03 | COMPLEX NIEUWE HAVEN | D300 | Systemen | Werkplaats algemeen | 15265 | 0 | 097 | Commando Zeestrijdkrachten | CZSK | RVB-NW | 1 | 1 | Siemens | FC2020-NA | 80/9678-009 |  | 2011 | Dient als ontruimingscentrale van hoofd BMC | Type B Slow-whoop installatie | 1 | Ja, vastgoedbeh. | Nee
900113312 | 66 | Ontruimingsalarminstallatie (alleenstaand) | 14B03 | COMPLEX NIEUWE HAVEN | D300 | Systemen | Werkplaats algemeen | 15265 | 0 | 097 | Commando Zeestrijdkrachten | CZSK | RVB-NW | 2 | 1 | Siemens | FC2020 | 80/9678-010 |  | 2011 | Dient als ontruimingscentrale van hoofd BMC | Type B Slow-whoop installatie | 2 | Ja, vastgoedbeh. | Nee
900113313 | 66 | Ontruimingsalarminstallatie (alleenstaand) | 14B03 | COMPLEX NIEUWE HAVEN | G007 | Werkplaats Kleine Wapens | Werkplaats algemeen | 5315 | 0 | 010 | Commando Zeestrijdkrachten | CZSK | RVB-NW | 1 | 1 | G-M | APS | R 0120913-Hoofd |  | 2012 | Hoofdcentrale slow-whoop en gesproken woord | Type A Omroepinstallatie | 1 | Ja, vastgoedbeh. | Nee
900113314 | 66 | Ontruimingsalarminstallatie (alleenstaand) | 14B03 | COMPLEX NIEUWE HAVEN | G016 | Werkplaats , Testgebouw B1 | Werkplaats specifiek | 854 | 0 | 005 | Commando Zeestrijdkrachten | CZSK | RVB-NW | 1 | 1 | G-M | APS | R 0120913-Sub 2 |  | 2012 | slow-whoop en gesproken woord | Type A Omroepinstallatie | 1 | Ja, vastgoedbeh. | Nee
900113315 | 66 | Ontruimingsalarminstallatie (alleenstaand) | 14B03 | COMPLEX NIEUWE HAVEN | G029 | Werkplaats , Testgebouw K1 | Werkplaats munitie | 2049 | 0 | 022 | Commando Zeestrijdkrachten | CZSK | RVB-NW | 1 | 1 | G-M | APS | R 0120913-Sub 3 |  | 2012 | slow-whoop en gesproken woord | Type A Omroepinstallatie | 1 | Ja, vastgoedbeh. | Nee
900113316 | 66 | Ontruimingsalarminstallatie (alleenstaand) | 14B03 | COMPLEX NIEUWE HAVEN | G036 | Werkplaats , Testgebouw L2 | Werkplaats specifiek | 1720 | 0 | 007B | Commando Zeestrijdkrachten | CZSK | RVB-NW | 1 | 1 | G-M | APS | R 0120913-Sub 4 |  | 2012 | slow-whoop en gesproken woord | Type A Omroepinstallatie | 1 | Ja, vastgoedbeh. | Nee
900113317 | 66 | Ontruimingsalarminstallatie (alleenstaand) | 14B03 | COMPLEX NIEUWE HAVEN | H001 | Beheerdersgebouw Q1 | Kantoorgebouw | 79 | 0 | 003 | Commando Zeestrijdkrachten | CZSK | RVB-NW | 1 | 1 | G-M | APS | R 0120913-Sub 5 |  | 2012 | slow-whoop en gesproken woord | Type A Omroepinstallatie | 1 | Ja, vastgoedbeh. | Nee
900113318 | 66 | Ontruimingsalarminstallatie (alleenstaand) | 14B03 | COMPLEX NIEUWE HAVEN | U003 | Werkplaats V16 | Werkplaats munitie | 479 | 0 | 07 | Commando Zeestrijdkrachten | CZSK | RVB-NW | 1 | 1 | G-M | APS | R 0120913-Sub 6 |  | 2012 | slow-whoop en gesproken woord | Type A Omroepinstallatie | 1 | Ja, vastgoedbeh. | Nee
900113750 | 66 | Ontruimingsalarminstallatie (alleenstaand) | 14B03 | COMPLEX NIEUWE HAVEN | E015 | Zeearend (NLBEOPS) | Lesgebouw | 13215 | 0 | 0.028 | Commando Zeestrijdkrachten | CZSK | RVB-NW | 1 | 1 | G en M | APS |  |  | 2017 | slow-Whoop en gesproken woord | Type A Omroepinstallatie | 1 | Ja, vastgoedbeh. | Nee
900145133 | 66 | Ontruimingsalarminstallatie (alleenstaand) | 14B03 | COMPLEX NIEUWE HAVEN | R061 | Zeehaen | Kaderlegering | 7084 | 0 | 03 | Commando Zeestrijdkrachten | CZSK | RVB-NW | 1 | 1 |  |  | 212799 |  | 2020 | Gehele gebouw | Type A Omroepinstallatie | 1 | Ja, vastgoedbeh. | Nee
900100821 | 66 | Ontruimingsalarminstallatie (alleenstaand) | 14B46 | MVK DE KOOY | 127 | Brandweerkazerne | Brandweerkazerne | 2924 | 0 | G001 | Commando Luchtstrijdkrachten | CLSK | RVB-NW | 1 | 1 | Charles Goffin | Ontruiming | 81344 |  | 2006 | inclusief gesproken bericht ( A installatie ) | Type A Omroepinstallatie | 1 | Ja, vastgoedbeh. | Nee
900104555 | 66 | Ontruimingsalarminstallatie (alleenstaand) | 14B46 | MVK DE KOOY | 120 | Onderhoudsdienst | Werkplaats algemeen | 12182 | 0 | KV01 | Commando Luchtstrijdkrachten | CLSK | RVB-NW | 1 | 1 | Siemens ( Croon ) | FC2040 | 65/1786PT-003 |  | 2011 |  | Type B Slow-whoop installatie | 1 | Ja, vastgoedbeh. | Nee

## 80
ComponentID | ComponentSoortID | ComponentSoort | Object | Objectnaam | Gebouw | Gebouwnaam | GebouwSoort | BVO | Bouwlaag | Ruimte | Hoofdgebruiker | Objecthoofdgebruiker | Regio | BI code | Aantal | Fabrikant | Type | Installatienummer | Nadere locatiebepaling | Bouwjaar | Nadere specificatie bwd/instl | Nevenpanelen | Aspiratiesysteem aan BMI | Gedeeltelijke bewaking | Object bewaking | Niet-automatische bewaking | Ruimte bewaking | Volledige bewaking | Ioniserende melder | Grondslag BMI | Inspectiecertificaat vereist | Automatische melders | Handmelders | Sturing ontruimingsalarminst. | Sturing brandblusinstallatie | Sturing branddeuren | Sturing brandschermen | Sturing noodverlichtingsinst. | Sturing luchtbeh en ventilatie | Sturing rook en warmte afv ins | Sturing (brandweer) lift | Sturing brandpomp | Sturing noodstroomvoorziening | Sturing overdrukinstallatie | Sturing sleutelkluis | Sturing brandweeringang | Sturing flitslicht | Doormelding brand primair | Doormelding brand secundair | Doormelding storing | Geintegreerde OAI | Onderhoudsplicht | Buiten gebruik gesteld
900069371 | 80 | Brandmeldinstallatie | 09B50 | JOOST DOURLEINKAZERNE | 046 | Zeus | Magazijn algemeen | 3475 | 0 | 002 | Commando Zeestrijdkrachten | CZSK | RVB-NW | 1 | 1 | Siemens | Type CI-1145 | 80/6530-003 |  | 2001 |  |  |  | Ja | Nee | Nee | Ja | Nee |  | Nader te bepalen | Nader te bepalen |  |  | Nee | Nee | Nee | Nee | Nee | Nee | Nee | Nee | Nee | Nee | Nee | Nee | Nee | Nee | Nader te bepalen | Nader te bepalen | Nader te bepalen | Ja, type B geintegreerd | Ja, vastgoedbeh. | Nee
900134724 | 80 | Brandmeldinstallatie | 09B50 | JOOST DOURLEINKAZERNE | 036 | Amphitrite | Eetzaal met keuken | 3683 | 0 | 063 | Commando Zeestrijdkrachten | CZSK | RVB-NW | 1 | 1 | Bosch | FPA-5000 | 66-1797-002 |  | 2019 |  | 1 |  | Nee | Nee | Nee | Nee | Ja |  | Wettelijk Bouwbesluit | Ja, Bouwbesluit, bijlage 1 | 148 | 21 | Nee | Nee | Nee | Nee | Nee | Ja | Nee | Nee | Nee | Nee | Nee | Nee | Nee | Nee | Regionale Alarm Centrale (RAC) | Lokaal DBBO | Lokaal DBBO | Nader te bepalen | Ja, vastgoedbeh. | Nee
900134725 | 80 | Brandmeldinstallatie | 09B50 | JOOST DOURLEINKAZERNE | 008 | Poseidon | Kaderlegering | 2578 | 0 | 002A | Commando Zeestrijdkrachten | CZSK | RVB-NW | 1 | 1 | Bosch | FPA-5000 | 66-1797-001 |  | 2019 |  | 1 |  | Nee | Nee | Nee | Nee | Ja |  | Wettelijk Bouwbesluit | Ja, Bouwbesluit, bijlage 1 | 100 | 14 | Nee | Nee | Nee | Nee | Nee | Ja | Nee | Nee | Nee | Nee | Nee | Nee | Nee | Nee | Regionale Alarm Centrale (RAC) | Lokaal DBBO | Lokaal DBBO | Nader te bepalen | Ja, vastgoedbeh. | Nee
900151397 | 80 | Brandmeldinstallatie | 09B50 | JOOST DOURLEINKAZERNE | 001 | Argus | Wachtgebouw | 71 | 0 | 001 | Commando Zeestrijdkrachten | CZSK | RVB-NW | 1 | 1 | Telesec | Doormeldunit met UPS | 33872522-01062 | In hal hoofdingang | 2019 | Doormeldunit met UPS |  |  | Nee | Nee | Nee | Nee | Nee |  | Wettelijk Bouwbesluit | Nee |  |  | Nee | Nee | Nee | Nee | Nee | Nee | Nee | Nee | Nee | Nee | Nee | Nee | Nee | Nee | AC Korps Marine Brandweer (Den Helder) | Geen | AC Korps Marine Brandweer (Den Helder) | Geen | Ja, vastgoedbeh. | Nee
900069384 | 80 | Brandmeldinstallatie | 09D04 | FORT HARSSENS | C003 | Werkplaats | Werkplaats algemeen | 121 | 0 | 001 | Commando Zeestrijdkrachten | CZSK | RVB-NW | 1 | 1 | Hi-Safe Systems | Precept EN 2 | S560.001 |  | 2004 |  |  |  | Ja | Nee | Nee | Nee | Nee |  | Nader te bepalen | Nader te bepalen |  |  | Nee | Nee | Nee | Nee | Nee | Nee | Nee | Nee | Nee | Nee | Nee | Nee | Nee | Nee | AC Korps Marine Brandweer (Den Helder) | Nader te bepalen | AC Korps Marine Brandweer (Den Helder) | Ja, type B geintegreerd | Ja, vastgoedbeh. | Nee
900085318 | 80 | Brandmeldinstallatie | 09D04 | FORT HARSSENS | C002 | Grote Beer | Werkplaats algemeen | 2639 | 0 | B028 | Commando Zeestrijdkrachten | CZSK | RVB-NW | 1 | 1 | Siemens ( Croon ) | FC330 |  |  | 2006 |  |  |  | Ja | Nee | Nee | Nee | Nee |  | Nader te bepalen | Nader te bepalen |  |  | Nee | Nee | Nee | Nee | Nee | Nee | Nee | Nee | Nee | Nee | Nee | Nee | Nee | Nee | AC Korps Marine Brandweer (Den Helder) | Nader te bepalen | AC Korps Marine Brandweer (Den Helder) | Ja, type B geintegreerd | Ja, vastgoedbeh. | Nee
900094029 | 80 | Brandmeldinstallatie | 09D04 | FORT HARSSENS | A001 | Marineclub | Kantine / Mess | 1714 | 0 | 007 | Commando Zeestrijdkrachten | CZSK | RVB-NW | 1 | 1 | Siemens ( Croon ) | FC2020 | 65/1781AT-001 |  | 2009 |  |  |  | Nee | Nee | Nee | Nee | Ja | 52 | Wettelijk Bouwbesluit | Ja, Bouwbesluit, bijlage 1 |  |  | Nee | Nee | Nee | Nee | Nee | Nee | Nee | Nee | Nee | Nee | Nee | Nee | Nee | Nee | AC Korps Marine Brandweer (Den Helder) | Nader te bepalen | AC Korps Marine Brandweer (Den Helder) | Ja, type B geintegreerd | Ja, vastgoedbeh. | Nee
900104424 | 80 | Brandmeldinstallatie | 09D04 | FORT HARSSENS | D002 | Havendienst | Kantoorgebouw | 996 | 0 | 022 | Commando Zeestrijdkrachten | CZSK | RVB-NW | 1 | 1 | Hertek | Penta 2 L | BSI KM69695 |  | 2011 |  |  |  | Nee | Nee | Ja | Ja | Ja | 59 | Nader te bepalen | Nader te bepalen |  |  | Nee | Nee | Nee | Nee | Nee | Nee | Nee | Nee | Nee | Nee | Nee | Nee | Nee | Nee | AC Korps Marine Brandweer (Den Helder) | Nader te bepalen | AC Korps Marine Brandweer (Den Helder) | Ja, type B geintegreerd | Ja, vastgoedbeh. | Nee
900132035 | 80 | Brandmeldinstallatie | 09D23 | LUITENANT-KOLONEL MAASKAMP | 1 | RP De Jong Paviljoen | Kaderlegering | 3046 | 0 | 024 | Commando Zeestrijdkrachten | CZSK | RVB-NW | 1 | 1 | Siemens | FC2040-NA | 65/1782AZ-001 |  | 2008 |  |  |  | Nee | Nee | Nee | Nee | Ja |  | Wettelijk Bouwbesluit | Ja, Bouwbesluit, bijlage 1 | 104 | 13 | Ja | Nee | Ja | Nee | Nee | Nee | Nee | Nee | Nee | Nee | Nee | Ja | Nee | Ja | AC Korps Marine Brandweer (Den Helder) | Nader te bepalen | AC Korps Marine Brandweer (Den Helder) | Nader te bepalen | Ja, vastgoedbeh. | Nee
900132058 | 80 | Brandmeldinstallatie | 09D23 | LUITENANT-KOLONEL MAASKAMP | 4 | Bureel Wachtgebouw | Kantoorgebouw | 656 | 0 | 022 | Commando Zeestrijdkrachten | CZSK | RVB-NW | 1 | 1 | Siemens | FC721 | 65/1782AZ-003 |  | 2019 |  |  |  | Nee | Nee | Nee | Ja | Nee |  | Wettelijk Bouwbesluit | Nader te bepalen | 2 | 6 | Ja | Nee | Nee | Nee | Nee | Nee | Nee | Nee | Nee | Nee | Nee | Nee | Nee | Ja | AC Korps Marine Brandweer (Den Helder) | Nader te bepalen | AC Korps Marine Brandweer (Den Helder) | Nader te bepalen | Ja, vastgoedbeh. | Nee
900132176 | 80 | Brandmeldinstallatie | 09D23 | LUITENANT-KOLONEL MAASKAMP | 7 | Het Sluitstuk | Magazijn algemeen | 1316 | 0 | 008 | Commando Zeestrijdkrachten | CZSK | RVB-NW | 1 | 1 | Siemens | FC721-ZZ | 65/1782AZ-004 | In hal hoofdingang | 2019 |  |  |  | Nee | Nee | Ja | Nee | Nee |  | Wettelijk Bouwbesluit | Nader te bepalen | 2 | 10 | Ja | Nee | Nee | Nee | Nee | Nee | Nee | Ja | Nee | Nee | Nee | Ja | Nee | Ja | AC Korps Marine Brandweer (Den Helder) | Nader te bepalen | AC Korps Marine Brandweer (Den Helder) | Ja, type B geintegreerd | Ja, vastgoedbeh. | Nee
900069285 | 80 | Brandmeldinstallatie | 14B03 | COMPLEX NIEUWE HAVEN | X011 | Walvis Trainer | Simulatorgebouw | 378 | 0 | 003 | Commando Zeestrijdkrachten | CZSK | RVB-NW | 1 | 1 | Siemens | CI-1145 | 80/6193-007 | tbv oefenruimte/trainer | 2007 |  |  |  | Ja | Nee | Nee | Nee | Nee |  | Wettelijk Bouwbesluit | Nader te bepalen |  |  | Nee | Nee | Nee | Nee | Nee | Nee | Nee | Nee | Nee | Nee | Nee | Nee | Nee | Nee | AC Korps Marine Brandweer (Den Helder) | Nader te bepalen | AC Korps Marine Brandweer (Den Helder) | Nader te bepalen | Ja, vastgoedbeh. | Nee
900069286 | 80 | Brandmeldinstallatie | 14B03 | COMPLEX NIEUWE HAVEN | Y050 | Het Arsenaal | Magazijn algemeen | 47920 | 0 | 057 | Commando Zeestrijdkrachten | CZSK | RVB-NW | 1 | 1 | Siemens | BMS-80 | 80/5514-001 |  | 1989 |  |  |  | Nee | Nee | Nee | Nee | Nee |  | Nader te bepalen | Nader te bepalen |  |  | Nee | Nee | Nee | Nee | Nee | Nee | Nee | Nee | Nee | Nee | Nee | Nee | Nee | Nee | AC Korps Marine Brandweer (Den Helder) | Nader te bepalen | AC Korps Marine Brandweer (Den Helder) | Nader te bepalen | Ja, vastgoedbeh. | Nee
900069386 | 80 | Brandmeldinstallatie | 14B03 | COMPLEX NIEUWE HAVEN | C001 | NBCD , Lesgebouw | Lesgebouw | 3880 | 0 | 001 | Commando Zeestrijdkrachten | CZSK | RVB-NW | 1 | 1 | Novar | 3004 Essertronic | TD 1911 |  | 1992 | Branddetectie |  |  | Nee | Nee | Nee | Nee | Nee |  | Wettelijk Bouwbesluit | Nader te bepalen |  |  | Nee | Nee | Nee | Nee | Nee | Nee | Nee | Nee | Nee | Nee | Nee | Nee | Nee | Nee | AC Korps Marine Brandweer (Den Helder) | Nader te bepalen | AC Korps Marine Brandweer (Den Helder) | Nader te bepalen | Ja, vastgoedbeh. | Nee
900069387 | 80 | Brandmeldinstallatie | 14B03 | COMPLEX NIEUWE HAVEN | D002 | Magazijn , Eetzaal , Kantoor | Magazijn algemeen | 11794 | 0 | 022 | Commando Zeestrijdkrachten | CZSK | RVB-NW | 1 | 1 | Siemens | CC1142-H67 | 80/9678-001 |  | 2003 |  |  |  | Nee | Nee | Nee | Nee | Nee |  | Nader te bepalen | Nader te bepalen |  |  | Nee | Nee | Nee | Nee | Nee | Nee | Nee | Nee | Nee | Nee | Nee | Nee | Nee | Nee | AC Korps Marine Brandweer (Den Helder) | Nader te bepalen | AC Korps Marine Brandweer (Den Helder) | Ja, type B geintegreerd | Ja, vastgoedbeh. | Nee
900069388 | 80 | Brandmeldinstallatie | 14B03 | COMPLEX NIEUWE HAVEN | D002 | Magazijn , Eetzaal , Kantoor | Magazijn algemeen | 11794 | 0 | 088 | Commando Zeestrijdkrachten | CZSK | RVB-NW | 1 | 1 | Siemens | CC1145 | 80/9107-001 |  | 2005 |  |  |  | Nee | Nee | Nee | Nee | Nee |  | Nader te bepalen | Nader te bepalen |  |  | Nee | Nee | Nee | Nee | Nee | Nee | Nee | Nee | Nee | Nee | Nee | Nee | Nee | Nee | AC Korps Marine Brandweer (Den Helder) | Nader te bepalen | AC Korps Marine Brandweer (Den Helder) | Ja, type B geintegreerd | Ja, vastgoedbeh. | Nee
900069394 | 80 | Brandmeldinstallatie | 14B03 | COMPLEX NIEUWE HAVEN | D170 | Casco 1 | Werkplaats algemeen | 11159 | 0 | 091 | Commando Zeestrijdkrachten | CZSK | RVB-NW | 1 | 1 | Siemens | AlgoRex | 80/9678-003 |  | 2008 | CC1142-H67 |  |  | Nee | Nee | Nee | Nee | Nee |  | Nader te bepalen | Nader te bepalen |  |  | Nee | Nee | Nee | Nee | Nee | Nee | Nee | Nee | Nee | Nee | Nee | Nee | Nee | Nee | AC Korps Marine Brandweer (Den Helder) | Nader te bepalen | AC Korps Marine Brandweer (Den Helder) | Nader te bepalen | Ja, vastgoedbeh. | Nee
900069397 | 80 | Brandmeldinstallatie | 14B03 | COMPLEX NIEUWE HAVEN | D401 | Reparatiehal | Werkplaats algemeen | 4692 | 0 | 080 | Commando Zeestrijdkrachten | CZSK | RVB-NW | 1 | 1 | Siemens | CC1142-H67 type Algorex | 80/9678-002 |  | 2005 |  |  |  | Nee | Nee | Nee | Nee | Nee |  | Nader te bepalen | Nader te bepalen |  |  | Nee | Nee | Nee | Nee | Nee | Nee | Nee | Nee | Nee | Nee | Nee | Nee | Nee | Nee | AC Korps Marine Brandweer (Den Helder) | Nader te bepalen | AC Korps Marine Brandweer (Den Helder) | Nader te bepalen | Ja, vastgoedbeh. | Nee
900069398 | 80 | Brandmeldinstallatie | 14B03 | COMPLEX NIEUWE HAVEN | D440 | Phoenix | Kantoorgebouw | 7283 | 0 | 005 | Commando Zeestrijdkrachten | CZSK | RVB-NW | 1 | 1 | Siemens | CC-1142-H67 | 80/9678-006 | Gang begane grond | 2005 | gekoppeld aan gasblusinstal. lok.255 computerruimte |  |  | Nee | Nee | Nee | Ja | Ja |  | Wettelijk Bouwbesluit | Nader te bepalen | 15 |  | Nee | Nee | Nee | Nee | Nee | Nee | Nee | Nee | Nee | Nee | Nee | Nee | Nee | Nee | AC Korps Marine Brandweer (Den Helder) | Nader te bepalen | AC Korps Marine Brandweer (Den Helder) | Nader te bepalen | Ja, vastgoedbeh. | Nee
900069407 | 80 | Brandmeldinstallatie | 14B03 | COMPLEX NIEUWE HAVEN | G038 | Werkplaats , Testgebouw L3 | Werkplaats specifiek | 1482 | 0 | 008 | Commando Zeestrijdkrachten | CZSK | RVB-NW | 1 | 1 | Siemens ( Croon ) | FC721 ( Cerberus Pro ) | 65/1781ZZ-005 |  | 2011 |  |  |  | Nee | Nee | Nee | Nee | Ja |  | Nader te bepalen | Nader te bepalen |  |  | Nee | Nee | Nee | Nee | Nee | Nee | Nee | Nee | Nee | Nee | Nee | Nee | Nee | Nee | AC Korps Marine Brandweer (Den Helder) | Nader te bepalen | AC Korps Marine Brandweer (Den Helder) | Ja, type B geintegreerd | Ja, vastgoedbeh. | Nee
900069408 | 80 | Brandmeldinstallatie | 14B03 | COMPLEX NIEUWE HAVEN | J001 | Atjehzicht , Marine Postkamer | Kantoorgebouw | 514 | 0 | 034 | Commando Zeestrijdkrachten | CZSK | RVB-NW | 1 | 1 | Siemens | CI-1145 | 80/4472-007 |  | 2007 |  |  |  | Nee | Nee | Nee | Nee | Nee |  | Nader te bepalen | Nader te bepalen |  |  | Nee | Nee | Nee | Nee | Nee | Nee | Nee | Nee | Nee | Nee | Nee | Nee | Nee | Nee | AC Korps Marine Brandweer (Den Helder) | Nader te bepalen | AC Korps Marine Brandweer (Den Helder) | Nader te bepalen | Ja, vastgoedbeh. | Nee
900069409 | 80 | Brandmeldinstallatie | 14B03 | COMPLEX NIEUWE HAVEN | K001 | Magazijn , Kantoor | Magazijn algemeen | 1317 | 0 | 001 | Commando Zeestrijdkrachten | CZSK | RVB-NW | 1 | 1 | Siemens | CI 1145 | 80/4472-008 |  | 2007 |  |  |  | Nee | Nee | Nee | Nee | Nee |  | Nader te bepalen | Nader te bepalen |  |  | Nee | Nee | Nee | Nee | Nee | Nee | Nee | Nee | Nee | Nee | Nee | Nee | Nee | Nee | AC Korps Marine Brandweer (Den Helder) | Nader te bepalen | AC Korps Marine Brandweer (Den Helder) | Ja, type B geintegreerd | Ja, vastgoedbeh. | Nee
900069414 | 80 | Brandmeldinstallatie | 14B03 | COMPLEX NIEUWE HAVEN | A001 | Repro Noord | Kantoorgebouw | 531 | 0 | 090 | Commando Zeestrijdkrachten | CZSK | RVB-NW | 1 | 1 | Wormald | BMC-8 | 941058.1 |  | 2000 |  |  |  | Nee | Nee | Nee | Nee | Nee |  | Nader te bepalen | Nader te bepalen |  |  | Nee | Nee | Nee | Nee | Nee | Nee | Nee | Nee | Nee | Nee | Nee | Nee | Nee | Nee | AC Korps Marine Brandweer (Den Helder) | Nader te bepalen | AC Korps Marine Brandweer (Den Helder) | Nader te bepalen | Ja, vastgoedbeh. | Nee
900069422 | 80 | Brandmeldinstallatie | 14B03 | COMPLEX NIEUWE HAVEN | N017 | Kaiser | Complex gebouw | 21408 | 2 | B-2-02 | Commando Zeestrijdkrachten | CZSK | RVB-NW | 1 | 1 | Drager | BMC 1024-F RS-BUS | 500253229 |  | 2001 |  |  |  | Nee | Nee | Nee | Nee | Nee |  | Nader te bepalen | Nader te bepalen |  |  | Nee | Nee | Nee | Nee | Nee | Nee | Nee | Nee | Nee | Nee | Nee | Nee | Nee | Nee | AC Korps Marine Brandweer (Den Helder) | Nader te bepalen | AC Korps Marine Brandweer (Den Helder) | Ja, type B geintegreerd | Ja, vastgoedbeh. | Nee
900069425 | 80 | Brandmeldinstallatie | 14B03 | COMPLEX NIEUWE HAVEN | R001 | Telefooncentrale , BTI | Overig gebouw algemeen | 621 | 0 | 001 | Commando Zeestrijdkrachten | CZSK | RVB-NW | 1 | 1 | Hi-Safe | Precept 4gr | S561.002 |  | 2004 |  |  |  | Nee | Nee | Nee | Nee | Nee | 3 | Nader te bepalen | Nader te bepalen |  |  | Nee | Nee | Nee | Nee | Nee | Nee | Nee | Nee | Nee | Nee | Nee | Nee | Nee | Nee | AC Korps Marine Brandweer (Den Helder) | Nader te bepalen | AC Korps Marine Brandweer (Den Helder) | Nader te bepalen | Ja, vastgoedbeh. | Nee
900069426 | 80 | Brandmeldinstallatie | 14B03 | COMPLEX NIEUWE HAVEN | R004 | Centrale Ziekenboeg ( Oude ziekenboeg) | Geneeskundige inrichting | 3668 | 0 | 047 | Commando Zeestrijdkrachten | CZSK | RVB-NW | 1 | 1 | Siemens | FC20-40 | 80/5674-018 |  | 2010 | 208 signaalgevers |  |  | Nee | Nee | Nee | Nee | Ja |  | Wettelijk Bouwbesluit | Ja, Bouwbesluit, bijlage 1 |  |  | Nee | Nee | Nee | Nee | Nee | Nee | Nee | Nee | Nee | Nee | Nee | Nee | Nee | Nee | AC Korps Marine Brandweer (Den Helder) | Nader te bepalen | AC Korps Marine Brandweer (Den Helder) | Ja, type B geintegreerd | Ja, vastgoedbeh. | Nee
900069427 | 80 | Brandmeldinstallatie | 14B03 | COMPLEX NIEUWE HAVEN | R005 | Fregatvogel | Lesgebouw | 2099 | 0 | 001 | Commando Zeestrijdkrachten | CZSK | RVB-NW | 1 | 1 | Siemens | CI-1145 | 80/5674-013 | Nabij lokaal 019 | 2007 |  |  |  | Nee | Nee | Nee | Nee | Nee |  | Nader te bepalen | Nader te bepalen |  |  | Nee | Nee | Nee | Nee | Nee | Nee | Nee | Nee | Nee | Nee | Nee | Nee | Nee | Nee | AC Korps Marine Brandweer (Den Helder) | Nader te bepalen | AC Korps Marine Brandweer (Den Helder) | Nader te bepalen | Ja, vastgoedbeh. | Nee
900069428 | 80 | Brandmeldinstallatie | 14B03 | COMPLEX NIEUWE HAVEN | R007 | Meeuwenest | Eetzaal met keuken | 4303 | 0 | 044 | Commando Zeestrijdkrachten | CZSK | RVB-NW | 1 | 1 | Siemens | CI-1145 | 80/5674-010 |  | 2006 |  |  |  | Ja | Nee | Nee | Nee | Nee |  | Wettelijk Bouwbesluit | Ja, Bouwbesluit, bijlage 1 |  |  | Ja | Nee | Nee | Nee | Nee | Nee | Nee | Nee | Nee | Nee | Nee | Nee | Nee | Nee | AC Korps Marine Brandweer (Den Helder) | Nader te bepalen | AC Korps Marine Brandweer (Den Helder) | Ja, type B geintegreerd | Ja, vastgoedbeh. | Nee
900069429 | 80 | Brandmeldinstallatie | 14B03 | COMPLEX NIEUWE HAVEN | R009 | Spotmeeuw | Sportgebouw | 1929 | 0 | 001 | Commando Zeestrijdkrachten | CZSK | RVB-NW | 1 | 1 | Drager | 708-F | 7004232 |  | 2003 | Gebouw R009 en R010 samengevoegd, 1 BMI |  |  | Nee | Nee | Ja | Ja | Nee |  | Nader te bepalen | Nader te bepalen |  |  | Nee | Nee | Nee | Nee | Nee | Nee | Nee | Nee | Nee | Nee | Nee | Nee | Nee | Nee | AC Korps Marine Brandweer (Den Helder) | Nader te bepalen | AC Korps Marine Brandweer (Den Helder) | Ja, type B geintegreerd | Ja, vastgoedbeh. | Nee
900069431 | 80 | Brandmeldinstallatie | 14B03 | COMPLEX NIEUWE HAVEN | R016 | Dwergmeeuw | Lesgebouw | 2770 | 0 | 001 | Commando Zeestrijdkrachten | CZSK | RVB-NW | 1 | 1 | Hertek | BSX80E | 65/1781ZZ-025 |  | 2014 | BMC vervangen |  |  | Nee | Nee | Nee | Nee | Nee | 31 | Nader te bepalen | Nader te bepalen |  |  | Nee | Nee | Nee | Nee | Nee | Nee | Nee | Nee | Nee | Nee | Nee | Nee | Nee | Nee | AC Korps Marine Brandweer (Den Helder) | Nader te bepalen | AC Korps Marine Brandweer (Den Helder) | Ja, type B geintegreerd | Ja, vastgoedbeh. | Nee
900069434 | 80 | Brandmeldinstallatie | 14B03 | COMPLEX NIEUWE HAVEN | R018 | Albatros | Kantoorgebouw | 7965 | 0 | A001 | Commando Zeestrijdkrachten | CZSK | RVB-NW | 1 | 1 | Siemens | CI-1115 | 80/5674-009 |  | 2005 |  |  |  | Nee | Nee | Nee | Nee | Nee |  | Wettelijk Bouwbesluit | Nader te bepalen |  |  | Nee | Nee | Nee | Nee | Nee | Nee | Nee | Nee | Nee | Nee | Nee | Nee | Nee | Nee | AC Korps Marine Brandweer (Den Helder) | Nader te bepalen | AC Korps Marine Brandweer (Den Helder) | Nader te bepalen | Ja, vastgoedbeh. | Nee
900069439 | 80 | Brandmeldinstallatie | 14B03 | COMPLEX NIEUWE HAVEN | R042 | Witte Raaf | Recreatiegebouw | 2346 | 0 | 001 | Commando Zeestrijdkrachten | CZSK | RVB-NW | 1 | 1 | Siemens | Type CI-1115-4 | 80/9248-001 |  | 2003 |  |  |  | Nee | Nee | Nee | Nee | Nee |  | Wettelijk Bouwbesluit | Ja, Bouwbesluit, bijlage 1 |  |  | Nee | Nee | Nee | Nee | Nee | Nee | Nee | Nee | Nee | Nee | Nee | Nee | Nee | Nee | AC Korps Marine Brandweer (Den Helder) | Nader te bepalen | AC Korps Marine Brandweer (Den Helder) | Nader te bepalen | Ja, vastgoedbeh. | Nee
900069446 | 80 | Brandmeldinstallatie | 14B03 | COMPLEX NIEUWE HAVEN | U003 | Werkplaats V16 | Werkplaats munitie | 479 | 0 | 01 | Commando Zeestrijdkrachten | CZSK | RVB-NW | 1 | 1 | Siemens | CI-1145 | 80/9159-002 |  | 2004 | Alleen Type-A ontruimingsalarm (OA) vanuit OAC in U003 |  |  | Nee | Nee | Nee | Nee | Nee |  | Nader te bepalen | Nader te bepalen |  |  | Nee | Nee | Nee | Nee | Nee | Nee | Nee | Nee | Nee | Nee | Nee | Nee | Nee | Nee | AC Korps Marine Brandweer (Den Helder) | Nader te bepalen | AC Korps Marine Brandweer (Den Helder) | Nader te bepalen | Ja, vastgoedbeh. | Nee
900079370 | 80 | Brandmeldinstallatie | 14B03 | COMPLEX NIEUWE HAVEN | N003 | Noorderkroon , Kantoor , Magazijn , Eetzaal | Kantoorgebouw | 20470 | 0 | E0-008 | Commando Zeestrijdkrachten | CZSK | RVB-NW | 1 | 1 | Siemens | CC1140 | 80/7686-001 |  | 1998 |  |  |  | Nee | Nee | Nee | Nee | Nee |  | Wettelijk Bouwbesluit | Nader te bepalen |  |  | Nee | Nee | Nee | Nee | Nee | Nee | Nee | Nee | Nee | Nee | Nee | Nee | Nee | Nee | AC Korps Marine Brandweer (Den Helder) | Nader te bepalen | AC Korps Marine Brandweer (Den Helder) | Nader te bepalen | Ja, vastgoedbeh. | Nee
900079372 | 80 | Brandmeldinstallatie | 14B03 | COMPLEX NIEUWE HAVEN | N003 | Noorderkroon , Kantoor , Magazijn , Eetzaal | Kantoorgebouw | 20470 | 0 | E0-008 | Commando Zeestrijdkrachten | CZSK | RVB-NW | 1 | 1 | Siemens | CC1140 | 80/7686-002 |  | 1998 |  |  |  | Nee | Nee | Nee | Nee | Nee |  | Wettelijk Bouwbesluit | Nader te bepalen |  |  | Nee | Nee | Nee | Nee | Nee | Nee | Nee | Nee | Nee | Nee | Nee | Nee | Nee | Nee | AC Korps Marine Brandweer (Den Helder) | Nader te bepalen | AC Korps Marine Brandweer (Den Helder) | Nader te bepalen | Ja, vastgoedbeh. | Nee
900079375 | 80 | Brandmeldinstallatie | 14B03 | COMPLEX NIEUWE HAVEN | N002 | Werkplaatsen B en O | Werkplaats algemeen | 16875 | 0 | 0154 | Commando Zeestrijdkrachten | CZSK | RVB-NW | 1 | 1 | Siemens | CC1142 | 80/7552-001 |  | 1997 |  |  |  | Nee | Nee | Nee | Nee | Nee |  | Nader te bepalen | Nader te bepalen |  |  | Nee | Nee | Nee | Nee | Nee | Nee | Nee | Nee | Nee | Nee | Nee | Nee | Nee | Nee | AC Korps Marine Brandweer (Den Helder) | Nader te bepalen | AC Korps Marine Brandweer (Den Helder) | Nader te bepalen | Ja, vastgoedbeh. | Nee
900079380 | 80 | Brandmeldinstallatie | 14B03 | COMPLEX NIEUWE HAVEN | R060 | Marine Hoofdkwartier KW | Kantoorgebouw | 4415 | 0 | 015 | Commando Zeestrijdkrachten | CZSK | RVB-NW | 1 | 1 | Bosch | UGM-2020 |  |  | 2000 | Branddetectie |  |  | Nee | Nee | Nee | Nee | Nee |  | Nader te bepalen | Nader te bepalen |  |  | Nee | Nee | Nee | Nee | Nee | Nee | Nee | Nee | Nee | Nee | Nee | Nee | Nee | Nee | AC Korps Marine Brandweer (Den Helder) | Nader te bepalen | AC Korps Marine Brandweer (Den Helder) | Ja, type B geintegreerd | Ja, vastgoedbeh. | Nee
900079417 | 80 | Brandmeldinstallatie | 14B03 | COMPLEX NIEUWE HAVEN | S003 | Sloepenloos | Werkplaats algemeen | 2219 | 0 | 001 | Commando Zeestrijdkrachten | CZSK | RVB-NW | 1 | 1 | Ajax | BMC-408 | 401845 | Naast schuifdeur 3 | 2001 |  |  |  | Nee | Nee | Nee | Nee | Nee |  | Wettelijk Bouwbesluit | Nader te bepalen |  |  | Nee | Nee | Nee | Nee | Nee | Nee | Nee | Nee | Nee | Nee | Nee | Nee | Nee | Nee | AC Korps Marine Brandweer (Den Helder) | Nader te bepalen | AC Korps Marine Brandweer (Den Helder) | Ja, type B geintegreerd | Ja, vastgoedbeh. | Nee
900079422 | 80 | Brandmeldinstallatie | 14B03 | COMPLEX NIEUWE HAVEN | R044 | De Alk | Kantoorgebouw | 1018 | 0 | 026A | Commando Zeestrijdkrachten | CZSK | RVB-NW | 1 | 1 | Siemens | CI-1145 | 80/5674-015 |  | 2007 |  |  |  | Nee | Nee | Nee | Nee | Nee |  | Nader te bepalen | Nader te bepalen |  |  | Nee | Nee | Nee | Nee | Nee | Nee | Nee | Nee | Nee | Nee | Nee | Nee | Nee | Nee | AC Korps Marine Brandweer (Den Helder) | Nader te bepalen | AC Korps Marine Brandweer (Den Helder) | Nader te bepalen | Ja, vastgoedbeh. | Nee
900079479 | 80 | Brandmeldinstallatie | 14B03 | COMPLEX NIEUWE HAVEN | Q001 | IJsduiker | Complex gebouw | 8181 | 1 | 103 | Commando Zeestrijdkrachten | CZSK | RVB-NW | 1 | 1 | Ajax | Securipro | 71129 |  | 2004 | Branddetectie | 1 |  | Ja | Nee | Ja | Nee | Nee |  | Wettelijk Bouwbesluit | Nader te bepalen |  |  | Ja | Nee | Ja | Nee | Nee | Ja | Nee | Ja | Nee | Nee | Nee | Ja | Ja | Nee | AC Korps Marine Brandweer (Den Helder) | Nader te bepalen | AC Korps Marine Brandweer (Den Helder) | Ja, type B geintegreerd | Ja, vastgoedbeh. | Nee
900085320 | 80 | Brandmeldinstallatie | 14B03 | COMPLEX NIEUWE HAVEN | G001A | Kantoorgebouw | Kantoorgebouw | 1328 | 0 | 004 | Commando Zeestrijdkrachten | CZSK | RVB-NW | 1 | 1 | Siemens | CC-1142 | 80/9159-001 |  | 2003 | Alleen Type-A ontruimingsalarm (OA) vanuit OAC in G007 |  |  | Nee | Nee | Nee | Nee | Nee |  | Nader te bepalen | Nader te bepalen |  |  | Nee | Nee | Nee | Nee | Nee | Nee | Nee | Nee | Nee | Nee | Nee | Nee | Nee | Nee | AC Korps Marine Brandweer (Den Helder) | Nader te bepalen | AC Korps Marine Brandweer (Den Helder) | Nader te bepalen | Ja, vastgoedbeh. | Nee
900085323 | 80 | Brandmeldinstallatie | 14B03 | COMPLEX NIEUWE HAVEN | W005 | Zwaluw | Kantoorgebouw | 3056 | 0 | 001 | Commando Zeestrijdkrachten | CZSK | RVB-NW | 1 | 1 | Siemens | FC-330 | 65/1781ZZ-021 |  | 2007 | 21 signaalgevers |  |  | Nee | Nee | Nee | Nee | Nee |  | Nader te bepalen | Nader te bepalen |  |  | Nee | Nee | Nee | Nee | Nee | Nee | Nee | Nee | Nee | Nee | Nee | Nee | Nee | Nee | AC Korps Marine Brandweer (Den Helder) | Nader te bepalen | AC Korps Marine Brandweer (Den Helder) | Nader te bepalen | Ja, vastgoedbeh. | Nee
900086031 | 80 | Brandmeldinstallatie | 14B03 | COMPLEX NIEUWE HAVEN | F009 | SIM-KKW Schermen schietbaan | Simulatorgebouw | 344 | 0 | 01 | Commando Zeestrijdkrachten | CZSK | RVB-NW | 1 | 1 | Siemens | FC330/A1 | 65/1781ZZ-002 |  | 2007 | 7 signaalgevers |  |  | Nee | Nee | Ja | Nee | Nee | 21 | Nader te bepalen | Nader te bepalen |  |  | Nee | Nee | Nee | Nee | Nee | Nee | Nee | Nee | Nee | Nee | Nee | Nee | Nee | Nee | AC Korps Marine Brandweer (Den Helder) | Nader te bepalen | AC Korps Marine Brandweer (Den Helder) | Ja, type B geintegreerd | Ja, vastgoedbeh. | Nee
900086747 | 80 | Brandmeldinstallatie | 14B03 | COMPLEX NIEUWE HAVEN | R065 | Dwergstern | Kantoorgebouw | 1783 | 0 | 021 | Commando Zeestrijdkrachten | CZSK | RVB-NW | 1 | 1 | Solar | FC-10 | 65/1781ZZ-009 |  | 2009 | 9 signaalgevers |  |  | Ja | Nee | Nee | Nee | Nee |  | Nader te bepalen | Nader te bepalen |  |  | Nee | Nee | Nee | Nee | Nee | Nee | Nee | Nee | Nee | Nee | Nee | Nee | Nee | Nee | AC Korps Marine Brandweer (Den Helder) | Nader te bepalen | AC Korps Marine Brandweer (Den Helder) | Ja, type B geintegreerd | Ja, vastgoedbeh. | Nee
900086748 | 80 | Brandmeldinstallatie | 14B03 | COMPLEX NIEUWE HAVEN | R076 | Raalte - C | Kantoorgebouw | 811 | 0 | 008 | Commando Zeestrijdkrachten | CZSK | RVB-NW | 1 | 1 | Siemens ( Croon ) | FC721 | 65/1781ZZ-019 |  | 2019 |  |  |  | Nee | Nee | Ja | Ja | Nee |  | Nader te bepalen | Nader te bepalen |  |  | Nee | Nee | Nee | Nee | Nee | Nee | Nee | Nee | Nee | Nee | Nee | Nee | Nee | Nee | AC Korps Marine Brandweer (Den Helder) | Nader te bepalen | AC Korps Marine Brandweer (Den Helder) | Nader te bepalen | Ja, vastgoedbeh. | Nee
900086749 | 80 | Brandmeldinstallatie | 14B03 | COMPLEX NIEUWE HAVEN | R077 | Raalte - D | Kantoorgebouw | 631 | 0 | 002 | Commando Zeestrijdkrachten | CZSK | RVB-NW | 1 | 1 | Siemens ( Croon ) | FC721 | 65/1781ZZ-020 |  | 2019 |  |  |  | Nee | Nee | Ja | Ja | Nee |  | Nader te bepalen | Nader te bepalen |  |  | Nee | Nee | Nee | Nee | Nee | Nee | Nee | Nee | Nee | Nee | Nee | Nee | Nee | Nee | AC Korps Marine Brandweer (Den Helder) | Nader te bepalen | AC Korps Marine Brandweer (Den Helder) | Nader te bepalen | Ja, vastgoedbeh. | Nee
900086751 | 80 | Brandmeldinstallatie | 14B03 | COMPLEX NIEUWE HAVEN | N013 | Collimatietoren | Installatiegebouw algemeen | 144 | 0 | 01 | Commando Zeestrijdkrachten | CZSK | RVB-NW | 1 | 1 | Siemens | FC721-HZ | 5823893 |  | 2011 |  |  |  | Nee | Nee | Nee | Nee | Ja |  | Nader te bepalen | Nader te bepalen |  |  | Nee | Nee | Nee | Nee | Nee | Nee | Nee | Nee | Nee | Nee | Nee | Nee | Nee | Nee | AC Korps Marine Brandweer (Den Helder) | Nader te bepalen | AC Korps Marine Brandweer (Den Helder) | Ja, type B geintegreerd | Ja, vastgoedbeh. | Nee
900089028 | 80 | Brandmeldinstallatie | 14B03 | COMPLEX NIEUWE HAVEN | D106 | Accuwerkplaats | Werkplaats algemeen | 3592 | 0 | 070 | Commando Zeestrijdkrachten | CZSK | RVB-NW | 1 | 1 | Siemens | FS-2040 | 80/9122-003 |  | 2009 |  |  |  | Nee | Nee | Nee | Nee | Ja |  | Nader te bepalen | Nader te bepalen |  |  | Nee | Nee | Nee | Nee | Nee | Nee | Nee | Nee | Nee | Nee | Nee | Nee | Nee | Nee | AC Korps Marine Brandweer (Den Helder) | Nader te bepalen | AC Korps Marine Brandweer (Den Helder) | Ja, type B geintegreerd | Ja, vastgoedbeh. | Nee
900091877 | 80 | Brandmeldinstallatie | 14B03 | COMPLEX NIEUWE HAVEN | R045 | Peperhuisje Nieuwe Haven | Kantoorgebouw | 1143 | 0 | 003 | Commando Zeestrijdkrachten | CZSK | RVB-NW | 1 | 1 | Siemens | CI 1145 | 80/07276-002 |  | 2007 | Bestaande brandmeldcentrale uit 1995 |  |  | Ja | Nee | Ja | Ja | Nee | 28 | Nader te bepalen | Nader te bepalen |  |  | Nee | Nee | Nee | Nee | Nee | Nee | Nee | Nee | Nee | Nee | Nee | Nee | Nee | Nee | AC Korps Marine Brandweer (Den Helder) | Nader te bepalen | AC Korps Marine Brandweer (Den Helder) | Ja, type B geintegreerd | Ja, vastgoedbeh. | Nee
900092472 | 80 | Brandmeldinstallatie | 14B03 | COMPLEX NIEUWE HAVEN | K004 | Werkplaats Hout Hobby Club | Hobbyclub | 425 | 0 | 020 | Commando Zeestrijdkrachten | CZSK | RVB-NW | 1 | 1 | Siemens | CI-1145 | 80/7383-002 |  | 2007 |  |  |  | Nee | Nee | Nee | Nee | Nee |  | Nader te bepalen | Nader te bepalen |  |  | Nee | Nee | Nee | Nee | Nee | Nee | Nee | Nee | Nee | Nee | Nee | Nee | Nee | Nee | AC Korps Marine Brandweer (Den Helder) | Nader te bepalen | AC Korps Marine Brandweer (Den Helder) | Ja, type B geintegreerd | Ja, vastgoedbeh. | Nee
900092476 | 80 | Brandmeldinstallatie | 14B03 | COMPLEX NIEUWE HAVEN | G016 | Werkplaats , Testgebouw B1 | Werkplaats specifiek | 854 | 0 | 003 | Commando Zeestrijdkrachten | CZSK | RVB-NW | 1 | 1 | Siemens | FC330A |  |  | 2008 |  |  |  | Nee | Nee | Nee | Ja | Nee |  | Nader te bepalen | Nader te bepalen |  |  | Nee | Nee | Nee | Nee | Nee | Nee | Nee | Nee | Nee | Nee | Nee | Nee | Nee | Nee | AC Korps Marine Brandweer (Den Helder) | Nader te bepalen | AC Korps Marine Brandweer (Den Helder) | Ja, type B geintegreerd | Ja, vastgoedbeh. | Nee
900092593 | 80 | Brandmeldinstallatie | 14B03 | COMPLEX NIEUWE HAVEN | R015 | Mantelmeeuw | Kaderlegering | 4384 | 0 | A029C | Commando Zeestrijdkrachten | CZSK | RVB-NW | 1 | 1 | Siemens | FC-2020 | 80/5674-016 |  | 2010 | nevenpaneel in 032 en 043 |  |  | Nee | Nee | Nee | Ja | Ja | 135 | Wettelijk Bouwbesluit | Ja, Bouwbesluit, bijlage 1 |  |  | Nee | Nee | Nee | Nee | Nee | Nee | Nee | Nee | Nee | Nee | Nee | Nee | Nee | Nee | AC Korps Marine Brandweer (Den Helder) | Nader te bepalen | AC Korps Marine Brandweer (Den Helder) | Ja, type B geintegreerd | Ja, vastgoedbeh. | Nee
900092599 | 80 | Brandmeldinstallatie | 14B03 | COMPLEX NIEUWE HAVEN | Q012 | Zeeduiker | Lesgebouw | 1218 | 0 | 001 | Commando Zeestrijdkrachten | CZSK | RVB-NW | 1 | 1 | Siemens | FC 2020 |  |  | 2010 | 16 signaalgevers |  |  | Nee | Nee | Nee | Nee | Nee |  | Nader te bepalen | Nader te bepalen |  |  | Nee | Nee | Nee | Nee | Nee | Nee | Nee | Nee | Nee | Nee | Nee | Nee | Nee | Nee | AC Korps Marine Brandweer (Den Helder) | Nader te bepalen | AC Korps Marine Brandweer (Den Helder) | Ja, type B geintegreerd | Ja, vastgoedbeh. | Nee
900097356 | 80 | Brandmeldinstallatie | 14B03 | COMPLEX NIEUWE HAVEN | G029 | Werkplaats , Testgebouw K1 | Werkplaats munitie | 2049 | 0 | 016 | Commando Zeestrijdkrachten | CZSK | RVB-NW | 1 | 1 | Hertek | Penta 2 L | 65/178/ZZ-003 |  | 2010 | 51 signaalgevers |  |  | Nee | Nee | Nee | Nee | Ja |  | Nader te bepalen | Nader te bepalen |  |  | Nee | Nee | Nee | Nee | Nee | Nee | Nee | Nee | Nee | Nee | Nee | Nee | Nee | Nee | AC Korps Marine Brandweer (Den Helder) | Nader te bepalen | AC Korps Marine Brandweer (Den Helder) | Ja, type B geintegreerd | Ja, vastgoedbeh. | Nee
900099469 | 80 | Brandmeldinstallatie | 14B03 | COMPLEX NIEUWE HAVEN | G014 | Werkplaats Reddings- en Overlevingsmiddelen | Werkplaats algemeen | 3225 | 0 | 007 | Commando Zeestrijdkrachten | CZSK | RVB-NW | 1 | 1 | Hertek | BSX40E | 65/1781ZZ-026 |  | 2014 | BMC vervangen |  |  | Nee | Nee | Ja | Nee | Nee |  | Nader te bepalen | Nader te bepalen |  |  | Nee | Nee | Nee | Nee | Nee | Nee | Nee | Nee | Nee | Nee | Nee | Nee | Nee | Nee | AC Korps Marine Brandweer (Den Helder) | Nader te bepalen | AC Korps Marine Brandweer (Den Helder) | Ja, type B geintegreerd | Ja, vastgoedbeh. | Nee
900101329 | 80 | Brandmeldinstallatie | 14B03 | COMPLEX NIEUWE HAVEN | R043 | Spotmeeuw | Sportgebouw | 2389 | 0 | 001 | Commando Zeestrijdkrachten | CZSK | RVB-NW | 1 | 1 | Drager | 708F | 70030022 |  | 2009 |  |  |  | Nee | Nee | Ja | Ja | Nee |  | Nader te bepalen | Nader te bepalen |  |  | Nee | Nee | Nee | Nee | Nee | Nee | Nee | Nee | Nee | Nee | Nee | Nee | Nee | Nee | AC Korps Marine Brandweer (Den Helder) | Nader te bepalen | AC Korps Marine Brandweer (Den Helder) | Ja, type B geintegreerd | Ja, vastgoedbeh. | Nee
900104464 | 80 | Brandmeldinstallatie | 14B03 | COMPLEX NIEUWE HAVEN | G036 | Werkplaats , Testgebouw L2 | Werkplaats specifiek | 1720 | 0 | 001A | Commando Zeestrijdkrachten | CZSK | RVB-NW | 1 | 1 | Siemens ( Croon ) | Cerberus Pro | 65/781ZZ-004 |  | 2011 |  |  |  | Nee | Nee | Nee | Nee | Ja |  | Wettelijk Bouwbesluit | Nader te bepalen |  |  | Nee | Nee | Nee | Nee | Nee | Nee | Nee | Nee | Nee | Nee | Nee | Nee | Nee | Nee | AC Korps Marine Brandweer (Den Helder) | Nader te bepalen | AC Korps Marine Brandweer (Den Helder) | Ja, type B geintegreerd | Ja, vastgoedbeh. | Nee
900104466 | 80 | Brandmeldinstallatie | 14B03 | COMPLEX NIEUWE HAVEN | N002 | Werkplaatsen B en O | Werkplaats algemeen | 16875 | 0 | 0154 | Commando Zeestrijdkrachten | CZSK | RVB-NW | 2 | 1 | Hertek | Aerocheck | 65/1781ZZ-007 |  | 2005 | Aspiratiesysteem |  |  | Nee | Nee | Nee | Nee | Nee |  | Nader te bepalen | Nader te bepalen |  |  | Nee | Nee | Nee | Nee | Nee | Nee | Nee | Nee | Nee | Nee | Nee | Nee | Nee | Nee | Nader te bepalen | Nader te bepalen | Nader te bepalen | Geen | Ja, vastgoedbeh. | Nee
900104467 | 80 | Brandmeldinstallatie | 14B03 | COMPLEX NIEUWE HAVEN | N001 | Towed Array & ROV werkplaats | Werkplaats algemeen | 3831 | 0 | 014 | Commando Zeestrijdkrachten | CZSK | RVB-NW | 1 | 1 | Siemens | FC20-20 | 80/6774-002 |  | 2011 |  |  |  | Nee | Nee | Nee | Nee | Ja |  | Nader te bepalen | Nader te bepalen |  |  | Nee | Nee | Nee | Nee | Nee | Nee | Nee | Nee | Nee | Nee | Nee | Nee | Nee | Nee | AC Korps Marine Brandweer (Den Helder) | Nader te bepalen | AC Korps Marine Brandweer (Den Helder) | Ja, type B geintegreerd | Ja, vastgoedbeh. | Nee
900104494 | 80 | Brandmeldinstallatie | 14B03 | COMPLEX NIEUWE HAVEN | R012 | IJsmeeuw | Kaderlegering | 4663 | 0 | D035C | Commando Zeestrijdkrachten | CZSK | RVB-NW | 1 | 1 | Siemens | FC2020 | 80/5140-011 |  | 2017 |  |  |  | Nee | Nee | Nee | Nee | Ja |  | Wettelijk Bouwbesluit | Ja, Bouwbesluit, bijlage 1 |  |  | Nee | Nee | Nee | Nee | Nee | Nee | Nee | Nee | Nee | Nee | Nee | Nee | Nee | Nee | AC Korps Marine Brandweer (Den Helder) | Nader te bepalen | AC Korps Marine Brandweer (Den Helder) | Nee, type A | Ja, vastgoedbeh. | Nee
900107198 | 80 | Brandmeldinstallatie | 14B03 | COMPLEX NIEUWE HAVEN | R019 | Sneeuwmeeuw | Kaderlegering | 17033 | 0 | C033 | Commando Zeestrijdkrachten | CZSK | RVB-NW | 1 | 1 | Siemens | FC-2040 | 80/05674-019 |  | 2013 | Sneeuwmeeuw Zuid |  |  | Nee | Nee | Nee | Nee | Nee |  | Wettelijk Bouwbesluit | Ja, Bouwbesluit, bijlage 1 |  |  | Nee | Nee | Nee | Nee | Nee | Nee | Nee | Nee | Nee | Nee | Nee | Nee | Nee | Nee | AC Korps Marine Brandweer (Den Helder) | Nader te bepalen | AC Korps Marine Brandweer (Den Helder) | Nader te bepalen | Ja, vastgoedbeh. | Nee
900110560 | 80 | Brandmeldinstallatie | 14B03 | COMPLEX NIEUWE HAVEN | D300 | Systemen | Werkplaats algemeen | 15265 | 0 | 097 | Commando Zeestrijdkrachten | CZSK | RVB-NW | 1 | 1 | Bosch | CC-1142-H67 | 80/9678-004 |  | 2005 | Blusstuurcentrale |  |  | Nee | Nee | Nee | Nee | Ja |  | Wettelijk Bouwbesluit | Ja, Bouwbesluit, artikel 1.3 |  |  | Nee | Nee | Nee | Nee | Nee | Nee | Nee | Nee | Nee | Nee | Nee | Nee | Nee | Nee | AC Korps Marine Brandweer (Den Helder) | AC Korps Marine Brandweer (Den Helder) | AC Korps Marine Brandweer (Den Helder) | Ja, type B geintegreerd | Ja, vastgoedbeh. | Nee
900111969 | 80 | Brandmeldinstallatie | 14B03 | COMPLEX NIEUWE HAVEN | R017 | Zilvermeeuw | Kantoorgebouw | 5107 | 0 | 026B | Commando Zeestrijdkrachten | CZSK | RVB-NW | 1 | 1 | Siemens | FC724 ( Cerberus Pro) |  |  | 2013 |  |  |  | Ja | Ja | Ja | Ja | Nee |  | Nader te bepalen | Nader te bepalen |  |  | Nee | Nee | Nee | Nee | Nee | Nee | Nee | Nee | Nee | Nee | Nee | Nee | Nee | Nee | AC Korps Marine Brandweer (Den Helder) | Nader te bepalen | AC Korps Marine Brandweer (Den Helder) | Ja, type B geintegreerd | Ja, vastgoedbeh. | Nee
900113068 | 80 | Brandmeldinstallatie | 14B03 | COMPLEX NIEUWE HAVEN | R019 | Sneeuwmeeuw | Kaderlegering | 17033 | 0 | B033 | Commando Zeestrijdkrachten | CZSK | RVB-NW | 1 | 1 | Siemens | FC2060 | 80/05674-017 | 20-21 E/F | 2011 | Sneeuwmeeuw Zuid |  |  | Nee | Nee | Ja | Ja | Nee | 645 | Wettelijk Bouwbesluit | Ja, Bouwbesluit, bijlage 1 |  |  | Nee | Nee | Nee | Nee | Nee | Nee | Nee | Nee | Nee | Nee | Nee | Nee | Nee | Nee | AC Korps Marine Brandweer (Den Helder) | Nader te bepalen | AC Korps Marine Brandweer (Den Helder) | Ja, type B geintegreerd | Ja, vastgoedbeh. | Nee
900113306 | 80 | Brandmeldinstallatie | 14B03 | COMPLEX NIEUWE HAVEN | Z003 | Pompgebouw , Reinwaterkelder | Installatiegebouw algemeen | 330 | 0 | 001 | Commando Zeestrijdkrachten | CZSK | RVB-NW | 1 | 1 | Hertek | BSX4OE | 65/1781ZZ-027 |  | 2014 |  |  |  | Nee | Nee | Nee | Nee | Nee |  | Nader te bepalen | Nader te bepalen |  |  | Nee | Nee | Nee | Nee | Nee | Nee | Nee | Nee | Nee | Nee | Nee | Nee | Nee | Nee | AC Korps Marine Brandweer (Den Helder) | Nader te bepalen | AC Korps Marine Brandweer (Den Helder) | Nader te bepalen | Ja, vastgoedbeh. | Nee
900113310 | 80 | Brandmeldinstallatie | 14B03 | COMPLEX NIEUWE HAVEN | P001 | Flevo | Kantoorgebouw | 2266 | 0 | 002 | Commando Zeestrijdkrachten | CZSK | RVB-NW | 1 | 1 | Siemens | FC2040-NA | 80-7338-004 |  | 2013 |  |  |  | Nee | Nee | Nee | Nee | Nee |  | Nader te bepalen | Nader te bepalen |  |  | Nee | Nee | Nee | Nee | Nee | Nee | Nee | Nee | Nee | Nee | Nee | Nee | Nee | Nee | AC Korps Marine Brandweer (Den Helder) | Nader te bepalen | AC Korps Marine Brandweer (Den Helder) | Nader te bepalen | Ja, vastgoedbeh. | Nee
900113749 | 80 | Brandmeldinstallatie | 14B03 | COMPLEX NIEUWE HAVEN | E015 | Zeearend (NLBEOPS) | Lesgebouw | 13215 | 0 | 0.028 | Commando Zeestrijdkrachten | CZSK | RVB-NW | 1 | 1 | Siemens ( Croon ) | FC 726 (Cerberus-Pro) | 65/1781ZZ-025 |  | 2013 |  |  |  | Nee | Nee | Nee | Ja | Ja | 435 | Nader te bepalen | Nader te bepalen |  |  | Nee | Nee | Nee | Nee | Nee | Nee | Nee | Nee | Nee | Nee | Nee | Nee | Nee | Ja | AC Korps Marine Brandweer (Den Helder) | Nader te bepalen | AC Korps Marine Brandweer (Den Helder) | Ja, type B geintegreerd | Ja, vastgoedbeh. | Nee
900121980 | 80 | Brandmeldinstallatie | 14B03 | COMPLEX NIEUWE HAVEN | X002 | Soerabaja | Werkplaats algemeen | 1898 | 0 | 005 | Commando Zeestrijdkrachten | CZSK | RVB-NW | 1 | 1 | Siemens | CI-1145 | 80/06193-008 |  | 2005 | Defecte BMC vervangen - oude BMC die nog op de plank lag |  |  | Ja | Nee | Nee | Nee | Nee |  | Wettelijk Bouwbesluit | Nader te bepalen |  |  | Nee | Nee | Nee | Nee | Nee | Nee | Nee | Nee | Nee | Nee | Nee | Nee | Nee | Nee | AC Korps Marine Brandweer (Den Helder) | Nader te bepalen | AC Korps Marine Brandweer (Den Helder) | Type B | Ja, vastgoedbeh. | Nee
900123635 | 80 | Brandmeldinstallatie | 14B03 | COMPLEX NIEUWE HAVEN | K010 | Stalling FRISC-vaartuigen | Stalling | 1302 | 0 | 002 | Commando Zeestrijdkrachten | CZSK | RVB-NW | 1 | 1 | Morley | IAS |  |  | 2016 |  |  |  | Nee | Nee | Nee | Nee | Ja | 22 | Wettelijk Bouwbesluit | Nader te bepalen |  |  | Nee | Nee | Nee | Nee | Nee | Nee | Nee | Nee | Nee | Nee | Nee | Nee | Nee | Nee | AC Korps Marine Brandweer (Den Helder) | Nader te bepalen | AC Korps Marine Brandweer (Den Helder) | Nader te bepalen | Ja, vastgoedbeh. | Nee
900125069 | 80 | Brandmeldinstallatie | 14B03 | COMPLEX NIEUWE HAVEN | M001 | Warmtekrachtstation | Installatiegebouw algemeen | 5180 | 0 | 026 | Commando Zeestrijdkrachten | CZSK | RVB-NW | 1 | 1 | Siemens | FC723-ZZ | BMC 2 | techniekruimte flesopstelling gasblus | 2017 | bmc 1 en bmc 2 ( hoofdcentrale en nevencentrale) |  |  | Nee | Ja | Ja | Ja | Nee |  | Gebruikerseis | Nader te bepalen | 73 | 19 | Ja | Ja | Nee | Nee | Nee | Ja | Nee | Nee | Nee | Ja | Nee | Nee | Nee | Ja | AC Korps Marine Brandweer (Den Helder) | Nader te bepalen | AC Korps Marine Brandweer (Den Helder) | Nader te bepalen | Ja, vastgoedbeh. | Nee
900125070 | 80 | Brandmeldinstallatie | 14B03 | COMPLEX NIEUWE HAVEN | M001 | Warmtekrachtstation | Installatiegebouw algemeen | 5180 | 1 | 115 | Commando Zeestrijdkrachten | CZSK | RVB-NW | 1 | 1 | Siemens | FC723-ZZ | BMC 2 | operatoruimte | 2017 | bmc 1 en bmc 2 ( hoofdcentrale en nevencentrale) |  |  | Nee | Ja | Ja | Ja | Nee |  | Gebruikerseis | Nader te bepalen | 73 | 19 | Ja | Ja | Nee | Nee | Nee | Ja | Ja | Nee | Nee | Ja | Nee | Nee | Nee | Ja | AC Korps Marine Brandweer (Den Helder) | Nader te bepalen | AC Korps Marine Brandweer (Den Helder) | Nader te bepalen | Ja, vastgoedbeh. | Nee
900125446 | 80 | Brandmeldinstallatie | 14B03 | COMPLEX NIEUWE HAVEN | R018 | Albatros | Kantoorgebouw | 7965 | 0 | A001 | Commando Zeestrijdkrachten | CZSK | RVB-NW | 3 | 1 | Siemens ( Croon ) | FC360 | 65/1781ZZ-029 |  | 2017 |  |  |  | Nee | Nee | Nee | Nee | Nee |  | Wettelijk Bouwbesluit | Nader te bepalen | 147 |  | Nee | Nee | Nee | Nee | Nee | Nee | Nee | Nee | Nee | Nee | Nee | Nee | Nee | Nee | AC Korps Marine Brandweer (Den Helder) | Nader te bepalen | AC Korps Marine Brandweer (Den Helder) | Nader te bepalen | Ja, vastgoedbeh. | Nee
900126293 | 80 | Brandmeldinstallatie | 14B03 | COMPLEX NIEUWE HAVEN | R013 | Kokmeeuw | Kaderlegering | 4206 | 0 | C062C | Commando Zeestrijdkrachten | CZSK | RVB-NW | 1 | 1 | Siemens | FC2020 | 80/4984-010 |  | 2017 |  |  |  | Nee | Nee | Nee | Nee | Ja |  | Wettelijk Bouwbesluit | Ja, Bouwbesluit, bijlage 1 | 79 | 12 | Nee | Nee | Nee | Nee | Nee | Nee | Nee | Nee | Nee | Nee | Nee | Nee | Nee | Nee | AC Korps Marine Brandweer (Den Helder) | Nader te bepalen | AC Korps Marine Brandweer (Den Helder) | Nader te bepalen | Ja, vastgoedbeh. | Nee
900126294 | 80 | Brandmeldinstallatie | 14B03 | COMPLEX NIEUWE HAVEN | R014 | Stormmeeuw | Kaderlegering | 4207 | 0 | B034A | Commando Zeestrijdkrachten | CZSK | RVB-NW | 1 | 1 | Siemens | FC2020 AA 805140 011 |  |  | 2017 |  |  |  | Nee | Nee | Nee | Nee | Ja |  | Wettelijk Bouwbesluit | Ja, Bouwbesluit, bijlage 1 | 123 | 15 | Ja | Nee | Nee | Nee | Nee | Ja | Nee | Nee | Nee | Nee | Nee | Nee | Ja | Ja | AC Korps Marine Brandweer (Den Helder) | Nader te bepalen | AC Korps Marine Brandweer (Den Helder) | Nee, type A | Ja, vastgoedbeh. | Nee
900131900 | 80 | Brandmeldinstallatie | 14B03 | COMPLEX NIEUWE HAVEN | C037 | NBCD Pyromaan | Instructiegebouw | 1677 | 0 | 002 | Commando Zeestrijdkrachten | CZSK | RVB-NW | 1 | 1 | Chubb | Securifire 1000SCP | 152036 |  | 2017 |  |  |  | Nee | Nee | Nee | Nee | Ja |  | Wettelijk Bouwbesluit | Nader te bepalen |  |  | Nee | Nee | Nee | Nee | Nee | Nee | Nee | Nee | Nee | Nee | Nee | Nee | Nee | Nee | AC Korps Marine Brandweer (Den Helder) | Nader te bepalen | AC Korps Marine Brandweer (Den Helder) | Nader te bepalen | Ja, vastgoedbeh. | Nee
900132421 | 80 | Brandmeldinstallatie | 14B03 | COMPLEX NIEUWE HAVEN | X012 | Faslane | Complex gebouw | 2086 | 0 | 004 | Commando Zeestrijdkrachten | CZSK | RVB-NW | 1 | 1 | Bosch | FPA-5000 | 66-1781-052 |  | 2019 |  | 1 |  | Nee | Nee | Nee | Nee | Ja |  | Wettelijk Bouwbesluit | Ja, Bouwbesluit, bijlage 1 | 110 | 36 | Nee | Nee | Nee | Nee | Nee | Nee | Nee | Nee | Nee | Nee | Nee | Nee | Nee | Nee | AC Korps Marine Brandweer (Den Helder) | Geen | AC Korps Marine Brandweer (Den Helder) | Nader te bepalen | Ja, vastgoedbeh. | Nee
900134726 | 80 | Brandmeldinstallatie | 14B03 | COMPLEX NIEUWE HAVEN | R061 | Zeehaen | Kaderlegering | 7084 | 0 | 03 | Commando Zeestrijdkrachten | CZSK | RVB-NW | 1 | 1 | Bosch | FPA-5000 | 66-1781-027 |  | 2019 |  | 1 |  | Nee | Nee | Nee | Nee | Ja |  | Wettelijk Bouwbesluit | Ja, Bouwbesluit, bijlage 1 | 294 | 21 | Ja | Nee | Nee | Nee | Nee | Ja | Nee | Nee | Nee | Nee | Nee | Nee | Nee | Nee | AC Korps Marine Brandweer (Den Helder) | Geen | AC Korps Marine Brandweer (Den Helder) | Nader te bepalen | Ja, vastgoedbeh. | Nee
900135833 | 80 | Brandmeldinstallatie | 14B03 | COMPLEX NIEUWE HAVEN | D130 | Venko | Werkplaats algemeen | 5117 | 1 | 110 | Commando Zeestrijdkrachten | CZSK | RVB-NW | 1 | 1 | Siemens | CC1142-H67 | 80/9122-001 |  | 2003 |  |  |  | Nee | Nee | Nee | Nee | Nee |  | Wettelijk Bouwbesluit | Nader te bepalen | 19 | 5 | Nee | Nee | Nee | Nee | Nee | Nee | Nee | Nee | Nee | Nee | Nee | Nee | Nee | Nee | AC Korps Marine Brandweer (Den Helder) | Nader te bepalen | AC Korps Marine Brandweer (Den Helder) | Nader te bepalen | Ja, vastgoedbeh. | Nee
900137405 | 80 | Brandmeldinstallatie | 14B03 | COMPLEX NIEUWE HAVEN | W009 | Zilverplevier | Kantoorgebouw | 1133 | 0 | 0.09 | Commando Zeestrijdkrachten | CZSK | RVB-NW | 1 | 1 | Siemens |  |  |  | 2020 |  |  |  | Nee | Nee | Ja | Nee | Nee |  | Wettelijk Bouwbesluit | Nee |  |  | Nee | Nee | Nee | Nee | Nee | Nee | Nee | Nee | Nee | Nee | Nee | Nee | Nee | Nee | AC Korps Marine Brandweer (Den Helder) | Nader te bepalen | AC Korps Marine Brandweer (Den Helder) | Type B | Ja, vastgoedbeh. | Nee
900140678 | 80 | Brandmeldinstallatie | 14B03 | COMPLEX NIEUWE HAVEN | G038 | Werkplaats , Testgebouw L3 | Werkplaats specifiek | 1482 | 0 | 017 | Commando Zeestrijdkrachten | CZSK | RVB-NW | 2 | 1 | Chubb | Securifire 2000 |  |  |  | Dit is een 2e BMI tevens blus stuurcentrale in het gebouw |  |  | Nee | Nee | Nee | Nee | Nee | 1900 | Wettelijk Bouwbesluit | Nader te bepalen |  |  | Nee | Nee | Nee | Nee | Nee | Nee | Nee | Nee | Nee | Nee | Nee | Nee | Nee | Nee | AC Korps Marine Brandweer (Den Helder) | AC Korps Marine Brandweer (Den Helder) | AC Korps Marine Brandweer (Den Helder) | Nader te bepalen | Ja, vastgoedbeh. | Nee
900145807 | 80 | Brandmeldinstallatie | 14B03 | COMPLEX NIEUWE HAVEN | D450 | Opslag Algemeen | Magazijn algemeen | 600 | 0 | 01 | Commando Zeestrijdkrachten | CZSK | RVB-NW | 1 | 1 | Siemens | Cerberus Fit FC361 | 0832-CPR-F1346 |  | 2021 |  |  |  | Nee | Nee | Nee | Nee | Ja |  | Gebruikerseis | Nee | 18 | 2 | Nee | Nee | Nee | Nee | Nee | Nee | Nee | Nee | Nee | Nee | Nee | Ja | Nee | Ja | AC Korps Marine Brandweer (Den Helder) | AC Korps Marine Brandweer (Den Helder) | AC Korps Marine Brandweer (Den Helder) | Ja, type B geintegreerd | Ja, vastgoedbeh. | Nee
900146341 | 80 | Brandmeldinstallatie | 14B03 | COMPLEX NIEUWE HAVEN | D307 | MJO | Kantoorgebouw | 1041 | 0 | 04 | Commando Zeestrijdkrachten | CZSK | RVB-NW | 1 | 1 | Siemens | FC721 | 65/1781ZZ-038 |  | 2021 |  |  |  | Nee | Ja | Ja | Nee | Nee | 0 | Wettelijk Bouwbesluit | Nee | 6 | 3 | Ja | Nee | Ja | Nee | Nee | Nee | Nee | Nee | Nee | Nee | Nee | Nee | Nee | Ja | AC Korps Marine Brandweer (Den Helder) | AC Korps Marine Brandweer (Den Helder) | AC Korps Marine Brandweer (Den Helder) | Ja, type B geintegreerd | Ja, vastgoedbeh. | Nee
900146641 | 80 | Brandmeldinstallatie | 14B03 | COMPLEX NIEUWE HAVEN | R062 | Zeekoet | Recreatiegebouw | 993 | 0 | 018 | Commando Zeestrijdkrachten | CZSK | RVB-NW | 1 | 1 | Siemens | FC721 | 65/1781ZZ-033 |  | 2019 |  |  |  | Ja | Ja | Ja | Nee | Nee |  | Wettelijk Bouwbesluit | Nee | 28 | 5 | Ja | Nee | Nee | Nee | Nee | Ja | Nee | Nee | Nee | Nee | Nee | Ja | Nee | Ja | AC Korps Marine Brandweer (Den Helder) | AC Korps Marine Brandweer (Den Helder) | AC Korps Marine Brandweer (Den Helder) | Ja, type B geintegreerd | Ja, vastgoedbeh. | Nee
900148131 | 80 | Brandmeldinstallatie | 14B03 | COMPLEX NIEUWE HAVEN | R003 | Gezondheids-en Tandheelkundige Centra Defensie | Geneeskundige inrichting | 3014 | 0 | 032 | Commando Zeestrijdkrachten | CZSK | RVB-NW | 1 | 1 | Siemens | FC722ZZ |  | Nabij ruimte 031 | 2022 |  |  |  | Ja | Ja | Ja | Ja | Nee |  | Wettelijk Bouwbesluit | Ja, beleidsmatige grondslag | 109 | 14 | Ja | Nee | Ja | Nee | Nee | Ja | Nee | Ja | Nee | Nee | Nee | Nee | Nee | Ja | AC Korps Marine Brandweer (Den Helder) | AC Korps Marine Brandweer (Den Helder) | AC Korps Marine Brandweer (Den Helder) | Ja, type B geintegreerd | Ja, vastgoedbeh. | Nee
900148548 | 80 | Brandmeldinstallatie | 14B03 | COMPLEX NIEUWE HAVEN | D004 | Dok VI | Hangar onderhoud | 14057 | 0 | 078 | Commando Zeestrijdkrachten | CZSK | RVB-NW | 1 | 1 | Siemens | CC1142 | 80/9678-002 |  | 2005 | Gevonden bij inspectie verdere attributen onbekend |  |  | Nee | Nee | Nee | Nee | Nee |  | Nader te bepalen | Nader te bepalen |  |  | Nee | Nee | Nee | Nee | Nee | Nee | Nee | Nee | Nee | Nee | Nee | Nee | Nee | Nee | AC Korps Marine Brandweer (Den Helder) | Nader te bepalen | AC Korps Marine Brandweer (Den Helder) | Ja, type B geintegreerd | Ja, vastgoedbeh. | Nee
900151395 | 80 | Brandmeldinstallatie | 14B03 | COMPLEX NIEUWE HAVEN | P007 | Gruno Brandweerkazerne | Brandweerkazerne | 1881 | 2 | 203 | Commando Zeestrijdkrachten | CZSK | RVB-NW | 1 | 1 | Telesec | Doormeldunit met UPS | 33872522-01062 | In hal hoofdingang | 2019 | Doormeldunit met UPS |  |  | Nee | Nee | Nee | Nee | Nee |  | Wettelijk Bouwbesluit | Nee |  |  | Nee | Nee | Nee | Nee | Nee | Nee | Nee | Nee | Nee | Nee | Nee | Nee | Nee | Nee | AC Korps Marine Brandweer (Den Helder) | Geen | AC Korps Marine Brandweer (Den Helder) | Nader te bepalen | Ja, vastgoedbeh. | Nee
900151396 | 80 | Brandmeldinstallatie | 14B03 | COMPLEX NIEUWE HAVEN | D440 | Phoenix | Kantoorgebouw | 7283 | 2 | 255 | Commando Zeestrijdkrachten | CZSK | RVB-NW | 1 | 1 | Notifier | RP-1R |  | In hal hoofdingang | 2014 | Blusstuurinstallatie |  |  | Nee | Nee | Nee | Nee | Nee |  | Gebruikerseis | Nee | 6 | 2 | Ja | Ja | Nee | Nee | Nee | Nee | Nee | Nee | Nee | Nee | Nee | Nee | Nee | Ja | Overig | Geen | Overig | Ja, type B geintegreerd | Ja, vastgoedbeh. | Nee
900151956 | 80 | Brandmeldinstallatie | 14B03 | COMPLEX NIEUWE HAVEN | N013 | Collimatietoren | Installatiegebouw algemeen | 144 | 0 | 01 | Commando Zeestrijdkrachten | CZSK | RVB-NW | 2 | 1 | Kentec | Sigma XT | 122053010 | Kantoor beneden | 2020 | BLUSSTUURCENTRALE |  |  | Nee | Ja | Nee | Nee | Nee |  | Gebruikerseis | Nee | 2 |  | Ja | Nee | Ja | Nee | Nee | Ja | Nee | Nee | Nee | Nee | Nee | Nee | Nee | Ja | AC Korps Marine Brandweer (Den Helder) | Nader te bepalen | Centrale meldkamer DBBO | Type B | Ja, vastgoedbeh. | Nee
900151957 | 80 | Brandmeldinstallatie | 14B03 | COMPLEX NIEUWE HAVEN | D440 | Phoenix | Kantoorgebouw | 7283 | 2 | 255 | Commando Zeestrijdkrachten | CZSK | RVB-NW | 2 | 1 | Notifier | RP-1R |  | Serverruimte | 2014 | BLUSSTUURCENTRALE |  |  | Ja | Nee | Ja | Nee | Nee |  | Gebruikerseis | Nee | 2 | 3 | Ja | Ja | Nee | Nee | Nee | Nee | Nee | Nee | Nee | Nee | Nee | Nee | Nee | Ja | Lokaal | Lokaal | Lokaal | Nader te bepalen | Ja, vastgoedbeh. | Nee
900151961 | 80 | Brandmeldinstallatie | 14B03 | COMPLEX NIEUWE HAVEN | D300 | Systemen | Werkplaats algemeen | 15265 | 0 | 001 | Commando Zeestrijdkrachten | CZSK | RVB-NW | 1 | 1 | Securiton | Securifire SF3050 | 182031 |  | 2020 | BLUSSTUURCENTRALE |  | 4 | Nee | Nee | Nee | Ja | Nee |  | Gebruikerseis | Ja, beleidsmatige grondslag |  |  | Ja | Ja | Nee | Nee | Nee | Ja | Nee | Nee | Nee | Nee | Nee | Nee | Nee | Nee | AC Korps Marine Brandweer (Den Helder) | Nader te bepalen | AC Korps Marine Brandweer (Den Helder) | Ja, type B geintegreerd | Ja, vastgoedbeh. | Nee
900151962 | 80 | Brandmeldinstallatie | 14B03 | COMPLEX NIEUWE HAVEN | R060 | Marine Hoofdkwartier KW | Kantoorgebouw | 4415 | 0 | 001 | Commando Zeestrijdkrachten | CZSK | RVB-NW | 1 | 1 | [8 empty] | Nee | Nee | Nee | Nee | Nee |  | Nader te bepalen | Nader te bepalen |  |  | Nee | Nee | Nee | Nee | Nee | Nee | Nee | Nee | Nee | Nee | Nee | Nee | Nee | Nee | Nader te bepalen | Nader te bepalen | Nader te bepalen | Nader te bepalen | Ja, vastgoedbeh. | Nee
900152894 | 80 | Brandmeldinstallatie | 14B03 | COMPLEX NIEUWE HAVEN | G007 | Werkplaats Kleine Wapens | Werkplaats algemeen | 5315 | 0 | 005 | Commando Zeestrijdkrachten | CZSK | RVB-NW | 1 | 1 | [8 empty] | Nee | Nee | Nee | Nee | Nee |  | Nader te bepalen | Nader te bepalen |  |  | Nee | Nee | Nee | Nee | Nee | Nee | Nee | Nee | Nee | Nee | Nee | Nee | Nee | Nee | Nader te bepalen | Nader te bepalen | Nader te bepalen | Nader te bepalen | Ja, vastgoedbeh. | Nee
900152895 | 80 | Brandmeldinstallatie | 14B03 | COMPLEX NIEUWE HAVEN | G029 | Werkplaats , Testgebouw K1 | Werkplaats munitie | 2049 | 0 | 016 | Commando Zeestrijdkrachten | CZSK | RVB-NW | 2 | 1 | [8 empty] | Nee | Nee | Nee | Nee | Nee |  | Nader te bepalen | Nader te bepalen |  |  | Nee | Nee | Nee | Nee | Nee | Nee | Nee | Nee | Nee | Nee | Nee | Nee | Nee | Nee | Nader te bepalen | Nader te bepalen | Nader te bepalen | Nader te bepalen | Ja, vastgoedbeh. | Nee
900152896 | 80 | Brandmeldinstallatie | 14B03 | COMPLEX NIEUWE HAVEN | L011 | Bunker | Bunker algemeen | 1299 | K1 | K01 | Commando Zeestrijdkrachten | CZSK | RVB-NW | 1 | 1 | [8 empty] | Nee | Nee | Nee | Nee | Nee |  | Nader te bepalen | Nader te bepalen |  |  | Nee | Nee | Nee | Nee | Nee | Nee | Nee | Nee | Nee | Nee | Nee | Nee | Nee | Nee | Nader te bepalen | Nader te bepalen | Nader te bepalen | Nader te bepalen | Ja, vastgoedbeh. | Nee
900113305 | 80 | Brandmeldinstallatie | 14B07 | COMPLEX BASSINGRACHT | 017 | Marinevervoersdienst | Complex gebouw | 6473 | 0 | 026 | Commando Zeestrijdkrachten | CZSK | RVB-NW | 1 | 1 | Siemens | FC2040-NA | 80/5666-003 |  | 2013 |  |  |  | Nee | Nee | Ja | Ja | Ja |  | Nader te bepalen | Nader te bepalen |  |  | Nee | Nee | Nee | Nee | Nee | Nee | Nee | Nee | Nee | Nee | Nee | Nee | Nee | Nee | AC Korps Marine Brandweer (Den Helder) | Nader te bepalen | Nader te bepalen | Nader te bepalen | Ja, vastgoedbeh. | Nee
900069452 | 80 | Brandmeldinstallatie | 14B33 | MARINEKAZERNE ERFPRINS | 022 | Zeven ProvinciÙn | Eetzaal met keuken | 882 | 0 | 001 | Commando Zeestrijdkrachten | CZSK | RVB-NW | 1 | 1 | Ajax | BMC-345 | 299268 |  | 1999 |  |  |  | Nee | Nee | Nee | Nee | Nee |  | Nader te bepalen | Nee |  |  | Nee | Nee | Nee | Nee | Nee | Nee | Nee | Nee | Nee | Nee | Nee | Nee | Nee | Nee | AC Korps Marine Brandweer (Den Helder) | Nader te bepalen | Nader te bepalen | Nader te bepalen | Ja, vastgoedbeh. | Nee
900079377 | 80 | Brandmeldinstallatie | 14B33 | MARINEKAZERNE ERFPRINS | 078 | De Buffel | Eetzaal met keuken | 2268 | 0 | 030 | Commando Zeestrijdkrachten | CZSK | RVB-NW | 1 | 1 | Siemens | CI-1145 | 80/7757-003 | Tegen lokaal 025 | 2007 |  |  |  | Nee | Nee | Nee | Nee | Nee |  | Wettelijk Bouwbesluit | Ja, Bouwbesluit, bijlage 1 |  |  | Nee | Nee | Nee | Nee | Nee | Nee | Nee | Nee | Nee | Nee | Nee | Nee | Nee | Nee | AC Korps Marine Brandweer (Den Helder) | Nader te bepalen | Nader te bepalen | Nader te bepalen | Ja, vastgoedbeh. | Nee
900079430 | 80 | Brandmeldinstallatie | 14B33 | MARINEKAZERNE ERFPRINS | 077 | Admiraal van Kinsbergen | Wachtgebouw | 219 | 0 | 006 | Commando Zeestrijdkrachten | CZSK | RVB-NW | 1 | 1 | Chubb | SecuriFire SCP2020 | 172076 |  | 1996 | Branddetectie |  |  | Nee | Nee | Nee | Nee | Nee |  | Nader te bepalen | Nader te bepalen |  |  | Nee | Nee | Nee | Nee | Nee | Nee | Nee | Nee | Nee | Nee | Nee | Nee | Nee | Nee | AC Korps Marine Brandweer (Den Helder) | Nader te bepalen | Nader te bepalen | Ja, type B geintegreerd | Ja, vastgoedbeh. | Nee
900079434 | 80 | Brandmeldinstallatie | 14B33 | MARINEKAZERNE ERFPRINS | 046 | Athene , Lesgebouw | Lesgebouw | 3768 | 0 | 002 | Commando Zeestrijdkrachten | CZSK | RVB-NW | 1 | 1 | Siemens | CI 1145 | 80/07757-002 |  | 2005 |  |  |  | Nee | Nee | Nee | Nee | Nee |  | Nader te bepalen | Nader te bepalen |  |  | Nee | Nee | Nee | Nee | Nee | Nee | Nee | Nee | Nee | Nee | Nee | Nee | Nee | Nee | AC Korps Marine Brandweer (Den Helder) | Nader te bepalen | Nader te bepalen | Nader te bepalen | Ja, vastgoedbeh. | Nee
900091257 | 80 | Brandmeldinstallatie | 14B33 | MARINEKAZERNE ERFPRINS | 047 | Cherion | Magazijn algemeen | 445 | 0 | 002 | Commando Zeestrijdkrachten | CZSK | RVB-NW | 1 | 1 | Akobe ( C-tec ) | CFP 2/4/8 zone | 92260 |  | 2009 |  |  |  | Nee | Nee | Nee | Nee | Nee |  | Nader te bepalen | Nader te bepalen |  |  | Nee | Nee | Nee | Nee | Nee | Nee | Nee | Nee | Nee | Nee | Nee | Nee | Nee | Nee | AC Korps Marine Brandweer (Den Helder) | Nader te bepalen | Nader te bepalen | Ja, type B geintegreerd | Ja, vastgoedbeh. | Nee
900091662 | 80 | Brandmeldinstallatie | 14B33 | MARINEKAZERNE ERFPRINS | 037 | Cerberus | Instructiegebouw | 2029 | 0 | 010A | Commando Zeestrijdkrachten | CZSK | RVB-NW | 1 | 1 | Ajax | Integral 6.1 | 92192 |  | 2010 |  |  |  | Nee | Nee | Nee | Nee | Ja |  | Nader te bepalen | Nader te bepalen |  |  | Nee | Nee | Nee | Nee | Nee | Nee | Nee | Nee | Nee | Nee | Nee | Nee | Nee | Nee | AC Korps Marine Brandweer (Den Helder) | Nader te bepalen | Nader te bepalen | Ja, type B geintegreerd | Ja, vastgoedbeh. | Nee
900112140 | 80 | Brandmeldinstallatie | 14B33 | MARINEKAZERNE ERFPRINS | 043L | Eendracht | Kantine / Mess | 1727 | 0 | 83 | Commando Zeestrijdkrachten | CZSK | RVB-NW | 1 | 1 | Siemens ( Croon ) | FC724 ( G210084 ) | Nietaanwezig / dealer installatie |  | 2013 |  |  |  | Nee | Nee | Nee | Nee | Ja | 1 | Wettelijk Bouwbesluit | Ja, Bouwbesluit, bijlage 1 |  |  | Nee | Nee | Nee | Nee | Nee | Nee | Nee | Nee | Nee | Nee | Nee | Nee | Nee | Nee | AC Korps Marine Brandweer (Den Helder) | Geen | AC Korps Marine Brandweer (Den Helder) | Ja, type B geintegreerd | Ja, vastgoedbeh. | Nee
900131736 | 80 | Brandmeldinstallatie | 14B33 | MARINEKAZERNE ERFPRINS | 024 | Friso | Kaderlegering | 4711 | 0 | 001 | Commando Zeestrijdkrachten | CZSK | RVB-NW | 1 | 1 | Honeywell | Morley DXc-4 |  |  | 2018 |  |  |  | Nee | Nee | Nee | Nee | Ja |  | Wettelijk Bouwbesluit | Ja, Bouwbesluit, bijlage 1 | 198 | 8 | Ja | Nee | Nee | Nee | Nee | Nee | Nee | Nee | Nee | Nee | Nee | Nee | Nee | Ja | AC Korps Marine Brandweer (Den Helder) | Nader te bepalen | AC Korps Marine Brandweer (Den Helder) | Nader te bepalen | Ja, vastgoedbeh. | Nee
900133047 | 80 | Brandmeldinstallatie | 14B33 | MARINEKAZERNE ERFPRINS | 014 | Jurrjens , Lesgebouw | Kantoorgebouw | 10079 | 0 | 050 | Commando Zeestrijdkrachten | CZSK | RVB-NW | 1 | 1 | Siemens ( Croon ) | FC720 ( Cerberus Pro ) | 65/1781TG-001 |  | 2016 |  |  |  | Nee | Nee | Nee | Nee | Nee |  | Wettelijk Bouwbesluit | Nader te bepalen | 208 |  | Nee | Nee | Nee | Nee | Nee | Nee | Nee | Nee | Nee | Nee | Nee | Nee | Nee | Nee | AC Korps Marine Brandweer (Den Helder) | Nader te bepalen | AC Korps Marine Brandweer (Den Helder) | Nader te bepalen | Ja, vastgoedbeh. | Nee
900146630 | 80 | Brandmeldinstallatie | 14B33 | MARINEKAZERNE ERFPRINS | 021 | Flores | Sportgebouw | 2140 | 0 | 001 | Commando Zeestrijdkrachten | CZSK | RVB-NW | 1 | 1 | Siemens | FC721 | 65/1782TG-003 |  | 2020 |  |  |  | Nee | Ja | Ja | Ja | Nee |  | Wettelijk Bouwbesluit | Nader te bepalen | 8 | 11 | Ja | Nee | Ja | Nee | Nee | Nee | Nee | Nee | Nee | Nee | Nee | Nee | Ja | Ja | AC Korps Marine Brandweer (Den Helder) | AC Korps Marine Brandweer (Den Helder) | AC Korps Marine Brandweer (Den Helder) | Ja, type B geintegreerd | Ja, vastgoedbeh. | Nee
900146631 | 80 | Brandmeldinstallatie | 14B33 | MARINEKAZERNE ERFPRINS | 082 | Banckert | Lesgebouw | 1005 | 0 | 0.16 | Commando Zeestrijdkrachten | CZSK | RVB-NW | 1 | 1 | Siemens | Cerberus Pro FC721 | 65/1782TG-004 |  | 2021 |  |  |  | Nee | Nee | Ja | Ja | Nee |  | Wettelijk Bouwbesluit | Nader te bepalen | 2 | 5 | Nee | Nee | Ja | Nee | Nee | Nee | Nee | Nee | Nee | Ja | Nee | Nee | Ja | Ja | AC Korps Marine Brandweer (Den Helder) | AC Korps Marine Brandweer (Den Helder) | AC Korps Marine Brandweer (Den Helder) | Ja, type B geintegreerd | Ja, vastgoedbeh. | Nee
900147859 | 80 | Brandmeldinstallatie | 14B33 | MARINEKAZERNE ERFPRINS | 030 | JM van Nassau | Kaderlegering | 7532 | 0 | 009 | Commando Zeestrijdkrachten | CZSK | RVB-NW | 1 | 1 | Siemens |  |  |  | 2021 |  |  |  | Nee | Nee | Nee | Nee | Ja |  | Wettelijk Bouwbesluit | Nader te bepalen |  |  | Ja | Nee | Nee | Nee | Nee | Ja | Nee | Nee | Nee | Nee | Nee | Nee | Nee | Ja | AC Korps Marine Brandweer (Den Helder) | AC Korps Marine Brandweer (Den Helder) | AC Korps Marine Brandweer (Den Helder) | Type B | Ja, vastgoedbeh. | Nee
900079450 | 80 | Brandmeldinstallatie | 14B36 | COMMANDEMENT DER ZEEMACHT | 001 | Kantoorgebouw | Kantoorgebouw | 3979 | 0 | 018 | Commando Zeestrijdkrachten | CZSK | RVB-NW | 1 | 1 | Hertek | Penta 5000 | 65/1781Ac 002 | Centrale in gebouw 001, verspreidt over gebouw 002/004 | 2018 | 12 signaalgevers |  |  | Nee | Nee | Nee | Nee | Nee |  | Wettelijk Bouwbesluit | Nader te bepalen |  |  | Nee | Nee | Nee | Nee | Nee | Nee | Nee | Nee | Nee | Nee | Nee | Nee | Nee | Nee | AC Korps Marine Brandweer (Den Helder) | Nader te bepalen | AC Korps Marine Brandweer (Den Helder) | Ja, type B geintegreerd | Ja, vastgoedbeh. | Nee
900069266 | 80 | Brandmeldinstallatie | 14B37 | KIM | 002 | Klooster | Lesgebouw | 6373 | 0 | K0002 | Defensie Ondersteuningscommando | DOSCO | RVB-NW | 1 | 1 | Brinkman en Germeraad | BMC-30/16 | 80/4984-004 |  | 1998 | BMC 30-16 |  |  | Nee | Nee | Nee | Nee | Nee |  | Nader te bepalen | Nader te bepalen |  |  | Nee | Nee | Nee | Nee | Nee | Nee | Nee | Nee | Nee | Nee | Nee | Nee | Nee | Nee | AC Korps Marine Brandweer (Den Helder) | Nader te bepalen | AC Korps Marine Brandweer (Den Helder) | Nader te bepalen | Ja, vastgoedbeh. | Nee
900069271 | 80 | Brandmeldinstallatie | 14B37 | KIM | 030 | Medemblik | Complex gebouw | 3057 | 0 | M0002 | Defensie Ondersteuningscommando | DOSCO | RVB-NW | 1 | 1 | Ajax | BMC-345 | 293725 |  | 1900 | Branddetectie |  |  | Nee | Nee | Nee | Nee | Nee |  | Nader te bepalen | Nader te bepalen |  |  | Nee | Nee | Nee | Nee | Nee | Nee | Nee | Nee | Nee | Nee | Nee | Nee | Nee | Nee | AC Korps Marine Brandweer (Den Helder) | Nader te bepalen | AC Korps Marine Brandweer (Den Helder) | Nader te bepalen | Ja, vastgoedbeh. | Nee
900079427 | 80 | Brandmeldinstallatie | 14B37 | KIM | 035 | Zweedse | Sportgebouw | 2373 | 0 | S0002 | Defensie Ondersteuningscommando | DOSCO | RVB-NW | 1 | 1 | Siemens | FC 10 4 | 804984-006 |  | 2004 | 16 signaalgevers |  |  | Nee | Nee | Nee | Nee | Nee |  | Nader te bepalen | Nader te bepalen |  |  | Nee | Nee | Nee | Nee | Nee | Nee | Nee | Nee | Nee | Nee | Nee | Nee | Nee | Nee | AC Korps Marine Brandweer (Den Helder) | Nader te bepalen | AC Korps Marine Brandweer (Den Helder) | Ja, type B geintegreerd | Ja, vastgoedbeh. | Nee
900118066 | 80 | Brandmeldinstallatie | 14B37 | KIM | 037 | SHS-trainer | Lesgebouw | 1406 | 0 | 0.16 | Defensie Ondersteuningscommando | DOSCO | RVB-NW | 1 | 1 | Siemens |  | 80/010319-001 |  | 2013 | neven paneel in ruimte 0.20 |  |  | Nee | Nee | Nee | Nee | Nee |  | Nader te bepalen | Nader te bepalen |  |  | Nee | Nee | Nee | Nee | Nee | Nee | Nee | Nee | Nee | Nee | Nee | Nee | Nee | Nee | AC Korps Marine Brandweer (Den Helder) | Nader te bepalen | AC Korps Marine Brandweer (Den Helder) | Ja, type B geintegreerd | Ja, vastgoedbeh. | Nee
900122315 | 80 | Brandmeldinstallatie | 14B37 | KIM | 008 | Noord | Kaderlegering | 1739 | 0 | N0002 | Defensie Ondersteuningscommando | DOSCO | RVB-NW | 1 | 1 | Siemens | Cerberus FC722 |  |  | 2015 |  | 1 |  | Nee | Nee | Nee | Nee | Ja |  | Wettelijk Bouwbesluit | Ja, Bouwbesluit, bijlage 1 | 48 | 4 | Ja | Nee | Nee | Nee | Nee | Ja | Nee | Nee | Nee | Nee | Nee | Nee | Nee | Ja | AC Korps Marine Brandweer (Den Helder) | Nader te bepalen | AC Korps Marine Brandweer (Den Helder) | Ja, type B geintegreerd | Ja, vastgoedbeh. | Nee
900141644 | 80 | Brandmeldinstallatie | 14B37 | KIM | 003 | Villa | Complex gebouw | 267 | 0 | V002 | Defensie Ondersteuningscommando | DOSCO | RVB-NW | 1 | 1 | Siemens | FC-721-ZZ | 66-1781-020 |  | 2020 |  | 1 |  | Nee | Nee | Nee | Nee | Ja |  | Wettelijk Bouwbesluit | Ja, Bouwbesluit, bijlage 1 | 17 | 2 | Ja | Nee | Nee | Nee | Nee | Nee | Nee | Nee | Nee | Nee | Nee | Nee | Nee | Nee | AC Korps Marine Brandweer (Den Helder) | Geen | AC Korps Marine Brandweer (Den Helder) | Ja, type B geintegreerd | Ja, vastgoedbeh. | Nee
900141645 | 80 | Brandmeldinstallatie | 14B37 | KIM | 007 | West | Manschappenlegering | 1826 | 0 | W002 | Defensie Ondersteuningscommando | DOSCO | RVB-NW | 1 | 1 | Drager | D5002 | 66-1781-045 |  | 2020 |  | 1 |  | Nee | Nee | Nee | Nee | Ja |  | Wettelijk Bouwbesluit | Ja, beleidsmatige grondslag | 86 | 6 | Ja | Nee | Nee | Nee | Nee | Nee | Nee | Nee | Nee | Nee | Nee | Nee | Nee | Nee | AC Korps Marine Brandweer (Den Helder) | Geen | AC Korps Marine Brandweer (Den Helder) | Ja, type B geintegreerd | Ja, vastgoedbeh. | Nee
900141646 | 80 | Brandmeldinstallatie | 14B37 | KIM | 010 | Neptunus | Manschappenlegering | 4679 | 0 | L0006 | Defensie Ondersteuningscommando | DOSCO | RVB-NW | 1 | 1 | Siemens | FC-726 | 66-1781-054 |  | 2020 |  | 1 |  | Nee | Nee | Nee | Nee | Ja |  | Wettelijk Bouwbesluit | Ja, Bouwbesluit, bijlage 1 | 346 | 20 | Ja | Nee | Nee | Nee | Nee | Ja | Nee | Ja | Nee | Nee | Nee | Nee | Ja | Nee | AC Korps Marine Brandweer (Den Helder) | Geen | AC Korps Marine Brandweer (Den Helder) | Ja, type B geintegreerd | Ja, vastgoedbeh. | Nee
900146640 | 80 | Brandmeldinstallatie | 14B37 | KIM | 005 | Enys House , Eetzaal | Lesgebouw | 7084 | 0 | 003 | Defensie Ondersteuningscommando | DOSCO | RVB-NW | 1 | 1 | Hertek | Penta 5400 | 65/1781AC-004 |  | 2017 |  |  |  | Ja | Nee | Ja | Ja | Nee |  | Wettelijk Bouwbesluit | Ja, Bouwbesluit, bijlage 1 | 183 | 25 | Ja | Nee | Ja | Ja | Nee | Ja | Nee | Nee | Nee | Nee | Nee | Ja | Ja | Ja | AC Korps Marine Brandweer (Den Helder) | AC Korps Marine Brandweer (Den Helder) | AC Korps Marine Brandweer (Den Helder) | Ja, type B geintegreerd | Ja, vastgoedbeh. | Nee
900147934 | 80 | Brandmeldinstallatie | 14B37 | KIM | 001 | Instituut | Complex gebouw | 6831 | 0 | 0002 | Defensie Ondersteuningscommando | DOSCO | RVB-NW | 1 | 1 | Siemens | FC-724 | 1781AC8 |  | 2022 |  | 1 |  | Nee | Nee | Nee | Nee | Ja |  | Wettelijk Bouwbesluit | Nader te bepalen | 197 | 25 | Nee | Ja | Nee | Nee | Nee | Nee | Nee | Nee | Nee | Nee | Nee | Nee | Nee | Nee | AC Korps Marine Brandweer (Den Helder) | Geen | AC Korps Marine Brandweer (Den Helder) | Type B | Ja, vastgoedbeh. | Nee
900079364 | 80 | Brandmeldinstallatie | 14B38 | MARINEMUSEUM-OUDE RIJKSWERF | 019 | Schorpioen | Overig gebouw algemeen | 1499 | K1 | 23 | Commando Zeestrijdkrachten | CZSK | RVB-NW | 1 | 1 | Siemens | CI 1110-2 | 80/8425-001 |  | 2001 | BMI in 005 |  |  | Nee | Nee | Nee | Nee | Ja |  | Wettelijk Bouwbesluit | Ja, Bouwbesluit, bijlage 1 |  |  | Nee | Nee | Nee | Nee | Nee | Nee | Nee | Nee | Nee | Nee | Nee | Nee | Nee | Nee | AC Korps Marine Brandweer (Den Helder) | Nader te bepalen | AC Korps Marine Brandweer (Den Helder) | Nader te bepalen | Ja, vastgoedbeh. | Nee
900079423 | 80 | Brandmeldinstallatie | 14B38 | MARINEMUSEUM-OUDE RIJKSWERF | 003 | Oude Sloepenloods | Historische verzameling | 2738 | 0 | 003 | Commando Zeestrijdkrachten | CZSK | RVB-NW | 1 | 1 | Siemens ( Croon ) |  | 65/1781AA-001 |  | 1900 | 5 signaalgevers |  |  | Nee | Nee | Nee | Nee | Nee |  | Wettelijk Bouwbesluit | Nader te bepalen |  |  | Nee | Nee | Nee | Nee | Nee | Nee | Nee | Nee | Nee | Nee | Nee | Nee | Nee | Nee | AC Korps Marine Brandweer (Den Helder) | Nader te bepalen | AC Korps Marine Brandweer (Den Helder) | Ja, type B geintegreerd | Ja, vastgoedbeh. | Nee
900089521 | 80 | Brandmeldinstallatie | 14B38 | MARINEMUSEUM-OUDE RIJKSWERF | 018 | Abraham Crijnssen | Overig gebouw algemeen | 404 | 0 | 43 | Commando Zeestrijdkrachten | CZSK | RVB-NW | 1 | 1 | Hertek | Penta 1L | 65/1781AA-002 |  | 2009 | ASD Aanzuigsysteem, BMI in 005 |  |  | Nee | Nee | Nee | Ja | Nee |  | Wettelijk Bouwbesluit | Ja, Bouwbesluit, bijlage 1 |  |  | Nee | Nee | Nee | Nee | Nee | Nee | Nee | Nee | Nee | Nee | Nee | Nee | Nee | Nee | AC Korps Marine Brandweer (Den Helder) | Nader te bepalen | AC Korps Marine Brandweer (Den Helder) | Ja, type B geintegreerd | Ja, vastgoedbeh. | Nee
900096463 | 80 | Brandmeldinstallatie | 14B38 | MARINEMUSEUM-OUDE RIJKSWERF | 020 | Brughuis De Ruyter | Overig gebouw algemeen | 352 | 0 | 002 | Commando Zeestrijdkrachten | CZSK | RVB-NW | 1 | 1 | Hertek | Penta 1L | 65/1781AA-003 |  | 2011 | ASD Aanzuigsysteem |  |  | Nee | Nee | Nee | Nee | Nee |  | Wettelijk Bouwbesluit | Ja, Bouwbesluit, bijlage 1 |  |  | Nee | Nee | Nee | Nee | Nee | Nee | Nee | Nee | Nee | Nee | Nee | Nee | Nee | Nee | AC Korps Marine Brandweer (Den Helder) | Nader te bepalen | AC Korps Marine Brandweer (Den Helder) | Ja, type B geintegreerd | Ja, vastgoedbeh. | Nee
900103896 | 80 | Brandmeldinstallatie | 14B38 | MARINEMUSEUM-OUDE RIJKSWERF | 017 | Tonijn | Overig gebouw algemeen | 767 | 0 | 01 | Commando Zeestrijdkrachten | CZSK | RVB-NW | 1 | 1 | Siemens ( Croon ) | FC721-ZZ ( Cerberus Pro ) | 005151/000 | BMC in oude Sloepenloods | 2012 |  |  |  | Nee | Nee | Nee | Nee | Nee |  | Wettelijk Bouwbesluit | Ja, Bouwbesluit, bijlage 1 |  |  | Nee | Nee | Nee | Nee | Nee | Nee | Nee | Nee | Nee | Nee | Nee | Nee | Nee | Nee | AC Korps Marine Brandweer (Den Helder) | Nader te bepalen | AC Korps Marine Brandweer (Den Helder) | Nader te bepalen | Ja, vastgoedbeh. | Nee
900104531 | 80 | Brandmeldinstallatie | 14B38 | MARINEMUSEUM-OUDE RIJKSWERF | 005 | Museum Dependance | Overig gebouw algemeen | 1055 | 0 | 010 | Commando Zeestrijdkrachten | CZSK | RVB-NW | 1 | 1 | Siemens | FC-20-40 | 80/6513-005 |  | 2011 | BMC ontvangt ook meldingen van 018, 019 en 004 |  |  | Nee | Nee | Nee | Nee | Nee |  | Wettelijk Bouwbesluit | Ja, Bouwbesluit, bijlage 1 | 77 | 16 | Nee | Nee | Nee | Nee | Nee | Nee | Nee | Nee | Nee | Nee | Nee | Nee | Nee | Nee | AC Korps Marine Brandweer (Den Helder) | Nader te bepalen | AC Korps Marine Brandweer (Den Helder) | Ja, type B geintegreerd | Ja, vastgoedbeh. | Nee
900121973 | 80 | Brandmeldinstallatie | 14B38 | MARINEMUSEUM-OUDE RIJKSWERF | 002 | MBSOV Gebouw Dukdalf | Hobbyclub | 5259 | 0 | 001B | Commando Zeestrijdkrachten | CZSK | RVB-NW | 1 | 1 | Chubb | SecuriFire |  |  | 2015 |  | 1 | 2 | Nee | Nee | Nee | Nee | Nee |  | Wettelijk Bouwbesluit | Ja, Bouwbesluit, bijlage 1 |  |  | Nee | Nee | Nee | Nee | Nee | Nee | Nee | Nee | Nee | Nee | Nee | Nee | Nee | Nee | AC Korps Marine Brandweer (Den Helder) | Nader te bepalen | AC Korps Marine Brandweer (Den Helder) | Nader te bepalen | Ja, vastgoedbeh. | Nee
900134486 | 80 | Brandmeldinstallatie | 14B38 | MARINEMUSEUM-OUDE RIJKSWERF | 001A | Museum | Historische verzameling | 3507 | 0 | 016 | Commando Zeestrijdkrachten | CZSK | RVB-NW | 1 | 1 | Siemens | Cerberus PRO |  |  | 2020 |  |  |  | Nee | Nee | Nee | Nee | Nee |  | Wettelijk Bouwbesluit | Ja, Bouwbesluit, bijlage 1 |  | 15 | Ja | Nee | Nee | Nee | Nee | Nee | Nee | Nee | Nee | Nee | Nee | Nee | Nee | Nee | AC Korps Marine Brandweer (Den Helder) | Nader te bepalen | AC Korps Marine Brandweer (Den Helder) | Ja, type B geintegreerd | Ja, vastgoedbeh. | Nee
900079376 | 80 | Brandmeldinstallatie | 14B43 | ATJEHLOODS | 101 | ARZV Panta Rhei | Recreatiegebouw | 577 | 0 | 002 | Commando Zeestrijdkrachten | CZSK | RVB-NW | 1 | 1 | Siemens | CI-1110 | 80/8373-001 |  | 2005 |  |  |  | Nee | Nee | Nee | Nee | Nee |  | Nader te bepalen | Nader te bepalen |  |  | Nee | Nee | Nee | Nee | Nee | Nee | Nee | Nee | Nee | Nee | Nee | Nee | Nee | Nee | AC Korps Marine Brandweer (Den Helder) | Nader te bepalen | AC Korps Marine Brandweer (Den Helder) | Nader te bepalen | Ja, vastgoedbeh. | Nee
900069289 | 80 | Brandmeldinstallatie | 14B46 | MVK DE KOOY | 022 | Traditiekamer | Historische verzameling | 912 | 0 | 001 | Commando Luchtstrijdkrachten | CLSK | RVB-NW | 1 | 1 | Hi-Safe | Precept | 73760/15796 |  | 2004 |  |  |  | Ja | Nee | Nee | Nee | Nee |  | Nader te bepalen | Nee | 26 |  | Nee | Nee | Nee | Nee | Nee | Nee | Nee | Nee | Nee | Nee | Nee | Nee | Nee | Nee | AC Korps Marine Brandweer (Den Helder) | Geen | AC Korps Marine Brandweer (Den Helder) | Nader te bepalen | Ja, vastgoedbeh. | Nee
900069817 | 80 | Brandmeldinstallatie | 14B46 | MVK DE KOOY | 063 | Kantoorgebouw | Kantoorgebouw | 1453 | 0 | 005 | Commando Luchtstrijdkrachten | CLSK | RVB-NW | 1 | 1 | Siemens | BMS-32 | 80/3146-005 |  | 1995 |  |  |  | Nee | Nee | Nee | Nee | Nee |  | Nader te bepalen | Nader te bepalen |  |  | Nee | Nee | Nee | Nee | Nee | Nee | Nee | Nee | Nee | Nee | Nee | Nee | Nee | Nee | AC Korps Marine Brandweer (Den Helder) | Nader te bepalen | AC Korps Marine Brandweer (Den Helder) | Nader te bepalen | Ja, vastgoedbeh. | Nee
900069819 | 80 | Brandmeldinstallatie | 14B46 | MVK DE KOOY | 074 | Hangar VSQ-860 B-18 | Hangar | 3438 | 0 | 001 | Commando Luchtstrijdkrachten | CLSK | RVB-NW | 1 | 1 | Siemens | CI-1145 | 80/3146-010 |  | 2004 |  |  |  | Nee | Nee | Nee | Nee | Nee |  | Nader te bepalen | Nader te bepalen |  |  | Nee | Nee | Nee | Nee | Nee | Nee | Nee | Nee | Nee | Nee | Nee | Nee | Nee | Nee | AC Korps Marine Brandweer (Den Helder) | Nader te bepalen | AC Korps Marine Brandweer (Den Helder) | Nader te bepalen | Ja, vastgoedbeh. | Nee
900069820 | 80 | Brandmeldinstallatie | 14B46 | MVK DE KOOY | 078 | Proefbankgebouw B-10 | Werkplaats algemeen | 329 | 0 | 005 | Commando Luchtstrijdkrachten | CLSK | RVB-NW | 1 | 1 | Ajax | BMC-337-S | 401788 |  | 1997 |  |  |  | Nee | Nee | Nee | Nee | Nee |  | Nader te bepalen | Nader te bepalen |  |  | Nee | Nee | Nee | Nee | Nee | Nee | Nee | Nee | Nee | Nee | Nee | Nee | Nee | Nee | AC Korps Marine Brandweer (Den Helder) | Nader te bepalen | AC Korps Marine Brandweer (Den Helder) | Nader te bepalen | Ja, vastgoedbeh. | Nee
900069824 | 80 | Brandmeldinstallatie | 14B46 | MVK DE KOOY | 114 | Perseus | Eetzaal met keuken | 3035 | 0 | 031B | Commando Luchtstrijdkrachten | CLSK | RVB-NW | 1 | 1 | Siemens | CI 1145 | 80/3146-014 |  | 2007 |  |  |  | Ja | Nee | Nee | Nee | Nee |  | Wettelijk Bouwbesluit | Ja, Bouwbesluit, bijlage 1 |  |  | Ja | Nee | Nee | Nee | Nee | Nee | Nee | Nee | Nee | Nee | Nee | Nee | Nee | Ja | AC Korps Marine Brandweer (Den Helder) | Nader te bepalen | AC Korps Marine Brandweer (Den Helder) | Ja, type B geintegreerd | Ja, vastgoedbeh. | Nee
900069825 | 80 | Brandmeldinstallatie | 14B46 | MVK DE KOOY | 120 | Onderhoudsdienst | Werkplaats algemeen | 12182 | 0 | AT20 | Commando Luchtstrijdkrachten | CLSK | RVB-NW | 1 | 1 | Siemens | CI-1145 | 80/03146-009 |  | 2005 |  |  |  | Nee | Nee | Nee | Nee | Nee |  | Wettelijk Bouwbesluit | Nader te bepalen |  |  | Nee | Nee | Nee | Nee | Nee | Nee | Nee | Nee | Nee | Nee | Nee | Nee | Nee | Nee | AC Korps Marine Brandweer (Den Helder) | Nader te bepalen | AC Korps Marine Brandweer (Den Helder) | Ja, type B geintegreerd | Ja, vastgoedbeh. | Nee
900079387 | 80 | Brandmeldinstallatie | 14B46 | MVK DE KOOY | 070 | Hangar B-8 | Hangar | 3658 | 0 | 039 | Commando Luchtstrijdkrachten | CLSK | RVB-NW | 1 | 1 | Siemens ( Croon ) | FC-2020 | 65/1786PT-001 |  | 2011 |  |  |  | Nee | Nee | Nee | Nee | Ja |  | Nader te bepalen | Nader te bepalen |  |  | Nee | Nee | Nee | Nee | Nee | Nee | Nee | Nee | Nee | Nee | Nee | Nee | Nee | Nee | AC Korps Marine Brandweer (Den Helder) | Nader te bepalen | AC Korps Marine Brandweer (Den Helder) | Nader te bepalen | Ja, vastgoedbeh. | Nee
900104557 | 80 | Brandmeldinstallatie | 14B46 | MVK DE KOOY | 138 | Hangar NH90 | Hangar | 2650 | 1 | 101 | Commando Luchtstrijdkrachten | CLSK | RVB-NW | 1 | 1 | Siemens | FC20-40 | 80/3146-015 | paneel bij zij-ingang entree transportgang | 2009 | 19 signaalgevers |  |  | Nee | Ja | Nee | Ja | Ja |  | Nader te bepalen | Nader te bepalen |  |  | Nee | Nee | Nee | Nee | Nee | Nee | Nee | Nee | Nee | Nee | Nee | Nee | Nee | Nee | AC Korps Marine Brandweer (Den Helder) | Nader te bepalen | AC Korps Marine Brandweer (Den Helder) | Ja, type B geintegreerd | Ja, vastgoedbeh. | Nee
900104558 | 80 | Brandmeldinstallatie | 14B46 | MVK DE KOOY | 070 | Hangar B-8 | Hangar | 3658 | 0 | 004 | Commando Luchtstrijdkrachten | CLSK | RVB-NW | 1 | 1 | Siemens ( Croon ) | FC-2020 | 65/1786PT-002 |  | 2011 |  |  |  | Nee | Nee | Nee | Nee | Ja |  | Nader te bepalen | Nader te bepalen |  |  | Nee | Nee | Nee | Nee | Nee | Nee | Nee | Nee | Nee | Nee | Nee | Nee | Nee | Nee | AC Korps Marine Brandweer (Den Helder) | Nader te bepalen | AC Korps Marine Brandweer (Den Helder) | Ja, type B geintegreerd | Ja, vastgoedbeh. | Nee
900121951 | 80 | Brandmeldinstallatie | 14B46 | MVK DE KOOY | 140 | Opslag Brandweer-MT | Magazijn algemeen | 200 | 0 | 03 | Commando Luchtstrijdkrachten | CLSK | RVB-NW | 1 | 1 | Siemens | FC10 | 65/1786PT-007 |  | 2014 |  |  |  | Nee | Nee | Nee | Nee | Nee |  | Gebruikerseis | Nee |  |  | Nee | Nee | Nee | Nee | Nee | Nee | Nee | Nee | Nee | Nee | Nee | Nee | Nee | Nee | AC Korps Marine Brandweer (Den Helder) | AC Korps Marine Brandweer (Den Helder) | AC Korps Marine Brandweer (Den Helder) | Ja, type B geintegreerd | Ja, vastgoedbeh. | Nee
900132420 | 80 | Brandmeldinstallatie | 14B46 | MVK DE KOOY | 127 | Brandweerkazerne | Brandweerkazerne | 2924 | 0 | 007 | Commando Luchtstrijdkrachten | CLSK | RVB-NW | 1 | 1 | Bosch | FPA-5000 | 66-1786-009 |  | 2019 |  | 1 |  | Nee | Nee | Nee | Nee | Ja |  | Wettelijk Bouwbesluit | Ja, Bouwbesluit, bijlage 1 | 119 | 23 | Ja | Nee | Nee | Nee | Nee | Ja | Nee | Nee | Nee | Nee | Nee | Nee | Nee | Nee | AC Korps Marine Brandweer (Den Helder) | Geen | AC Korps Marine Brandweer (Den Helder) | Nader te bepalen | Ja, vastgoedbeh. | Nee
900133622 | 80 | Brandmeldinstallatie | 14B46 | MVK DE KOOY | 049 | NH-90 Full Mission Flight Trainer | Simulatorgebouw | 1818 | 0 | 0.08 | Commando Luchtstrijdkrachten | CLSK | RVB-NW | 1 | 1 | Siemens | Cerberus Pro |  |  | 2019 |  |  |  | Nee | Ja | Nee | Nee | Ja |  | Wettelijk Bouwbesluit | Nader te bepalen | 43 | 5 | Ja | Ja | Nee | Nee | Nee | Ja | Nee | Nee | Nee | Nee | Nee | Ja | Ja | Ja | AC Korps Marine Brandweer (Den Helder) | Nader te bepalen | AC Korps Marine Brandweer (Den Helder) | Nader te bepalen | Ja, vastgoedbeh. | Nee
900133935 | 80 | Brandmeldinstallatie | 14B46 | MVK DE KOOY | 112 | Legeringsgebouw | Kaderlegering | 6480 | 0 | 018A | Commando Luchtstrijdkrachten | CLSK | RVB-NW | 1 | 1 | Bosch | FPA5000 | 66-1786-008 | Nevenpanelen ruimte 005 | 2018 | 150 nevenindicatoren |  |  | Nee | Nee | Nee | Nee | Ja |  | Wettelijk Bouwbesluit | Ja, Bouwbesluit, bijlage 1 | 336 | 21 | Ja | Nee | Ja | Nee | Nee | Nee | Nee | Ja | Nee | Nee | Nee | Nee | Nee | Ja | AC Korps Marine Brandweer (Den Helder) | Nader te bepalen | AC Korps Marine Brandweer (Den Helder) | Ja, type B geintegreerd | Ja, vastgoedbeh. | Nee
900137378 | 80 | Brandmeldinstallatie | 14B46 | MVK DE KOOY | 021 | Filmzaal , Traditiegebouw | Recreatiegebouw | 1033 | 0 | 007 | Commando Luchtstrijdkrachten | CLSK | RVB-NW | 1 | 1 | Siemens | FC721-ZZ | 65/1786PT-005 |  | 2020 |  |  |  | Nee | Nee | Ja | Ja | Nee |  | Wettelijk Bouwbesluit | Ja, Bouwbesluit, bijlage 1 | 12 | 5 | Nee | Nee | Nee | Nee | Nee | Nee | Nee | Nee | Nee | Nee | Nee | Nee | Ja | Ja | AC Korps Marine Brandweer (Den Helder) | AC Korps Marine Brandweer (Den Helder) | AC Korps Marine Brandweer (Den Helder) | Ja, type B geintegreerd | Ja, vastgoedbeh. | Nee
900146643 | 80 | Brandmeldinstallatie | 14B46 | MVK DE KOOY | 020 | Sporthal | Sportgebouw | 1447 | 0 | 015 | Commando Luchtstrijdkrachten | CLSK | RVB-NW | 1 | 1 | Siemens | Cerberus Pro FC721 | 65/1786PT-008 |  | 2017 |  |  |  | Nee | Nee | Ja | Nee | Nee |  | Wettelijk Bouwbesluit | Nee | 4 | 8 | Ja | Nee | Nee | Nee | Nee | Nee | Nee | Nee | Nee | Nee | Nee | Nee | Nee | Ja | AC Korps Marine Brandweer (Den Helder) | AC Korps Marine Brandweer (Den Helder) | AC Korps Marine Brandweer (Den Helder) | Ja, type B geintegreerd | Ja, vastgoedbeh. | Nee
900146645 | 80 | Brandmeldinstallatie | 14B46 | MVK DE KOOY | 041 | Vliegdienstgebouw | Verkeerstoren / METEO-gebouw | 678 | 0 | 005 | Commando Luchtstrijdkrachten | CLSK | RVB-NW | 1 | 1 | Siemens | Siemens Cerberus Pro | 65/1786PT-011 |  | 2020 |  |  |  | Nee | Nee | Ja | Nee | Ja |  | Wettelijk Bouwbesluit | Ja, Bouwbesluit, bijlage 1 | 35 | 6 | Ja | Nee | Nee | Nee | Nee | Ja | Nee | Nee | Nee | Nee | Nee | Nee | Ja | Nee | AC Korps Marine Brandweer (Den Helder) | AC Korps Marine Brandweer (Den Helder) | AC Korps Marine Brandweer (Den Helder) | Ja, type B geintegreerd | Ja, vastgoedbeh. | Nee
900146646 | 80 | Brandmeldinstallatie | 14B46 | MVK DE KOOY | 099 | Radaropstelling SSR | Installatiegebouw algemeen | 139 | 0 | 004 | Commando Luchtstrijdkrachten | CLSK | RVB-NW | 1 | 1 | Siemens | Siemens FC721 | 65/1786PT-010 |  | 2019 |  |  |  | Ja | Ja | Ja | Ja | Ja |  | Gebruikerseis | Nee | 9 | 3 | Ja | Ja | Nee | Nee | Ja | Nee | Nee | Ja | Nee | Nee | Nee | Nee | Nee | Ja | AC Korps Marine Brandweer (Den Helder) | AC Korps Marine Brandweer (Den Helder) | AC Korps Marine Brandweer (Den Helder) | Ja, type B geintegreerd | Ja, vastgoedbeh. | Nee
900146647 | 80 | Brandmeldinstallatie | 14B46 | MVK DE KOOY | 039 | Aeolus | Kantoorgebouw | 233 | 0 | 006 | Commando Luchtstrijdkrachten | CLSK | RVB-NW | 1 | 1 | Siemens | Siemens Cerberus Pro | 65/1786PT-012 |  | 2021 |  |  |  | Nee | Ja | Ja | Ja | Nee |  | Gebruikerseis | Nee | 5 | 1 | Ja | Ja | Ja | Nee | Nee | Nee | Nee | Nee | Nee | Nee | Nee | Nee | Ja | Ja | AC Korps Marine Brandweer (Den Helder) | AC Korps Marine Brandweer (Den Helder) | AC Korps Marine Brandweer (Den Helder) | Ja, type B geintegreerd | Ja, vastgoedbeh. | Nee
900151955 | 80 | Brandmeldinstallatie | 14B46 | MVK DE KOOY | 049 | NH-90 Full Mission Flight Trainer | Simulatorgebouw | 1818 | 0 | 0.01 | Commando Luchtstrijdkrachten | CLSK | RVB-NW | 1 | 1 | Securiton | Securifire 3000 | 172068 |  | 2020 |  |  | 5 | Nee | Ja | Nee | Nee | Nee |  | Gebruikerseis | Nee |  |  | Ja | Ja | Nee | Nee | Nee | Nee | Nee | Nee | Nee | Nee | Nee | Nee | Nee | Ja | Lokaal | Nader te bepalen | Lokaal | Ja, type B geintegreerd | Ja, vastgoedbeh. | Nee
900118065 | 80 | Brandmeldinstallatie | 14B47 | ANTENNEPARK JULIANADORP | R20 | R20 ZENDERSTATION | Zend- / Ontvangststation | 271 | 0 | 001 | Defensie Materieel Organisatie | DMO | RVB-NW | 1 | 1 | Notifier | NF 2000 | 809.09.1.402 |  | 2011 |  |  |  | Nee | Nee | Nee | Nee | Nee |  | Wettelijk Bouwbesluit | Nader te bepalen |  |  | Nee | Nee | Nee | Nee | Nee | Nee | Nee | Nee | Nee | Nee | Nee | Nee | Nee | Nee | AC Korps Marine Brandweer (Den Helder) | Nader te bepalen | AC Korps Marine Brandweer (Den Helder) | Nader te bepalen | Ja, vastgoedbeh. | Nee

## 106
ComponentID | ComponentSoortID | ComponentSoort | Object | Objectnaam | Gebouw | Gebouwnaam | GebouwSoort | BVO | Bouwlaag | Ruimte | Hoofdgebruiker | Objecthoofdgebruiker | Regio | BI code | Aantal | Fabrikant | Type | Serienummer | Installatienummer | Nadere locatiebepaling | Bouwjaar | Nadere specificatie bwd/instl | Soort rookbeheersingsinst. | Ventilatoren | Brandluiken | Aansturing | Onderhoudsplicht | Buiten gebruik gesteld
900141450 | 106 | Rookbeheersingsinstallatie | 14B03 | COMPLEX NIEUWE HAVEN | D300 | Systemen | Werkplaats algemeen | 15265 | 3 | 295 | Commando Zeestrijdkrachten | CZSK | RVB-NW | 1 | 1 | Colt |  |  | Q06171 |  | 2011 |  | RWA natuurlijk | 1 | 37 | Nader te bepalen | Ja, vastgoedbeh. | Nee
900141451 | 106 | Rookbeheersingsinstallatie | 14B03 | COMPLEX NIEUWE HAVEN | D300 | Systemen | Werkplaats algemeen | 15265 | 3 | 295 | Commando Zeestrijdkrachten | CZSK | RVB-NW | 2 | 1 | Colt |  |  | Q06171 |  | 2011 | Rookscherm | Overdruk | 1 | 3 | Nader te bepalen | Ja, vastgoedbeh. | Nee
900152848 | 106 | Rookbeheersingsinstallatie | 14B03 | COMPLEX NIEUWE HAVEN | N002 | Werkplaatsen B en O | Werkplaats algemeen | 16875 | 0 | 0154 | Commando Zeestrijdkrachten | CZSK | RVB-NW | 1 | 1 | Colt |  |  | F05011 |  | 2005 |  | RWA natuurlijk |  |  | Nader te bepalen | Ja, vastgoedbeh. | Nee
900153367 | 106 | Rookbeheersingsinstallatie | 14B46 | MVK DE KOOY | 120 | Onderhoudsdienst | Werkplaats algemeen | 12182 | 0 | MT14 | Commando Luchtstrijdkrachten | CLSK | RVB-NW | 1 | 1 | Colt |  |  | Q06486 | Bedieningskast met perslucht |  | RWA natuurlijk 17x RWA Mechanisch 5x | RWA natuurlijk |  | 22 | Nader te bepalen | Ja, vastgoedbeh. | Nee