## Voorblad
Componentenlijst
Selectiecriteria:
Hoofdgebruiker
ObjectHoofdgebruiker
Object
Component
Regio
Contract
Cluster
Onderhoudsplicht | Ja, vastgoedbeh.
Buiten gebruik gesteld | Nee
Deze export bevat de volgende componenten:
Component
64 | Automatisch werkende blusinstallatie centraal
65 | Automatisch werkende blusinstallatie decentraal
66 | Ontruimingsalarminstallatie (alleenstaand)
80 | Brandmeldinstallatie
106 | Rookbeheersingsinstallatie

## 64
ComponentID | ComponentSoortID | ComponentSoort | Object | Objectnaam | Gebouw | Gebouwnaam | GebouwSoort | BVO | Bouwlaag | Ruimte | Hoofdgebruiker | Objecthoofdgebruiker | Regio | BI code | Aantal | Fabrikant | Type | Serienummer | Installatienummer | Nadere locatiebepaling | Bouwjaar | Nadere specificatie bwd/instl | DVD-code | Inhoud | Soort blusinstallatie | Type Watervoorziening | Schuimbijmenging | Brandweeraansluiting | Pomp/drukverhogingsinst.aanw | Alarmkleppen | Stromingsschakelaars | Sprinklers droog | Sprinklers nat | Soort blusmiddel | Aantal gasflessen | Inhoud gasflessen | Aansluiting gasflessen | Blusmiddel HFK houdend | Soort HFK | GWP-waarde | CO2-equivalent inhoud | Lekdetectie | Onderhoudsplicht | Buiten gebruik gesteld
900068723 | 64 | Automatisch werkende blusinstallatie centraal | 32D20 | BERNHARDKAZERNE | X | Gevechtstrainingsschool | Kantoorgebouw | 2929 | 1 | 127 | Commando Landstrijdkrachten | CLAS | RVB-NW | 1 | 1 | Ajax | Argon VZ-2 | 296736 | 396736 | 4 flessen Argon in ruimte 032 | 1998 | Installatie (schuim, CO2, bluspoeder of Argon ) | 15564 | 0.08 | Gasblusinstallatie | Niet van toepassing | Nee | Nee | Nee |  |  |  |  | Inerte gassen |  |  | Nader te bepalen | Nee | N.v.t. |  |  | Nee | Ja, vastgoedbeh. | Nee
900120472 | 64 | Automatisch werkende blusinstallatie centraal | 32C37 | MASS-RADARCOMPLEX SOESTERBERG | 307 | MASS-radar | Zend- / Ontvangststation | 46 | 0 | 01 | Commando Luchtstrijdkrachten | CLSK | RVB-NW | 1 | 1 | Chubb |  |  | 121015 | blusgas Argonite | 1900 | 4 cylinders 80 l-32,2 Kg-320 bar-4 sproeikoppen | 1 |  | Gasblusinstallatie | Niet van toepassing | Nee | Nee | Nee |  |  |  |  | Inerte gassen |  | 0.1 | Nader te bepalen | Nee | FE 25 | 2.8 | 0.28 | Nee | Ja, vastgoedbeh. | Nee

## 65
ComponentID | ComponentSoortID | ComponentSoort | Object | Objectnaam | Gebouw | Gebouwnaam | GebouwSoort | BVO | Bouwlaag | Ruimte | Hoofdgebruiker | Objecthoofdgebruiker | Regio | BI code | Aantal | Fabrikant | Type | Serienummer | Installatienummer | Nadere locatiebepaling | Bouwjaar | Nadere specificatie bwd/instl | DVD-code | Inhoud | Soort blusinstallatie | Type Watervoorziening | Schuimbijmenging | Brandweeraansluiting | Pomp/drukverhogingsinst.aanw | Alarmkleppen | Stromingsschakelaars | Sprinklers droog | Sprinklers nat | Soort blusmiddel | Aantal gasflessen | Inhoud gasflessen | Aansluiting gasflessen | Blusmiddel HFK houdend | Soort HFK | GWP-waarde | CO2-equivalent inhoud | Lekdetectie | Onderhoudsplicht | Buiten gebruik gesteld
900089034 | 65 | Automatisch werkende blusinstallatie decentraal | 31F11 | KORPORAAL V OUDHEUSDENKAZERNE | 1 | Wachtgebouw | Wachtgebouw | 173 | 0 | 011 | Defensie Ondersteuningscommando | DOSCO | RVB-NW | 1 | 1 | Bosch | Hi-Safe | BZ 500 LSN | 21027486 | Technische ruimte | 2003 | 2 Argonite cilinders 200 bar | 24003 |  | Gasblusinstallatie | Niet van toepassing | Nee | Nee | Nee |  |  |  |  | CO2 |  |  | Nader te bepalen | Nee | N.v.t. |  |  | Nee | Ja, vastgoedbeh. | Nee
900089032 | 65 | Automatisch werkende blusinstallatie decentraal | 32C04 | DU MOULINKAZERNE | D38 | Portiersloge | Wachtgebouw | 174 | 0 | 003A | Commando Landstrijdkrachten | CLAS | RVB-NW | 1 | 1 | Bosch | Hi-Safe | BZ 500 LSN | 20127486 | Technische ruimte | 2000 | 2 Argonite cilinders 200 bar | 1 |  | Gasblusinstallatie | Niet van toepassing | Nee | Nee | Nee |  |  |  |  | CO2 |  |  | Nader te bepalen | Nee | N.v.t. |  |  | Nee | Ja, vastgoedbeh. | Nee
900068695 | 65 | Automatisch werkende blusinstallatie decentraal | 32C05 | LC KAMP SOESTERBERG | V31 | Basisdepot Intendance | Magazijn algemeen | 30451 | 0 | 030D | Commando Landstrijdkrachten | CLAS | RVB-NW | 1 | 1 | SMC Protec | Iveco | AIF08281 Sri10 | 45330314 | Diverse lokalen ( decentraal ) | 2023 | SprinklerInstallatie (water) | 17185 | 0.8 | Sprinklerinstallatie, nat systeem | Niet van toepassing | Nee | Nee | Nee |  |  |  |  | Water |  |  | Nader te bepalen | Nee | N.v.t. |  |  | Nee | Ja, vastgoedbeh. | Nee
900090071 | 65 | Automatisch werkende blusinstallatie decentraal | 32C35 | CAMP NEW AMSTERDAM | A117 | Telecommunicatiebunker | Verbindingscentrum | 285 | 0 | 1A | Defensie Ondersteuningscommando | DOSCO | RVB-NW | 1 | 1 | Ajax | FM 200 |  |  | Telematica ruimten | 1900 | Nog weinig bekend over installatie | 24155 |  | Gasblusinstallatie | Niet van toepassing | Nee | Nee | Nee |  |  |  |  | CO2 |  |  | Nader te bepalen | Nee | N.v.t. |  |  | Nee | Ja, vastgoedbeh. | Nee
900152843 | 65 | Automatisch werkende blusinstallatie decentraal | 32C35 | CAMP NEW AMSTERDAM | A44A | Landelijk Tactisch Commando (LTC) | Kantoorgebouw | 2284 | 0 | 44 | Defensie Ondersteuningscommando | DOSCO | RVB-NW | 1 | 1 | Rotarex |  |  | 181006 |  |  |  | 1 | 80 | Gasblusinstallatie | Niet van toepassing | Nee | Nee | Nee |  |  |  |  | Inerte gassen | 18 | 19 | Slangaansluiting | Nee | N.v.t. |  |  | Nee | Ja, vastgoedbeh. | Nee
900102896 | 65 | Automatisch werkende blusinstallatie decentraal | 32D09 | SERGEANT-MAJOOR SCHEICKKAZERNE | W1 | Staf- , Lesgebouw | Complex gebouw | 8632 | 0 | 0.53 | Commando Landstrijdkrachten | CLAS | RVB-NW | 1 | 1 | Wagner | Oxyreduct - Quickrelease | XC1005-A | AL-089A | Bestemd voor Bibliotheek 0.45 | 2011 | 5 flessen a 140 liter per stuk | 001 | 447 | Gasblusinstallatie | Niet van toepassing | Nee | Nee | Nee |  |  |  |  | Stikstof |  |  | Nader te bepalen | Nee | N.v.t. |  |  | Nee | Ja, vastgoedbeh. | Nee
900068699 | 65 | Automatisch werkende blusinstallatie decentraal | 32D20 | BERNHARDKAZERNE | B | Onderofficiersmess | Kantine / Mess | 2070 | 0 | 010 | Commando Landstrijdkrachten | CLAS | RVB-NW | 1 | 1 | Ajax | Argon | 79324 | 203814 | Diverse lokalen ( decentraal ) | 1998 | Installatie (schuim, CO2, bluspoeder of Halon) | 1 | 0.028 | Gasblusinstallatie | Niet van toepassing | Nee | Nee | Nee |  |  |  |  | CO2 |  |  | Nader te bepalen | Nee | N.v.t. |  |  | Nee | Ja, vastgoedbeh. | Nee
900096096 | 65 | Automatisch werkende blusinstallatie decentraal | 32D20 | BERNHARDKAZERNE | AE8 | Tactis | Simulatorgebouw | 7686 | 0 | 109 | Commando Landstrijdkrachten | CLAS | RVB-NW | 1 | 1 | Ajax - Chubb | FM 200 | 073252 | 603150 | Nieuwe installatie | 2008 | Gekoppeld aan BMC | 25667 |  | Gasblusinstallatie | Niet van toepassing | Nee | Nee | Nee |  |  |  |  | CO2 |  |  | Nader te bepalen | Nee | N.v.t. |  |  | Nee | Ja, vastgoedbeh. | Nee

## 66
ComponentID | ComponentSoortID | ComponentSoort | Object | Objectnaam | Gebouw | Gebouwnaam | GebouwSoort | BVO | Bouwlaag | Ruimte | Hoofdgebruiker | Objecthoofdgebruiker | Regio | BI code | Aantal | Fabrikant | Type | Installatienummer | Nadere locatiebepaling | Bouwjaar | Nadere specificatie bwd/instl | Soort ontruimingsalarminst | DVD-code | Onderhoudsplicht | Buiten gebruik gesteld
900111650 | 66 | Ontruimingsalarminstallatie (alleenstaand) | 25D18 | KONINGIN M┴XIMAKAZERNE | 001 | Kantoor en Legeringsgebouw | Complex gebouw | 27379 | 0 | A0101 | Koninklijke Marechaussee | KMAR | RVB-NW | 1 | 1 | Draeger | D800 | 70243874 |  | 2012 |  | Type A Omroepinstallatie | 1 | Ja, vastgoedbeh. | Nee
900111664 | 66 | Ontruimingsalarminstallatie (alleenstaand) | 25D18 | KONINGIN M┴XIMAKAZERNE | 001 | Kantoor en Legeringsgebouw | Complex gebouw | 27379 | 0 | F0419 | Koninklijke Marechaussee | KMAR | RVB-NW | 1 | 1 | Draeger | D5000 |  |  | 2012 |  | Type A Omroepinstallatie | 1 | Ja, vastgoedbeh. | Nee
900115488 | 66 | Ontruimingsalarminstallatie (alleenstaand) | 25D18 | KONINGIN M┴XIMAKAZERNE | 004 | Restaurant | Eetzaal met keuken | 1902 | 0 | M0322 | Koninklijke Marechaussee | KMAR | RVB-NW | 1 | 1 | Drager | D800 |  |  | 2012 |  | Type A Omroepinstallatie | 1 | Ja, vastgoedbeh. | Nee
900115522 | 66 | Ontruimingsalarminstallatie (alleenstaand) | 25D18 | KONINGIN M┴XIMAKAZERNE | 005 | Logistiek Gezondheidscentrum | Geneeskundige inrichting | 2583 | 0 | N0004 | Koninklijke Marechaussee | KMAR | RVB-NW | 1 | 1 | Drager | D800 |  |  | 2012 |  | Type A Omroepinstallatie | 1 | Ja, vastgoedbeh. | Nee
900116100 | 66 | Ontruimingsalarminstallatie (alleenstaand) | 25D18 | KONINGIN M┴XIMAKAZERNE | 004 | Restaurant | Eetzaal met keuken | 1902 | 1 | M1001 | Koninklijke Marechaussee | KMAR | RVB-NW | 1 | 1 | Drager | D800 |  |  | 2012 |  | Type A Omroepinstallatie | 1 | Ja, vastgoedbeh. | Nee
900126080 | 66 | Ontruimingsalarminstallatie (alleenstaand) | 25D18 | KONINGIN M┴XIMAKAZERNE | 003 | Opleidingen , Sporthal , Schietbaan | Complex gebouw | 7757 | 0 | L0307 | Koninklijke Marechaussee | KMAR | RVB-NW | 1 | 1 | Drager | D800 | 70320424 | Technische ruimte | 2014 |  | Type A Omroepinstallatie | 1 | Ja, vastgoedbeh. | Nee
900152844 | 66 | Ontruimingsalarminstallatie (alleenstaand) | 25G30 | MARINE ETABLISSEMENT AMSTERDAM | 028 | DCWS | Geneeskundige inrichting | 4768 | 0 | 034 | Commando Zeestrijdkrachten | CZSK | RVB-NW | 1 | 1 | TOA | VM-3000 | 206120/82105 |  | 2022 |  | Type A Omroepinstallatie | 1 | Ja, vastgoedbeh. | Nee
900141564 | 66 | Ontruimingsalarminstallatie (alleenstaand) | 32C05 | LC KAMP SOESTERBERG | V31 | Basisdepot Intendance | Magazijn algemeen | 30451 | 0 | 015B | Commando Landstrijdkrachten | CLAS | RVB-NW | 1 | 1 | Siemens | Cerberus Pace | A190035E | Bedienpaneel ruimte C01A | 2021 | 435 luidsprekers | Type A Omroepinstallatie | 1 | Ja, vastgoedbeh. | Nee
900119401 | 66 | Ontruimingsalarminstallatie (alleenstaand) | 32C35 | CAMP NEW AMSTERDAM | A165 | Hoofdgebouw BSB | Complex gebouw | 10989 | 0 | 058A | Defensie Ondersteuningscommando | DOSCO | RVB-NW | 1 | 1 | Bosch | Praesideo |  |  | 2015 |  | Type A Omroepinstallatie | 1 | Ja, vastgoedbeh. | Nee
900096629 | 66 | Ontruimingsalarminstallatie (alleenstaand) | 32D20 | BERNHARDKAZERNE | AE8 | Tactis | Simulatorgebouw | 7686 | 0 | 118 | Commando Landstrijdkrachten | CLAS | RVB-NW | 1 | 1 | Evaq | Mini 6 Zone |  | Ruimte naast lift | 2016 |  | Type A Omroepinstallatie | 001 | Ja, vastgoedbeh. | Nee

## 80
ComponentID | ComponentSoortID | ComponentSoort | Object | Objectnaam | Gebouw | Gebouwnaam | GebouwSoort | BVO | Bouwlaag | Ruimte | Hoofdgebruiker | Objecthoofdgebruiker | Regio | BI code | Aantal | Fabrikant | Type | Installatienummer | Nadere locatiebepaling | Bouwjaar | Nadere specificatie bwd/instl | Nevenpanelen | Aspiratiesysteem aan BMI | Gedeeltelijke bewaking | Object bewaking | Niet-automatische bewaking | Ruimte bewaking | Volledige bewaking | Ioniserende melder | Grondslag BMI | Inspectiecertificaat vereist | Automatische melders | Handmelders | Sturing ontruimingsalarminst. | Sturing brandblusinstallatie | Sturing branddeuren | Sturing brandschermen | Sturing noodverlichtingsinst. | Sturing luchtbeh en ventilatie | Sturing rook en warmte afv ins | Sturing (brandweer) lift | Sturing brandpomp | Sturing noodstroomvoorziening | Sturing overdrukinstallatie | Sturing sleutelkluis | Sturing brandweeringang | Sturing flitslicht | Doormelding brand primair | Doormelding brand secundair | Doormelding storing | Geintegreerde OAI | Onderhoudsplicht | Buiten gebruik gesteld
900069842 | 80 | Brandmeldinstallatie | 25D08 | COMPLEX BADHOEVEDORP | 14 | Kantoor, Lesgebouw en Magazijn | Lesgebouw | 1582 | 0 | 000 | Defensie Ondersteuningscommando | DOSCO | RVB-NW | 1 | 1 | Hefas | Hefas FC 8/4 |  |  | 2005 |  |  |  | Ja | Nee | Nee | Nee | Nee |  | Wettelijk Bouwbesluit | Nader te bepalen |  |  | Ja | Nee | Nee | Nee | Ja | Nee | Nee | Nee | Nee | Nee | Nee | Nee | Nee | Ja | Nader te bepalen | Nader te bepalen | Nader te bepalen | Nader te bepalen | Ja, vastgoedbeh. | Nee
900147587 | 80 | Brandmeldinstallatie | 25D08 | COMPLEX BADHOEVEDORP | 4 | Legeringsgebouw | Kaderlegering | 2066 | 0 | 001 | Defensie Ondersteuningscommando | DOSCO | RVB-NW | 1 | 1 | Siemens | FC-722 | 66-1171-003 | Eentre | 2020 |  |  |  | Nee | Nee | Nee | Nee | Ja |  | Wettelijk Bouwbesluit | Ja, Bouwbesluit, bijlage 1 |  |  | Nee | Nee | Ja | Nee | Nee | Nee | Nee | Nee | Nee | Nee | Nee | Nee | Ja | Ja | Regionale Alarm Centrale (RAC) | Centrale meldkamer DBBO | Centrale meldkamer DBBO | Ja, type B geintegreerd | Ja, vastgoedbeh. | Nee
900111649 | 80 | Brandmeldinstallatie | 25D18 | KONINGIN M┴XIMAKAZERNE | 001 | Kantoor en Legeringsgebouw | Complex gebouw | 27379 | 0 | A0101 | Koninklijke Marechaussee | KMAR | RVB-NW | 1 | 1 | Draeger | Drager D5000 brandmeldinstallatie | 2217880 |  | 2013 |  |  |  | Ja | Ja | Ja | Ja | Ja |  | Wettelijk Bouwbesluit | Ja, Bouwbesluit, bijlage 1 |  |  | Nee | Nee | Nee | Nee | Nee | Nee | Nee | Nee | Nee | Nee | Nee | Nee | Nee | Nee | Regionale Alarm Centrale (RAC) | Lokaal DBBO | Centrale meldkamer DBBO | Ja, type B geintegreerd | Ja, vastgoedbeh. | Nee
900111663 | 80 | Brandmeldinstallatie | 25D18 | KONINGIN M┴XIMAKAZERNE | 001 | Kantoor en Legeringsgebouw | Complex gebouw | 27379 | 0 | F0419 | Koninklijke Marechaussee | KMAR | RVB-NW | 1 | 1 | Draeger | Drager D5004 brandmeldinstallatie | 1435669 |  | 2011 |  | 1 |  | Ja | Ja | Nee | Nee | Ja |  | Wettelijk Bouwbesluit | Ja, Bouwbesluit, bijlage 1 |  |  | Ja | Nee | Ja | Nee | Ja | Ja | Nee | Ja | Nee | Ja | Nee | Ja | Ja | Ja | Regionale Alarm Centrale (RAC) | Lokaal DBBO | Centrale meldkamer DBBO | Ja, type B geintegreerd | Ja, vastgoedbeh. | Nee
900115486 | 80 | Brandmeldinstallatie | 25D18 | KONINGIN M┴XIMAKAZERNE | 004 | Restaurant | Eetzaal met keuken | 1902 | 0 | M0103 | Koninklijke Marechaussee | KMAR | RVB-NW | 1 | 1 | Draeger | Drager D5004 | 70294893 |  | 2013 | projectnummer 40.10.492.0 |  |  | Nee | Nee | Nee | Nee | Ja |  | Wettelijk Bouwbesluit | Ja, Bouwbesluit, bijlage 1 |  |  | Nee | Nee | Nee | Nee | Nee | Nee | Nee | Nee | Nee | Nee | Nee | Nee | Nee | Nee | Regionale Alarm Centrale (RAC) | Lokaal DBBO | Centrale meldkamer DBBO | Ja, type B geintegreerd | Ja, vastgoedbeh. | Nee
900115517 | 80 | Brandmeldinstallatie | 25D18 | KONINGIN M┴XIMAKAZERNE | 005 | Logistiek Gezondheidscentrum | Geneeskundige inrichting | 2583 | 0 | N0103 | Koninklijke Marechaussee | KMAR | RVB-NW | 1 | 1 | Drager | Drager D5002 | 70332485 |  | 2014 | Document nr.80.12.587.0 |  |  | Nee | Nee | Nee | Nee | Ja |  | Wettelijk Bouwbesluit | Ja, Bouwbesluit, bijlage 1 |  |  | Nee | Nee | Nee | Nee | Nee | Nee | Nee | Nee | Nee | Nee | Nee | Nee | Nee | Nee | Regionale Alarm Centrale (RAC) | Lokaal DBBO | Centrale meldkamer DBBO | Ja, type B geintegreerd | Ja, vastgoedbeh. | Nee
900120441 | 80 | Brandmeldinstallatie | 25D18 | KONINGIN M┴XIMAKAZERNE | 003 | Opleidingen , Sporthal , Schietbaan | Complex gebouw | 7757 | 0 | L0307 | Koninklijke Marechaussee | KMAR | RVB-NW | 1 | 1 | Drager | Drager BMC-5004-S5-5 | 12125870A |  | 2014 |  |  |  | Nee | Nee | Nee | Ja | Ja |  | Wettelijk Bouwbesluit | Ja, Bouwbesluit, bijlage 1 | 172 | 20 | Nee | Nee | Nee | Nee | Nee | Nee | Nee | Nee | Nee | Nee | Nee | Nee | Nee | Nee | Regionale Alarm Centrale (RAC) | Lokaal DBBO | Centrale meldkamer DBBO | Ja, type B geintegreerd | Ja, vastgoedbeh. | Nee
900069859 | 80 | Brandmeldinstallatie | 25G30 | MARINE ETABLISSEMENT AMSTERDAM | 015 | Technische Dienst, VBC, Nautische Dienst | Kantoorgebouw | 1018 | 0 | 1A | Commando Zeestrijdkrachten | CZSK | RVB-NW | 1 | 1 | Fire Dex | Cooper Menvier Firedex 2208 | 66-1018-004 |  | 2009 |  |  |  | Nee | Nee | Nee | Nee | Nee |  | Nader te bepalen | Nader te bepalen |  |  | Nee | Nee | Nee | Nee | Nee | Nee | Nee | Nee | Nee | Nee | Nee | Nee | Nee | Nee | Lokaal DBBO | Nader te bepalen | Lokaal DBBO | Nader te bepalen | Ja, vastgoedbeh. | Nee
900069860 | 80 | Brandmeldinstallatie | 25G30 | MARINE ETABLISSEMENT AMSTERDAM | 017 | DVVO | Magazijn algemeen | 1241 | 0 | 02 | Commando Zeestrijdkrachten | CZSK | RVB-NW | 1 | 1 |  | Brinkman Germeraad BMC-30 | 0.1988 |  | 1994 |  |  |  | Ja | Nee | Nee | Nee | Ja |  | Nader te bepalen | Nader te bepalen |  |  | Nee | Nee | Nee | Nee | Nee | Nee | Nee | Nee | Nee | Nee | Nee | Nee | Nee | Nee | Lokaal DBBO | Nader te bepalen | Lokaal DBBO | Ja, type B geintegreerd | Ja, vastgoedbeh. | Nee
900069862 | 80 | Brandmeldinstallatie | 25G30 | MARINE ETABLISSEMENT AMSTERDAM | 026 | Legering | Manschappenlegering | 9170 | 0 | A033 | Commando Zeestrijdkrachten | CZSK | RVB-NW | 1 | 1 | Siemens |  | 60 / 1018-002 |  | 2003 |  |  |  | Nee | Nee | Nee | Nee | Nee |  | Wettelijk Bouwbesluit | Ja, Bouwbesluit, bijlage 1 |  |  | Nee | Nee | Nee | Nee | Nee | Nee | Nee | Nee | Nee | Nee | Nee | Nee | Nee | Nee | Lokaal DBBO | Nader te bepalen | Lokaal DBBO | Nader te bepalen | Ja, vastgoedbeh. | Nee
900069863 | 80 | Brandmeldinstallatie | 25G30 | MARINE ETABLISSEMENT AMSTERDAM | 028 | DCWS | Geneeskundige inrichting | 4768 | 0 | 034 | Commando Zeestrijdkrachten | CZSK | RVB-NW | 1 | 1 | Siemens CI1145 |  | 805038 - 002 |  | 2004 |  |  |  | Nee | Nee | Nee | Nee | Nee |  | Nader te bepalen | Nader te bepalen |  |  | Nee | Nee | Nee | Nee | Nee | Nee | Nee | Nee | Nee | Nee | Nee | Nee | Nee | Nee | Lokaal DBBO | Nader te bepalen | Lokaal DBBO | Nader te bepalen | Ja, vastgoedbeh. | Nee
900092242 | 80 | Brandmeldinstallatie | 25G30 | MARINE ETABLISSEMENT AMSTERDAM | 012 | Politie | Kantoorgebouw | 1455 | 0 | 03 | Commando Zeestrijdkrachten | CZSK | RVB-NW | 1 | 1 | Siemens FC721 |  | 66-1018-006 |  | 2010 |  |  |  | Nee | Ja | Nee | Nee | Nee |  | Nader te bepalen | Nader te bepalen |  |  | Nee | Nee | Nee | Nee | Nee | Nee | Nee | Nee | Nee | Nee | Nee | Nee | Nee | Nee | Lokaal DBBO | Nader te bepalen | Lokaal DBBO | Nader te bepalen | Ja, vastgoedbeh. | Nee
900092246 | 80 | Brandmeldinstallatie | 25G30 | MARINE ETABLISSEMENT AMSTERDAM | 030 | Evenementen Centrum Amsterdam | Eetzaal met keuken | 5918 | 0 | 100 | Commando Zeestrijdkrachten | CZSK | RVB-NW | 1 | 1 | Siemens CS1115 |  | 66-1018-006 | Linkerwand ruimte | 2004 |  |  |  | Nee | Nee | Nee | Nee | Nee |  | Wettelijk Bouwbesluit | Ja, Bouwbesluit, bijlage 1 |  |  | Nee | Nee | Nee | Nee | Nee | Nee | Nee | Nee | Nee | Nee | Nee | Nee | Nee | Nee | Regionale Alarm Centrale (RAC) | Nader te bepalen | Lokaal DBBO | Nader te bepalen | Ja, vastgoedbeh. | Nee
900092247 | 80 | Brandmeldinstallatie | 25G30 | MARINE ETABLISSEMENT AMSTERDAM | 034 | Sportschool | Sportgebouw | 959 | 0 | 001 | Commando Zeestrijdkrachten | CZSK | RVB-NW | 1 | 1 | Siemens | FC1004E | 66-1018-007 |  | 2008 |  |  |  | Nee | Nee | Nee | Nee | Nee |  | Nader te bepalen | Nader te bepalen |  |  | Nee | Nee | Nee | Nee | Nee | Nee | Nee | Nee | Nee | Nee | Nee | Nee | Nee | Nee | Lokaal DBBO | Nader te bepalen | Lokaal DBBO | Nader te bepalen | Ja, vastgoedbeh. | Nee
900092248 | 80 | Brandmeldinstallatie | 25G30 | MARINE ETABLISSEMENT AMSTERDAM | 040 | Bevoorrading , TSC , FBD | Magazijn algemeen | 1393 | 0 | A07 | Commando Zeestrijdkrachten | CZSK | RVB-NW | 1 | 1 | Siemens | Siemens FC721 | 66-1018-008 |  | 2010 |  |  |  | Nee | Nee | Nee | Nee | Nee |  | Nader te bepalen | Nader te bepalen |  |  | Nee | Nee | Nee | Nee | Nee | Nee | Nee | Nee | Nee | Nee | Nee | Nee | Nee | Nee | Lokaal DBBO | Nader te bepalen | Lokaal DBBO | Nader te bepalen | Ja, vastgoedbeh. | Nee
900098791 | 80 | Brandmeldinstallatie | 25G30 | MARINE ETABLISSEMENT AMSTERDAM | 014 | Kantoor Koninklijke Marechaussee | Kantoorgebouw | 6988 | 1 | 105 | Commando Zeestrijdkrachten | CZSK | RVB-NW | 1 | 1 | Hertek | Penta 4 lus |  |  | 2009 | incl. 2x ASD en GEO-panelen |  |  | Ja | Ja | Ja | Ja | Nee |  | Wettelijk Bouwbesluit | Ja, Bouwbesluit, bijlage 1 |  |  | Nee | Nee | Nee | Nee | Nee | Nee | Nee | Nee | Nee | Nee | Nee | Nee | Nee | Nee | Lokaal DBBO | Nader te bepalen | Lokaal DBBO | Ja, type B geintegreerd | Ja, vastgoedbeh. | Nee
900151960 | 80 | Brandmeldinstallatie | 25G30 | MARINE ETABLISSEMENT AMSTERDAM | 007 | Wachtgebouw DBBO | Wachtgebouw | 363 | 0 | 02 | Commando Zeestrijdkrachten | CZSK | RVB-NW | 1 | 1 | Siemens | FC722 | 66-1018-013 |  | 2023 | In technische ruimte |  | 4 | Nee | Nee | Ja | Nee | Nee |  | Gebruikerseis | Ja, beleidsmatige grondslag | 25 | 2 | Ja | Nee | Ja | Nee | Nee | Nee | Nee | Nee | Nee | Nee | Nee | Nee | Nee | Ja | Regionale Alarm Centrale (RAC) | Centrale meldkamer DBBO | Lokaal DBBO | Ja, type B geintegreerd | Ja, vastgoedbeh. | Nee
900152841 | 80 | Brandmeldinstallatie | 25G30 | MARINE ETABLISSEMENT AMSTERDAM | 030 | Evenementen Centrum Amsterdam | Eetzaal met keuken | 5918 | 0 | 102A | Commando Zeestrijdkrachten | CZSK | RVB-NW | 1 | 1 | Bosch | FPE8000 | 66-1018-006 | Hal | 2023 |  |  | 2 | Ja | Nee | Nee | Nee | Nee |  | Wettelijk Bouwbesluit | Nader te bepalen | 131 | 19 | Ja | Nee | Ja | Nee | Nee | Ja | Nee | Ja | Nee | Nee | Nee | Nee | Nee | Ja | Regionale Alarm Centrale (RAC) | Lokaal DBBO | Lokaal DBBO | Ja, type B geintegreerd | Ja, vastgoedbeh. | Nee
900152842 | 80 | Brandmeldinstallatie | 25G30 | MARINE ETABLISSEMENT AMSTERDAM | 028 | DCWS | Geneeskundige inrichting | 4768 | 0 | 034 | Commando Zeestrijdkrachten | CZSK | RVB-NW | 2 | 1 | Siemens | FC724 | 66-1018-014 | Hal | 2022 | Geo-paneel en nevenpaneel |  |  | Nee | Nee | Ja | Ja | Ja |  | Wettelijk Bouwbesluit | Nader te bepalen | 397 | 37 | Ja | Nee | Ja | Nee | Nee | Ja | Nee | Ja | Nee | Nee | Nee | Nee | Nee | Ja | Regionale Alarm Centrale (RAC) | Lokaal DBBO | Lokaal DBBO | Nee, type A | Ja, vastgoedbeh. | Nee
900069729 | 80 | Brandmeldinstallatie | 31F11 | KORPORAAL V OUDHEUSDENKAZERNE | 6 | Sporthal | Sportgebouw | 2121 | 0 | 001 | Defensie Ondersteuningscommando | DOSCO | RVB-NW | 1 | 1 | hertek | Penta 5475 | 80/4648-023 | In hal hoofdingang | 2012 | 6 automatische, 6 handmelders |  |  | Nee | Nee | Nee | Ja | Nee |  | Wettelijk Bouwbesluit | Ja, vrijwillige doormelding naar RAC | 6 | 6 | Ja | Nee | Ja | Nee | Nee | Ja | Nee | Nee | Nee | Nee | Nee | Nee | Nee | Ja | Regionale Alarm Centrale (RAC) | Centrale meldkamer DBBO | Centrale meldkamer DBBO | Ja, type B geintegreerd | Ja, vastgoedbeh. | Nee
900069748 | 80 | Brandmeldinstallatie | 31F11 | KORPORAAL V OUDHEUSDENKAZERNE | 1 | Wachtgebouw | Wachtgebouw | 173 | 0 | 002A | Defensie Ondersteuningscommando | DOSCO | RVB-NW | 1 | 1 | Hertek | CT11 | 80/4648-018 | Wachtruimte ingang | 2012 | 7 automatische, 1 handmelder |  |  | Nee | Nee | Ja | Ja | Nee |  | Wettelijk Bouwbesluit | Ja, vrijwillige doormelding naar RAC | 7 | 1 | Ja | Nee | Nee | Nee | Nee | Ja | Nee | Nee | Nee | Nee | Nee | Nee | Nee | Ja | Regionale Alarm Centrale (RAC) | Centrale meldkamer DBBO | Centrale meldkamer DBBO | Ja, type B geintegreerd | Ja, vastgoedbeh. | Nee
900069749 | 80 | Brandmeldinstallatie | 31F11 | KORPORAAL V OUDHEUSDENKAZERNE | 18 | Kantoorgebouw | Kantoorgebouw | 874 | 0 | 001 | Defensie Ondersteuningscommando | DOSCO | RVB-NW | 1 | 1 | Hertek | Penta 5475 | 80/4648-017 | In hal hoofdingang | 2012 | 1 automatische, 2 handmelders |  |  | Nee | Nee | Ja | Nee | Nee |  | Wettelijk Bouwbesluit | Ja, vrijwillige doormelding naar RAC | 1 | 2 | Ja | Nee | Nee | Nee | Nee | Ja | Nee | Nee | Nee | Nee | Nee | Nee | Nee | Ja | Regionale Alarm Centrale (RAC) | Centrale meldkamer DBBO | Centrale meldkamer DBBO | Ja, type B geintegreerd | Ja, vastgoedbeh. | Nee
900069750 | 80 | Brandmeldinstallatie | 31F11 | KORPORAAL V OUDHEUSDENKAZERNE | 70 | Legering | Kaderlegering | 3579 | 1 | A102C | Defensie Ondersteuningscommando | DOSCO | RVB-NW | 1 | 1 | hertek | Penta 5475 | 80/4648-024 | Lange gang A-vleugel | 2012 | 234 automatische, 12 handmelders |  |  | Nee | Ja | Ja | Nee | Ja |  | Wettelijk Bouwbesluit | Ja, Bouwbesluit, bijlage 1 | 234 | 12 | Ja | Nee | Ja | Nee | Nee | Ja | Nee | Nee | Nee | Nee | Nee | Nee | Nee | Ja | Regionale Alarm Centrale (RAC) | Centrale meldkamer DBBO | Centrale meldkamer DBBO | Ja, type B geintegreerd | Ja, vastgoedbeh. | Nee
900069751 | 80 | Brandmeldinstallatie | 31F11 | KORPORAAL V OUDHEUSDENKAZERNE | 71 | Kantoor | Kantoorgebouw | 2418 | 0 | 001A | Defensie Ondersteuningscommando | DOSCO | RVB-NW | 1 | 1 | hertek | Penta 5475 | 80/4648-025 | In kast hoofdingang | 2020 | 8 automatische, 12 handmelders |  |  | Nee | Ja | Ja | Nee | Nee |  | Wettelijk Bouwbesluit | Ja, vrijwillige doormelding naar RAC | 8 | 12 | Ja | Nee | Ja | Nee | Nee | Ja | Nee | Nee | Nee | Nee | Nee | Nee | Nee | Ja | Regionale Alarm Centrale (RAC) | Centrale meldkamer DBBO | Centrale meldkamer DBBO | Ja, type B geintegreerd | Ja, vastgoedbeh. | Nee
900069775 | 80 | Brandmeldinstallatie | 31F11 | KORPORAAL V OUDHEUSDENKAZERNE | 11 | Lesgebouw | Lesgebouw | 4968 | 0 | 001 | Defensie Ondersteuningscommando | DOSCO | RVB-NW | 1 | 1 | Hertek | Penta 5475 | 80/4648-004 | Hoofdingang gebouw | 2012 | 4 automatische, 26 handmelders |  |  | Nee | Ja | Ja | Ja | Nee |  | Wettelijk Bouwbesluit | Ja, vrijwillige doormelding naar RAC | 4 | 26 | Ja | Nee | Ja | Nee | Nee | Ja | Nee | Nee | Nee | Nee | Nee | Nee | Nee | Ja | Regionale Alarm Centrale (RAC) | Centrale meldkamer DBBO | Centrale meldkamer DBBO | Ja, type B geintegreerd | Ja, vastgoedbeh. | Nee
900069776 | 80 | Brandmeldinstallatie | 31F11 | KORPORAAL V OUDHEUSDENKAZERNE | 13 | Tetrode | Lesgebouw | 2453 | 0 | 051 | Defensie Ondersteuningscommando | DOSCO | RVB-NW | 1 | 1 | Hertek | Penta 5475 | 80/4648-005 | De hal tussen gebouw 11 en 13 | 2012 | 39 automatische, 6 handmelders |  |  | Ja | Ja | Nee | Nee | Nee |  | Wettelijk Bouwbesluit | Ja, vrijwillige doormelding naar RAC | 39 | 6 | Ja | Nee | Ja | Nee | Nee | Ja | Nee | Nee | Nee | Nee | Nee | Nee | Nee | Ja | Regionale Alarm Centrale (RAC) | Centrale meldkamer DBBO | Centrale meldkamer DBBO | Ja, type B geintegreerd | Ja, vastgoedbeh. | Nee
900069777 | 80 | Brandmeldinstallatie | 31F11 | KORPORAAL V OUDHEUSDENKAZERNE | 4 | Bureelgebouw | Kantoorgebouw | 1305 | 0 | 002A | Defensie Ondersteuningscommando | DOSCO | RVB-NW | 1 | 1 | hertek | Penta 5475 | 80/4648-016 | Linkergang bij toiletten | 2012 | 24 automatische, 5 handmelders | 1 | 2 | Ja | Ja | Ja | Ja | Nee |  | Wettelijk Bouwbesluit | Ja, vrijwillige doormelding naar RAC | 24 | 5 | Ja | Ja | Ja | Nee | Nee | Ja | Nee | Nee | Nee | Nee | Nee | Nee | Nee | Ja | Regionale Alarm Centrale (RAC) | Centrale meldkamer DBBO | Centrale meldkamer DBBO | Ja, type B geintegreerd | Ja, vastgoedbeh. | Nee
900069779 | 80 | Brandmeldinstallatie | 31F11 | KORPORAAL V OUDHEUSDENKAZERNE | 29 | KEK-gebouw | Eetzaal met keuken | 4790 | 0 | 027 | Defensie Ondersteuningscommando | DOSCO | RVB-NW | 1 | 1 | Hertek | Penta 5475 | 80/4648-013 | in de achteringang | 2012 | 139 automatische, 16 handmelders |  |  | Ja | Ja | Nee | Nee | Ja |  | Wettelijk Bouwbesluit | Ja, Bouwbesluit, bijlage 1 | 139 | 16 | Ja | Nee | Ja | Ja | Nee | Ja | Nee | Ja | Nee | Nee | Nee | Nee | Nee | Ja | Regionale Alarm Centrale (RAC) | Centrale meldkamer DBBO | Centrale meldkamer DBBO | Ja, type B geintegreerd | Ja, vastgoedbeh. | Nee
900069781 | 80 | Brandmeldinstallatie | 31F11 | KORPORAAL V OUDHEUSDENKAZERNE | 49 | Lesgebouw | Lesgebouw | 806 | 0 | 001 | Defensie Ondersteuningscommando | DOSCO | RVB-NW | 1 | 1 | hertek | Penta 5475 | 80/4648-015 | Hoofdingang gebouw | 2012 | 38 automatische, 2 handmelders |  |  | Nee | Nee | Nee | Nee | Nee |  | Wettelijk Bouwbesluit | Ja, vrijwillige doormelding naar RAC | 38 | 2 | Ja | Nee | Nee | Nee | Nee | Ja | Nee | Nee | Nee | Nee | Nee | Nee | Nee | Ja | Regionale Alarm Centrale (RAC) | Centrale meldkamer DBBO | Centrale meldkamer DBBO | Ja, type B geintegreerd | Ja, vastgoedbeh. | Nee
900069782 | 80 | Brandmeldinstallatie | 31F11 | KORPORAAL V OUDHEUSDENKAZERNE | 53 | Willem van der Zaan | Magazijn algemeen | 2598 | 0 | 004 | Defensie Ondersteuningscommando | DOSCO | RVB-NW | 1 | 1 | hertek | Penta 5475 | 80/4648-011 | Voorkant exercitieplaats | 2012 | 9 automatische, 12 handmelders |  |  | Nee | Ja | Ja | Nee | Nee |  | Wettelijk Bouwbesluit | Ja, vrijwillige doormelding naar RAC | 9 | 12 | Ja | Nee | Ja | Nee | Nee | Ja | Nee | Nee | Nee | Nee | Nee | Nee | Nee | Ja | Regionale Alarm Centrale (RAC) | Centrale meldkamer DBBO | Centrale meldkamer DBBO | Ja, type B geintegreerd | Ja, vastgoedbeh. | Nee
900125064 | 80 | Brandmeldinstallatie | 31F11 | KORPORAAL V OUDHEUSDENKAZERNE | 9 | Garage | Werkplaats algemeen | 1082 | 0 | 001 | Defensie Ondersteuningscommando | DOSCO | RVB-NW | 1 | 1 | hertek | Penta 5475 |  | in hal hoofdingang | 2012 | 1 automatische, 9 handmelders |  |  | Nee | Nee | Ja | Nee | Nee |  | Wettelijk Bouwbesluit | Ja, vrijwillige doormelding naar RAC | 1 | 9 | Ja | Nee | Nee | Nee | Nee | Ja | Nee | Nee | Nee | Nee | Nee | Nee | Nee | Ja | Regionale Alarm Centrale (RAC) | Centrale meldkamer DBBO | Centrale meldkamer DBBO | Ja, type B geintegreerd | Ja, vastgoedbeh. | Nee
900125065 | 80 | Brandmeldinstallatie | 31F11 | KORPORAAL V OUDHEUSDENKAZERNE | 43 | Bureelgebouw , Museum | Kantoorgebouw | 812 | 0 | 001 | Defensie Ondersteuningscommando | DOSCO | RVB-NW | 1 | 1 | hertek | Penta 5475 | 80/4648- | in de hal hoofdingang | 2012 | 1 automatische, 2 handmelders |  |  | Nee | Nee | Ja | Nee | Nee |  | Wettelijk Bouwbesluit | Ja, vrijwillige doormelding naar RAC | 1 | 2 | Ja | Nee | Nee | Nee | Nee | Ja | Nee | Nee | Nee | Nee | Nee | Nee | Ja | Ja | Regionale Alarm Centrale (RAC) | Centrale meldkamer DBBO | Centrale meldkamer DBBO | Ja, type B geintegreerd | Ja, vastgoedbeh. | Nee
900125066 | 80 | Brandmeldinstallatie | 31F11 | KORPORAAL V OUDHEUSDENKAZERNE | 68 | Magazijn OCMGD , KAZCO | Magazijn algemeen | 1405 | 0 | 002 | Defensie Ondersteuningscommando | DOSCO | RVB-NW | 1 | 1 | Siemens | Penta 5475 |  | Gang naast kantine | 2012 | 4 automatische, 5 handmelders |  |  | Nee | Nee | Ja | Ja | Nee |  | Wettelijk Bouwbesluit | Ja, vrijwillige doormelding naar RAC | 4 | 5 | Ja | Nee | Ja | Nee | Nee | Ja | Nee | Nee | Nee | Nee | Nee | Nee | Ja | Ja | Regionale Alarm Centrale (RAC) | Centrale meldkamer DBBO | Centrale meldkamer DBBO | Ja, type B geintegreerd | Ja, vastgoedbeh. | Nee
900135024 | 80 | Brandmeldinstallatie | 31F11 | KORPORAAL V OUDHEUSDENKAZERNE | 28 | Legeringsgebouw | Manschappenlegering | 1316 | 0 | 001 | Defensie Ondersteuningscommando | DOSCO | RVB-NW | 1 | 1 | hertek | Penta 6475 | 66-1213-007 | In hal hoofdingang | 2020 | 42 automatische, 6 handmelders |  |  | Nee | Ja | Nee | Nee | Ja |  | Wettelijk Bouwbesluit | Ja, Bouwbesluit, bijlage 1 | 42 | 6 | Ja | Nee | Ja | Nee | Nee | Ja | Nee | Nee | Nee | Nee | Nee | Nee | Nee | Ja | Regionale Alarm Centrale (RAC) | Centrale meldkamer DBBO | Centrale meldkamer DBBO | Ja, type B geintegreerd | Ja, vastgoedbeh. | Nee
900135025 | 80 | Brandmeldinstallatie | 31F11 | KORPORAAL V OUDHEUSDENKAZERNE | 39 | Legeringsgebouw | Manschappenlegering | 2101 | 0 | 001 | Defensie Ondersteuningscommando | DOSCO | RVB-NW | 1 | 1 | hertek | Penta 6475 | 66-1213-008 | In hal hoofdingang | 2020 | 78 automatische, 7 handmelders |  |  | Nee | Ja | Nee | Nee | Ja |  | Wettelijk Bouwbesluit | Ja, Bouwbesluit, bijlage 1 | 78 | 7 | Ja | Nee | Ja | Nee | Nee | Ja | Nee | Nee | Nee | Nee | Nee | Nee | Nee | Ja | Regionale Alarm Centrale (RAC) | Centrale meldkamer DBBO | Centrale meldkamer DBBO | Ja, type B geintegreerd | Ja, vastgoedbeh. | Nee
900140733 | 80 | Brandmeldinstallatie | 31F11 | KORPORAAL V OUDHEUSDENKAZERNE | 25 | Legeringsgebouw | Manschappenlegering | 2105 | 0 | 001 | Defensie Ondersteuningscommando | DOSCO | RVB-NW | 1 | 1 | Hertek | Penta 6475 | 66-1213-006 | Hoofdingang (001) | 2020 | 80 automatische melders, 6 handmelders |  |  | Ja | Nee | Nee | Nee | Ja |  | Wettelijk Bouwbesluit | Ja, vrijwillige doormelding naar RAC | 80 | 6 | Ja | Nee | Ja | Nee | Nee | Ja | Nee | Nee | Nee | Nee | Nee | Nee | Nee | Ja | Regionale Alarm Centrale (RAC) | Centrale meldkamer DBBO | Nader te bepalen | Ja, type B geintegreerd | Ja, vastgoedbeh. | Nee
900140810 | 80 | Brandmeldinstallatie | 31F11 | KORPORAAL V OUDHEUSDENKAZERNE | 46 | Legeringsgebouw | Manschappenlegering | 2104 | 0 | 001 | Defensie Ondersteuningscommando | DOSCO | RVB-NW | 1 | 1 | Hertek | Penta 6475 | 66-1213-009 | In hal hoofdingang 001 | 2020 | 80 automatische melders, 6 handmelders |  |  | Nee | Nee | Nee | Nee | Ja |  | Wettelijk Bouwbesluit | Ja, vrijwillige doormelding naar RAC |  | 6 | Ja | Nee | Ja | Nee | Nee | Ja | Nee | Nee | Nee | Nee | Nee | Nee | Nee | Ja | Regionale Alarm Centrale (RAC) | Centrale meldkamer DBBO | Nader te bepalen | Ja, type B geintegreerd | Ja, vastgoedbeh. | Nee
900069735 | 80 | Brandmeldinstallatie | 31H16 | BRIGADE RECHERCHE | B | Kantoorgebouw | Kantoorgebouw | 2178 | 0 | 041 | Koninklijke Marechaussee | KMAR | RVB-NW | 1 | 1 | Fieten en Roos | BC016-1 | DEB06131205 | In hal hoofdingang | 2006 |  |  |  | Nee | Nee | Nee | Nee | Nee |  | Nader te bepalen | Nader te bepalen |  |  | Nee | Nee | Nee | Nee | Nee | Nee | Nee | Nee | Nee | Nee | Nee | Nee | Nee | Nee | Centrale meldkamer (DBBO) | Nader te bepalen | Centrale meldkamer DBBO | Nader te bepalen | Ja, vastgoedbeh. | Nee
900069736 | 80 | Brandmeldinstallatie | 31H16 | BRIGADE RECHERCHE | T | Kantoorgebouw | Kantoorgebouw | 1045 | 0 | 001 | Koninklijke Marechaussee | KMAR | RVB-NW | 1 | 1 | Fieten en Roos | BC016-1 | DEB06131204 | In hal hoofdingang | 2006 |  |  |  | Nee | Nee | Nee | Nee | Nee |  | Nader te bepalen | Nader te bepalen |  |  | Nee | Nee | Nee | Nee | Nee | Nee | Nee | Nee | Nee | Nee | Nee | Nee | Nee | Nee | Centrale meldkamer (DBBO) | Nader te bepalen | Centrale meldkamer DBBO | Nader te bepalen | Ja, vastgoedbeh. | Nee
900069737 | 80 | Brandmeldinstallatie | 31H16 | BRIGADE RECHERCHE | M | Kantoorgebouw | Kantoorgebouw | 1056 | 0 | 001 | Koninklijke Marechaussee | KMAR | RVB-NW | 1 | 1 | Fieten en Roos | Siemens SRS 6 | DEB06131201 | In hal hoofdingang | 1900 | Jaartal nog onbekend |  |  | Nee | Nee | Nee | Nee | Nee |  | Nader te bepalen | Nader te bepalen |  |  | Nee | Nee | Nee | Nee | Nee | Nee | Nee | Nee | Nee | Nee | Nee | Nee | Nee | Nee | Centrale meldkamer (DBBO) | Nader te bepalen | Centrale meldkamer DBBO | Nader te bepalen | Ja, vastgoedbeh. | Nee
900069738 | 80 | Brandmeldinstallatie | 31H16 | BRIGADE RECHERCHE | L | Kantoorgebouw | Kantoorgebouw | 641 | 0 | 001 | Koninklijke Marechaussee | KMAR | RVB-NW | 1 | 1 | Fieten en Roos | BC016-1 | DEB06131203 | Bij balie portier | 2006 |  |  |  | Nee | Nee | Nee | Nee | Nee |  | Nader te bepalen | Nader te bepalen |  |  | Nee | Nee | Nee | Nee | Nee | Nee | Nee | Nee | Nee | Nee | Nee | Nee | Nee | Nee | Centrale meldkamer (DBBO) | Nader te bepalen | Centrale meldkamer DBBO | Nader te bepalen | Ja, vastgoedbeh. | Nee
900069739 | 80 | Brandmeldinstallatie | 31H16 | BRIGADE RECHERCHE | G | Kastenruimten , Kantoorgebouw | Werkplaats algemeen | 1066 | 0 | 001 | Koninklijke Marechaussee | KMAR | RVB-NW | 1 | 1 | Fieten en Roos | Siemens SRS 6 | DEB06131202 | In hal hoofdingang | 1900 | Jaartal nog onbekend |  |  | Nee | Nee | Nee | Nee | Nee |  | Nader te bepalen | Nader te bepalen |  |  | Nee | Nee | Nee | Nee | Nee | Nee | Nee | Nee | Nee | Nee | Nee | Nee | Nee | Nee | Centrale meldkamer (DBBO) | Nader te bepalen | Centrale meldkamer DBBO | Nader te bepalen | Ja, vastgoedbeh. | Nee
900083994 | 80 | Brandmeldinstallatie | 32A03 | LANDGOED DE ZWALUWENBERG | 2 | Kantoorgebouw | Kantoorgebouw | 537 | 0 | 012B | Defensie Ondersteuningscommando | DOSCO | RVB-NW | 1 | 1 | Ajax | Securipro | 072198 | Gang hoofdingang | 2008 |  |  |  | Nee | Nee | Nee | Nee | Nee |  | Nader te bepalen | Nader te bepalen |  |  | Nee | Nee | Nee | Nee | Nee | Nee | Nee | Nee | Nee | Nee | Nee | Nee | Nee | Nee | Centrale meldkamer (DBBO) | Nader te bepalen | Centrale meldkamer DBBO | Nader te bepalen | Ja, vastgoedbeh. | Nee
900125986 | 80 | Brandmeldinstallatie | 32A03 | LANDGOED DE ZWALUWENBERG | 8 | Kantoorgebouw | Kantoorgebouw | 2990 | 0 | 01 | Defensie Ondersteuningscommando | DOSCO | RVB-NW | 1 | 1 | Hertek | Penta 5400 | SBR76226 |  | 2012 |  |  |  | Nee | Nee | Nee | Ja | Nee |  | Wettelijk Bouwbesluit | Nader te bepalen | 15 | 9 | Ja | Nee | Nee | Nee | Nee | Nee | Nee | Nee | Nee | Nee | Nee | Nee | Nee | Ja | Centrale meldkamer (DBBO) | Nader te bepalen | Centrale meldkamer DBBO | Ja, type B geintegreerd | Ja, vastgoedbeh. | Nee
900151398 | 80 | Brandmeldinstallatie | 32A03 | LANDGOED DE ZWALUWENBERG | 1 | Hoofdgebouw | Kantoorgebouw | 2101 | 0 | 119 | Defensie Ondersteuningscommando | DOSCO | RVB-NW | 1 | 1 | Securiton | SecuriFire 3000 |  | In hal hoofdingang | 2020 |  |  |  | Nee | Nee | Nee | Nee | Ja |  | Wettelijk Bouwbesluit | Ja, Bouwbesluit, bijlage 1 | 101 | 18 | Ja | Nee | Ja | Nee | Nee | Ja | Nee | Nee | Nee | Nee | Nee | Nee | Nee | Nee | Centrale meldkamer (DBBO) | Geen | Centrale meldkamer DBBO | Ja, type B geintegreerd | Ja, vastgoedbeh. | Nee
900152020 | 80 | Brandmeldinstallatie | 32A03 | LANDGOED DE ZWALUWENBERG | 1 | Hoofdgebouw | Kantoorgebouw | 2101 | 0 | 119 | Defensie Ondersteuningscommando | DOSCO | RVB-NW | 2 | 1 | Securiton | Securfire 3000 | 20202025 |  | 2020 |  |  |  | Nee | Nee | Nee | Nee | Ja |  | Wettelijk Bouwbesluit | Ja, Bouwbesluit, bijlage 1 | 103 | 18 | Ja | Nee | Ja | Nee | Nee | Ja | Nee | Nee | Nee | Nee | Nee | Nee | Nee | Nee | Centrale meldkamer (DBBO) | Nader te bepalen | Centrale meldkamer DBBO | Type B | Ja, vastgoedbeh. | Nee
900125987 | 80 | Brandmeldinstallatie | 32A06 | ANTENNEPARK EEMNES | 001 | Radiostation | Zend- / Ontvangststation | 1138 | 0 | A002 | Defensie Materieel Organisatie | DMO | RVB-NW | 1 | 1 | Siemens | FC2020-AZ | 8006505-002 |  | 2014 |  |  |  | Nee | Ja | Ja | Ja | Nee |  | Wettelijk Bouwbesluit | Nader te bepalen | 51 | 5 | Ja | Nee | Ja | Nee | Nee | Nee | Nee | Nee | Nee | Nee | Nee | Nee | Nee | Nee | Centrale meldkamer (DBBO) | Nader te bepalen | Centrale meldkamer DBBO | Ja, type B geintegreerd | Ja, vastgoedbeh. | Nee
900069727 | 80 | Brandmeldinstallatie | 32C01 | LC MAARTENSDIJK | L15 | Onderhoudswerkplaats | Werkplaats algemeen | 819 | 0 | 00 | Commando Zeestrijdkrachten | CZSK | RVB-NW | 1 | 1 | Hefas | BMC-30/8 | 03123 | In hal hoofdingang | 1996 | 9702047 |  |  | Nee | Nee | Nee | Nee | Nee |  | Nader te bepalen | Nader te bepalen |  |  | Nee | Nee | Nee | Nee | Nee | Nee | Nee | Nee | Nee | Nee | Nee | Nee | Nee | Nee | Centrale meldkamer (DBBO) | Nader te bepalen | Centrale meldkamer DBBO | Nader te bepalen | Ja, vastgoedbeh. | Nee
900090976 | 80 | Brandmeldinstallatie | 32C01 | LC MAARTENSDIJK | WG | Kantoor , Wachtgebouw | Kantoorgebouw | 334 | 0 | 1 | Commando Zeestrijdkrachten | CZSK | RVB-NW | 1 | 1 | Fieten en Roos | BMC 602 |  | Hoofdingang gebouw | 1994 |  |  |  | Nee | Nee | Nee | Nee | Nee |  | Nader te bepalen | Nader te bepalen |  |  | Nee | Nee | Nee | Nee | Nee | Nee | Nee | Nee | Nee | Nee | Nee | Nee | Nee | Nee | Centrale meldkamer (DBBO) | Nader te bepalen | Centrale meldkamer DBBO | Nader te bepalen | Ja, vastgoedbeh. | Nee
900125988 | 80 | Brandmeldinstallatie | 32C01 | LC MAARTENSDIJK | C | Kantoorgebouw | Kantoorgebouw | 677 | 0 | E09 | Commando Zeestrijdkrachten | CZSK | RVB-NW | 1 | 1 | Siemens | FC123-ZA |  |  | 2016 | Klantnummer 66-3737-001 |  |  | Nee | Nee | Ja | Ja | Nee |  | Wettelijk Bouwbesluit | Ja, beleidsmatige grondslag | 4 | 2 | Ja | Nee | Nee | Nee | Nee | Nee | Nee | Nee | Nee | Nee | Nee | Nee | Nee | Ja | Regionale Alarm Centrale (RAC) | Centrale meldkamer DBBO | Centrale meldkamer DBBO | Ja, type B geintegreerd | Ja, vastgoedbeh. | Nee
900069620 | 80 | Brandmeldinstallatie | 32C04 | DU MOULINKAZERNE | D10 | Kantoor en Lesgebouw , Repro | Kantoorgebouw | 2070 | 0 | 9 | Commando Landstrijdkrachten | CLAS | RVB-NW | 1 | 1 | Ajax | MIC-732 | 242118 | In hal hoofdingang | 2005 | 59 automatische- en 4 handbrandmelders | 1 |  | Nee | Nee | Nee | Nee | Ja |  | Wettelijk Bouwbesluit | Nader te bepalen |  |  | Ja | Nee | Ja | Nee | Nee | Nee | Nee | Nee | Nee | Nee | Nee | Nee | Nee | Ja | Nader te bepalen | Nader te bepalen | Centrale meldkamer DBBO | Nader te bepalen | Ja, vastgoedbeh. | Nee
900069622 | 80 | Brandmeldinstallatie | 32C04 | DU MOULINKAZERNE | D16 | Kantoorgebouw | Kantoorgebouw | 4146 | 0 | 1 | Commando Landstrijdkrachten | CLAS | RVB-NW | 1 | 1 | Ajax | MIC-732 | 52116 | Tegenover toiletruimte | 2005 | 86 automatische- en 14 handbrandmelders |  |  | Nee | Nee | Nee | Nee | Nee |  | Nader te bepalen | Nader te bepalen |  |  | Nee | Nee | Nee | Nee | Nee | Nee | Nee | Nee | Nee | Nee | Nee | Nee | Nee | Nee | Nader te bepalen | Nader te bepalen | Centrale meldkamer DBBO | Nader te bepalen | Ja, vastgoedbeh. | Nee
900069643 | 80 | Brandmeldinstallatie | 32C04 | DU MOULINKAZERNE | D25 | Officiersmess | Kantine / Mess | 646 | 0 | 9 | Commando Landstrijdkrachten | CLAS | RVB-NW | 1 | 1 | Ajax | BMC-337S | 293130 | Bij trap zij-ingang | 1993 | 3 handmelders |  |  | Nee | Nee | Nee | Nee | Nee |  | Wettelijk Bouwbesluit | Nee |  |  | Nee | Nee | Nee | Nee | Nee | Nee | Nee | Nee | Nee | Nee | Nee | Nee | Nee | Nee | Centrale meldkamer (DBBO) | Nader te bepalen | Centrale meldkamer DBBO | Nader te bepalen | Ja, vastgoedbeh. | Nee
900069715 | 80 | Brandmeldinstallatie | 32C04 | DU MOULINKAZERNE | D5 | Keuken , Eetzaal | Eetzaal met keuken | 3125 | 0 | 25A | Commando Landstrijdkrachten | CLAS | RVB-NW | 1 | 1 | Ajax | MIC-732 | 052135 | Ingang Kantoren | 2005 |  |  |  | Nee | Nee | Ja | Ja | Ja |  | Wettelijk Bouwbesluit | Ja, Bouwbesluit, bijlage 1 | 42 |  | Nee | Nee | Ja | Nee | Nee | Ja | Nee | Nee | Nee | Nee | Nee | Nee | Nee | Ja | Centrale meldkamer (DBBO) | Nader te bepalen | Centrale meldkamer DBBO | Ja, type B geintegreerd | Ja, vastgoedbeh. | Nee
900069740 | 80 | Brandmeldinstallatie | 32C04 | DU MOULINKAZERNE | D40 | Sportgebouw | Sportgebouw | 2753 | 0 | 001A | Commando Landstrijdkrachten | CLAS | RVB-NW | 1 | 1 | ADT | Minerva MX 1000 | 1000002460 | Gang voorbij hoofdingang | 2005 | 78 automatische, 13 handmelders / koppeling met LBK |  |  | Nee | Nee | Nee | Nee | Nee |  | Wettelijk Bouwbesluit | Ja, Bouwbesluit, bijlage 1 |  |  | Nee | Nee | Nee | Nee | Nee | Nee | Nee | Nee | Nee | Nee | Nee | Nee | Nee | Nee | Centrale meldkamer (DBBO) | Nader te bepalen | Centrale meldkamer DBBO | Ja, type B geintegreerd | Ja, vastgoedbeh. | Nee
900069743 | 80 | Brandmeldinstallatie | 32C04 | DU MOULINKAZERNE | D5 | Keuken , Eetzaal | Eetzaal met keuken | 3125 | 0 | 12 | Commando Landstrijdkrachten | CLAS | RVB-NW | 1 | 1 | Ajax | MIC-732 | 062239 | Ingang restaurant | 2006 |  |  |  | Ja | Nee | Nee | Ja | Ja |  | Wettelijk Bouwbesluit | Ja, Bouwbesluit, bijlage 1 | 29 | 7 | Ja | Nee | Ja | Nee | Nee | Ja | Nee | Nee | Nee | Nee | Nee | Nee | Nee | Ja | Centrale meldkamer (DBBO) | Nader te bepalen | Centrale meldkamer DBBO | Nader te bepalen | Ja, vastgoedbeh. | Nee
900071039 | 80 | Brandmeldinstallatie | 32C04 | DU MOULINKAZERNE | D8 | Legeringsgebouw | Manschappenlegering | 3355 | 0 | 002 | Commando Landstrijdkrachten | CLAS | RVB-NW | 1 | 1 | Ajax | Securopro MIC-732 | 052100 | Grote hal hoofdingang | 2005 | 71 automatische- en 10 handbrandmelders | 1 |  | Nee | Nee | Nee | Nee | Ja |  | Wettelijk Bouwbesluit | Ja, Bouwbesluit, bijlage 1 | 69 | 12 | Ja | Nee | Ja | Nee | Nee | Nee | Nee | Nee | Nee | Nee | Nee | Nee | Nee | Ja | Regionale Alarm Centrale (RAC) | Centrale meldkamer DBBO | Centrale meldkamer DBBO | Nader te bepalen | Ja, vastgoedbeh. | Nee
900076742 | 80 | Brandmeldinstallatie | 32C04 | DU MOULINKAZERNE | G10 | Bureaugebouw | Kantoorgebouw | 1463 | 0 | 0.20 | Commando Landstrijdkrachten | CLAS | RVB-NW | 1 | 1 | Hefas | FC 10-8/E | 02160 | In hal hoofdingang | 1991 | 41 automatische melders, 6 handmelders |  |  | Nee | Nee | Nee | Nee | Nee |  | Nader te bepalen | Nader te bepalen |  |  | Nee | Nee | Nee | Nee | Nee | Nee | Nee | Nee | Nee | Nee | Nee | Nee | Nee | Nee | Centrale meldkamer (DBBO) | Nader te bepalen | Centrale meldkamer DBBO | Nader te bepalen | Ja, vastgoedbeh. | Nee
900096095 | 80 | Brandmeldinstallatie | 32C04 | DU MOULINKAZERNE | D11 | Kantine | Kantine / Mess | 1446 | 0 | 01 | Commando Landstrijdkrachten | CLAS | RVB-NW | 1 | 1 | Ajax | Securiton | 092268 | Hal hoofdingang | 2010 |  |  |  | Nee | Nee | Nee | Nee | Nee |  | Wettelijk Bouwbesluit | Ja, Bouwbesluit, bijlage 1 |  |  | Nee | Nee | Nee | Nee | Nee | Nee | Nee | Nee | Nee | Nee | Nee | Nee | Nee | Nee | AC Korps Marine Brandweer (Den Helder) | Nader te bepalen | Centrale meldkamer DBBO | Nader te bepalen | Ja, vastgoedbeh. | Nee
900120442 | 80 | Brandmeldinstallatie | 32C04 | DU MOULINKAZERNE | D38 | Portiersloge | Wachtgebouw | 174 | 0 | 003 | Commando Landstrijdkrachten | CLAS | RVB-NW | 1 | 1 |  | BZ 500 LSN |  |  | 2000 |  |  |  | Nee | Nee | Nee | Ja | Nee |  | Wettelijk Bouwbesluit | Nader te bepalen |  |  | Nee | Nee | Nee | Nee | Nee | Nee | Nee | Nee | Nee | Nee | Nee | Nee | Nee | Nee | Centrale meldkamer (DBBO) | Nader te bepalen | Centrale meldkamer DBBO | Ja, type B geintegreerd | Ja, vastgoedbeh. | Nee
900135026 | 80 | Brandmeldinstallatie | 32C04 | DU MOULINKAZERNE | D30 | Legeringsgebouw Onderofficieren | Kaderlegering | 1164 | 0 | 3 | Commando Landstrijdkrachten | CLAS | RVB-NW | 1 | 1 | Siemens | FC-722-ZA | 66-3769-026 |  | 2020 |  | 1 |  | Nee | Nee | Nee | Ja | Nee |  | Wettelijk Bouwbesluit | Ja, Bouwbesluit, bijlage 1 | 59 | 7 | Ja | Nee | Ja | Nee | Nee | Nee | Nee | Nee | Nee | Nee | Nee | Nee | Nee | Ja | Regionale Alarm Centrale (RAC) | Centrale meldkamer DBBO | Centrale meldkamer DBBO | Ja, type B geintegreerd | Ja, vastgoedbeh. | Nee
900135027 | 80 | Brandmeldinstallatie | 32C04 | DU MOULINKAZERNE | D15 | Legeringsgebouw | Manschappenlegering | 4066 | 0 | 002 | Commando Landstrijdkrachten | CLAS | RVB-NW | 1 | 1 | hertek | Penta 6875 | 66-3769-025 |  | 2020 |  |  |  | Nee | Nee | Nee | Nee | Ja |  | Wettelijk Bouwbesluit | Ja, Bouwbesluit, bijlage 1 | 182 | 18 | Ja | Nee | Ja | Nee | Nee | Nee | Nee | Nee | Nee | Nee | Nee | Nee | Ja | Ja | Regionale Alarm Centrale (RAC) | Lokaal DBBO | Centrale meldkamer DBBO | Ja, type B geintegreerd | Ja, vastgoedbeh. | Nee
900140535 | 80 | Brandmeldinstallatie | 32C04 | DU MOULINKAZERNE | D7 | Legeringsgebouw | Manschappenlegering | 3340 | 0 | 002 | Commando Landstrijdkrachten | CLAS | RVB-NW | 1 | 1 | Hertek | 6475 | 66-3769-027 | In hal hoofdingang | 2020 |  |  |  | Nee | Nee | Nee | Nee | Ja |  | Wettelijk Bouwbesluit | Ja, Bouwbesluit, bijlage 1 | 112 | 10 | Ja | Nee | Ja | Nee | Nee | Nee | Nee | Nee | Nee | Nee | Nee | Nee | Nee | Ja | Regionale Alarm Centrale (RAC) | Lokaal DBBO | Lokaal DBBO | Ja, type B geintegreerd | Ja, vastgoedbeh. | Nee
900140836 | 80 | Brandmeldinstallatie | 32C04 | DU MOULINKAZERNE | D9 | Legeringsgebouw | Manschappenlegering | 3370 | 0 | 001 | Commando Landstrijdkrachten | CLAS | RVB-NW | 1 | 1 | Hertek | Penta 6475 | 66-3769-028 | In hal hoofdingang 001 | 2020 | 75 automatische, 9 handmelders |  |  | Nee | Nee | Nee | Nee | Ja |  | Wettelijk Bouwbesluit | Ja, Bouwbesluit, bijlage 1 | 75 | 9 | Ja | Nee | Ja | Nee | Nee | Nee | Nee | Nee | Nee | Nee | Nee | Nee | Nee | Ja | Regionale Alarm Centrale (RAC) | Lokaal DBBO | Lokaal DBBO | Ja, type B geintegreerd | Ja, vastgoedbeh. | Nee
900145325 | 80 | Brandmeldinstallatie | 32C04 | DU MOULINKAZERNE | D12 | Bureelgebouw | Kantoorgebouw | 1246 | 0 | 001 | Commando Landstrijdkrachten | CLAS | RVB-NW | 1 | 1 | Siemens | FC722 | 20612600 | Grote hal hoofdingang | 2020 |  |  |  | Ja | Nee | Ja | Ja | Nee |  | Wettelijk Bouwbesluit | Ja, Bouwbesluit, bijlage 1 | 38 | 6 | Ja | Nee | Ja | Nee | Nee | Ja | Nee | Nee | Nee | Nee | Ja | Nee | Nee | Ja | Lokaal DBBO | Lokaal DBBO | Centrale meldkamer DBBO | Ja, type B geintegreerd | Ja, vastgoedbeh. | Nee
900149950 | 80 | Brandmeldinstallatie | 32C04 | DU MOULINKAZERNE | D21 | Kantoor , Autohobbyclub | Kantoorgebouw | 1624 | 0 | 001A | Commando Landstrijdkrachten | CLAS | RVB-NW | 1 | 1 | Siemens | FC722-ZZ | PE1338 | In hal bij hoofdingang | 2022 |  |  |  | Ja | Nee | Ja | Nee | Nee |  | Gebruikerseis | Nee | 29 | 8 | Ja | Nee | Nee | Nee | Nee | Nee | Nee | Nee | Nee | Nee | Nee | Nee | Nee | Ja | Lokaal DBBO | Geen | Centrale meldkamer DBBO | Ja, type B geintegreerd | Ja, vastgoedbeh. | Nee
900151401 | 80 | Brandmeldinstallatie | 32C04 | DU MOULINKAZERNE | D2 | Kantoorgebouw | Kantoorgebouw | 1027 | 0 | 1 | Commando Landstrijdkrachten | CLAS | RVB-NW | 1 | 1 | Securiton | SecuriFire 3000 |  | In hal hoofdingang | 2019 |  |  |  | Nee | Nee | Nee | Nee | Ja |  | Wettelijk Bouwbesluit | Ja, Bouwbesluit, bijlage 1 | 40 | 7 | Ja | Nee | Ja | Nee | Nee | Nee | Nee | Nee | Nee | Nee | Ja | Nee | Nee | Ja | Centrale meldkamer (DBBO) | Nader te bepalen | Centrale meldkamer DBBO | Ja, type B geintegreerd | Ja, vastgoedbeh. | Nee
900152021 | 80 | Brandmeldinstallatie | 32C04 | DU MOULINKAZERNE | D21 | Kantoor , Autohobbyclub | Kantoorgebouw | 1624 | 0 | 001A | Commando Landstrijdkrachten | CLAS | RVB-NW | 2 | 1 | Siemens | FC722-ZZ | PE1338 | Hal | 2022 |  |  |  | Ja | Nee | Ja | Nee | Nee |  | Gebruikerseis | Nee | 29 | 8 | Ja | Nee | Nee | Nee | Nee | Nee | Nee | Nee | Nee | Nee | Nee | Nee | Nee | Ja | Lokaal DBBO | Geen | Centrale meldkamer DBBO | Ja, type B geintegreerd | Ja, vastgoedbeh. | Nee
900069611 | 80 | Brandmeldinstallatie | 32C05 | LC KAMP SOESTERBERG | V23 | Magazijn | Magazijn algemeen | 755 | 0 | 01 | Commando Landstrijdkrachten | CLAS | RVB-NW | 1 | 1 | Ajax | BMC-349 | 082148 | In hal hoofdingang | 1997 |  |  |  | Nee | Nee | Nee | Nee | Nee |  | Nader te bepalen | Nader te bepalen |  |  | Nee | Nee | Nee | Nee | Nee | Nee | Nee | Nee | Nee | Nee | Nee | Nee | Nee | Nee | Centrale meldkamer (DBBO) | Nader te bepalen | Centrale meldkamer DBBO | Nader te bepalen | Ja, vastgoedbeh. | Nee
900069624 | 80 | Brandmeldinstallatie | 32C05 | LC KAMP SOESTERBERG | V42 | Wapenkamer | Wapenkamer | 422 | 0 | 17 | Commando Landstrijdkrachten | CLAS | RVB-NW | 1 | 1 | Siemens | BC-10 | 80/7834-002 | In hal hoofdingang | 2003 | 4 automatische melders, 1 handmelders |  |  | Nee | Nee | Nee | Nee | Nee |  | Nader te bepalen | Nader te bepalen |  |  | Nee | Nee | Nee | Nee | Nee | Nee | Nee | Nee | Nee | Nee | Nee | Nee | Nee | Nee | Centrale meldkamer (DBBO) | Nader te bepalen | Centrale meldkamer DBBO | Nader te bepalen | Ja, vastgoedbeh. | Nee
900069683 | 80 | Brandmeldinstallatie | 32C05 | LC KAMP SOESTERBERG | V10 | Ontvangsthal | Magazijn algemeen | 8612 | 0 | 03 | Commando Landstrijdkrachten | CLAS | RVB-NW | 1 | 1 | Ajax | BMZ-345 | 102084 | Achterin lange gang | 1997 | 150 automatische melders, 32 handmelders |  |  | Nee | Nee | Nee | Nee | Nee |  | Nader te bepalen | Nader te bepalen |  |  | Nee | Nee | Nee | Nee | Nee | Nee | Nee | Nee | Nee | Nee | Nee | Nee | Nee | Nee | Centrale meldkamer (DBBO) | Nader te bepalen | Centrale meldkamer DBBO | Nader te bepalen | Ja, vastgoedbeh. | Nee
900069756 | 80 | Brandmeldinstallatie | 32C05 | LC KAMP SOESTERBERG | V37 | Lesgebouw | Werkplaats algemeen | 1262 | 0 | 001 | Commando Landstrijdkrachten | CLAS | RVB-NW | 1 | 1 | Ajax | MIC-732 | 052188 | In hal hoofdingang | 2005 | 27 automatische- en 4 handbrandmelders | 1 |  | Nee | Nee | Nee | Nee | Ja |  | Wettelijk Bouwbesluit | Nader te bepalen | 27 | 4 | Ja | Nee | Nee | Nee | Nee | Nee | Nee | Nee | Nee | Nee | Nee | Nee | Nee | Ja | Centrale meldkamer (DBBO) | Nader te bepalen | Centrale meldkamer DBBO | Ja, type B geintegreerd | Ja, vastgoedbeh. | Nee
900069757 | 80 | Brandmeldinstallatie | 32C05 | LC KAMP SOESTERBERG | V20 | Museum | Historische verzameling | 1008 | 0 | 1 | Commando Landstrijdkrachten | CLAS | RVB-NW | 1 | 1 | Ajax | Securipro Standaard | 052285 | In hal hoofdingang | 2005 |  |  |  | Nee | Nee | Nee | Nee | Nee |  | Nader te bepalen | Nader te bepalen |  |  | Nee | Nee | Nee | Nee | Nee | Nee | Nee | Nee | Nee | Nee | Nee | Nee | Nee | Nee | Centrale meldkamer (DBBO) | Nader te bepalen | Centrale meldkamer DBBO | Nader te bepalen | Ja, vastgoedbeh. | Nee
900071041 | 80 | Brandmeldinstallatie | 32C05 | LC KAMP SOESTERBERG | V15 | Museum | Historische verzameling | 1084 | 0 | 01 | Commando Landstrijdkrachten | CLAS | RVB-NW | 1 | 1 | Hefas | Siemens CS-1110 | 60/3769-001 | In hal hoofdingang | 2002 | Hoofdingang Museum |  |  | Nee | Nee | Nee | Nee | Nee |  | Nader te bepalen | Nader te bepalen |  |  | Nee | Nee | Nee | Nee | Nee | Nee | Nee | Nee | Nee | Nee | Nee | Nee | Nee | Nee | Centrale meldkamer (DBBO) | Nader te bepalen | Centrale meldkamer DBBO | Nader te bepalen | Ja, vastgoedbeh. | Nee
900071042 | 80 | Brandmeldinstallatie | 32C05 | LC KAMP SOESTERBERG | V2 | Lesgebouw | Lesgebouw | 604 | 0 | 01 | Commando Landstrijdkrachten | CLAS | RVB-NW | 1 | 1 | Ajax | MIC-732 | 052176 | In hal hoofdingang | 2005 | 27 automatische- en 4 handbrandmelders |  |  | Nee | Nee | Nee | Nee | Nee |  | Nader te bepalen | Nader te bepalen |  |  | Nee | Nee | Nee | Nee | Nee | Nee | Nee | Nee | Nee | Nee | Nee | Nee | Nee | Nee | Centrale meldkamer (DBBO) | Nader te bepalen | Centrale meldkamer DBBO | Nader te bepalen | Ja, vastgoedbeh. | Nee
900071043 | 80 | Brandmeldinstallatie | 32C05 | LC KAMP SOESTERBERG | V38 | Lesgebouw | Lesgebouw | 1020 | 0 | 04 | Commando Landstrijdkrachten | CLAS | RVB-NW | 1 | 1 | Ajax | MIC-732 | 052136 | In hal hoofdingang | 2005 | 21 automatische- en 3 handbrandmelders |  |  | Nee | Nee | Nee | Nee | Nee |  | Nader te bepalen | Nader te bepalen |  |  | Nee | Nee | Nee | Nee | Nee | Nee | Nee | Nee | Nee | Nee | Nee | Nee | Nee | Nee | Centrale meldkamer (DBBO) | Nader te bepalen | Centrale meldkamer DBBO | Nader te bepalen | Ja, vastgoedbeh. | Nee
900141563 | 80 | Brandmeldinstallatie | 32C05 | LC KAMP SOESTERBERG | V31 | Basisdepot Intendance | Magazijn algemeen | 30451 | 0 | 015B | Commando Landstrijdkrachten | CLAS | RVB-NW | 1 | 1 | Siemens | Cerbesus Pro FC726 | A190035E |  | 2021 | een BMC t.b.v. bouwdelen V31, V31B, V31C en V31G | 1 | 17 | Nee | Nee | Nee | Nee | Ja |  | Gebruikerseis | Ja, beleidsmatige grondslag | 728 | 94 | Ja | Nee | Ja | Ja | Nee | Ja | Nee | Ja | Nee | Nee | Nee | Nee | Ja | Ja | Centrale meldkamer (DBBO) | Lokaal DBBO | Centrale meldkamer DBBO | Type A | Ja, vastgoedbeh. | Nee
900145604 | 80 | Brandmeldinstallatie | 32C05 | LC KAMP SOESTERBERG | V25 | Kantoor , Magazijn | Kantoorgebouw | 1042 | 0 | 01 | Commando Landstrijdkrachten | CLAS | RVB-NW | 1 | 1 | Siemens | FC722-zz | 61-3769-002 | Nabij entree | 2021 |  |  |  | Nee | Nee | Nee | Nee | Ja |  | Wettelijk Bouwbesluit | Ja, vrijwillige doormelding naar RAC | 38 | 4 | Ja | Nee | Nee | Nee | Nee | Nee | Nee | Nee | Nee | Nee | Nee | Nee | Nee | Nee | Centrale meldkamer (DBBO) | Lokaal DBBO | Centrale meldkamer DBBO | Ja, type B geintegreerd | Ja, vastgoedbeh. | Nee
900145605 | 80 | Brandmeldinstallatie | 32C05 | LC KAMP SOESTERBERG | V40 | 3e Echelonswerkplaats | Werkplaats algemeen | 3627 | 0 | 02 | Commando Landstrijdkrachten | CLAS | RVB-NW | 1 | 1 | Siemens | FC722-zz | 61-3769-001 | Nabij entree | 2021 |  |  |  | Nee | Nee | Nee | Nee | Ja |  | Wettelijk Bouwbesluit | Ja, vrijwillige doormelding naar RAC | 101 | 12 | Nee | Nee | Nee | Nee | Nee | Ja | Nee | Nee | Nee | Nee | Nee | Nee | Nee | Ja | Centrale meldkamer (DBBO) | Lokaal DBBO | Centrale meldkamer DBBO | Ja, type B geintegreerd | Ja, vastgoedbeh. | Nee
900151954 | 80 | Brandmeldinstallatie | 32C05 | LC KAMP SOESTERBERG | V31 | Basisdepot Intendance | Magazijn algemeen | 30451 | 0 | 015 | Commando Landstrijdkrachten | CLAS | RVB-NW | 1 | 1 | Siemens | FC726 | A190035E |  | 2020 |  |  | 17 | Nee | Nee | Nee | Nee | Ja |  | Wettelijk Bouwbesluit | Ja, Bouwbesluit, bijlage 1 | 689 | 86 | Ja | Nee | Ja | Ja | Nee | Ja | Nee | Ja | Nee | Nee | Nee | Nee | Ja | Ja | Particuliere Alarm Centrale (PAC) | Lokaal DBBO | Centrale meldkamer DBBO | Nee, type A | Ja, vastgoedbeh. | Nee
900114734 | 80 | Brandmeldinstallatie | 32C12 | BRIGADE UTRECHT | MSA | Kantoorgebouw | Kaderlegering | 1646 | 0 | 003 | Koninklijke Marechaussee | KMAR | RVB-NW | 1 | 1 | Siemens | FC10-04 |  | Bij de wacht | 2014 | 12 automatische melders, 5 handmelders |  |  | Nee | Nee | Ja | Ja | Nee |  | Nader te bepalen | Nader te bepalen |  |  | Nee | Nee | Nee | Nee | Nee | Nee | Nee | Nee | Nee | Nee | Nee | Nee | Nee | Nee | Nader te bepalen | Nader te bepalen | Nader te bepalen | Nader te bepalen | Ja, vastgoedbeh. | Nee
900069612 | 80 | Brandmeldinstallatie | 32C13 | SOLDAAT KETTING OLIVIERKAZERNE | O3 | Instructiehal 't Aambeeld | Instructiegebouw | 3751 | 0 | 021 | Commando Landstrijdkrachten | CLAS | RVB-NW | 1 | 1 | Ajax | BMC-350 | 202147 | Bij trap naar boven | 2000 | 80 automatische melders, 16 handmelders |  |  | Nee | Nee | Nee | Nee | Nee |  | Nader te bepalen | Nader te bepalen |  |  | Nee | Nee | Nee | Nee | Nee | Nee | Nee | Nee | Nee | Nee | Nee | Nee | Nee | Nee | Centrale meldkamer (DBBO) | Nader te bepalen | Centrale meldkamer DBBO | Nader te bepalen | Ja, vastgoedbeh. | Nee
900069676 | 80 | Brandmeldinstallatie | 32C13 | SOLDAAT KETTING OLIVIERKAZERNE | O4 | AOO Nouwenshal | Instructiegebouw | 2999 | 0 | 023D | Commando Landstrijdkrachten | CLAS | RVB-NW | 1 | 1 | Ajax | BMC-350 | 299223 | Gang bij toiletruimte | 1999 | 54 automatische melders, 12 handmelders |  |  | Nee | Nee | Nee | Nee | Nee |  | Nader te bepalen | Nader te bepalen |  |  | Nee | Nee | Nee | Nee | Nee | Nee | Nee | Nee | Nee | Nee | Nee | Nee | Nee | Nee | Centrale meldkamer (DBBO) | Nader te bepalen | Centrale meldkamer DBBO | Nader te bepalen | Ja, vastgoedbeh. | Nee
900069678 | 80 | Brandmeldinstallatie | 32C13 | SOLDAAT KETTING OLIVIERKAZERNE | O12 | Instructiehal Rupsvoertuigen | Instructiegebouw | 3609 | 0 | 3 | Commando Landstrijdkrachten | CLAS | RVB-NW | 1 | 1 | Ajax | BMC-350 | 299226 | Bij trap naar boven | 1999 | 79 automatische melders, 14 handmelders |  |  | Nee | Nee | Nee | Nee | Nee |  | Nader te bepalen | Nader te bepalen |  |  | Nee | Nee | Nee | Nee | Nee | Nee | Nee | Nee | Nee | Nee | Nee | Nee | Nee | Nee | Centrale meldkamer (DBBO) | Nader te bepalen | Centrale meldkamer DBBO | Nader te bepalen | Ja, vastgoedbeh. | Nee
900069679 | 80 | Brandmeldinstallatie | 32C13 | SOLDAAT KETTING OLIVIERKAZERNE | O13 | Instructiehal Rupsvoertuigen | Instructiegebouw | 3608 | 0 | 3 | Commando Landstrijdkrachten | CLAS | RVB-NW | 1 | 1 | Ajax | BMC-350 | 299227 | Gang bij trappenhuis | 1999 | 86 automatische melders, 12 handmelders |  |  | Nee | Nee | Nee | Nee | Nee |  | Nader te bepalen | Nader te bepalen |  |  | Nee | Nee | Nee | Nee | Nee | Nee | Nee | Nee | Nee | Nee | Nee | Nee | Nee | Nee | Centrale meldkamer (DBBO) | Nader te bepalen | Centrale meldkamer DBBO | Nader te bepalen | Ja, vastgoedbeh. | Nee
900069708 | 80 | Brandmeldinstallatie | 32C13 | SOLDAAT KETTING OLIVIERKAZERNE | O5 | Instructiehal Rupsvoertuigen | Instructiegebouw | 3883 | 0 | 21E | Commando Landstrijdkrachten | CLAS | RVB-NW | 1 | 1 | Ajax | BMC-350 | 299224 | In hal hoofdingang | 1999 | 47 automatische melders, 15 handmelders |  |  | Nee | Nee | Nee | Nee | Nee |  | Nader te bepalen | Nader te bepalen |  |  | Nee | Nee | Nee | Nee | Nee | Nee | Nee | Nee | Nee | Nee | Nee | Nee | Nee | Nee | Centrale meldkamer (DBBO) | Nader te bepalen | Centrale meldkamer DBBO | Nader te bepalen | Ja, vastgoedbeh. | Nee
900099606 | 80 | Brandmeldinstallatie | 32C13 | SOLDAAT KETTING OLIVIERKAZERNE | O17 | Lunchaccommodatie | Eetzaal met keuken | 1366 | 0 | 001 | Commando Landstrijdkrachten | CLAS | RVB-NW | 1 | 1 | Ajax | CFP05-07 | 297121 | Centrale hal hoofdingang | 2007 | 42 automatische melders, 6 handmelders |  |  | Nee | Nee | Nee | Nee | Nee |  | Wettelijk Bouwbesluit | Ja, Bouwbesluit, bijlage 1 |  |  | Nee | Nee | Ja | Nee | Nee | Nee | Nee | Nee | Nee | Nee | Nee | Nee | Nee | Nee | Centrale meldkamer (DBBO) | Nader te bepalen | Nader te bepalen | Ja, type B geintegreerd | Ja, vastgoedbeh. | Nee
900114737 | 80 | Brandmeldinstallatie | 32C13 | SOLDAAT KETTING OLIVIERKAZERNE | O2 | Instructiehal Rupsvoertuigen | Instructiegebouw | 4017 | 0 | 21 | Commando Landstrijdkrachten | CLAS | RVB-NW | 1 | 1 | Securiton | SFP 512 |  | Bij trap naar boven | 2014 | 89 automatische melders, 10 handmelders |  |  | Nee | Nee | Nee | Nee | Nee |  | Nader te bepalen | Nader te bepalen |  |  | Nee | Nee | Nee | Nee | Nee | Nee | Nee | Nee | Nee | Nee | Nee | Nee | Nee | Nee | Centrale meldkamer (DBBO) | Nader te bepalen | Centrale meldkamer DBBO | Nader te bepalen | Ja, vastgoedbeh. | Nee
900134485 | 80 | Brandmeldinstallatie | 32C13 | SOLDAAT KETTING OLIVIERKAZERNE | O14 | Instructiehal Rupsvoertuigen | Instructiegebouw | 3608 | 0 | 3 | Commando Landstrijdkrachten | CLAS | RVB-NW | 1 | 1 | Siemens | Cerberus FC722 |  |  | 2020 |  |  |  | Nee | Nee | Nee | Nee | Nee |  | Wettelijk Bouwbesluit | Nader te bepalen |  |  | Nee | Nee | Nee | Nee | Nee | Nee | Nee | Nee | Nee | Nee | Nee | Nee | Nee | Nee | Centrale meldkamer (DBBO) | Nader te bepalen | Centrale meldkamer DBBO | Nader te bepalen | Ja, vastgoedbeh. | Nee
900151402 | 80 | Brandmeldinstallatie | 32C13 | SOLDAAT KETTING OLIVIERKAZERNE | O1 | Instructiehal Rupsvoertuigen | Instructiegebouw | 3013 | 0 | 21 | Commando Landstrijdkrachten | CLAS | RVB-NW | 1 | 1 | Siemens | FC722 | 206015 | Gang bij trappenhuis | 2020 |  |  |  | Nee | Nee | Nee | Nee | Ja |  | Gebruikerseis | Nee | 76 | 10 | Ja | Nee | Ja | Nee | Nee | Ja | Nee | Nee | Nee | Nee | Nee | Nee | Nee | Ja | Centrale meldkamer (DBBO) | Lokaal DBBO | Centrale meldkamer DBBO | Ja, type B geintegreerd | Ja, vastgoedbeh. | Nee
900151403 | 80 | Brandmeldinstallatie | 32C13 | SOLDAAT KETTING OLIVIERKAZERNE | O25 | OCLOG | Lesgebouw | 4762 | 0 | 002 | Commando Landstrijdkrachten | CLAS | RVB-NW | 1 | 1 | Siemens | FC724-ZA |  | In hal hoofdingang | 2020 |  |  |  | Nee | Nee | Nee | Nee | Ja |  | Wettelijk Bouwbesluit | Ja, Bouwbesluit, artikel 1.3 | 173 | 17 | Ja | Nee | Ja | Nee | Nee | Ja | Ja | Ja | Nee | Nee | Nee | Nee | Nee | Ja | Centrale meldkamer (DBBO) | Nader te bepalen | Centrale meldkamer DBBO | Ja, type B geintegreerd | Ja, vastgoedbeh. | Nee
900077646 | 80 | Brandmeldinstallatie | 32C18 | WALAARDT SACRE KAMP | 1 | Kantoorgebouw | Kantoorgebouw | 963 | 0 | 1G | Defensie Ondersteuningscommando | DOSCO | RVB-NW | 1 | 1 | Ajax | BMC-337S Standaard | 293247 | In hal hoofdingang | 1993 |  |  |  | Nee | Nee | Nee | Nee | Nee |  | Nader te bepalen | Nader te bepalen |  |  | Nee | Nee | Nee | Nee | Nee | Nee | Nee | Nee | Nee | Nee | Nee | Nee | Nee | Nee | Lokaal DBBO | Overig | Lokaal DBBO | Nader te bepalen | Ja, vastgoedbeh. | Nee
900077648 | 80 | Brandmeldinstallatie | 32C18 | WALAARDT SACRE KAMP | 4 | Opslag , Lesgebouw | Overig gebouw algemeen | 734 | 0 | 9A | Defensie Ondersteuningscommando | DOSCO | RVB-NW | 1 | 1 | Ajax | Securipro Standaard | 291429 | Berging naast Trap | 2006 |  |  |  | Nee | Nee | Nee | Nee | Nee |  | Nader te bepalen | Nader te bepalen |  |  | Nee | Nee | Nee | Nee | Nee | Nee | Nee | Nee | Nee | Nee | Nee | Nee | Nee | Nee | Lokaal DBBO | Overig | Lokaal DBBO | Nader te bepalen | Ja, vastgoedbeh. | Nee
900077663 | 80 | Brandmeldinstallatie | 32C18 | WALAARDT SACRE KAMP | 32 | Garage , Werkplaats | Werkplaats algemeen | 524 | 0 | 05 | Defensie Ondersteuningscommando | DOSCO | RVB-NW | 1 | 1 | Ajax | Securipro Standaard | 291385 | In hal hoofdingang | 2006 |  |  |  | Nee | Nee | Nee | Nee | Nee |  | Nader te bepalen | Nader te bepalen |  |  | Nee | Nee | Nee | Nee | Nee | Nee | Nee | Nee | Nee | Nee | Nee | Nee | Nee | Nee | Lokaal DBBO | Overig | Lokaal DBBO | Nader te bepalen | Ja, vastgoedbeh. | Nee
900077664 | 80 | Brandmeldinstallatie | 32C18 | WALAARDT SACRE KAMP | 46 | Sportgebouw | Recreatiegebouw | 2324 | 0 | 10 | Defensie Ondersteuningscommando | DOSCO | RVB-NW | 1 | 1 | Ajax | BMC-337 Standaard | 102096 | Kantoor 10 | 1986 |  |  |  | Nee | Nee | Nee | Nee | Nee |  | Wettelijk Bouwbesluit | Ja, Bouwbesluit, bijlage 1 |  |  | Nee | Nee | Nee | Nee | Nee | Nee | Nee | Nee | Nee | Nee | Nee | Nee | Nee | Nee | Regionale Alarm Centrale (RAC) | Lokaal DBBO | Overig | Nader te bepalen | Ja, vastgoedbeh. | Nee
900125989 | 80 | Brandmeldinstallatie | 32C18 | WALAARDT SACRE KAMP | 28 | Recreatiegebouw | Kantine / Mess | 1045 | 0 | 1 | Defensie Ondersteuningscommando | DOSCO | RVB-NW | 1 | 1 | Chubb F en S | Securifire B7-SCP520 | 162077 |  | 2016 |  |  |  | Nee | Nee | Ja | Nee | Nee |  | Wettelijk Bouwbesluit | Nader te bepalen |  | 6 | Ja | Nee | Nee | Nee | Nee | Nee | Nee | Nee | Nee | Nee | Nee | Nee | Nee | Ja | Lokaal DBBO | Overig | Lokaal DBBO | Nader te bepalen | Ja, vastgoedbeh. | Nee
900140865 | 80 | Brandmeldinstallatie | 32C18 | WALAARDT SACRE KAMP | 31 | Legeringsgebouw | Manschappenlegering | 1531 | 0 | 17 | Defensie Ondersteuningscommando | DOSCO | RVB-NW | 1 | 1 | Siemens | FC722-ZZ Cerberus | 66-3712-022 | In hal hoofdingang ruimte 17 | 2020 | 63 automatische melders, 6 handmelders |  |  | Nee | Nee | Nee | Nee | Ja |  | Wettelijk Bouwbesluit | Ja, Bouwbesluit, bijlage 1 | 63 | 6 | Ja | Nee | Nee | Nee | Nee | Nee | Nee | Nee | Nee | Nee | Nee | Nee | Nee | Ja | Regionale Alarm Centrale (RAC) | Lokaal DBBO | Lokaal DBBO | Ja, type B geintegreerd | Ja, vastgoedbeh. | Nee
900145606 | 80 | Brandmeldinstallatie | 32C18 | WALAARDT SACRE KAMP | 47 | Legeringsgebouw | Manschappenlegering | 2283 | 0 | 07 | Defensie Ondersteuningscommando | DOSCO | RVB-NW | 1 | 1 | Securiton | SecuriFire | 400094 | achterzijde meterkast | 2020 |  |  |  | Nee | Nee | Nee | Nee | Ja |  | Wettelijk Bouwbesluit | Ja, Bouwbesluit, bijlage 1 | 71 | 8 | Ja | Nee | Nee | Nee | Nee | Nee | Nee | Nee | Nee | Nee | Nee | Nee | Nee | Ja | Centrale meldkamer (DBBO) | Lokaal DBBO | Centrale meldkamer DBBO | Ja, type B geintegreerd | Ja, vastgoedbeh. | Nee
900145607 | 80 | Brandmeldinstallatie | 32C18 | WALAARDT SACRE KAMP | 48 | Legeringsgebouw | Manschappenlegering | 2283 | 0 | 07 | Defensie Ondersteuningscommando | DOSCO | RVB-NW | 1 | 1 | Securiton | SecuriFire |  | achterzijde meterkast | 2020 |  |  |  | Nee | Nee | Nee | Nee | Ja |  | Wettelijk Bouwbesluit | Ja, Bouwbesluit, bijlage 1 | 71 | 8 | Ja | Nee | Nee | Nee | Nee | Nee | Nee | Nee | Nee | Nee | Nee | Nee | Nee | Ja | Centrale meldkamer (DBBO) | Lokaal DBBO | Centrale meldkamer DBBO | Ja, type B geintegreerd | Ja, vastgoedbeh. | Nee
900145608 | 80 | Brandmeldinstallatie | 32C18 | WALAARDT SACRE KAMP | 49 | Legeringsgebouw | Manschappenlegering | 2283 | 0 | 07 | Defensie Ondersteuningscommando | DOSCO | RVB-NW | 1 | 1 | Securiton | SecuriFire | 192052 | achterzijde meterkast | 2020 |  |  |  | Nee | Nee | Nee | Nee | Ja |  | Wettelijk Bouwbesluit | Ja, Bouwbesluit, bijlage 1 | 71 | 8 | Ja | Nee | Nee | Nee | Nee | Nee | Nee | Nee | Nee | Nee | Nee | Nee | Nee | Ja | Centrale meldkamer (DBBO) | Lokaal DBBO | Centrale meldkamer DBBO | Ja, type B geintegreerd | Ja, vastgoedbeh. | Nee
900090073 | 80 | Brandmeldinstallatie | 32C33 | CENTRUM MENS EN LUCHTVAART | 01 | Kantoorgebouw | Kantoorgebouw | 5037 | 0 | 100 | Commando Luchtstrijdkrachten | CLSK | RVB-NW | 1 | 1 | Ajax | Securiton MCU211/1 | 232162 | Hoofdingang | 2005 | 132 automatische- en 31 handmelders |  |  | Nee | Nee | Nee | Nee | Nee |  | Wettelijk Bouwbesluit | Ja, vrijwillige doormelding naar RAC |  |  | Nee | Nee | Nee | Nee | Nee | Nee | Nee | Nee | Nee | Nee | Nee | Nee | Nee | Nee | Regionale Alarm Centrale (RAC) | Overig | Nader te bepalen | Nader te bepalen | Ja, vastgoedbeh. | Nee
900089991 | 80 | Brandmeldinstallatie | 32C35 | CAMP NEW AMSTERDAM | A118 | Kantoorgebouw | Kantoorgebouw | 628 | 0 | 1A | Defensie Ondersteuningscommando | DOSCO | RVB-NW | 1 | 1 | Ajax | BMC 337 Standaard | 400487 | Hoofdingang | 1992 |  |  |  | Nee | Nee | Nee | Nee | Nee |  | Wettelijk Bouwbesluit | Nader te bepalen |  |  | Nee | Nee | Nee | Nee | Nee | Nee | Nee | Nee | Nee | Nee | Nee | Nee | Nee | Nee | Lokaal DBBO | Nader te bepalen | Lokaal DBBO | Nader te bepalen | Ja, vastgoedbeh. | Nee
900089993 | 80 | Brandmeldinstallatie | 32C35 | CAMP NEW AMSTERDAM | A158 | Bedrijfsrestaurant | Eetzaal met keuken | 3175 | 0 | 057 | Defensie Ondersteuningscommando | DOSCO | RVB-NW | 1 | 1 | Ajax | Securiton MCU211/1 | 222253 | Hoofdingang | 2002 | 110 automatische en 28 handmelders |  |  | Nee | Nee | Nee | Nee | Nee |  | Wettelijk Bouwbesluit | Ja, Bouwbesluit, bijlage 1 |  |  | Nee | Nee | Nee | Nee | Nee | Nee | Nee | Nee | Nee | Nee | Nee | Nee | Nee | Nee | Lokaal DBBO | Nader te bepalen | Lokaal DBBO | Nader te bepalen | Ja, vastgoedbeh. | Nee
900090055 | 80 | Brandmeldinstallatie | 32C35 | CAMP NEW AMSTERDAM | A16 | Magazijn , Kantoor | Magazijn algemeen | 3024 | 0 | 040 | Defensie Ondersteuningscommando | DOSCO | RVB-NW | 1 | 1 | Siemens | onbekend | onbekend |  | 2020 |  |  |  | Nee | Nee | Nee | Nee | Nee |  | Nader te bepalen | Nader te bepalen |  |  | Nee | Nee | Nee | Nee | Nee | Nee | Nee | Nee | Nee | Nee | Nee | Nee | Nee | Nee | Lokaal DBBO | Nader te bepalen | Lokaal DBBO | Nader te bepalen | Ja, vastgoedbeh. | Nee
900090056 | 80 | Brandmeldinstallatie | 32C35 | CAMP NEW AMSTERDAM | A18 | Magazijn , Computergebouw | Magazijn algemeen | 2564 | 0 | 2 | Defensie Ondersteuningscommando | DOSCO | RVB-NW | 1 | 1 | Ajax | Securipro Standaard | 222170 | Hoofdingang | 2003 |  |  |  | Nee | Nee | Nee | Nee | Nee |  | Nader te bepalen | Nader te bepalen |  |  | Nee | Nee | Nee | Nee | Nee | Nee | Nee | Nee | Nee | Nee | Nee | Nee | Nee | Nee | Lokaal DBBO | Nader te bepalen | Lokaal DBBO | Nader te bepalen | Ja, vastgoedbeh. | Nee
900090057 | 80 | Brandmeldinstallatie | 32C35 | CAMP NEW AMSTERDAM | A26 | Kantoor , Werkplaats | Kantoorgebouw | 1781 | 0 | 5 | Defensie Ondersteuningscommando | DOSCO | RVB-NW | 1 | 1 | Ajax | BMC 337 Standaard | 400061 | Hoofdingang | 1987 |  |  |  | Nee | Nee | Nee | Nee | Nee |  | Nader te bepalen | Nader te bepalen |  |  | Nee | Nee | Nee | Nee | Nee | Nee | Nee | Nee | Nee | Nee | Nee | Nee | Nee | Nee | Lokaal DBBO | Nader te bepalen | Lokaal DBBO | Nader te bepalen | Ja, vastgoedbeh. | Nee
900090061 | 80 | Brandmeldinstallatie | 32C35 | CAMP NEW AMSTERDAM | A46 | SIM-KKW , BSB | Simulatorgebouw | 571 | 0 | 1 | Defensie Ondersteuningscommando | DOSCO | RVB-NW | 1 | 1 | Ajax | Securipro Standaard | 222172 | Hoofdingang | 2005 |  |  |  | Nee | Nee | Nee | Nee | Nee |  | Nader te bepalen | Nader te bepalen |  |  | Nee | Nee | Nee | Nee | Nee | Nee | Nee | Nee | Nee | Nee | Nee | Nee | Nee | Nee | Lokaal DBBO | Nader te bepalen | Lokaal DBBO | Nader te bepalen | Ja, vastgoedbeh. | Nee
900090065 | 80 | Brandmeldinstallatie | 32C35 | CAMP NEW AMSTERDAM | A98 | Kantoor | Kantoorgebouw | 367 | 0 | 1 | Defensie Ondersteuningscommando | DOSCO | RVB-NW | 1 | 1 | Ajax | BMC 337 Standaard | 289230 | Hoofdingang | 1998 |  |  |  | Nee | Nee | Nee | Nee | Nee |  | Nader te bepalen | Nader te bepalen |  |  | Nee | Nee | Nee | Nee | Nee | Nee | Nee | Nee | Nee | Nee | Nee | Nee | Nee | Nee | Lokaal DBBO | Nader te bepalen | Lokaal DBBO | Nader te bepalen | Ja, vastgoedbeh. | Nee
900090066 | 80 | Brandmeldinstallatie | 32C35 | CAMP NEW AMSTERDAM | A101 | Kantoorgebouw | Kantoorgebouw | 2851 | 0 | L005 | Defensie Ondersteuningscommando | DOSCO | RVB-NW | 1 | 1 | Ajax | Securipro Standaard | 42145 | Hoofdingang | 2005 |  |  |  | Nee | Nee | Nee | Nee | Nee |  | Nader te bepalen | Nader te bepalen |  |  | Nee | Nee | Nee | Nee | Nee | Nee | Nee | Nee | Nee | Nee | Nee | Nee | Nee | Nee | Lokaal DBBO | Nader te bepalen | Nader te bepalen | Nader te bepalen | Ja, vastgoedbeh. | Nee
900090068 | 80 | Brandmeldinstallatie | 32C35 | CAMP NEW AMSTERDAM | A115 | Garagewerkplaats DVVO | Werkplaats algemeen | 2904 | 0 | G-10A | Defensie Ondersteuningscommando | DOSCO | RVB-NW | 1 | 1 | Ajax | BMC 30x Standaard | 400296 | LS-ruimte | 1987 |  |  |  | Nee | Nee | Nee | Nee | Nee |  | Nader te bepalen | Nader te bepalen |  |  | Nee | Nee | Nee | Nee | Nee | Nee | Nee | Nee | Nee | Nee | Nee | Nee | Nee | Nee | Lokaal DBBO | Nader te bepalen | Nader te bepalen | Nader te bepalen | Ja, vastgoedbeh. | Nee
900090070 | 80 | Brandmeldinstallatie | 32C35 | CAMP NEW AMSTERDAM | A117 | Telecommunicatiebunker | Verbindingscentrum | 285 | 0 | 1 | Defensie Ondersteuningscommando | DOSCO | RVB-NW | 1 | 1 | Ajax Chubb | BMZ INTEGRAL 3A | 092068 | Hoofdingang | 2009 | 17 automatische en 4 handmelders |  |  | Nee | Nee | Nee | Nee | Ja |  | Wettelijk Bouwbesluit | Ja, Bouwbesluit, bijlage 1 |  |  | Ja | Nee | Nee | Nee | Nee | Ja | Nee | Nee | Nee | Nee | Nee | Nee | Nee | Ja | Particuliere Alarm Centrale (PAC) | Lokaal DBBO | Particuliere Alarm Centrale (PAC) | Nader te bepalen | Ja, vastgoedbeh. | Nee
900090295 | 80 | Brandmeldinstallatie | 32C35 | CAMP NEW AMSTERDAM | A27 | Kantoorgebouw | Kantoorgebouw | 1018 | 0 | 1 | Defensie Ondersteuningscommando | DOSCO | RVB-NW | 1 | 1 | Ajax | Securitron SPC 02 3A | 092238 | Hoofdingang | 1900 | 44 automatische en 7 handmelders |  |  | Nee | Nee | Nee | Nee | Nee |  | Nader te bepalen | Nader te bepalen |  |  | Nee | Nee | Nee | Nee | Nee | Nee | Nee | Nee | Nee | Nee | Nee | Nee | Nee | Nee | Lokaal DBBO | Nader te bepalen | Lokaal DBBO | Nader te bepalen | Ja, vastgoedbeh. | Nee
900092309 | 80 | Brandmeldinstallatie | 32C35 | CAMP NEW AMSTERDAM | A89 | Beveiliging CNA | Kantoorgebouw | 1205 | 0 | 010 | Defensie Ondersteuningscommando | DOSCO | RVB-NW | 1 | 1 | Ajax | Securipro Standaard | 092281 | Naast toiletruimte | 1900 |  |  |  | Nee | Nee | Nee | Nee | Nee |  | Wettelijk Bouwbesluit | Ja, Bouwbesluit, bijlage 1 |  |  | Nee | Nee | Nee | Nee | Nee | Nee | Nee | Nee | Nee | Nee | Nee | Nee | Nee | Nee | Lokaal DBBO | Nader te bepalen | Lokaal DBBO | Nader te bepalen | Ja, vastgoedbeh. | Nee
900094877 | 80 | Brandmeldinstallatie | 32C35 | CAMP NEW AMSTERDAM | A80 | Kantoor , Werkplaats NDO | Overig gebouw algemeen | 442 | 0 | 13 | Defensie Ondersteuningscommando | DOSCO | RVB-NW | 1 | 1 | ADT | Brandmeldstysteem | 1000011237 | Niet wettelijk verplichte BMI | 1900 | Eltek Prcient III |  | 2 | Nee | Nee | Nee | Nee | Nee |  | Wettelijk Bouwbesluit | Nee | 21 | 4 | Ja | Ja | Nee | Nee | Nee | Nee | Nee | Nee | Nee | Nee | Nee | Nee | Nee | Ja | Lokaal DBBO | Centrale meldkamer DBBO | Lokaal DBBO | Nader te bepalen | Ja, vastgoedbeh. | Nee
900114725 | 80 | Brandmeldinstallatie | 32C35 | CAMP NEW AMSTERDAM | A125 | Magazijn , Distributie | Magazijn algemeen | 4140 | 0 | 30 | Defensie Ondersteuningscommando | DOSCO | RVB-NW | 1 | 1 | Siemens | FC722-ZZ |  | Hoofdingang | 2013 | 1 automatische- en 17 handbrandmelders |  |  | Nee | Nee | Ja | Ja | Nee |  | Nader te bepalen | Nader te bepalen |  |  | Nee | Nee | Nee | Nee | Nee | Nee | Nee | Nee | Nee | Nee | Nee | Nee | Nee | Nee | Lokaal DBBO | Nader te bepalen | Lokaal DBBO | Ja, type B geintegreerd | Ja, vastgoedbeh. | Nee
900119400 | 80 | Brandmeldinstallatie | 32C35 | CAMP NEW AMSTERDAM | A165 | Hoofdgebouw BSB | Complex gebouw | 10989 | 0 | 072A | Defensie Ondersteuningscommando | DOSCO | RVB-NW | 1 | 1 | Securiton | SCP3030, VdS S209045 | 142048 | Computerruimte | 2015 | 244 automatische melders, 24 handmelders |  |  | Ja | Ja | Nee | Ja | Ja |  | Wettelijk Bouwbesluit | Ja, Bouwbesluit, bijlage 1 | 244 | 24 | Ja | Nee | Ja | Nee | Nee | Ja | Nee | Ja | Nee | Nee | Nee | Nee | Ja | Ja | Particuliere Alarm Centrale (PAC) | AC Korps Marine Brandweer (Den Helder) | AC Korps Marine Brandweer (Den Helder) | Ja, type B geintegreerd | Ja, vastgoedbeh. | Nee
900122620 | 80 | Brandmeldinstallatie | 32C35 | CAMP NEW AMSTERDAM | A105 | Kantoorgebouw BSB | Kantoorgebouw | 782 | 0 | 1 | Defensie Ondersteuningscommando | DOSCO | RVB-NW | 1 | 1 | Ajax | F2 | 20160229-BMI-105A |  | 2016 |  |  |  | Nee | Ja | Ja | Ja | Nee |  | Wettelijk Bouwbesluit | Nader te bepalen |  |  | Ja | Nee | Nee | Nee | Nee | Ja | Nee | Nee | Nee | Nee | Nee | Nee | Nee | Nee | Lokaal DBBO | Lokaal DBBO | Lokaal DBBO | Ja, type B geintegreerd | Ja, vastgoedbeh. | Nee
900125990 | 80 | Brandmeldinstallatie | 32C35 | CAMP NEW AMSTERDAM | A16A | Kantoorhuurunit | Kantoorgebouw | 1037 | 0 | 01 | Defensie Ondersteuningscommando | DOSCO | RVB-NW | 1 | 1 | Siemens |  |  |  | 2018 |  |  |  | Nee | Nee | Nee | Nee | Nee |  | Wettelijk Bouwbesluit | Nader te bepalen | 4 | 2 | Ja | Nee | Ja | Nee | Nee | Nee | Nee | Nee | Nee | Nee | Nee | Nee | Nee | Ja | Lokaal DBBO | Nader te bepalen | Lokaal DBBO | Nader te bepalen | Ja, vastgoedbeh. | Nee
900135002 | 80 | Brandmeldinstallatie | 32C35 | CAMP NEW AMSTERDAM | A33A | Kantoorgebouw | Kantoorgebouw | 563 | 0 | 22 | Defensie Ondersteuningscommando | DOSCO | RVB-NW | 1 | 1 | Siemens | Cerberus Pro | FC721 | Hoofdbrandweeringang | 2020 |  |  |  | Nee | Ja | Ja | Nee | Nee |  | Wettelijk Bouwbesluit | Nader te bepalen | 27 | 15 | Ja | Nee | Nee | Nee | Nee | Ja | Nee | Nee | Nee | Nee | Nee | Nee | Nee | Ja | Lokaal DBBO | Nader te bepalen | Lokaal DBBO | Ja, type B geintegreerd | Ja, vastgoedbeh. | Nee
900135882 | 80 | Brandmeldinstallatie | 32C35 | CAMP NEW AMSTERDAM | A144 | Joint CIS Groep | Kantoorgebouw | 4128 | 0 | B014 | Defensie Ondersteuningscommando | DOSCO | RVB-NW | 1 | 1 | Siemens | FC722-ZA (Cerberus serie) |  |  | 2018 |  |  |  | Ja | Ja | Ja | Ja | Nee |  | Wettelijk Bouwbesluit | Nee |  |  | Nee | Nee | Nee | Nee | Nee | Nee | Nee | Nee | Nee | Nee | Nee | Nee | Nee | Nee | Lokaal DBBO | Nader te bepalen | Lokaal DBBO | Nader te bepalen | Ja, vastgoedbeh. | Nee
900146793 | 80 | Brandmeldinstallatie | 32C35 | CAMP NEW AMSTERDAM | A126 | BSB Trainingscentrum | Stalling | 1441 | 0 | 1 | Defensie Ondersteuningscommando | DOSCO | RVB-NW | 1 | 1 | Siemens | FC722 | 196138 | Nabij roldeur | 2021 |  |  |  | Nee | Nee | Nee | Nee | Ja |  | Wettelijk Bouwbesluit | Nader te bepalen | 21 | 4 | Ja | Nee | Nee | Nee | Nee | Nee | Nee | Nee | Nee | Nee | Nee | Nee | Nee | Ja | Centrale meldkamer (DBBO) | Nader te bepalen | Centrale meldkamer DBBO | Ja, type B geintegreerd | Ja, vastgoedbeh. | Nee
900150665 | 80 | Brandmeldinstallatie | 32C35 | CAMP NEW AMSTERDAM | A177 | LTC2 KMAR | Overig gebouw algemeen | 1489 | 0 | 0.1 | Defensie Ondersteuningscommando | DOSCO | RVB-NW | 1 | 1 | Siemens | FC722 |  |  | 2022 |  |  |  | Nee | Nee | Nee | Ja | Nee |  | Nader te bepalen | Nader te bepalen |  |  | Nee | Nee | Nee | Nee | Nee | Nee | Nee | Nee | Nee | Nee | Nee | Nee | Nee | Nee | Regionale Alarm Centrale (RAC) | Regionale Alarm Centrale (RAC) | Regionale Alarm Centrale (RAC) | Ja, type B geintegreerd | Ja, vastgoedbeh. | Nee
900151404 | 80 | Brandmeldinstallatie | 32C35 | CAMP NEW AMSTERDAM | A44A | Landelijk Tactisch Commando (LTC) | Kantoorgebouw | 2284 | 0 | 58 | Defensie Ondersteuningscommando | DOSCO | RVB-NW | 1 | 1 | Securiton | SecuriFire 3000 |  | In hal hoofdingang | 2020 |  |  |  | Nee | Nee | Nee | Nee | Ja |  | Wettelijk Bouwbesluit | Nader te bepalen | 106 | 13 | Ja | Ja | Ja | Nee | Nee | Nee | Nee | Nee | Nee | Nee | Nee | Nee | Nee | Ja | Lokaal DBBO | Centrale meldkamer DBBO | Centrale meldkamer DBBO | Ja, type B geintegreerd | Ja, vastgoedbeh. | Nee
900151958 | 80 | Brandmeldinstallatie | 32C35 | CAMP NEW AMSTERDAM | A44A | Landelijk Tactisch Commando (LTC) | Kantoorgebouw | 2284 | 0 | 44 | Defensie Ondersteuningscommando | DOSCO | RVB-NW | 1 | 1 | Securfire | 2050 | 182024 |  | 2020 | BLUSSTUURCENTRALE |  | 9 | Nee | Nee | Nee | Ja | Nee |  | Gebruikerseis | Nee |  |  | Nee | Ja | Nee | Nee | Nee | Nee | Nee | Nee | Nee | Nee | Nee | Nee | Nee | Ja | Lokaal | Lokaal | Lokaal | Nader te bepalen | Ja, vastgoedbeh. | Nee
900121962 | 80 | Brandmeldinstallatie | 32C37 | MASS-RADARCOMPLEX SOESTERBERG | 307 | MASS-radar | Zend- / Ontvangststation | 46 | 0 | 01 | Commando Luchtstrijdkrachten | CLSK | RVB-NW | 1 | 1 | Ajax | Integral C BLZ |  |  | 1900 |  |  |  | Nee | Nee | Nee | Nee | Nee |  | Wettelijk Bouwbesluit | Nader te bepalen |  |  | Nee | Nee | Nee | Nee | Nee | Nee | Nee | Nee | Nee | Nee | Nee | Nee | Nee | Nee | Nader te bepalen | Nader te bepalen | Nader te bepalen | Nader te bepalen | Ja, vastgoedbeh. | Nee
900101482 | 80 | Brandmeldinstallatie | 32D09 | SERGEANT-MAJOOR SCHEICKKAZERNE | M4 | Magazijn | Magazijn explosief | 209 | 0 | 01 | Commando Landstrijdkrachten | CLAS | RVB-NW | 1 | 1 | Ajax - Chubb | 0262 | 112054 | Bij hoofdingang | 2012 |  |  |  | Nee | Nee | Nee | Nee | Nee |  | Nader te bepalen | Nader te bepalen |  |  | Nee | Nee | Nee | Nee | Nee | Nee | Nee | Nee | Nee | Nee | Nee | Nee | Nee | Nee | Centrale meldkamer (DBBO) | Nader te bepalen | Centrale meldkamer DBBO | Nader te bepalen | Ja, vastgoedbeh. | Nee
900101483 | 80 | Brandmeldinstallatie | 32D09 | SERGEANT-MAJOOR SCHEICKKAZERNE | M5 | Magazijn | Magazijn explosief | 209 | 0 | 01 | Commando Landstrijdkrachten | CLAS | RVB-NW | 1 | 1 | Ajax - Chubb | 0262 | 112025 | Bij hoofdingang | 2012 |  |  |  | Nee | Nee | Nee | Nee | Nee |  | Nader te bepalen | Nader te bepalen |  |  | Nee | Nee | Nee | Nee | Nee | Nee | Nee | Nee | Nee | Nee | Nee | Nee | Nee | Nee | Centrale meldkamer (DBBO) | Nader te bepalen | Centrale meldkamer DBBO | Nader te bepalen | Ja, vastgoedbeh. | Nee
900101484 | 80 | Brandmeldinstallatie | 32D09 | SERGEANT-MAJOOR SCHEICKKAZERNE | M7 | Magazijn | Magazijn explosief | 209 | 0 | 01 | Commando Landstrijdkrachten | CLAS | RVB-NW | 1 | 1 | Ajax - Chubb | 0262 | 112026 | Bij hoofdingang | 2012 |  |  |  | Nee | Nee | Nee | Nee | Nee |  | Nader te bepalen | Nader te bepalen |  |  | Nee | Nee | Nee | Nee | Nee | Nee | Nee | Nee | Nee | Nee | Nee | Nee | Nee | Nee | Centrale meldkamer (DBBO) | Nader te bepalen | Centrale meldkamer DBBO | Nader te bepalen | Ja, vastgoedbeh. | Nee
900101486 | 80 | Brandmeldinstallatie | 32D09 | SERGEANT-MAJOOR SCHEICKKAZERNE | M8 | Magazijn | Magazijn explosief | 209 | 0 | 01 | Commando Landstrijdkrachten | CLAS | RVB-NW | 1 | 1 | Ajax - Chubb | 0262 | 112027 | Bij hoofdingang | 2012 |  |  |  | Nee | Nee | Nee | Nee | Nee |  | Nader te bepalen | Nader te bepalen |  |  | Nee | Nee | Nee | Nee | Nee | Nee | Nee | Nee | Nee | Nee | Nee | Nee | Nee | Nee | Centrale meldkamer (DBBO) | Nader te bepalen | Centrale meldkamer DBBO | Nader te bepalen | Ja, vastgoedbeh. | Nee
900103622 | 80 | Brandmeldinstallatie | 32D09 | SERGEANT-MAJOOR SCHEICKKAZERNE | L26 | Magazijn | Magazijn algemeen | 622 | 0 | 001 | Commando Landstrijdkrachten | CLAS | RVB-NW | 1 | 1 | Ajax |  | 112028 | Hoofdingang gebouw | 2012 | 10 automatische- en 1 handbrandmelder |  |  | Nee | Nee | Nee | Nee | Nee |  | Nader te bepalen | Nader te bepalen |  |  | Nee | Nee | Nee | Nee | Nee | Nee | Nee | Nee | Nee | Nee | Nee | Nee | Nee | Nee | Centrale meldkamer (DBBO) | Nader te bepalen | Centrale meldkamer DBBO | Nader te bepalen | Ja, vastgoedbeh. | Nee
900103623 | 80 | Brandmeldinstallatie | 32D09 | SERGEANT-MAJOOR SCHEICKKAZERNE | L27 | Magazijn | Magazijn algemeen | 579 | 0 | 001 | Commando Landstrijdkrachten | CLAS | RVB-NW | 1 | 1 | Ajax |  | 112029 | Hoofdingang gebouw | 2012 | 10 automatische- en 1 handbrandmelder |  |  | Nee | Nee | Nee | Nee | Nee |  | Nader te bepalen | Nader te bepalen |  |  | Nee | Nee | Nee | Nee | Nee | Nee | Nee | Nee | Nee | Nee | Nee | Nee | Nee | Nee | Centrale meldkamer (DBBO) | Nader te bepalen | Centrale meldkamer DBBO | Nader te bepalen | Ja, vastgoedbeh. | Nee
900151959 | 80 | Brandmeldinstallatie | 32D09 | SERGEANT-MAJOOR SCHEICKKAZERNE | M6 | Munitiewerkplaats Specifiek | Werkplaats specifiek | 209 | 0 | 001 | Commando Landstrijdkrachten | CLAS | RVB-NW | 1 | 1 | Securfire | 1000 | 182052 |  | 2020 |  |  |  | Nee | Nee | Ja | Nee | Nee |  | Gebruikerseis | Nee |  | 3 | Ja | Nee | Nee | Nee | Nee | Nee | Nee | Nee | Nee | Nee | Nee | Nee | Nee | Ja | Lokaal DBBO | Nader te bepalen | Lokaal DBBO | Ja, type B geintegreerd | Ja, vastgoedbeh. | Nee
900069613 | 80 | Brandmeldinstallatie | 32D10 | TECHNOLOGY CENTER LAND | 3 | Motorenproefstand | Installatiegebouw algemeen | 2797 | 0 | 008 | Commando Landstrijdkrachten | CLAS | RVB-NW | 1 | 1 | Siemens | FC2040 AA | 8008014-003 | In hal hoofdingang | 2018 |  |  |  | Nee | Nee | Ja | Ja | Nee |  | Wettelijk Bouwbesluit | Nader te bepalen | 68 | 20 | Ja | Ja | Nee | Nee | Nee | Nee | Nee | Nee | Nee | Nee | Nee | Nee | Nee | Ja | Regionale Alarm Centrale (RAC) | Lokaal DBBO | Centrale meldkamer DBBO | Ja, type B geintegreerd | Ja, vastgoedbeh. | Nee
900132480 | 80 | Brandmeldinstallatie | 32D10 | TECHNOLOGY CENTER LAND | 1 | Herstelwerkplaats , Kantoor , Eetzaal | Werkplaats specifiek | 29434 | 0 | E001 | Commando Landstrijdkrachten | CLAS | RVB-NW | 1 | 1 | Siemens |  |  |  | 2014 |  |  |  | Ja | Nee | Ja | Nee | Nee |  | Wettelijk Bouwbesluit | Nee |  |  | Nee | Nee | Nee | Nee | Nee | Nee | Nee | Nee | Nee | Nee | Nee | Nee | Nee | Nee | Nader te bepalen | Nader te bepalen | Nader te bepalen | Ja, type B geintegreerd | Ja, vastgoedbeh. | Nee
900134972 | 80 | Brandmeldinstallatie | 32D10 | TECHNOLOGY CENTER LAND | 39 | Testinstallatie | Installatiegebouw algemeen | 553 | 0 | 001 | Commando Landstrijdkrachten | CLAS | RVB-NW | 1 | 1 | Siemens | FC2020-AZ | 8008014-016 |  | 2020 |  |  |  | Nee | Nee | Ja | Ja | Nee |  | Wettelijk Bouwbesluit | Ja, vrijwillige doormelding naar RAC | 2 | 2 | Ja | Nee | Nee | Nee | Nee | Nee | Nee | Nee | Nee | Nee | Nee | Nee | Nee | Ja | Regionale Alarm Centrale (RAC) | Meerdere doormeldingen | Regionale Alarm Centrale (RAC) | Nader te bepalen | Ja, vastgoedbeh. | Nee
900134973 | 80 | Brandmeldinstallatie | 32D10 | TECHNOLOGY CENTER LAND | 19 | Werkplaats-kantoor | Werkplaats algemeen | 424 | 0 | 001B | Commando Landstrijdkrachten | CLAS | RVB-NW | 1 | 1 | Siemens | FC2020-AA | 800814-013 |  | 2020 |  |  |  | Nee | Nee | Ja | Ja | Nee |  | Wettelijk Bouwbesluit | Ja, vrijwillige doormelding naar RAC | 9 | 2 | Nee | Nee | Nee | Nee | Nee | Nee | Nee | Nee | Nee | Nee | Nee | Nee | Nee | Ja | Regionale Alarm Centrale (RAC) | Meerdere doormeldingen | Regionale Alarm Centrale (RAC) | Nader te bepalen | Ja, vastgoedbeh. | Nee
900134974 | 80 | Brandmeldinstallatie | 32D10 | TECHNOLOGY CENTER LAND | 14A | Lkol ir A O Haccou-hal | Stalling | 2587 | 0 | 001 | Commando Landstrijdkrachten | CLAS | RVB-NW | 1 | 1 | Siemens | FC2020-AA | 8008014-010 |  | 2020 |  |  |  | Nee | Nee | Ja | Ja | Nee |  | Wettelijk Bouwbesluit | Ja, vrijwillige doormelding naar RAC | 12 | 7 | Ja | Nee | Nee | Nee | Nee | Nee | Nee | Nee | Nee | Nee | Nee | Nee | Nee | Ja | Regionale Alarm Centrale (RAC) | Meerdere doormeldingen | Regionale Alarm Centrale (RAC) | Nader te bepalen | Ja, vastgoedbeh. | Nee
900134975 | 80 | Brandmeldinstallatie | 32D10 | TECHNOLOGY CENTER LAND | 8 | Reinigingsfaciliteit | Werkplaats algemeen | 371 | 0 | 003 | Commando Landstrijdkrachten | CLAS | RVB-NW | 1 | 1 | Siemens | FC2020-AZ | 8008014-007 |  | 2020 |  |  |  | Nee | Nee | Ja | Ja | Nee |  | Wettelijk Bouwbesluit | Ja, vrijwillige doormelding naar RAC | 2 | 3 | Ja | Nee | Nee | Nee | Nee | Nee | Nee | Nee | Nee | Nee | Nee | Nee | Nee | Ja | Regionale Alarm Centrale (RAC) | Lokaal DBBO | Centrale meldkamer DBBO | Ja, type B geintegreerd | Ja, vastgoedbeh. | Nee
900134994 | 80 | Brandmeldinstallatie | 32D10 | TECHNOLOGY CENTER LAND | 43 | Versnellingsbakkenproefstand | Installatiegebouw algemeen | 332 | 0 | 001 | Commando Landstrijdkrachten | CLAS | RVB-NW | 1 | 1 | Siemens | FC2020-AZ | 8008014-018 |  | 2020 |  |  |  | Nee | Nee | Ja | Ja | Nee |  | Wettelijk Bouwbesluit | Ja, vrijwillige doormelding naar RAC | 6 | 2 | Ja | Nee | Nee | Nee | Nee | Nee | Nee | Nee | Nee | Nee | Nee | Nee | Nee | Ja | Regionale Alarm Centrale (RAC) | Meerdere doormeldingen | Regionale Alarm Centrale (RAC) | Nader te bepalen | Ja, vastgoedbeh. | Nee
900135301 | 80 | Brandmeldinstallatie | 32D10 | TECHNOLOGY CENTER LAND | 42A | CV-Ruimte | Ketelhuis | 10 | 0 | 001 | Commando Landstrijdkrachten | CLAS | RVB-NW | 2 | 1 | Siemens | FC2020-AA | 8008014-017 |  | 2020 |  |  |  | Nee | Nee | Ja | Ja | Nee |  | Wettelijk Bouwbesluit | Ja, vrijwillige doormelding naar RAC | 1 | 1 | Ja | Nee | Nee | Nee | Nee | Nee | Nee | Nee | Nee | Nee | Nee | Nee | Nee | Nee | Regionale Alarm Centrale (RAC) | Meerdere doormeldingen | Regionale Alarm Centrale (RAC) | Nader te bepalen | Ja, vastgoedbeh. | Nee
900135302 | 80 | Brandmeldinstallatie | 32D10 | TECHNOLOGY CENTER LAND | 5 | CV , Brandweergarage , UF-Filterinstallatie | Ketelhuis | 531 | 0 | 006 | Commando Landstrijdkrachten | CLAS | RVB-NW | 1 | 1 | Siemens | FC2020-AZ | 8008014-005 |  | 2020 |  |  |  | Nee | Nee | Ja | Ja | Nee |  | Wettelijk Bouwbesluit | Ja, vrijwillige doormelding naar RAC | 8 | 5 | Ja | Nee | Nee | Nee | Nee | Nee | Nee | Nee | Nee | Nee | Nee | Nee | Nee | Ja | Regionale Alarm Centrale (RAC) | Meerdere doormeldingen | Regionale Alarm Centrale (RAC) | Nader te bepalen | Ja, vastgoedbeh. | Nee
900135303 | 80 | Brandmeldinstallatie | 32D10 | TECHNOLOGY CENTER LAND | 14 | J Hijmissen-hal | Werkplaats algemeen | 2073 | 0 | 001A | Commando Landstrijdkrachten | CLAS | RVB-NW | 1 | 1 |  |  |  |  | 2020 |  |  |  | Nee | Nee | Ja | Ja | Nee |  | Wettelijk Bouwbesluit | Ja, vrijwillige doormelding naar RAC | 13 | 6 | Ja | Nee | Nee | Nee | Nee | Nee | Nee | Nee | Nee | Nee | Nee | Nee | Nee | Ja | Regionale Alarm Centrale (RAC) | Meerdere doormeldingen | Regionale Alarm Centrale (RAC) | Nader te bepalen | Ja, vastgoedbeh. | Nee
900135304 | 80 | Brandmeldinstallatie | 32D10 | TECHNOLOGY CENTER LAND | 16 | Magazijn | Werkplaats algemeen | 217 | 0 | 005 | Commando Landstrijdkrachten | CLAS | RVB-NW | 1 | 1 | Siemens | FC2020-AZ | 800814-012 |  | 2020 |  |  |  | Nee | Nee | Ja | Ja | Nee |  | Wettelijk Bouwbesluit | Ja, vrijwillige doormelding naar RAC | 5 | 3 | Nee | Nee | Nee | Nee | Nee | Nee | Nee | Nee | Nee | Nee | Nee | Nee | Nee | Ja | Regionale Alarm Centrale (RAC) | Meerdere doormeldingen | Regionale Alarm Centrale (RAC) | Nader te bepalen | Ja, vastgoedbeh. | Nee
900135305 | 80 | Brandmeldinstallatie | 32D10 | TECHNOLOGY CENTER LAND | 21 | Pompgebouw Riolering | Installatiegebouw algemeen | 104 | 0 | 001 | Commando Landstrijdkrachten | CLAS | RVB-NW | 1 | 1 | Siemens | FC2020-AZ | 800814-015 |  | 2020 |  |  |  | Nee | Nee | Ja | Ja | Nee |  | Wettelijk Bouwbesluit | Ja, vrijwillige doormelding naar RAC | 1 | 1 | Ja | Nee | Nee | Nee | Nee | Nee | Nee | Nee | Nee | Nee | Nee | Nee | Nee | Ja | Regionale Alarm Centrale (RAC) | Meerdere doormeldingen | Regionale Alarm Centrale (RAC) | Nader te bepalen | Ja, vastgoedbeh. | Nee
900135306 | 80 | Brandmeldinstallatie | 32D10 | TECHNOLOGY CENTER LAND | 20 | Magazijn , Hobbyclub | Overig gebouw algemeen | 905 | 0 | 003 | Commando Landstrijdkrachten | CLAS | RVB-NW | 1 | 1 | Siemens | FC2020-AZ | 8008014-014 |  | 2020 |  |  |  | Nee | Nee | Ja | Ja | Nee |  | Wettelijk Bouwbesluit | Ja, vrijwillige doormelding naar RAC | 10 | 4 | Ja | Nee | Nee | Nee | Nee | Nee | Nee | Nee | Nee | Nee | Nee | Nee | Nee | Ja | Regionale Alarm Centrale (RAC) | Meerdere doormeldingen | Regionale Alarm Centrale (RAC) | Nader te bepalen | Ja, vastgoedbeh. | Nee
900135307 | 80 | Brandmeldinstallatie | 32D10 | TECHNOLOGY CENTER LAND | 15 | Zeilmakerij , Timmerwerkplaats | Werkplaats algemeen | 348 | 0 | 001 | Commando Landstrijdkrachten | CLAS | RVB-NW | 1 | 1 | Siemens | FC2020-AZ | 8008014-011 |  | 2020 |  |  |  | Nee | Nee | Ja | Ja | Nee |  | Wettelijk Bouwbesluit | Ja, vrijwillige doormelding naar RAC | 7 | 2 | Ja | Nee | Nee | Nee | Nee | Nee | Nee | Nee | Nee | Nee | Nee | Nee | Nee | Ja | Regionale Alarm Centrale (RAC) | Meerdere doormeldingen | Regionale Alarm Centrale (RAC) | Nader te bepalen | Ja, vastgoedbeh. | Nee
900135308 | 80 | Brandmeldinstallatie | 32D10 | TECHNOLOGY CENTER LAND | P6 | Trafogebouw | Transformatorgebouw | 10 | 0 | 001 | Commando Landstrijdkrachten | CLAS | RVB-NW | 1 | 1 | Siemens | FC2020-AZ | 8008014-018 |  | 2020 |  |  |  | Nee | Nee | Ja | Nee | Nee |  | Wettelijk Bouwbesluit | Ja, vrijwillige doormelding naar RAC | 6 | 2 | Ja | Nee | Nee | Nee | Nee | Nee | Nee | Nee | Nee | Nee | Nee | Nee | Nee | Ja | Regionale Alarm Centrale (RAC) | Meerdere doormeldingen | Regionale Alarm Centrale (RAC) | Nader te bepalen | Ja, vastgoedbeh. | Nee
900136700 | 80 | Brandmeldinstallatie | 32D10 | TECHNOLOGY CENTER LAND | 6 | BOS-opslag , Kantoor | Magazijn brandgevaarlijk | 180 | 0 | 002 | Commando Landstrijdkrachten | CLAS | RVB-NW | 1 | 1 | Siemens | FC2020-AZ | 8008014-006 |  | 2020 |  |  |  | Nee | Nee | Ja | Ja | Nee |  | Wettelijk Bouwbesluit | Nader te bepalen | 4 | 2 | Ja | Nee | Nee | Nee | Nee | Nee | Nee | Nee | Nee | Nee | Nee | Nee | Nee | Ja | Regionale Alarm Centrale (RAC) | Meerdere doormeldingen | Regionale Alarm Centrale (RAC) | Type B | Ja, vastgoedbeh. | Nee
900140653 | 80 | Brandmeldinstallatie | 32D10 | TECHNOLOGY CENTER LAND | 11 | Wachtgebouw | Wachtgebouw | 105 | 0 | 008 | Commando Landstrijdkrachten | CLAS | RVB-NW | 1 | 1 | Siemens | FC 2020-A | 80 8014-008 |  | 2020 |  |  |  | Nee | Ja | Nee | Ja | Nee |  | Wettelijk Bouwbesluit | Ja, vrijwillige doormelding naar RAC | 3 | 8 | Ja | Nee | Nee | Nee | Nee | Nee | Nee | Nee | Nee | Nee | Nee | Ja | Nee | Ja | Regionale Alarm Centrale (RAC) | Lokaal DBBO | Centrale meldkamer DBBO | Ja, type B geintegreerd | Ja, vastgoedbeh. | Nee
900069617 | 80 | Brandmeldinstallatie | 32D20 | BERNHARDKAZERNE | B | Onderofficiersmess | Kantine / Mess | 2070 | 0 | 010 | Commando Landstrijdkrachten | CLAS | RVB-NW | 1 | 1 | Ajax | BMC-337 | 202814 | Bij slaapkamer | 2000 |  |  |  | Nee | Nee | Nee | Nee | Nee |  | Nader te bepalen | Nader te bepalen |  |  | Nee | Nee | Nee | Nee | Nee | Nee | Nee | Nee | Nee | Nee | Nee | Nee | Nee | Nee | Centrale meldkamer (DBBO) | Nader te bepalen | Centrale meldkamer DBBO | Nader te bepalen | Ja, vastgoedbeh. | Nee
900069618 | 80 | Brandmeldinstallatie | 32D20 | BERNHARDKAZERNE | U | Kantoor , Lesgebouw | Kantoorgebouw | 3829 | 0 | 002 | Commando Landstrijdkrachten | CLAS | RVB-NW | 1 | 1 | Ajax | MIC-732 | 232268 | In hal hoofdingang | 2003 | 37 automatische, 10 handmelders |  |  | Nee | Nee | Nee | Nee | Nee |  | Nader te bepalen | Nader te bepalen |  |  | Nee | Nee | Nee | Nee | Nee | Nee | Nee | Nee | Nee | Nee | Nee | Nee | Nee | Nee | Centrale meldkamer (DBBO) | Nader te bepalen | Centrale meldkamer DBBO | Nader te bepalen | Ja, vastgoedbeh. | Nee
900069629 | 80 | Brandmeldinstallatie | 32D20 | BERNHARDKAZERNE | AC10 | Instructiegebouw | Instructiegebouw | 2549 | 0 | 001 | Commando Landstrijdkrachten | CLAS | RVB-NW | 1 | 1 | Ajax | BMC-349 | 296284 | In hal hoofdingang | 1996 | 5 handmelders |  |  | Nee | Nee | Nee | Nee | Nee |  | Nader te bepalen | Nader te bepalen |  |  | Nee | Nee | Nee | Nee | Nee | Nee | Nee | Nee | Nee | Nee | Nee | Nee | Nee | Nee | Centrale meldkamer (DBBO) | Nader te bepalen | Centrale meldkamer DBBO | Nader te bepalen | Ja, vastgoedbeh. | Nee
900069630 | 80 | Brandmeldinstallatie | 32D20 | BERNHARDKAZERNE | AC9 | Instructiegebouw | Instructiegebouw | 2393 | 0 | 017 | Commando Landstrijdkrachten | CLAS | RVB-NW | 1 | 1 | Ajax | BMC-408 | 082203 | In hal hoofdingang | 1997 | 2 automatische, 13 handmelders |  |  | Nee | Nee | Nee | Nee | Nee |  | Nader te bepalen | Nader te bepalen |  |  | Nee | Nee | Nee | Nee | Nee | Nee | Nee | Nee | Nee | Nee | Nee | Nee | Nee | Nee | Centrale meldkamer (DBBO) | Nader te bepalen | Centrale meldkamer DBBO | Nader te bepalen | Ja, vastgoedbeh. | Nee
900069633 | 80 | Brandmeldinstallatie | 32D20 | BERNHARDKAZERNE | K | Lesgebouw | Lesgebouw | 1278 | 0 | 004 | Commando Landstrijdkrachten | CLAS | RVB-NW | 1 | 1 | Sytec |  | 401536 | Hal bij trappenhuis | 2014 | 5 handmelders |  |  | Nee | Nee | Nee | Nee | Nee |  | Wettelijk Bouwbesluit | Nader te bepalen |  | 5 | Nee | Nee | Nee | Nee | Nee | Nee | Nee | Nee | Nee | Nee | Nee | Nee | Nee | Nee | Centrale meldkamer (DBBO) | Nader te bepalen | Centrale meldkamer DBBO | Nader te bepalen | Ja, vastgoedbeh. | Nee
900069688 | 80 | Brandmeldinstallatie | 32D20 | BERNHARDKAZERNE | AC2 | SIM-KKW | Simulatorgebouw | 264 | 0 | 01 | Commando Landstrijdkrachten | CLAS | RVB-NW | 1 | 1 | Siemens | CS1115 | 80/5219-009 | In hal hoofdingang | 2000 | 8 automatische, 2 handmelders |  |  | Nee | Nee | Nee | Nee | Nee |  | Wettelijk Bouwbesluit | Nader te bepalen |  |  | Nee | Nee | Nee | Nee | Nee | Nee | Nee | Nee | Nee | Nee | Nee | Nee | Nee | Nee | Centrale meldkamer (DBBO) | Nader te bepalen | Centrale meldkamer DBBO | Nader te bepalen | Ja, vastgoedbeh. | Nee
900069745 | 80 | Brandmeldinstallatie | 32D20 | BERNHARDKAZERNE | X | Gevechtstrainingsschool | Kantoorgebouw | 2929 | 0 | 001 | Commando Landstrijdkrachten | CLAS | RVB-NW | 1 | 1 | Siemens | FPA 1200 C NL | 61/3818-003 | In hal hoofdingang | 2017 | 22 automatische, 10 handmelders |  |  | Nee | Nee | Nee | Nee | Nee |  | Wettelijk Bouwbesluit | Nader te bepalen | 22 | 10 | Nee | Nee | Nee | Nee | Nee | Nee | Nee | Nee | Nee | Nee | Nee | Nee | Nee | Nee | Centrale meldkamer (DBBO) | Nader te bepalen | Centrale meldkamer DBBO | Nader te bepalen | Ja, vastgoedbeh. | Nee
900069754 | 80 | Brandmeldinstallatie | 32D20 | BERNHARDKAZERNE | AE8 | Tactis | Simulatorgebouw | 7686 | 0 | 118 | Commando Landstrijdkrachten | CLAS | RVB-NW | 1 | 1 | Ajax | Helacron | 072252 | Nieuwe installatie | 2008 | Brandmeld-blusgasinstallatie |  |  | Nee | Nee | Nee | Nee | Nee |  | Nader te bepalen | Nader te bepalen |  |  | Nee | Nee | Nee | Nee | Nee | Nee | Nee | Nee | Nee | Nee | Nee | Nee | Nee | Nee | Centrale meldkamer (DBBO) | Nader te bepalen | Centrale meldkamer DBBO | Nader te bepalen | Ja, vastgoedbeh. | Nee
900069760 | 80 | Brandmeldinstallatie | 32D20 | BERNHARDKAZERNE | H | Productgroep HPD | Kantoorgebouw | 685 | 0 | 010A | Commando Landstrijdkrachten | CLAS | RVB-NW | 1 | 1 | Hefas | BMC-601F | 02455 | Schoonmaakhok | 1998 | 2 handmelders |  |  | Nee | Nee | Nee | Nee | Nee |  | Nader te bepalen | Nader te bepalen |  |  | Nee | Nee | Nee | Nee | Nee | Nee | Nee | Nee | Nee | Nee | Nee | Nee | Nee | Nee | Centrale meldkamer (DBBO) | Nader te bepalen | Centrale meldkamer DBBO | Nader te bepalen | Ja, vastgoedbeh. | Nee
900069763 | 80 | Brandmeldinstallatie | 32D20 | BERNHARDKAZERNE | T | Legeringsgebouw | Manschappenlegering | 4399 | 0 | 001 | Commando Landstrijdkrachten | CLAS | RVB-NW | 1 | 1 | Honeywell | Notifier NF 3000 | 00308 | In hal hoofdingang | 2013 | 108 automatische, 8 handmelders |  |  | Nee | Nee | Nee | Nee | Ja |  | Wettelijk Bouwbesluit | Ja, Bouwbesluit, bijlage 1 | 108 | 8 | Ja | Nee | Nee | Nee | Nee | Nee | Nee | Nee | Nee | Nee | Nee | Nee | Nee | Ja | Regionale Alarm Centrale (RAC) | Centrale meldkamer DBBO | Centrale meldkamer DBBO | Nader te bepalen | Ja, vastgoedbeh. | Nee
900069768 | 80 | Brandmeldinstallatie | 32D20 | BERNHARDKAZERNE | AC8 | Instructieruimte | Instructiegebouw | 2349 | 0 | 002 | Commando Landstrijdkrachten | CLAS | RVB-NW | 1 | 1 | Siemens | SRS-6 | 80/521904 | Gang na hoofdingang | 2018 | 7 handmelders |  |  | Nee | Nee | Nee | Nee | Nee |  | Wettelijk Bouwbesluit | Nader te bepalen |  | 7 | Nee | Nee | Nee | Nee | Nee | Nee | Nee | Nee | Nee | Nee | Nee | Nee | Nee | Nee | Centrale meldkamer (DBBO) | Nader te bepalen | Centrale meldkamer DBBO | Nader te bepalen | Ja, vastgoedbeh. | Nee
900069773 | 80 | Brandmeldinstallatie | 32D20 | BERNHARDKAZERNE | Z | Kantoorgebouw | Kantoorgebouw | 2934 | 0 | 001 | Commando Landstrijdkrachten | CLAS | RVB-NW | 1 | 1 | Siemens | FC-330A | 61/3818-005 | In hal hoofdingang | 2007 | 24 automatische, 10 handmelders |  |  | Nee | Nee | Nee | Nee | Nee |  | Nader te bepalen | Nader te bepalen |  |  | Nee | Nee | Nee | Nee | Nee | Nee | Nee | Nee | Nee | Nee | Nee | Nee | Nee | Nee | Centrale meldkamer (DBBO) | Nader te bepalen | Centrale meldkamer DBBO | Nader te bepalen | Ja, vastgoedbeh. | Nee
900084119 | 80 | Brandmeldinstallatie | 32D20 | BERNHARDKAZERNE | A | Kantoorgebouw | Kantoorgebouw | 2637 | 0 | 001 | Commando Landstrijdkrachten | CLAS | RVB-NW | 1 | 1 | Sytec | Detectomat 3004 | 32421 | In hal hoofdingang | 2009 | 190209.270017 |  |  | Nee | Nee | Nee | Nee | Nee |  | Nader te bepalen | Nader te bepalen |  |  | Nee | Nee | Nee | Nee | Nee | Nee | Nee | Nee | Nee | Nee | Nee | Nee | Nee | Nee | Centrale meldkamer (DBBO) | Nader te bepalen | Centrale meldkamer DBBO | Nader te bepalen | Ja, vastgoedbeh. | Nee
900092290 | 80 | Brandmeldinstallatie | 32D20 | BERNHARDKAZERNE | DK | Legering | Kaderlegering | 2960 | 0 | 007A | Commando Landstrijdkrachten | CLAS | RVB-NW | 1 | 1 | Honywell Brandbeveiliging | Notifier NF 3000 / BOSEC 339/A | 2009757 DK | Hal hoofdingang | 2010 | 143 automatische- en 14 handbrandmelders |  |  | Nee | Nee | Nee | Nee | Nee |  | Wettelijk Bouwbesluit | Ja, Bouwbesluit, bijlage 1 | 143 | 14 | Nee | Nee | Nee | Nee | Nee | Nee | Nee | Nee | Nee | Nee | Nee | Nee | Nee | Nee | Regionale Alarm Centrale (RAC) | Centrale meldkamer DBBO | Centrale meldkamer DBBO | Nader te bepalen | Ja, vastgoedbeh. | Nee
900092900 | 80 | Brandmeldinstallatie | 32D20 | BERNHARDKAZERNE | AC11 | Bureelgebouw | Kantoorgebouw | 9482 | 0 | 056 | Commando Landstrijdkrachten | CLAS | RVB-NW | 1 | 1 | Ajax | Securi pro | 092267 | Tegenover ruimte 018 | 2010 | 21 automatische- en 26 handmelders |  |  | Nee | Nee | Nee | Nee | Nee |  | Nader te bepalen | Nader te bepalen |  |  | Nee | Nee | Nee | Nee | Nee | Nee | Nee | Nee | Nee | Nee | Nee | Nee | Nee | Nee | Centrale meldkamer (DBBO) | Nader te bepalen | Centrale meldkamer DBBO | Nader te bepalen | Ja, vastgoedbeh. | Nee
900094530 | 80 | Brandmeldinstallatie | 32D20 | BERNHARDKAZERNE | EN | DMO | Overig gebouw algemeen | 479 | 0 | 005 | Commando Landstrijdkrachten | CLAS | RVB-NW | 1 | 1 | SYTEC | Detectomat |  | Hoofdingang gebouw | 2004 |  |  |  | Nee | Nee | Nee | Nee | Nee |  | Wettelijk Bouwbesluit | Ja, Bouwbesluit, bijlage 1 | 6 | 4 | Ja | Nee | Nee | Nee | Nee | Nee | Nee | Nee | Nee | Nee | Nee | Nee | Nee | Ja | AC Korps Marine Brandweer (Den Helder) | Nader te bepalen | Centrale meldkamer DBBO | Ja, type B geintegreerd | Ja, vastgoedbeh. | Nee
900114727 | 80 | Brandmeldinstallatie | 32D20 | BERNHARDKAZERNE | W | Kantoorgebouw | Kantoorgebouw | 2270 | 0 | 001 | Commando Landstrijdkrachten | CLAS | RVB-NW | 1 | 1 | Hertek | BSX 80E (CEL) |  | In hal hoofdingang | 2013 | 25 automatische- en 8 handmelders |  |  | Nee | Ja | Ja | Ja | Nee |  | Nader te bepalen | Nader te bepalen |  |  | Nee | Nee | Nee | Nee | Nee | Nee | Nee | Nee | Nee | Nee | Nee | Nee | Nee | Nee | Centrale meldkamer (DBBO) | Nader te bepalen | Centrale meldkamer DBBO | Ja, type B geintegreerd | Ja, vastgoedbeh. | Nee
900114728 | 80 | Brandmeldinstallatie | 32D20 | BERNHARDKAZERNE | R | Kantine | Kantine / Mess | 681 | 0 | 014 | Commando Landstrijdkrachten | CLAS | RVB-NW | 2 | 1 | Siemens | FC10-04 |  | In hal hoofdingang | 2014 |  |  |  | Nee | Nee | Nee | Nee | Nee |  | Nader te bepalen | Nader te bepalen |  |  | Nee | Nee | Nee | Nee | Nee | Nee | Nee | Nee | Nee | Nee | Nee | Nee | Nee | Nee | Centrale meldkamer (DBBO) | Nader te bepalen | Centrale meldkamer DBBO | Nader te bepalen | Ja, vastgoedbeh. | Nee
900132074 | 80 | Brandmeldinstallatie | 32D20 | BERNHARDKAZERNE | AC1 | Wapenkamer | Wapenkamer | 624 | 0 | 10 | Commando Landstrijdkrachten | CLAS | RVB-NW | 1 | 1 | Bosch FPA1200 | FPA1200 |  | In hal hoofdingang | 2019 | 29 automatische, 4 handmelders |  |  | Nee | Nee | Nee | Nee | Nee |  | Wettelijk Bouwbesluit | Nader te bepalen | 29 | 4 | Nee | Nee | Nee | Nee | Nee | Nee | Nee | Nee | Nee | Nee | Nee | Nee | Nee | Nee | Centrale meldkamer (DBBO) | Nader te bepalen | Centrale meldkamer DBBO | Ja, type B geintegreerd | Ja, vastgoedbeh. | Nee
900132075 | 80 | Brandmeldinstallatie | 32D20 | BERNHARDKAZERNE | AC7 | Instructieruimte | Instructiegebouw | 2349 | 0 | 002 | Commando Landstrijdkrachten | CLAS | RVB-NW | 1 | 1 | Bosch | FPA1200 |  | Lange gang hoofdentree | 2019 | 0 automatische, 8 handmelders |  |  | Nee | Nee | Ja | Nee | Nee |  | Wettelijk Bouwbesluit | Nader te bepalen |  | 8 | Nee | Nee | Nee | Nee | Nee | Nee | Nee | Nee | Nee | Nee | Nee | Nee | Nee | Nee | Centrale meldkamer (DBBO) | Nader te bepalen | Centrale meldkamer DBBO | Ja, type B geintegreerd | Ja, vastgoedbeh. | Nee
900132076 | 80 | Brandmeldinstallatie | 32D20 | BERNHARDKAZERNE | AE | 2e Echelonswerkplaats | Werkplaats algemeen | 2453 | 0 | 011 | Commando Landstrijdkrachten | CLAS | RVB-NW | 1 | 1 | Bosch | FPA1200 |  | In hal hoofdingang | 2019 | 0 automatische, 9 handmelders |  |  | Nee | Nee | Ja | Nee | Nee |  | Wettelijk Bouwbesluit | Nader te bepalen |  | 9 | Nee | Nee | Nee | Nee | Nee | Nee | Nee | Nee | Nee | Nee | Nee | Nee | Nee | Ja | Centrale meldkamer (DBBO) | Nader te bepalen | Centrale meldkamer DBBO | Ja, type B geintegreerd | Ja, vastgoedbeh. | Nee
900132078 | 80 | Brandmeldinstallatie | 32D20 | BERNHARDKAZERNE | AF | 2e Echelons Werkplaats | Werkplaats algemeen | 6521 | 0 | 035 | Commando Landstrijdkrachten | CLAS | RVB-NW | 1 | 1 | Bosch | FPA 5000 |  | Naast de balie | 2019 | 4 automatische, 16 handmelders |  |  | Nee | Ja | Ja | Ja | Nee |  | Wettelijk Bouwbesluit | Nader te bepalen | 4 | 16 | Nee | Nee | Nee | Nee | Nee | Nee | Nee | Nee | Nee | Nee | Nee | Nee | Nee | Ja | Centrale meldkamer (DBBO) | Nader te bepalen | Centrale meldkamer DBBO | Ja, type B geintegreerd | Ja, vastgoedbeh. | Nee
900132079 | 80 | Brandmeldinstallatie | 32D20 | BERNHARDKAZERNE | AO | Instructiegebouw | Instructiegebouw | 4161 | 0 | 001 | Commando Landstrijdkrachten | CLAS | RVB-NW | 1 | 1 | Bosch | FPA1200 |  | In kantoor naast hoofdingang | 2019 | 67 automatische- en 15 handbrandmelders |  |  | Nee | Nee | Ja | Nee | Nee |  | Wettelijk Bouwbesluit | Nader te bepalen | 67 | 15 | Nee | Nee | Nee | Nee | Nee | Nee | Nee | Nee | Nee | Nee | Nee | Nee | Nee | Nee | Centrale meldkamer (DBBO) | Nader te bepalen | Centrale meldkamer DBBO | Ja, type B geintegreerd | Ja, vastgoedbeh. | Nee
900132081 | 80 | Brandmeldinstallatie | 32D20 | BERNHARDKAZERNE | AR | Kantoorgebouw | Kantoorgebouw | 691 | 0 | 001 | Commando Landstrijdkrachten | CLAS | RVB-NW | 1 | 1 | Bosch FPA1200 |  |  | In hal hoofdingang | 2019 | 0 automatische, 2 handmelders | 1 |  | Nee | Nee | Ja | Nee | Nee |  | Wettelijk Bouwbesluit | Nader te bepalen |  | 2 | Nee | Nee | Nee | Nee | Nee | Nee | Nee | Nee | Nee | Nee | Nee | Nee | Nee | Ja | Centrale meldkamer (DBBO) | Nader te bepalen | Centrale meldkamer DBBO | Ja, type B geintegreerd | Ja, vastgoedbeh. | Nee
900132082 | 80 | Brandmeldinstallatie | 32D20 | BERNHARDKAZERNE | BS | Sportgebouw | Sportgebouw | 2756 | 0 | 001A | Commando Landstrijdkrachten | CLAS | RVB-NW | 1 | 1 | Bosch | FPA1200 |  | Ruimte naast hoofdingang | 2019 | 10 automatische, 9 handmelders |  |  | Nee | Nee | Nee | Nee | Nee |  | Wettelijk Bouwbesluit | Nader te bepalen | 10 | 9 | Nee | Nee | Nee | Nee | Nee | Nee | Nee | Nee | Nee | Nee | Nee | Nee | Nee | Ja | Centrale meldkamer (DBBO) | Nader te bepalen | Centrale meldkamer DBBO | Ja, type B geintegreerd | Ja, vastgoedbeh. | Nee
900132083 | 80 | Brandmeldinstallatie | 32D20 | BERNHARDKAZERNE | M | Kantoorgebouw | Kantoorgebouw | 1152 | 0 | 001 | Commando Landstrijdkrachten | CLAS | RVB-NW | 1 | 1 | Bosch | FPA1200 |  | In hal hoofdingang | 2019 | 0 automatische, 59 handmelders |  |  | Nee | Nee | Ja | Nee | Nee |  | Wettelijk Bouwbesluit | Nader te bepalen |  | 59 | Nee | Nee | Nee | Nee | Nee | Nee | Nee | Nee | Nee | Nee | Nee | Nee | Nee | Nee | Centrale meldkamer (DBBO) | Nader te bepalen | Centrale meldkamer DBBO | Ja, type B geintegreerd | Ja, vastgoedbeh. | Nee
900132084 | 80 | Brandmeldinstallatie | 32D20 | BERNHARDKAZERNE | Y | Kantoorgebouw | Kantoorgebouw | 2916 | 0 | 001 | Commando Landstrijdkrachten | CLAS | RVB-NW | 1 | 1 | Bosch | FPA5000 |  | In hal hoofdingang | 2019 | 18 automatische, 10 handmelders | 1 |  | Nee | Nee | Ja | Nee | Nee |  | Wettelijk Bouwbesluit | Nader te bepalen | 18 | 10 | Nee | Nee | Nee | Nee | Nee | Nee | Nee | Nee | Nee | Nee | Nee | Nee | Nee | Ja | Centrale meldkamer (DBBO) | Nader te bepalen | Centrale meldkamer DBBO | Ja, type B geintegreerd | Ja, vastgoedbeh. | Nee
900134483 | 80 | Brandmeldinstallatie | 32D20 | BERNHARDKAZERNE | P | Museum | Historische verzameling | 2375 | 0 | 002 | Commando Landstrijdkrachten | CLAS | RVB-NW | 1 | 1 | Siemens | Cerberus FC722 | 19613 |  | 2020 |  |  |  | Nee | Nee | Nee | Ja | Ja |  | Wettelijk Bouwbesluit | Ja, Bouwbesluit, bijlage 1 | 69 | 11 | Ja | Nee | Nee | Nee | Nee | Ja | Nee | Ja | Nee | Nee | Nee | Nee | Nee | Nee | AC Korps Marine Brandweer (Den Helder) | Lokaal DBBO | Centrale meldkamer DBBO | Ja, type B geintegreerd | Ja, vastgoedbeh. | Nee
900140521 | 80 | Brandmeldinstallatie | 32D20 | BERNHARDKAZERNE | AY | Legeringsgebouw | Kaderlegering | 1204 | 0 | 002 | Commando Landstrijdkrachten | CLAS | RVB-NW | 1 | 1 | Hertek Penta | 6475 | 663818032 | Centrale Hal | 2020 |  |  |  | Nee | Nee | Nee | Nee | Ja |  | Wettelijk Bouwbesluit | Ja, Bouwbesluit, bijlage 1 | 112 | 6 | Ja | Nee | Ja | Nee | Nee | Nee | Nee | Nee | Nee | Nee | Nee | Nee | Nee | Ja | Regionale Alarm Centrale (RAC) | Lokaal DBBO | Centrale meldkamer DBBO | Ja, type B geintegreerd | Ja, vastgoedbeh. | Nee
900140522 | 80 | Brandmeldinstallatie | 32D20 | BERNHARDKAZERNE | AV | Legeringsgebouw | Kaderlegering | 1166 | 0 | 002 | Commando Landstrijdkrachten | CLAS | RVB-NW | 1 | 1 | Hertek Penta | 6475 | 663818031 | Hal Hoofdingang | 2020 |  |  |  | Nee | Nee | Nee | Nee | Ja |  | Wettelijk Bouwbesluit | Ja, Bouwbesluit, bijlage 1 | 105 | 4 | Ja | Nee | Ja | Nee | Nee | Nee | Nee | Nee | Nee | Nee | Nee | Nee | Nee | Ja | Regionale Alarm Centrale (RAC) | Lokaal DBBO | Centrale meldkamer DBBO | Ja, type B geintegreerd | Ja, vastgoedbeh. | Nee
900140527 | 80 | Brandmeldinstallatie | 32D20 | BERNHARDKAZERNE | AZ | Legeringsgebouw | Kaderlegering | 1166 | 0 | 001 | Commando Landstrijdkrachten | CLAS | RVB-NW | 1 | 1 | Hertek Penta | 5475 | 663818020 | Hal Hoofdingang | 2020 |  |  |  | Nee | Nee | Nee | Nee | Nee |  | Wettelijk Bouwbesluit | Ja, Bouwbesluit, bijlage 1 | 62 | 6 | Ja | Nee | Ja | Nee | Nee | Nee | Nee | Nee | Nee | Nee | Nee | Nee | Nee | Ja | Regionale Alarm Centrale (RAC) | Lokaal DBBO | Centrale meldkamer DBBO | Ja, type B geintegreerd | Ja, vastgoedbeh. | Nee
900140529 | 80 | Brandmeldinstallatie | 32D20 | BERNHARDKAZERNE | AD | Legeringsgebouw | Kaderlegering | 1143 | 0 | 001 | Commando Landstrijdkrachten | CLAS | RVB-NW | 1 | 1 | Siemens | FC722 Cerberus | 66-3818-007 | hal hoofdingang | 2020 |  |  |  | Nee | Nee | Nee | Nee | Ja |  | Wettelijk Bouwbesluit | Ja, Bouwbesluit, bijlage 1 | 79 | 7 | Ja | Nee | Ja | Nee | Nee | Nee | Nee | Nee | Nee | Nee | Nee | Nee | Nee | Ja | Regionale Alarm Centrale (RAC) | Lokaal DBBO | Centrale meldkamer DBBO | Ja, type B geintegreerd | Ja, vastgoedbeh. | Nee
900140530 | 80 | Brandmeldinstallatie | 32D20 | BERNHARDKAZERNE | DL | Legering | Kaderlegering | 2963 | 0 | 007 | Commando Landstrijdkrachten | CLAS | RVB-NW | 1 | 1 | Hertek Penta | 6475 | 66-3818-024 | Hal ingang west | 2020 |  |  | 1 | Nee | Nee | Nee | Nee | Ja |  | Wettelijk Bouwbesluit | Ja, Bouwbesluit, bijlage 1 | 223 | 13 | Ja | Nee | Ja | Nee | Nee | Ja | Nee | Ja | Nee | Nee | Nee | Nee | Nee | Ja | Regionale Alarm Centrale (RAC) | Lokaal DBBO | Centrale meldkamer DBBO | Ja, type B geintegreerd | Ja, vastgoedbeh. | Nee
900140531 | 80 | Brandmeldinstallatie | 32D20 | BERNHARDKAZERNE | L | Legeringsgebouw | Manschappenlegering | 2907 | 0 | 001 | Commando Landstrijdkrachten | CLAS | RVB-NW | 1 | 1 | Siemens | FC723 Ceberus | 61-3818-001 | In hal hoofdingang | 2020 |  |  |  | Nee | Nee | Nee | Nee | Nee |  | Wettelijk Bouwbesluit | Ja, Bouwbesluit, bijlage 1 | 105 | 9 | Ja | Nee | Ja | Nee | Nee | Nee | Nee | Nee | Nee | Nee | Nee | Nee | Nee | Ja | Regionale Alarm Centrale (RAC) | Lokaal DBBO | Centrale meldkamer DBBO | Ja, type B geintegreerd | Ja, vastgoedbeh. | Nee
900140532 | 80 | Brandmeldinstallatie | 32D20 | BERNHARDKAZERNE | V | Legeringsgebouw | Manschappenlegering | 2906 | 0 | 001 | Commando Landstrijdkrachten | CLAS | RVB-NW | 1 | 1 | Hertek Penta | 6475 | 61-3818-002 | In hal hoofdingang | 2020 |  |  |  | Nee | Nee | Nee | Nee | Nee |  | Wettelijk Bouwbesluit | Ja, Bouwbesluit, bijlage 1 | 104 | 9 | Ja | Nee | Ja | Nee | Nee | Nee | Nee | Nee | Nee | Nee | Nee | Nee | Nee | Ja | Regionale Alarm Centrale (RAC) | Lokaal DBBO | Centrale meldkamer DBBO | Ja, type B geintegreerd | Ja, vastgoedbeh. | Nee
900141098 | 80 | Brandmeldinstallatie | 32D20 | BERNHARDKAZERNE | Q | Keuken , Eetzalen | Eetzaal met keuken | 4662 | 0 | 001 | Commando Landstrijdkrachten | CLAS | RVB-NW | 1 | 1 | Bosch | FPA 5000 | 66-3818-008 |  | 2020 |  |  |  | Nee | Nee | Nee | Ja | Ja |  | Wettelijk Bouwbesluit | Ja, Bouwbesluit, bijlage 1 | 92 | 11 | Ja | Nee | Ja | Nee | Nee | Ja | Nee | Nee | Nee | Nee | Nee | Nee | Nee | Nee | Lokaal DBBO | Centrale meldkamer DBBO | Centrale meldkamer DBBO | Ja, type B geintegreerd | Ja, vastgoedbeh. | Nee
900145147 | 80 | Brandmeldinstallatie | 32D20 | BERNHARDKAZERNE | J | Gezondheidscentrum | Geneeskundige inrichting | 1725 | 0 | 001 | Commando Landstrijdkrachten | CLAS | RVB-NW | 1 | 1 | Bosch | FPA2000 | 01130 |  | 2021 |  |  |  | Nee | Nee | Ja | Nee | Nee |  | Nader te bepalen | Nader te bepalen |  |  | Nee | Nee | Nee | Nee | Nee | Nee | Nee | Ja | Nee | Nee | Nee | Nee | Nee | Ja | Centrale meldkamer (DBBO) | Lokaal DBBO | Centrale meldkamer DBBO | Type B | Ja, vastgoedbeh. | Nee
900151198 | 80 | Brandmeldinstallatie | 32D20 | BERNHARDKAZERNE | EA1 | Lesgebouw en Opslag Klimuitrusting | Magazijn algemeen | 230 | 0 | 0.01 | Commando Landstrijdkrachten | CLAS | RVB-NW | 1 | 1 | Chubb Varel |  |  |  | 2022 |  |  |  | Nee | Nee | Ja | Nee | Nee |  | Nader te bepalen | Nader te bepalen |  |  | Nee | Nee | Nee | Nee | Nee | Nee | Nee | Nee | Nee | Nee | Nee | Nee | Nee | Nee | Centrale meldkamer (DBBO) | Centrale meldkamer DBBO | Centrale meldkamer DBBO | Ja, type B geintegreerd | Ja, vastgoedbeh. | Nee
900151405 | 80 | Brandmeldinstallatie | 32D20 | BERNHARDKAZERNE | C | Museum , Kantoor | Historische verzameling | 3504 | 0 | 014 | Commando Landstrijdkrachten | CLAS | RVB-NW | 1 | 1 | Bosch | FPA8000-2 lus | 66-3818-002 | In hal hoofdingang | 2020 |  |  | 1 | Ja | Nee | Nee | Ja | Nee |  | Wettelijk Bouwbesluit | Ja, Bouwbesluit, bijlage 1 | 87 | 13 | Ja | Nee | Ja | Nee | Nee | Nee | Nee | Ja | Nee | Nee | Nee | Nee | Nee | Ja | Centrale meldkamer (DBBO) | Lokaal DBBO | Centrale meldkamer DBBO | Ja, type B geintegreerd | Ja, vastgoedbeh. | Nee
900151406 | 80 | Brandmeldinstallatie | 32D20 | BERNHARDKAZERNE | S | Kantoor , Lesgebouw | Kantoorgebouw | 2822 | 0 | 005 | Commando Landstrijdkrachten | CLAS | RVB-NW | 1 | 1 | Bosch | FPA8000-3 lus | 01452 | In hal hoofdingang | 2020 |  |  |  | Nee | Ja | Ja | Ja | Nee |  | Wettelijk Bouwbesluit | Nader te bepalen | 45 | 7 | Ja | Nee | Ja | Nee | Nee | Nee | Nee | Nee | Nee | Nee | Nee | Nee | Nee | Nee | Centrale meldkamer (DBBO) | Lokaal DBBO | Centrale meldkamer DBBO | Ja, type B geintegreerd | Ja, vastgoedbeh. | Nee
900069694 | 80 | Brandmeldinstallatie | 32D21 | VAN BRAAM HOUCKGEESTKAZERNE | 001 | Jacmel ziekenboeg | Geneeskundige inrichting | 2207 | 0 | 043 | Commando Zeestrijdkrachten | CZSK | RVB-NW | 1 | 1 | Siemens | CC1142 Algocontrol | 80/4857-014 | Achter balie | 2002 | 50 automatische, 11 handmelders |  |  | Nee | Nee | Nee | Nee | Nee |  | Wettelijk Bouwbesluit | Ja, Bouwbesluit, bijlage 1 |  |  | Nee | Nee | Nee | Nee | Nee | Nee | Nee | Nee | Nee | Nee | Nee | Nee | Nee | Nee | Lokaal DBBO | Nader te bepalen | Lokaal DBBO | Nader te bepalen | Ja, vastgoedbeh. | Nee
900069695 | 80 | Brandmeldinstallatie | 32D21 | VAN BRAAM HOUCKGEESTKAZERNE | 005 | Congreszaal | Recreatiegebouw | 525 | 0 | 001B | Commando Zeestrijdkrachten | CZSK | RVB-NW | 1 | 1 | Siemens | BC 10 | 80/4857-015 | In hal hoofdingang | 2003 | 4 handmelders |  |  | Nee | Nee | Nee | Nee | Nee |  | Wettelijk Bouwbesluit | Ja, Bouwbesluit, bijlage 1 | 4 | 4 | Ja | Nee | Ja | Nee | Nee | Nee | Nee | Nee | Nee | Nee | Nee | Nee | Nee | Nee | Lokaal DBBO | Nader te bepalen | Lokaal DBBO | Ja, type B geintegreerd | Ja, vastgoedbeh. | Nee
900069696 | 80 | Brandmeldinstallatie | 32D21 | VAN BRAAM HOUCKGEESTKAZERNE | 006 | Longroom , Kajuit | Kaderlegering | 1076 | 0 | 006 | Commando Zeestrijdkrachten | CZSK | RVB-NW | 1 | 1 | Siemens | CC1142 | 80/4857-016 | In hal hoofdingang | 2004 | 49 automatische, 6 handmelders |  |  | Nee | Nee | Nee | Nee | Nee |  | Wettelijk Bouwbesluit | Ja, Bouwbesluit, bijlage 1 | 52 | 7 | Ja | Nee | Nee | Nee | Nee | Nee | Nee | Nee | Nee | Nee | Nee | Nee | Nee | Ja | Lokaal DBBO | Nader te bepalen | Lokaal DBBO | Ja, type B geintegreerd | Ja, vastgoedbeh. | Nee
900069698 | 80 | Brandmeldinstallatie | 32D21 | VAN BRAAM HOUCKGEESTKAZERNE | 018 | Kantine | Kantine / Mess | 2479 | 0 | 001 | Commando Zeestrijdkrachten | CZSK | RVB-NW | 1 | 1 | Siemens | Ci1141 Algocontrol | 80/4857-018 | In hal hoofdingang | 2003 | 58 automatische, 4 handmelders |  |  | Nee | Nee | Nee | Nee | Nee |  | Wettelijk Bouwbesluit | Ja, Bouwbesluit, bijlage 1 |  |  | Nee | Nee | Nee | Nee | Nee | Nee | Nee | Nee | Nee | Nee | Nee | Nee | Nee | Nee | Lokaal DBBO | Nader te bepalen | Lokaal DBBO | Nader te bepalen | Ja, vastgoedbeh. | Nee
900069699 | 80 | Brandmeldinstallatie | 32D21 | VAN BRAAM HOUCKGEESTKAZERNE | 030 | Kantine Mess , Gouden Bal | Kantine / Mess | 1581 | 0 | 030 | Commando Zeestrijdkrachten | CZSK | RVB-NW | 1 | 1 | Siemens | Ci1141 Algocontrol | 80/4857-022 | In hal hoofdingang | 2003 | 32 automatische, 4 handmelders |  |  | Nee | Nee | Nee | Nee | Nee |  | Wettelijk Bouwbesluit | Ja, Bouwbesluit, bijlage 1 |  |  | Nee | Nee | Nee | Nee | Nee | Nee | Nee | Nee | Nee | Nee | Nee | Nee | Nee | Nee | Lokaal DBBO | Nader te bepalen | Lokaal DBBO | Nader te bepalen | Ja, vastgoedbeh. | Nee
900069700 | 80 | Brandmeldinstallatie | 32D21 | VAN BRAAM HOUCKGEESTKAZERNE | 031 | VBC | Verbindingscentrum | 487 | 0 | 001 | Commando Zeestrijdkrachten | CZSK | RVB-NW | 1 | 1 | Siemens | BC 10 | 80/4857-023 | In hal hoofdingang | 2003 | 25 automatische- en 3 handmelders |  |  | Nee | Nee | Nee | Nee | Nee |  | Wettelijk Bouwbesluit | Ja, Bouwbesluit, bijlage 1 | 25 | 3 | Ja | Nee | Nee | Nee | Nee | Nee | Nee | Nee | Nee | Nee | Nee | Nee | Nee | Ja | Lokaal DBBO | Nader te bepalen | Lokaal DBBO | Ja, type B geintegreerd | Ja, vastgoedbeh. | Nee
900069701 | 80 | Brandmeldinstallatie | 32D21 | VAN BRAAM HOUCKGEESTKAZERNE | 053 | Garagegebouw | Werkplaats algemeen | 2312 | 0 | 002 | Commando Zeestrijdkrachten | CZSK | RVB-NW | 1 | 1 | Siemens | Ci1141 Algocontrol | 80/4857-024 | In hal hoofdingang | 2003 | 56 automatische, 7 handmelders |  |  | Nee | Nee | Nee | Nee | Nee |  | Wettelijk Bouwbesluit | Ja, Bouwbesluit, bijlage 1 | 56 | 7 | Ja | Nee | Nee | Nee | Nee | Nee | Nee | Nee | Nee | Nee | Nee | Nee | Nee | Ja | Lokaal DBBO | Nader te bepalen | Lokaal DBBO | Ja, type B geintegreerd | Ja, vastgoedbeh. | Nee
900069703 | 80 | Brandmeldinstallatie | 32D21 | VAN BRAAM HOUCKGEESTKAZERNE | 067 | Sporthal | Sportgebouw | 2690 | 0 | 001A | Commando Zeestrijdkrachten | CZSK | RVB-NW | 1 | 1 | Siemens | BC-10 | 80/4857-026 | Gekoppeld met geb. 073 | 2004 | 10 automatische, 9 handmelders |  |  | Nee | Nee | Nee | Nee | Nee |  | Wettelijk Bouwbesluit | Ja, Bouwbesluit, bijlage 1 |  |  | Nee | Nee | Nee | Nee | Nee | Nee | Nee | Nee | Nee | Nee | Nee | Nee | Nee | Nee | Lokaal DBBO | Nader te bepalen | Lokaal DBBO | Nader te bepalen | Ja, vastgoedbeh. | Nee
900069704 | 80 | Brandmeldinstallatie | 32D21 | VAN BRAAM HOUCKGEESTKAZERNE | 074 | Kantoorgebouw Chatham | Kantoorgebouw | 2042 | 0 | 002 | Commando Zeestrijdkrachten | CZSK | RVB-NW | 1 | 1 | Siemens | BC-10 | 80/4857-027 | In hal hoofdingang | 2003 | 4 handmelders |  |  | Nee | Nee | Nee | Nee | Nee |  | Wettelijk Bouwbesluit | Ja, Bouwbesluit, bijlage 1 |  |  | Nee | Nee | Nee | Nee | Nee | Nee | Nee | Nee | Nee | Nee | Nee | Nee | Nee | Nee | Lokaal DBBO | Nader te bepalen | Lokaal DBBO | Nader te bepalen | Ja, vastgoedbeh. | Nee
900069709 | 80 | Brandmeldinstallatie | 32D21 | VAN BRAAM HOUCKGEESTKAZERNE | 041 | Kantoor Witte Huis | Kantoorgebouw | 773 | 0 | 007 | Commando Zeestrijdkrachten | CZSK | RVB-NW | 1 | 1 | Siemens | Ci1141 Algocontrol | 80/4857-030 | In hal hoofdingang | 2004 | 13 handmelders |  |  | Nee | Nee | Nee | Nee | Nee |  | Wettelijk Bouwbesluit | Ja, Bouwbesluit, bijlage 1 |  |  | Nee | Nee | Nee | Nee | Nee | Nee | Nee | Nee | Nee | Nee | Nee | Nee | Nee | Nee | Lokaal DBBO | Nader te bepalen | Lokaal DBBO | Nader te bepalen | Ja, vastgoedbeh. | Nee
900069710 | 80 | Brandmeldinstallatie | 32D21 | VAN BRAAM HOUCKGEESTKAZERNE | 015 | Eetzaal met keuken , Kombuis | Eetzaal met keuken | 2158 | 0 | 008 | Commando Zeestrijdkrachten | CZSK | RVB-NW | 1 | 1 | Siemens | BC10 | 80/4857-019 | In hal hoofdingang | 2004 | 7 handmelders |  |  | Nee | Nee | Nee | Nee | Nee |  | Wettelijk Bouwbesluit | Ja, Bouwbesluit, bijlage 1 |  |  | Nee | Nee | Nee | Nee | Nee | Nee | Nee | Nee | Nee | Nee | Nee | Nee | Nee | Nee | Lokaal DBBO | Nader te bepalen | Lokaal DBBO | Nader te bepalen | Ja, vastgoedbeh. | Nee
900069731 | 80 | Brandmeldinstallatie | 32D21 | VAN BRAAM HOUCKGEESTKAZERNE | 028 | Kantoorgebouw | Kantoorgebouw | 319 | 0 | 008 | Commando Zeestrijdkrachten | CZSK | RVB-NW | 1 | 1 | Siemens | Ci110-2 | 80/4857-031 | In hal hoofdingang | 2004 | 5 automatische, 1 handmelders |  |  | Nee | Nee | Nee | Nee | Nee |  | Nader te bepalen | Nader te bepalen |  |  | Nee | Nee | Nee | Nee | Nee | Nee | Nee | Nee | Nee | Nee | Nee | Nee | Nee | Nee | Lokaal DBBO | Nader te bepalen | Lokaal DBBO | Nader te bepalen | Ja, vastgoedbeh. | Nee
900069732 | 80 | Brandmeldinstallatie | 32D21 | VAN BRAAM HOUCKGEESTKAZERNE | 029 | Kantoorgebouw | Kantoorgebouw | 383 | 0 | 010 | Commando Zeestrijdkrachten | CZSK | RVB-NW | 1 | 1 | Siemens | Ci1110-2 | 80/4857-032 | In hal hoofdingang | 2004 | 5 automatische, 1 handmelders |  |  | Nee | Nee | Nee | Nee | Nee |  | Nader te bepalen | Nader te bepalen |  |  | Nee | Nee | Nee | Nee | Nee | Nee | Nee | Nee | Nee | Nee | Nee | Nee | Nee | Nee | Lokaal DBBO | Nader te bepalen | Lokaal DBBO | Nader te bepalen | Ja, vastgoedbeh. | Nee
900069807 | 80 | Brandmeldinstallatie | 32D21 | VAN BRAAM HOUCKGEESTKAZERNE | 078 | Magazijn Hinderwetplichtige Stoffen | Magazijn algemeen | 548 | 0 | 008A | Commando Zeestrijdkrachten | CZSK | RVB-NW | 1 | 1 | Siemens | CS1110 | 80/4857-034 | Meterkast achter hek | 2004 | 4 automatische, 2 handmelders |  |  | Nee | Nee | Nee | Nee | Nee |  | Gebruikerseis | Ja, beleidsmatige grondslag |  |  | Nee | Nee | Nee | Nee | Nee | Nee | Nee | Nee | Nee | Nee | Nee | Nee | Nee | Nee | Lokaal DBBO | Nader te bepalen | Lokaal DBBO | Nader te bepalen | Ja, vastgoedbeh. | Nee
900069808 | 80 | Brandmeldinstallatie | 32D21 | VAN BRAAM HOUCKGEESTKAZERNE | 089 | Wachtgebouw Durres | Wachtgebouw | 277 | 0 | 14 | Commando Zeestrijdkrachten | CZSK | RVB-NW | 1 | 1 | Siemens | CC1142 Algocontrol | 80/4857-029 | Controleruimte | 2004 | 7 automatische, 3 handmelders |  |  | Nee | Nee | Nee | Nee | Nee |  | Wettelijk Bouwbesluit | Ja, vrijwillige doormelding naar RAC |  |  | Nee | Nee | Nee | Nee | Nee | Nee | Nee | Nee | Nee | Nee | Nee | Nee | Nee | Nee | Regionale Alarm Centrale (RAC) | Nader te bepalen | Nader te bepalen | Nader te bepalen | Ja, vastgoedbeh. | Nee
900069811 | 80 | Brandmeldinstallatie | 32D21 | VAN BRAAM HOUCKGEESTKAZERNE | 079 | Magazijn , Militair Trainingscentrum | Magazijn algemeen | 10686 | 0 | 029 | Commando Zeestrijdkrachten | CZSK | RVB-NW | 1 | 1 | Siemens | CT11 Algocontrol | 80/4857-033 | In hal hoofdingang | 2004 | 261 automatische, 56 handmelders |  |  | Nee | Nee | Nee | Nee | Nee |  | Wettelijk Bouwbesluit | Ja, Bouwbesluit, artikel 1.3 |  |  | Nee | Nee | Nee | Nee | Nee | Nee | Nee | Nee | Nee | Nee | Nee | Nee | Nee | Nee | Lokaal DBBO | Nader te bepalen | Lokaal DBBO | Nader te bepalen | Ja, vastgoedbeh. | Nee
900087826 | 80 | Brandmeldinstallatie | 32D21 | VAN BRAAM HOUCKGEESTKAZERNE | 090 | Kantoorgebouw As Samawah | Kantoorgebouw | 7141 | 0 | 001 | Commando Zeestrijdkrachten | CZSK | RVB-NW | 1 | 1 | Siemens |  |  | Hal hoofdingang | 2009 | 101 automatische- en 15 handbrandmelders |  |  | Nee | Nee | Nee | Nee | Nee |  | Wettelijk Bouwbesluit | Ja, Bouwbesluit, bijlage 1 |  |  | Nee | Nee | Nee | Nee | Nee | Nee | Nee | Nee | Nee | Nee | Nee | Nee | Nee | Nee | Lokaal DBBO | Nader te bepalen | Lokaal DBBO | Ja, type B geintegreerd | Ja, vastgoedbeh. | Nee
900130897 | 80 | Brandmeldinstallatie | 32D21 | VAN BRAAM HOUCKGEESTKAZERNE | 077 | Legeringsgebouw Batufa | Kaderlegering | 3580 | 0 | 001 | Commando Zeestrijdkrachten | CZSK | RVB-NW | 1 | 1 | Bosch | FPA5000 | 66-3941-029 | Grote hal hoofdingang | 2018 | 80 nevenindicatoren |  |  | Nee | Nee | Nee | Nee | Ja |  | Wettelijk Bouwbesluit | Ja, Bouwbesluit, bijlage 1 | 215 | 8 | Ja | Nee | Nee | Nee | Nee | Ja | Nee | Nee | Nee | Nee | Nee | Nee | Nee | Ja | Lokaal DBBO | Nader te bepalen | Lokaal DBBO | Ja, type B geintegreerd | Ja, vastgoedbeh. | Nee
900130898 | 80 | Brandmeldinstallatie | 32D21 | VAN BRAAM HOUCKGEESTKAZERNE | 085 | Legering Sisophon A | Manschappenlegering | 2143 | 0 | A090 | Commando Zeestrijdkrachten | CZSK | RVB-NW | 1 | 1 | Bosch | FPA5000 | 66-3941-022 | Tegen Linkerwand ruimte A090 ( 155 nevenindicatoren) | 2018 | Gebouwen 086 en 087 worden ook bewaakt door deze BMI |  |  | Nee | Nee | Nee | Nee | Ja |  | Wettelijk Bouwbesluit | Ja, Bouwbesluit, bijlage 1 | 329 | 25 | Ja | Nee | Nee | Nee | Nee | Nee | Nee | Nee | Nee | Nee | Nee | Nee | Nee | Ja | Lokaal DBBO | Nader te bepalen | Lokaal DBBO | Ja, type B geintegreerd | Ja, vastgoedbeh. | Nee
900133951 | 80 | Brandmeldinstallatie | 32D21 | VAN BRAAM HOUCKGEESTKAZERNE | 009 | Kaderlegering , Fak Fak | Kaderlegering | 2353 | 0 | 031A | Commando Zeestrijdkrachten | CZSK | RVB-NW | 1 | 1 | Bosch | FPA5000 | 66-3941-033 |  | 2018 | 155 nevenindicatoren |  |  | Nee | Nee | Nee | Nee | Ja |  | Wettelijk Bouwbesluit | Ja, Bouwbesluit, bijlage 1 | 329 | 25 | Ja | Nee | Nee | Nee | Nee | Nee | Nee | Nee | Nee | Nee | Nee | Nee | Nee | Ja | Lokaal DBBO | Nader te bepalen | Lokaal DBBO | Ja, type B geintegreerd | Ja, vastgoedbeh. | Nee
900133952 | 80 | Brandmeldinstallatie | 32D21 | VAN BRAAM HOUCKGEESTKAZERNE | 061 | Legeringsgebouw Algiers | Kaderlegering | 6749 | 0 | A001 | Commando Zeestrijdkrachten | CZSK | RVB-NW | 1 | 1 | Bosch | FPA5000 | 66-3941-024 |  | 2018 | 171 nevenindicatoren |  |  | Nee | Nee | Nee | Nee | Ja |  | Wettelijk Bouwbesluit | Ja, Bouwbesluit, bijlage 1 | 223 | 13 | Ja | Nee | Nee | Nee | Nee | Nee | Nee | Nee | Nee | Nee | Nee | Nee | Nee | Ja | Lokaal DBBO | Nader te bepalen | Lokaal DBBO | Ja, type B geintegreerd | Ja, vastgoedbeh. | Nee
900141737 | 80 | Brandmeldinstallatie | 32D21 | VAN BRAAM HOUCKGEESTKAZERNE | 102 | Interim kastenkamer | Overig gebouw algemeen | 1204 | 0 | 003 | Commando Zeestrijdkrachten | CZSK | RVB-NW | 1 | 1 | Morley |  | Nader te bepalen |  | 2021 |  |  |  | Nee | Nee | Ja | Nee | Nee |  | Nader te bepalen | Nader te bepalen |  |  | Nee | Nee | Nee | Nee | Nee | Nee | Nee | Nee | Nee | Nee | Nee | Nee | Nee | Nee | Nader te bepalen | Nader te bepalen | Nader te bepalen | Nader te bepalen | Ja, vastgoedbeh. | Nee
900148671 | 80 | Brandmeldinstallatie | 32D21 | VAN BRAAM HOUCKGEESTKAZERNE | 101 | Kastenopslag Kleedruimtes | Overig gebouw algemeen | 2125 | 0 | 0.13 | Commando Zeestrijdkrachten | CZSK | RVB-NW | 1 | 1 | Siemens |  |  | naast hoofdingang | 2019 |  |  |  | Nee | Nee | Nee | Nee | Ja |  | Gebruikerseis | Nader te bepalen | 113 | 4 | Ja | Nee | Nee | Nee | Nee | Nee | Nee | Nee | Nee | Nee | Nee | Nee | Nee | Ja | Nader te bepalen | Nader te bepalen | Nader te bepalen | Ja, type B geintegreerd | Ja, vastgoedbeh. | Nee
900151399 | 80 | Brandmeldinstallatie | 32D21 | VAN BRAAM HOUCKGEESTKAZERNE | 015 | Eetzaal met keuken , Kombuis | Eetzaal met keuken | 2158 | 0 | 008 | Commando Zeestrijdkrachten | CZSK | RVB-NW | 2 | 1 | Siemens | FC722-ZZ | 66-3941-003 | In hal hoofdingang | 2020 |  |  |  | Ja | Nee | Nee | Nee | Nee |  | Wettelijk Bouwbesluit | Ja, Bouwbesluit, bijlage 1 |  |  | Ja | Nee | Nee | Nee | Nee | Nee | Nee | Nee | Nee | Nee | Nee | Nee | Nee | Ja | Regionale Alarm Centrale (RAC) | Lokaal | Regionale Alarm Centrale (RAC) | Ja, type B geintegreerd | Ja, vastgoedbeh. | Nee
900151400 | 80 | Brandmeldinstallatie | 32D21 | VAN BRAAM HOUCKGEESTKAZERNE | 081 | Kantoorgebouw Biak | Kantoorgebouw | 2247 | 0 | 011 | Commando Zeestrijdkrachten | CZSK | RVB-NW | 1 | 1 | Bosch | FPA2000SWM | 66-3941-010 | In hal hoofdingang | 2021 |  |  |  | Nee | Nee | Ja | Nee | Nee |  | Wettelijk Bouwbesluit | Ja, Bouwbesluit, bijlage 1 |  | 11 | Ja | Nee | Ja | Nee | Nee | Nee | Nee | Nee | Nee | Nee | Nee | Nee | Nee | Ja | Regionale Alarm Centrale (RAC) | Lokaal | Lokaal | Ja, type B geintegreerd | Ja, vastgoedbeh. | Nee
900069788 | 80 | Brandmeldinstallatie | 39B01 | MRC AARDENBURG | 18 | Sportgebouw | Sportgebouw | 1131 | 0 | 001A | Defensie Ondersteuningscommando | DOSCO | RVB-NW | 1 | 1 | Siemens | CS1110 | 80/6364-017 | Kast naast hoofdingang | 2005 | 5 automatische, 3 handmelders |  |  | Nee | Nee | Nee | Nee | Nee |  | Wettelijk Bouwbesluit | Ja, vrijwillige doormelding naar RAC |  |  | Nee | Nee | Nee | Nee | Nee | Nee | Nee | Nee | Nee | Nee | Nee | Nee | Nee | Nee | Regionale Alarm Centrale (RAC) | Nader te bepalen | Nader te bepalen | Nader te bepalen | Ja, vastgoedbeh. | Nee
900069789 | 80 | Brandmeldinstallatie | 39B01 | MRC AARDENBURG | 19 | Facilitaire Dienst Hout , Metaal | Overig gebouw algemeen | 1126 | 0 | 013 | Defensie Ondersteuningscommando | DOSCO | RVB-NW | 1 | 1 | Siemens | FC 10 | 80/6364-024 | Hoofdingang gebouw | 2006 | 5 handmelders |  |  | Nee | Nee | Nee | Nee | Nee |  | Nader te bepalen | Nader te bepalen |  |  | Nee | Nee | Nee | Nee | Nee | Nee | Nee | Nee | Nee | Nee | Nee | Nee | Nee | Nee | Nader te bepalen | Nader te bepalen | Nader te bepalen | Nader te bepalen | Ja, vastgoedbeh. | Nee
900069798 | 80 | Brandmeldinstallatie | 39B01 | MRC AARDENBURG | 37 | Arbeidsrevalidatie Aardenburg | Kantoorgebouw | 779 | 0 | 001 | Defensie Ondersteuningscommando | DOSCO | RVB-NW | 1 | 1 | Siemens | CS1110 | 80/6364-023 | Midden lange gang | 2005 | 3 automatische, 3 handmelders |  |  | Nee | Nee | Nee | Nee | Nee |  | Nader te bepalen | Ja, vrijwillige doormelding naar RAC |  |  | Nee | Nee | Nee | Nee | Nee | Nee | Nee | Nee | Nee | Nee | Nee | Nee | Nee | Nee | Regionale Alarm Centrale (RAC) | Nader te bepalen | Nader te bepalen | Nader te bepalen | Ja, vastgoedbeh. | Nee
900092346 | 80 | Brandmeldinstallatie | 39B01 | MRC AARDENBURG | 1 | Kantoor , Portier | Kantoorgebouw | 1830 | 0 | 025 | Defensie Ondersteuningscommando | DOSCO | RVB-NW | 1 | 1 | Chubb Varel | Notifier NF30 |  | Hal zij-ingang gebouw | 2008 | 2 automatische- en 12 handbrandmelders |  |  | Nee | Nee | Nee | Nee | Nee |  | Wettelijk Bouwbesluit | Ja, Bouwbesluit, bijlage 1 |  |  | Nee | Nee | Nee | Nee | Nee | Nee | Nee | Nee | Nee | Nee | Nee | Nee | Nee | Nee | Regionale Alarm Centrale (RAC) | Nader te bepalen | Nader te bepalen | Nader te bepalen | Ja, vastgoedbeh. | Nee
900097262 | 80 | Brandmeldinstallatie | 39B01 | MRC AARDENBURG | 7 | CAREN Trainingscentrum | Werkplaats algemeen | 189 | 0 | 004 | Defensie Ondersteuningscommando | DOSCO | RVB-NW | 1 | 1 | Siemens | Sinteso | 80 / 6364-026 |  | 2002 | 10 automatische- en 2 handmelders |  |  | Nee | Nee | Nee | Nee | Nee |  | Nader te bepalen | Ja, vrijwillige doormelding naar RAC |  |  | Nee | Nee | Nee | Nee | Nee | Nee | Nee | Nee | Nee | Nee | Nee | Nee | Nee | Nee | Regionale Alarm Centrale (RAC) | Nader te bepalen | Nader te bepalen | Nader te bepalen | Ja, vastgoedbeh. | Nee
900114729 | 80 | Brandmeldinstallatie | 39B01 | MRC AARDENBURG | 30 | Werkplaats , Orthopedie | Werkplaats algemeen | 874 | 0 | 034 | Defensie Ondersteuningscommando | DOSCO | RVB-NW | 1 | 1 | Siemens | FC10-04E |  | Hoofdingang gebouw | 2014 | 40 automatische, 4 handmelders |  |  | Nee | Nee | Nee | Nee | Nee |  | Wettelijk Bouwbesluit | Ja, Bouwbesluit, bijlage 1 | 38 | 4 | Ja | Nee | Nee | Nee | Nee | Nee | Nee | Nee | Nee | Nee | Nee | Nee | Nee | Nee | Lokaal DBBO | Nader te bepalen | Nader te bepalen | Nader te bepalen | Ja, vastgoedbeh. | Nee
900116883 | 80 | Brandmeldinstallatie | 39B01 | MRC AARDENBURG | 56 | Legeringsvoorziening Revalidanten | Kaderlegering | 1945 | 0 | 020 | Defensie Ondersteuningscommando | DOSCO | RVB-NW | 1 | 1 | Siemens | FC2020 Sinteso | 80/6364-027 | In hal hoofdingang | 2015 | 84 automatische- en 7 handbrandmelders |  | 1 | Nee | Nee | Nee | Nee | Ja |  | Wettelijk Bouwbesluit | Ja, Bouwbesluit, bijlage 1 | 84 | 7 | Ja | Nee | Ja | Nee | Nee | Ja | Nee | Nee | Nee | Nee | Nee | Nee | Ja | Nee | Regionale Alarm Centrale (RAC) | Nader te bepalen | Nader te bepalen | Nee, type A | Ja, vastgoedbeh. | Nee
900121654 | 80 | Brandmeldinstallatie | 39B01 | MRC AARDENBURG | 52 | Sportcomplex , Zwembad | Sportgebouw | 3389 | 0 | 039 | Defensie Ondersteuningscommando | DOSCO | RVB-NW | 1 | 1 | Siemens | FC721 |  |  | 1900 |  |  |  | Nee | Nee | Nee | Nee | Nee |  | Wettelijk Bouwbesluit | Ja, vrijwillige doormelding naar RAC |  |  | Nee | Nee | Nee | Nee | Nee | Nee | Nee | Nee | Nee | Nee | Nee | Nee | Nee | Nee | Regionale Alarm Centrale (RAC) | Nader te bepalen | Nader te bepalen | Nader te bepalen | Ja, vastgoedbeh. | Nee
900140533 | 80 | Brandmeldinstallatie | 39B01 | MRC AARDENBURG | 32A | Verpleeg- , Medisch Centrum | Geneeskundige inrichting | 2322 | 0 | 002 | Defensie Ondersteuningscommando | DOSCO | RVB-NW | 1 | 1 | Siemens | FC726-ZA Cerberus | 66-3941-035 | Patchruimte 012 (achter receptie) | 2020 |  | 1 | 3 | Nee | Nee | Nee | Nee | Ja |  | Wettelijk Bouwbesluit | Ja, Bouwbesluit, bijlage 1 | 357 | 22 | Ja | Nee | Ja | Ja | Nee | Ja | Nee | Ja | Nee | Nee | Nee | Nee | Ja | Ja | Regionale Alarm Centrale (RAC) | Lokaal | Lokaal | Ja, type B geintegreerd | Ja, vastgoedbeh. | Nee
900140534 | 80 | Brandmeldinstallatie | 39B01 | MRC AARDENBURG | 39 | Legeringsgebouw | Manschappenlegering | 182 | 0 | 003 | Defensie Ondersteuningscommando | DOSCO | RVB-NW | 1 | 1 | Siemens | FC722 Cerberus | 66-3941-020 | In hal hoofdingang | 2019 |  |  |  | Nee | Nee | Nee | Nee | Ja |  | Wettelijk Bouwbesluit | Ja, Bouwbesluit, artikel 1.3 | 11 | 2 | Ja | Nee | Nee | Nee | Nee | Nee | Nee | Nee | Nee | Nee | Nee | Nee | Nee | Ja | Centrale meldkamer (DBBO) | Nader te bepalen | Centrale meldkamer DBBO | Ja, type B geintegreerd | Ja, vastgoedbeh. | Nee
900149154 | 80 | Brandmeldinstallatie | 39B01 | MRC AARDENBURG | 29A | Kantine | Kantine / Mess | 659 | 0 | 001 | Defensie Ondersteuningscommando | DOSCO | RVB-NW | 1 | 1 | Siemens | FC721-HZ | 66-3941-021 |  | 2021 |  |  |  | Nee | Nee | Ja | Nee | Ja |  | Wettelijk Bouwbesluit | Ja, Bouwbesluit, artikel 1.3 | 28 | 4 | Ja | Nee | Nee | Nee | Nee | Ja | Nee | Nee | Nee | Nee | Nee | Nee | Nee | Ja | Lokaal | Regionale Alarm Centrale (RAC) | Lokaal | Ja, type B geintegreerd | Ja, vastgoedbeh. | Nee

## 106
ComponentID | ComponentSoortID | ComponentSoort | Object | Objectnaam | Gebouw | Gebouwnaam | GebouwSoort | BVO | Bouwlaag | Ruimte | Hoofdgebruiker | Objecthoofdgebruiker | Regio | BI code | Aantal | Fabrikant | Type | Serienummer | Installatienummer | Nadere locatiebepaling | Bouwjaar | Nadere specificatie bwd/instl | Soort rookbeheersingsinst. | Ventilatoren | Brandluiken | Aansturing | Onderhoudsplicht | Buiten gebruik gesteld
900141450 | 106 | Rookbeheersingsinstallatie | 14B03 | COMPLEX NIEUWE HAVEN | D300 | Systemen | Werkplaats algemeen | 15265 | 3 | 295 | Commando Zeestrijdkrachten | CZSK | RVB-NW | 1 | 1 | Colt |  |  | Q06171 |  | 2011 |  | RWA natuurlijk | 1 | 37 | Nader te bepalen | Ja, vastgoedbeh. | Nee
900141451 | 106 | Rookbeheersingsinstallatie | 14B03 | COMPLEX NIEUWE HAVEN | D300 | Systemen | Werkplaats algemeen | 15265 | 3 | 295 | Commando Zeestrijdkrachten | CZSK | RVB-NW | 2 | 1 | Colt |  |  | Q06171 |  | 2011 | Rookscherm | Overdruk | 1 | 3 | Nader te bepalen | Ja, vastgoedbeh. | Nee
900152848 | 106 | Rookbeheersingsinstallatie | 14B03 | COMPLEX NIEUWE HAVEN | N002 | Werkplaatsen B en O | Werkplaats algemeen | 16875 | 0 | 0154 | Commando Zeestrijdkrachten | CZSK | RVB-NW | 1 | 1 | Colt |  |  | F05011 |  | 2005 |  | RWA natuurlijk |  |  | Nader te bepalen | Ja, vastgoedbeh. | Nee
900153367 | 106 | Rookbeheersingsinstallatie | 14B46 | MVK DE KOOY | 120 | Onderhoudsdienst | Werkplaats algemeen | 12182 | 0 | MT14 | Commando Luchtstrijdkrachten | CLSK | RVB-NW | 1 | 1 | Colt |  |  | Q06486 | Bedieningskast met perslucht |  | RWA natuurlijk 17x RWA Mechanisch 5x | RWA natuurlijk |  | 22 | Nader te bepalen | Ja, vastgoedbeh. | Nee
900140722 | 106 | Rookbeheersingsinstallatie | 25D18 | KONINGIN M┴XIMAKAZERNE | 003 | Opleidingen , Sporthal , Schietbaan | Complex gebouw | 7757 | 1 | K1001 | Koninklijke Marechaussee | KMAR | RVB-NW | 1 | 1 | [5 empty] | 1900 |  | Overdruk | 1 | 1 | Nader te bepalen | Ja, vastgoedbeh. | Nee
900141449 | 106 | Rookbeheersingsinstallatie | 32C13 | SOLDAAT KETTING OLIVIERKAZERNE | O25 | OCLOG | Lesgebouw | 4762 | 4 | 401 | Commando Landstrijdkrachten | CLAS | RVB-NW | 1 | 1 | Colt | elec. |  | Q09303 | Gevels aan het Dak | 2008 |  | RWA natuurlijk | 1 | 8 | Nader te bepalen | Ja, vastgoedbeh. | Nee
900152846 | 106 | Rookbeheersingsinstallatie | 32C35 | CAMP NEW AMSTERDAM | A125 | Magazijn , Distributie | Magazijn algemeen | 4140 | 0 | 1C | Defensie Ondersteuningscommando | DOSCO | RVB-NW | 1 | 1 | Bovema |  |  | Q09301 | Schakelkast in hal entree |  |  | RWA natuurlijk |  | 10 | Nader te bepalen | Ja, vastgoedbeh. | Nee
900141444 | 106 | Rookbeheersingsinstallatie | 32D21 | VAN BRAAM HOUCKGEESTKAZERNE | 085 | Legering Sisophon A | Manschappenlegering | 2143 | 4 | A491 | Commando Zeestrijdkrachten | CZSK | RVB-NW | 1 | 1 |  | elec |  | Q09300 | Dak | 1900 |  | RWA natuurlijk | 1 | 1 | Nader te bepalen | Ja, vastgoedbeh. | Nee
900141448 | 106 | Rookbeheersingsinstallatie | 32D21 | VAN BRAAM HOUCKGEESTKAZERNE | 087 | Legering Sisophon B | Manschappenlegering | 2142 | 4 | B491 | Commando Zeestrijdkrachten | CZSK | RVB-NW | 1 | 1 | Colt | elec. |  | Q09300 |  | 2021 |  | RWA natuurlijk | 1 | 1 | Nader te bepalen | Ja, vastgoedbeh. | Nee