## Regio NW_P3 2025
ComponentID | ComponentSoortID | ComponentSoort | KeuringID | PO-activiteit | Grondslag | FlexDatum | Frequentie | Tijdseenheid | Document | DocumentInhoud | Laatste keuring | AantalDitJaar | Object | Objectnaam | Gebouw | Gebouwnaam | Bouwlaag | Ruimte | Hoofdgebruiker | Objecthoofdgebruiker | Concept # I (8 Percelen) | Jan | Feb | Mrt | Apr | Mei | Jun | Jul | Aug | Sep | Okt | Nov | Dec | Status | Datum uitgevoerd | Documentnaam
900069842 | 80 | Brandmeldinstallatie | 836693 | Inspectie en onderhoud BMI 12m | Besluit bouwwerken leefomgeving: art. 6.32 / NEN 2654-1: art.5.5.1 en 5.5.2 |  | 12 | maand | rapport en aant. in logboek | controle/preventief onderh. | 2024-01-30 | 1 | 25D08 | COMPLEX BADHOEVEDORP | 14 | Kantoor, Lesgebouw en Magazijn | 0 | 000 | DOSCO | DOSCO | RVB-NW_2025_PII | 1 | 0 | 0 | Nov: 0; Dec: 0 | In opdracht |  | < Vul hiernaast de juiste status en datum in.
900069842 | 80 | Brandmeldinstallatie | 836675 | RVB controle BMI 4m | Besluit bouwwerken leefomgeving: art. 6.32 / NEN 2654-1: art. 5.5.2.3 |  | 4 | maand | rapport en aant. in logboek | controle | 2024-01-30 | 3 | 25D08 | COMPLEX BADHOEVEDORP | 14 | Kantoor, Lesgebouw en Magazijn | 0 | 000 | DOSCO | DOSCO | RVB-NW_2025_PII | 1 | 0 | 0 | 0 | 1 | 0 | 0 | 0 | 1 | 0 | 0 | 0 | In opdracht |  | < Vul hiernaast de juiste status en datum in.
900147587 | 80 | Brandmeldinstallatie | 903449 | RVB controle BMI 4m | Besluit bouwwerken leefomgeving: art. 6.32 / NEN 2654-1: art. 5.5.2.3 |  | 4 | maand | rapport en aant. in logboek | controle | 2024-01-23 | 3 | 25D08 | COMPLEX BADHOEVEDORP | 4 | Legeringsgebouw | 0 | 001 | DOSCO | DOSCO | RVB-NW_2025_PII | 1 | 0 | 0 | 0 | 1 | 0 | 0 | 0 | 1 | 0 | 0 | 0 | In opdracht |  | < Vul hiernaast de juiste status en datum in.
900147587 | 80 | Brandmeldinstallatie | 908613 | Inspectiecertificaat gecertificeerde BMI 12m | Besluit bouwwerken leefomgeving: art. 6.32 |  | 12 | maand | certificaat | inspectie en onderhoud |  | 1 | 25D08 | COMPLEX BADHOEVEDORP | 4 | Legeringsgebouw | 0 | 001 | DOSCO | DOSCO | RVB-NW_2025_PII | [12 empty] | In opdracht |  | < Vul hiernaast de juiste status en datum in.
900147587 | 80 | Brandmeldinstallatie | 903451 | Inspectie en onderhoud BMI 12m | Besluit bouwwerken leefomgeving: art. 6.32 / NEN 2654-1: art.5.5.1 en 5.5.2 |  | 12 | maand | rapport en aant. in logboek | controle/preventief onderh. | 2024-01-23 | 1 | 25D08 | COMPLEX BADHOEVEDORP | 4 | Legeringsgebouw | 0 | 001 | DOSCO | DOSCO | RVB-NW_2025_PII | 1 | 0 | 0 | Nov: 0; Dec: 0 | In opdracht |  | < Vul hiernaast de juiste status en datum in.
900111649 | 80 | Brandmeldinstallatie | 840045 | Inspectiecertificaat gecertificeerde BMI 12m | Besluit bouwwerken leefomgeving: art. 6.32 |  | 12 | maand | certificaat | inspectie en onderhoud | 2022-02-01 | 1 | 25D18 | KONINGIN M┴XIMAKAZERNE | 001 | Kantoor en Legeringsgebouw | 0 | A0101 | KMAR | KMAR | RVB-NW_2025_PII | 0 | 1 | 0 | Apr: 0; Dec: 0 | In opdracht |  | < Vul hiernaast de juiste status en datum in.
900111649 | 80 | Brandmeldinstallatie | 355270 | RVB controle BMI 4m | Besluit bouwwerken leefomgeving: art. 6.32 / NEN 2654-1: art. 5.5.2.3 |  | 4 | maand | rapport en aant. in logboek | controle | 2023-09-18 | 3 | 25D18 | KONINGIN M┴XIMAKAZERNE | 001 | Kantoor en Legeringsgebouw | 0 | A0101 | KMAR | KMAR | RVB-NW_2025_PII | 1 | 0 | 0 | 0 | 1 | 0 | 0 | 0 | 1 | 0 | 0 | 0 | In opdracht |  | < Vul hiernaast de juiste status en datum in.
900111649 | 80 | Brandmeldinstallatie | 355274 | Inspectie en onderhoud BMI 12m | Besluit bouwwerken leefomgeving: art. 6.32 / NEN 2654-1: art.5.5.1 en 5.5.2 |  | 12 | maand | rapport en aant. in logboek | controle/preventief onderh. | 2023-09-18 | 1 | 25D18 | KONINGIN M┴XIMAKAZERNE | 001 | Kantoor en Legeringsgebouw | 0 | A0101 | KMAR | KMAR | RVB-NW_2025_PII |  |  |  | Jul: 0; Aug: 0; Sep: 1; Okt: 0; Nov: 0 | In opdracht |  | < Vul hiernaast de juiste status en datum in.
900111650 | 66 | Ontruimingsalarminstallatie (alleenstaand) | 355764 | RVB controle OAI 4m | Besluit bouwwerken leefomgeving: art. 6.33 / NEN 2654-2: art. 5.4.2.2 en 5.4.2.3 |  | 4 | maand | rapport en aant. in logboek | controle | 2023-09-19 | 3 | 25D18 | KONINGIN M┴XIMAKAZERNE | 001 | Kantoor en Legeringsgebouw | 0 | A0101 | KMAR | KMAR | RVB-NW_2025_PII | 1 | 0 | 0 | 0 | 1 | 0 | 0 | 0 | 1 | 0 | 0 | 0 | In opdracht |  | < Vul hiernaast de juiste status en datum in.
900111650 | 66 | Ontruimingsalarminstallatie (alleenstaand) | 355767 | Inspectie en onderhoud OAI 12m | Besluit bouwwerken leefomgeving: art. 6.33 / NEN 2654-2: art. 5.5.1 en 5.5.2 |  | 12 | maand | rapport en aant. in logboek | controle/preventief onderh. | 2023-09-19 | 1 | 25D18 | KONINGIN M┴XIMAKAZERNE | 001 | Kantoor en Legeringsgebouw | 0 | A0101 | KMAR | KMAR | RVB-NW_2025_PII |  |  |  | Jul: 0; Aug: 0; Sep: 1; Okt: 0; Nov: 0 | In opdracht |  | < Vul hiernaast de juiste status en datum in.
900111663 | 80 | Brandmeldinstallatie | 840046 | Inspectiecertificaat gecertificeerde BMI 12m | Besluit bouwwerken leefomgeving: art. 6.32 |  | 12 | maand | certificaat | inspectie en onderhoud | 2023-10-04 | 1 | 25D18 | KONINGIN M┴XIMAKAZERNE | 001 | Kantoor en Legeringsgebouw | 0 | F0419 | KMAR | KMAR | RVB-NW_2025_PII |  |  |  | Aug: 0; Sep: 0; Okt: 1; Nov: 0; Dec: 0 | In opdracht |  | < Vul hiernaast de juiste status en datum in.
900111663 | 80 | Brandmeldinstallatie | 355271 | RVB controle BMI 4m | Besluit bouwwerken leefomgeving: art. 6.32 / NEN 2654-1: art. 5.5.2.3 |  | 4 | maand | rapport en aant. in logboek | controle | 2023-09-19 | 3 | 25D18 | KONINGIN M┴XIMAKAZERNE | 001 | Kantoor en Legeringsgebouw | 0 | F0419 | KMAR | KMAR | RVB-NW_2025_PII | 1 | 0 | 0 | 0 | 1 | 0 | 0 | 0 | 1 | 0 | 0 | 0 | In opdracht |  | < Vul hiernaast de juiste status en datum in.
900111663 | 80 | Brandmeldinstallatie | 355275 | Inspectie en onderhoud BMI 12m | Besluit bouwwerken leefomgeving: art. 6.32 / NEN 2654-1: art.5.5.1 en 5.5.2 |  | 12 | maand | rapport en aant. in logboek | controle/preventief onderh. | 2023-09-19 | 1 | 25D18 | KONINGIN M┴XIMAKAZERNE | 001 | Kantoor en Legeringsgebouw | 0 | F0419 | KMAR | KMAR | RVB-NW_2025_PII |  |  |  | Jul: 0; Aug: 0; Sep: 1; Okt: 0; Nov: 0 | In opdracht |  | < Vul hiernaast de juiste status en datum in.
900111664 | 66 | Ontruimingsalarminstallatie (alleenstaand) | 355765 | RVB controle OAI 4m | Besluit bouwwerken leefomgeving: art. 6.33 / NEN 2654-2: art. 5.4.2.2 en 5.4.2.3 |  | 4 | maand | rapport en aant. in logboek | controle | 2023-06-01 | 3 | 25D18 | KONINGIN M┴XIMAKAZERNE | 001 | Kantoor en Legeringsgebouw | 0 | F0419 | KMAR | KMAR | RVB-NW_2025_PII | 0 | 1 | 0 | 0 | 0 | 1 | 0 | 0 | 0 | 1 | 0 | 0 | In opdracht |  | < Vul hiernaast de juiste status en datum in.
900111664 | 66 | Ontruimingsalarminstallatie (alleenstaand) | 355768 | Inspectie en onderhoud OAI 12m | Besluit bouwwerken leefomgeving: art. 6.33 / NEN 2654-2: art. 5.5.1 en 5.5.2 |  | 12 | maand | rapport en aant. in logboek | controle/preventief onderh. | 2021-10-05 | 1 | 25D18 | KONINGIN M┴XIMAKAZERNE | 001 | Kantoor en Legeringsgebouw | 0 | F0419 | KMAR | KMAR | RVB-NW_2025_PII |  |  |  | Aug: 0; Sep: 0; Okt: 1; Nov: 0; Dec: 0 | In opdracht |  | < Vul hiernaast de juiste status en datum in.
900115486 | 80 | Brandmeldinstallatie | 909771 | Inspectiecertificaat gecertificeerde BMI 12m | Besluit bouwwerken leefomgeving: art. 6.32 |  | 12 | maand | certificaat | inspectie en onderhoud | 2023-10-04 | 1 | 25D18 | KONINGIN M┴XIMAKAZERNE | 004 | Restaurant | 0 | M0103 | KMAR | KMAR | RVB-NW_2025_PII |  |  |  | Aug: 0; Sep: 0; Okt: 1; Nov: 0; Dec: 0 | In opdracht |  | < Vul hiernaast de juiste status en datum in.
900115486 | 80 | Brandmeldinstallatie | 693849 | Inspectie en onderhoud BMI 12m | Besluit bouwwerken leefomgeving: art. 6.32 / NEN 2654-1: art.5.5.1 en 5.5.2 |  | 12 | maand | rapport en aant. in logboek | controle/preventief onderh. | 2023-09-19 | 1 | 25D18 | KONINGIN M┴XIMAKAZERNE | 004 | Restaurant | 0 | M0103 | KMAR | KMAR | RVB-NW_2025_PII |  |  |  | Jul: 0; Aug: 0; Sep: 1; Okt: 0; Nov: 0 | In opdracht |  | < Vul hiernaast de juiste status en datum in.
900115486 | 80 | Brandmeldinstallatie | 693834 | RVB controle BMI 4m | Besluit bouwwerken leefomgeving: art. 6.32 / NEN 2654-1: art. 5.5.2.3 |  | 4 | maand | rapport en aant. in logboek | controle | 2024-02-21 | 3 | 25D18 | KONINGIN M┴XIMAKAZERNE | 004 | Restaurant | 0 | M0103 | KMAR | KMAR | RVB-NW_2025_PII | 0 | 1 | 0 | 0 | 0 | 1 | 0 | 0 | 0 | 1 | 0 | 0 | In opdracht |  | < Vul hiernaast de juiste status en datum in.
900115488 | 66 | Ontruimingsalarminstallatie (alleenstaand) | 696752 | RVB controle OAI 4m | Besluit bouwwerken leefomgeving: art. 6.33 / NEN 2654-2: art. 5.4.2.2 en 5.4.2.3 |  | 4 | maand | rapport en aant. in logboek | controle | 2024-02-21 | 3 | 25D18 | KONINGIN M┴XIMAKAZERNE | 004 | Restaurant | 0 | M0322 | KMAR | KMAR | RVB-NW_2025_PII | 0 | 1 | 0 | 0 | 0 | 1 | 0 | 0 | 0 | 1 | 0 | 0 | In opdracht |  | < Vul hiernaast de juiste status en datum in.
900115488 | 66 | Ontruimingsalarminstallatie (alleenstaand) | 696756 | Inspectie en onderhoud OAI 12m | Besluit bouwwerken leefomgeving: art. 6.33 / NEN 2654-2: art. 5.5.1 en 5.5.2 |  | 12 | maand | rapport en aant. in logboek | controle/preventief onderh. | 2023-08-22 | 1 | 25D18 | KONINGIN M┴XIMAKAZERNE | 004 | Restaurant | 0 | M0322 | KMAR | KMAR | RVB-NW_2025_PII |  |  |  | Jun: 0; Jul: 0; Aug: 1; Sep: 0; Okt: 0 | In opdracht |  | < Vul hiernaast de juiste status en datum in.
900115517 | 80 | Brandmeldinstallatie | 909772 | Inspectiecertificaat gecertificeerde BMI 12m | Besluit bouwwerken leefomgeving: art. 6.32 |  | 12 | maand | certificaat | inspectie en onderhoud | 2023-10-04 | 1 | 25D18 | KONINGIN M┴XIMAKAZERNE | 005 | Logistiek Gezondheidscentrum | 0 | N0103 | KMAR | KMAR | RVB-NW_2025_PII |  |  |  | Aug: 0; Sep: 0; Okt: 1; Nov: 0; Dec: 0 | In opdracht |  | < Vul hiernaast de juiste status en datum in.
900115517 | 80 | Brandmeldinstallatie | 693850 | Inspectie en onderhoud BMI 12m | Besluit bouwwerken leefomgeving: art. 6.32 / NEN 2654-1: art.5.5.1 en 5.5.2 |  | 12 | maand | rapport en aant. in logboek | controle/preventief onderh. | 2023-09-19 | 1 | 25D18 | KONINGIN M┴XIMAKAZERNE | 005 | Logistiek Gezondheidscentrum | 0 | N0103 | KMAR | KMAR | RVB-NW_2025_PII |  |  |  | Jul: 0; Aug: 0; Sep: 1; Okt: 0; Nov: 0 | In opdracht |  | < Vul hiernaast de juiste status en datum in.
900115517 | 80 | Brandmeldinstallatie | 693835 | RVB controle BMI 4m | Besluit bouwwerken leefomgeving: art. 6.32 / NEN 2654-1: art. 5.5.2.3 |  | 4 | maand | rapport en aant. in logboek | controle | 2024-02-22 | 3 | 25D18 | KONINGIN M┴XIMAKAZERNE | 005 | Logistiek Gezondheidscentrum | 0 | N0103 | KMAR | KMAR | RVB-NW_2025_PII | 0 | 1 | 0 | 0 | 0 | 1 | 0 | 0 | 0 | 1 | 0 | 0 | In opdracht |  | < Vul hiernaast de juiste status en datum in.
900115522 | 66 | Ontruimingsalarminstallatie (alleenstaand) | 696753 | RVB controle OAI 4m | Besluit bouwwerken leefomgeving: art. 6.33 / NEN 2654-2: art. 5.4.2.2 en 5.4.2.3 |  | 4 | maand | rapport en aant. in logboek | controle | 2024-02-22 | 3 | 25D18 | KONINGIN M┴XIMAKAZERNE | 005 | Logistiek Gezondheidscentrum | 0 | N0004 | KMAR | KMAR | RVB-NW_2025_PII | 0 | 1 | 0 | 0 | 0 | 1 | 0 | 0 | 0 | 1 | 0 | 0 | In opdracht |  | < Vul hiernaast de juiste status en datum in.
900115522 | 66 | Ontruimingsalarminstallatie (alleenstaand) | 696757 | Inspectie en onderhoud OAI 12m | Besluit bouwwerken leefomgeving: art. 6.33 / NEN 2654-2: art. 5.5.1 en 5.5.2 |  | 12 | maand | rapport en aant. in logboek | controle/preventief onderh. | 2023-09-01 | 1 | 25D18 | KONINGIN M┴XIMAKAZERNE | 005 | Logistiek Gezondheidscentrum | 0 | N0004 | KMAR | KMAR | RVB-NW_2025_PII |  |  |  | Jul: 0; Aug: 0; Sep: 1; Okt: 0; Nov: 0 | In opdracht |  | < Vul hiernaast de juiste status en datum in.
900116100 | 66 | Ontruimingsalarminstallatie (alleenstaand) | 707839 | Inspectie en onderhoud OAI 12m | Besluit bouwwerken leefomgeving: art. 6.33 / NEN 2654-2: art. 5.5.1 en 5.5.2 |  | 12 | maand | rapport en aant. in logboek | controle/preventief onderh. | 2023-08-22 | 1 | 25D18 | KONINGIN M┴XIMAKAZERNE | 004 | Restaurant | 1 | M1001 | KMAR | KMAR | RVB-NW_2025_PII |  |  |  | Jun: 0; Jul: 0; Aug: 1; Sep: 0; Okt: 0 | In opdracht |  | < Vul hiernaast de juiste status en datum in.
900116100 | 66 | Ontruimingsalarminstallatie (alleenstaand) | 707838 | RVB controle OAI 4m | Besluit bouwwerken leefomgeving: art. 6.33 / NEN 2654-2: art. 5.4.2.2 en 5.4.2.3 |  | 4 | maand | rapport en aant. in logboek | controle | 2024-02-21 | 3 | 25D18 | KONINGIN M┴XIMAKAZERNE | 004 | Restaurant | 1 | M1001 | KMAR | KMAR | RVB-NW_2025_PII | 0 | 1 | 0 | 0 | 0 | 1 | 0 | 0 | 0 | 1 | 0 | 0 | In opdracht |  | < Vul hiernaast de juiste status en datum in.
900120441 | 80 | Brandmeldinstallatie | 909773 | Inspectiecertificaat gecertificeerde BMI 12m | Besluit bouwwerken leefomgeving: art. 6.32 |  | 12 | maand | certificaat | inspectie en onderhoud | 2023-10-04 | 1 | 25D18 | KONINGIN M┴XIMAKAZERNE | 003 | Opleidingen , Sporthal , Schietbaan | 0 | L0307 | KMAR | KMAR | RVB-NW_2025_PII |  |  |  | Aug: 0; Sep: 0; Okt: 1; Nov: 0; Dec: 0 | In opdracht |  | < Vul hiernaast de juiste status en datum in.
900120441 | 80 | Brandmeldinstallatie | 727889 | Inspectie en onderhoud BMI 12m | Besluit bouwwerken leefomgeving: art. 6.32 / NEN 2654-1: art.5.5.1 en 5.5.2 |  | 12 | maand | rapport en aant. in logboek | controle/preventief onderh. | 2023-09-19 | 1 | 25D18 | KONINGIN M┴XIMAKAZERNE | 003 | Opleidingen , Sporthal , Schietbaan | 0 | L0307 | KMAR | KMAR | RVB-NW_2025_PII |  |  |  | Jul: 0; Aug: 0; Sep: 1; Okt: 0; Nov: 0 | In opdracht |  | < Vul hiernaast de juiste status en datum in.
900120441 | 80 | Brandmeldinstallatie | 727884 | RVB controle BMI 4m | Besluit bouwwerken leefomgeving: art. 6.32 / NEN 2654-1: art. 5.5.2.3 |  | 4 | maand | rapport en aant. in logboek | controle | 2024-02-22 | 3 | 25D18 | KONINGIN M┴XIMAKAZERNE | 003 | Opleidingen , Sporthal , Schietbaan | 0 | L0307 | KMAR | KMAR | RVB-NW_2025_PII | 0 | 1 | 0 | 0 | 0 | 1 | 0 | 0 | 0 | 1 | 0 | 0 | In opdracht |  | < Vul hiernaast de juiste status en datum in.
900126080 | 66 | Ontruimingsalarminstallatie (alleenstaand) | 758388 | Inspectie en onderhoud OAI 12m | Besluit bouwwerken leefomgeving: art. 6.33 / NEN 2654-2: art. 5.5.1 en 5.5.2 |  | 12 | maand | rapport en aant. in logboek | controle/preventief onderh. | 2023-09-19 | 1 | 25D18 | KONINGIN M┴XIMAKAZERNE | 003 | Opleidingen , Sporthal , Schietbaan | 0 | L0307 | KMAR | KMAR | RVB-NW_2025_PII |  |  |  | Jul: 0; Aug: 0; Sep: 1; Okt: 0; Nov: 0 | In opdracht |  | < Vul hiernaast de juiste status en datum in.
900126080 | 66 | Ontruimingsalarminstallatie (alleenstaand) | 758387 | RVB controle OAI 4m | Besluit bouwwerken leefomgeving: art. 6.33 / NEN 2654-2: art. 5.4.2.2 en 5.4.2.3 |  | 4 | maand | rapport en aant. in logboek | controle | 2024-02-22 | 3 | 25D18 | KONINGIN M┴XIMAKAZERNE | 003 | Opleidingen , Sporthal , Schietbaan | 0 | L0307 | KMAR | KMAR | RVB-NW_2025_PII | 0 | 1 | 0 | 0 | 0 | 1 | 0 | 0 | 0 | 1 | 0 | 0 | In opdracht |  | < Vul hiernaast de juiste status en datum in.
900140722 | 106 | Rookbeheersingsinstallatie | 862523 | 11-B1 CCV insp en odh RBI overdruk 1j | Besluit bouwwerken leefomgeving: art. 6.36 / NEN-EN 2654-3 |  | 1 | jaar | aantekening in logboek | controle | 2023-08-10 | 1 | 25D18 | KONINGIN M┴XIMAKAZERNE | 003 | Opleidingen , Sporthal , Schietbaan | 1 | K1001 | KMAR | KMAR | RVB-NW_2025_PII |  |  |  | Jun: 0; Jul: 0; Aug: 1; Sep: 0; Okt: 0 | In opdracht |  | < Vul hiernaast de juiste status en datum in.
900069859 | 80 | Brandmeldinstallatie | 306337 | Inspectie en onderhoud BMI 12m | Besluit bouwwerken leefomgeving: art. 6.32 / NEN 2654-1: art.5.5.1 en 5.5.2 |  | 12 | maand | rapport en aant. in logboek | controle/preventief onderh. | 2023-09-12 | 1 | 25G30 | MARINE ETABLISSEMENT AMSTERDAM | 015 | Technische Dienst, VBC, Nautische Dienst | 0 | 1A | CZSK | CZSK | RVB-NW_2025_PII |  |  |  | Jul: 0; Aug: 0; Sep: 1; Okt: 0; Nov: 0 | In opdracht |  | < Vul hiernaast de juiste status en datum in.
900069859 | 80 | Brandmeldinstallatie | 305827 | RVB controle BMI 4m | Besluit bouwwerken leefomgeving: art. 6.32 / NEN 2654-1: art. 5.5.2.3 |  | 4 | maand | rapport en aant. in logboek | controle | 2024-01-08 | 3 | 25G30 | MARINE ETABLISSEMENT AMSTERDAM | 015 | Technische Dienst, VBC, Nautische Dienst | 0 | 1A | CZSK | CZSK | RVB-NW_2025_PII | 1 | 0 | 0 | 0 | 1 | 0 | 0 | 0 | 1 | 0 | 0 | 0 | In opdracht |  | < Vul hiernaast de juiste status en datum in.
900069860 | 80 | Brandmeldinstallatie | 305828 | RVB controle BMI 4m | Besluit bouwwerken leefomgeving: art. 6.32 / NEN 2654-1: art. 5.5.2.3 |  | 4 | maand | rapport en aant. in logboek | controle | 2024-01-08 | 3 | 25G30 | MARINE ETABLISSEMENT AMSTERDAM | 017 | DVVO | 0 | 02 | CZSK | CZSK | RVB-NW_2025_PII | 1 | 0 | 0 | 0 | 1 | 0 | 0 | 0 | 1 | 0 | 0 | 0 | In opdracht |  | < Vul hiernaast de juiste status en datum in.
900069860 | 80 | Brandmeldinstallatie | 306338 | Inspectie en onderhoud BMI 12m | Besluit bouwwerken leefomgeving: art. 6.32 / NEN 2654-1: art.5.5.1 en 5.5.2 |  | 12 | maand | rapport en aant. in logboek | controle/preventief onderh. | 2023-09-13 | 1 | 25G30 | MARINE ETABLISSEMENT AMSTERDAM | 017 | DVVO | 0 | 02 | CZSK | CZSK | RVB-NW_2025_PII |  |  |  | Jul: 0; Aug: 0; Sep: 1; Okt: 0; Nov: 0 | In opdracht |  | < Vul hiernaast de juiste status en datum in.
900069862 | 80 | Brandmeldinstallatie | 306341 | Inspectie en onderhoud BMI 12m | Besluit bouwwerken leefomgeving: art. 6.32 / NEN 2654-1: art.5.5.1 en 5.5.2 |  | 12 | maand | rapport en aant. in logboek | controle/preventief onderh. | 2023-09-20 | 1 | 25G30 | MARINE ETABLISSEMENT AMSTERDAM | 026 | Legering | 0 | A033 | CZSK | CZSK | RVB-NW_2025_PII |  |  |  | Jul: 0; Aug: 0; Sep: 1; Okt: 0; Nov: 0 | In opdracht |  | < Vul hiernaast de juiste status en datum in.
900069862 | 80 | Brandmeldinstallatie | 305831 | RVB controle BMI 4m | Besluit bouwwerken leefomgeving: art. 6.32 / NEN 2654-1: art. 5.5.2.3 |  | 4 | maand | rapport en aant. in logboek | controle | 2024-02-26 | 3 | 25G30 | MARINE ETABLISSEMENT AMSTERDAM | 026 | Legering | 0 | A033 | CZSK | CZSK | RVB-NW_2025_PII | 0 | 1 | 0 | 0 | 0 | 1 | 0 | 0 | 0 | 1 | 0 | 0 | In opdracht |  | < Vul hiernaast de juiste status en datum in.
900069862 | 80 | Brandmeldinstallatie | 880543 | Inspectiecertificaat gecertificeerde BMI 36m | Besluit bouwwerken leefomgeving: art. 6.32 |  | 36 | maand | rapport en certificaat | BMI | 2022-07-14 | 1 | 25G30 | MARINE ETABLISSEMENT AMSTERDAM | 026 | Legering | 0 | A033 | CZSK | CZSK | RVB-NW_2025_PII |  |  |  | Mei: 0; Jun: 0; Jul: 1; Aug: 0; Sep: 0 | In opdracht |  | < Vul hiernaast de juiste status en datum in.
900092242 | 80 | Brandmeldinstallatie | 306333 | Inspectie en onderhoud BMI 12m | Besluit bouwwerken leefomgeving: art. 6.32 / NEN 2654-1: art.5.5.1 en 5.5.2 |  | 12 | maand | rapport en aant. in logboek | controle/preventief onderh. | 2022-11-22 | 1 | 25G30 | MARINE ETABLISSEMENT AMSTERDAM | 012 | Politie | 0 | 03 | CZSK | CZSK | RVB-NW_2025_PII |  |  |  | Sep: 0; Okt: 0; Nov: 1; Dec: 0 | In opdracht |  | < Vul hiernaast de juiste status en datum in.
900092242 | 80 | Brandmeldinstallatie | 305823 | RVB controle BMI 4m | Besluit bouwwerken leefomgeving: art. 6.32 / NEN 2654-1: art. 5.5.2.3 |  | 4 | maand | rapport en aant. in logboek | controle | 2024-01-08 | 3 | 25G30 | MARINE ETABLISSEMENT AMSTERDAM | 012 | Politie | 0 | 03 | CZSK | CZSK | RVB-NW_2025_PII | 1 | 0 | 0 | 0 | 1 | 0 | 0 | 0 | 1 | 0 | 0 | 0 | In opdracht |  | < Vul hiernaast de juiste status en datum in.
900092246 | 80 | Brandmeldinstallatie | 305834 | RVB controle BMI 4m | Besluit bouwwerken leefomgeving: art. 6.32 / NEN 2654-1: art. 5.5.2.3 |  | 4 | maand | rapport en aant. in logboek | controle | 2023-01-13 | 3 | 25G30 | MARINE ETABLISSEMENT AMSTERDAM | 030 | Evenementen Centrum Amsterdam | 0 | 100 | CZSK | CZSK | RVB-NW_2025_PII | 1 | 0 | 0 | 0 | 1 | 0 | 0 | 0 | 1 | 0 | 0 | 0 | In opdracht |  | < Vul hiernaast de juiste status en datum in.
900092246 | 80 | Brandmeldinstallatie | 306344 | Inspectie en onderhoud BMI 12m | Besluit bouwwerken leefomgeving: art. 6.32 / NEN 2654-1: art.5.5.1 en 5.5.2 |  | 12 | maand | rapport en aant. in logboek | controle/preventief onderh. | 2022-09-09 | 1 | 25G30 | MARINE ETABLISSEMENT AMSTERDAM | 030 | Evenementen Centrum Amsterdam | 0 | 100 | CZSK | CZSK | RVB-NW_2025_PII |  |  |  | Jul: 0; Aug: 0; Sep: 1; Okt: 0; Nov: 0 | In opdracht |  | < Vul hiernaast de juiste status en datum in.
900092246 | 80 | Brandmeldinstallatie | 914545 | Inspectiecertificaat gecertificeerde BMI 12m | Besluit bouwwerken leefomgeving: art. 6.32 |  | 12 | maand | certificaat | inspectie en onderhoud |  | 1 | 25G30 | MARINE ETABLISSEMENT AMSTERDAM | 030 | Evenementen Centrum Amsterdam | 0 | 100 | CZSK | CZSK | RVB-NW_2025_PII | [12 empty] | In opdracht |  | < Vul hiernaast de juiste status en datum in.
900092247 | 80 | Brandmeldinstallatie | 306345 | Inspectie en onderhoud BMI 12m | Besluit bouwwerken leefomgeving: art. 6.32 / NEN 2654-1: art.5.5.1 en 5.5.2 |  | 12 | maand | rapport en aant. in logboek | controle/preventief onderh. | 2023-09-08 | 1 | 25G30 | MARINE ETABLISSEMENT AMSTERDAM | 034 | Sportschool | 0 | 001 | CZSK | CZSK | RVB-NW_2025_PII |  |  |  | Jul: 0; Aug: 0; Sep: 1; Okt: 0; Nov: 0 | In opdracht |  | < Vul hiernaast de juiste status en datum in.
900092247 | 80 | Brandmeldinstallatie | 305835 | RVB controle BMI 4m | Besluit bouwwerken leefomgeving: art. 6.32 / NEN 2654-1: art. 5.5.2.3 |  | 4 | maand | rapport en aant. in logboek | controle | 2024-01-19 | 3 | 25G30 | MARINE ETABLISSEMENT AMSTERDAM | 034 | Sportschool | 0 | 001 | CZSK | CZSK | RVB-NW_2025_PII | 1 | 0 | 0 | 0 | 1 | 0 | 0 | 0 | 1 | 0 | 0 | 0 | In opdracht |  | < Vul hiernaast de juiste status en datum in.
900092248 | 80 | Brandmeldinstallatie | 305837 | RVB controle BMI 4m | Besluit bouwwerken leefomgeving: art. 6.32 / NEN 2654-1: art. 5.5.2.3 |  | 4 | maand | rapport en aant. in logboek | controle | 2024-01-19 | 3 | 25G30 | MARINE ETABLISSEMENT AMSTERDAM | 040 | Bevoorrading , TSC , FBD | 0 | A07 | CZSK | CZSK | RVB-NW_2025_PII | 1 | 0 | 0 | 0 | 1 | 0 | 0 | 0 | 1 | 0 | 0 | 0 | In opdracht |  | < Vul hiernaast de juiste status en datum in.
900092248 | 80 | Brandmeldinstallatie | 306347 | Inspectie en onderhoud BMI 12m | Besluit bouwwerken leefomgeving: art. 6.32 / NEN 2654-1: art.5.5.1 en 5.5.2 |  | 12 | maand | rapport en aant. in logboek | controle/preventief onderh. | 2023-09-08 | 1 | 25G30 | MARINE ETABLISSEMENT AMSTERDAM | 040 | Bevoorrading , TSC , FBD | 0 | A07 | CZSK | CZSK | RVB-NW_2025_PII |  |  |  | Jul: 0; Aug: 0; Sep: 1; Okt: 0; Nov: 0 | In opdracht |  | < Vul hiernaast de juiste status en datum in.
900098791 | 80 | Brandmeldinstallatie | 326282 | RVB controle BMI 4m | Besluit bouwwerken leefomgeving: art. 6.32 / NEN 2654-1: art. 5.5.2.3 |  | 4 | maand | rapport en aant. in logboek | controle | 2023-11-22 | 3 | 25G30 | MARINE ETABLISSEMENT AMSTERDAM | 014 | Kantoor Koninklijke Marechaussee | 1 | 105 | CZSK | CZSK | RVB-NW_2025_PII | 0 | 0 | 1 | 0 | 0 | 0 | 1 | 0 | 0 | 0 | 1 | 0 | In opdracht |  | < Vul hiernaast de juiste status en datum in.
900098791 | 80 | Brandmeldinstallatie | 880588 | Inspectiecertificaat gecertificeerde BMI 36m | Besluit bouwwerken leefomgeving: art. 6.32 |  | 36 | maand | rapport en certificaat | BMI |  | 1 | 25G30 | MARINE ETABLISSEMENT AMSTERDAM | 014 | Kantoor Koninklijke Marechaussee | 1 | 105 | CZSK | CZSK | RVB-NW_2025_PII | [12 empty] | In opdracht |  | < Vul hiernaast de juiste status en datum in.
900098791 | 80 | Brandmeldinstallatie | 326283 | Inspectie en onderhoud BMI 12m | Besluit bouwwerken leefomgeving: art. 6.32 / NEN 2654-1: art.5.5.1 en 5.5.2 |  | 12 | maand | rapport en aant. in logboek | controle/preventief onderh. | 2023-11-22 | 1 | 25G30 | MARINE ETABLISSEMENT AMSTERDAM | 014 | Kantoor Koninklijke Marechaussee | 1 | 105 | CZSK | CZSK | RVB-NW_2025_PII |  |  |  | Sep: 0; Okt: 0; Nov: 1; Dec: 0 | In opdracht |  | < Vul hiernaast de juiste status en datum in.
900151960 | 80 | Brandmeldinstallatie | 919752 | Inspectie en onderhoud BMI 12m | Besluit bouwwerken leefomgeving: art. 6.32 / NEN 2654-1: art.5.5.1 en 5.5.2 |  | 12 | maand | rapport en aant. in logboek | controle/preventief onderh. | 2024-01-17 | 1 | 25G30 | MARINE ETABLISSEMENT AMSTERDAM | 007 | Wachtgebouw DBBO | 0 | 02 | CZSK | CZSK | RVB-NW_2025_PII | 1 | 0 | 0 | Nov: 0; Dec: 0 | In opdracht |  | < Vul hiernaast de juiste status en datum in.
900151960 | 80 | Brandmeldinstallatie | 919762 | Inspectiecertificaat gecertificeerde BMI 12m | Besluit bouwwerken leefomgeving: art. 6.32 |  | 12 | maand | certificaat | inspectie en onderhoud |  | 1 | 25G30 | MARINE ETABLISSEMENT AMSTERDAM | 007 | Wachtgebouw DBBO | 0 | 02 | CZSK | CZSK | RVB-NW_2025_PII | [12 empty] | In opdracht |  | < Vul hiernaast de juiste status en datum in.
900151960 | 80 | Brandmeldinstallatie | 919735 | RVB controle BMI 4m | Besluit bouwwerken leefomgeving: art. 6.32 / NEN 2654-1: art. 5.5.2.3 |  | 4 | maand | rapport en aant. in logboek | controle | 2024-01-17 | 3 | 25G30 | MARINE ETABLISSEMENT AMSTERDAM | 007 | Wachtgebouw DBBO | 0 | 02 | CZSK | CZSK | RVB-NW_2025_PII | 1 | 0 | 0 | 0 | 1 | 0 | 0 | 0 | 1 | 0 | 0 | 0 | In opdracht |  | < Vul hiernaast de juiste status en datum in.
900152841 | 80 | Brandmeldinstallatie | 922306 | RVB controle BMI 4m | Besluit bouwwerken leefomgeving: art. 6.32 / NEN 2654-1: art. 5.5.2.3 |  | 4 | maand | rapport en aant. in logboek | controle | 2024-01-19 | 3 | 25G30 | MARINE ETABLISSEMENT AMSTERDAM | 030 | Evenementen Centrum Amsterdam | 0 | 102A | CZSK | CZSK | RVB-NW_2025_PII | 1 | 0 | 0 | 0 | 1 | 0 | 0 | 0 | 1 | 0 | 0 | 0 | In opdracht |  | < Vul hiernaast de juiste status en datum in.
900152841 | 80 | Brandmeldinstallatie | 922312 | Inspectie en onderhoud BMI 12m | Besluit bouwwerken leefomgeving: art. 6.32 / NEN 2654-1: art.5.5.1 en 5.5.2 |  | 12 | maand | rapport en aant. in logboek | controle/preventief onderh. |  | 1 | 25G30 | MARINE ETABLISSEMENT AMSTERDAM | 030 | Evenementen Centrum Amsterdam | 0 | 102A | CZSK | CZSK | RVB-NW_2025_PII | [12 empty] | In opdracht |  | < Vul hiernaast de juiste status en datum in.
900152842 | 80 | Brandmeldinstallatie | 922313 | Inspectie en onderhoud BMI 12m | Besluit bouwwerken leefomgeving: art. 6.32 / NEN 2654-1: art.5.5.1 en 5.5.2 |  | 12 | maand | rapport en aant. in logboek | controle/preventief onderh. |  | 1 | 25G30 | MARINE ETABLISSEMENT AMSTERDAM | 028 | DCWS | 0 | 034 | CZSK | CZSK | RVB-NW_2025_PII | [12 empty] | In opdracht |  | < Vul hiernaast de juiste status en datum in.
900152842 | 80 | Brandmeldinstallatie | 922307 | RVB controle BMI 4m | Besluit bouwwerken leefomgeving: art. 6.32 / NEN 2654-1: art. 5.5.2.3 |  | 4 | maand | rapport en aant. in logboek | controle | 2024-01-08 | 3 | 25G30 | MARINE ETABLISSEMENT AMSTERDAM | 028 | DCWS | 0 | 034 | CZSK | CZSK | RVB-NW_2025_PII | 1 | 0 | 0 | 0 | 1 | 0 | 0 | 0 | 1 | 0 | 0 | 0 | In opdracht |  | < Vul hiernaast de juiste status en datum in.
900152844 | 66 | Ontruimingsalarminstallatie (alleenstaand) | 922247 | RVB controle OAI 4m | Besluit bouwwerken leefomgeving: art. 6.33 / NEN 2654-2: art. 5.4.2.2 en 5.4.2.3 |  | 4 | maand | rapport en aant. in logboek | controle | 2024-01-08 | 3 | 25G30 | MARINE ETABLISSEMENT AMSTERDAM | 028 | DCWS | 0 | 034 | CZSK | CZSK | RVB-NW_2025_PII | 1 | 0 | 0 | 0 | 1 | 0 | 0 | 0 | 1 | 0 | 0 | 0 | In opdracht |  | < Vul hiernaast de juiste status en datum in.
900152844 | 66 | Ontruimingsalarminstallatie (alleenstaand) | 922248 | Inspectie en onderhoud OAI 12m | Besluit bouwwerken leefomgeving: art. 6.33 / NEN 2654-2: art. 5.5.1 en 5.5.2 |  | 12 | maand | rapport en aant. in logboek | controle/preventief onderh. | 2023-11-01 | 1 | 25G30 | MARINE ETABLISSEMENT AMSTERDAM | 028 | DCWS | 0 | 034 | CZSK | CZSK | RVB-NW_2025_PII |  |  |  | Sep: 0; Okt: 0; Nov: 1; Dec: 0 | In opdracht |  | < Vul hiernaast de juiste status en datum in.
900069729 | 80 | Brandmeldinstallatie | 880445 | Inspectiecertificaat gecertificeerde BMI 12m | Besluit bouwwerken leefomgeving: art. 6.32 |  | 12 | maand | certificaat | inspectie en onderhoud | 2023-06-01 | 1 | 31F11 | KORPORAAL V OUDHEUSDENKAZERNE | 6 | Sporthal | 0 | 001 | DOSCO | DOSCO | RVB-NW_2025_PII |  |  |  | Apr: 0; Mei: 0; Jun: 1; Jul: 0; Aug: 0 | In opdracht |  | < Vul hiernaast de juiste status en datum in.
900069729 | 80 | Brandmeldinstallatie | 306394 | Inspectie en onderhoud BMI 12m | Besluit bouwwerken leefomgeving: art. 6.32 / NEN 2654-1: art.5.5.1 en 5.5.2 |  | 12 | maand | rapport en aant. in logboek | controle/preventief onderh. | 2023-05-26 | 1 | 31F11 | KORPORAAL V OUDHEUSDENKAZERNE | 6 | Sporthal | 0 | 001 | DOSCO | DOSCO | RVB-NW_2025_PII |  |  | 0 | Apr: 0; Mei: 1; Jun: 0; Jul: 0 | In opdracht |  | < Vul hiernaast de juiste status en datum in.
900069729 | 80 | Brandmeldinstallatie | 305884 | RVB controle BMI 4m | Besluit bouwwerken leefomgeving: art. 6.32 / NEN 2654-1: art. 5.5.2.3 |  | 4 | maand | rapport en aant. in logboek | controle | 2024-02-27 | 3 | 31F11 | KORPORAAL V OUDHEUSDENKAZERNE | 6 | Sporthal | 0 | 001 | DOSCO | DOSCO | RVB-NW_2025_PII | 0 | 1 | 0 | 0 | 0 | 1 | 0 | 0 | 0 | 1 | 0 | 0 | In opdracht |  | < Vul hiernaast de juiste status en datum in.
900069748 | 80 | Brandmeldinstallatie | 306381 | Inspectie en onderhoud BMI 12m | Besluit bouwwerken leefomgeving: art. 6.32 / NEN 2654-1: art.5.5.1 en 5.5.2 |  | 12 | maand | rapport en aant. in logboek | controle/preventief onderh. | 2023-05-30 | 1 | 31F11 | KORPORAAL V OUDHEUSDENKAZERNE | 1 | Wachtgebouw | 0 | 002A | DOSCO | DOSCO | RVB-NW_2025_PII |  |  | 0 | Apr: 0; Mei: 1; Jun: 0; Jul: 0 | In opdracht |  | < Vul hiernaast de juiste status en datum in.
900069748 | 80 | Brandmeldinstallatie | 305871 | RVB controle BMI 4m | Besluit bouwwerken leefomgeving: art. 6.32 / NEN 2654-1: art. 5.5.2.3 |  | 4 | maand | rapport en aant. in logboek | controle | 2024-02-29 | 3 | 31F11 | KORPORAAL V OUDHEUSDENKAZERNE | 1 | Wachtgebouw | 0 | 002A | DOSCO | DOSCO | RVB-NW_2025_PII | 0 | 1 | 0 | 0 | 0 | 1 | 0 | 0 | 0 | 1 | 0 | 0 | In opdracht |  | < Vul hiernaast de juiste status en datum in.
900069748 | 80 | Brandmeldinstallatie | 880446 | Inspectiecertificaat gecertificeerde BMI 12m | Besluit bouwwerken leefomgeving: art. 6.32 |  | 12 | maand | certificaat | inspectie en onderhoud | 2023-06-01 | 1 | 31F11 | KORPORAAL V OUDHEUSDENKAZERNE | 1 | Wachtgebouw | 0 | 002A | DOSCO | DOSCO | RVB-NW_2025_PII |  |  |  | Apr: 0; Mei: 0; Jun: 1; Jul: 0; Aug: 0 | In opdracht |  | < Vul hiernaast de juiste status en datum in.
900069749 | 80 | Brandmeldinstallatie | 880447 | Inspectiecertificaat gecertificeerde BMI 12m | Besluit bouwwerken leefomgeving: art. 6.32 |  | 12 | maand | certificaat | inspectie en onderhoud | 2023-06-01 | 1 | 31F11 | KORPORAAL V OUDHEUSDENKAZERNE | 18 | Kantoorgebouw | 0 | 001 | DOSCO | DOSCO | RVB-NW_2025_PII |  |  |  | Apr: 0; Mei: 0; Jun: 1; Jul: 0; Aug: 0 | In opdracht |  | < Vul hiernaast de juiste status en datum in.
900069749 | 80 | Brandmeldinstallatie | 306384 | Inspectie en onderhoud BMI 12m | Besluit bouwwerken leefomgeving: art. 6.32 / NEN 2654-1: art.5.5.1 en 5.5.2 |  | 12 | maand | rapport en aant. in logboek | controle/preventief onderh. | 2023-05-31 | 1 | 31F11 | KORPORAAL V OUDHEUSDENKAZERNE | 18 | Kantoorgebouw | 0 | 001 | DOSCO | DOSCO | RVB-NW_2025_PII |  |  | 0 | Apr: 0; Mei: 1; Jun: 0; Jul: 0 | In opdracht |  | < Vul hiernaast de juiste status en datum in.
900069749 | 80 | Brandmeldinstallatie | 305874 | RVB controle BMI 4m | Besluit bouwwerken leefomgeving: art. 6.32 / NEN 2654-1: art. 5.5.2.3 |  | 4 | maand | rapport en aant. in logboek | controle | 2024-02-27 | 3 | 31F11 | KORPORAAL V OUDHEUSDENKAZERNE | 18 | Kantoorgebouw | 0 | 001 | DOSCO | DOSCO | RVB-NW_2025_PII | 0 | 1 | 0 | 0 | 0 | 1 | 0 | 0 | 0 | 1 | 0 | 0 | In opdracht |  | < Vul hiernaast de juiste status en datum in.
900069750 | 80 | Brandmeldinstallatie | 305887 | RVB controle BMI 4m | Besluit bouwwerken leefomgeving: art. 6.32 / NEN 2654-1: art. 5.5.2.3 |  | 4 | maand | rapport en aant. in logboek | controle | 2024-02-27 | 3 | 31F11 | KORPORAAL V OUDHEUSDENKAZERNE | 70 | Legering | 1 | A102C | DOSCO | DOSCO | RVB-NW_2025_PII | 0 | 1 | 0 | 0 | 0 | 1 | 0 | 0 | 0 | 1 | 0 | 0 | In opdracht |  | < Vul hiernaast de juiste status en datum in.
900069750 | 80 | Brandmeldinstallatie | 306397 | Inspectie en onderhoud BMI 12m | Besluit bouwwerken leefomgeving: art. 6.32 / NEN 2654-1: art.5.5.1 en 5.5.2 |  | 12 | maand | rapport en aant. in logboek | controle/preventief onderh. | 2023-05-22 | 1 | 31F11 | KORPORAAL V OUDHEUSDENKAZERNE | 70 | Legering | 1 | A102C | DOSCO | DOSCO | RVB-NW_2025_PII |  |  | 0 | Apr: 0; Mei: 1; Jun: 0; Jul: 0 | In opdracht |  | < Vul hiernaast de juiste status en datum in.
900069750 | 80 | Brandmeldinstallatie | 833118 | Inspectiecertificaat gecertificeerde BMI 12m | Besluit bouwwerken leefomgeving: art. 6.32 |  | 12 | maand | certificaat | inspectie en onderhoud | 2022-08-15 | 1 | 31F11 | KORPORAAL V OUDHEUSDENKAZERNE | 70 | Legering | 1 | A102C | DOSCO | DOSCO | RVB-NW_2025_PII |  |  |  | Jun: 0; Jul: 0; Aug: 1; Sep: 0; Okt: 0 | In opdracht |  | < Vul hiernaast de juiste status en datum in.
900069751 | 80 | Brandmeldinstallatie | 880448 | Inspectiecertificaat gecertificeerde BMI 12m | Besluit bouwwerken leefomgeving: art. 6.32 |  | 12 | maand | certificaat | inspectie en onderhoud | 2023-09-13 | 1 | 31F11 | KORPORAAL V OUDHEUSDENKAZERNE | 71 | Kantoor | 0 | 001A | DOSCO | DOSCO | RVB-NW_2025_PII |  |  |  | Jul: 0; Aug: 0; Sep: 1; Okt: 0; Nov: 0 | In opdracht |  | < Vul hiernaast de juiste status en datum in.
900069751 | 80 | Brandmeldinstallatie | 306398 | Inspectie en onderhoud BMI 12m | Besluit bouwwerken leefomgeving: art. 6.32 / NEN 2654-1: art.5.5.1 en 5.5.2 |  | 12 | maand | rapport en aant. in logboek | controle/preventief onderh. | 2023-05-31 | 1 | 31F11 | KORPORAAL V OUDHEUSDENKAZERNE | 71 | Kantoor | 0 | 001A | DOSCO | DOSCO | RVB-NW_2025_PII |  |  | 0 | Apr: 0; Mei: 1; Jun: 0; Jul: 0 | In opdracht |  | < Vul hiernaast de juiste status en datum in.
900069751 | 80 | Brandmeldinstallatie | 305888 | RVB controle BMI 4m | Besluit bouwwerken leefomgeving: art. 6.32 / NEN 2654-1: art. 5.5.2.3 |  | 4 | maand | rapport en aant. in logboek | controle | 2024-02-28 | 3 | 31F11 | KORPORAAL V OUDHEUSDENKAZERNE | 71 | Kantoor | 0 | 001A | DOSCO | DOSCO | RVB-NW_2025_PII | 0 | 1 | 0 | 0 | 0 | 1 | 0 | 0 | 0 | 1 | 0 | 0 | In opdracht |  | < Vul hiernaast de juiste status en datum in.
900069775 | 80 | Brandmeldinstallatie | 306382 | Inspectie en onderhoud BMI 12m | Besluit bouwwerken leefomgeving: art. 6.32 / NEN 2654-1: art.5.5.1 en 5.5.2 |  | 12 | maand | rapport en aant. in logboek | controle/preventief onderh. | 2023-05-30 | 1 | 31F11 | KORPORAAL V OUDHEUSDENKAZERNE | 11 | Lesgebouw | 0 | 001 | DOSCO | DOSCO | RVB-NW_2025_PII |  |  | 0 | Apr: 0; Mei: 1; Jun: 0; Jul: 0 | In opdracht |  | < Vul hiernaast de juiste status en datum in.
900069775 | 80 | Brandmeldinstallatie | 305872 | RVB controle BMI 4m | Besluit bouwwerken leefomgeving: art. 6.32 / NEN 2654-1: art. 5.5.2.3 |  | 4 | maand | rapport en aant. in logboek | controle | 2024-02-28 | 3 | 31F11 | KORPORAAL V OUDHEUSDENKAZERNE | 11 | Lesgebouw | 0 | 001 | DOSCO | DOSCO | RVB-NW_2025_PII | 0 | 1 | 0 | 0 | 0 | 1 | 0 | 0 | 0 | 1 | 0 | 0 | In opdracht |  | < Vul hiernaast de juiste status en datum in.
900069775 | 80 | Brandmeldinstallatie | 880449 | Inspectiecertificaat gecertificeerde BMI 12m | Besluit bouwwerken leefomgeving: art. 6.32 |  | 12 | maand | certificaat | inspectie en onderhoud | 2023-06-02 | 1 | 31F11 | KORPORAAL V OUDHEUSDENKAZERNE | 11 | Lesgebouw | 0 | 001 | DOSCO | DOSCO | RVB-NW_2025_PII |  |  |  | Apr: 0; Mei: 0; Jun: 1; Jul: 0; Aug: 0 | In opdracht |  | < Vul hiernaast de juiste status en datum in.
900069776 | 80 | Brandmeldinstallatie | 880450 | Inspectiecertificaat gecertificeerde BMI 12m | Besluit bouwwerken leefomgeving: art. 6.32 |  | 12 | maand | certificaat | inspectie en onderhoud | 2023-06-02 | 1 | 31F11 | KORPORAAL V OUDHEUSDENKAZERNE | 13 | Tetrode | 0 | 051 | DOSCO | DOSCO | RVB-NW_2025_PII |  |  |  | Apr: 0; Mei: 0; Jun: 1; Jul: 0; Aug: 0 | In opdracht |  | < Vul hiernaast de juiste status en datum in.
900069776 | 80 | Brandmeldinstallatie | 305873 | RVB controle BMI 4m | Besluit bouwwerken leefomgeving: art. 6.32 / NEN 2654-1: art. 5.5.2.3 |  | 4 | maand | rapport en aant. in logboek | controle | 2024-02-28 | 3 | 31F11 | KORPORAAL V OUDHEUSDENKAZERNE | 13 | Tetrode | 0 | 051 | DOSCO | DOSCO | RVB-NW_2025_PII | 0 | 1 | 0 | 0 | 0 | 1 | 0 | 0 | 0 | 1 | 0 | 0 | In opdracht |  | < Vul hiernaast de juiste status en datum in.
900069776 | 80 | Brandmeldinstallatie | 306383 | Inspectie en onderhoud BMI 12m | Besluit bouwwerken leefomgeving: art. 6.32 / NEN 2654-1: art.5.5.1 en 5.5.2 |  | 12 | maand | rapport en aant. in logboek | controle/preventief onderh. | 2023-05-25 | 1 | 31F11 | KORPORAAL V OUDHEUSDENKAZERNE | 13 | Tetrode | 0 | 051 | DOSCO | DOSCO | RVB-NW_2025_PII |  |  | 0 | Apr: 0; Mei: 1; Jun: 0; Jul: 0 | In opdracht |  | < Vul hiernaast de juiste status en datum in.
900069777 | 80 | Brandmeldinstallatie | 306390 | Inspectie en onderhoud BMI 12m | Besluit bouwwerken leefomgeving: art. 6.32 / NEN 2654-1: art.5.5.1 en 5.5.2 |  | 12 | maand | rapport en aant. in logboek | controle/preventief onderh. | 2023-05-30 | 1 | 31F11 | KORPORAAL V OUDHEUSDENKAZERNE | 4 | Bureelgebouw | 0 | 002A | DOSCO | DOSCO | RVB-NW_2025_PII |  |  | 0 | Apr: 0; Mei: 1; Jun: 0; Jul: 0 | In opdracht |  | < Vul hiernaast de juiste status en datum in.
900069777 | 80 | Brandmeldinstallatie | 305880 | RVB controle BMI 4m | Besluit bouwwerken leefomgeving: art. 6.32 / NEN 2654-1: art. 5.5.2.3 |  | 4 | maand | rapport en aant. in logboek | controle | 2024-02-27 | 3 | 31F11 | KORPORAAL V OUDHEUSDENKAZERNE | 4 | Bureelgebouw | 0 | 002A | DOSCO | DOSCO | RVB-NW_2025_PII | 0 | 1 | 0 | 0 | 0 | 1 | 0 | 0 | 0 | 1 | 0 | 0 | In opdracht |  | < Vul hiernaast de juiste status en datum in.
900069777 | 80 | Brandmeldinstallatie | 903001 | Inspectiecertificaat gecertificeerde BMI 12m | Besluit bouwwerken leefomgeving: art. 6.32 |  | 12 | maand | certificaat | inspectie en onderhoud | 2023-06-02 | 1 | 31F11 | KORPORAAL V OUDHEUSDENKAZERNE | 4 | Bureelgebouw | 0 | 002A | DOSCO | DOSCO | RVB-NW_2025_PII |  |  |  | Apr: 0; Mei: 0; Jun: 1; Jul: 0; Aug: 0 | In opdracht |  | < Vul hiernaast de juiste status en datum in.
900069779 | 80 | Brandmeldinstallatie | 833107 | Inspectiecertificaat gecertificeerde BMI 12m | Besluit bouwwerken leefomgeving: art. 6.32 |  | 12 | maand | certificaat | inspectie en onderhoud | 2023-06-02 | 1 | 31F11 | KORPORAAL V OUDHEUSDENKAZERNE | 29 | KEK-gebouw | 0 | 027 | DOSCO | DOSCO | RVB-NW_2025_PII |  |  |  | Apr: 0; Mei: 0; Jun: 1; Jul: 0; Aug: 0 | In opdracht |  | < Vul hiernaast de juiste status en datum in.
900069779 | 80 | Brandmeldinstallatie | 305877 | RVB controle BMI 4m | Besluit bouwwerken leefomgeving: art. 6.32 / NEN 2654-1: art. 5.5.2.3 |  | 4 | maand | rapport en aant. in logboek | controle | 2024-02-28 | 3 | 31F11 | KORPORAAL V OUDHEUSDENKAZERNE | 29 | KEK-gebouw | 0 | 027 | DOSCO | DOSCO | RVB-NW_2025_PII | 0 | 1 | 0 | 0 | 0 | 1 | 0 | 0 | 0 | 1 | 0 | 0 | In opdracht |  | < Vul hiernaast de juiste status en datum in.
900069779 | 80 | Brandmeldinstallatie | 306387 | Inspectie en onderhoud BMI 12m | Besluit bouwwerken leefomgeving: art. 6.32 / NEN 2654-1: art.5.5.1 en 5.5.2 |  | 12 | maand | rapport en aant. in logboek | controle/preventief onderh. | 2023-05-31 | 1 | 31F11 | KORPORAAL V OUDHEUSDENKAZERNE | 29 | KEK-gebouw | 0 | 027 | DOSCO | DOSCO | RVB-NW_2025_PII |  |  | 0 | Apr: 0; Mei: 1; Jun: 0; Jul: 0 | In opdracht |  | < Vul hiernaast de juiste status en datum in.
900069781 | 80 | Brandmeldinstallatie | 306392 | Inspectie en onderhoud BMI 12m | Besluit bouwwerken leefomgeving: art. 6.32 / NEN 2654-1: art.5.5.1 en 5.5.2 |  | 12 | maand | rapport en aant. in logboek | controle/preventief onderh. | 2023-05-26 | 1 | 31F11 | KORPORAAL V OUDHEUSDENKAZERNE | 49 | Lesgebouw | 0 | 001 | DOSCO | DOSCO | RVB-NW_2025_PII |  |  | 0 | Apr: 0; Mei: 1; Jun: 0; Jul: 0 | In opdracht |  | < Vul hiernaast de juiste status en datum in.
900069781 | 80 | Brandmeldinstallatie | 305882 | RVB controle BMI 4m | Besluit bouwwerken leefomgeving: art. 6.32 / NEN 2654-1: art. 5.5.2.3 |  | 4 | maand | rapport en aant. in logboek | controle | 2024-02-28 | 3 | 31F11 | KORPORAAL V OUDHEUSDENKAZERNE | 49 | Lesgebouw | 0 | 001 | DOSCO | DOSCO | RVB-NW_2025_PII | 0 | 1 | 0 | 0 | 0 | 1 | 0 | 0 | 0 | 1 | 0 | 0 | In opdracht |  | < Vul hiernaast de juiste status en datum in.
900069781 | 80 | Brandmeldinstallatie | 880451 | Inspectiecertificaat gecertificeerde BMI 12m | Besluit bouwwerken leefomgeving: art. 6.32 |  | 12 | maand | certificaat | inspectie en onderhoud | 2023-06-02 | 1 | 31F11 | KORPORAAL V OUDHEUSDENKAZERNE | 49 | Lesgebouw | 0 | 001 | DOSCO | DOSCO | RVB-NW_2025_PII |  |  |  | Apr: 0; Mei: 0; Jun: 1; Jul: 0; Aug: 0 | In opdracht |  | < Vul hiernaast de juiste status en datum in.
900069782 | 80 | Brandmeldinstallatie | 880452 | Inspectiecertificaat gecertificeerde BMI 12m | Besluit bouwwerken leefomgeving: art. 6.32 |  | 12 | maand | certificaat | inspectie en onderhoud | 2021-07-09 | 1 | 31F11 | KORPORAAL V OUDHEUSDENKAZERNE | 53 | Willem van der Zaan | 0 | 004 | DOSCO | DOSCO | RVB-NW_2025_PII |  |  |  | Mei: 0; Jun: 0; Jul: 1; Aug: 0; Sep: 0 | In opdracht |  | < Vul hiernaast de juiste status en datum in.
900069782 | 80 | Brandmeldinstallatie | 305883 | RVB controle BMI 4m | Besluit bouwwerken leefomgeving: art. 6.32 / NEN 2654-1: art. 5.5.2.3 |  | 4 | maand | rapport en aant. in logboek | controle | 2024-02-28 | 3 | 31F11 | KORPORAAL V OUDHEUSDENKAZERNE | 53 | Willem van der Zaan | 0 | 004 | DOSCO | DOSCO | RVB-NW_2025_PII | 0 | 1 | 0 | 0 | 0 | 1 | 0 | 0 | 0 | 1 | 0 | 0 | In opdracht |  | < Vul hiernaast de juiste status en datum in.
900069782 | 80 | Brandmeldinstallatie | 306393 | Inspectie en onderhoud BMI 12m | Besluit bouwwerken leefomgeving: art. 6.32 / NEN 2654-1: art.5.5.1 en 5.5.2 |  | 12 | maand | rapport en aant. in logboek | controle/preventief onderh. | 2023-05-26 | 1 | 31F11 | KORPORAAL V OUDHEUSDENKAZERNE | 53 | Willem van der Zaan | 0 | 004 | DOSCO | DOSCO | RVB-NW_2025_PII |  |  | 0 | Apr: 0; Mei: 1; Jun: 0; Jul: 0 | In opdracht |  | < Vul hiernaast de juiste status en datum in.
900089034 | 65 | Automatisch werkende blusinstallatie decentraal | 742917 | 08-B1 CCV insp en odh VBB CO2 6m | Besluit bouwwerken leefomgeving: art. 6.36 / NFPA 12: chapter 4 |  | 6 | maand | rapport en aant. in logboek | inspectie en onderhoud | 2023-02-15 | 2 | 31F11 | KORPORAAL V OUDHEUSDENKAZERNE | 1 | Wachtgebouw | 0 | 011 | DOSCO | DOSCO | RVB-NW_2025_PII | 0 | 1 | 0 | 0 |  | 0 | 0 | 1 | 0 | 0 |  | 0 | In opdracht |  | < Vul hiernaast de juiste status en datum in.
900089034 | 65 | Automatisch werkende blusinstallatie decentraal | 742942 | 08-B2 CCV insp en odh VBB CO2 1j | Besluit bouwwerken leefomgeving: art. 6.36 / NFPA 12: chapter 4 |  | 1 | jaar | rapport en aant. in logboek | inspectie en onderhoud | 2023-02-15 | 1 | 31F11 | KORPORAAL V OUDHEUSDENKAZERNE | 1 | Wachtgebouw | 0 | 011 | DOSCO | DOSCO | RVB-NW_2025_PII | 0 | 1 | 0 | Apr: 0; Dec: 0 | In opdracht |  | < Vul hiernaast de juiste status en datum in.
900125064 | 80 | Brandmeldinstallatie | 880465 | Inspectiecertificaat gecertificeerde BMI 12m | Besluit bouwwerken leefomgeving: art. 6.32 |  | 12 | maand | certificaat | inspectie en onderhoud | 2023-06-01 | 1 | 31F11 | KORPORAAL V OUDHEUSDENKAZERNE | 9 | Garage | 0 | 001 | DOSCO | DOSCO | RVB-NW_2025_PII |  |  |  | Apr: 0; Mei: 0; Jun: 1; Jul: 0; Aug: 0 | In opdracht |  | < Vul hiernaast de juiste status en datum in.
900125064 | 80 | Brandmeldinstallatie | 756711 | Inspectie en onderhoud BMI 12m | Besluit bouwwerken leefomgeving: art. 6.32 / NEN 2654-1: art.5.5.1 en 5.5.2 |  | 12 | maand | rapport en aant. in logboek | controle/preventief onderh. | 2023-05-26 | 1 | 31F11 | KORPORAAL V OUDHEUSDENKAZERNE | 9 | Garage | 0 | 001 | DOSCO | DOSCO | RVB-NW_2025_PII |  |  | 0 | Apr: 0; Mei: 1; Jun: 0; Jul: 0 | In opdracht |  | < Vul hiernaast de juiste status en datum in.
900125064 | 80 | Brandmeldinstallatie | 756706 | RVB controle BMI 4m | Besluit bouwwerken leefomgeving: art. 6.32 / NEN 2654-1: art. 5.5.2.3 |  | 4 | maand | rapport en aant. in logboek | controle | 2024-02-27 | 3 | 31F11 | KORPORAAL V OUDHEUSDENKAZERNE | 9 | Garage | 0 | 001 | DOSCO | DOSCO | RVB-NW_2025_PII | 0 | 1 | 0 | 0 | 0 | 1 | 0 | 0 | 0 | 1 | 0 | 0 | In opdracht |  | < Vul hiernaast de juiste status en datum in.
900125065 | 80 | Brandmeldinstallatie | 756704 | RVB controle BMI 4m | Besluit bouwwerken leefomgeving: art. 6.32 / NEN 2654-1: art. 5.5.2.3 |  | 4 | maand | rapport en aant. in logboek | controle | 2024-02-28 | 3 | 31F11 | KORPORAAL V OUDHEUSDENKAZERNE | 43 | Bureelgebouw , Museum | 0 | 001 | DOSCO | DOSCO | RVB-NW_2025_PII | 0 | 1 | 0 | 0 | 0 | 1 | 0 | 0 | 0 | 1 | 0 | 0 | In opdracht |  | < Vul hiernaast de juiste status en datum in.
900125065 | 80 | Brandmeldinstallatie | 880466 | Inspectiecertificaat gecertificeerde BMI 12m | Besluit bouwwerken leefomgeving: art. 6.32 |  | 12 | maand | certificaat | inspectie en onderhoud | 2023-06-01 | 1 | 31F11 | KORPORAAL V OUDHEUSDENKAZERNE | 43 | Bureelgebouw , Museum | 0 | 001 | DOSCO | DOSCO | RVB-NW_2025_PII |  |  |  | Apr: 0; Mei: 0; Jun: 1; Jul: 0; Aug: 0 | In opdracht |  | < Vul hiernaast de juiste status en datum in.
900125065 | 80 | Brandmeldinstallatie | 756709 | Inspectie en onderhoud BMI 12m | Besluit bouwwerken leefomgeving: art. 6.32 / NEN 2654-1: art.5.5.1 en 5.5.2 |  | 12 | maand | rapport en aant. in logboek | controle/preventief onderh. | 2023-05-25 | 1 | 31F11 | KORPORAAL V OUDHEUSDENKAZERNE | 43 | Bureelgebouw , Museum | 0 | 001 | DOSCO | DOSCO | RVB-NW_2025_PII |  |  | 0 | Apr: 0; Mei: 1; Jun: 0; Jul: 0 | In opdracht |  | < Vul hiernaast de juiste status en datum in.
900125066 | 80 | Brandmeldinstallatie | 756710 | Inspectie en onderhoud BMI 12m | Besluit bouwwerken leefomgeving: art. 6.32 / NEN 2654-1: art.5.5.1 en 5.5.2 |  | 12 | maand | rapport en aant. in logboek | controle/preventief onderh. | 2023-05-23 | 1 | 31F11 | KORPORAAL V OUDHEUSDENKAZERNE | 68 | Magazijn OCMGD , KAZCO | 0 | 002 | DOSCO | DOSCO | RVB-NW_2025_PII |  |  | 0 | Apr: 0; Mei: 1; Jun: 0; Jul: 0 | In opdracht |  | < Vul hiernaast de juiste status en datum in.
900125066 | 80 | Brandmeldinstallatie | 880467 | Inspectiecertificaat gecertificeerde BMI 12m | Besluit bouwwerken leefomgeving: art. 6.32 |  | 12 | maand | certificaat | inspectie en onderhoud | 2023-06-01 | 1 | 31F11 | KORPORAAL V OUDHEUSDENKAZERNE | 68 | Magazijn OCMGD , KAZCO | 0 | 002 | DOSCO | DOSCO | RVB-NW_2025_PII |  |  |  | Apr: 0; Mei: 0; Jun: 1; Jul: 0; Aug: 0 | In opdracht |  | < Vul hiernaast de juiste status en datum in.
900125066 | 80 | Brandmeldinstallatie | 756705 | RVB controle BMI 4m | Besluit bouwwerken leefomgeving: art. 6.32 / NEN 2654-1: art. 5.5.2.3 |  | 4 | maand | rapport en aant. in logboek | controle | 2024-02-28 | 3 | 31F11 | KORPORAAL V OUDHEUSDENKAZERNE | 68 | Magazijn OCMGD , KAZCO | 0 | 002 | DOSCO | DOSCO | RVB-NW_2025_PII | 0 | 1 | 0 | 0 | 0 | 1 | 0 | 0 | 0 | 1 | 0 | 0 | In opdracht |  | < Vul hiernaast de juiste status en datum in.
900135024 | 80 | Brandmeldinstallatie | 833106 | Inspectiecertificaat gecertificeerde BMI 12m | Besluit bouwwerken leefomgeving: art. 6.32 |  | 12 | maand | certificaat | inspectie en onderhoud | 2023-06-05 | 1 | 31F11 | KORPORAAL V OUDHEUSDENKAZERNE | 28 | Legeringsgebouw | 0 | 001 | DOSCO | DOSCO | RVB-NW_2025_PII |  |  |  | Apr: 0; Mei: 0; Jun: 1; Jul: 0; Aug: 0 | In opdracht |  | < Vul hiernaast de juiste status en datum in.
900135024 | 80 | Brandmeldinstallatie | 830918 | Inspectie en onderhoud BMI 12m | Besluit bouwwerken leefomgeving: art. 6.32 / NEN 2654-1: art.5.5.1 en 5.5.2 |  | 12 | maand | rapport en aant. in logboek | controle/preventief onderh. | 2023-05-30 | 1 | 31F11 | KORPORAAL V OUDHEUSDENKAZERNE | 28 | Legeringsgebouw | 0 | 001 | DOSCO | DOSCO | RVB-NW_2025_PII |  |  | 0 | Apr: 0; Mei: 1; Jun: 0; Jul: 0 | In opdracht |  | < Vul hiernaast de juiste status en datum in.
900135024 | 80 | Brandmeldinstallatie | 830913 | RVB controle BMI 4m | Besluit bouwwerken leefomgeving: art. 6.32 / NEN 2654-1: art. 5.5.2.3 |  | 4 | maand | rapport en aant. in logboek | controle | 2023-09-20 | 3 | 31F11 | KORPORAAL V OUDHEUSDENKAZERNE | 28 | Legeringsgebouw | 0 | 001 | DOSCO | DOSCO | RVB-NW_2025_PII | 1 | 0 | 0 | 0 | 1 | 0 | 0 | 0 | 1 | 0 | 0 | 0 | In opdracht |  | < Vul hiernaast de juiste status en datum in.
900135025 | 80 | Brandmeldinstallatie | 830914 | RVB controle BMI 4m | Besluit bouwwerken leefomgeving: art. 6.32 / NEN 2654-1: art. 5.5.2.3 |  | 4 | maand | rapport en aant. in logboek | controle | 2024-02-27 | 3 | 31F11 | KORPORAAL V OUDHEUSDENKAZERNE | 39 | Legeringsgebouw | 0 | 001 | DOSCO | DOSCO | RVB-NW_2025_PII | 0 | 1 | 0 | 0 | 0 | 1 | 0 | 0 | 0 | 1 | 0 | 0 | In opdracht |  | < Vul hiernaast de juiste status en datum in.
900135025 | 80 | Brandmeldinstallatie | 830919 | Inspectie en onderhoud BMI 12m | Besluit bouwwerken leefomgeving: art. 6.32 / NEN 2654-1: art.5.5.1 en 5.5.2 |  | 12 | maand | rapport en aant. in logboek | controle/preventief onderh. | 2023-05-25 | 1 | 31F11 | KORPORAAL V OUDHEUSDENKAZERNE | 39 | Legeringsgebouw | 0 | 001 | DOSCO | DOSCO | RVB-NW_2025_PII |  |  | 0 | Apr: 0; Mei: 1; Jun: 0; Jul: 0 | In opdracht |  | < Vul hiernaast de juiste status en datum in.
900135025 | 80 | Brandmeldinstallatie | 833109 | Inspectiecertificaat gecertificeerde BMI 12m | Besluit bouwwerken leefomgeving: art. 6.32 |  | 12 | maand | certificaat | inspectie en onderhoud | 2023-06-05 | 1 | 31F11 | KORPORAAL V OUDHEUSDENKAZERNE | 39 | Legeringsgebouw | 0 | 001 | DOSCO | DOSCO | RVB-NW_2025_PII |  |  |  | Apr: 0; Mei: 0; Jun: 1; Jul: 0; Aug: 0 | In opdracht |  | < Vul hiernaast de juiste status en datum in.
900140733 | 80 | Brandmeldinstallatie | 903002 | Inspectiecertificaat gecertificeerde BMI 12m | Besluit bouwwerken leefomgeving: art. 6.32 |  | 12 | maand | certificaat | inspectie en onderhoud | 2023-06-05 | 1 | 31F11 | KORPORAAL V OUDHEUSDENKAZERNE | 25 | Legeringsgebouw | 0 | 001 | DOSCO | DOSCO | RVB-NW_2025_PII |  |  |  | Apr: 0; Mei: 0; Jun: 1; Jul: 0; Aug: 0 | In opdracht |  | < Vul hiernaast de juiste status en datum in.
900140733 | 80 | Brandmeldinstallatie | 862579 | Inspectie en onderhoud BMI 12m | Besluit bouwwerken leefomgeving: art. 6.32 / NEN 2654-1: art.5.5.1 en 5.5.2 |  | 12 | maand | rapport en aant. in logboek | controle/preventief onderh. | 2023-05-30 | 1 | 31F11 | KORPORAAL V OUDHEUSDENKAZERNE | 25 | Legeringsgebouw | 0 | 001 | DOSCO | DOSCO | RVB-NW_2025_PII |  |  | 0 | Apr: 0; Mei: 1; Jun: 0; Jul: 0 | In opdracht |  | < Vul hiernaast de juiste status en datum in.
900140733 | 80 | Brandmeldinstallatie | 862575 | RVB controle BMI 4m | Besluit bouwwerken leefomgeving: art. 6.32 / NEN 2654-1: art. 5.5.2.3 |  | 4 | maand | rapport en aant. in logboek | controle | 2024-02-27 | 3 | 31F11 | KORPORAAL V OUDHEUSDENKAZERNE | 25 | Legeringsgebouw | 0 | 001 | DOSCO | DOSCO | RVB-NW_2025_PII | 0 | 1 | 0 | 0 | 0 | 1 | 0 | 0 | 0 | 1 | 0 | 0 | In opdracht |  | < Vul hiernaast de juiste status en datum in.
900140810 | 80 | Brandmeldinstallatie | 862576 | RVB controle BMI 4m | Besluit bouwwerken leefomgeving: art. 6.32 / NEN 2654-1: art. 5.5.2.3 |  | 4 | maand | rapport en aant. in logboek | controle | 2023-09-20 | 3 | 31F11 | KORPORAAL V OUDHEUSDENKAZERNE | 46 | Legeringsgebouw | 0 | 001 | DOSCO | DOSCO | RVB-NW_2025_PII | 1 | 0 | 0 | 0 | 1 | 0 | 0 | 0 | 1 | 0 | 0 | 0 | In opdracht |  | < Vul hiernaast de juiste status en datum in.
900140810 | 80 | Brandmeldinstallatie | 862580 | Inspectie en onderhoud BMI 12m | Besluit bouwwerken leefomgeving: art. 6.32 / NEN 2654-1: art.5.5.1 en 5.5.2 |  | 12 | maand | rapport en aant. in logboek | controle/preventief onderh. | 2023-05-24 | 1 | 31F11 | KORPORAAL V OUDHEUSDENKAZERNE | 46 | Legeringsgebouw | 0 | 001 | DOSCO | DOSCO | RVB-NW_2025_PII |  |  | 0 | Apr: 0; Mei: 1; Jun: 0; Jul: 0 | In opdracht |  | < Vul hiernaast de juiste status en datum in.
900140810 | 80 | Brandmeldinstallatie | 903003 | Inspectiecertificaat gecertificeerde BMI 12m | Besluit bouwwerken leefomgeving: art. 6.32 |  | 12 | maand | certificaat | inspectie en onderhoud | 2023-06-05 | 1 | 31F11 | KORPORAAL V OUDHEUSDENKAZERNE | 46 | Legeringsgebouw | 0 | 001 | DOSCO | DOSCO | RVB-NW_2025_PII |  |  |  | Apr: 0; Mei: 0; Jun: 1; Jul: 0; Aug: 0 | In opdracht |  | < Vul hiernaast de juiste status en datum in.
900069735 | 80 | Brandmeldinstallatie | 306401 | Inspectie en onderhoud BMI 12m | Besluit bouwwerken leefomgeving: art. 6.32 / NEN 2654-1: art.5.5.1 en 5.5.2 |  | 12 | maand | rapport en aant. in logboek | controle/preventief onderh. | 2023-09-04 | 1 | 31H16 | BRIGADE RECHERCHE | B | Kantoorgebouw | 0 | 041 | KMAR | KMAR | RVB-NW_2025_PII |  |  |  | Jul: 0; Aug: 0; Sep: 1; Okt: 0; Nov: 0 | In opdracht |  | < Vul hiernaast de juiste status en datum in.
900069735 | 80 | Brandmeldinstallatie | 305891 | RVB controle BMI 4m | Besluit bouwwerken leefomgeving: art. 6.32 / NEN 2654-1: art. 5.5.2.3 |  | 4 | maand | rapport en aant. in logboek | controle | 2023-09-04 | 3 | 31H16 | BRIGADE RECHERCHE | B | Kantoorgebouw | 0 | 041 | KMAR | KMAR | RVB-NW_2025_PII | 1 | 0 | 0 | 0 | 1 | 0 | 0 | 0 | 1 | 0 | 0 | 0 | In opdracht |  | < Vul hiernaast de juiste status en datum in.
900069736 | 80 | Brandmeldinstallatie | 306405 | Inspectie en onderhoud BMI 12m | Besluit bouwwerken leefomgeving: art. 6.32 / NEN 2654-1: art.5.5.1 en 5.5.2 |  | 12 | maand | rapport en aant. in logboek | controle/preventief onderh. | 2023-12-12 | 1 | 31H16 | BRIGADE RECHERCHE | T | Kantoorgebouw | 0 | 001 | KMAR | KMAR | RVB-NW_2025_PII |  |  |  | Okt: 0; Nov: 0; Dec: 1 | In opdracht |  | < Vul hiernaast de juiste status en datum in.
900069736 | 80 | Brandmeldinstallatie | 305895 | RVB controle BMI 4m | Besluit bouwwerken leefomgeving: art. 6.32 / NEN 2654-1: art. 5.5.2.3 |  | 4 | maand | rapport en aant. in logboek | controle | 2023-12-12 | 3 | 31H16 | BRIGADE RECHERCHE | T | Kantoorgebouw | 0 | 001 | KMAR | KMAR | RVB-NW_2025_PII |  |  | 0 | 1 | 0 | 0 | 0 | 1 | 0 | 0 | 0 | 1 | In opdracht |  | < Vul hiernaast de juiste status en datum in.
900069737 | 80 | Brandmeldinstallatie | 305894 | RVB controle BMI 4m | Besluit bouwwerken leefomgeving: art. 6.32 / NEN 2654-1: art. 5.5.2.3 |  | 4 | maand | rapport en aant. in logboek | controle | 2023-12-05 | 3 | 31H16 | BRIGADE RECHERCHE | M | Kantoorgebouw | 0 | 001 | KMAR | KMAR | RVB-NW_2025_PII |  |  | 0 | 1 | 0 | 0 | 0 | 1 | 0 | 0 | 0 | 1 | In opdracht |  | < Vul hiernaast de juiste status en datum in.
900069737 | 80 | Brandmeldinstallatie | 306404 | Inspectie en onderhoud BMI 12m | Besluit bouwwerken leefomgeving: art. 6.32 / NEN 2654-1: art.5.5.1 en 5.5.2 |  | 12 | maand | rapport en aant. in logboek | controle/preventief onderh. | 2023-12-05 | 1 | 31H16 | BRIGADE RECHERCHE | M | Kantoorgebouw | 0 | 001 | KMAR | KMAR | RVB-NW_2025_PII |  |  |  | Okt: 0; Nov: 0; Dec: 1 | In opdracht |  | < Vul hiernaast de juiste status en datum in.
900069738 | 80 | Brandmeldinstallatie | 306403 | Inspectie en onderhoud BMI 12m | Besluit bouwwerken leefomgeving: art. 6.32 / NEN 2654-1: art.5.5.1 en 5.5.2 |  | 12 | maand | rapport en aant. in logboek | controle/preventief onderh. | 2023-12-12 | 1 | 31H16 | BRIGADE RECHERCHE | L | Kantoorgebouw | 0 | 001 | KMAR | KMAR | RVB-NW_2025_PII |  |  |  | Okt: 0; Nov: 0; Dec: 1 | In opdracht |  | < Vul hiernaast de juiste status en datum in.
900069738 | 80 | Brandmeldinstallatie | 305893 | RVB controle BMI 4m | Besluit bouwwerken leefomgeving: art. 6.32 / NEN 2654-1: art. 5.5.2.3 |  | 4 | maand | rapport en aant. in logboek | controle | 2023-12-12 | 3 | 31H16 | BRIGADE RECHERCHE | L | Kantoorgebouw | 0 | 001 | KMAR | KMAR | RVB-NW_2025_PII |  |  | 0 | 1 | 0 | 0 | 0 | 1 | 0 | 0 | 0 | 1 | In opdracht |  | < Vul hiernaast de juiste status en datum in.
900069739 | 80 | Brandmeldinstallatie | 305892 | RVB controle BMI 4m | Besluit bouwwerken leefomgeving: art. 6.32 / NEN 2654-1: art. 5.5.2.3 |  | 4 | maand | rapport en aant. in logboek | controle | 2023-12-05 | 3 | 31H16 | BRIGADE RECHERCHE | G | Kastenruimten , Kantoorgebouw | 0 | 001 | KMAR | KMAR | RVB-NW_2025_PII |  |  | 0 | 1 | 0 | 0 | 0 | 1 | 0 | 0 | 0 | 1 | In opdracht |  | < Vul hiernaast de juiste status en datum in.
900069739 | 80 | Brandmeldinstallatie | 306402 | Inspectie en onderhoud BMI 12m | Besluit bouwwerken leefomgeving: art. 6.32 / NEN 2654-1: art.5.5.1 en 5.5.2 |  | 12 | maand | rapport en aant. in logboek | controle/preventief onderh. | 2023-12-05 | 1 | 31H16 | BRIGADE RECHERCHE | G | Kastenruimten , Kantoorgebouw | 0 | 001 | KMAR | KMAR | RVB-NW_2025_PII |  |  |  | Okt: 0; Nov: 0; Dec: 1 | In opdracht |  | < Vul hiernaast de juiste status en datum in.
900083994 | 80 | Brandmeldinstallatie | 305904 | RVB controle BMI 4m | Besluit bouwwerken leefomgeving: art. 6.32 / NEN 2654-1: art. 5.5.2.3 |  | 4 | maand | rapport en aant. in logboek | controle | 2023-11-02 | 3 | 32A03 | LANDGOED DE ZWALUWENBERG | 2 | Kantoorgebouw | 0 | 012B | DOSCO | DOSCO | RVB-NW_2025_PII | 0 | 0 | 1 | 0 | 0 | 0 | 1 | 0 | 0 | 0 | 1 | 0 | In opdracht |  | < Vul hiernaast de juiste status en datum in.
900083994 | 80 | Brandmeldinstallatie | 306414 | Inspectie en onderhoud BMI 12m | Besluit bouwwerken leefomgeving: art. 6.32 / NEN 2654-1: art.5.5.1 en 5.5.2 |  | 12 | maand | rapport en aant. in logboek | controle/preventief onderh. | 2023-11-02 | 1 | 32A03 | LANDGOED DE ZWALUWENBERG | 2 | Kantoorgebouw | 0 | 012B | DOSCO | DOSCO | RVB-NW_2025_PII |  |  |  | Sep: 0; Okt: 0; Nov: 1; Dec: 0 | In opdracht |  | < Vul hiernaast de juiste status en datum in.
900125986 | 80 | Brandmeldinstallatie | 758024 | Inspectie en onderhoud BMI 12m | Besluit bouwwerken leefomgeving: art. 6.32 / NEN 2654-1: art.5.5.1 en 5.5.2 |  | 12 | maand | rapport en aant. in logboek | controle/preventief onderh. | 2023-09-25 | 1 | 32A03 | LANDGOED DE ZWALUWENBERG | 8 | Kantoorgebouw | 0 | 01 | DOSCO | DOSCO | RVB-NW_2025_PII |  |  |  | Jul: 0; Aug: 0; Sep: 1; Okt: 0; Nov: 0 | In opdracht |  | < Vul hiernaast de juiste status en datum in.
900125986 | 80 | Brandmeldinstallatie | 758013 | RVB controle BMI 4m | Besluit bouwwerken leefomgeving: art. 6.32 / NEN 2654-1: art. 5.5.2.3 |  | 4 | maand | rapport en aant. in logboek | controle | 2023-09-25 | 3 | 32A03 | LANDGOED DE ZWALUWENBERG | 8 | Kantoorgebouw | 0 | 01 | DOSCO | DOSCO | RVB-NW_2025_PII | 1 | 0 | 0 | 0 | 1 | 0 | 0 | 0 | 1 | 0 | 0 | 0 | In opdracht |  | < Vul hiernaast de juiste status en datum in.
900151398 | 80 | Brandmeldinstallatie | 918507 | RVB controle BMI 4m | Besluit bouwwerken leefomgeving: art. 6.32 / NEN 2654-1: art. 5.5.2.3 |  | 4 | maand | rapport en aant. in logboek | controle | 2023-05-17 | 3 | 32A03 | LANDGOED DE ZWALUWENBERG | 1 | Hoofdgebouw | 0 | 119 | DOSCO | DOSCO | RVB-NW_2025_PII | 1 | 0 | 0 | 0 | 1 | 0 | 0 | 0 | 1 | 0 | 0 | 0 | In opdracht |  | < Vul hiernaast de juiste status en datum in.
900151398 | 80 | Brandmeldinstallatie | 918532 | Inspectiecertificaat gecertificeerde BMI 36m | Besluit bouwwerken leefomgeving: art. 6.32 |  | 36 | maand | rapport en certificaat | BMI |  | 1 | 32A03 | LANDGOED DE ZWALUWENBERG | 1 | Hoofdgebouw | 0 | 119 | DOSCO | DOSCO | RVB-NW_2025_PII | [12 empty] | In opdracht |  | < Vul hiernaast de juiste status en datum in.
900151398 | 80 | Brandmeldinstallatie | 918519 | Inspectie en onderhoud BMI 12m | Besluit bouwwerken leefomgeving: art. 6.32 / NEN 2654-1: art.5.5.1 en 5.5.2 |  | 12 | maand | rapport en aant. in logboek | controle/preventief onderh. | 2021-09-07 | 1 | 32A03 | LANDGOED DE ZWALUWENBERG | 1 | Hoofdgebouw | 0 | 119 | DOSCO | DOSCO | RVB-NW_2025_PII |  |  |  | Jul: 0; Aug: 0; Sep: 1; Okt: 0; Nov: 0 | In opdracht |  | < Vul hiernaast de juiste status en datum in.
900152020 | 80 | Brandmeldinstallatie | 919981 | Inspectie en onderhoud BMI 12m | Besluit bouwwerken leefomgeving: art. 6.32 / NEN 2654-1: art.5.5.1 en 5.5.2 | 2023-12-01 | 12 | maand | rapport en aant. in logboek | controle/preventief onderh. | 2022-09-07 | 1 | 32A03 | LANDGOED DE ZWALUWENBERG | 1 | Hoofdgebouw | 0 | 119 | DOSCO | DOSCO | RVB-NW_2025_PII |  |  |  | Jul: 0; Aug: 0; Sep: 1; Okt: 0; Nov: 0 | In opdracht |  | < Vul hiernaast de juiste status en datum in.
900152020 | 80 | Brandmeldinstallatie | 919974 | RVB controle BMI 4m | Besluit bouwwerken leefomgeving: art. 6.32 / NEN 2654-1: art. 5.5.2.3 |  | 4 | maand | rapport en aant. in logboek | controle | 2023-05-17 | 3 | 32A03 | LANDGOED DE ZWALUWENBERG | 1 | Hoofdgebouw | 0 | 119 | DOSCO | DOSCO | RVB-NW_2025_PII | 1 | 0 | 0 | 0 | 1 | 0 | 0 | 0 | 1 | 0 | 0 | 0 | In opdracht |  | < Vul hiernaast de juiste status en datum in.
900125987 | 80 | Brandmeldinstallatie | 758014 | RVB controle BMI 4m | Besluit bouwwerken leefomgeving: art. 6.32 / NEN 2654-1: art. 5.5.2.3 |  | 4 | maand | rapport en aant. in logboek | controle | 2024-02-12 | 3 | 32A06 | ANTENNEPARK EEMNES | 001 | Radiostation | 0 | A002 | DMO | DMO | RVB-NW_2025_PII | 0 | 1 | 0 | 0 | 0 | 1 | 0 | 0 | 0 | 1 | 0 | 0 | In opdracht |  | < Vul hiernaast de juiste status en datum in.
900125987 | 80 | Brandmeldinstallatie | 758025 | Inspectie en onderhoud BMI 12m | Besluit bouwwerken leefomgeving: art. 6.32 / NEN 2654-1: art.5.5.1 en 5.5.2 |  | 12 | maand | rapport en aant. in logboek | controle/preventief onderh. | 2024-02-12 | 1 | 32A06 | ANTENNEPARK EEMNES | 001 | Radiostation | 0 | A002 | DMO | DMO | RVB-NW_2025_PII | 0 | 1 | 0 | Apr: 0; Dec: 0 | In opdracht |  | < Vul hiernaast de juiste status en datum in.
900069727 | 80 | Brandmeldinstallatie | 306421 | Inspectie en onderhoud BMI 12m | Besluit bouwwerken leefomgeving: art. 6.32 / NEN 2654-1: art.5.5.1 en 5.5.2 |  | 12 | maand | rapport en aant. in logboek | controle/preventief onderh. | 2023-10-05 | 1 | 32C01 | LC MAARTENSDIJK | L15 | Onderhoudswerkplaats | 0 | 00 | CZSK | CZSK | RVB-NW_2025_PII |  |  |  | Aug: 0; Sep: 0; Okt: 1; Nov: 0; Dec: 0 | In opdracht |  | < Vul hiernaast de juiste status en datum in.
900069727 | 80 | Brandmeldinstallatie | 305911 | RVB controle BMI 4m | Besluit bouwwerken leefomgeving: art. 6.32 / NEN 2654-1: art. 5.5.2.3 |  | 4 | maand | rapport en aant. in logboek | controle | 2023-12-20 | 3 | 32C01 | LC MAARTENSDIJK | L15 | Onderhoudswerkplaats | 0 | 00 | CZSK | CZSK | RVB-NW_2025_PII |  |  | 0 | 1 | 0 | 0 | 0 | 1 | 0 | 0 | 0 | 1 | In opdracht |  | < Vul hiernaast de juiste status en datum in.
900090976 | 80 | Brandmeldinstallatie | 305912 | RVB controle BMI 4m | Besluit bouwwerken leefomgeving: art. 6.32 / NEN 2654-1: art. 5.5.2.3 |  | 4 | maand | rapport en aant. in logboek | controle | 2023-12-20 | 3 | 32C01 | LC MAARTENSDIJK | WG | Kantoor , Wachtgebouw | 0 | 1 | CZSK | CZSK | RVB-NW_2025_PII |  |  | 0 | 1 | 0 | 0 | 0 | 1 | 0 | 0 | 0 | 1 | In opdracht |  | < Vul hiernaast de juiste status en datum in.
900090976 | 80 | Brandmeldinstallatie | 306422 | Inspectie en onderhoud BMI 12m | Besluit bouwwerken leefomgeving: art. 6.32 / NEN 2654-1: art.5.5.1 en 5.5.2 |  | 12 | maand | rapport en aant. in logboek | controle/preventief onderh. | 2023-08-16 | 1 | 32C01 | LC MAARTENSDIJK | WG | Kantoor , Wachtgebouw | 0 | 1 | CZSK | CZSK | RVB-NW_2025_PII |  |  |  | Jun: 0; Jul: 0; Aug: 1; Sep: 0; Okt: 0 | In opdracht |  | < Vul hiernaast de juiste status en datum in.
900125988 | 80 | Brandmeldinstallatie | 758026 | Inspectie en onderhoud BMI 12m | Besluit bouwwerken leefomgeving: art. 6.32 / NEN 2654-1: art.5.5.1 en 5.5.2 |  | 12 | maand | rapport en aant. in logboek | controle/preventief onderh. | 2023-12-13 | 1 | 32C01 | LC MAARTENSDIJK | C | Kantoorgebouw | 0 | E09 | CZSK | CZSK | RVB-NW_2025_PII |  |  |  | Okt: 0; Nov: 0; Dec: 1 | In opdracht |  | < Vul hiernaast de juiste status en datum in.
900125988 | 80 | Brandmeldinstallatie | 758015 | RVB controle BMI 4m | Besluit bouwwerken leefomgeving: art. 6.32 / NEN 2654-1: art. 5.5.2.3 |  | 4 | maand | rapport en aant. in logboek | controle | 2023-12-20 | 3 | 32C01 | LC MAARTENSDIJK | C | Kantoorgebouw | 0 | E09 | CZSK | CZSK | RVB-NW_2025_PII |  |  | 0 | 1 | 0 | 0 | 0 | 1 | 0 | 0 | 0 | 1 | In opdracht |  | < Vul hiernaast de juiste status en datum in.
900125988 | 80 | Brandmeldinstallatie | 880442 | Inspectiecertificaat gecertificeerde BMI 12m | Besluit bouwwerken leefomgeving: art. 6.32 |  | 12 | maand | certificaat | inspectie en onderhoud | 2023-12-13 | 1 | 32C01 | LC MAARTENSDIJK | C | Kantoorgebouw | 0 | E09 | CZSK | CZSK | RVB-NW_2025_PII |  |  |  | Okt: 0; Nov: 0; Dec: 1 | In opdracht |  | < Vul hiernaast de juiste status en datum in.
900069620 | 80 | Brandmeldinstallatie | 306423 | Inspectie en onderhoud BMI 12m | Besluit bouwwerken leefomgeving: art. 6.32 / NEN 2654-1: art.5.5.1 en 5.5.2 |  | 12 | maand | rapport en aant. in logboek | controle/preventief onderh. | 2023-10-17 | 1 | 32C04 | DU MOULINKAZERNE | D10 | Kantoor en Lesgebouw , Repro | 0 | 9 | CLAS | CLAS | RVB-NW_2025_PII |  |  |  | Aug: 0; Sep: 0; Okt: 1; Nov: 0; Dec: 0 | In opdracht |  | < Vul hiernaast de juiste status en datum in.
900069620 | 80 | Brandmeldinstallatie | 305913 | RVB controle BMI 4m | Besluit bouwwerken leefomgeving: art. 6.32 / NEN 2654-1: art. 5.5.2.3 |  | 4 | maand | rapport en aant. in logboek | controle | 2024-02-20 | 3 | 32C04 | DU MOULINKAZERNE | D10 | Kantoor en Lesgebouw , Repro | 0 | 9 | CLAS | CLAS | RVB-NW_2025_PII | 0 | 1 | 0 | 0 | 0 | 1 | 0 | 0 | 0 | 1 | 0 | 0 | In opdracht |  | < Vul hiernaast de juiste status en datum in.
900069622 | 80 | Brandmeldinstallatie | 305917 | RVB controle BMI 4m | Besluit bouwwerken leefomgeving: art. 6.32 / NEN 2654-1: art. 5.5.2.3 |  | 4 | maand | rapport en aant. in logboek | controle | 2024-02-20 | 3 | 32C04 | DU MOULINKAZERNE | D16 | Kantoorgebouw | 0 | 1 | CLAS | CLAS | RVB-NW_2025_PII | 0 | 1 | 0 | 0 | 0 | 1 | 0 | 0 | 0 | 1 | 0 | 0 | In opdracht |  | < Vul hiernaast de juiste status en datum in.
900069622 | 80 | Brandmeldinstallatie | 306427 | Inspectie en onderhoud BMI 12m | Besluit bouwwerken leefomgeving: art. 6.32 / NEN 2654-1: art.5.5.1 en 5.5.2 |  | 12 | maand | rapport en aant. in logboek | controle/preventief onderh. | 2023-10-04 | 1 | 32C04 | DU MOULINKAZERNE | D16 | Kantoorgebouw | 0 | 1 | CLAS | CLAS | RVB-NW_2025_PII |  |  |  | Aug: 0; Sep: 0; Okt: 1; Nov: 0; Dec: 0 | In opdracht |  | < Vul hiernaast de juiste status en datum in.
900069643 | 80 | Brandmeldinstallatie | 306430 | Inspectie en onderhoud BMI 12m | Besluit bouwwerken leefomgeving: art. 6.32 / NEN 2654-1: art.5.5.1 en 5.5.2 |  | 12 | maand | rapport en aant. in logboek | controle/preventief onderh. | 2023-10-12 | 1 | 32C04 | DU MOULINKAZERNE | D25 | Officiersmess | 0 | 9 | CLAS | CLAS | RVB-NW_2025_PII |  |  |  | Aug: 0; Sep: 0; Okt: 1; Nov: 0; Dec: 0 | In opdracht |  | < Vul hiernaast de juiste status en datum in.
900069643 | 80 | Brandmeldinstallatie | 305920 | RVB controle BMI 4m | Besluit bouwwerken leefomgeving: art. 6.32 / NEN 2654-1: art. 5.5.2.3 |  | 4 | maand | rapport en aant. in logboek | controle | 2023-10-12 | 3 | 32C04 | DU MOULINKAZERNE | D25 | Officiersmess | 0 | 9 | CLAS | CLAS | RVB-NW_2025_PII | 0 | 1 | 0 | 0 | 0 | 1 | 0 | 0 | 0 | 1 | 0 | 0 | In opdracht |  | < Vul hiernaast de juiste status en datum in.
900069715 | 80 | Brandmeldinstallatie | 306434 | Inspectie en onderhoud BMI 12m | Besluit bouwwerken leefomgeving: art. 6.32 / NEN 2654-1: art.5.5.1 en 5.5.2 |  | 12 | maand | rapport en aant. in logboek | controle/preventief onderh. | 2023-10-11 | 1 | 32C04 | DU MOULINKAZERNE | D5 | Keuken , Eetzaal | 0 | 25A | CLAS | CLAS | RVB-NW_2025_PII |  |  |  | Aug: 0; Sep: 0; Okt: 1; Nov: 0; Dec: 0 | In opdracht |  | < Vul hiernaast de juiste status en datum in.
900069715 | 80 | Brandmeldinstallatie | 305924 | RVB controle BMI 4m | Besluit bouwwerken leefomgeving: art. 6.32 / NEN 2654-1: art. 5.5.2.3 |  | 4 | maand | rapport en aant. in logboek | controle | 2024-02-21 | 3 | 32C04 | DU MOULINKAZERNE | D5 | Keuken , Eetzaal | 0 | 25A | CLAS | CLAS | RVB-NW_2025_PII | 0 | 1 | 0 | 0 | 0 | 1 | 0 | 0 | 0 | 1 | 0 | 0 | In opdracht |  | < Vul hiernaast de juiste status en datum in.
900069715 | 80 | Brandmeldinstallatie | 880537 | Inspectiecertificaat gecertificeerde BMI 36m | Besluit bouwwerken leefomgeving: art. 6.32 |  | 36 | maand | rapport en certificaat | BMI | 2022-03-22 | 1 | 32C04 | DU MOULINKAZERNE | D5 | Keuken , Eetzaal | 0 | 25A | CLAS | CLAS | RVB-NW_2025_PII | 0 | 0 | 1 | Apr: 0; Mei: 0 | In opdracht |  | < Vul hiernaast de juiste status en datum in.
900069740 | 80 | Brandmeldinstallatie | 306432 | Inspectie en onderhoud BMI 12m | Besluit bouwwerken leefomgeving: art. 6.32 / NEN 2654-1: art.5.5.1 en 5.5.2 |  | 12 | maand | rapport en aant. in logboek | controle/preventief onderh. | 2023-10-19 | 1 | 32C04 | DU MOULINKAZERNE | D40 | Sportgebouw | 0 | 001A | CLAS | CLAS | RVB-NW_2025_PII |  |  |  | Aug: 0; Sep: 0; Okt: 1; Nov: 0; Dec: 0 | In opdracht |  | < Vul hiernaast de juiste status en datum in.
900069740 | 80 | Brandmeldinstallatie | 305922 | RVB controle BMI 4m | Besluit bouwwerken leefomgeving: art. 6.32 / NEN 2654-1: art. 5.5.2.3 |  | 4 | maand | rapport en aant. in logboek | controle | 2024-02-21 | 3 | 32C04 | DU MOULINKAZERNE | D40 | Sportgebouw | 0 | 001A | CLAS | CLAS | RVB-NW_2025_PII | 0 | 1 | 0 | 0 | 0 | 1 | 0 | 0 | 0 | 1 | 0 | 0 | In opdracht |  | < Vul hiernaast de juiste status en datum in.
900069743 | 80 | Brandmeldinstallatie | 305923 | RVB controle BMI 4m | Besluit bouwwerken leefomgeving: art. 6.32 / NEN 2654-1: art. 5.5.2.3 |  | 4 | maand | rapport en aant. in logboek | controle | 2024-02-21 | 3 | 32C04 | DU MOULINKAZERNE | D5 | Keuken , Eetzaal | 0 | 12 | CLAS | CLAS | RVB-NW_2025_PII | 0 | 1 | 0 | 0 | 0 | 1 | 0 | 0 | 0 | 1 | 0 | 0 | In opdracht |  | < Vul hiernaast de juiste status en datum in.
900069743 | 80 | Brandmeldinstallatie | 306433 | Inspectie en onderhoud BMI 12m | Besluit bouwwerken leefomgeving: art. 6.32 / NEN 2654-1: art.5.5.1 en 5.5.2 |  | 12 | maand | rapport en aant. in logboek | controle/preventief onderh. | 2023-10-11 | 1 | 32C04 | DU MOULINKAZERNE | D5 | Keuken , Eetzaal | 0 | 12 | CLAS | CLAS | RVB-NW_2025_PII |  |  |  | Aug: 0; Sep: 0; Okt: 1; Nov: 0; Dec: 0 | In opdracht |  | < Vul hiernaast de juiste status en datum in.
900071039 | 80 | Brandmeldinstallatie | 306436 | Inspectie en onderhoud BMI 12m | Besluit bouwwerken leefomgeving: art. 6.32 / NEN 2654-1: art.5.5.1 en 5.5.2 |  | 12 | maand | rapport en aant. in logboek | controle/preventief onderh. | 2023-10-16 | 1 | 32C04 | DU MOULINKAZERNE | D8 | Legeringsgebouw | 0 | 002 | CLAS | CLAS | RVB-NW_2025_PII |  |  |  | Aug: 0; Sep: 0; Okt: 1; Nov: 0; Dec: 0 | In opdracht |  | < Vul hiernaast de juiste status en datum in.
900071039 | 80 | Brandmeldinstallatie | 305926 | RVB controle BMI 4m | Besluit bouwwerken leefomgeving: art. 6.32 / NEN 2654-1: art. 5.5.2.3 |  | 4 | maand | rapport en aant. in logboek | controle | 2024-02-22 | 3 | 32C04 | DU MOULINKAZERNE | D8 | Legeringsgebouw | 0 | 002 | CLAS | CLAS | RVB-NW_2025_PII | 0 | 1 | 0 | 0 | 0 | 1 | 0 | 0 | 0 | 1 | 0 | 0 | In opdracht |  | < Vul hiernaast de juiste status en datum in.
900071039 | 80 | Brandmeldinstallatie | 840057 | Inspectiecertificaat gecertificeerde BMI 12m | Besluit bouwwerken leefomgeving: art. 6.32 |  | 12 | maand | certificaat | inspectie en onderhoud |  | 1 | 32C04 | DU MOULINKAZERNE | D8 | Legeringsgebouw | 0 | 002 | CLAS | CLAS | RVB-NW_2025_PII | [12 empty] | In opdracht |  | < Vul hiernaast de juiste status en datum in.
900076742 | 80 | Brandmeldinstallatie | 306492 | Inspectie en onderhoud BMI 12m | Besluit bouwwerken leefomgeving: art. 6.32 / NEN 2654-1: art.5.5.1 en 5.5.2 |  | 12 | maand | rapport en aant. in logboek | controle/preventief onderh. | 2023-10-23 | 1 | 32C04 | DU MOULINKAZERNE | G10 | Bureaugebouw | 0 | 0.20 | CLAS | CLAS | RVB-NW_2025_PII |  |  |  | Aug: 0; Sep: 0; Okt: 1; Nov: 0; Dec: 0 | In opdracht |  | < Vul hiernaast de juiste status en datum in.
900076742 | 80 | Brandmeldinstallatie | 305982 | RVB controle BMI 4m | Besluit bouwwerken leefomgeving: art. 6.32 / NEN 2654-1: art. 5.5.2.3 |  | 4 | maand | rapport en aant. in logboek | controle | 2024-02-21 | 3 | 32C04 | DU MOULINKAZERNE | G10 | Bureaugebouw | 0 | 0.20 | CLAS | CLAS | RVB-NW_2025_PII | 0 | 1 | 0 | 0 | 0 | 1 | 0 | 0 | 0 | 1 | 0 | 0 | In opdracht |  | < Vul hiernaast de juiste status en datum in.
900089032 | 65 | Automatisch werkende blusinstallatie decentraal | 742944 | 08-B2 CCV insp en odh VBB CO2 1j | Besluit bouwwerken leefomgeving: art. 6.36 / NFPA 12: chapter 4 |  | 1 | jaar | rapport en aant. in logboek | inspectie en onderhoud | 2023-02-16 | 1 | 32C04 | DU MOULINKAZERNE | D38 | Portiersloge | 0 | 003A | CLAS | CLAS | RVB-NW_2025_PII | 0 | 1 | 0 | Apr: 0; Dec: 0 | In opdracht |  | < Vul hiernaast de juiste status en datum in.
900089032 | 65 | Automatisch werkende blusinstallatie decentraal | 742919 | 08-B1 CCV insp en odh VBB CO2 6m | Besluit bouwwerken leefomgeving: art. 6.36 / NFPA 12: chapter 4 |  | 6 | maand | rapport en aant. in logboek | inspectie en onderhoud | 2023-02-16 | 2 | 32C04 | DU MOULINKAZERNE | D38 | Portiersloge | 0 | 003A | CLAS | CLAS | RVB-NW_2025_PII | 0 | 1 | 0 | 0 |  | 0 | 0 | 1 | 0 | 0 |  | 0 | In opdracht |  | < Vul hiernaast de juiste status en datum in.
900096095 | 80 | Brandmeldinstallatie | 305914 | RVB controle BMI 4m | Besluit bouwwerken leefomgeving: art. 6.32 / NEN 2654-1: art. 5.5.2.3 |  | 4 | maand | rapport en aant. in logboek | controle | 2024-02-20 | 3 | 32C04 | DU MOULINKAZERNE | D11 | Kantine | 0 | 01 | CLAS | CLAS | RVB-NW_2025_PII | 0 | 1 | 0 | 0 | 0 | 1 | 0 | 0 | 0 | 1 | 0 | 0 | In opdracht |  | < Vul hiernaast de juiste status en datum in.
900096095 | 80 | Brandmeldinstallatie | 880584 | Inspectiecertificaat gecertificeerde BMI 36m | Besluit bouwwerken leefomgeving: art. 6.32 |  | 36 | maand | rapport en certificaat | BMI | 2022-01-25 | 1 | 32C04 | DU MOULINKAZERNE | D11 | Kantine | 0 | 01 | CLAS | CLAS | RVB-NW_2025_PII | 1 | 0 | 0 | [9 empty] | In opdracht |  | < Vul hiernaast de juiste status en datum in.
900096095 | 80 | Brandmeldinstallatie | 306424 | Inspectie en onderhoud BMI 12m | Besluit bouwwerken leefomgeving: art. 6.32 / NEN 2654-1: art.5.5.1 en 5.5.2 |  | 12 | maand | rapport en aant. in logboek | controle/preventief onderh. | 2024-01-10 | 1 | 32C04 | DU MOULINKAZERNE | D11 | Kantine | 0 | 01 | CLAS | CLAS | RVB-NW_2025_PII | 1 | 0 | 0 | Nov: 0; Dec: 0 | In opdracht |  | < Vul hiernaast de juiste status en datum in.
900120442 | 80 | Brandmeldinstallatie | 727885 | RVB controle BMI 4m | Besluit bouwwerken leefomgeving: art. 6.32 / NEN 2654-1: art. 5.5.2.3 |  | 4 | maand | rapport en aant. in logboek | controle | 2024-02-12 | 3 | 32C04 | DU MOULINKAZERNE | D38 | Portiersloge | 0 | 003 | CLAS | CLAS | RVB-NW_2025_PII | 0 | 1 | 0 | 0 | 0 | 1 | 0 | 0 | 0 | 1 | 0 | 0 | In opdracht |  | < Vul hiernaast de juiste status en datum in.
900120442 | 80 | Brandmeldinstallatie | 727890 | Inspectie en onderhoud BMI 12m | Besluit bouwwerken leefomgeving: art. 6.32 / NEN 2654-1: art.5.5.1 en 5.5.2 |  | 12 | maand | rapport en aant. in logboek | controle/preventief onderh. | 2024-02-12 | 1 | 32C04 | DU MOULINKAZERNE | D38 | Portiersloge | 0 | 003 | CLAS | CLAS | RVB-NW_2025_PII | 0 | 1 | 0 | Apr: 0; Dec: 0 | In opdracht |  | < Vul hiernaast de juiste status en datum in.
900135026 | 80 | Brandmeldinstallatie | 830916 | RVB controle BMI 4m | Besluit bouwwerken leefomgeving: art. 6.32 / NEN 2654-1: art. 5.5.2.3 |  | 4 | maand | rapport en aant. in logboek | controle | 2024-02-21 | 3 | 32C04 | DU MOULINKAZERNE | D30 | Legeringsgebouw Onderofficieren | 0 | 3 | CLAS | CLAS | RVB-NW_2025_PII | 0 | 1 | 0 | 0 | 0 | 1 | 0 | 0 | 0 | 1 | 0 | 0 | In opdracht |  | < Vul hiernaast de juiste status en datum in.
900135026 | 80 | Brandmeldinstallatie | 840054 | Inspectiecertificaat gecertificeerde BMI 12m | Besluit bouwwerken leefomgeving: art. 6.32 |  | 12 | maand | certificaat | inspectie en onderhoud | 2023-01-24 | 1 | 32C04 | DU MOULINKAZERNE | D30 | Legeringsgebouw Onderofficieren | 0 | 3 | CLAS | CLAS | RVB-NW_2025_PII | 1 | 0 | 0 | Nov: 0; Dec: 0 | In opdracht |  | < Vul hiernaast de juiste status en datum in.
900135026 | 80 | Brandmeldinstallatie | 830921 | Inspectie en onderhoud BMI 12m | Besluit bouwwerken leefomgeving: art. 6.32 / NEN 2654-1: art.5.5.1 en 5.5.2 |  | 12 | maand | rapport en aant. in logboek | controle/preventief onderh. | 2023-10-23 | 1 | 32C04 | DU MOULINKAZERNE | D30 | Legeringsgebouw Onderofficieren | 0 | 3 | CLAS | CLAS | RVB-NW_2025_PII |  |  |  | Aug: 0; Sep: 0; Okt: 1; Nov: 0; Dec: 0 | In opdracht |  | < Vul hiernaast de juiste status en datum in.
900135027 | 80 | Brandmeldinstallatie | 830920 | Inspectie en onderhoud BMI 12m | Besluit bouwwerken leefomgeving: art. 6.32 / NEN 2654-1: art.5.5.1 en 5.5.2 |  | 12 | maand | rapport en aant. in logboek | controle/preventief onderh. | 2023-11-23 | 1 | 32C04 | DU MOULINKAZERNE | D15 | Legeringsgebouw | 0 | 002 | CLAS | CLAS | RVB-NW_2025_PII |  |  |  | Sep: 0; Okt: 0; Nov: 1; Dec: 0 | In opdracht |  | < Vul hiernaast de juiste status en datum in.
900135027 | 80 | Brandmeldinstallatie | 840052 | Inspectiecertificaat gecertificeerde BMI 12m | Besluit bouwwerken leefomgeving: art. 6.32 |  | 12 | maand | certificaat | inspectie en onderhoud | 2023-01-23 | 1 | 32C04 | DU MOULINKAZERNE | D15 | Legeringsgebouw | 0 | 002 | CLAS | CLAS | RVB-NW_2025_PII | 1 | 0 | 0 | Nov: 0; Dec: 0 | In opdracht |  | < Vul hiernaast de juiste status en datum in.
900135027 | 80 | Brandmeldinstallatie | 830915 | RVB controle BMI 4m | Besluit bouwwerken leefomgeving: art. 6.32 / NEN 2654-1: art. 5.5.2.3 |  | 4 | maand | rapport en aant. in logboek | controle | 2024-02-21 | 3 | 32C04 | DU MOULINKAZERNE | D15 | Legeringsgebouw | 0 | 002 | CLAS | CLAS | RVB-NW_2025_PII | 0 | 1 | 0 | 0 | 0 | 1 | 0 | 0 | 0 | 1 | 0 | 0 | In opdracht |  | < Vul hiernaast de juiste status en datum in.
900140535 | 80 | Brandmeldinstallatie | 844630 | RVB controle BMI 4m | Besluit bouwwerken leefomgeving: art. 6.32 / NEN 2654-1: art. 5.5.2.3 |  | 4 | maand | rapport en aant. in logboek | controle | 2024-02-22 | 3 | 32C04 | DU MOULINKAZERNE | D7 | Legeringsgebouw | 0 | 002 | CLAS | CLAS | RVB-NW_2025_PII | 0 | 1 | 0 | 0 | 0 | 1 | 0 | 0 | 0 | 1 | 0 | 0 | In opdracht |  | < Vul hiernaast de juiste status en datum in.
900140535 | 80 | Brandmeldinstallatie | 844653 | Inspectiecertificaat gecertificeerde BMI 12m | Besluit bouwwerken leefomgeving: art. 6.32 |  | 12 | maand | certificaat | inspectie en onderhoud | 2023-01-23 | 1 | 32C04 | DU MOULINKAZERNE | D7 | Legeringsgebouw | 0 | 002 | CLAS | CLAS | RVB-NW_2025_PII | 1 | 0 | 0 | Nov: 0; Dec: 0 | In opdracht |  | < Vul hiernaast de juiste status en datum in.
900140535 | 80 | Brandmeldinstallatie | 844641 | Inspectie en onderhoud BMI 12m | Besluit bouwwerken leefomgeving: art. 6.32 / NEN 2654-1: art.5.5.1 en 5.5.2 |  | 12 | maand | rapport en aant. in logboek | controle/preventief onderh. | 2023-10-27 | 1 | 32C04 | DU MOULINKAZERNE | D7 | Legeringsgebouw | 0 | 002 | CLAS | CLAS | RVB-NW_2025_PII |  |  |  | Aug: 0; Sep: 0; Okt: 1; Nov: 0; Dec: 0 | In opdracht |  | < Vul hiernaast de juiste status en datum in.
900140836 | 80 | Brandmeldinstallatie | 880437 | Inspectiecertificaat gecertificeerde BMI 12m | Besluit bouwwerken leefomgeving: art. 6.32 |  | 12 | maand | certificaat | inspectie en onderhoud | 2023-01-24 | 1 | 32C04 | DU MOULINKAZERNE | D9 | Legeringsgebouw | 0 | 001 | CLAS | CLAS | RVB-NW_2025_PII | 1 | 0 | 0 | Nov: 0; Dec: 0 | In opdracht |  | < Vul hiernaast de juiste status en datum in.
900140836 | 80 | Brandmeldinstallatie | 862581 | Inspectie en onderhoud BMI 12m | Besluit bouwwerken leefomgeving: art. 6.32 / NEN 2654-1: art.5.5.1 en 5.5.2 |  | 12 | maand | rapport en aant. in logboek | controle/preventief onderh. | 2023-10-25 | 1 | 32C04 | DU MOULINKAZERNE | D9 | Legeringsgebouw | 0 | 001 | CLAS | CLAS | RVB-NW_2025_PII |  |  |  | Aug: 0; Sep: 0; Okt: 1; Nov: 0; Dec: 0 | In opdracht |  | < Vul hiernaast de juiste status en datum in.
900140836 | 80 | Brandmeldinstallatie | 862577 | RVB controle BMI 4m | Besluit bouwwerken leefomgeving: art. 6.32 / NEN 2654-1: art. 5.5.2.3 |  | 4 | maand | rapport en aant. in logboek | controle | 2024-02-22 | 3 | 32C04 | DU MOULINKAZERNE | D9 | Legeringsgebouw | 0 | 001 | CLAS | CLAS | RVB-NW_2025_PII | 0 | 1 | 0 | 0 | 0 | 1 | 0 | 0 | 0 | 1 | 0 | 0 | In opdracht |  | < Vul hiernaast de juiste status en datum in.
900145325 | 80 | Brandmeldinstallatie | 881940 | RVB controle BMI 4m | Besluit bouwwerken leefomgeving: art. 6.32 / NEN 2654-1: art. 5.5.2.3 |  | 4 | maand | rapport en aant. in logboek | controle | 2024-02-20 | 3 | 32C04 | DU MOULINKAZERNE | D12 | Bureelgebouw | 0 | 001 | CLAS | CLAS | RVB-NW_2025_PII | 0 | 1 | 0 | 0 | 0 | 1 | 0 | 0 | 0 | 1 | 0 | 0 | In opdracht |  | < Vul hiernaast de juiste status en datum in.
900145325 | 80 | Brandmeldinstallatie | 881942 | Inspectie en onderhoud BMI 12m | Besluit bouwwerken leefomgeving: art. 6.32 / NEN 2654-1: art.5.5.1 en 5.5.2 |  | 12 | maand | rapport en aant. in logboek | controle/preventief onderh. | 2023-11-23 | 1 | 32C04 | DU MOULINKAZERNE | D12 | Bureelgebouw | 0 | 001 | CLAS | CLAS | RVB-NW_2025_PII |  |  |  | Sep: 0; Okt: 0; Nov: 1; Dec: 0 | In opdracht |  | < Vul hiernaast de juiste status en datum in.
900145325 | 80 | Brandmeldinstallatie | 925050 | Inspectiecertificaat gecertificeerde BMI 12m | Besluit bouwwerken leefomgeving: art. 6.32 |  | 12 | maand | certificaat | inspectie en onderhoud |  | 1 | 32C04 | DU MOULINKAZERNE | D12 | Bureelgebouw | 0 | 001 | CLAS | CLAS | RVB-NW_2025_PII | [12 empty] | In opdracht |  | < Vul hiernaast de juiste status en datum in.
900149950 | 80 | Brandmeldinstallatie | 914724 | Inspectie en onderhoud BMI 12m | Besluit bouwwerken leefomgeving: art. 6.32 / NEN 2654-1: art.5.5.1 en 5.5.2 |  | 12 | maand | rapport en aant. in logboek | controle/preventief onderh. | 2023-07-13 | 1 | 32C04 | DU MOULINKAZERNE | D21 | Kantoor , Autohobbyclub | 0 | 001A | CLAS | CLAS | RVB-NW_2025_PII |  |  |  | Mei: 0; Jun: 0; Jul: 1; Aug: 0; Sep: 0 | In opdracht |  | < Vul hiernaast de juiste status en datum in.
900149950 | 80 | Brandmeldinstallatie | 914723 | RVB controle BMI 4m | Besluit bouwwerken leefomgeving: art. 6.32 / NEN 2654-1: art. 5.5.2.3 |  | 4 | maand | rapport en aant. in logboek | controle | 2024-02-21 | 3 | 32C04 | DU MOULINKAZERNE | D21 | Kantoor , Autohobbyclub | 0 | 001A | CLAS | CLAS | RVB-NW_2025_PII | 0 | 1 | 0 | 0 | 0 | 1 | 0 | 0 | 0 | 1 | 0 | 0 | In opdracht |  | < Vul hiernaast de juiste status en datum in.
900151401 | 80 | Brandmeldinstallatie | 918533 | Inspectiecertificaat gecertificeerde BMI 36m | Besluit bouwwerken leefomgeving: art. 6.32 |  | 36 | maand | rapport en certificaat | BMI |  | 1 | 32C04 | DU MOULINKAZERNE | D2 | Kantoorgebouw | 0 | 1 | CLAS | CLAS | RVB-NW_2025_PII | [12 empty] | In opdracht |  | < Vul hiernaast de juiste status en datum in.
900151401 | 80 | Brandmeldinstallatie | 918510 | RVB controle BMI 4m | Besluit bouwwerken leefomgeving: art. 6.32 / NEN 2654-1: art. 5.5.2.3 |  | 4 | maand | rapport en aant. in logboek | controle | 2024-02-20 | 3 | 32C04 | DU MOULINKAZERNE | D2 | Kantoorgebouw | 0 | 1 | CLAS | CLAS | RVB-NW_2025_PII | 0 | 1 | 0 | 0 | 0 | 1 | 0 | 0 | 0 | 1 | 0 | 0 | In opdracht |  | < Vul hiernaast de juiste status en datum in.
900151401 | 80 | Brandmeldinstallatie | 918522 | Inspectie en onderhoud BMI 12m | Besluit bouwwerken leefomgeving: art. 6.32 / NEN 2654-1: art.5.5.1 en 5.5.2 |  | 12 | maand | rapport en aant. in logboek | controle/preventief onderh. | 2023-10-16 | 1 | 32C04 | DU MOULINKAZERNE | D2 | Kantoorgebouw | 0 | 1 | CLAS | CLAS | RVB-NW_2025_PII |  |  |  | Aug: 0; Sep: 0; Okt: 1; Nov: 0; Dec: 0 | In opdracht |  | < Vul hiernaast de juiste status en datum in.
900152021 | 80 | Brandmeldinstallatie | 919975 | RVB controle BMI 4m | Besluit bouwwerken leefomgeving: art. 6.32 / NEN 2654-1: art. 5.5.2.3 |  | 4 | maand | rapport en aant. in logboek | controle | 2023-07-13 | 3 | 32C04 | DU MOULINKAZERNE | D21 | Kantoor , Autohobbyclub | 0 | 001A | CLAS | CLAS | RVB-NW_2025_PII | 0 | 0 | 1 | 0 | 0 | 0 | 1 | 0 | 0 | 0 | 1 | 0 | In opdracht |  | < Vul hiernaast de juiste status en datum in.
900152021 | 80 | Brandmeldinstallatie | 919982 | Inspectie en onderhoud BMI 12m | Besluit bouwwerken leefomgeving: art. 6.32 / NEN 2654-1: art.5.5.1 en 5.5.2 |  | 12 | maand | rapport en aant. in logboek | controle/preventief onderh. | 2023-07-13 | 1 | 32C04 | DU MOULINKAZERNE | D21 | Kantoor , Autohobbyclub | 0 | 001A | CLAS | CLAS | RVB-NW_2025_PII |  |  |  | Mei: 0; Jun: 0; Jul: 1; Aug: 0; Sep: 0 | In opdracht |  | < Vul hiernaast de juiste status en datum in.
900068695 | 65 | Automatisch werkende blusinstallatie decentraal | 755346 | 05-B2 CCV controle VBB sprinkler 13 wk | Besluit bouwwerken leefomgeving: art. 6.36 / NEN 12845: par 20 |  | 3 | maand | aantekening in logboek | inspectie en onderhoud | 2024-02-23 | 4 | 32C05 | LC KAMP SOESTERBERG | V31 | Basisdepot Intendance | 0 | 030D | CLAS | CLAS | RVB-NW_2025_PII | 0 | 1 | 0 | 0 | 1 | 0 | 0 | 1 | 0 | 0 | 1 | 0 | In opdracht |  | < Vul hiernaast de juiste status en datum in.
900068695 | 65 | Automatisch werkende blusinstallatie decentraal | 755365 | 05-B3 CCV controle VBB sprinkler 6m | Besluit bouwwerken leefomgeving: art. 6.36 / NEN 12845: par 20 |  | 6 | maand | aantekening in logboek | inspectie en onderhoud | 2024-02-23 | 2 | 32C05 | LC KAMP SOESTERBERG | V31 | Basisdepot Intendance | 0 | 030D | CLAS | CLAS | RVB-NW_2025_PII | 0 | 1 | 0 | 0 |  | 0 | 0 | 1 | 0 | 0 |  | 0 | In opdracht |  | < Vul hiernaast de juiste status en datum in.
900068695 | 65 | Automatisch werkende blusinstallatie decentraal | 755384 | 05-B4 CCV insp en odh VBB sprinkler 12m | Besluit bouwwerken leefomgeving: art. 6.36 / NEN 12845: par 20 |  | 12 | maand | rapport en certificaat | inspectie en onderhoud | 2024-02-23 | 1 | 32C05 | LC KAMP SOESTERBERG | V31 | Basisdepot Intendance | 0 | 030D | CLAS | CLAS | RVB-NW_2025_PII | 0 | 1 | 0 | Apr: 0; Dec: 0 | In opdracht |  | < Vul hiernaast de juiste status en datum in.
900068695 | 65 | Automatisch werkende blusinstallatie decentraal | 755618 | 05-B1a Beheerderscontrole VBB sprinkler 2w | Besluit bouwwerken leefomgeving: art. 6.36 / NEN 12845: par 20 |  | 2 | week | aantekening in logboek | controle | 2024-02-23 | 26 | 32C05 | LC KAMP SOESTERBERG | V31 | Basisdepot Intendance | 0 | 030D | CLAS | CLAS | RVB-NW_2025_PII | 1 | 1 | 1 | [9 empty] | In opdracht |  | < Vul hiernaast de juiste status en datum in. | bar: Apr to Dec
900068695 | 65 | Automatisch werkende blusinstallatie decentraal | 755637 | 05-B1b Beheerderscontrole VBB sprinkler 1m | Besluit bouwwerken leefomgeving: art. 6.36 / NEN 12845: par 20 |  | 1 | maand | aantekening in logboek | controle | 2024-02-23 | 12 | 32C05 | LC KAMP SOESTERBERG | V31 | Basisdepot Intendance | 0 | 030D | CLAS | CLAS | RVB-NW_2025_PII | 1 | 1 | 1 | [9 empty] | In opdracht |  | < Vul hiernaast de juiste status en datum in. | bar: Apr to Dec
900069611 | 80 | Brandmeldinstallatie | 306444 | Inspectie en onderhoud BMI 12m | Besluit bouwwerken leefomgeving: art. 6.32 / NEN 2654-1: art.5.5.1 en 5.5.2 |  | 12 | maand | rapport en aant. in logboek | controle/preventief onderh. | 2023-10-13 | 1 | 32C05 | LC KAMP SOESTERBERG | V23 | Magazijn | 0 | 01 | CLAS | CLAS | RVB-NW_2025_PII |  |  |  | Aug: 0; Sep: 0; Okt: 1; Nov: 0; Dec: 0 | In opdracht |  | < Vul hiernaast de juiste status en datum in.
900069611 | 80 | Brandmeldinstallatie | 305934 | RVB controle BMI 4m | Besluit bouwwerken leefomgeving: art. 6.32 / NEN 2654-1: art. 5.5.2.3 |  | 4 | maand | rapport en aant. in logboek | controle | 2023-10-13 | 3 | 32C05 | LC KAMP SOESTERBERG | V23 | Magazijn | 0 | 01 | CLAS | CLAS | RVB-NW_2025_PII | 0 | 1 | 0 | 0 | 0 | 1 | 0 | 0 | 0 | 1 | 0 | 0 | In opdracht |  | < Vul hiernaast de juiste status en datum in.
900069624 | 80 | Brandmeldinstallatie | 306451 | Inspectie en onderhoud BMI 12m | Besluit bouwwerken leefomgeving: art. 6.32 / NEN 2654-1: art.5.5.1 en 5.5.2 |  | 12 | maand | rapport en aant. in logboek | controle/preventief onderh. | 2023-09-11 | 1 | 32C05 | LC KAMP SOESTERBERG | V42 | Wapenkamer | 0 | 17 | CLAS | CLAS | RVB-NW_2025_PII |  |  |  | Jul: 0; Aug: 0; Sep: 1; Okt: 0; Nov: 0 | In opdracht |  | < Vul hiernaast de juiste status en datum in.
900069624 | 80 | Brandmeldinstallatie | 305941 | RVB controle BMI 4m | Besluit bouwwerken leefomgeving: art. 6.32 / NEN 2654-1: art. 5.5.2.3 |  | 4 | maand | rapport en aant. in logboek | controle | 2023-12-06 | 3 | 32C05 | LC KAMP SOESTERBERG | V42 | Wapenkamer | 0 | 17 | CLAS | CLAS | RVB-NW_2025_PII |  |  | 0 | 1 | 0 | 0 | 0 | 1 | 0 | 0 | 0 | 1 | In opdracht |  | < Vul hiernaast de juiste status en datum in.
900069683 | 80 | Brandmeldinstallatie | 305930 | RVB controle BMI 4m | Besluit bouwwerken leefomgeving: art. 6.32 / NEN 2654-1: art. 5.5.2.3 |  | 4 | maand | rapport en aant. in logboek | controle | 2024-02-22 | 3 | 32C05 | LC KAMP SOESTERBERG | V10 | Ontvangsthal | 0 | 03 | CLAS | CLAS | RVB-NW_2025_PII | 0 | 1 | 0 | 0 | 0 | 1 | 0 | 0 | 0 | 1 | 0 | 0 | In opdracht |  | < Vul hiernaast de juiste status en datum in.
900069683 | 80 | Brandmeldinstallatie | 306440 | Inspectie en onderhoud BMI 12m | Besluit bouwwerken leefomgeving: art. 6.32 / NEN 2654-1: art.5.5.1 en 5.5.2 |  | 12 | maand | rapport en aant. in logboek | controle/preventief onderh. | 2023-10-10 | 1 | 32C05 | LC KAMP SOESTERBERG | V10 | Ontvangsthal | 0 | 03 | CLAS | CLAS | RVB-NW_2025_PII |  |  |  | Aug: 0; Sep: 0; Okt: 1; Nov: 0; Dec: 0 | In opdracht |  | < Vul hiernaast de juiste status en datum in.
900069756 | 80 | Brandmeldinstallatie | 306448 | Inspectie en onderhoud BMI 12m | Besluit bouwwerken leefomgeving: art. 6.32 / NEN 2654-1: art.5.5.1 en 5.5.2 |  | 12 | maand | rapport en aant. in logboek | controle/preventief onderh. | 2023-10-12 | 1 | 32C05 | LC KAMP SOESTERBERG | V37 | Lesgebouw | 0 | 001 | CLAS | CLAS | RVB-NW_2025_PII |  |  |  | Aug: 0; Sep: 0; Okt: 1; Nov: 0; Dec: 0 | In opdracht |  | < Vul hiernaast de juiste status en datum in.
900069756 | 80 | Brandmeldinstallatie | 305938 | RVB controle BMI 4m | Besluit bouwwerken leefomgeving: art. 6.32 / NEN 2654-1: art. 5.5.2.3 |  | 4 | maand | rapport en aant. in logboek | controle | 2023-10-12 | 3 | 32C05 | LC KAMP SOESTERBERG | V37 | Lesgebouw | 0 | 001 | CLAS | CLAS | RVB-NW_2025_PII | 0 | 1 | 0 | 0 | 0 | 1 | 0 | 0 | 0 | 1 | 0 | 0 | In opdracht |  | < Vul hiernaast de juiste status en datum in.
900069757 | 80 | Brandmeldinstallatie | 306443 | Inspectie en onderhoud BMI 12m | Besluit bouwwerken leefomgeving: art. 6.32 / NEN 2654-1: art.5.5.1 en 5.5.2 |  | 12 | maand | rapport en aant. in logboek | controle/preventief onderh. | 2023-10-11 | 1 | 32C05 | LC KAMP SOESTERBERG | V20 | Museum | 0 | 1 | CLAS | CLAS | RVB-NW_2025_PII |  |  |  | Aug: 0; Sep: 0; Okt: 1; Nov: 0; Dec: 0 | In opdracht |  | < Vul hiernaast de juiste status en datum in.
900069757 | 80 | Brandmeldinstallatie | 305933 | RVB controle BMI 4m | Besluit bouwwerken leefomgeving: art. 6.32 / NEN 2654-1: art. 5.5.2.3 |  | 4 | maand | rapport en aant. in logboek | controle | 2024-02-21 | 3 | 32C05 | LC KAMP SOESTERBERG | V20 | Museum | 0 | 1 | CLAS | CLAS | RVB-NW_2025_PII | 0 | 1 | 0 | 0 | 0 | 1 | 0 | 0 | 0 | 1 | 0 | 0 | In opdracht |  | < Vul hiernaast de juiste status en datum in.
900071041 | 80 | Brandmeldinstallatie | 306441 | Inspectie en onderhoud BMI 12m | Besluit bouwwerken leefomgeving: art. 6.32 / NEN 2654-1: art.5.5.1 en 5.5.2 |  | 12 | maand | rapport en aant. in logboek | controle/preventief onderh. | 2023-09-11 | 1 | 32C05 | LC KAMP SOESTERBERG | V15 | Museum | 0 | 01 | CLAS | CLAS | RVB-NW_2025_PII |  |  |  | Jul: 0; Aug: 0; Sep: 1; Okt: 0; Nov: 0 | In opdracht |  | < Vul hiernaast de juiste status en datum in.
900071041 | 80 | Brandmeldinstallatie | 305931 | RVB controle BMI 4m | Besluit bouwwerken leefomgeving: art. 6.32 / NEN 2654-1: art. 5.5.2.3 |  | 4 | maand | rapport en aant. in logboek | controle | 2023-12-06 | 3 | 32C05 | LC KAMP SOESTERBERG | V15 | Museum | 0 | 01 | CLAS | CLAS | RVB-NW_2025_PII |  |  | 0 | 1 | 0 | 0 | 0 | 1 | 0 | 0 | 0 | 1 | In opdracht |  | < Vul hiernaast de juiste status en datum in.
900071042 | 80 | Brandmeldinstallatie | 305932 | RVB controle BMI 4m | Besluit bouwwerken leefomgeving: art. 6.32 / NEN 2654-1: art. 5.5.2.3 |  | 4 | maand | rapport en aant. in logboek | controle | 2023-10-09 | 3 | 32C05 | LC KAMP SOESTERBERG | V2 | Lesgebouw | 0 | 01 | CLAS | CLAS | RVB-NW_2025_PII | 0 | 1 | 0 | 0 | 0 | 1 | 0 | 0 | 0 | 1 | 0 | 0 | In opdracht |  | < Vul hiernaast de juiste status en datum in.
900071042 | 80 | Brandmeldinstallatie | 306442 | Inspectie en onderhoud BMI 12m | Besluit bouwwerken leefomgeving: art. 6.32 / NEN 2654-1: art.5.5.1 en 5.5.2 |  | 12 | maand | rapport en aant. in logboek | controle/preventief onderh. | 2023-10-09 | 1 | 32C05 | LC KAMP SOESTERBERG | V2 | Lesgebouw | 0 | 01 | CLAS | CLAS | RVB-NW_2025_PII |  |  |  | Aug: 0; Sep: 0; Okt: 1; Nov: 0; Dec: 0 | In opdracht |  | < Vul hiernaast de juiste status en datum in.
900071043 | 80 | Brandmeldinstallatie | 306449 | Inspectie en onderhoud BMI 12m | Besluit bouwwerken leefomgeving: art. 6.32 / NEN 2654-1: art.5.5.1 en 5.5.2 |  | 12 | maand | rapport en aant. in logboek | controle/preventief onderh. | 2023-10-12 | 1 | 32C05 | LC KAMP SOESTERBERG | V38 | Lesgebouw | 0 | 04 | CLAS | CLAS | RVB-NW_2025_PII |  |  |  | Aug: 0; Sep: 0; Okt: 1; Nov: 0; Dec: 0 | In opdracht |  | < Vul hiernaast de juiste status en datum in.
900071043 | 80 | Brandmeldinstallatie | 305939 | RVB controle BMI 4m | Besluit bouwwerken leefomgeving: art. 6.32 / NEN 2654-1: art. 5.5.2.3 |  | 4 | maand | rapport en aant. in logboek | controle | 2023-10-12 | 3 | 32C05 | LC KAMP SOESTERBERG | V38 | Lesgebouw | 0 | 04 | CLAS | CLAS | RVB-NW_2025_PII | 0 | 1 | 0 | 0 | 0 | 1 | 0 | 0 | 0 | 1 | 0 | 0 | In opdracht |  | < Vul hiernaast de juiste status en datum in.
900141563 | 80 | Brandmeldinstallatie | 864194 | Inspectie en onderhoud BMI 12m | Besluit bouwwerken leefomgeving: art. 6.32 / NEN 2654-1: art.5.5.1 en 5.5.2 |  | 12 | maand | rapport en aant. in logboek | controle/preventief onderh. | 2023-12-14 | 1 | 32C05 | LC KAMP SOESTERBERG | V31 | Basisdepot Intendance | 0 | 015B | CLAS | CLAS | RVB-NW_2025_PII |  |  |  | Okt: 0; Nov: 0; Dec: 1 | In opdracht |  | < Vul hiernaast de juiste status en datum in.
900141563 | 80 | Brandmeldinstallatie | 864191 | RVB controle BMI 4m | Besluit bouwwerken leefomgeving: art. 6.32 / NEN 2654-1: art. 5.5.2.3 |  | 4 | maand | rapport en aant. in logboek | controle | 2023-12-14 | 3 | 32C05 | LC KAMP SOESTERBERG | V31 | Basisdepot Intendance | 0 | 015B | CLAS | CLAS | RVB-NW_2025_PII |  |  | 0 | 1 | 0 | 0 | 0 | 1 | 0 | 0 | 0 | 1 | In opdracht |  | < Vul hiernaast de juiste status en datum in.
900141564 | 66 | Ontruimingsalarminstallatie (alleenstaand) | 864280 | RVB controle OAI 4m | Besluit bouwwerken leefomgeving: art. 6.33 / NEN 2654-2: art. 5.4.2.2 en 5.4.2.3 |  | 4 | maand | rapport en aant. in logboek | controle | 2023-12-14 | 3 | 32C05 | LC KAMP SOESTERBERG | V31 | Basisdepot Intendance | 0 | 015B | CLAS | CLAS | RVB-NW_2025_PII |  |  | 0 | 1 | 0 | 0 | 0 | 1 | 0 | 0 | 0 | 1 | In opdracht |  | < Vul hiernaast de juiste status en datum in.
900141564 | 66 | Ontruimingsalarminstallatie (alleenstaand) | 864281 | Inspectie en onderhoud OAI 12m | Besluit bouwwerken leefomgeving: art. 6.33 / NEN 2654-2: art. 5.5.1 en 5.5.2 |  | 12 | maand | rapport en aant. in logboek | controle/preventief onderh. | 2023-12-14 | 1 | 32C05 | LC KAMP SOESTERBERG | V31 | Basisdepot Intendance | 0 | 015B | CLAS | CLAS | RVB-NW_2025_PII |  |  |  | Okt: 0; Nov: 0; Dec: 1 | In opdracht |  | < Vul hiernaast de juiste status en datum in.
900145604 | 80 | Brandmeldinstallatie | 883648 | Inspectie en onderhoud BMI 12m | Besluit bouwwerken leefomgeving: art. 6.32 / NEN 2654-1: art.5.5.1 en 5.5.2 |  | 12 | maand | rapport en aant. in logboek | controle/preventief onderh. | 2023-09-11 | 1 | 32C05 | LC KAMP SOESTERBERG | V25 | Kantoor , Magazijn | 0 | 01 | CLAS | CLAS | RVB-NW_2025_PII |  |  |  | Jul: 0; Aug: 0; Sep: 1; Okt: 0; Nov: 0 | In opdracht |  | < Vul hiernaast de juiste status en datum in.
900145604 | 80 | Brandmeldinstallatie | 883662 | Inspectiecertificaat gecertificeerde BMI 36m | Besluit bouwwerken leefomgeving: art. 6.32 |  | 36 | maand | rapport en certificaat | BMI |  | 1 | 32C05 | LC KAMP SOESTERBERG | V25 | Kantoor , Magazijn | 0 | 01 | CLAS | CLAS | RVB-NW_2025_PII | [12 empty] | In opdracht |  | < Vul hiernaast de juiste status en datum in.
900145604 | 80 | Brandmeldinstallatie | 883640 | RVB controle BMI 4m | Besluit bouwwerken leefomgeving: art. 6.32 / NEN 2654-1: art. 5.5.2.3 |  | 4 | maand | rapport en aant. in logboek | controle | 2023-12-06 | 3 | 32C05 | LC KAMP SOESTERBERG | V25 | Kantoor , Magazijn | 0 | 01 | CLAS | CLAS | RVB-NW_2025_PII |  |  | 0 | 1 | 0 | 0 | 0 | 1 | 0 | 0 | 0 | 1 | In opdracht |  | < Vul hiernaast de juiste status en datum in.
900145605 | 80 | Brandmeldinstallatie | 883641 | RVB controle BMI 4m | Besluit bouwwerken leefomgeving: art. 6.32 / NEN 2654-1: art. 5.5.2.3 |  | 4 | maand | rapport en aant. in logboek | controle | 2023-12-20 | 3 | 32C05 | LC KAMP SOESTERBERG | V40 | 3e Echelonswerkplaats | 0 | 02 | CLAS | CLAS | RVB-NW_2025_PII |  |  | 0 | 1 | 0 | 0 | 0 | 1 | 0 | 0 | 0 | 1 | In opdracht |  | < Vul hiernaast de juiste status en datum in.
900145605 | 80 | Brandmeldinstallatie | 883663 | Inspectiecertificaat gecertificeerde BMI 36m | Besluit bouwwerken leefomgeving: art. 6.32 |  | 36 | maand | rapport en certificaat | BMI |  | 1 | 32C05 | LC KAMP SOESTERBERG | V40 | 3e Echelonswerkplaats | 0 | 02 | CLAS | CLAS | RVB-NW_2025_PII | [12 empty] | In opdracht |  | < Vul hiernaast de juiste status en datum in.
900145605 | 80 | Brandmeldinstallatie | 883649 | Inspectie en onderhoud BMI 12m | Besluit bouwwerken leefomgeving: art. 6.32 / NEN 2654-1: art.5.5.1 en 5.5.2 |  | 12 | maand | rapport en aant. in logboek | controle/preventief onderh. | 2023-08-15 | 1 | 32C05 | LC KAMP SOESTERBERG | V40 | 3e Echelonswerkplaats | 0 | 02 | CLAS | CLAS | RVB-NW_2025_PII |  |  |  | Jun: 0; Jul: 0; Aug: 1; Sep: 0; Okt: 0 | In opdracht |  | < Vul hiernaast de juiste status en datum in.
900151954 | 80 | Brandmeldinstallatie | 919746 | Inspectie en onderhoud BMI 12m | Besluit bouwwerken leefomgeving: art. 6.32 / NEN 2654-1: art.5.5.1 en 5.5.2 | 2023-11-01 | 12 | maand | rapport en aant. in logboek | controle/preventief onderh. | 2022-09-29 | 1 | 32C05 | LC KAMP SOESTERBERG | V31 | Basisdepot Intendance | 0 | 015 | CLAS | CLAS | RVB-NW_2025_PII |  |  |  | Jul: 0; Aug: 0; Sep: 1; Okt: 0; Nov: 0 | In opdracht |  | < Vul hiernaast de juiste status en datum in.
900151954 | 80 | Brandmeldinstallatie | 919729 | RVB controle BMI 4m | Besluit bouwwerken leefomgeving: art. 6.32 / NEN 2654-1: art. 5.5.2.3 |  | 4 | maand | rapport en aant. in logboek | controle | 2022-09-29 | 3 | 32C05 | LC KAMP SOESTERBERG | V31 | Basisdepot Intendance | 0 | 015 | CLAS | CLAS | RVB-NW_2025_PII | 1 | 0 | 0 | 0 | 1 | 0 | 0 | 0 | 1 | 0 | 0 | 0 | In opdracht |  | < Vul hiernaast de juiste status en datum in.
900114734 | 80 | Brandmeldinstallatie | 693851 | Inspectie en onderhoud BMI 12m | Besluit bouwwerken leefomgeving: art. 6.32 / NEN 2654-1: art.5.5.1 en 5.5.2 |  | 12 | maand | rapport en aant. in logboek | controle/preventief onderh. | 2023-08-17 | 1 | 32C12 | BRIGADE UTRECHT | MSA | Kantoorgebouw | 0 | 003 | KMAR | KMAR | RVB-NW_2025_PII |  |  |  | Jun: 0; Jul: 0; Aug: 1; Sep: 0; Okt: 0 | In opdracht |  | < Vul hiernaast de juiste status en datum in.
900114734 | 80 | Brandmeldinstallatie | 693836 | RVB controle BMI 4m | Besluit bouwwerken leefomgeving: art. 6.32 / NEN 2654-1: art. 5.5.2.3 |  | 4 | maand | rapport en aant. in logboek | controle | 2023-12-06 | 3 | 32C12 | BRIGADE UTRECHT | MSA | Kantoorgebouw | 0 | 003 | KMAR | KMAR | RVB-NW_2025_PII |  |  | 0 | 1 | 0 | 0 | 0 | 1 | 0 | 0 | 0 | 1 | In opdracht |  | < Vul hiernaast de juiste status en datum in.
900069612 | 80 | Brandmeldinstallatie | 305950 | RVB controle BMI 4m | Besluit bouwwerken leefomgeving: art. 6.32 / NEN 2654-1: art. 5.5.2.3 |  | 4 | maand | rapport en aant. in logboek | controle | 2024-02-07 | 3 | 32C13 | SOLDAAT KETTING OLIVIERKAZERNE | O3 | Instructiehal 't Aambeeld | 0 | 021 | CLAS | CLAS | RVB-NW_2025_PII | 0 | 1 | 0 | 0 | 0 | 1 | 0 | 0 | 0 | 1 | 0 | 0 | In opdracht |  | < Vul hiernaast de juiste status en datum in.
900069612 | 80 | Brandmeldinstallatie | 306460 | Inspectie en onderhoud BMI 12m | Besluit bouwwerken leefomgeving: art. 6.32 / NEN 2654-1: art.5.5.1 en 5.5.2 |  | 12 | maand | rapport en aant. in logboek | controle/preventief onderh. | 2023-11-01 | 1 | 32C13 | SOLDAAT KETTING OLIVIERKAZERNE | O3 | Instructiehal 't Aambeeld | 0 | 021 | CLAS | CLAS | RVB-NW_2025_PII |  |  |  | Sep: 0; Okt: 0; Nov: 1; Dec: 0 | In opdracht |  | < Vul hiernaast de juiste status en datum in.
900069676 | 80 | Brandmeldinstallatie | 306461 | Inspectie en onderhoud BMI 12m | Besluit bouwwerken leefomgeving: art. 6.32 / NEN 2654-1: art.5.5.1 en 5.5.2 |  | 12 | maand | rapport en aant. in logboek | controle/preventief onderh. | 2022-10-24 | 1 | 32C13 | SOLDAAT KETTING OLIVIERKAZERNE | O4 | AOO Nouwenshal | 0 | 023D | CLAS | CLAS | RVB-NW_2025_PII |  |  |  | Aug: 0; Sep: 0; Okt: 1; Nov: 0; Dec: 0 | In opdracht |  | < Vul hiernaast de juiste status en datum in.
900069676 | 80 | Brandmeldinstallatie | 305951 | RVB controle BMI 4m | Besluit bouwwerken leefomgeving: art. 6.32 / NEN 2654-1: art. 5.5.2.3 |  | 4 | maand | rapport en aant. in logboek | controle | 2023-02-01 | 3 | 32C13 | SOLDAAT KETTING OLIVIERKAZERNE | O4 | AOO Nouwenshal | 0 | 023D | CLAS | CLAS | RVB-NW_2025_PII | 0 | 1 | 0 | 0 | 0 | 1 | 0 | 0 | 0 | 1 | 0 | 0 | In opdracht |  | < Vul hiernaast de juiste status en datum in.
900069678 | 80 | Brandmeldinstallatie | 305944 | RVB controle BMI 4m | Besluit bouwwerken leefomgeving: art. 6.32 / NEN 2654-1: art. 5.5.2.3 |  | 4 | maand | rapport en aant. in logboek | controle | 2024-02-21 | 3 | 32C13 | SOLDAAT KETTING OLIVIERKAZERNE | O12 | Instructiehal Rupsvoertuigen | 0 | 3 | CLAS | CLAS | RVB-NW_2025_PII | 0 | 1 | 0 | 0 | 0 | 1 | 0 | 0 | 0 | 1 | 0 | 0 | In opdracht |  | < Vul hiernaast de juiste status en datum in.
900069678 | 80 | Brandmeldinstallatie | 306454 | Inspectie en onderhoud BMI 12m | Besluit bouwwerken leefomgeving: art. 6.32 / NEN 2654-1: art.5.5.1 en 5.5.2 |  | 12 | maand | rapport en aant. in logboek | controle/preventief onderh. | 2023-10-23 | 1 | 32C13 | SOLDAAT KETTING OLIVIERKAZERNE | O12 | Instructiehal Rupsvoertuigen | 0 | 3 | CLAS | CLAS | RVB-NW_2025_PII |  |  |  | Aug: 0; Sep: 0; Okt: 1; Nov: 0; Dec: 0 | In opdracht |  | < Vul hiernaast de juiste status en datum in.
900069679 | 80 | Brandmeldinstallatie | 306455 | Inspectie en onderhoud BMI 12m | Besluit bouwwerken leefomgeving: art. 6.32 / NEN 2654-1: art.5.5.1 en 5.5.2 |  | 12 | maand | rapport en aant. in logboek | controle/preventief onderh. | 2023-10-26 | 1 | 32C13 | SOLDAAT KETTING OLIVIERKAZERNE | O13 | Instructiehal Rupsvoertuigen | 0 | 3 | CLAS | CLAS | RVB-NW_2025_PII |  |  |  | Aug: 0; Sep: 0; Okt: 1; Nov: 0; Dec: 0 | In opdracht |  | < Vul hiernaast de juiste status en datum in.
900069679 | 80 | Brandmeldinstallatie | 305945 | RVB controle BMI 4m | Besluit bouwwerken leefomgeving: art. 6.32 / NEN 2654-1: art. 5.5.2.3 |  | 4 | maand | rapport en aant. in logboek | controle | 2024-02-07 | 3 | 32C13 | SOLDAAT KETTING OLIVIERKAZERNE | O13 | Instructiehal Rupsvoertuigen | 0 | 3 | CLAS | CLAS | RVB-NW_2025_PII | 0 | 1 | 0 | 0 | 0 | 1 | 0 | 0 | 0 | 1 | 0 | 0 | In opdracht |  | < Vul hiernaast de juiste status en datum in.
900069708 | 80 | Brandmeldinstallatie | 305952 | RVB controle BMI 4m | Besluit bouwwerken leefomgeving: art. 6.32 / NEN 2654-1: art. 5.5.2.3 |  | 4 | maand | rapport en aant. in logboek | controle | 2023-10-16 | 3 | 32C13 | SOLDAAT KETTING OLIVIERKAZERNE | O5 | Instructiehal Rupsvoertuigen | 0 | 21E | CLAS | CLAS | RVB-NW_2025_PII | 0 | 1 | 0 | 0 | 0 | 1 | 0 | 0 | 0 | 1 | 0 | 0 | In opdracht |  | < Vul hiernaast de juiste status en datum in.
900069708 | 80 | Brandmeldinstallatie | 306462 | Inspectie en onderhoud BMI 12m | Besluit bouwwerken leefomgeving: art. 6.32 / NEN 2654-1: art.5.5.1 en 5.5.2 |  | 12 | maand | rapport en aant. in logboek | controle/preventief onderh. | 2023-10-16 | 1 | 32C13 | SOLDAAT KETTING OLIVIERKAZERNE | O5 | Instructiehal Rupsvoertuigen | 0 | 21E | CLAS | CLAS | RVB-NW_2025_PII |  |  |  | Aug: 0; Sep: 0; Okt: 1; Nov: 0; Dec: 0 | In opdracht |  | < Vul hiernaast de juiste status en datum in.
900099606 | 80 | Brandmeldinstallatie | 880589 | Inspectiecertificaat gecertificeerde BMI 36m | Besluit bouwwerken leefomgeving: art. 6.32 |  | 36 | maand | rapport en certificaat | BMI |  | 1 | 32C13 | SOLDAAT KETTING OLIVIERKAZERNE | O17 | Lunchaccommodatie | 0 | 001 | CLAS | CLAS | RVB-NW_2025_PII | [12 empty] | In opdracht |  | < Vul hiernaast de juiste status en datum in.
900099606 | 80 | Brandmeldinstallatie | 343214 | Inspectie en onderhoud BMI 12m | Besluit bouwwerken leefomgeving: art. 6.32 / NEN 2654-1: art.5.5.1 en 5.5.2 |  | 12 | maand | rapport en aant. in logboek | controle/preventief onderh. | 2023-10-19 | 1 | 32C13 | SOLDAAT KETTING OLIVIERKAZERNE | O17 | Lunchaccommodatie | 0 | 001 | CLAS | CLAS | RVB-NW_2025_PII |  |  |  | Aug: 0; Sep: 0; Okt: 1; Nov: 0; Dec: 0 | In opdracht |  | < Vul hiernaast de juiste status en datum in.
900099606 | 80 | Brandmeldinstallatie | 343212 | RVB controle BMI 4m | Besluit bouwwerken leefomgeving: art. 6.32 / NEN 2654-1: art. 5.5.2.3 |  | 4 | maand | rapport en aant. in logboek | controle | 2024-02-08 | 3 | 32C13 | SOLDAAT KETTING OLIVIERKAZERNE | O17 | Lunchaccommodatie | 0 | 001 | CLAS | CLAS | RVB-NW_2025_PII | 0 | 1 | 0 | 0 | 0 | 1 | 0 | 0 | 0 | 1 | 0 | 0 | In opdracht |  | < Vul hiernaast de juiste status en datum in.
900114737 | 80 | Brandmeldinstallatie | 693837 | RVB controle BMI 4m | Besluit bouwwerken leefomgeving: art. 6.32 / NEN 2654-1: art. 5.5.2.3 |  | 4 | maand | rapport en aant. in logboek | controle | 2024-02-07 | 3 | 32C13 | SOLDAAT KETTING OLIVIERKAZERNE | O2 | Instructiehal Rupsvoertuigen | 0 | 21 | CLAS | CLAS | RVB-NW_2025_PII | 0 | 1 | 0 | 0 | 0 | 1 | 0 | 0 | 0 | 1 | 0 | 0 | In opdracht |  | < Vul hiernaast de juiste status en datum in.
900114737 | 80 | Brandmeldinstallatie | 693852 | Inspectie en onderhoud BMI 12m | Besluit bouwwerken leefomgeving: art. 6.32 / NEN 2654-1: art.5.5.1 en 5.5.2 |  | 12 | maand | rapport en aant. in logboek | controle/preventief onderh. | 2023-07-18 | 1 | 32C13 | SOLDAAT KETTING OLIVIERKAZERNE | O2 | Instructiehal Rupsvoertuigen | 0 | 21 | CLAS | CLAS | RVB-NW_2025_PII |  |  |  | Mei: 0; Jun: 0; Jul: 1; Aug: 0; Sep: 0 | In opdracht |  | < Vul hiernaast de juiste status en datum in.
900134485 | 80 | Brandmeldinstallatie | 821469 | RVB controle BMI 4m | Besluit bouwwerken leefomgeving: art. 6.32 / NEN 2654-1: art. 5.5.2.3 |  | 4 | maand | rapport en aant. in logboek | controle | 2024-02-07 | 3 | 32C13 | SOLDAAT KETTING OLIVIERKAZERNE | O14 | Instructiehal Rupsvoertuigen | 0 | 3 | CLAS | CLAS | RVB-NW_2025_PII | 0 | 1 | 0 | 0 | 0 | 1 | 0 | 0 | 0 | 1 | 0 | 0 | In opdracht |  | < Vul hiernaast de juiste status en datum in.
900134485 | 80 | Brandmeldinstallatie | 821472 | Inspectie en onderhoud BMI 12m | Besluit bouwwerken leefomgeving: art. 6.32 / NEN 2654-1: art.5.5.1 en 5.5.2 |  | 12 | maand | rapport en aant. in logboek | controle/preventief onderh. | 2023-10-30 | 1 | 32C13 | SOLDAAT KETTING OLIVIERKAZERNE | O14 | Instructiehal Rupsvoertuigen | 0 | 3 | CLAS | CLAS | RVB-NW_2025_PII |  |  |  | Aug: 0; Sep: 0; Okt: 1; Nov: 0; Dec: 0 | In opdracht |  | < Vul hiernaast de juiste status en datum in.
900141449 | 106 | Rookbeheersingsinstallatie | 864102 | 10-B1 CCV Insp en odh RBI RWA 1j | Besluit bouwwerken leefomgeving: art. 6.36 / NEN-EN 2654-3 |  | 1 | jaar | rapport en aant. in logboek | controle | 2023-07-25 | 1 | 32C13 | SOLDAAT KETTING OLIVIERKAZERNE | O25 | OCLOG | 4 | 401 | CLAS | CLAS | RVB-NW_2025_PII |  |  |  | Mei: 0; Jun: 0; Jul: 1; Aug: 0; Sep: 0 | In opdracht |  | < Vul hiernaast de juiste status en datum in.
900151402 | 80 | Brandmeldinstallatie | 918523 | Inspectie en onderhoud BMI 12m | Besluit bouwwerken leefomgeving: art. 6.32 / NEN 2654-1: art.5.5.1 en 5.5.2 |  | 12 | maand | rapport en aant. in logboek | controle/preventief onderh. | 2023-10-24 | 1 | 32C13 | SOLDAAT KETTING OLIVIERKAZERNE | O1 | Instructiehal Rupsvoertuigen | 0 | 21 | CLAS | CLAS | RVB-NW_2025_PII |  |  |  | Aug: 0; Sep: 0; Okt: 1; Nov: 0; Dec: 0 | In opdracht |  | < Vul hiernaast de juiste status en datum in.
900151402 | 80 | Brandmeldinstallatie | 918511 | RVB controle BMI 4m | Besluit bouwwerken leefomgeving: art. 6.32 / NEN 2654-1: art. 5.5.2.3 |  | 4 | maand | rapport en aant. in logboek | controle | 2024-02-21 | 3 | 32C13 | SOLDAAT KETTING OLIVIERKAZERNE | O1 | Instructiehal Rupsvoertuigen | 0 | 21 | CLAS | CLAS | RVB-NW_2025_PII | 0 | 1 | 0 | 0 | 0 | 1 | 0 | 0 | 0 | 1 | 0 | 0 | In opdracht |  | < Vul hiernaast de juiste status en datum in.
900151403 | 80 | Brandmeldinstallatie | 918512 | RVB controle BMI 4m | Besluit bouwwerken leefomgeving: art. 6.32 / NEN 2654-1: art. 5.5.2.3 |  | 4 | maand | rapport en aant. in logboek | controle | 2023-07-25 | 3 | 32C13 | SOLDAAT KETTING OLIVIERKAZERNE | O25 | OCLOG | 0 | 002 | CLAS | CLAS | RVB-NW_2025_PII | 0 | 0 | 1 | 0 | 0 | 0 | 1 | 0 | 0 | 0 | 1 | 0 | In opdracht |  | < Vul hiernaast de juiste status en datum in.
900151403 | 80 | Brandmeldinstallatie | 918524 | Inspectie en onderhoud BMI 12m | Besluit bouwwerken leefomgeving: art. 6.32 / NEN 2654-1: art.5.5.1 en 5.5.2 |  | 12 | maand | rapport en aant. in logboek | controle/preventief onderh. | 2023-07-25 | 1 | 32C13 | SOLDAAT KETTING OLIVIERKAZERNE | O25 | OCLOG | 0 | 002 | CLAS | CLAS | RVB-NW_2025_PII |  |  |  | Mei: 0; Jun: 0; Jul: 1; Aug: 0; Sep: 0 | In opdracht |  | < Vul hiernaast de juiste status en datum in.
900077646 | 80 | Brandmeldinstallatie | 305954 | RVB controle BMI 4m | Besluit bouwwerken leefomgeving: art. 6.32 / NEN 2654-1: art. 5.5.2.3 |  | 4 | maand | rapport en aant. in logboek | controle | 2023-12-20 | 3 | 32C18 | WALAARDT SACRE KAMP | 1 | Kantoorgebouw | 0 | 1G | DOSCO | DOSCO | RVB-NW_2025_PII |  |  | 0 | 1 | 0 | 0 | 0 | 1 | 0 | 0 | 0 | 1 | In opdracht |  | < Vul hiernaast de juiste status en datum in.
900077646 | 80 | Brandmeldinstallatie | 306464 | Inspectie en onderhoud BMI 12m | Besluit bouwwerken leefomgeving: art. 6.32 / NEN 2654-1: art.5.5.1 en 5.5.2 |  | 12 | maand | rapport en aant. in logboek | controle/preventief onderh. | 2023-02-09 | 1 | 32C18 | WALAARDT SACRE KAMP | 1 | Kantoorgebouw | 0 | 1G | DOSCO | DOSCO | RVB-NW_2025_PII | 0 | 1 | 0 | Apr: 0; Dec: 0 | In opdracht |  | < Vul hiernaast de juiste status en datum in.
900077648 | 80 | Brandmeldinstallatie | 306475 | Inspectie en onderhoud BMI 12m | Besluit bouwwerken leefomgeving: art. 6.32 / NEN 2654-1: art.5.5.1 en 5.5.2 |  | 12 | maand | rapport en aant. in logboek | controle/preventief onderh. | 2023-02-09 | 1 | 32C18 | WALAARDT SACRE KAMP | 4 | Opslag , Lesgebouw | 0 | 9A | DOSCO | DOSCO | RVB-NW_2025_PII | 0 | 1 | 0 | Apr: 0; Dec: 0 | In opdracht |  | < Vul hiernaast de juiste status en datum in.
900077648 | 80 | Brandmeldinstallatie | 305965 | RVB controle BMI 4m | Besluit bouwwerken leefomgeving: art. 6.32 / NEN 2654-1: art. 5.5.2.3 |  | 4 | maand | rapport en aant. in logboek | controle | 2023-07-11 | 3 | 32C18 | WALAARDT SACRE KAMP | 4 | Opslag , Lesgebouw | 0 | 9A | DOSCO | DOSCO | RVB-NW_2025_PII | 0 | 0 | 1 | 0 | 0 | 0 | 1 | 0 | 0 | 0 | 1 | 0 | In opdracht |  | < Vul hiernaast de juiste status en datum in.
900077663 | 80 | Brandmeldinstallatie | 306474 | Inspectie en onderhoud BMI 12m | Besluit bouwwerken leefomgeving: art. 6.32 / NEN 2654-1: art.5.5.1 en 5.5.2 |  | 12 | maand | rapport en aant. in logboek | controle/preventief onderh. | 2023-02-06 | 1 | 32C18 | WALAARDT SACRE KAMP | 32 | Garage , Werkplaats | 0 | 05 | DOSCO | DOSCO | RVB-NW_2025_PII | 0 | 1 | 0 | Apr: 0; Dec: 0 | In opdracht |  | < Vul hiernaast de juiste status en datum in.
900077663 | 80 | Brandmeldinstallatie | 305964 | RVB controle BMI 4m | Besluit bouwwerken leefomgeving: art. 6.32 / NEN 2654-1: art. 5.5.2.3 |  | 4 | maand | rapport en aant. in logboek | controle | 2023-12-20 | 3 | 32C18 | WALAARDT SACRE KAMP | 32 | Garage , Werkplaats | 0 | 05 | DOSCO | DOSCO | RVB-NW_2025_PII |  |  | 0 | 1 | 0 | 0 | 0 | 1 | 0 | 0 | 0 | 1 | In opdracht |  | < Vul hiernaast de juiste status en datum in.
900077664 | 80 | Brandmeldinstallatie | 915762 | Inspectiecertificaat gecertificeerde BMI 12m | Besluit bouwwerken leefomgeving: art. 6.32 |  | 12 | maand | certificaat | inspectie en onderhoud | 2023-05-03 | 1 | 32C18 | WALAARDT SACRE KAMP | 46 | Sportgebouw | 0 | 10 | DOSCO | DOSCO | RVB-NW_2025_PII |  |  | 0 | Apr: 0; Mei: 1; Jun: 0; Jul: 0 | In opdracht |  | < Vul hiernaast de juiste status en datum in.
900077664 | 80 | Brandmeldinstallatie | 306476 | Inspectie en onderhoud BMI 12m | Besluit bouwwerken leefomgeving: art. 6.32 / NEN 2654-1: art.5.5.1 en 5.5.2 |  | 12 | maand | rapport en aant. in logboek | controle/preventief onderh. | 2023-02-10 | 1 | 32C18 | WALAARDT SACRE KAMP | 46 | Sportgebouw | 0 | 10 | DOSCO | DOSCO | RVB-NW_2025_PII | 0 | 1 | 0 | Apr: 0; Dec: 0 | In opdracht |  | < Vul hiernaast de juiste status en datum in.
900077664 | 80 | Brandmeldinstallatie | 305966 | RVB controle BMI 4m | Besluit bouwwerken leefomgeving: art. 6.32 / NEN 2654-1: art. 5.5.2.3 |  | 4 | maand | rapport en aant. in logboek | controle | 2023-06-23 | 3 | 32C18 | WALAARDT SACRE KAMP | 46 | Sportgebouw | 0 | 10 | DOSCO | DOSCO | RVB-NW_2025_PII | 0 | 1 | 0 | 0 | 0 | 1 | 0 | 0 | 0 | 1 | 0 | 0 | In opdracht |  | < Vul hiernaast de juiste status en datum in.
900125989 | 80 | Brandmeldinstallatie | 758016 | RVB controle BMI 4m | Besluit bouwwerken leefomgeving: art. 6.32 / NEN 2654-1: art. 5.5.2.3 |  | 4 | maand | rapport en aant. in logboek | controle | 2023-12-20 | 3 | 32C18 | WALAARDT SACRE KAMP | 28 | Recreatiegebouw | 0 | 1 | DOSCO | DOSCO | RVB-NW_2025_PII |  |  | 0 | 1 | 0 | 0 | 0 | 1 | 0 | 0 | 0 | 1 | In opdracht |  | < Vul hiernaast de juiste status en datum in.
900125989 | 80 | Brandmeldinstallatie | 758027 | Inspectie en onderhoud BMI 12m | Besluit bouwwerken leefomgeving: art. 6.32 / NEN 2654-1: art.5.5.1 en 5.5.2 |  | 12 | maand | rapport en aant. in logboek | controle/preventief onderh. | 2023-02-07 | 1 | 32C18 | WALAARDT SACRE KAMP | 28 | Recreatiegebouw | 0 | 1 | DOSCO | DOSCO | RVB-NW_2025_PII | 0 | 1 | 0 | Apr: 0; Dec: 0 | In opdracht |  | < Vul hiernaast de juiste status en datum in.
900140865 | 80 | Brandmeldinstallatie | 862775 | Inspectie en onderhoud BMI 12m | Besluit bouwwerken leefomgeving: art. 6.32 / NEN 2654-1: art.5.5.1 en 5.5.2 |  | 12 | maand | rapport en aant. in logboek | controle/preventief onderh. | 2023-10-09 | 1 | 32C18 | WALAARDT SACRE KAMP | 31 | Legeringsgebouw | 0 | 17 | DOSCO | DOSCO | RVB-NW_2025_PII |  |  |  | Aug: 0; Sep: 0; Okt: 1; Nov: 0; Dec: 0 | In opdracht |  | < Vul hiernaast de juiste status en datum in.
900140865 | 80 | Brandmeldinstallatie | 862770 | RVB controle BMI 4m | Besluit bouwwerken leefomgeving: art. 6.32 / NEN 2654-1: art. 5.5.2.3 |  | 4 | maand | rapport en aant. in logboek | controle | 2024-02-02 | 3 | 32C18 | WALAARDT SACRE KAMP | 31 | Legeringsgebouw | 0 | 17 | DOSCO | DOSCO | RVB-NW_2025_PII | 0 | 1 | 0 | 0 | 0 | 1 | 0 | 0 | 0 | 1 | 0 | 0 | In opdracht |  | < Vul hiernaast de juiste status en datum in.
900140865 | 80 | Brandmeldinstallatie | 880438 | Inspectiecertificaat gecertificeerde BMI 12m | Besluit bouwwerken leefomgeving: art. 6.32 |  | 12 | maand | certificaat | inspectie en onderhoud | 2023-04-30 | 1 | 32C18 | WALAARDT SACRE KAMP | 31 | Legeringsgebouw | 0 | 17 | DOSCO | DOSCO | RVB-NW_2025_PII |  | 0 | 0 | Apr: 1; Mei: 0; Jun: 0 | In opdracht |  | < Vul hiernaast de juiste status en datum in.
900145606 | 80 | Brandmeldinstallatie | 883642 | RVB controle BMI 4m | Besluit bouwwerken leefomgeving: art. 6.32 / NEN 2654-1: art. 5.5.2.3 |  | 4 | maand | rapport en aant. in logboek | controle | 2024-01-25 | 3 | 32C18 | WALAARDT SACRE KAMP | 47 | Legeringsgebouw | 0 | 07 | DOSCO | DOSCO | RVB-NW_2025_PII | 1 | 0 | 0 | 0 | 1 | 0 | 0 | 0 | 1 | 0 | 0 | 0 | In opdracht |  | < Vul hiernaast de juiste status en datum in.
900145606 | 80 | Brandmeldinstallatie | 883650 | Inspectie en onderhoud BMI 12m | Besluit bouwwerken leefomgeving: art. 6.32 / NEN 2654-1: art.5.5.1 en 5.5.2 |  | 12 | maand | rapport en aant. in logboek | controle/preventief onderh. | 2023-02-10 | 1 | 32C18 | WALAARDT SACRE KAMP | 47 | Legeringsgebouw | 0 | 07 | DOSCO | DOSCO | RVB-NW_2025_PII | 0 | 1 | 0 | Apr: 0; Dec: 0 | In opdracht |  | < Vul hiernaast de juiste status en datum in.
900145607 | 80 | Brandmeldinstallatie | 883651 | Inspectie en onderhoud BMI 12m | Besluit bouwwerken leefomgeving: art. 6.32 / NEN 2654-1: art.5.5.1 en 5.5.2 |  | 12 | maand | rapport en aant. in logboek | controle/preventief onderh. | 2024-02-06 | 1 | 32C18 | WALAARDT SACRE KAMP | 48 | Legeringsgebouw | 0 | 07 | DOSCO | DOSCO | RVB-NW_2025_PII | 0 | 1 | 0 | Apr: 0; Dec: 0 | In opdracht |  | < Vul hiernaast de juiste status en datum in.
900145607 | 80 | Brandmeldinstallatie | 883660 | Inspectiecertificaat gecertificeerde BMI 36m | Besluit bouwwerken leefomgeving: art. 6.32 |  | 36 | maand | rapport en certificaat | BMI | 2022-04-25 | 1 | 32C18 | WALAARDT SACRE KAMP | 48 | Legeringsgebouw | 0 | 07 | DOSCO | DOSCO | RVB-NW_2025_PII |  | 0 | 0 | Apr: 1; Mei: 0; Jun: 0 | In opdracht |  | < Vul hiernaast de juiste status en datum in.
900145607 | 80 | Brandmeldinstallatie | 883643 | RVB controle BMI 4m | Besluit bouwwerken leefomgeving: art. 6.32 / NEN 2654-1: art. 5.5.2.3 |  | 4 | maand | rapport en aant. in logboek | controle | 2024-02-06 | 3 | 32C18 | WALAARDT SACRE KAMP | 48 | Legeringsgebouw | 0 | 07 | DOSCO | DOSCO | RVB-NW_2025_PII | 0 | 1 | 0 | 0 | 0 | 1 | 0 | 0 | 0 | 1 | 0 | 0 | In opdracht |  | < Vul hiernaast de juiste status en datum in.
900145608 | 80 | Brandmeldinstallatie | 883644 | RVB controle BMI 4m | Besluit bouwwerken leefomgeving: art. 6.32 / NEN 2654-1: art. 5.5.2.3 |  | 4 | maand | rapport en aant. in logboek | controle | 2024-02-08 | 3 | 32C18 | WALAARDT SACRE KAMP | 49 | Legeringsgebouw | 0 | 07 | DOSCO | DOSCO | RVB-NW_2025_PII | 0 | 1 | 0 | 0 | 0 | 1 | 0 | 0 | 0 | 1 | 0 | 0 | In opdracht |  | < Vul hiernaast de juiste status en datum in.
900145608 | 80 | Brandmeldinstallatie | 883652 | Inspectie en onderhoud BMI 12m | Besluit bouwwerken leefomgeving: art. 6.32 / NEN 2654-1: art.5.5.1 en 5.5.2 |  | 12 | maand | rapport en aant. in logboek | controle/preventief onderh. | 2024-02-08 | 1 | 32C18 | WALAARDT SACRE KAMP | 49 | Legeringsgebouw | 0 | 07 | DOSCO | DOSCO | RVB-NW_2025_PII | 0 | 1 | 0 | Apr: 0; Dec: 0 | In opdracht |  | < Vul hiernaast de juiste status en datum in.
900090073 | 80 | Brandmeldinstallatie | 306491 | Inspectie en onderhoud BMI 12m | Besluit bouwwerken leefomgeving: art. 6.32 / NEN 2654-1: art.5.5.1 en 5.5.2 |  | 12 | maand | rapport en aant. in logboek | controle/preventief onderh. | 2023-10-19 | 1 | 32C33 | CENTRUM MENS EN LUCHTVAART | 01 | Kantoorgebouw | 0 | 100 | CLSK | CLSK | RVB-NW_2025_PII |  |  |  | Aug: 0; Sep: 0; Okt: 1; Nov: 0; Dec: 0 | In opdracht |  | < Vul hiernaast de juiste status en datum in.
900090073 | 80 | Brandmeldinstallatie | 880460 | Inspectiecertificaat gecertificeerde BMI 12m | Besluit bouwwerken leefomgeving: art. 6.32 |  | 12 | maand | certificaat | inspectie en onderhoud | 2023-11-06 | 1 | 32C33 | CENTRUM MENS EN LUCHTVAART | 01 | Kantoorgebouw | 0 | 100 | CLSK | CLSK | RVB-NW_2025_PII |  |  |  | Sep: 0; Okt: 0; Nov: 1; Dec: 0 | In opdracht |  | < Vul hiernaast de juiste status en datum in.
900090073 | 80 | Brandmeldinstallatie | 305981 | RVB controle BMI 4m | Besluit bouwwerken leefomgeving: art. 6.32 / NEN 2654-1: art. 5.5.2.3 |  | 4 | maand | rapport en aant. in logboek | controle | 2024-02-02 | 3 | 32C33 | CENTRUM MENS EN LUCHTVAART | 01 | Kantoorgebouw | 0 | 100 | CLSK | CLSK | RVB-NW_2025_PII | 0 | 1 | 0 | 0 | 0 | 1 | 0 | 0 | 0 | 1 | 0 | 0 | In opdracht |  | < Vul hiernaast de juiste status en datum in.
900089991 | 80 | Brandmeldinstallatie | 305988 | RVB controle BMI 4m | Besluit bouwwerken leefomgeving: art. 6.32 / NEN 2654-1: art. 5.5.2.3 |  | 4 | maand | rapport en aant. in logboek | controle | 2024-01-10 | 3 | 32C35 | CAMP NEW AMSTERDAM | A118 | Kantoorgebouw | 0 | 1A | DOSCO | DOSCO | RVB-NW_2025_PII | 1 | 0 | 0 | 0 | 1 | 0 | 0 | 0 | 1 | 0 | 0 | 0 | In opdracht |  | < Vul hiernaast de juiste status en datum in.
900089991 | 80 | Brandmeldinstallatie | 306498 | Inspectie en onderhoud BMI 12m | Besluit bouwwerken leefomgeving: art. 6.32 / NEN 2654-1: art.5.5.1 en 5.5.2 |  | 12 | maand | rapport en aant. in logboek | controle/preventief onderh. | 2024-01-10 | 1 | 32C35 | CAMP NEW AMSTERDAM | A118 | Kantoorgebouw | 0 | 1A | DOSCO | DOSCO | RVB-NW_2025_PII | 1 | 0 | 0 | Nov: 0; Dec: 0 | In opdracht |  | < Vul hiernaast de juiste status en datum in.
900089993 | 80 | Brandmeldinstallatie | 306504 | Inspectie en onderhoud BMI 12m | Besluit bouwwerken leefomgeving: art. 6.32 / NEN 2654-1: art.5.5.1 en 5.5.2 |  | 12 | maand | rapport en aant. in logboek | controle/preventief onderh. | 2024-01-11 | 1 | 32C35 | CAMP NEW AMSTERDAM | A158 | Bedrijfsrestaurant | 0 | 057 | DOSCO | DOSCO | RVB-NW_2025_PII | 1 | 0 | 0 | Nov: 0; Dec: 0 | In opdracht |  | < Vul hiernaast de juiste status en datum in.
900089993 | 80 | Brandmeldinstallatie | 305994 | RVB controle BMI 4m | Besluit bouwwerken leefomgeving: art. 6.32 / NEN 2654-1: art. 5.5.2.3 |  | 4 | maand | rapport en aant. in logboek | controle | 2024-01-11 | 3 | 32C35 | CAMP NEW AMSTERDAM | A158 | Bedrijfsrestaurant | 0 | 057 | DOSCO | DOSCO | RVB-NW_2025_PII | 1 | 0 | 0 | 0 | 1 | 0 | 0 | 0 | 1 | 0 | 0 | 0 | In opdracht |  | < Vul hiernaast de juiste status en datum in.
900089993 | 80 | Brandmeldinstallatie | 880562 | Inspectiecertificaat gecertificeerde BMI 36m | Besluit bouwwerken leefomgeving: art. 6.32 |  | 36 | maand | rapport en certificaat | BMI |  | 1 | 32C35 | CAMP NEW AMSTERDAM | A158 | Bedrijfsrestaurant | 0 | 057 | DOSCO | DOSCO | RVB-NW_2025_PII | [12 empty] | In opdracht |  | < Vul hiernaast de juiste status en datum in.
900090055 | 80 | Brandmeldinstallatie | 305995 | RVB controle BMI 4m | Besluit bouwwerken leefomgeving: art. 6.32 / NEN 2654-1: art. 5.5.2.3 |  | 4 | maand | rapport en aant. in logboek | controle | 2023-11-29 | 3 | 32C35 | CAMP NEW AMSTERDAM | A16 | Magazijn , Kantoor | 0 | 040 | DOSCO | DOSCO | RVB-NW_2025_PII | 0 | 0 | 1 | 0 | 0 | 0 | 1 | 0 | 0 | 0 | 1 | 0 | In opdracht |  | < Vul hiernaast de juiste status en datum in.
900090055 | 80 | Brandmeldinstallatie | 306505 | Inspectie en onderhoud BMI 12m | Besluit bouwwerken leefomgeving: art. 6.32 / NEN 2654-1: art.5.5.1 en 5.5.2 |  | 12 | maand | rapport en aant. in logboek | controle/preventief onderh. | 2023-11-29 | 1 | 32C35 | CAMP NEW AMSTERDAM | A16 | Magazijn , Kantoor | 0 | 040 | DOSCO | DOSCO | RVB-NW_2025_PII |  |  |  | Sep: 0; Okt: 0; Nov: 1; Dec: 0 | In opdracht |  | < Vul hiernaast de juiste status en datum in.
900090056 | 80 | Brandmeldinstallatie | 306506 | Inspectie en onderhoud BMI 12m | Besluit bouwwerken leefomgeving: art. 6.32 / NEN 2654-1: art.5.5.1 en 5.5.2 |  | 12 | maand | rapport en aant. in logboek | controle/preventief onderh. | 2023-01-13 | 1 | 32C35 | CAMP NEW AMSTERDAM | A18 | Magazijn , Computergebouw | 0 | 2 | DOSCO | DOSCO | RVB-NW_2025_PII | 1 | 0 | 0 | Nov: 0; Dec: 0 | In opdracht |  | < Vul hiernaast de juiste status en datum in.
900090056 | 80 | Brandmeldinstallatie | 305996 | RVB controle BMI 4m | Besluit bouwwerken leefomgeving: art. 6.32 / NEN 2654-1: art. 5.5.2.3 |  | 4 | maand | rapport en aant. in logboek | controle | 2023-11-30 | 3 | 32C35 | CAMP NEW AMSTERDAM | A18 | Magazijn , Computergebouw | 0 | 2 | DOSCO | DOSCO | RVB-NW_2025_PII | 0 | 0 | 1 | 0 | 0 | 0 | 1 | 0 | 0 | 0 | 1 | 0 | In opdracht |  | < Vul hiernaast de juiste status en datum in.
900090057 | 80 | Brandmeldinstallatie | 305997 | RVB controle BMI 4m | Besluit bouwwerken leefomgeving: art. 6.32 / NEN 2654-1: art. 5.5.2.3 |  | 4 | maand | rapport en aant. in logboek | controle | 2024-01-19 | 3 | 32C35 | CAMP NEW AMSTERDAM | A26 | Kantoor , Werkplaats | 0 | 5 | DOSCO | DOSCO | RVB-NW_2025_PII | 1 | 0 | 0 | 0 | 1 | 0 | 0 | 0 | 1 | 0 | 0 | 0 | In opdracht |  | < Vul hiernaast de juiste status en datum in.
900090057 | 80 | Brandmeldinstallatie | 306507 | Inspectie en onderhoud BMI 12m | Besluit bouwwerken leefomgeving: art. 6.32 / NEN 2654-1: art.5.5.1 en 5.5.2 |  | 12 | maand | rapport en aant. in logboek | controle/preventief onderh. | 2024-01-19 | 1 | 32C35 | CAMP NEW AMSTERDAM | A26 | Kantoor , Werkplaats | 0 | 5 | DOSCO | DOSCO | RVB-NW_2025_PII | 1 | 0 | 0 | Nov: 0; Dec: 0 | In opdracht |  | < Vul hiernaast de juiste status en datum in.
900090065 | 80 | Brandmeldinstallatie | 306517 | Inspectie en onderhoud BMI 12m | Besluit bouwwerken leefomgeving: art. 6.32 / NEN 2654-1: art.5.5.1 en 5.5.2 |  | 12 | maand | rapport en aant. in logboek | controle/preventief onderh. | 2024-01-22 | 1 | 32C35 | CAMP NEW AMSTERDAM | A98 | Kantoor | 0 | 1 | DOSCO | DOSCO | RVB-NW_2025_PII | 1 | 0 | 0 | Nov: 0; Dec: 0 | In opdracht |  | < Vul hiernaast de juiste status en datum in.
900090065 | 80 | Brandmeldinstallatie | 306007 | RVB controle BMI 4m | Besluit bouwwerken leefomgeving: art. 6.32 / NEN 2654-1: art. 5.5.2.3 |  | 4 | maand | rapport en aant. in logboek | controle | 2024-01-22 | 3 | 32C35 | CAMP NEW AMSTERDAM | A98 | Kantoor | 0 | 1 | DOSCO | DOSCO | RVB-NW_2025_PII | 1 | 0 | 0 | 0 | 1 | 0 | 0 | 0 | 1 | 0 | 0 | 0 | In opdracht |  | < Vul hiernaast de juiste status en datum in.
900090066 | 80 | Brandmeldinstallatie | 305983 | RVB controle BMI 4m | Besluit bouwwerken leefomgeving: art. 6.32 / NEN 2654-1: art. 5.5.2.3 |  | 4 | maand | rapport en aant. in logboek | controle | 2024-01-09 | 3 | 32C35 | CAMP NEW AMSTERDAM | A101 | Kantoorgebouw | 0 | L005 | DOSCO | DOSCO | RVB-NW_2025_PII | 1 | 0 | 0 | 0 | 1 | 0 | 0 | 0 | 1 | 0 | 0 | 0 | In opdracht |  | < Vul hiernaast de juiste status en datum in.
900090066 | 80 | Brandmeldinstallatie | 306493 | Inspectie en onderhoud BMI 12m | Besluit bouwwerken leefomgeving: art. 6.32 / NEN 2654-1: art.5.5.1 en 5.5.2 |  | 12 | maand | rapport en aant. in logboek | controle/preventief onderh. | 2024-01-09 | 1 | 32C35 | CAMP NEW AMSTERDAM | A101 | Kantoorgebouw | 0 | L005 | DOSCO | DOSCO | RVB-NW_2025_PII | 1 | 0 | 0 | Nov: 0; Dec: 0 | In opdracht |  | < Vul hiernaast de juiste status en datum in.
900090068 | 80 | Brandmeldinstallatie | 306495 | Inspectie en onderhoud BMI 12m | Besluit bouwwerken leefomgeving: art. 6.32 / NEN 2654-1: art.5.5.1 en 5.5.2 |  | 12 | maand | rapport en aant. in logboek | controle/preventief onderh. | 2023-01-16 | 1 | 32C35 | CAMP NEW AMSTERDAM | A115 | Garagewerkplaats DVVO | 0 | G-10A | DOSCO | DOSCO | RVB-NW_2025_PII | 1 | 0 | 0 | Nov: 0; Dec: 0 | In opdracht |  | < Vul hiernaast de juiste status en datum in.
900090068 | 80 | Brandmeldinstallatie | 305985 | RVB controle BMI 4m | Besluit bouwwerken leefomgeving: art. 6.32 / NEN 2654-1: art. 5.5.2.3 |  | 4 | maand | rapport en aant. in logboek | controle | 2023-05-30 | 3 | 32C35 | CAMP NEW AMSTERDAM | A115 | Garagewerkplaats DVVO | 0 | G-10A | DOSCO | DOSCO | RVB-NW_2025_PII | 1 | 0 | 0 | 0 | 1 | 0 | 0 | 0 | 1 | 0 | 0 | 0 | In opdracht |  | < Vul hiernaast de juiste status en datum in.
900090070 | 80 | Brandmeldinstallatie | 305987 | RVB controle BMI 4m | Besluit bouwwerken leefomgeving: art. 6.32 / NEN 2654-1: art. 5.5.2.3 |  | 4 | maand | rapport en aant. in logboek | controle | 2023-09-22 | 3 | 32C35 | CAMP NEW AMSTERDAM | A117 | Telecommunicatiebunker | 0 | 1 | DOSCO | DOSCO | RVB-NW_2025_PII | 1 | 0 | 0 | 0 | 1 | 0 | 0 | 0 | 1 | 0 | 0 | 0 | In opdracht |  | < Vul hiernaast de juiste status en datum in.
900090070 | 80 | Brandmeldinstallatie | 306497 | Inspectie en onderhoud BMI 12m | Besluit bouwwerken leefomgeving: art. 6.32 / NEN 2654-1: art.5.5.1 en 5.5.2 |  | 12 | maand | rapport en aant. in logboek | controle/preventief onderh. | 2023-01-03 | 1 | 32C35 | CAMP NEW AMSTERDAM | A117 | Telecommunicatiebunker | 0 | 1 | DOSCO | DOSCO | RVB-NW_2025_PII | 1 | 0 | 0 | Nov: 0; Dec: 0 | In opdracht |  | < Vul hiernaast de juiste status en datum in.
900090070 | 80 | Brandmeldinstallatie | 880563 | Inspectiecertificaat gecertificeerde BMI 36m | Besluit bouwwerken leefomgeving: art. 6.32 |  | 36 | maand | rapport en certificaat | BMI |  | 1 | 32C35 | CAMP NEW AMSTERDAM | A117 | Telecommunicatiebunker | 0 | 1 | DOSCO | DOSCO | RVB-NW_2025_PII | [12 empty] | In opdracht |  | < Vul hiernaast de juiste status en datum in.
900090071 | 65 | Automatisch werkende blusinstallatie decentraal | 742945 | 08-B2 CCV insp en odh VBB CO2 1j | Besluit bouwwerken leefomgeving: art. 6.36 / NFPA 12: chapter 4 |  | 1 | jaar | rapport en aant. in logboek | inspectie en onderhoud | 2024-02-02 | 1 | 32C35 | CAMP NEW AMSTERDAM | A117 | Telecommunicatiebunker | 0 | 1A | DOSCO | DOSCO | RVB-NW_2025_PII | 0 | 1 | 0 | Apr: 0; Dec: 0 | In opdracht |  | < Vul hiernaast de juiste status en datum in.
900090071 | 65 | Automatisch werkende blusinstallatie decentraal | 743070 | 08-B3 CCV insp en odh VBB CO2 5j | Besluit bouwwerken leefomgeving: art. 6.36 / NFPA 12: chapter 4 | 2023-01-01 | 5 | jaar | rapport en aant. in logboek | inspectie en onderhoud |  | 1 | 32C35 | CAMP NEW AMSTERDAM | A117 | Telecommunicatiebunker | 0 | 1A | DOSCO | DOSCO | RVB-NW_2025_PII | [12 empty] | In opdracht |  | < Vul hiernaast de juiste status en datum in.
900090071 | 65 | Automatisch werkende blusinstallatie decentraal | 742920 | 08-B1 CCV insp en odh VBB CO2 6m | Besluit bouwwerken leefomgeving: art. 6.36 / NFPA 12: chapter 4 |  | 6 | maand | rapport en aant. in logboek | inspectie en onderhoud | 2024-02-02 | 2 | 32C35 | CAMP NEW AMSTERDAM | A117 | Telecommunicatiebunker | 0 | 1A | DOSCO | DOSCO | RVB-NW_2025_PII | 0 | 1 | 0 | 0 |  | 0 | 0 | 1 | 0 | 0 |  | 0 | In opdracht |  | < Vul hiernaast de juiste status en datum in.
900090295 | 80 | Brandmeldinstallatie | 306508 | Inspectie en onderhoud BMI 12m | Besluit bouwwerken leefomgeving: art. 6.32 / NEN 2654-1: art.5.5.1 en 5.5.2 |  | 12 | maand | rapport en aant. in logboek | controle/preventief onderh. | 2023-01-10 | 1 | 32C35 | CAMP NEW AMSTERDAM | A27 | Kantoorgebouw | 0 | 1 | DOSCO | DOSCO | RVB-NW_2025_PII | 1 | 0 | 0 | Nov: 0; Dec: 0 | In opdracht |  | < Vul hiernaast de juiste status en datum in.
900090295 | 80 | Brandmeldinstallatie | 305998 | RVB controle BMI 4m | Besluit bouwwerken leefomgeving: art. 6.32 / NEN 2654-1: art. 5.5.2.3 |  | 4 | maand | rapport en aant. in logboek | controle | 2023-11-24 | 3 | 32C35 | CAMP NEW AMSTERDAM | A27 | Kantoorgebouw | 0 | 1 | DOSCO | DOSCO | RVB-NW_2025_PII | 0 | 0 | 1 | 0 | 0 | 0 | 1 | 0 | 0 | 0 | 1 | 0 | In opdracht |  | < Vul hiernaast de juiste status en datum in.
900092309 | 80 | Brandmeldinstallatie | 306006 | RVB controle BMI 4m | Besluit bouwwerken leefomgeving: art. 6.32 / NEN 2654-1: art. 5.5.2.3 |  | 4 | maand | rapport en aant. in logboek | controle | 2024-01-25 | 3 | 32C35 | CAMP NEW AMSTERDAM | A89 | Beveiliging CNA | 0 | 010 | DOSCO | DOSCO | RVB-NW_2025_PII | 1 | 0 | 0 | 0 | 1 | 0 | 0 | 0 | 1 | 0 | 0 | 0 | In opdracht |  | < Vul hiernaast de juiste status en datum in.
900092309 | 80 | Brandmeldinstallatie | 306516 | Inspectie en onderhoud BMI 12m | Besluit bouwwerken leefomgeving: art. 6.32 / NEN 2654-1: art.5.5.1 en 5.5.2 |  | 12 | maand | rapport en aant. in logboek | controle/preventief onderh. | 2024-01-25 | 1 | 32C35 | CAMP NEW AMSTERDAM | A89 | Beveiliging CNA | 0 | 010 | DOSCO | DOSCO | RVB-NW_2025_PII | 1 | 0 | 0 | Nov: 0; Dec: 0 | In opdracht |  | < Vul hiernaast de juiste status en datum in.
900092309 | 80 | Brandmeldinstallatie | 880571 | Inspectiecertificaat gecertificeerde BMI 36m | Besluit bouwwerken leefomgeving: art. 6.32 |  | 36 | maand | rapport en certificaat | BMI | 2022-01-24 | 1 | 32C35 | CAMP NEW AMSTERDAM | A89 | Beveiliging CNA | 0 | 010 | DOSCO | DOSCO | RVB-NW_2025_PII | 1 | 0 | 0 | [9 empty] | In opdracht |  | < Vul hiernaast de juiste status en datum in.
900094876 | 64 | Automatisch werkende blusinstallatie centraal | 742889 | 08-B3 CCV insp en odh VBB CO2 5j | Besluit bouwwerken leefomgeving: art. 6.36 / NFPA 12: chapter 4 | 2023-01-01 | 5 | jaar | rapport en aant. in logboek | inspectie en onderhoud |  | 1 | 32C35 | CAMP NEW AMSTERDAM | A80 | Kantoor , Werkplaats NDO | 0 | 01 | DOSCO | DOSCO | RVB-NW_2025_PII | [12 empty] | In opdracht |  | < Vul hiernaast de juiste status en datum in.
900094876 | 64 | Automatisch werkende blusinstallatie centraal | 742799 | 08-B1 CCV insp en odh VBB CO2 6m | Besluit bouwwerken leefomgeving: art. 6.36 / NFPA 12: chapter 4 |  | 6 | maand | rapport en aant. in logboek | inspectie en onderhoud | 2019-12-09 | 2 | 32C35 | CAMP NEW AMSTERDAM | A80 | Kantoor , Werkplaats NDO | 0 | 01 | DOSCO | DOSCO | RVB-NW_2025_PII |  |  |  | 0 | 0 | 1 | 0 | 0 |  | 0 | 0 | 1 | In opdracht |  | < Vul hiernaast de juiste status en datum in.
900094876 | 64 | Automatisch werkende blusinstallatie centraal | 742814 | 08-B2 CCV insp en odh VBB CO2 1j | Besluit bouwwerken leefomgeving: art. 6.36 / NFPA 12: chapter 4 |  | 1 | jaar | rapport en aant. in logboek | inspectie en onderhoud | 2021-11-29 | 1 | 32C35 | CAMP NEW AMSTERDAM | A80 | Kantoor , Werkplaats NDO | 0 | 01 | DOSCO | DOSCO | RVB-NW_2025_PII |  |  |  | Sep: 0; Okt: 0; Nov: 1; Dec: 0 | In opdracht |  | < Vul hiernaast de juiste status en datum in.
900094877 | 80 | Brandmeldinstallatie | 306514 | Inspectie en onderhoud BMI 12m | Besluit bouwwerken leefomgeving: art. 6.32 / NEN 2654-1: art.5.5.1 en 5.5.2 |  | 12 | maand | rapport en aant. in logboek | controle/preventief onderh. | 2023-03-30 | 1 | 32C35 | CAMP NEW AMSTERDAM | A80 | Kantoor , Werkplaats NDO | 0 | 13 | DOSCO | DOSCO | RVB-NW_2025_PII | 0 | 0 | 1 | Apr: 0; Mei: 0 | In opdracht |  | < Vul hiernaast de juiste status en datum in.
900094877 | 80 | Brandmeldinstallatie | 306004 | RVB controle BMI 4m | Besluit bouwwerken leefomgeving: art. 6.32 / NEN 2654-1: art. 5.5.2.3 |  | 4 | maand | rapport en aant. in logboek | controle | 2023-07-03 | 3 | 32C35 | CAMP NEW AMSTERDAM | A80 | Kantoor , Werkplaats NDO | 0 | 13 | DOSCO | DOSCO | RVB-NW_2025_PII | 0 | 0 | 1 | 0 | 0 | 0 | 1 | 0 | 0 | 0 | 1 | 0 | In opdracht |  | < Vul hiernaast de juiste status en datum in.
900114725 | 80 | Brandmeldinstallatie | 693853 | Inspectie en onderhoud BMI 12m | Besluit bouwwerken leefomgeving: art. 6.32 / NEN 2654-1: art.5.5.1 en 5.5.2 |  | 12 | maand | rapport en aant. in logboek | controle/preventief onderh. | 2023-11-30 | 1 | 32C35 | CAMP NEW AMSTERDAM | A125 | Magazijn , Distributie | 0 | 30 | DOSCO | DOSCO | RVB-NW_2025_PII |  |  |  | Sep: 0; Okt: 0; Nov: 1; Dec: 0 | In opdracht |  | < Vul hiernaast de juiste status en datum in.
900114725 | 80 | Brandmeldinstallatie | 693838 | RVB controle BMI 4m | Besluit bouwwerken leefomgeving: art. 6.32 / NEN 2654-1: art. 5.5.2.3 |  | 4 | maand | rapport en aant. in logboek | controle | 2023-11-30 | 3 | 32C35 | CAMP NEW AMSTERDAM | A125 | Magazijn , Distributie | 0 | 30 | DOSCO | DOSCO | RVB-NW_2025_PII | 0 | 0 | 1 | 0 | 0 | 0 | 1 | 0 | 0 | 0 | 1 | 0 | In opdracht |  | < Vul hiernaast de juiste status en datum in.
900119400 | 80 | Brandmeldinstallatie | 725058 | Inspectie en onderhoud BMI 12m | Besluit bouwwerken leefomgeving: art. 6.32 / NEN 2654-1: art.5.5.1 en 5.5.2 |  | 12 | maand | rapport en aant. in logboek | controle/preventief onderh. | 2024-01-15 | 1 | 32C35 | CAMP NEW AMSTERDAM | A165 | Hoofdgebouw BSB | 0 | 072A | DOSCO | DOSCO | RVB-NW_2025_PII | 1 | 0 | 0 | Nov: 0; Dec: 0 | In opdracht |  | < Vul hiernaast de juiste status en datum in.
900119400 | 80 | Brandmeldinstallatie | 725053 | RVB controle BMI 4m | Besluit bouwwerken leefomgeving: art. 6.32 / NEN 2654-1: art. 5.5.2.3 |  | 4 | maand | rapport en aant. in logboek | controle | 2024-01-15 | 3 | 32C35 | CAMP NEW AMSTERDAM | A165 | Hoofdgebouw BSB | 0 | 072A | DOSCO | DOSCO | RVB-NW_2025_PII | 1 | 0 | 0 | 0 | 1 | 0 | 0 | 0 | 1 | 0 | 0 | 0 | In opdracht |  | < Vul hiernaast de juiste status en datum in.
900119400 | 80 | Brandmeldinstallatie | 880614 | Inspectiecertificaat gecertificeerde BMI 36m | Besluit bouwwerken leefomgeving: art. 6.32 |  | 36 | maand | rapport en certificaat | BMI | 2022-03-22 | 1 | 32C35 | CAMP NEW AMSTERDAM | A165 | Hoofdgebouw BSB | 0 | 072A | DOSCO | DOSCO | RVB-NW_2025_PII | 0 | 0 | 1 | Apr: 0; Mei: 0 | In opdracht |  | < Vul hiernaast de juiste status en datum in.
900119401 | 66 | Ontruimingsalarminstallatie (alleenstaand) | 725149 | Inspectie en onderhoud OAI 12m | Besluit bouwwerken leefomgeving: art. 6.33 / NEN 2654-2: art. 5.5.1 en 5.5.2 |  | 12 | maand | rapport en aant. in logboek | controle/preventief onderh. | 2024-01-19 | 1 | 32C35 | CAMP NEW AMSTERDAM | A165 | Hoofdgebouw BSB | 0 | 058A | DOSCO | DOSCO | RVB-NW_2025_PII | 1 | 0 | 0 | Nov: 0; Dec: 0 | In opdracht |  | < Vul hiernaast de juiste status en datum in.
900119401 | 66 | Ontruimingsalarminstallatie (alleenstaand) | 725148 | RVB controle OAI 4m | Besluit bouwwerken leefomgeving: art. 6.33 / NEN 2654-2: art. 5.4.2.2 en 5.4.2.3 |  | 4 | maand | rapport en aant. in logboek | controle | 2024-01-19 | 3 | 32C35 | CAMP NEW AMSTERDAM | A165 | Hoofdgebouw BSB | 0 | 058A | DOSCO | DOSCO | RVB-NW_2025_PII | 1 | 0 | 0 | 0 | 1 | 0 | 0 | 0 | 1 | 0 | 0 | 0 | In opdracht |  | < Vul hiernaast de juiste status en datum in.
900122620 | 80 | Brandmeldinstallatie | 732050 | Inspectie en onderhoud BMI 12m | Besluit bouwwerken leefomgeving: art. 6.32 / NEN 2654-1: art.5.5.1 en 5.5.2 |  | 12 | maand | rapport en aant. in logboek | controle/preventief onderh. | 2023-01-17 | 1 | 32C35 | CAMP NEW AMSTERDAM | A105 | Kantoorgebouw BSB | 0 | 1 | DOSCO | DOSCO | RVB-NW_2025_PII | 1 | 0 | 0 | Nov: 0; Dec: 0 | In opdracht |  | < Vul hiernaast de juiste status en datum in.
900122620 | 80 | Brandmeldinstallatie | 732049 | RVB controle BMI 4m | Besluit bouwwerken leefomgeving: art. 6.32 / NEN 2654-1: art. 5.5.2.3 |  | 4 | maand | rapport en aant. in logboek | controle | 2023-11-24 | 3 | 32C35 | CAMP NEW AMSTERDAM | A105 | Kantoorgebouw BSB | 0 | 1 | DOSCO | DOSCO | RVB-NW_2025_PII | 0 | 0 | 1 | 0 | 0 | 0 | 1 | 0 | 0 | 0 | 1 | 0 | In opdracht |  | < Vul hiernaast de juiste status en datum in.
900125990 | 80 | Brandmeldinstallatie | 758028 | Inspectie en onderhoud BMI 12m | Besluit bouwwerken leefomgeving: art. 6.32 / NEN 2654-1: art.5.5.1 en 5.5.2 |  | 12 | maand | rapport en aant. in logboek | controle/preventief onderh. | 2024-02-12 | 1 | 32C35 | CAMP NEW AMSTERDAM | A16A | Kantoorhuurunit | 0 | 01 | DOSCO | DOSCO | RVB-NW_2025_PII | 0 | 1 | 0 | Apr: 0; Dec: 0 | In opdracht |  | < Vul hiernaast de juiste status en datum in.
900125990 | 80 | Brandmeldinstallatie | 758017 | RVB controle BMI 4m | Besluit bouwwerken leefomgeving: art. 6.32 / NEN 2654-1: art. 5.5.2.3 |  | 4 | maand | rapport en aant. in logboek | controle | 2024-02-12 | 3 | 32C35 | CAMP NEW AMSTERDAM | A16A | Kantoorhuurunit | 0 | 01 | DOSCO | DOSCO | RVB-NW_2025_PII | 0 | 1 | 0 | 0 | 0 | 1 | 0 | 0 | 0 | 1 | 0 | 0 | In opdracht |  | < Vul hiernaast de juiste status en datum in.
900135002 | 80 | Brandmeldinstallatie | 830710 | RVB controle BMI 4m | Besluit bouwwerken leefomgeving: art. 6.32 / NEN 2654-1: art. 5.5.2.3 |  | 4 | maand | rapport en aant. in logboek | controle | 2023-12-05 | 3 | 32C35 | CAMP NEW AMSTERDAM | A33A | Kantoorgebouw | 0 | 22 | DOSCO | DOSCO | RVB-NW_2025_PII |  |  | 0 | 1 | 0 | 0 | 0 | 1 | 0 | 0 | 0 | 1 | In opdracht |  | < Vul hiernaast de juiste status en datum in.
900135002 | 80 | Brandmeldinstallatie | 830713 | Inspectie en onderhoud BMI 12m | Besluit bouwwerken leefomgeving: art. 6.32 / NEN 2654-1: art.5.5.1 en 5.5.2 |  | 12 | maand | rapport en aant. in logboek | controle/preventief onderh. | 2023-12-05 | 1 | 32C35 | CAMP NEW AMSTERDAM | A33A | Kantoorgebouw | 0 | 22 | DOSCO | DOSCO | RVB-NW_2025_PII |  |  |  | Okt: 0; Nov: 0; Dec: 1 | In opdracht |  | < Vul hiernaast de juiste status en datum in.
900135882 | 80 | Brandmeldinstallatie | 833330 | Inspectie en onderhoud BMI 12m | Besluit bouwwerken leefomgeving: art. 6.32 / NEN 2654-1: art.5.5.1 en 5.5.2 |  | 12 | maand | rapport en aant. in logboek | controle/preventief onderh. | 2019-04-01 | 1 | 32C35 | CAMP NEW AMSTERDAM | A144 | Joint CIS Groep | 0 | B014 | DOSCO | DOSCO | RVB-NW_2025_PII |  | 0 | 0 | Apr: 1; Mei: 0; Jun: 0 | In opdracht |  | < Vul hiernaast de juiste status en datum in.
900135882 | 80 | Brandmeldinstallatie | 833329 | RVB controle BMI 4m | Besluit bouwwerken leefomgeving: art. 6.32 / NEN 2654-1: art. 5.5.2.3 |  | 4 | maand | rapport en aant. in logboek | controle | 2023-10-07 | 3 | 32C35 | CAMP NEW AMSTERDAM | A144 | Joint CIS Groep | 0 | B014 | DOSCO | DOSCO | RVB-NW_2025_PII | 0 | 1 | 0 | 0 | 0 | 1 | 0 | 0 | 0 | 1 | 0 | 0 | In opdracht |  | < Vul hiernaast de juiste status en datum in.
900146793 | 80 | Brandmeldinstallatie | 887152 | RVB controle BMI 4m | Besluit bouwwerken leefomgeving: art. 6.32 / NEN 2654-1: art. 5.5.2.3 |  | 4 | maand | rapport en aant. in logboek | controle | 2024-02-12 | 3 | 32C35 | CAMP NEW AMSTERDAM | A126 | BSB Trainingscentrum | 0 | 1 | DOSCO | DOSCO | RVB-NW_2025_PII | 0 | 1 | 0 | 0 | 0 | 1 | 0 | 0 | 0 | 1 | 0 | 0 | In opdracht |  | < Vul hiernaast de juiste status en datum in.
900146793 | 80 | Brandmeldinstallatie | 887155 | Inspectie en onderhoud BMI 12m | Besluit bouwwerken leefomgeving: art. 6.32 / NEN 2654-1: art.5.5.1 en 5.5.2 |  | 12 | maand | rapport en aant. in logboek | controle/preventief onderh. | 2024-02-12 | 1 | 32C35 | CAMP NEW AMSTERDAM | A126 | BSB Trainingscentrum | 0 | 1 | DOSCO | DOSCO | RVB-NW_2025_PII | 0 | 1 | 0 | Apr: 0; Dec: 0 | In opdracht |  | < Vul hiernaast de juiste status en datum in.
900150665 | 80 | Brandmeldinstallatie | 916376 | RVB controle BMI 4m | Besluit bouwwerken leefomgeving: art. 6.32 / NEN 2654-1: art. 5.5.2.3 |  | 4 | maand | rapport en aant. in logboek | controle |  | 3 | 32C35 | CAMP NEW AMSTERDAM | A177 | LTC2 KMAR | 0 | 0.1 | DOSCO | DOSCO | RVB-NW_2025_PII | [12 empty] | In opdracht |  | < Vul hiernaast de juiste status en datum in.
900150665 | 80 | Brandmeldinstallatie | 916377 | Inspectie en onderhoud BMI 12m | Besluit bouwwerken leefomgeving: art. 6.32 / NEN 2654-1: art.5.5.1 en 5.5.2 |  | 12 | maand | rapport en aant. in logboek | controle/preventief onderh. |  | 1 | 32C35 | CAMP NEW AMSTERDAM | A177 | LTC2 KMAR | 0 | 0.1 | DOSCO | DOSCO | RVB-NW_2025_PII | [12 empty] | In opdracht |  | < Vul hiernaast de juiste status en datum in.
900151404 | 80 | Brandmeldinstallatie | 918513 | RVB controle BMI 4m | Besluit bouwwerken leefomgeving: art. 6.32 / NEN 2654-1: art. 5.5.2.3 |  | 4 | maand | rapport en aant. in logboek | controle | 2023-12-05 | 3 | 32C35 | CAMP NEW AMSTERDAM | A44A | Landelijk Tactisch Commando (LTC) | 0 | 58 | DOSCO | DOSCO | RVB-NW_2025_PII |  |  | 0 | 1 | 0 | 0 | 0 | 1 | 0 | 0 | 0 | 1 | In opdracht |  | < Vul hiernaast de juiste status en datum in.
900151404 | 80 | Brandmeldinstallatie | 918525 | Inspectie en onderhoud BMI 12m | Besluit bouwwerken leefomgeving: art. 6.32 / NEN 2654-1: art.5.5.1 en 5.5.2 |  | 12 | maand | rapport en aant. in logboek | controle/preventief onderh. | 2021-12-06 | 1 | 32C35 | CAMP NEW AMSTERDAM | A44A | Landelijk Tactisch Commando (LTC) | 0 | 58 | DOSCO | DOSCO | RVB-NW_2025_PII |  |  |  | Okt: 0; Nov: 0; Dec: 1 | In opdracht |  | < Vul hiernaast de juiste status en datum in.
900151958 | 80 | Brandmeldinstallatie | 919733 | RVB controle BMI 4m | Besluit bouwwerken leefomgeving: art. 6.32 / NEN 2654-1: art. 5.5.2.3 |  | 4 | maand | rapport en aant. in logboek | controle | 2023-12-05 | 3 | 32C35 | CAMP NEW AMSTERDAM | A44A | Landelijk Tactisch Commando (LTC) | 0 | 44 | DOSCO | DOSCO | RVB-NW_2025_PII |  |  | 0 | 1 | 0 | 0 | 0 | 1 | 0 | 0 | 0 | 1 | In opdracht |  | < Vul hiernaast de juiste status en datum in.
900151958 | 80 | Brandmeldinstallatie | 919750 | Inspectie en onderhoud BMI 12m | Besluit bouwwerken leefomgeving: art. 6.32 / NEN 2654-1: art.5.5.1 en 5.5.2 | 2023-11-01 | 12 | maand | rapport en aant. in logboek | controle/preventief onderh. | 2023-12-05 | 1 | 32C35 | CAMP NEW AMSTERDAM | A44A | Landelijk Tactisch Commando (LTC) | 0 | 44 | DOSCO | DOSCO | RVB-NW_2025_PII |  |  |  | Okt: 0; Nov: 0; Dec: 1 | In opdracht |  | < Vul hiernaast de juiste status en datum in.
900152843 | 65 | Automatisch werkende blusinstallatie decentraal | 922243 | 07-B1 CCV insp en odh VBB blusgas 1j | Besluit bouwwerken leefomgeving: art. 6.36 / NFPA 2001: chapter 7 |  | 1 | jaar | rapport en certificaat | inspectie en onderhoud |  | 1 | 32C35 | CAMP NEW AMSTERDAM | A44A | Landelijk Tactisch Commando (LTC) | 0 | 44 | DOSCO | DOSCO | RVB-NW_2025_PII | [12 empty] | In opdracht |  | < Vul hiernaast de juiste status en datum in.
900152846 | 106 | Rookbeheersingsinstallatie | 922368 | 10-B1 CCV Insp en odh RBI RWA 1j | Besluit bouwwerken leefomgeving: art. 6.36 / NEN-EN 2654-3 |  | 1 | jaar | rapport en aant. in logboek | controle | 2022-07-25 | 1 | 32C35 | CAMP NEW AMSTERDAM | A125 | Magazijn , Distributie | 0 | 1C | DOSCO | DOSCO | RVB-NW_2025_PII |  |  |  | Mei: 0; Jun: 0; Jul: 1; Aug: 0; Sep: 0 | In opdracht |  | < Vul hiernaast de juiste status en datum in.
900153756 | 80 | Brandmeldinstallatie | 925042 | Inspectie en onderhoud BMI 12m | Besluit bouwwerken leefomgeving: art. 6.32 / NEN 2654-1: art.5.5.1 en 5.5.2 |  | 12 | maand | rapport en aant. in logboek | controle/preventief onderh. |  | 1 | 32C35 | CAMP NEW AMSTERDAM | A46 | SIM-KKW , BSB | 0 | 1 | DOSCO | DOSCO | RVB-NW_2025_PII | [12 empty] | In opdracht |  | < Vul hiernaast de juiste status en datum in.
900153756 | 80 | Brandmeldinstallatie | 925036 | RVB controle BMI 4m | Besluit bouwwerken leefomgeving: art. 6.32 / NEN 2654-1: art. 5.5.2.3 |  | 4 | maand | rapport en aant. in logboek | controle |  | 3 | 32C35 | CAMP NEW AMSTERDAM | A46 | SIM-KKW , BSB | 0 | 1 | DOSCO | DOSCO | RVB-NW_2025_PII | [12 empty] | In opdracht |  | < Vul hiernaast de juiste status en datum in.
900153880 | 80 | Brandmeldinstallatie | 925346 | RVB controle BMI 4m | Besluit bouwwerken leefomgeving: art. 6.32 / NEN 2654-1: art. 5.5.2.3 |  | 4 | maand | rapport en aant. in logboek | controle |  | 3 | 32C35 | CAMP NEW AMSTERDAM | A45 | Brigade Verzamelgebouw KMar | 1 | 01.C.02 | DOSCO | DOSCO | RVB-NW_2025_PII | [12 empty] | In opdracht |  | < Vul hiernaast de juiste status en datum in.
900153880 | 80 | Brandmeldinstallatie | 925347 | Inspectie en onderhoud BMI 12m | Besluit bouwwerken leefomgeving: art. 6.32 / NEN 2654-1: art.5.5.1 en 5.5.2 |  | 12 | maand | rapport en aant. in logboek | controle/preventief onderh. |  | 1 | 32C35 | CAMP NEW AMSTERDAM | A45 | Brigade Verzamelgebouw KMar | 1 | 01.C.02 | DOSCO | DOSCO | RVB-NW_2025_PII | [12 empty] | In opdracht |  | < Vul hiernaast de juiste status en datum in.
900120472 | 64 | Automatisch werkende blusinstallatie centraal | 760169 | 07-B1 CCV insp en odh VBB blusgas 1j | Besluit bouwwerken leefomgeving: art. 6.36 / NFPA 2001: chapter 7 |  | 1 | jaar | rapport en certificaat | inspectie en onderhoud | 2023-07-04 | 1 | 32C37 | MASS-RADARCOMPLEX SOESTERBERG | 307 | MASS-radar | 0 | 01 | CLSK | CLSK | RVB-NW_2025_PII |  |  |  | Mei: 0; Jun: 0; Jul: 1; Aug: 0; Sep: 0 | In opdracht |  | < Vul hiernaast de juiste status en datum in.
900121962 | 80 | Brandmeldinstallatie | 730254 | RVB controle BMI 4m | Besluit bouwwerken leefomgeving: art. 6.32 / NEN 2654-1: art. 5.5.2.3 |  | 4 | maand | rapport en aant. in logboek | controle | 2023-11-07 | 3 | 32C37 | MASS-RADARCOMPLEX SOESTERBERG | 307 | MASS-radar | 0 | 01 | CLSK | CLSK | RVB-NW_2025_PII | 0 | 0 | 1 | 0 | 0 | 0 | 1 | 0 | 0 | 0 | 1 | 0 | In opdracht |  | < Vul hiernaast de juiste status en datum in.
900121962 | 80 | Brandmeldinstallatie | 730283 | Inspectie en onderhoud BMI 12m | Besluit bouwwerken leefomgeving: art. 6.32 / NEN 2654-1: art.5.5.1 en 5.5.2 |  | 12 | maand | rapport en aant. in logboek | controle/preventief onderh. | 2023-07-04 | 1 | 32C37 | MASS-RADARCOMPLEX SOESTERBERG | 307 | MASS-radar | 0 | 01 | CLSK | CLSK | RVB-NW_2025_PII |  |  |  | Mei: 0; Jun: 0; Jul: 1; Aug: 0; Sep: 0 | In opdracht |  | < Vul hiernaast de juiste status en datum in.
900101482 | 80 | Brandmeldinstallatie | 345662 | RVB controle BMI 4m | Besluit bouwwerken leefomgeving: art. 6.32 / NEN 2654-1: art. 5.5.2.3 |  | 4 | maand | rapport en aant. in logboek | controle | 2023-11-07 | 3 | 32D09 | SERGEANT-MAJOOR SCHEICKKAZERNE | M4 | Magazijn | 0 | 01 | CLAS | CLAS | RVB-NW_2025_PII | 0 | 0 | 1 | 0 | 0 | 0 | 1 | 0 | 0 | 0 | 1 | 0 | In opdracht |  | < Vul hiernaast de juiste status en datum in.
900101482 | 80 | Brandmeldinstallatie | 345668 | Inspectie en onderhoud BMI 12m | Besluit bouwwerken leefomgeving: art. 6.32 / NEN 2654-1: art.5.5.1 en 5.5.2 |  | 12 | maand | rapport en aant. in logboek | controle/preventief onderh. | 2023-11-07 | 1 | 32D09 | SERGEANT-MAJOOR SCHEICKKAZERNE | M4 | Magazijn | 0 | 01 | CLAS | CLAS | RVB-NW_2025_PII |  |  |  | Sep: 0; Okt: 0; Nov: 1; Dec: 0 | In opdracht |  | < Vul hiernaast de juiste status en datum in.
900101483 | 80 | Brandmeldinstallatie | 345669 | Inspectie en onderhoud BMI 12m | Besluit bouwwerken leefomgeving: art. 6.32 / NEN 2654-1: art.5.5.1 en 5.5.2 |  | 12 | maand | rapport en aant. in logboek | controle/preventief onderh. | 2023-11-08 | 1 | 32D09 | SERGEANT-MAJOOR SCHEICKKAZERNE | M5 | Magazijn | 0 | 01 | CLAS | CLAS | RVB-NW_2025_PII |  |  |  | Sep: 0; Okt: 0; Nov: 1; Dec: 0 | In opdracht |  | < Vul hiernaast de juiste status en datum in.
900101483 | 80 | Brandmeldinstallatie | 345663 | RVB controle BMI 4m | Besluit bouwwerken leefomgeving: art. 6.32 / NEN 2654-1: art. 5.5.2.3 |  | 4 | maand | rapport en aant. in logboek | controle | 2023-11-08 | 3 | 32D09 | SERGEANT-MAJOOR SCHEICKKAZERNE | M5 | Magazijn | 0 | 01 | CLAS | CLAS | RVB-NW_2025_PII | 0 | 0 | 1 | 0 | 0 | 0 | 1 | 0 | 0 | 0 | 1 | 0 | In opdracht |  | < Vul hiernaast de juiste status en datum in.
900101484 | 80 | Brandmeldinstallatie | 345664 | RVB controle BMI 4m | Besluit bouwwerken leefomgeving: art. 6.32 / NEN 2654-1: art. 5.5.2.3 |  | 4 | maand | rapport en aant. in logboek | controle | 2023-11-08 | 3 | 32D09 | SERGEANT-MAJOOR SCHEICKKAZERNE | M7 | Magazijn | 0 | 01 | CLAS | CLAS | RVB-NW_2025_PII | 0 | 0 | 1 | 0 | 0 | 0 | 1 | 0 | 0 | 0 | 1 | 0 | In opdracht |  | < Vul hiernaast de juiste status en datum in.
900101484 | 80 | Brandmeldinstallatie | 345670 | Inspectie en onderhoud BMI 12m | Besluit bouwwerken leefomgeving: art. 6.32 / NEN 2654-1: art.5.5.1 en 5.5.2 |  | 12 | maand | rapport en aant. in logboek | controle/preventief onderh. | 2023-11-08 | 1 | 32D09 | SERGEANT-MAJOOR SCHEICKKAZERNE | M7 | Magazijn | 0 | 01 | CLAS | CLAS | RVB-NW_2025_PII |  |  |  | Sep: 0; Okt: 0; Nov: 1; Dec: 0 | In opdracht |  | < Vul hiernaast de juiste status en datum in.
900101486 | 80 | Brandmeldinstallatie | 345671 | Inspectie en onderhoud BMI 12m | Besluit bouwwerken leefomgeving: art. 6.32 / NEN 2654-1: art.5.5.1 en 5.5.2 |  | 12 | maand | rapport en aant. in logboek | controle/preventief onderh. | 2023-11-10 | 1 | 32D09 | SERGEANT-MAJOOR SCHEICKKAZERNE | M8 | Magazijn | 0 | 01 | CLAS | CLAS | RVB-NW_2025_PII |  |  |  | Sep: 0; Okt: 0; Nov: 1; Dec: 0 | In opdracht |  | < Vul hiernaast de juiste status en datum in.
900101486 | 80 | Brandmeldinstallatie | 345665 | RVB controle BMI 4m | Besluit bouwwerken leefomgeving: art. 6.32 / NEN 2654-1: art. 5.5.2.3 |  | 4 | maand | rapport en aant. in logboek | controle | 2023-11-10 | 3 | 32D09 | SERGEANT-MAJOOR SCHEICKKAZERNE | M8 | Magazijn | 0 | 01 | CLAS | CLAS | RVB-NW_2025_PII | 0 | 0 | 1 | 0 | 0 | 0 | 1 | 0 | 0 | 0 | 1 | 0 | In opdracht |  | < Vul hiernaast de juiste status en datum in.
900102896 | 65 | Automatisch werkende blusinstallatie decentraal | 758877 | 07-B1 CCV insp en odh VBB blusgas 1j | Besluit bouwwerken leefomgeving: art. 6.36 / NFPA 2001: chapter 7 |  | 1 | jaar | rapport en certificaat | inspectie en onderhoud | 2023-07-24 | 1 | 32D09 | SERGEANT-MAJOOR SCHEICKKAZERNE | W1 | Staf- , Lesgebouw | 0 | 0.53 | CLAS | CLAS | RVB-NW_2025_PII |  |  |  | Mei: 0; Jun: 0; Jul: 1; Aug: 0; Sep: 0 | In opdracht |  | < Vul hiernaast de juiste status en datum in.
900102896 | 65 | Automatisch werkende blusinstallatie decentraal | 760421 | 07-B2 CCV insp en odh blusgas 5j | Besluit bouwwerken leefomgeving: art. 6.36 / NFPA 2001: chapter 7 | 2024-07-01 | 5 | jaar | rapport en aant. in logboek | inspectie en onderhoud |  | 1 | 32D09 | SERGEANT-MAJOOR SCHEICKKAZERNE | W1 | Staf- , Lesgebouw | 0 | 0.53 | CLAS | CLAS | RVB-NW_2025_PII | [12 empty] | In opdracht |  | < Vul hiernaast de juiste status en datum in.
900103622 | 80 | Brandmeldinstallatie | 347031 | Inspectie en onderhoud BMI 12m | Besluit bouwwerken leefomgeving: art. 6.32 / NEN 2654-1: art.5.5.1 en 5.5.2 |  | 12 | maand | rapport en aant. in logboek | controle/preventief onderh. | 2023-11-09 | 1 | 32D09 | SERGEANT-MAJOOR SCHEICKKAZERNE | L26 | Magazijn | 0 | 001 | CLAS | CLAS | RVB-NW_2025_PII |  |  |  | Sep: 0; Okt: 0; Nov: 1; Dec: 0 | In opdracht |  | < Vul hiernaast de juiste status en datum in.
900103622 | 80 | Brandmeldinstallatie | 347028 | RVB controle BMI 4m | Besluit bouwwerken leefomgeving: art. 6.32 / NEN 2654-1: art. 5.5.2.3 |  | 4 | maand | rapport en aant. in logboek | controle | 2023-11-09 | 3 | 32D09 | SERGEANT-MAJOOR SCHEICKKAZERNE | L26 | Magazijn | 0 | 001 | CLAS | CLAS | RVB-NW_2025_PII | 0 | 0 | 1 | 0 | 0 | 0 | 1 | 0 | 0 | 0 | 1 | 0 | In opdracht |  | < Vul hiernaast de juiste status en datum in.
900103623 | 80 | Brandmeldinstallatie | 347029 | RVB controle BMI 4m | Besluit bouwwerken leefomgeving: art. 6.32 / NEN 2654-1: art. 5.5.2.3 |  | 4 | maand | rapport en aant. in logboek | controle | 2023-11-10 | 3 | 32D09 | SERGEANT-MAJOOR SCHEICKKAZERNE | L27 | Magazijn | 0 | 001 | CLAS | CLAS | RVB-NW_2025_PII | 0 | 0 | 1 | 0 | 0 | 0 | 1 | 0 | 0 | 0 | 1 | 0 | In opdracht |  | < Vul hiernaast de juiste status en datum in.
900103623 | 80 | Brandmeldinstallatie | 347032 | Inspectie en onderhoud BMI 12m | Besluit bouwwerken leefomgeving: art. 6.32 / NEN 2654-1: art.5.5.1 en 5.5.2 |  | 12 | maand | rapport en aant. in logboek | controle/preventief onderh. | 2023-11-10 | 1 | 32D09 | SERGEANT-MAJOOR SCHEICKKAZERNE | L27 | Magazijn | 0 | 001 | CLAS | CLAS | RVB-NW_2025_PII |  |  |  | Sep: 0; Okt: 0; Nov: 1; Dec: 0 | In opdracht |  | < Vul hiernaast de juiste status en datum in.
900151959 | 80 | Brandmeldinstallatie | 919751 | Inspectie en onderhoud BMI 12m | Besluit bouwwerken leefomgeving: art. 6.32 / NEN 2654-1: art.5.5.1 en 5.5.2 | 2023-11-01 | 12 | maand | rapport en aant. in logboek | controle/preventief onderh. | 2022-12-29 | 1 | 32D09 | SERGEANT-MAJOOR SCHEICKKAZERNE | M6 | Munitiewerkplaats Specifiek | 0 | 001 | CLAS | CLAS | RVB-NW_2025_PII |  |  |  | Okt: 0; Nov: 0; Dec: 1 | In opdracht |  | < Vul hiernaast de juiste status en datum in.
900151959 | 80 | Brandmeldinstallatie | 919734 | RVB controle BMI 4m | Besluit bouwwerken leefomgeving: art. 6.32 / NEN 2654-1: art. 5.5.2.3 |  | 4 | maand | rapport en aant. in logboek | controle | 2023-05-23 | 3 | 32D09 | SERGEANT-MAJOOR SCHEICKKAZERNE | M6 | Munitiewerkplaats Specifiek | 0 | 001 | CLAS | CLAS | RVB-NW_2025_PII | 1 | 0 | 0 | 0 | 1 | 0 | 0 | 0 | 1 | 0 | 0 | 0 | In opdracht |  | < Vul hiernaast de juiste status en datum in.
900153754 | 80 | Brandmeldinstallatie | 925034 | RVB controle BMI 4m | Besluit bouwwerken leefomgeving: art. 6.32 / NEN 2654-1: art. 5.5.2.3 |  | 4 | maand | rapport en aant. in logboek | controle |  | 3 | 32D09 | SERGEANT-MAJOOR SCHEICKKAZERNE | W1 | Staf- , Lesgebouw | 0 | 0.01 | CLAS | CLAS | RVB-NW_2025_PII | [12 empty] | In opdracht |  | < Vul hiernaast de juiste status en datum in.
900153754 | 80 | Brandmeldinstallatie | 925040 | Inspectie en onderhoud BMI 12m | Besluit bouwwerken leefomgeving: art. 6.32 / NEN 2654-1: art.5.5.1 en 5.5.2 |  | 12 | maand | rapport en aant. in logboek | controle/preventief onderh. |  | 1 | 32D09 | SERGEANT-MAJOOR SCHEICKKAZERNE | W1 | Staf- , Lesgebouw | 0 | 0.01 | CLAS | CLAS | RVB-NW_2025_PII | [12 empty] | In opdracht |  | < Vul hiernaast de juiste status en datum in.
900069613 | 80 | Brandmeldinstallatie | 306030 | RVB controle BMI 4m | Besluit bouwwerken leefomgeving: art. 6.32 / NEN 2654-1: art. 5.5.2.3 |  | 4 | maand | rapport en aant. in logboek | controle | 2024-02-20 | 3 | 32D10 | TECHNOLOGY CENTER LAND | 3 | Motorenproefstand | 0 | 008 | CLAS | CLAS | RVB-NW_2025_PII | 0 | 1 | 0 | 0 | 0 | 1 | 0 | 0 | 0 | 1 | 0 | 0 | In opdracht |  | < Vul hiernaast de juiste status en datum in.
900069613 | 80 | Brandmeldinstallatie | 306540 | Inspectie en onderhoud BMI 12m | Besluit bouwwerken leefomgeving: art. 6.32 / NEN 2654-1: art.5.5.1 en 5.5.2 |  | 12 | maand | rapport en aant. in logboek | controle/preventief onderh. | 2023-06-06 | 1 | 32D10 | TECHNOLOGY CENTER LAND | 3 | Motorenproefstand | 0 | 008 | CLAS | CLAS | RVB-NW_2025_PII |  |  |  | Apr: 0; Mei: 0; Jun: 1; Jul: 0; Aug: 0 | In opdracht |  | < Vul hiernaast de juiste status en datum in.
900132480 | 80 | Brandmeldinstallatie | 801914 | RVB controle BMI 4m | Besluit bouwwerken leefomgeving: art. 6.32 / NEN 2654-1: art. 5.5.2.3 |  | 4 | maand | rapport en aant. in logboek | controle | 2024-02-21 | 3 | 32D10 | TECHNOLOGY CENTER LAND | 1 | Herstelwerkplaats , Kantoor , Eetzaal | 0 | E001 | CLAS | CLAS | RVB-NW_2025_PII | 0 | 1 | 0 | 0 | 0 | 1 | 0 | 0 | 0 | 1 | 0 | 0 | In opdracht |  | < Vul hiernaast de juiste status en datum in.
900132480 | 80 | Brandmeldinstallatie | 801915 | Inspectie en onderhoud BMI 12m | Besluit bouwwerken leefomgeving: art. 6.32 / NEN 2654-1: art.5.5.1 en 5.5.2 |  | 12 | maand | rapport en aant. in logboek | controle/preventief onderh. | 2023-06-22 | 1 | 32D10 | TECHNOLOGY CENTER LAND | 1 | Herstelwerkplaats , Kantoor , Eetzaal | 0 | E001 | CLAS | CLAS | RVB-NW_2025_PII |  |  |  | Apr: 0; Mei: 0; Jun: 1; Jul: 0; Aug: 0 | In opdracht |  | < Vul hiernaast de juiste status en datum in.
900134972 | 80 | Brandmeldinstallatie | 830605 | Inspectie en onderhoud BMI 12m | Besluit bouwwerken leefomgeving: art. 6.32 / NEN 2654-1: art.5.5.1 en 5.5.2 |  | 12 | maand | rapport en aant. in logboek | controle/preventief onderh. | 2023-06-19 | 1 | 32D10 | TECHNOLOGY CENTER LAND | 39 | Testinstallatie | 0 | 001 | CLAS | CLAS | RVB-NW_2025_PII |  |  |  | Apr: 0; Mei: 0; Jun: 1; Jul: 0; Aug: 0 | In opdracht |  | < Vul hiernaast de juiste status en datum in.
900134972 | 80 | Brandmeldinstallatie | 880468 | Inspectiecertificaat gecertificeerde BMI 12m | Besluit bouwwerken leefomgeving: art. 6.32 |  | 12 | maand | certificaat | inspectie en onderhoud | 2023-02-01 | 1 | 32D10 | TECHNOLOGY CENTER LAND | 39 | Testinstallatie | 0 | 001 | CLAS | CLAS | RVB-NW_2025_PII | 0 | 1 | 0 | Apr: 0; Dec: 0 | In opdracht |  | < Vul hiernaast de juiste status en datum in.
900134972 | 80 | Brandmeldinstallatie | 830600 | RVB controle BMI 4m | Besluit bouwwerken leefomgeving: art. 6.32 / NEN 2654-1: art. 5.5.2.3 |  | 4 | maand | rapport en aant. in logboek | controle | 2023-10-24 | 3 | 32D10 | TECHNOLOGY CENTER LAND | 39 | Testinstallatie | 0 | 001 | CLAS | CLAS | RVB-NW_2025_PII | 0 | 1 | 0 | 0 | 0 | 1 | 0 | 0 | 0 | 1 | 0 | 0 | In opdracht |  | < Vul hiernaast de juiste status en datum in.
900134973 | 80 | Brandmeldinstallatie | 830599 | RVB controle BMI 4m | Besluit bouwwerken leefomgeving: art. 6.32 / NEN 2654-1: art. 5.5.2.3 |  | 4 | maand | rapport en aant. in logboek | controle | 2024-01-30 | 3 | 32D10 | TECHNOLOGY CENTER LAND | 19 | Werkplaats-kantoor | 0 | 001B | CLAS | CLAS | RVB-NW_2025_PII | 1 | 0 | 0 | 0 | 1 | 0 | 0 | 0 | 1 | 0 | 0 | 0 | In opdracht |  | < Vul hiernaast de juiste status en datum in.
900134973 | 80 | Brandmeldinstallatie | 880469 | Inspectiecertificaat gecertificeerde BMI 12m | Besluit bouwwerken leefomgeving: art. 6.32 |  | 12 | maand | certificaat | inspectie en onderhoud |  | 1 | 32D10 | TECHNOLOGY CENTER LAND | 19 | Werkplaats-kantoor | 0 | 001B | CLAS | CLAS | RVB-NW_2025_PII | [12 empty] | In opdracht |  | < Vul hiernaast de juiste status en datum in.
900134973 | 80 | Brandmeldinstallatie | 830604 | Inspectie en onderhoud BMI 12m | Besluit bouwwerken leefomgeving: art. 6.32 / NEN 2654-1: art.5.5.1 en 5.5.2 |  | 12 | maand | rapport en aant. in logboek | controle/preventief onderh. | 2023-06-05 | 1 | 32D10 | TECHNOLOGY CENTER LAND | 19 | Werkplaats-kantoor | 0 | 001B | CLAS | CLAS | RVB-NW_2025_PII |  |  |  | Apr: 0; Mei: 0; Jun: 1; Jul: 0; Aug: 0 | In opdracht |  | < Vul hiernaast de juiste status en datum in.
900134974 | 80 | Brandmeldinstallatie | 830603 | Inspectie en onderhoud BMI 12m | Besluit bouwwerken leefomgeving: art. 6.32 / NEN 2654-1: art.5.5.1 en 5.5.2 |  | 12 | maand | rapport en aant. in logboek | controle/preventief onderh. | 2023-06-08 | 1 | 32D10 | TECHNOLOGY CENTER LAND | 14A | Lkol ir A O Haccou-hal | 0 | 001 | CLAS | CLAS | RVB-NW_2025_PII |  |  |  | Apr: 0; Mei: 0; Jun: 1; Jul: 0; Aug: 0 | In opdracht |  | < Vul hiernaast de juiste status en datum in.
900134974 | 80 | Brandmeldinstallatie | 880470 | Inspectiecertificaat gecertificeerde BMI 12m | Besluit bouwwerken leefomgeving: art. 6.32 |  | 12 | maand | certificaat | inspectie en onderhoud |  | 1 | 32D10 | TECHNOLOGY CENTER LAND | 14A | Lkol ir A O Haccou-hal | 0 | 001 | CLAS | CLAS | RVB-NW_2025_PII | [12 empty] | In opdracht |  | < Vul hiernaast de juiste status en datum in.
900134974 | 80 | Brandmeldinstallatie | 830598 | RVB controle BMI 4m | Besluit bouwwerken leefomgeving: art. 6.32 / NEN 2654-1: art. 5.5.2.3 |  | 4 | maand | rapport en aant. in logboek | controle | 2024-02-21 | 3 | 32D10 | TECHNOLOGY CENTER LAND | 14A | Lkol ir A O Haccou-hal | 0 | 001 | CLAS | CLAS | RVB-NW_2025_PII | 0 | 1 | 0 | 0 | 0 | 1 | 0 | 0 | 0 | 1 | 0 | 0 | In opdracht |  | < Vul hiernaast de juiste status en datum in.
900134975 | 80 | Brandmeldinstallatie | 830602 | RVB controle BMI 4m | Besluit bouwwerken leefomgeving: art. 6.32 / NEN 2654-1: art. 5.5.2.3 |  | 4 | maand | rapport en aant. in logboek | controle | 2024-02-20 | 3 | 32D10 | TECHNOLOGY CENTER LAND | 8 | Reinigingsfaciliteit | 0 | 003 | CLAS | CLAS | RVB-NW_2025_PII | 0 | 1 | 0 | 0 | 0 | 1 | 0 | 0 | 0 | 1 | 0 | 0 | In opdracht |  | < Vul hiernaast de juiste status en datum in.
900134975 | 80 | Brandmeldinstallatie | 880471 | Inspectiecertificaat gecertificeerde BMI 12m | Besluit bouwwerken leefomgeving: art. 6.32 |  | 12 | maand | certificaat | inspectie en onderhoud |  | 1 | 32D10 | TECHNOLOGY CENTER LAND | 8 | Reinigingsfaciliteit | 0 | 003 | CLAS | CLAS | RVB-NW_2025_PII | [12 empty] | In opdracht |  | < Vul hiernaast de juiste status en datum in.
900134975 | 80 | Brandmeldinstallatie | 830607 | Inspectie en onderhoud BMI 12m | Besluit bouwwerken leefomgeving: art. 6.32 / NEN 2654-1: art.5.5.1 en 5.5.2 |  | 12 | maand | rapport en aant. in logboek | controle/preventief onderh. | 2023-06-08 | 1 | 32D10 | TECHNOLOGY CENTER LAND | 8 | Reinigingsfaciliteit | 0 | 003 | CLAS | CLAS | RVB-NW_2025_PII |  |  |  | Apr: 0; Mei: 0; Jun: 1; Jul: 0; Aug: 0 | In opdracht |  | < Vul hiernaast de juiste status en datum in.
900134994 | 80 | Brandmeldinstallatie | 830606 | Inspectie en onderhoud BMI 12m | Besluit bouwwerken leefomgeving: art. 6.32 / NEN 2654-1: art.5.5.1 en 5.5.2 |  | 12 | maand | rapport en aant. in logboek | controle/preventief onderh. | 2023-06-08 | 1 | 32D10 | TECHNOLOGY CENTER LAND | 43 | Versnellingsbakkenproefstand | 0 | 001 | CLAS | CLAS | RVB-NW_2025_PII |  |  |  | Apr: 0; Mei: 0; Jun: 1; Jul: 0; Aug: 0 | In opdracht |  | < Vul hiernaast de juiste status en datum in.
900134994 | 80 | Brandmeldinstallatie | 880472 | Inspectiecertificaat gecertificeerde BMI 12m | Besluit bouwwerken leefomgeving: art. 6.32 |  | 12 | maand | certificaat | inspectie en onderhoud |  | 1 | 32D10 | TECHNOLOGY CENTER LAND | 43 | Versnellingsbakkenproefstand | 0 | 001 | CLAS | CLAS | RVB-NW_2025_PII | [12 empty] | In opdracht |  | < Vul hiernaast de juiste status en datum in.
900134994 | 80 | Brandmeldinstallatie | 830601 | RVB controle BMI 4m | Besluit bouwwerken leefomgeving: art. 6.32 / NEN 2654-1: art. 5.5.2.3 |  | 4 | maand | rapport en aant. in logboek | controle | 2024-02-21 | 3 | 32D10 | TECHNOLOGY CENTER LAND | 43 | Versnellingsbakkenproefstand | 0 | 001 | CLAS | CLAS | RVB-NW_2025_PII | 0 | 1 | 0 | 0 | 0 | 1 | 0 | 0 | 0 | 1 | 0 | 0 | In opdracht |  | < Vul hiernaast de juiste status en datum in.
900135301 | 80 | Brandmeldinstallatie | 831979 | RVB controle BMI 4m | Besluit bouwwerken leefomgeving: art. 6.32 / NEN 2654-1: art. 5.5.2.3 |  | 4 | maand | rapport en aant. in logboek | controle | 2024-02-20 | 3 | 32D10 | TECHNOLOGY CENTER LAND | 42A | CV-Ruimte | 0 | 001 | CLAS | CLAS | RVB-NW_2025_PII | 0 | 1 | 0 | 0 | 0 | 1 | 0 | 0 | 0 | 1 | 0 | 0 | In opdracht |  | < Vul hiernaast de juiste status en datum in.
900135301 | 80 | Brandmeldinstallatie | 880473 | Inspectiecertificaat gecertificeerde BMI 12m | Besluit bouwwerken leefomgeving: art. 6.32 |  | 12 | maand | certificaat | inspectie en onderhoud |  | 1 | 32D10 | TECHNOLOGY CENTER LAND | 42A | CV-Ruimte | 0 | 001 | CLAS | CLAS | RVB-NW_2025_PII | [12 empty] | In opdracht |  | < Vul hiernaast de juiste status en datum in.
900135301 | 80 | Brandmeldinstallatie | 831990 | Inspectie en onderhoud BMI 12m | Besluit bouwwerken leefomgeving: art. 6.32 / NEN 2654-1: art.5.5.1 en 5.5.2 |  | 12 | maand | rapport en aant. in logboek | controle/preventief onderh. | 2023-06-19 | 1 | 32D10 | TECHNOLOGY CENTER LAND | 42A | CV-Ruimte | 0 | 001 | CLAS | CLAS | RVB-NW_2025_PII |  |  |  | Apr: 0; Mei: 0; Jun: 1; Jul: 0; Aug: 0 | In opdracht |  | < Vul hiernaast de juiste status en datum in.
900135302 | 80 | Brandmeldinstallatie | 831991 | Inspectie en onderhoud BMI 12m | Besluit bouwwerken leefomgeving: art. 6.32 / NEN 2654-1: art.5.5.1 en 5.5.2 |  | 12 | maand | rapport en aant. in logboek | controle/preventief onderh. | 2023-06-13 | 1 | 32D10 | TECHNOLOGY CENTER LAND | 5 | CV , Brandweergarage , UF-Filterinstallatie | 0 | 006 | CLAS | CLAS | RVB-NW_2025_PII |  |  |  | Apr: 0; Mei: 0; Jun: 1; Jul: 0; Aug: 0 | In opdracht |  | < Vul hiernaast de juiste status en datum in.
900135302 | 80 | Brandmeldinstallatie | 880474 | Inspectiecertificaat gecertificeerde BMI 12m | Besluit bouwwerken leefomgeving: art. 6.32 |  | 12 | maand | certificaat | inspectie en onderhoud |  | 1 | 32D10 | TECHNOLOGY CENTER LAND | 5 | CV , Brandweergarage , UF-Filterinstallatie | 0 | 006 | CLAS | CLAS | RVB-NW_2025_PII | [12 empty] | In opdracht |  | < Vul hiernaast de juiste status en datum in.
900135302 | 80 | Brandmeldinstallatie | 831980 | RVB controle BMI 4m | Besluit bouwwerken leefomgeving: art. 6.32 / NEN 2654-1: art. 5.5.2.3 |  | 4 | maand | rapport en aant. in logboek | controle | 2023-10-24 | 3 | 32D10 | TECHNOLOGY CENTER LAND | 5 | CV , Brandweergarage , UF-Filterinstallatie | 0 | 006 | CLAS | CLAS | RVB-NW_2025_PII | 0 | 1 | 0 | 0 | 0 | 1 | 0 | 0 | 0 | 1 | 0 | 0 | In opdracht |  | < Vul hiernaast de juiste status en datum in.
900135303 | 80 | Brandmeldinstallatie | 831974 | RVB controle BMI 4m | Besluit bouwwerken leefomgeving: art. 6.32 / NEN 2654-1: art. 5.5.2.3 |  | 4 | maand | rapport en aant. in logboek | controle | 2024-02-21 | 3 | 32D10 | TECHNOLOGY CENTER LAND | 14 | J Hijmissen-hal | 0 | 001A | CLAS | CLAS | RVB-NW_2025_PII | 0 | 1 | 0 | 0 | 0 | 1 | 0 | 0 | 0 | 1 | 0 | 0 | In opdracht |  | < Vul hiernaast de juiste status en datum in.
900135303 | 80 | Brandmeldinstallatie | 880475 | Inspectiecertificaat gecertificeerde BMI 12m | Besluit bouwwerken leefomgeving: art. 6.32 |  | 12 | maand | certificaat | inspectie en onderhoud |  | 1 | 32D10 | TECHNOLOGY CENTER LAND | 14 | J Hijmissen-hal | 0 | 001A | CLAS | CLAS | RVB-NW_2025_PII | [12 empty] | In opdracht |  | < Vul hiernaast de juiste status en datum in.
900135303 | 80 | Brandmeldinstallatie | 831985 | Inspectie en onderhoud BMI 12m | Besluit bouwwerken leefomgeving: art. 6.32 / NEN 2654-1: art.5.5.1 en 5.5.2 |  | 12 | maand | rapport en aant. in logboek | controle/preventief onderh. | 2023-06-08 | 1 | 32D10 | TECHNOLOGY CENTER LAND | 14 | J Hijmissen-hal | 0 | 001A | CLAS | CLAS | RVB-NW_2025_PII |  |  |  | Apr: 0; Mei: 0; Jun: 1; Jul: 0; Aug: 0 | In opdracht |  | < Vul hiernaast de juiste status en datum in.
900135304 | 80 | Brandmeldinstallatie | 880476 | Inspectiecertificaat gecertificeerde BMI 12m | Besluit bouwwerken leefomgeving: art. 6.32 |  | 12 | maand | certificaat | inspectie en onderhoud |  | 1 | 32D10 | TECHNOLOGY CENTER LAND | 16 | Magazijn | 0 | 005 | CLAS | CLAS | RVB-NW_2025_PII | [12 empty] | In opdracht |  | < Vul hiernaast de juiste status en datum in.
900135304 | 80 | Brandmeldinstallatie | 831976 | RVB controle BMI 4m | Besluit bouwwerken leefomgeving: art. 6.32 / NEN 2654-1: art. 5.5.2.3 |  | 4 | maand | rapport en aant. in logboek | controle | 2024-02-20 | 3 | 32D10 | TECHNOLOGY CENTER LAND | 16 | Magazijn | 0 | 005 | CLAS | CLAS | RVB-NW_2025_PII | 0 | 1 | 0 | 0 | 0 | 1 | 0 | 0 | 0 | 1 | 0 | 0 | In opdracht |  | < Vul hiernaast de juiste status en datum in.
900135304 | 80 | Brandmeldinstallatie | 831987 | Inspectie en onderhoud BMI 12m | Besluit bouwwerken leefomgeving: art. 6.32 / NEN 2654-1: art.5.5.1 en 5.5.2 |  | 12 | maand | rapport en aant. in logboek | controle/preventief onderh. | 2023-06-06 | 1 | 32D10 | TECHNOLOGY CENTER LAND | 16 | Magazijn | 0 | 005 | CLAS | CLAS | RVB-NW_2025_PII |  |  |  | Apr: 0; Mei: 0; Jun: 1; Jul: 0; Aug: 0 | In opdracht |  | < Vul hiernaast de juiste status en datum in.
900135305 | 80 | Brandmeldinstallatie | 831989 | Inspectie en onderhoud BMI 12m | Besluit bouwwerken leefomgeving: art. 6.32 / NEN 2654-1: art.5.5.1 en 5.5.2 |  | 12 | maand | rapport en aant. in logboek | controle/preventief onderh. | 2023-06-19 | 1 | 32D10 | TECHNOLOGY CENTER LAND | 21 | Pompgebouw Riolering | 0 | 001 | CLAS | CLAS | RVB-NW_2025_PII |  |  |  | Apr: 0; Mei: 0; Jun: 1; Jul: 0; Aug: 0 | In opdracht |  | < Vul hiernaast de juiste status en datum in.
900135305 | 80 | Brandmeldinstallatie | 831978 | RVB controle BMI 4m | Besluit bouwwerken leefomgeving: art. 6.32 / NEN 2654-1: art. 5.5.2.3 |  | 4 | maand | rapport en aant. in logboek | controle | 2024-01-30 | 3 | 32D10 | TECHNOLOGY CENTER LAND | 21 | Pompgebouw Riolering | 0 | 001 | CLAS | CLAS | RVB-NW_2025_PII | 1 | 0 | 0 | 0 | 1 | 0 | 0 | 0 | 1 | 0 | 0 | 0 | In opdracht |  | < Vul hiernaast de juiste status en datum in.
900135305 | 80 | Brandmeldinstallatie | 880477 | Inspectiecertificaat gecertificeerde BMI 12m | Besluit bouwwerken leefomgeving: art. 6.32 |  | 12 | maand | certificaat | inspectie en onderhoud |  | 1 | 32D10 | TECHNOLOGY CENTER LAND | 21 | Pompgebouw Riolering | 0 | 001 | CLAS | CLAS | RVB-NW_2025_PII | [12 empty] | In opdracht |  | < Vul hiernaast de juiste status en datum in.
900135306 | 80 | Brandmeldinstallatie | 880478 | Inspectiecertificaat gecertificeerde BMI 12m | Besluit bouwwerken leefomgeving: art. 6.32 |  | 12 | maand | certificaat | inspectie en onderhoud |  | 1 | 32D10 | TECHNOLOGY CENTER LAND | 20 | Magazijn , Hobbyclub | 0 | 003 | CLAS | CLAS | RVB-NW_2025_PII | [12 empty] | In opdracht |  | < Vul hiernaast de juiste status en datum in.
900135306 | 80 | Brandmeldinstallatie | 831977 | RVB controle BMI 4m | Besluit bouwwerken leefomgeving: art. 6.32 / NEN 2654-1: art. 5.5.2.3 |  | 4 | maand | rapport en aant. in logboek | controle | 2023-10-24 | 3 | 32D10 | TECHNOLOGY CENTER LAND | 20 | Magazijn , Hobbyclub | 0 | 003 | CLAS | CLAS | RVB-NW_2025_PII | 0 | 1 | 0 | 0 | 0 | 1 | 0 | 0 | 0 | 1 | 0 | 0 | In opdracht |  | < Vul hiernaast de juiste status en datum in.
900135306 | 80 | Brandmeldinstallatie | 831988 | Inspectie en onderhoud BMI 12m | Besluit bouwwerken leefomgeving: art. 6.32 / NEN 2654-1: art.5.5.1 en 5.5.2 |  | 12 | maand | rapport en aant. in logboek | controle/preventief onderh. | 2023-06-13 | 1 | 32D10 | TECHNOLOGY CENTER LAND | 20 | Magazijn , Hobbyclub | 0 | 003 | CLAS | CLAS | RVB-NW_2025_PII |  |  |  | Apr: 0; Mei: 0; Jun: 1; Jul: 0; Aug: 0 | In opdracht |  | < Vul hiernaast de juiste status en datum in.
900135307 | 80 | Brandmeldinstallatie | 831975 | RVB controle BMI 4m | Besluit bouwwerken leefomgeving: art. 6.32 / NEN 2654-1: art. 5.5.2.3 |  | 4 | maand | rapport en aant. in logboek | controle | 2024-02-20 | 3 | 32D10 | TECHNOLOGY CENTER LAND | 15 | Zeilmakerij , Timmerwerkplaats | 0 | 001 | CLAS | CLAS | RVB-NW_2025_PII | 0 | 1 | 0 | 0 | 0 | 1 | 0 | 0 | 0 | 1 | 0 | 0 | In opdracht |  | < Vul hiernaast de juiste status en datum in.
900135307 | 80 | Brandmeldinstallatie | 880479 | Inspectiecertificaat gecertificeerde BMI 12m | Besluit bouwwerken leefomgeving: art. 6.32 |  | 12 | maand | certificaat | inspectie en onderhoud |  | 1 | 32D10 | TECHNOLOGY CENTER LAND | 15 | Zeilmakerij , Timmerwerkplaats | 0 | 001 | CLAS | CLAS | RVB-NW_2025_PII | [12 empty] | In opdracht |  | < Vul hiernaast de juiste status en datum in.
900135307 | 80 | Brandmeldinstallatie | 831986 | Inspectie en onderhoud BMI 12m | Besluit bouwwerken leefomgeving: art. 6.32 / NEN 2654-1: art.5.5.1 en 5.5.2 |  | 12 | maand | rapport en aant. in logboek | controle/preventief onderh. | 2023-06-13 | 1 | 32D10 | TECHNOLOGY CENTER LAND | 15 | Zeilmakerij , Timmerwerkplaats | 0 | 001 | CLAS | CLAS | RVB-NW_2025_PII |  |  |  | Apr: 0; Mei: 0; Jun: 1; Jul: 0; Aug: 0 | In opdracht |  | < Vul hiernaast de juiste status en datum in.
900135308 | 80 | Brandmeldinstallatie | 880480 | Inspectiecertificaat gecertificeerde BMI 12m | Besluit bouwwerken leefomgeving: art. 6.32 |  | 12 | maand | certificaat | inspectie en onderhoud |  | 1 | 32D10 | TECHNOLOGY CENTER LAND | P6 | Gebouwbeheersysteem | 0 | 001 | CLAS | CLAS | RVB-NW_2025_PII | [12 empty] | In opdracht |  | < Vul hiernaast de juiste status en datum in.
900135308 | 80 | Brandmeldinstallatie | 831981 | RVB controle BMI 4m | Besluit bouwwerken leefomgeving: art. 6.32 / NEN 2654-1: art. 5.5.2.3 |  | 4 | maand | rapport en aant. in logboek | controle | 2023-10-24 | 3 | 32D10 | TECHNOLOGY CENTER LAND | P6 | Gebouwbeheersysteem | 0 | 001 | CLAS | CLAS | RVB-NW_2025_PII | 0 | 1 | 0 | 0 | 0 | 1 | 0 | 0 | 0 | 1 | 0 | 0 | In opdracht |  | < Vul hiernaast de juiste status en datum in.
900135308 | 80 | Brandmeldinstallatie | 831992 | Inspectie en onderhoud BMI 12m | Besluit bouwwerken leefomgeving: art. 6.32 / NEN 2654-1: art.5.5.1 en 5.5.2 |  | 12 | maand | rapport en aant. in logboek | controle/preventief onderh. | 2023-06-19 | 1 | 32D10 | TECHNOLOGY CENTER LAND | P6 | Gebouwbeheersysteem | 0 | 001 | CLAS | CLAS | RVB-NW_2025_PII |  |  |  | Apr: 0; Mei: 0; Jun: 1; Jul: 0; Aug: 0 | In opdracht |  | < Vul hiernaast de juiste status en datum in.
900136700 | 80 | Brandmeldinstallatie | 836678 | RVB controle BMI 4m | Besluit bouwwerken leefomgeving: art. 6.32 / NEN 2654-1: art. 5.5.2.3 |  | 4 | maand | rapport en aant. in logboek | controle | 2024-01-30 | 3 | 32D10 | TECHNOLOGY CENTER LAND | 6 | BOS-opslag , Kantoor | 0 | 002 | CLAS | CLAS | RVB-NW_2025_PII | 1 | 0 | 0 | 0 | 1 | 0 | 0 | 0 | 1 | 0 | 0 | 0 | In opdracht |  | < Vul hiernaast de juiste status en datum in.
900136700 | 80 | Brandmeldinstallatie | 836696 | Inspectie en onderhoud BMI 12m | Besluit bouwwerken leefomgeving: art. 6.32 / NEN 2654-1: art.5.5.1 en 5.5.2 |  | 12 | maand | rapport en aant. in logboek | controle/preventief onderh. | 2023-06-13 | 1 | 32D10 | TECHNOLOGY CENTER LAND | 6 | BOS-opslag , Kantoor | 0 | 002 | CLAS | CLAS | RVB-NW_2025_PII |  |  |  | Apr: 0; Mei: 0; Jun: 1; Jul: 0; Aug: 0 | In opdracht |  | < Vul hiernaast de juiste status en datum in.
900140653 | 80 | Brandmeldinstallatie | 862274 | Inspectie en onderhoud BMI 12m | Besluit bouwwerken leefomgeving: art. 6.32 / NEN 2654-1: art.5.5.1 en 5.5.2 |  | 12 | maand | rapport en aant. in logboek | controle/preventief onderh. | 2023-06-13 | 1 | 32D10 | TECHNOLOGY CENTER LAND | 11 | Wachtgebouw | 0 | 008 | CLAS | CLAS | RVB-NW_2025_PII |  |  |  | Apr: 0; Mei: 0; Jun: 1; Jul: 0; Aug: 0 | In opdracht |  | < Vul hiernaast de juiste status en datum in.
900140653 | 80 | Brandmeldinstallatie | 880481 | Inspectiecertificaat gecertificeerde BMI 12m | Besluit bouwwerken leefomgeving: art. 6.32 |  | 12 | maand | certificaat | inspectie en onderhoud |  | 1 | 32D10 | TECHNOLOGY CENTER LAND | 11 | Wachtgebouw | 0 | 008 | CLAS | CLAS | RVB-NW_2025_PII | [12 empty] | In opdracht |  | < Vul hiernaast de juiste status en datum in.
900140653 | 80 | Brandmeldinstallatie | 862271 | RVB controle BMI 4m | Besluit bouwwerken leefomgeving: art. 6.32 / NEN 2654-1: art. 5.5.2.3 |  | 4 | maand | rapport en aant. in logboek | controle | 2024-02-20 | 3 | 32D10 | TECHNOLOGY CENTER LAND | 11 | Wachtgebouw | 0 | 008 | CLAS | CLAS | RVB-NW_2025_PII | 0 | 1 | 0 | 0 | 0 | 1 | 0 | 0 | 0 | 1 | 0 | 0 | In opdracht |  | < Vul hiernaast de juiste status en datum in.
900153755 | 80 | Brandmeldinstallatie | 925041 | Inspectie en onderhoud BMI 12m | Besluit bouwwerken leefomgeving: art. 6.32 / NEN 2654-1: art.5.5.1 en 5.5.2 |  | 12 | maand | rapport en aant. in logboek | controle/preventief onderh. |  | 1 | 32D10 | TECHNOLOGY CENTER LAND | 1 | Herstelwerkplaats , Kantoor , Eetzaal | 0 | T002 | CLAS | CLAS | RVB-NW_2025_PII | [12 empty] | In opdracht |  | < Vul hiernaast de juiste status en datum in.
900153755 | 80 | Brandmeldinstallatie | 925035 | RVB controle BMI 4m | Besluit bouwwerken leefomgeving: art. 6.32 / NEN 2654-1: art. 5.5.2.3 |  | 4 | maand | rapport en aant. in logboek | controle |  | 3 | 32D10 | TECHNOLOGY CENTER LAND | 1 | Herstelwerkplaats , Kantoor , Eetzaal | 0 | T002 | CLAS | CLAS | RVB-NW_2025_PII | [12 empty] | In opdracht |  | < Vul hiernaast de juiste status en datum in.
900153755 | 80 | Brandmeldinstallatie | 925052 | Inspectiecertificaat gecertificeerde BMI 12m | Besluit bouwwerken leefomgeving: art. 6.32 |  | 12 | maand | certificaat | inspectie en onderhoud |  | 1 | 32D10 | TECHNOLOGY CENTER LAND | 1 | Herstelwerkplaats , Kantoor , Eetzaal | 0 | T002 | CLAS | CLAS | RVB-NW_2025_PII | [12 empty] | In opdracht |  | < Vul hiernaast de juiste status en datum in.
900068699 | 65 | Automatisch werkende blusinstallatie decentraal | 742924 | 08-B1 CCV insp en odh VBB CO2 6m | Besluit bouwwerken leefomgeving: art. 6.36 / NFPA 12: chapter 4 |  | 6 | maand | rapport en aant. in logboek | inspectie en onderhoud | 2023-11-06 | 2 | 32D20 | BERNHARDKAZERNE | B | Onderofficiersmess | 0 | 010 | CLAS | CLAS | RVB-NW_2025_PII |  |  | 0 | 0 | 1 | 0 | 0 |  | 0 | 0 | 1 | 0 | In opdracht |  | < Vul hiernaast de juiste status en datum in.
900068699 | 65 | Automatisch werkende blusinstallatie decentraal | 742949 | 08-B2 CCV insp en odh VBB CO2 1j | Besluit bouwwerken leefomgeving: art. 6.36 / NFPA 12: chapter 4 |  | 1 | jaar | rapport en aant. in logboek | inspectie en onderhoud | 2023-11-06 | 1 | 32D20 | BERNHARDKAZERNE | B | Onderofficiersmess | 0 | 010 | CLAS | CLAS | RVB-NW_2025_PII |  |  |  | Sep: 0; Okt: 0; Nov: 1; Dec: 0 | In opdracht |  | < Vul hiernaast de juiste status en datum in.
900068723 | 64 | Automatisch werkende blusinstallatie centraal | 760178 | 07-B1 CCV insp en odh VBB blusgas 1j | Besluit bouwwerken leefomgeving: art. 6.36 / NFPA 2001: chapter 7 | 2022-01-01 | 1 | jaar | rapport en certificaat | inspectie en onderhoud | 2023-09-05 | 1 | 32D20 | BERNHARDKAZERNE | X | Gevechtstrainingsschool | 1 | 127 | CLAS | CLAS | RVB-NW_2025_PII |  |  |  | Jul: 0; Aug: 0; Sep: 1; Okt: 0; Nov: 0 | In opdracht |  | < Vul hiernaast de juiste status en datum in.
900069617 | 80 | Brandmeldinstallatie | 306052 | RVB controle BMI 4m | Besluit bouwwerken leefomgeving: art. 6.32 / NEN 2654-1: art. 5.5.2.3 |  | 4 | maand | rapport en aant. in logboek | controle | 2023-11-06 | 3 | 32D20 | BERNHARDKAZERNE | B | Onderofficiersmess | 0 | 010 | CLAS | CLAS | RVB-NW_2025_PII | 0 | 0 | 1 | 0 | 0 | 0 | 1 | 0 | 0 | 0 | 1 | 0 | In opdracht |  | < Vul hiernaast de juiste status en datum in.
900069617 | 80 | Brandmeldinstallatie | 306562 | Inspectie en onderhoud BMI 12m | Besluit bouwwerken leefomgeving: art. 6.32 / NEN 2654-1: art.5.5.1 en 5.5.2 |  | 12 | maand | rapport en aant. in logboek | controle/preventief onderh. | 2023-11-06 | 1 | 32D20 | BERNHARDKAZERNE | B | Onderofficiersmess | 0 | 010 | CLAS | CLAS | RVB-NW_2025_PII |  |  |  | Sep: 0; Okt: 0; Nov: 1; Dec: 0 | In opdracht |  | < Vul hiernaast de juiste status en datum in.
900069618 | 80 | Brandmeldinstallatie | 306578 | Inspectie en onderhoud BMI 12m | Besluit bouwwerken leefomgeving: art. 6.32 / NEN 2654-1: art.5.5.1 en 5.5.2 |  | 12 | maand | rapport en aant. in logboek | controle/preventief onderh. | 2023-11-09 | 1 | 32D20 | BERNHARDKAZERNE | U | Kantoor , Lesgebouw | 0 | 002 | CLAS | CLAS | RVB-NW_2025_PII |  |  |  | Sep: 0; Okt: 0; Nov: 1; Dec: 0 | In opdracht |  | < Vul hiernaast de juiste status en datum in.
900069618 | 80 | Brandmeldinstallatie | 306068 | RVB controle BMI 4m | Besluit bouwwerken leefomgeving: art. 6.32 / NEN 2654-1: art. 5.5.2.3 |  | 4 | maand | rapport en aant. in logboek | controle | 2023-11-09 | 3 | 32D20 | BERNHARDKAZERNE | U | Kantoor , Lesgebouw | 0 | 002 | CLAS | CLAS | RVB-NW_2025_PII | 0 | 0 | 1 | 0 | 0 | 0 | 1 | 0 | 0 | 0 | 1 | 0 | In opdracht |  | < Vul hiernaast de juiste status en datum in.
900069629 | 80 | Brandmeldinstallatie | 306035 | RVB controle BMI 4m | Besluit bouwwerken leefomgeving: art. 6.32 / NEN 2654-1: art. 5.5.2.3 |  | 4 | maand | rapport en aant. in logboek | controle | 2023-07-13 | 3 | 32D20 | BERNHARDKAZERNE | AC10 | Instructiegebouw | 0 | 001 | CLAS | CLAS | RVB-NW_2025_PII | 0 | 0 | 1 | 0 | 0 | 0 | 1 | 0 | 0 | 0 | 1 | 0 | In opdracht |  | < Vul hiernaast de juiste status en datum in.
900069629 | 80 | Brandmeldinstallatie | 306545 | Inspectie en onderhoud BMI 12m | Besluit bouwwerken leefomgeving: art. 6.32 / NEN 2654-1: art.5.5.1 en 5.5.2 |  | 12 | maand | rapport en aant. in logboek | controle/preventief onderh. | 2023-04-19 | 1 | 32D20 | BERNHARDKAZERNE | AC10 | Instructiegebouw | 0 | 001 | CLAS | CLAS | RVB-NW_2025_PII |  | 0 | 0 | Apr: 1; Mei: 0; Jun: 0 | In opdracht |  | < Vul hiernaast de juiste status en datum in.
900069630 | 80 | Brandmeldinstallatie | 306550 | Inspectie en onderhoud BMI 12m | Besluit bouwwerken leefomgeving: art. 6.32 / NEN 2654-1: art.5.5.1 en 5.5.2 |  | 12 | maand | rapport en aant. in logboek | controle/preventief onderh. | 2023-11-06 | 1 | 32D20 | BERNHARDKAZERNE | AC9 | Instructiegebouw | 0 | 017 | CLAS | CLAS | RVB-NW_2025_PII |  |  |  | Sep: 0; Okt: 0; Nov: 1; Dec: 0 | In opdracht |  | < Vul hiernaast de juiste status en datum in.
900069630 | 80 | Brandmeldinstallatie | 306040 | RVB controle BMI 4m | Besluit bouwwerken leefomgeving: art. 6.32 / NEN 2654-1: art. 5.5.2.3 |  | 4 | maand | rapport en aant. in logboek | controle | 2023-11-06 | 3 | 32D20 | BERNHARDKAZERNE | AC9 | Instructiegebouw | 0 | 017 | CLAS | CLAS | RVB-NW_2025_PII | 0 | 0 | 1 | 0 | 0 | 0 | 1 | 0 | 0 | 0 | 1 | 0 | In opdracht |  | < Vul hiernaast de juiste status en datum in.
900069633 | 80 | Brandmeldinstallatie | 306570 | Inspectie en onderhoud BMI 12m | Besluit bouwwerken leefomgeving: art. 6.32 / NEN 2654-1: art.5.5.1 en 5.5.2 |  | 12 | maand | rapport en aant. in logboek | controle/preventief onderh. | 2023-06-28 | 1 | 32D20 | BERNHARDKAZERNE | K | Lesgebouw | 0 | 004 | CLAS | CLAS | RVB-NW_2025_PII |  |  |  | Apr: 0; Mei: 0; Jun: 1; Jul: 0; Aug: 0 | In opdracht |  | < Vul hiernaast de juiste status en datum in.
900069633 | 80 | Brandmeldinstallatie | 306060 | RVB controle BMI 4m | Besluit bouwwerken leefomgeving: art. 6.32 / NEN 2654-1: art. 5.5.2.3 |  | 4 | maand | rapport en aant. in logboek | controle | 2024-02-01 | 3 | 32D20 | BERNHARDKAZERNE | K | Lesgebouw | 0 | 004 | CLAS | CLAS | RVB-NW_2025_PII | 0 | 1 | 0 | 0 | 0 | 1 | 0 | 0 | 0 | 1 | 0 | 0 | In opdracht |  | < Vul hiernaast de juiste status en datum in.
900069688 | 80 | Brandmeldinstallatie | 306547 | Inspectie en onderhoud BMI 12m | Besluit bouwwerken leefomgeving: art. 6.32 / NEN 2654-1: art.5.5.1 en 5.5.2 |  | 12 | maand | rapport en aant. in logboek | controle/preventief onderh. | 2023-08-17 | 1 | 32D20 | BERNHARDKAZERNE | AC2 | SIM-KKW | 0 | 01 | CLAS | CLAS | RVB-NW_2025_PII |  |  |  | Jun: 0; Jul: 0; Aug: 1; Sep: 0; Okt: 0 | In opdracht |  | < Vul hiernaast de juiste status en datum in.
900069688 | 80 | Brandmeldinstallatie | 306037 | RVB controle BMI 4m | Besluit bouwwerken leefomgeving: art. 6.32 / NEN 2654-1: art. 5.5.2.3 |  | 4 | maand | rapport en aant. in logboek | controle | 2023-12-18 | 3 | 32D20 | BERNHARDKAZERNE | AC2 | SIM-KKW | 0 | 01 | CLAS | CLAS | RVB-NW_2025_PII |  |  | 0 | 1 | 0 | 0 | 0 | 1 | 0 | 0 | 0 | 1 | In opdracht |  | < Vul hiernaast de juiste status en datum in.
900069745 | 80 | Brandmeldinstallatie | 306072 | RVB controle BMI 4m | Besluit bouwwerken leefomgeving: art. 6.32 / NEN 2654-1: art. 5.5.2.3 |  | 4 | maand | rapport en aant. in logboek | controle | 2024-01-11 | 3 | 32D20 | BERNHARDKAZERNE | X | Gevechtstrainingsschool | 0 | 001 | CLAS | CLAS | RVB-NW_2025_PII | 1 | 0 | 0 | 0 | 1 | 0 | 0 | 0 | 1 | 0 | 0 | 0 | In opdracht |  | < Vul hiernaast de juiste status en datum in.
900069745 | 80 | Brandmeldinstallatie | 306582 | Inspectie en onderhoud BMI 12m | Besluit bouwwerken leefomgeving: art. 6.32 / NEN 2654-1: art.5.5.1 en 5.5.2 |  | 12 | maand | rapport en aant. in logboek | controle/preventief onderh. | 2023-09-05 | 1 | 32D20 | BERNHARDKAZERNE | X | Gevechtstrainingsschool | 0 | 001 | CLAS | CLAS | RVB-NW_2025_PII |  |  |  | Jul: 0; Aug: 0; Sep: 1; Okt: 0; Nov: 0 | In opdracht |  | < Vul hiernaast de juiste status en datum in.
900069754 | 80 | Brandmeldinstallatie | 306554 | Inspectie en onderhoud BMI 12m | Besluit bouwwerken leefomgeving: art. 6.32 / NEN 2654-1: art.5.5.1 en 5.5.2 |  | 12 | maand | rapport en aant. in logboek | controle/preventief onderh. | 2023-11-06 | 1 | 32D20 | BERNHARDKAZERNE | AE8 | Tactis | 0 | 118 | CLAS | CLAS | RVB-NW_2025_PII |  |  |  | Sep: 0; Okt: 0; Nov: 1; Dec: 0 | In opdracht |  | < Vul hiernaast de juiste status en datum in.
900069754 | 80 | Brandmeldinstallatie | 306044 | RVB controle BMI 4m | Besluit bouwwerken leefomgeving: art. 6.32 / NEN 2654-1: art. 5.5.2.3 |  | 4 | maand | rapport en aant. in logboek | controle | 2023-11-06 | 3 | 32D20 | BERNHARDKAZERNE | AE8 | Tactis | 0 | 118 | CLAS | CLAS | RVB-NW_2025_PII | 0 | 0 | 1 | 0 | 0 | 0 | 1 | 0 | 0 | 0 | 1 | 0 | In opdracht |  | < Vul hiernaast de juiste status en datum in.
900069760 | 80 | Brandmeldinstallatie | 306058 | RVB controle BMI 4m | Besluit bouwwerken leefomgeving: art. 6.32 / NEN 2654-1: art. 5.5.2.3 |  | 4 | maand | rapport en aant. in logboek | controle | 2023-12-18 | 3 | 32D20 | BERNHARDKAZERNE | H | Productgroep HPD | 0 | 010A | CLAS | CLAS | RVB-NW_2025_PII |  |  | 0 | 1 | 0 | 0 | 0 | 1 | 0 | 0 | 0 | 1 | In opdracht |  | < Vul hiernaast de juiste status en datum in.
900069760 | 80 | Brandmeldinstallatie | 306568 | Inspectie en onderhoud BMI 12m | Besluit bouwwerken leefomgeving: art. 6.32 / NEN 2654-1: art.5.5.1 en 5.5.2 |  | 12 | maand | rapport en aant. in logboek | controle/preventief onderh. | 2023-08-22 | 1 | 32D20 | BERNHARDKAZERNE | H | Productgroep HPD | 0 | 010A | CLAS | CLAS | RVB-NW_2025_PII |  |  |  | Jun: 0; Jul: 0; Aug: 1; Sep: 0; Okt: 0 | In opdracht |  | < Vul hiernaast de juiste status en datum in.
900069763 | 80 | Brandmeldinstallatie | 815534 | Inspectiecertificaat gecertificeerde BMI 12m | Besluit bouwwerken leefomgeving: art. 6.32 |  | 12 | maand | certificaat | inspectie en onderhoud | 2023-08-24 | 1 | 32D20 | BERNHARDKAZERNE | T | Legeringsgebouw | 0 | 001 | CLAS | CLAS | RVB-NW_2025_PII |  |  |  | Jun: 0; Jul: 0; Aug: 1; Sep: 0; Okt: 0 | In opdracht |  | < Vul hiernaast de juiste status en datum in.
900069763 | 80 | Brandmeldinstallatie | 306067 | RVB controle BMI 4m | Besluit bouwwerken leefomgeving: art. 6.32 / NEN 2654-1: art. 5.5.2.3 |  | 4 | maand | rapport en aant. in logboek | controle | 2023-12-13 | 3 | 32D20 | BERNHARDKAZERNE | T | Legeringsgebouw | 0 | 001 | CLAS | CLAS | RVB-NW_2025_PII |  |  | 0 | 1 | 0 | 0 | 0 | 1 | 0 | 0 | 0 | 1 | In opdracht |  | < Vul hiernaast de juiste status en datum in.
900069763 | 80 | Brandmeldinstallatie | 306577 | Inspectie en onderhoud BMI 12m | Besluit bouwwerken leefomgeving: art. 6.32 / NEN 2654-1: art.5.5.1 en 5.5.2 |  | 12 | maand | rapport en aant. in logboek | controle/preventief onderh. | 2023-10-11 | 1 | 32D20 | BERNHARDKAZERNE | T | Legeringsgebouw | 0 | 001 | CLAS | CLAS | RVB-NW_2025_PII |  |  |  | Aug: 0; Sep: 0; Okt: 1; Nov: 0; Dec: 0 | In opdracht |  | < Vul hiernaast de juiste status en datum in.
900069768 | 80 | Brandmeldinstallatie | 306549 | Inspectie en onderhoud BMI 12m | Besluit bouwwerken leefomgeving: art. 6.32 / NEN 2654-1: art.5.5.1 en 5.5.2 |  | 12 | maand | rapport en aant. in logboek | controle/preventief onderh. | 2023-01-19 | 1 | 32D20 | BERNHARDKAZERNE | AC8 | Instructieruimte | 0 | 002 | CLAS | CLAS | RVB-NW_2025_PII | 1 | 0 | 0 | Nov: 0; Dec: 0 | In opdracht |  | < Vul hiernaast de juiste status en datum in.
900069768 | 80 | Brandmeldinstallatie | 306039 | RVB controle BMI 4m | Besluit bouwwerken leefomgeving: art. 6.32 / NEN 2654-1: art. 5.5.2.3 |  | 4 | maand | rapport en aant. in logboek | controle | 2023-09-07 | 3 | 32D20 | BERNHARDKAZERNE | AC8 | Instructieruimte | 0 | 002 | CLAS | CLAS | RVB-NW_2025_PII | 1 | 0 | 0 | 0 | 1 | 0 | 0 | 0 | 1 | 0 | 0 | 0 | In opdracht |  | < Vul hiernaast de juiste status en datum in.
900069773 | 80 | Brandmeldinstallatie | 306074 | RVB controle BMI 4m | Besluit bouwwerken leefomgeving: art. 6.32 / NEN 2654-1: art. 5.5.2.3 |  | 4 | maand | rapport en aant. in logboek | controle | 2024-01-29 | 3 | 32D20 | BERNHARDKAZERNE | Z | Kantoorgebouw | 0 | 001 | CLAS | CLAS | RVB-NW_2025_PII | 1 | 0 | 0 | 0 | 1 | 0 | 0 | 0 | 1 | 0 | 0 | 0 | In opdracht |  | < Vul hiernaast de juiste status en datum in.
900069773 | 80 | Brandmeldinstallatie | 306584 | Inspectie en onderhoud BMI 12m | Besluit bouwwerken leefomgeving: art. 6.32 / NEN 2654-1: art.5.5.1 en 5.5.2 |  | 12 | maand | rapport en aant. in logboek | controle/preventief onderh. | 2023-07-20 | 1 | 32D20 | BERNHARDKAZERNE | Z | Kantoorgebouw | 0 | 001 | CLAS | CLAS | RVB-NW_2025_PII |  |  |  | Mei: 0; Jun: 0; Jul: 1; Aug: 0; Sep: 0 | In opdracht |  | < Vul hiernaast de juiste status en datum in.
900084119 | 80 | Brandmeldinstallatie | 306033 | RVB controle BMI 4m | Besluit bouwwerken leefomgeving: art. 6.32 / NEN 2654-1: art. 5.5.2.3 |  | 4 | maand | rapport en aant. in logboek | controle | 2024-02-16 | 3 | 32D20 | BERNHARDKAZERNE | A | Kantoorgebouw | 0 | 001 | CLAS | CLAS | RVB-NW_2025_PII | 0 | 1 | 0 | 0 | 0 | 1 | 0 | 0 | 0 | 1 | 0 | 0 | In opdracht |  | < Vul hiernaast de juiste status en datum in.
900084119 | 80 | Brandmeldinstallatie | 306543 | Inspectie en onderhoud BMI 12m | Besluit bouwwerken leefomgeving: art. 6.32 / NEN 2654-1: art.5.5.1 en 5.5.2 |  | 12 | maand | rapport en aant. in logboek | controle/preventief onderh. | 2023-06-08 | 1 | 32D20 | BERNHARDKAZERNE | A | Kantoorgebouw | 0 | 001 | CLAS | CLAS | RVB-NW_2025_PII |  |  |  | Apr: 0; Mei: 0; Jun: 1; Jul: 0; Aug: 0 | In opdracht |  | < Vul hiernaast de juiste status en datum in.
900092290 | 80 | Brandmeldinstallatie | 306055 | RVB controle BMI 4m | Besluit bouwwerken leefomgeving: art. 6.32 / NEN 2654-1: art. 5.5.2.3 |  | 4 | maand | rapport en aant. in logboek | controle | 2024-01-29 | 3 | 32D20 | BERNHARDKAZERNE | DK | Legering | 0 | 007A | CLAS | CLAS | RVB-NW_2025_PII | 1 | 0 | 0 | 0 | 1 | 0 | 0 | 0 | 1 | 0 | 0 | 0 | In opdracht |  | < Vul hiernaast de juiste status en datum in.
900092290 | 80 | Brandmeldinstallatie | 306565 | Inspectie en onderhoud BMI 12m | Besluit bouwwerken leefomgeving: art. 6.32 / NEN 2654-1: art.5.5.1 en 5.5.2 |  | 12 | maand | rapport en aant. in logboek | controle/preventief onderh. | 2021-12-07 | 1 | 32D20 | BERNHARDKAZERNE | DK | Legering | 0 | 007A | CLAS | CLAS | RVB-NW_2025_PII |  |  |  | Okt: 0; Nov: 0; Dec: 1 | In opdracht |  | < Vul hiernaast de juiste status en datum in.
900092290 | 80 | Brandmeldinstallatie | 840088 | Inspectiecertificaat gecertificeerde BMI 12m | Besluit bouwwerken leefomgeving: art. 6.32 |  | 12 | maand | certificaat | inspectie en onderhoud |  | 1 | 32D20 | BERNHARDKAZERNE | DK | Legering | 0 | 007A | CLAS | CLAS | RVB-NW_2025_PII | [12 empty] | In opdracht |  | < Vul hiernaast de juiste status en datum in.
900092900 | 80 | Brandmeldinstallatie | 306546 | Inspectie en onderhoud BMI 12m | Besluit bouwwerken leefomgeving: art. 6.32 / NEN 2654-1: art.5.5.1 en 5.5.2 |  | 12 | maand | rapport en aant. in logboek | controle/preventief onderh. | 2022-11-10 | 1 | 32D20 | BERNHARDKAZERNE | AC11 | Bureelgebouw | 0 | 056 | CLAS | CLAS | RVB-NW_2025_PII |  |  |  | Sep: 0; Okt: 0; Nov: 1; Dec: 0 | In opdracht |  | < Vul hiernaast de juiste status en datum in.
900092900 | 80 | Brandmeldinstallatie | 306036 | RVB controle BMI 4m | Besluit bouwwerken leefomgeving: art. 6.32 / NEN 2654-1: art. 5.5.2.3 |  | 4 | maand | rapport en aant. in logboek | controle | 2023-07-13 | 3 | 32D20 | BERNHARDKAZERNE | AC11 | Bureelgebouw | 0 | 056 | CLAS | CLAS | RVB-NW_2025_PII | 0 | 0 | 1 | 0 | 0 | 0 | 1 | 0 | 0 | 0 | 1 | 0 | In opdracht |  | < Vul hiernaast de juiste status en datum in.
900094530 | 80 | Brandmeldinstallatie | 306057 | RVB controle BMI 4m | Besluit bouwwerken leefomgeving: art. 6.32 / NEN 2654-1: art. 5.5.2.3 |  | 4 | maand | rapport en aant. in logboek | controle | 2024-02-01 | 3 | 32D20 | BERNHARDKAZERNE | EN | DMO | 0 | 005 | CLAS | CLAS | RVB-NW_2025_PII | 0 | 1 | 0 | 0 | 0 | 1 | 0 | 0 | 0 | 1 | 0 | 0 | In opdracht |  | < Vul hiernaast de juiste status en datum in.
900094530 | 80 | Brandmeldinstallatie | 306567 | Inspectie en onderhoud BMI 12m | Besluit bouwwerken leefomgeving: art. 6.32 / NEN 2654-1: art.5.5.1 en 5.5.2 |  | 12 | maand | rapport en aant. in logboek | controle/preventief onderh. | 2023-06-08 | 1 | 32D20 | BERNHARDKAZERNE | EN | DMO | 0 | 005 | CLAS | CLAS | RVB-NW_2025_PII |  |  |  | Apr: 0; Mei: 0; Jun: 1; Jul: 0; Aug: 0 | In opdracht |  | < Vul hiernaast de juiste status en datum in.
900096096 | 65 | Automatisch werkende blusinstallatie decentraal | 743073 | 08-B3 CCV insp en odh VBB CO2 5j | Besluit bouwwerken leefomgeving: art. 6.36 / NFPA 12: chapter 4 | 2023-01-01 | 5 | jaar | rapport en aant. in logboek | inspectie en onderhoud |  | 1 | 32D20 | BERNHARDKAZERNE | AE8 | Tactis | 0 | 109 | CLAS | CLAS | RVB-NW_2025_PII | [12 empty] | In opdracht |  | < Vul hiernaast de juiste status en datum in.
900096096 | 65 | Automatisch werkende blusinstallatie decentraal | 742948 | 08-B2 CCV insp en odh VBB CO2 1j | Besluit bouwwerken leefomgeving: art. 6.36 / NFPA 12: chapter 4 |  | 1 | jaar | rapport en aant. in logboek | inspectie en onderhoud | 2023-11-06 | 1 | 32D20 | BERNHARDKAZERNE | AE8 | Tactis | 0 | 109 | CLAS | CLAS | RVB-NW_2025_PII |  |  |  | Sep: 0; Okt: 0; Nov: 1; Dec: 0 | In opdracht |  | < Vul hiernaast de juiste status en datum in.
900096096 | 65 | Automatisch werkende blusinstallatie decentraal | 742923 | 08-B1 CCV insp en odh VBB CO2 6m | Besluit bouwwerken leefomgeving: art. 6.36 / NFPA 12: chapter 4 |  | 6 | maand | rapport en aant. in logboek | inspectie en onderhoud | 2023-11-06 | 2 | 32D20 | BERNHARDKAZERNE | AE8 | Tactis | 0 | 109 | CLAS | CLAS | RVB-NW_2025_PII |  |  | 0 | 0 | 1 | 0 | 0 |  | 0 | 0 | 1 | 0 | In opdracht |  | < Vul hiernaast de juiste status en datum in.
900096629 | 66 | Ontruimingsalarminstallatie (alleenstaand) | 342800 | RVB controle OAI 4m | Besluit bouwwerken leefomgeving: art. 6.33 / NEN 2654-2: art. 5.4.2.2 en 5.4.2.3 |  | 4 | maand | rapport en aant. in logboek | controle | 2023-07-04 | 3 | 32D20 | BERNHARDKAZERNE | AE8 | Tactis | 0 | 118 | CLAS | CLAS | RVB-NW_2025_PII | 0 | 0 | 1 | 0 | 0 | 0 | 1 | 0 | 0 | 0 | 1 | 0 | In opdracht |  | < Vul hiernaast de juiste status en datum in.
900096629 | 66 | Ontruimingsalarminstallatie (alleenstaand) | 321737 | Inspectie en onderhoud OAI 12m | Besluit bouwwerken leefomgeving: art. 6.33 / NEN 2654-2: art. 5.5.1 en 5.5.2 |  | 12 | maand | rapport en aant. in logboek | controle/preventief onderh. | 2021-07-05 | 1 | 32D20 | BERNHARDKAZERNE | AE8 | Tactis | 0 | 118 | CLAS | CLAS | RVB-NW_2025_PII |  |  |  | Mei: 0; Jun: 0; Jul: 1; Aug: 0; Sep: 0 | In opdracht |  | < Vul hiernaast de juiste status en datum in.
900114727 | 80 | Brandmeldinstallatie | 693855 | Inspectie en onderhoud BMI 12m | Besluit bouwwerken leefomgeving: art. 6.32 / NEN 2654-1: art.5.5.1 en 5.5.2 |  | 12 | maand | rapport en aant. in logboek | controle/preventief onderh. | 2023-09-26 | 1 | 32D20 | BERNHARDKAZERNE | W | Kantoorgebouw | 0 | 001 | CLAS | CLAS | RVB-NW_2025_PII |  |  |  | Jul: 0; Aug: 0; Sep: 1; Okt: 0; Nov: 0 | In opdracht |  | < Vul hiernaast de juiste status en datum in.
900114727 | 80 | Brandmeldinstallatie | 693840 | RVB controle BMI 4m | Besluit bouwwerken leefomgeving: art. 6.32 / NEN 2654-1: art. 5.5.2.3 |  | 4 | maand | rapport en aant. in logboek | controle | 2024-01-29 | 3 | 32D20 | BERNHARDKAZERNE | W | Kantoorgebouw | 0 | 001 | CLAS | CLAS | RVB-NW_2025_PII | 1 | 0 | 0 | 0 | 1 | 0 | 0 | 0 | 1 | 0 | 0 | 0 | In opdracht |  | < Vul hiernaast de juiste status en datum in.
900114728 | 80 | Brandmeldinstallatie | 693839 | RVB controle BMI 4m | Besluit bouwwerken leefomgeving: art. 6.32 / NEN 2654-1: art. 5.5.2.3 |  | 4 | maand | rapport en aant. in logboek | controle | 2024-01-29 | 3 | 32D20 | BERNHARDKAZERNE | R | Kantine | 0 | 014 | CLAS | CLAS | RVB-NW_2025_PII | 1 | 0 | 0 | 0 | 1 | 0 | 0 | 0 | 1 | 0 | 0 | 0 | In opdracht |  | < Vul hiernaast de juiste status en datum in.
900114728 | 80 | Brandmeldinstallatie | 693854 | Inspectie en onderhoud BMI 12m | Besluit bouwwerken leefomgeving: art. 6.32 / NEN 2654-1: art.5.5.1 en 5.5.2 |  | 12 | maand | rapport en aant. in logboek | controle/preventief onderh. | 2023-09-05 | 1 | 32D20 | BERNHARDKAZERNE | R | Kantine | 0 | 014 | CLAS | CLAS | RVB-NW_2025_PII |  |  |  | Jul: 0; Aug: 0; Sep: 1; Okt: 0; Nov: 0 | In opdracht |  | < Vul hiernaast de juiste status en datum in.
900132074 | 80 | Brandmeldinstallatie | 801388 | Inspectie en onderhoud BMI 12m | Besluit bouwwerken leefomgeving: art. 6.32 / NEN 2654-1: art.5.5.1 en 5.5.2 |  | 12 | maand | rapport en aant. in logboek | controle/preventief onderh. | 2023-08-07 | 1 | 32D20 | BERNHARDKAZERNE | AC1 | Wapenkamer | 0 | 10 | CLAS | CLAS | RVB-NW_2025_PII |  |  |  | Jun: 0; Jul: 0; Aug: 1; Sep: 0; Okt: 0 | In opdracht |  | < Vul hiernaast de juiste status en datum in.
900132074 | 80 | Brandmeldinstallatie | 801366 | RVB controle BMI 4m | Besluit bouwwerken leefomgeving: art. 6.32 / NEN 2654-1: art. 5.5.2.3 |  | 4 | maand | rapport en aant. in logboek | controle | 2023-12-18 | 3 | 32D20 | BERNHARDKAZERNE | AC1 | Wapenkamer | 0 | 10 | CLAS | CLAS | RVB-NW_2025_PII |  |  | 0 | 1 | 0 | 0 | 0 | 1 | 0 | 0 | 0 | 1 | In opdracht |  | < Vul hiernaast de juiste status en datum in.
900132075 | 80 | Brandmeldinstallatie | 801367 | RVB controle BMI 4m | Besluit bouwwerken leefomgeving: art. 6.32 / NEN 2654-1: art. 5.5.2.3 |  | 4 | maand | rapport en aant. in logboek | controle | 2023-11-16 | 3 | 32D20 | BERNHARDKAZERNE | AC7 | Instructieruimte | 0 | 002 | CLAS | CLAS | RVB-NW_2025_PII | 0 | 0 | 1 | 0 | 0 | 0 | 1 | 0 | 0 | 0 | 1 | 0 | In opdracht |  | < Vul hiernaast de juiste status en datum in.
900132075 | 80 | Brandmeldinstallatie | 801389 | Inspectie en onderhoud BMI 12m | Besluit bouwwerken leefomgeving: art. 6.32 / NEN 2654-1: art.5.5.1 en 5.5.2 |  | 12 | maand | rapport en aant. in logboek | controle/preventief onderh. | 2023-11-16 | 1 | 32D20 | BERNHARDKAZERNE | AC7 | Instructieruimte | 0 | 002 | CLAS | CLAS | RVB-NW_2025_PII |  |  |  | Sep: 0; Okt: 0; Nov: 1; Dec: 0 | In opdracht |  | < Vul hiernaast de juiste status en datum in.
900132076 | 80 | Brandmeldinstallatie | 801390 | Inspectie en onderhoud BMI 12m | Besluit bouwwerken leefomgeving: art. 6.32 / NEN 2654-1: art.5.5.1 en 5.5.2 |  | 12 | maand | rapport en aant. in logboek | controle/preventief onderh. | 2023-11-16 | 1 | 32D20 | BERNHARDKAZERNE | AE | 2e Echelonswerkplaats | 0 | 011 | CLAS | CLAS | RVB-NW_2025_PII |  |  |  | Sep: 0; Okt: 0; Nov: 1; Dec: 0 | In opdracht |  | < Vul hiernaast de juiste status en datum in.
900132076 | 80 | Brandmeldinstallatie | 801368 | RVB controle BMI 4m | Besluit bouwwerken leefomgeving: art. 6.32 / NEN 2654-1: art. 5.5.2.3 |  | 4 | maand | rapport en aant. in logboek | controle | 2023-11-16 | 3 | 32D20 | BERNHARDKAZERNE | AE | 2e Echelonswerkplaats | 0 | 011 | CLAS | CLAS | RVB-NW_2025_PII | 0 | 0 | 1 | 0 | 0 | 0 | 1 | 0 | 0 | 0 | 1 | 0 | In opdracht |  | < Vul hiernaast de juiste status en datum in.
900132078 | 80 | Brandmeldinstallatie | 801369 | RVB controle BMI 4m | Besluit bouwwerken leefomgeving: art. 6.32 / NEN 2654-1: art. 5.5.2.3 |  | 4 | maand | rapport en aant. in logboek | controle | 2023-11-16 | 3 | 32D20 | BERNHARDKAZERNE | AF | 2e Echelons Werkplaats | 0 | 035 | CLAS | CLAS | RVB-NW_2025_PII | 0 | 0 | 1 | 0 | 0 | 0 | 1 | 0 | 0 | 0 | 1 | 0 | In opdracht |  | < Vul hiernaast de juiste status en datum in.
900132078 | 80 | Brandmeldinstallatie | 801391 | Inspectie en onderhoud BMI 12m | Besluit bouwwerken leefomgeving: art. 6.32 / NEN 2654-1: art.5.5.1 en 5.5.2 |  | 12 | maand | rapport en aant. in logboek | controle/preventief onderh. | 2023-11-16 | 1 | 32D20 | BERNHARDKAZERNE | AF | 2e Echelons Werkplaats | 0 | 035 | CLAS | CLAS | RVB-NW_2025_PII |  |  |  | Sep: 0; Okt: 0; Nov: 1; Dec: 0 | In opdracht |  | < Vul hiernaast de juiste status en datum in.
900132079 | 80 | Brandmeldinstallatie | 801392 | Inspectie en onderhoud BMI 12m | Besluit bouwwerken leefomgeving: art. 6.32 / NEN 2654-1: art.5.5.1 en 5.5.2 |  | 12 | maand | rapport en aant. in logboek | controle/preventief onderh. | 2023-11-08 | 1 | 32D20 | BERNHARDKAZERNE | AO | Instructiegebouw | 0 | 001 | CLAS | CLAS | RVB-NW_2025_PII |  |  |  | Sep: 0; Okt: 0; Nov: 1; Dec: 0 | In opdracht |  | < Vul hiernaast de juiste status en datum in.
900132079 | 80 | Brandmeldinstallatie | 801370 | RVB controle BMI 4m | Besluit bouwwerken leefomgeving: art. 6.32 / NEN 2654-1: art. 5.5.2.3 |  | 4 | maand | rapport en aant. in logboek | controle | 2023-11-08 | 3 | 32D20 | BERNHARDKAZERNE | AO | Instructiegebouw | 0 | 001 | CLAS | CLAS | RVB-NW_2025_PII | 0 | 0 | 1 | 0 | 0 | 0 | 1 | 0 | 0 | 0 | 1 | 0 | In opdracht |  | < Vul hiernaast de juiste status en datum in.
900132081 | 80 | Brandmeldinstallatie | 801371 | RVB controle BMI 4m | Besluit bouwwerken leefomgeving: art. 6.32 / NEN 2654-1: art. 5.5.2.3 |  | 4 | maand | rapport en aant. in logboek | controle | 2024-02-01 | 3 | 32D20 | BERNHARDKAZERNE | AR | Kantoorgebouw | 0 | 001 | CLAS | CLAS | RVB-NW_2025_PII | 0 | 1 | 0 | 0 | 0 | 1 | 0 | 0 | 0 | 1 | 0 | 0 | In opdracht |  | < Vul hiernaast de juiste status en datum in.
900132081 | 80 | Brandmeldinstallatie | 801393 | Inspectie en onderhoud BMI 12m | Besluit bouwwerken leefomgeving: art. 6.32 / NEN 2654-1: art.5.5.1 en 5.5.2 |  | 12 | maand | rapport en aant. in logboek | controle/preventief onderh. | 2023-06-16 | 1 | 32D20 | BERNHARDKAZERNE | AR | Kantoorgebouw | 0 | 001 | CLAS | CLAS | RVB-NW_2025_PII |  |  |  | Apr: 0; Mei: 0; Jun: 1; Jul: 0; Aug: 0 | In opdracht |  | < Vul hiernaast de juiste status en datum in.
900132082 | 80 | Brandmeldinstallatie | 801394 | Inspectie en onderhoud BMI 12m | Besluit bouwwerken leefomgeving: art. 6.32 / NEN 2654-1: art.5.5.1 en 5.5.2 |  | 12 | maand | rapport en aant. in logboek | controle/preventief onderh. | 2023-11-16 | 1 | 32D20 | BERNHARDKAZERNE | BS | Sportgebouw | 0 | 001A | CLAS | CLAS | RVB-NW_2025_PII |  |  |  | Sep: 0; Okt: 0; Nov: 1; Dec: 0 | In opdracht |  | < Vul hiernaast de juiste status en datum in.
900132082 | 80 | Brandmeldinstallatie | 801372 | RVB controle BMI 4m | Besluit bouwwerken leefomgeving: art. 6.32 / NEN 2654-1: art. 5.5.2.3 |  | 4 | maand | rapport en aant. in logboek | controle | 2023-11-16 | 3 | 32D20 | BERNHARDKAZERNE | BS | Sportgebouw | 0 | 001A | CLAS | CLAS | RVB-NW_2025_PII | 0 | 0 | 1 | 0 | 0 | 0 | 1 | 0 | 0 | 0 | 1 | 0 | In opdracht |  | < Vul hiernaast de juiste status en datum in.
900132083 | 80 | Brandmeldinstallatie | 801373 | RVB controle BMI 4m | Besluit bouwwerken leefomgeving: art. 6.32 / NEN 2654-1: art. 5.5.2.3 |  | 4 | maand | rapport en aant. in logboek | controle | 2023-11-16 | 3 | 32D20 | BERNHARDKAZERNE | M | Kantoorgebouw | 0 | 001 | CLAS | CLAS | RVB-NW_2025_PII | 0 | 0 | 1 | 0 | 0 | 0 | 1 | 0 | 0 | 0 | 1 | 0 | In opdracht |  | < Vul hiernaast de juiste status en datum in.
900132083 | 80 | Brandmeldinstallatie | 801395 | Inspectie en onderhoud BMI 12m | Besluit bouwwerken leefomgeving: art. 6.32 / NEN 2654-1: art.5.5.1 en 5.5.2 |  | 12 | maand | rapport en aant. in logboek | controle/preventief onderh. | 2023-11-16 | 1 | 32D20 | BERNHARDKAZERNE | M | Kantoorgebouw | 0 | 001 | CLAS | CLAS | RVB-NW_2025_PII |  |  |  | Sep: 0; Okt: 0; Nov: 1; Dec: 0 | In opdracht |  | < Vul hiernaast de juiste status en datum in.
900132084 | 80 | Brandmeldinstallatie | 801396 | Inspectie en onderhoud BMI 12m | Besluit bouwwerken leefomgeving: art. 6.32 / NEN 2654-1: art.5.5.1 en 5.5.2 |  | 12 | maand | rapport en aant. in logboek | controle/preventief onderh. | 2023-09-13 | 1 | 32D20 | BERNHARDKAZERNE | Y | Kantoorgebouw | 0 | 001 | CLAS | CLAS | RVB-NW_2025_PII |  |  |  | Jul: 0; Aug: 0; Sep: 1; Okt: 0; Nov: 0 | In opdracht |  | < Vul hiernaast de juiste status en datum in.
900132084 | 80 | Brandmeldinstallatie | 801374 | RVB controle BMI 4m | Besluit bouwwerken leefomgeving: art. 6.32 / NEN 2654-1: art. 5.5.2.3 |  | 4 | maand | rapport en aant. in logboek | controle | 2024-01-29 | 3 | 32D20 | BERNHARDKAZERNE | Y | Kantoorgebouw | 0 | 001 | CLAS | CLAS | RVB-NW_2025_PII | 1 | 0 | 0 | 0 | 1 | 0 | 0 | 0 | 1 | 0 | 0 | 0 | In opdracht |  | < Vul hiernaast de juiste status en datum in.
900134483 | 80 | Brandmeldinstallatie | 821470 | RVB controle BMI 4m | Besluit bouwwerken leefomgeving: art. 6.32 / NEN 2654-1: art. 5.5.2.3 |  | 4 | maand | rapport en aant. in logboek | controle | 2023-11-20 | 3 | 32D20 | BERNHARDKAZERNE | P | Museum | 0 | 002 | CLAS | CLAS | RVB-NW_2025_PII | 0 | 0 | 1 | 0 | 0 | 0 | 1 | 0 | 0 | 0 | 1 | 0 | In opdracht |  | < Vul hiernaast de juiste status en datum in.
900134483 | 80 | Brandmeldinstallatie | 821473 | Inspectie en onderhoud BMI 12m | Besluit bouwwerken leefomgeving: art. 6.32 / NEN 2654-1: art.5.5.1 en 5.5.2 |  | 12 | maand | rapport en aant. in logboek | controle/preventief onderh. | 2023-11-20 | 1 | 32D20 | BERNHARDKAZERNE | P | Museum | 0 | 002 | CLAS | CLAS | RVB-NW_2025_PII |  |  |  | Sep: 0; Okt: 0; Nov: 1; Dec: 0 | In opdracht |  | < Vul hiernaast de juiste status en datum in.
900140521 | 80 | Brandmeldinstallatie | 844654 | Inspectiecertificaat gecertificeerde BMI 12m | Besluit bouwwerken leefomgeving: art. 6.32 |  | 12 | maand | certificaat | inspectie en onderhoud | 2023-03-15 | 1 | 32D20 | BERNHARDKAZERNE | AY | Legeringsgebouw | 0 | 002 | CLAS | CLAS | RVB-NW_2025_PII | 0 | 0 | 1 | Apr: 0; Mei: 0 | In opdracht |  | < Vul hiernaast de juiste status en datum in.
900140521 | 80 | Brandmeldinstallatie | 844645 | Inspectie en onderhoud BMI 12m | Besluit bouwwerken leefomgeving: art. 6.32 / NEN 2654-1: art.5.5.1 en 5.5.2 |  | 12 | maand | rapport en aant. in logboek | controle/preventief onderh. | 2023-11-21 | 1 | 32D20 | BERNHARDKAZERNE | AY | Legeringsgebouw | 0 | 002 | CLAS | CLAS | RVB-NW_2025_PII |  |  |  | Sep: 0; Okt: 0; Nov: 1; Dec: 0 | In opdracht |  | < Vul hiernaast de juiste status en datum in.
900140521 | 80 | Brandmeldinstallatie | 844634 | RVB controle BMI 4m | Besluit bouwwerken leefomgeving: art. 6.32 / NEN 2654-1: art. 5.5.2.3 |  | 4 | maand | rapport en aant. in logboek | controle | 2023-11-21 | 3 | 32D20 | BERNHARDKAZERNE | AY | Legeringsgebouw | 0 | 002 | CLAS | CLAS | RVB-NW_2025_PII | 0 | 0 | 1 | 0 | 0 | 0 | 1 | 0 | 0 | 0 | 1 | 0 | In opdracht |  | < Vul hiernaast de juiste status en datum in.
900140522 | 80 | Brandmeldinstallatie | 844633 | RVB controle BMI 4m | Besluit bouwwerken leefomgeving: art. 6.32 / NEN 2654-1: art. 5.5.2.3 |  | 4 | maand | rapport en aant. in logboek | controle | 2023-11-22 | 3 | 32D20 | BERNHARDKAZERNE | AV | Legeringsgebouw | 0 | 002 | CLAS | CLAS | RVB-NW_2025_PII | 0 | 0 | 1 | 0 | 0 | 0 | 1 | 0 | 0 | 0 | 1 | 0 | In opdracht |  | < Vul hiernaast de juiste status en datum in.
900140522 | 80 | Brandmeldinstallatie | 880436 | Inspectiecertificaat gecertificeerde BMI 12m | Besluit bouwwerken leefomgeving: art. 6.32 |  | 12 | maand | certificaat | inspectie en onderhoud | 2024-01-11 | 1 | 32D20 | BERNHARDKAZERNE | AV | Legeringsgebouw | 0 | 002 | CLAS | CLAS | RVB-NW_2025_PII | 1 | 0 | 0 | Nov: 0; Dec: 0 | In opdracht |  | < Vul hiernaast de juiste status en datum in.
900140522 | 80 | Brandmeldinstallatie | 844644 | Inspectie en onderhoud BMI 12m | Besluit bouwwerken leefomgeving: art. 6.32 / NEN 2654-1: art.5.5.1 en 5.5.2 |  | 12 | maand | rapport en aant. in logboek | controle/preventief onderh. | 2023-11-22 | 1 | 32D20 | BERNHARDKAZERNE | AV | Legeringsgebouw | 0 | 002 | CLAS | CLAS | RVB-NW_2025_PII |  |  |  | Sep: 0; Okt: 0; Nov: 1; Dec: 0 | In opdracht |  | < Vul hiernaast de juiste status en datum in.
900140527 | 80 | Brandmeldinstallatie | 844646 | Inspectie en onderhoud BMI 12m | Besluit bouwwerken leefomgeving: art. 6.32 / NEN 2654-1: art.5.5.1 en 5.5.2 |  | 12 | maand | rapport en aant. in logboek | controle/preventief onderh. | 2023-11-23 | 1 | 32D20 | BERNHARDKAZERNE | AZ | Legeringsgebouw | 0 | 001 | CLAS | CLAS | RVB-NW_2025_PII |  |  |  | Sep: 0; Okt: 0; Nov: 1; Dec: 0 | In opdracht |  | < Vul hiernaast de juiste status en datum in.
900140527 | 80 | Brandmeldinstallatie | 844655 | Inspectiecertificaat gecertificeerde BMI 12m | Besluit bouwwerken leefomgeving: art. 6.32 |  | 12 | maand | certificaat | inspectie en onderhoud | 2023-03-14 | 1 | 32D20 | BERNHARDKAZERNE | AZ | Legeringsgebouw | 0 | 001 | CLAS | CLAS | RVB-NW_2025_PII | 0 | 0 | 1 | Apr: 0; Mei: 0 | In opdracht |  | < Vul hiernaast de juiste status en datum in.
900140527 | 80 | Brandmeldinstallatie | 844635 | RVB controle BMI 4m | Besluit bouwwerken leefomgeving: art. 6.32 / NEN 2654-1: art. 5.5.2.3 |  | 4 | maand | rapport en aant. in logboek | controle | 2023-11-23 | 3 | 32D20 | BERNHARDKAZERNE | AZ | Legeringsgebouw | 0 | 001 | CLAS | CLAS | RVB-NW_2025_PII | 0 | 0 | 1 | 0 | 0 | 0 | 1 | 0 | 0 | 0 | 1 | 0 | In opdracht |  | < Vul hiernaast de juiste status en datum in.
900140529 | 80 | Brandmeldinstallatie | 844632 | RVB controle BMI 4m | Besluit bouwwerken leefomgeving: art. 6.32 / NEN 2654-1: art. 5.5.2.3 |  | 4 | maand | rapport en aant. in logboek | controle | 2023-12-18 | 3 | 32D20 | BERNHARDKAZERNE | AD | Legeringsgebouw | 0 | 001 | CLAS | CLAS | RVB-NW_2025_PII |  |  | 0 | 1 | 0 | 0 | 0 | 1 | 0 | 0 | 0 | 1 | In opdracht |  | < Vul hiernaast de juiste status en datum in.
900140529 | 80 | Brandmeldinstallatie | 844643 | Inspectie en onderhoud BMI 12m | Besluit bouwwerken leefomgeving: art. 6.32 / NEN 2654-1: art.5.5.1 en 5.5.2 |  | 12 | maand | rapport en aant. in logboek | controle/preventief onderh. | 2023-08-17 | 1 | 32D20 | BERNHARDKAZERNE | AD | Legeringsgebouw | 0 | 001 | CLAS | CLAS | RVB-NW_2025_PII |  |  |  | Jun: 0; Jul: 0; Aug: 1; Sep: 0; Okt: 0 | In opdracht |  | < Vul hiernaast de juiste status en datum in.
900140529 | 80 | Brandmeldinstallatie | 865768 | Inspectiecertificaat gecertificeerde BMI 12m | Besluit bouwwerken leefomgeving: art. 6.32 |  | 12 | maand | certificaat | inspectie en onderhoud | 2024-01-11 | 1 | 32D20 | BERNHARDKAZERNE | AD | Legeringsgebouw | 0 | 001 | CLAS | CLAS | RVB-NW_2025_PII | 1 | 0 | 0 | Nov: 0; Dec: 0 | In opdracht |  | < Vul hiernaast de juiste status en datum in.
900140530 | 80 | Brandmeldinstallatie | 844647 | Inspectie en onderhoud BMI 12m | Besluit bouwwerken leefomgeving: art. 6.32 / NEN 2654-1: art.5.5.1 en 5.5.2 |  | 12 | maand | rapport en aant. in logboek | controle/preventief onderh. | 2023-09-04 | 1 | 32D20 | BERNHARDKAZERNE | DL | Legering | 0 | 007 | CLAS | CLAS | RVB-NW_2025_PII |  |  |  | Jul: 0; Aug: 0; Sep: 1; Okt: 0; Nov: 0 | In opdracht |  | < Vul hiernaast de juiste status en datum in.
900140530 | 80 | Brandmeldinstallatie | 844656 | Inspectiecertificaat gecertificeerde BMI 12m | Besluit bouwwerken leefomgeving: art. 6.32 |  | 12 | maand | certificaat | inspectie en onderhoud | 2023-03-14 | 1 | 32D20 | BERNHARDKAZERNE | DL | Legering | 0 | 007 | CLAS | CLAS | RVB-NW_2025_PII | 0 | 0 | 1 | Apr: 0; Mei: 0 | In opdracht |  | < Vul hiernaast de juiste status en datum in.
900140530 | 80 | Brandmeldinstallatie | 844636 | RVB controle BMI 4m | Besluit bouwwerken leefomgeving: art. 6.32 / NEN 2654-1: art. 5.5.2.3 |  | 4 | maand | rapport en aant. in logboek | controle | 2024-01-29 | 3 | 32D20 | BERNHARDKAZERNE | DL | Legering | 0 | 007 | CLAS | CLAS | RVB-NW_2025_PII | 1 | 0 | 0 | 0 | 1 | 0 | 0 | 0 | 1 | 0 | 0 | 0 | In opdracht |  | < Vul hiernaast de juiste status en datum in.
900140531 | 80 | Brandmeldinstallatie | 844637 | RVB controle BMI 4m | Besluit bouwwerken leefomgeving: art. 6.32 / NEN 2654-1: art. 5.5.2.3 |  | 4 | maand | rapport en aant. in logboek | controle | 2023-12-18 | 3 | 32D20 | BERNHARDKAZERNE | L | Legeringsgebouw | 0 | 001 | CLAS | CLAS | RVB-NW_2025_PII |  |  | 0 | 1 | 0 | 0 | 0 | 1 | 0 | 0 | 0 | 1 | In opdracht |  | < Vul hiernaast de juiste status en datum in.
900140531 | 80 | Brandmeldinstallatie | 844657 | Inspectiecertificaat gecertificeerde BMI 12m | Besluit bouwwerken leefomgeving: art. 6.32 |  | 12 | maand | certificaat | inspectie en onderhoud | 2023-07-04 | 1 | 32D20 | BERNHARDKAZERNE | L | Legeringsgebouw | 0 | 001 | CLAS | CLAS | RVB-NW_2025_PII |  |  |  | Mei: 0; Jun: 0; Jul: 1; Aug: 0; Sep: 0 | In opdracht |  | < Vul hiernaast de juiste status en datum in.
900140531 | 80 | Brandmeldinstallatie | 844648 | Inspectie en onderhoud BMI 12m | Besluit bouwwerken leefomgeving: art. 6.32 / NEN 2654-1: art.5.5.1 en 5.5.2 |  | 12 | maand | rapport en aant. in logboek | controle/preventief onderh. | 2023-08-22 | 1 | 32D20 | BERNHARDKAZERNE | L | Legeringsgebouw | 0 | 001 | CLAS | CLAS | RVB-NW_2025_PII |  |  |  | Jun: 0; Jul: 0; Aug: 1; Sep: 0; Okt: 0 | In opdracht |  | < Vul hiernaast de juiste status en datum in.
900140532 | 80 | Brandmeldinstallatie | 844649 | Inspectie en onderhoud BMI 12m | Besluit bouwwerken leefomgeving: art. 6.32 / NEN 2654-1: art.5.5.1 en 5.5.2 |  | 12 | maand | rapport en aant. in logboek | controle/preventief onderh. | 2023-09-07 | 1 | 32D20 | BERNHARDKAZERNE | V | Legeringsgebouw | 0 | 001 | CLAS | CLAS | RVB-NW_2025_PII |  |  |  | Jul: 0; Aug: 0; Sep: 1; Okt: 0; Nov: 0 | In opdracht |  | < Vul hiernaast de juiste status en datum in.
900140532 | 80 | Brandmeldinstallatie | 844658 | Inspectiecertificaat gecertificeerde BMI 12m | Besluit bouwwerken leefomgeving: art. 6.32 |  | 12 | maand | certificaat | inspectie en onderhoud | 2023-07-03 | 1 | 32D20 | BERNHARDKAZERNE | V | Legeringsgebouw | 0 | 001 | CLAS | CLAS | RVB-NW_2025_PII |  |  |  | Mei: 0; Jun: 0; Jul: 1; Aug: 0; Sep: 0 | In opdracht |  | < Vul hiernaast de juiste status en datum in.
900140532 | 80 | Brandmeldinstallatie | 844638 | RVB controle BMI 4m | Besluit bouwwerken leefomgeving: art. 6.32 / NEN 2654-1: art. 5.5.2.3 |  | 4 | maand | rapport en aant. in logboek | controle | 2024-01-29 | 3 | 32D20 | BERNHARDKAZERNE | V | Legeringsgebouw | 0 | 001 | CLAS | CLAS | RVB-NW_2025_PII | 1 | 0 | 0 | 0 | 1 | 0 | 0 | 0 | 1 | 0 | 0 | 0 | In opdracht |  | < Vul hiernaast de juiste status en datum in.
900141098 | 80 | Brandmeldinstallatie | 863269 | RVB controle BMI 4m | Besluit bouwwerken leefomgeving: art. 6.32 / NEN 2654-1: art. 5.5.2.3 |  | 4 | maand | rapport en aant. in logboek | controle | 2023-12-18 | 3 | 32D20 | BERNHARDKAZERNE | Q | Keuken , Eetzalen | 0 | 001 | CLAS | CLAS | RVB-NW_2025_PII |  |  | 0 | 1 | 0 | 0 | 0 | 1 | 0 | 0 | 0 | 1 | In opdracht |  | < Vul hiernaast de juiste status en datum in.
900141098 | 80 | Brandmeldinstallatie | 863279 | Inspectie en onderhoud BMI 12m | Besluit bouwwerken leefomgeving: art. 6.32 / NEN 2654-1: art.5.5.1 en 5.5.2 |  | 12 | maand | rapport en aant. in logboek | controle/preventief onderh. | 2023-10-12 | 1 | 32D20 | BERNHARDKAZERNE | Q | Keuken , Eetzalen | 0 | 001 | CLAS | CLAS | RVB-NW_2025_PII |  |  |  | Aug: 0; Sep: 0; Okt: 1; Nov: 0; Dec: 0 | In opdracht |  | < Vul hiernaast de juiste status en datum in.
900141098 | 80 | Brandmeldinstallatie | 925049 | Inspectiecertificaat gecertificeerde BMI 12m | Besluit bouwwerken leefomgeving: art. 6.32 |  | 12 | maand | certificaat | inspectie en onderhoud |  | 1 | 32D20 | BERNHARDKAZERNE | Q | Keuken , Eetzalen | 0 | 001 | CLAS | CLAS | RVB-NW_2025_PII | [12 empty] | In opdracht |  | < Vul hiernaast de juiste status en datum in.
900145147 | 80 | Brandmeldinstallatie | 881183 | Inspectie en onderhoud BMI 12m | Besluit bouwwerken leefomgeving: art. 6.32 / NEN 2654-1: art.5.5.1 en 5.5.2 |  | 12 | maand | rapport en aant. in logboek | controle/preventief onderh. | 2023-09-19 | 1 | 32D20 | BERNHARDKAZERNE | J | Gezondheidscentrum | 0 | 001 | CLAS | CLAS | RVB-NW_2025_PII |  |  |  | Jul: 0; Aug: 0; Sep: 1; Okt: 0; Nov: 0 | In opdracht |  | < Vul hiernaast de juiste status en datum in.
900145147 | 80 | Brandmeldinstallatie | 881182 | RVB controle BMI 4m | Besluit bouwwerken leefomgeving: art. 6.32 / NEN 2654-1: art. 5.5.2.3 |  | 4 | maand | rapport en aant. in logboek | controle | 2023-12-18 | 3 | 32D20 | BERNHARDKAZERNE | J | Gezondheidscentrum | 0 | 001 | CLAS | CLAS | RVB-NW_2025_PII |  |  | 0 | 1 | 0 | 0 | 0 | 1 | 0 | 0 | 0 | 1 | In opdracht |  | < Vul hiernaast de juiste status en datum in.
900151198 | 80 | Brandmeldinstallatie | 917489 | RVB controle BMI 4m | Besluit bouwwerken leefomgeving: art. 6.32 / NEN 2654-1: art. 5.5.2.3 |  | 4 | maand | rapport en aant. in logboek | controle | 2023-06-08 | 3 | 32D20 | BERNHARDKAZERNE | EA1 | Lesgebouw en Opslag Klimuitrusting | 0 | 0.01 | CLAS | CLAS | RVB-NW_2025_PII | 0 | 1 | 0 | 0 | 0 | 1 | 0 | 0 | 0 | 1 | 0 | 0 | In opdracht |  | < Vul hiernaast de juiste status en datum in.
900151198 | 80 | Brandmeldinstallatie | 917490 | Inspectie en onderhoud BMI 12m | Besluit bouwwerken leefomgeving: art. 6.32 / NEN 2654-1: art.5.5.1 en 5.5.2 |  | 12 | maand | rapport en aant. in logboek | controle/preventief onderh. | 2023-06-08 | 1 | 32D20 | BERNHARDKAZERNE | EA1 | Lesgebouw en Opslag Klimuitrusting | 0 | 0.01 | CLAS | CLAS | RVB-NW_2025_PII |  |  |  | Apr: 0; Mei: 0; Jun: 1; Jul: 0; Aug: 0 | In opdracht |  | < Vul hiernaast de juiste status en datum in.
900151405 | 80 | Brandmeldinstallatie | 918526 | Inspectie en onderhoud BMI 12m | Besluit bouwwerken leefomgeving: art. 6.32 / NEN 2654-1: art.5.5.1 en 5.5.2 |  | 12 | maand | rapport en aant. in logboek | controle/preventief onderh. | 2023-09-20 | 1 | 32D20 | BERNHARDKAZERNE | C | Museum , Kantoor | 0 | 014 | CLAS | CLAS | RVB-NW_2025_PII |  |  |  | Jul: 0; Aug: 0; Sep: 1; Okt: 0; Nov: 0 | In opdracht |  | < Vul hiernaast de juiste status en datum in.
900151405 | 80 | Brandmeldinstallatie | 918514 | RVB controle BMI 4m | Besluit bouwwerken leefomgeving: art. 6.32 / NEN 2654-1: art. 5.5.2.3 |  | 4 | maand | rapport en aant. in logboek | controle | 2023-09-20 | 3 | 32D20 | BERNHARDKAZERNE | C | Museum , Kantoor | 0 | 014 | CLAS | CLAS | RVB-NW_2025_PII | 1 | 0 | 0 | 0 | 1 | 0 | 0 | 0 | 1 | 0 | 0 | 0 | In opdracht |  | < Vul hiernaast de juiste status en datum in.
900151406 | 80 | Brandmeldinstallatie | 918515 | RVB controle BMI 4m | Besluit bouwwerken leefomgeving: art. 6.32 / NEN 2654-1: art. 5.5.2.3 |  | 4 | maand | rapport en aant. in logboek | controle | 2023-08-29 | 3 | 32D20 | BERNHARDKAZERNE | S | Kantoor , Lesgebouw | 0 | 005 | CLAS | CLAS | RVB-NW_2025_PII |  |  | 0 | 1 | 0 | 0 | 0 | 1 | 0 | 0 | 0 | 1 | In opdracht |  | < Vul hiernaast de juiste status en datum in.
900151406 | 80 | Brandmeldinstallatie | 918527 | Inspectie en onderhoud BMI 12m | Besluit bouwwerken leefomgeving: art. 6.32 / NEN 2654-1: art.5.5.1 en 5.5.2 |  | 12 | maand | rapport en aant. in logboek | controle/preventief onderh. | 2023-08-29 | 1 | 32D20 | BERNHARDKAZERNE | S | Kantoor , Lesgebouw | 0 | 005 | CLAS | CLAS | RVB-NW_2025_PII |  |  |  | Jun: 0; Jul: 0; Aug: 1; Sep: 0; Okt: 0 | In opdracht |  | < Vul hiernaast de juiste status en datum in.
900069694 | 80 | Brandmeldinstallatie | 306075 | RVB controle BMI 4m | Besluit bouwwerken leefomgeving: art. 6.32 / NEN 2654-1: art. 5.5.2.3 |  | 4 | maand | rapport en aant. in logboek | controle | 2023-08-28 | 3 | 32D21 | VAN BRAAM HOUCKGEESTKAZERNE | 001 | Jacmel ziekenboeg | 0 | 043 | CZSK | CZSK | RVB-NW_2025_PII |  |  | 0 | 1 | 0 | 0 | 0 | 1 | 0 | 0 | 0 | 1 | In opdracht |  | < Vul hiernaast de juiste status en datum in.
900069694 | 80 | Brandmeldinstallatie | 306585 | Inspectie en onderhoud BMI 12m | Besluit bouwwerken leefomgeving: art. 6.32 / NEN 2654-1: art.5.5.1 en 5.5.2 |  | 12 | maand | rapport en aant. in logboek | controle/preventief onderh. | 2022-12-21 | 1 | 32D21 | VAN BRAAM HOUCKGEESTKAZERNE | 001 | Jacmel ziekenboeg | 0 | 043 | CZSK | CZSK | RVB-NW_2025_PII |  |  |  | Okt: 0; Nov: 0; Dec: 1 | In opdracht |  | < Vul hiernaast de juiste status en datum in.
900069695 | 80 | Brandmeldinstallatie | 306586 | Inspectie en onderhoud BMI 12m | Besluit bouwwerken leefomgeving: art. 6.32 / NEN 2654-1: art.5.5.1 en 5.5.2 |  | 12 | maand | rapport en aant. in logboek | controle/preventief onderh. | 2023-10-11 | 1 | 32D21 | VAN BRAAM HOUCKGEESTKAZERNE | 005 | Congreszaal | 0 | 001B | CZSK | CZSK | RVB-NW_2025_PII |  |  |  | Aug: 0; Sep: 0; Okt: 1; Nov: 0; Dec: 0 | In opdracht |  | < Vul hiernaast de juiste status en datum in.
900069695 | 80 | Brandmeldinstallatie | 925044 | Inspectiecertificaat gecertificeerde BMI 12m | Besluit bouwwerken leefomgeving: art. 6.32 |  | 12 | maand | certificaat | inspectie en onderhoud |  | 1 | 32D21 | VAN BRAAM HOUCKGEESTKAZERNE | 005 | Congreszaal | 0 | 001B | CZSK | CZSK | RVB-NW_2025_PII | [12 empty] | In opdracht |  | < Vul hiernaast de juiste status en datum in.
900069695 | 80 | Brandmeldinstallatie | 306076 | RVB controle BMI 4m | Besluit bouwwerken leefomgeving: art. 6.32 / NEN 2654-1: art. 5.5.2.3 |  | 4 | maand | rapport en aant. in logboek | controle | 2024-02-19 | 3 | 32D21 | VAN BRAAM HOUCKGEESTKAZERNE | 005 | Congreszaal | 0 | 001B | CZSK | CZSK | RVB-NW_2025_PII | 0 | 1 | 0 | 0 | 0 | 1 | 0 | 0 | 0 | 1 | 0 | 0 | In opdracht |  | < Vul hiernaast de juiste status en datum in.
900069696 | 80 | Brandmeldinstallatie | 306077 | RVB controle BMI 4m | Besluit bouwwerken leefomgeving: art. 6.32 / NEN 2654-1: art. 5.5.2.3 |  | 4 | maand | rapport en aant. in logboek | controle | 2023-12-12 | 3 | 32D21 | VAN BRAAM HOUCKGEESTKAZERNE | 006 | Longroom , Kajuit | 0 | 006 | CZSK | CZSK | RVB-NW_2025_PII |  |  | 0 | 1 | 0 | 0 | 0 | 1 | 0 | 0 | 0 | 1 | In opdracht |  | < Vul hiernaast de juiste status en datum in.
900069696 | 80 | Brandmeldinstallatie | 925045 | Inspectiecertificaat gecertificeerde BMI 12m | Besluit bouwwerken leefomgeving: art. 6.32 |  | 12 | maand | certificaat | inspectie en onderhoud |  | 1 | 32D21 | VAN BRAAM HOUCKGEESTKAZERNE | 006 | Longroom , Kajuit | 0 | 006 | CZSK | CZSK | RVB-NW_2025_PII | [12 empty] | In opdracht |  | < Vul hiernaast de juiste status en datum in.
900069696 | 80 | Brandmeldinstallatie | 306587 | Inspectie en onderhoud BMI 12m | Besluit bouwwerken leefomgeving: art. 6.32 / NEN 2654-1: art.5.5.1 en 5.5.2 |  | 12 | maand | rapport en aant. in logboek | controle/preventief onderh. | 2023-12-12 | 1 | 32D21 | VAN BRAAM HOUCKGEESTKAZERNE | 006 | Longroom , Kajuit | 0 | 006 | CZSK | CZSK | RVB-NW_2025_PII |  |  |  | Okt: 0; Nov: 0; Dec: 1 | In opdracht |  | < Vul hiernaast de juiste status en datum in.
900069698 | 80 | Brandmeldinstallatie | 306080 | RVB controle BMI 4m | Besluit bouwwerken leefomgeving: art. 6.32 / NEN 2654-1: art. 5.5.2.3 |  | 4 | maand | rapport en aant. in logboek | controle | 2023-12-13 | 3 | 32D21 | VAN BRAAM HOUCKGEESTKAZERNE | 018 | Kantine | 0 | 001 | CZSK | CZSK | RVB-NW_2025_PII |  |  | 0 | 1 | 0 | 0 | 0 | 1 | 0 | 0 | 0 | 1 | In opdracht |  | < Vul hiernaast de juiste status en datum in.
900069698 | 80 | Brandmeldinstallatie | 306590 | Inspectie en onderhoud BMI 12m | Besluit bouwwerken leefomgeving: art. 6.32 / NEN 2654-1: art.5.5.1 en 5.5.2 |  | 12 | maand | rapport en aant. in logboek | controle/preventief onderh. | 2023-12-13 | 1 | 32D21 | VAN BRAAM HOUCKGEESTKAZERNE | 018 | Kantine | 0 | 001 | CZSK | CZSK | RVB-NW_2025_PII |  |  |  | Okt: 0; Nov: 0; Dec: 1 | In opdracht |  | < Vul hiernaast de juiste status en datum in.
900069698 | 80 | Brandmeldinstallatie | 880529 | Inspectiecertificaat gecertificeerde BMI 36m | Besluit bouwwerken leefomgeving: art. 6.32 |  | 36 | maand | rapport en certificaat | BMI |  | 1 | 32D21 | VAN BRAAM HOUCKGEESTKAZERNE | 018 | Kantine | 0 | 001 | CZSK | CZSK | RVB-NW_2025_PII | [12 empty] | In opdracht |  | < Vul hiernaast de juiste status en datum in.
900069699 | 80 | Brandmeldinstallatie | 306083 | RVB controle BMI 4m | Besluit bouwwerken leefomgeving: art. 6.32 / NEN 2654-1: art. 5.5.2.3 |  | 4 | maand | rapport en aant. in logboek | controle | 2024-01-17 | 3 | 32D21 | VAN BRAAM HOUCKGEESTKAZERNE | 030 | Kantine Mess , Gouden Bal | 0 | 030 | CZSK | CZSK | RVB-NW_2025_PII | 1 | 0 | 0 | 0 | 1 | 0 | 0 | 0 | 1 | 0 | 0 | 0 | In opdracht |  | < Vul hiernaast de juiste status en datum in.
900069699 | 80 | Brandmeldinstallatie | 306593 | Inspectie en onderhoud BMI 12m | Besluit bouwwerken leefomgeving: art. 6.32 / NEN 2654-1: art.5.5.1 en 5.5.2 |  | 12 | maand | rapport en aant. in logboek | controle/preventief onderh. | 2024-01-17 | 1 | 32D21 | VAN BRAAM HOUCKGEESTKAZERNE | 030 | Kantine Mess , Gouden Bal | 0 | 030 | CZSK | CZSK | RVB-NW_2025_PII | 1 | 0 | 0 | Nov: 0; Dec: 0 | In opdracht |  | < Vul hiernaast de juiste status en datum in.
900069700 | 80 | Brandmeldinstallatie | 306594 | Inspectie en onderhoud BMI 12m | Besluit bouwwerken leefomgeving: art. 6.32 / NEN 2654-1: art.5.5.1 en 5.5.2 |  | 12 | maand | rapport en aant. in logboek | controle/preventief onderh. | 2023-11-16 | 1 | 32D21 | VAN BRAAM HOUCKGEESTKAZERNE | 031 | VBC | 0 | 001 | CZSK | CZSK | RVB-NW_2025_PII |  |  |  | Sep: 0; Okt: 0; Nov: 1; Dec: 0 | In opdracht |  | < Vul hiernaast de juiste status en datum in.
900069700 | 80 | Brandmeldinstallatie | 306084 | RVB controle BMI 4m | Besluit bouwwerken leefomgeving: art. 6.32 / NEN 2654-1: art. 5.5.2.3 |  | 4 | maand | rapport en aant. in logboek | controle | 2023-11-16 | 3 | 32D21 | VAN BRAAM HOUCKGEESTKAZERNE | 031 | VBC | 0 | 001 | CZSK | CZSK | RVB-NW_2025_PII | 0 | 0 | 1 | 0 | 0 | 0 | 1 | 0 | 0 | 0 | 1 | 0 | In opdracht |  | < Vul hiernaast de juiste status en datum in.
900069700 | 80 | Brandmeldinstallatie | 925046 | Inspectiecertificaat gecertificeerde BMI 12m | Besluit bouwwerken leefomgeving: art. 6.32 |  | 12 | maand | certificaat | inspectie en onderhoud |  | 1 | 32D21 | VAN BRAAM HOUCKGEESTKAZERNE | 031 | VBC | 0 | 001 | CZSK | CZSK | RVB-NW_2025_PII | [12 empty] | In opdracht |  | < Vul hiernaast de juiste status en datum in.
900069701 | 80 | Brandmeldinstallatie | 925047 | Inspectiecertificaat gecertificeerde BMI 12m | Besluit bouwwerken leefomgeving: art. 6.32 |  | 12 | maand | certificaat | inspectie en onderhoud |  | 1 | 32D21 | VAN BRAAM HOUCKGEESTKAZERNE | 053 | Garagegebouw | 0 | 002 | CZSK | CZSK | RVB-NW_2025_PII | [12 empty] | In opdracht |  | < Vul hiernaast de juiste status en datum in.
900069701 | 80 | Brandmeldinstallatie | 887153 | Inspectie en onderhoud BMI 12m | Besluit bouwwerken leefomgeving: art. 6.32 / NEN 2654-1: art.5.5.1 en 5.5.2 |  | 12 | maand | rapport en aant. in logboek | controle/preventief onderh. | 2024-01-15 | 1 | 32D21 | VAN BRAAM HOUCKGEESTKAZERNE | 053 | Garagegebouw | 0 | 002 | CZSK | CZSK | RVB-NW_2025_PII | 1 | 0 | 0 | Nov: 0; Dec: 0 | In opdracht |  | < Vul hiernaast de juiste status en datum in.
900069701 | 80 | Brandmeldinstallatie | 887150 | RVB controle BMI 4m | Besluit bouwwerken leefomgeving: art. 6.32 / NEN 2654-1: art. 5.5.2.3 |  | 4 | maand | rapport en aant. in logboek | controle | 2024-01-15 | 3 | 32D21 | VAN BRAAM HOUCKGEESTKAZERNE | 053 | Garagegebouw | 0 | 002 | CZSK | CZSK | RVB-NW_2025_PII | 1 | 0 | 0 | 0 | 1 | 0 | 0 | 0 | 1 | 0 | 0 | 0 | In opdracht |  | < Vul hiernaast de juiste status en datum in.
900069703 | 80 | Brandmeldinstallatie | 306598 | Inspectie en onderhoud BMI 12m | Besluit bouwwerken leefomgeving: art. 6.32 / NEN 2654-1: art.5.5.1 en 5.5.2 |  | 12 | maand | rapport en aant. in logboek | controle/preventief onderh. | 2023-11-14 | 1 | 32D21 | VAN BRAAM HOUCKGEESTKAZERNE | 067 | Sporthal | 0 | 001A | CZSK | CZSK | RVB-NW_2025_PII |  |  |  | Sep: 0; Okt: 0; Nov: 1; Dec: 0 | In opdracht |  | < Vul hiernaast de juiste status en datum in.
900069703 | 80 | Brandmeldinstallatie | 306088 | RVB controle BMI 4m | Besluit bouwwerken leefomgeving: art. 6.32 / NEN 2654-1: art. 5.5.2.3 |  | 4 | maand | rapport en aant. in logboek | controle | 2023-11-14 | 3 | 32D21 | VAN BRAAM HOUCKGEESTKAZERNE | 067 | Sporthal | 0 | 001A | CZSK | CZSK | RVB-NW_2025_PII | 0 | 0 | 1 | 0 | 0 | 0 | 1 | 0 | 0 | 0 | 1 | 0 | In opdracht |  | < Vul hiernaast de juiste status en datum in.
900069703 | 80 | Brandmeldinstallatie | 880532 | Inspectiecertificaat gecertificeerde BMI 36m | Besluit bouwwerken leefomgeving: art. 6.32 |  | 36 | maand | rapport en certificaat | BMI |  | 1 | 32D21 | VAN BRAAM HOUCKGEESTKAZERNE | 067 | Sporthal | 0 | 001A | CZSK | CZSK | RVB-NW_2025_PII | [12 empty] | In opdracht |  | < Vul hiernaast de juiste status en datum in.
900069704 | 80 | Brandmeldinstallatie | 306089 | RVB controle BMI 4m | Besluit bouwwerken leefomgeving: art. 6.32 / NEN 2654-1: art. 5.5.2.3 |  | 4 | maand | rapport en aant. in logboek | controle | 2023-11-09 | 3 | 32D21 | VAN BRAAM HOUCKGEESTKAZERNE | 074 | Kantoorgebouw Chatham | 0 | 002 | CZSK | CZSK | RVB-NW_2025_PII | 0 | 0 | 1 | 0 | 0 | 0 | 1 | 0 | 0 | 0 | 1 | 0 | In opdracht |  | < Vul hiernaast de juiste status en datum in.
900069704 | 80 | Brandmeldinstallatie | 306599 | Inspectie en onderhoud BMI 12m | Besluit bouwwerken leefomgeving: art. 6.32 / NEN 2654-1: art.5.5.1 en 5.5.2 |  | 12 | maand | rapport en aant. in logboek | controle/preventief onderh. | 2023-11-09 | 1 | 32D21 | VAN BRAAM HOUCKGEESTKAZERNE | 074 | Kantoorgebouw Chatham | 0 | 002 | CZSK | CZSK | RVB-NW_2025_PII |  |  |  | Sep: 0; Okt: 0; Nov: 1; Dec: 0 | In opdracht |  | < Vul hiernaast de juiste status en datum in.
900069709 | 80 | Brandmeldinstallatie | 306085 | RVB controle BMI 4m | Besluit bouwwerken leefomgeving: art. 6.32 / NEN 2654-1: art. 5.5.2.3 |  | 4 | maand | rapport en aant. in logboek | controle | 2024-01-12 | 3 | 32D21 | VAN BRAAM HOUCKGEESTKAZERNE | 041 | Kantoor Witte Huis | 0 | 007 | CZSK | CZSK | RVB-NW_2025_PII | 1 | 0 | 0 | 0 | 1 | 0 | 0 | 0 | 1 | 0 | 0 | 0 | In opdracht |  | < Vul hiernaast de juiste status en datum in.
900069709 | 80 | Brandmeldinstallatie | 306595 | Inspectie en onderhoud BMI 12m | Besluit bouwwerken leefomgeving: art. 6.32 / NEN 2654-1: art.5.5.1 en 5.5.2 |  | 12 | maand | rapport en aant. in logboek | controle/preventief onderh. | 2024-01-12 | 1 | 32D21 | VAN BRAAM HOUCKGEESTKAZERNE | 041 | Kantoor Witte Huis | 0 | 007 | CZSK | CZSK | RVB-NW_2025_PII | 1 | 0 | 0 | Nov: 0; Dec: 0 | In opdracht |  | < Vul hiernaast de juiste status en datum in.
900069710 | 80 | Brandmeldinstallatie | 306589 | Inspectie en onderhoud BMI 12m | Besluit bouwwerken leefomgeving: art. 6.32 / NEN 2654-1: art.5.5.1 en 5.5.2 |  | 12 | maand | rapport en aant. in logboek | controle/preventief onderh. | 2023-10-11 | 1 | 32D21 | VAN BRAAM HOUCKGEESTKAZERNE | 015 | Eetzaal met keuken , Kombuis | 0 | 008 | CZSK | CZSK | RVB-NW_2025_PII |  |  |  | Aug: 0; Sep: 0; Okt: 1; Nov: 0; Dec: 0 | In opdracht |  | < Vul hiernaast de juiste status en datum in.
900069710 | 80 | Brandmeldinstallatie | 880536 | Inspectiecertificaat gecertificeerde BMI 36m | Besluit bouwwerken leefomgeving: art. 6.32 |  | 36 | maand | rapport en certificaat | BMI |  | 1 | 32D21 | VAN BRAAM HOUCKGEESTKAZERNE | 015 | Eetzaal met keuken , Kombuis | 0 | 008 | CZSK | CZSK | RVB-NW_2025_PII | [12 empty] | In opdracht |  | < Vul hiernaast de juiste status en datum in.
900069710 | 80 | Brandmeldinstallatie | 306079 | RVB controle BMI 4m | Besluit bouwwerken leefomgeving: art. 6.32 / NEN 2654-1: art. 5.5.2.3 |  | 4 | maand | rapport en aant. in logboek | controle | 2023-10-11 | 3 | 32D21 | VAN BRAAM HOUCKGEESTKAZERNE | 015 | Eetzaal met keuken , Kombuis | 0 | 008 | CZSK | CZSK | RVB-NW_2025_PII | 0 | 1 | 0 | 0 | 0 | 1 | 0 | 0 | 0 | 1 | 0 | 0 | In opdracht |  | < Vul hiernaast de juiste status en datum in.
900069731 | 80 | Brandmeldinstallatie | 306081 | RVB controle BMI 4m | Besluit bouwwerken leefomgeving: art. 6.32 / NEN 2654-1: art. 5.5.2.3 |  | 4 | maand | rapport en aant. in logboek | controle | 2023-11-16 | 3 | 32D21 | VAN BRAAM HOUCKGEESTKAZERNE | 028 | Kantoorgebouw | 0 | 008 | CZSK | CZSK | RVB-NW_2025_PII | 0 | 0 | 1 | 0 | 0 | 0 | 1 | 0 | 0 | 0 | 1 | 0 | In opdracht |  | < Vul hiernaast de juiste status en datum in.
900069731 | 80 | Brandmeldinstallatie | 306591 | Inspectie en onderhoud BMI 12m | Besluit bouwwerken leefomgeving: art. 6.32 / NEN 2654-1: art.5.5.1 en 5.5.2 |  | 12 | maand | rapport en aant. in logboek | controle/preventief onderh. | 2023-11-16 | 1 | 32D21 | VAN BRAAM HOUCKGEESTKAZERNE | 028 | Kantoorgebouw | 0 | 008 | CZSK | CZSK | RVB-NW_2025_PII |  |  |  | Sep: 0; Okt: 0; Nov: 1; Dec: 0 | In opdracht |  | < Vul hiernaast de juiste status en datum in.
900069732 | 80 | Brandmeldinstallatie | 306592 | Inspectie en onderhoud BMI 12m | Besluit bouwwerken leefomgeving: art. 6.32 / NEN 2654-1: art.5.5.1 en 5.5.2 |  | 12 | maand | rapport en aant. in logboek | controle/preventief onderh. | 2023-11-16 | 1 | 32D21 | VAN BRAAM HOUCKGEESTKAZERNE | 029 | Kantoorgebouw | 0 | 010 | CZSK | CZSK | RVB-NW_2025_PII |  |  |  | Sep: 0; Okt: 0; Nov: 1; Dec: 0 | In opdracht |  | < Vul hiernaast de juiste status en datum in.
900069732 | 80 | Brandmeldinstallatie | 306082 | RVB controle BMI 4m | Besluit bouwwerken leefomgeving: art. 6.32 / NEN 2654-1: art. 5.5.2.3 |  | 4 | maand | rapport en aant. in logboek | controle | 2023-11-16 | 3 | 32D21 | VAN BRAAM HOUCKGEESTKAZERNE | 029 | Kantoorgebouw | 0 | 010 | CZSK | CZSK | RVB-NW_2025_PII | 0 | 0 | 1 | 0 | 0 | 0 | 1 | 0 | 0 | 0 | 1 | 0 | In opdracht |  | < Vul hiernaast de juiste status en datum in.
900069807 | 80 | Brandmeldinstallatie | 306091 | RVB controle BMI 4m | Besluit bouwwerken leefomgeving: art. 6.32 / NEN 2654-1: art. 5.5.2.3 |  | 4 | maand | rapport en aant. in logboek | controle | 2023-11-15 | 3 | 32D21 | VAN BRAAM HOUCKGEESTKAZERNE | 078 | Magazijn Hinderwetplichtige Stoffen | 0 | 008A | CZSK | CZSK | RVB-NW_2025_PII | 0 | 0 | 1 | 0 | 0 | 0 | 1 | 0 | 0 | 0 | 1 | 0 | In opdracht |  | < Vul hiernaast de juiste status en datum in.
900069807 | 80 | Brandmeldinstallatie | 306601 | Inspectie en onderhoud BMI 12m | Besluit bouwwerken leefomgeving: art. 6.32 / NEN 2654-1: art.5.5.1 en 5.5.2 |  | 12 | maand | rapport en aant. in logboek | controle/preventief onderh. | 2023-11-15 | 1 | 32D21 | VAN BRAAM HOUCKGEESTKAZERNE | 078 | Magazijn Hinderwetplichtige Stoffen | 0 | 008A | CZSK | CZSK | RVB-NW_2025_PII |  |  |  | Sep: 0; Okt: 0; Nov: 1; Dec: 0 | In opdracht |  | < Vul hiernaast de juiste status en datum in.
900069807 | 80 | Brandmeldinstallatie | 880489 | Inspectiecertificaat gecertificeerde BMI 36m | Besluit bouwwerken leefomgeving: art. 6.32 |  | 36 | maand | rapport en certificaat | BMI |  | 1 | 32D21 | VAN BRAAM HOUCKGEESTKAZERNE | 078 | Magazijn Hinderwetplichtige Stoffen | 0 | 008A | CZSK | CZSK | RVB-NW_2025_PII | [12 empty] | In opdracht |  | < Vul hiernaast de juiste status en datum in.
900069808 | 80 | Brandmeldinstallatie | 880456 | Inspectiecertificaat gecertificeerde BMI 12m | Besluit bouwwerken leefomgeving: art. 6.32 |  | 12 | maand | certificaat | inspectie en onderhoud | 2023-03-29 | 1 | 32D21 | VAN BRAAM HOUCKGEESTKAZERNE | 089 | Wachtgebouw Durres | 0 | 14 | CZSK | CZSK | RVB-NW_2025_PII | 0 | 0 | 1 | Apr: 0; Mei: 0 | In opdracht |  | < Vul hiernaast de juiste status en datum in.
900069808 | 80 | Brandmeldinstallatie | 306605 | Inspectie en onderhoud BMI 12m | Besluit bouwwerken leefomgeving: art. 6.32 / NEN 2654-1: art.5.5.1 en 5.5.2 |  | 12 | maand | rapport en aant. in logboek | controle/preventief onderh. | 2024-01-16 | 1 | 32D21 | VAN BRAAM HOUCKGEESTKAZERNE | 089 | Wachtgebouw Durres | 0 | 14 | CZSK | CZSK | RVB-NW_2025_PII | 1 | 0 | 0 | Nov: 0; Dec: 0 | In opdracht |  | < Vul hiernaast de juiste status en datum in.
900069808 | 80 | Brandmeldinstallatie | 306095 | RVB controle BMI 4m | Besluit bouwwerken leefomgeving: art. 6.32 / NEN 2654-1: art. 5.5.2.3 |  | 4 | maand | rapport en aant. in logboek | controle | 2024-01-16 | 3 | 32D21 | VAN BRAAM HOUCKGEESTKAZERNE | 089 | Wachtgebouw Durres | 0 | 14 | CZSK | CZSK | RVB-NW_2025_PII | 1 | 0 | 0 | 0 | 1 | 0 | 0 | 0 | 1 | 0 | 0 | 0 | In opdracht |  | < Vul hiernaast de juiste status en datum in.
900069811 | 80 | Brandmeldinstallatie | 306092 | RVB controle BMI 4m | Besluit bouwwerken leefomgeving: art. 6.32 / NEN 2654-1: art. 5.5.2.3 |  | 4 | maand | rapport en aant. in logboek | controle | 2023-09-21 | 3 | 32D21 | VAN BRAAM HOUCKGEESTKAZERNE | 079 | Magazijn , Militair Trainingscentrum | 0 | 029 | CZSK | CZSK | RVB-NW_2025_PII | 1 | 0 | 0 | 0 | 1 | 0 | 0 | 0 | 1 | 0 | 0 | 0 | In opdracht |  | < Vul hiernaast de juiste status en datum in.
900069811 | 80 | Brandmeldinstallatie | 306602 | Inspectie en onderhoud BMI 12m | Besluit bouwwerken leefomgeving: art. 6.32 / NEN 2654-1: art.5.5.1 en 5.5.2 |  | 12 | maand | rapport en aant. in logboek | controle/preventief onderh. | 2023-01-26 | 1 | 32D21 | VAN BRAAM HOUCKGEESTKAZERNE | 079 | Magazijn , Militair Trainingscentrum | 0 | 029 | CZSK | CZSK | RVB-NW_2025_PII | 1 | 0 | 0 | Nov: 0; Dec: 0 | In opdracht |  | < Vul hiernaast de juiste status en datum in.
900069811 | 80 | Brandmeldinstallatie | 880506 | Inspectiecertificaat gecertificeerde BMI 36m | Besluit bouwwerken leefomgeving: art. 6.32 |  | 36 | maand | rapport en certificaat | BMI |  | 1 | 32D21 | VAN BRAAM HOUCKGEESTKAZERNE | 079 | Magazijn , Militair Trainingscentrum | 0 | 029 | CZSK | CZSK | RVB-NW_2025_PII | [12 empty] | In opdracht |  | < Vul hiernaast de juiste status en datum in.
900087826 | 80 | Brandmeldinstallatie | 880558 | Inspectiecertificaat gecertificeerde BMI 36m | Besluit bouwwerken leefomgeving: art. 6.32 |  | 36 | maand | rapport en certificaat | BMI |  | 1 | 32D21 | VAN BRAAM HOUCKGEESTKAZERNE | 090 | Kantoorgebouw As Samawah | 0 | 001 | CZSK | CZSK | RVB-NW_2025_PII | [12 empty] | In opdracht |  | < Vul hiernaast de juiste status en datum in.
900087826 | 80 | Brandmeldinstallatie | 306606 | Inspectie en onderhoud BMI 12m | Besluit bouwwerken leefomgeving: art. 6.32 / NEN 2654-1: art.5.5.1 en 5.5.2 |  | 12 | maand | rapport en aant. in logboek | controle/preventief onderh. | 2024-01-11 | 1 | 32D21 | VAN BRAAM HOUCKGEESTKAZERNE | 090 | Kantoorgebouw As Samawah | 0 | 001 | CZSK | CZSK | RVB-NW_2025_PII | 1 | 0 | 0 | Nov: 0; Dec: 0 | In opdracht |  | < Vul hiernaast de juiste status en datum in.
900087826 | 80 | Brandmeldinstallatie | 306096 | RVB controle BMI 4m | Besluit bouwwerken leefomgeving: art. 6.32 / NEN 2654-1: art. 5.5.2.3 |  | 4 | maand | rapport en aant. in logboek | controle | 2024-01-11 | 3 | 32D21 | VAN BRAAM HOUCKGEESTKAZERNE | 090 | Kantoorgebouw As Samawah | 0 | 001 | CZSK | CZSK | RVB-NW_2025_PII | 1 | 0 | 0 | 0 | 1 | 0 | 0 | 0 | 1 | 0 | 0 | 0 | In opdracht |  | < Vul hiernaast de juiste status en datum in.
900130897 | 80 | Brandmeldinstallatie | 784007 | Inspectie en onderhoud BMI 12m | Besluit bouwwerken leefomgeving: art. 6.32 / NEN 2654-1: art.5.5.1 en 5.5.2 |  | 12 | maand | rapport en aant. in logboek | controle/preventief onderh. | 2023-12-18 | 1 | 32D21 | VAN BRAAM HOUCKGEESTKAZERNE | 077 | Legeringsgebouw Batufa | 0 | 001 | CZSK | CZSK | RVB-NW_2025_PII |  |  |  | Okt: 0; Nov: 0; Dec: 1 | In opdracht |  | < Vul hiernaast de juiste status en datum in.
900130897 | 80 | Brandmeldinstallatie | 784005 | RVB controle BMI 4m | Besluit bouwwerken leefomgeving: art. 6.32 / NEN 2654-1: art. 5.5.2.3 |  | 4 | maand | rapport en aant. in logboek | controle | 2023-12-18 | 3 | 32D21 | VAN BRAAM HOUCKGEESTKAZERNE | 077 | Legeringsgebouw Batufa | 0 | 001 | CZSK | CZSK | RVB-NW_2025_PII |  |  | 0 | 1 | 0 | 0 | 0 | 1 | 0 | 0 | 0 | 1 | In opdracht |  | < Vul hiernaast de juiste status en datum in.
900130898 | 80 | Brandmeldinstallatie | 784006 | RVB controle BMI 4m | Besluit bouwwerken leefomgeving: art. 6.32 / NEN 2654-1: art. 5.5.2.3 |  | 4 | maand | rapport en aant. in logboek | controle | 2023-11-29 | 3 | 32D21 | VAN BRAAM HOUCKGEESTKAZERNE | 085 | Legering Sisophon A | 0 | A090 | CZSK | CZSK | RVB-NW_2025_PII | 0 | 0 | 1 | 0 | 0 | 0 | 1 | 0 | 0 | 0 | 1 | 0 | In opdracht |  | < Vul hiernaast de juiste status en datum in.
900130898 | 80 | Brandmeldinstallatie | 784008 | Inspectie en onderhoud BMI 12m | Besluit bouwwerken leefomgeving: art. 6.32 / NEN 2654-1: art.5.5.1 en 5.5.2 |  | 12 | maand | rapport en aant. in logboek | controle/preventief onderh. | 2023-11-29 | 1 | 32D21 | VAN BRAAM HOUCKGEESTKAZERNE | 085 | Legering Sisophon A | 0 | A090 | CZSK | CZSK | RVB-NW_2025_PII |  |  |  | Sep: 0; Okt: 0; Nov: 1; Dec: 0 | In opdracht |  | < Vul hiernaast de juiste status en datum in.
900130898 | 80 | Brandmeldinstallatie | 880638 | Inspectiecertificaat gecertificeerde BMI 36m | Besluit bouwwerken leefomgeving: art. 6.32 |  | 36 | maand | rapport en certificaat | BMI |  | 1 | 32D21 | VAN BRAAM HOUCKGEESTKAZERNE | 085 | Legering Sisophon A | 0 | A090 | CZSK | CZSK | RVB-NW_2025_PII | [12 empty] | In opdracht |  | < Vul hiernaast de juiste status en datum in.
900133951 | 80 | Brandmeldinstallatie | 813186 | Inspectie en onderhoud BMI 12m | Besluit bouwwerken leefomgeving: art. 6.32 / NEN 2654-1: art.5.5.1 en 5.5.2 |  | 12 | maand | rapport en aant. in logboek | controle/preventief onderh. | 2023-12-20 | 1 | 32D21 | VAN BRAAM HOUCKGEESTKAZERNE | 009 | Kaderlegering , Fak Fak | 0 | 031A | CZSK | CZSK | RVB-NW_2025_PII |  |  |  | Okt: 0; Nov: 0; Dec: 1 | In opdracht |  | < Vul hiernaast de juiste status en datum in.
900133951 | 80 | Brandmeldinstallatie | 880743 | Inspectiecertificaat gecertificeerde BMI 36m | Besluit bouwwerken leefomgeving: art. 6.32 |  | 36 | maand | rapport en certificaat | BMI | 2022-04-12 | 1 | 32D21 | VAN BRAAM HOUCKGEESTKAZERNE | 009 | Kaderlegering , Fak Fak | 0 | 031A | CZSK | CZSK | RVB-NW_2025_PII |  | 0 | 0 | Apr: 1; Mei: 0; Jun: 0 | In opdracht |  | < Vul hiernaast de juiste status en datum in.
900133951 | 80 | Brandmeldinstallatie | 813167 | RVB controle BMI 4m | Besluit bouwwerken leefomgeving: art. 6.32 / NEN 2654-1: art. 5.5.2.3 |  | 4 | maand | rapport en aant. in logboek | controle | 2023-12-20 | 3 | 32D21 | VAN BRAAM HOUCKGEESTKAZERNE | 009 | Kaderlegering , Fak Fak | 0 | 031A | CZSK | CZSK | RVB-NW_2025_PII |  |  | 0 | 1 | 0 | 0 | 0 | 1 | 0 | 0 | 0 | 1 | In opdracht |  | < Vul hiernaast de juiste status en datum in.
900133952 | 80 | Brandmeldinstallatie | 813168 | RVB controle BMI 4m | Besluit bouwwerken leefomgeving: art. 6.32 / NEN 2654-1: art. 5.5.2.3 |  | 4 | maand | rapport en aant. in logboek | controle | 2024-02-15 | 3 | 32D21 | VAN BRAAM HOUCKGEESTKAZERNE | 061 | Legeringsgebouw Algiers | 0 | A001 | CZSK | CZSK | RVB-NW_2025_PII | 0 | 1 | 0 | 0 | 0 | 1 | 0 | 0 | 0 | 1 | 0 | 0 | In opdracht |  | < Vul hiernaast de juiste status en datum in.
900133952 | 80 | Brandmeldinstallatie | 880744 | Inspectiecertificaat gecertificeerde BMI 36m | Besluit bouwwerken leefomgeving: art. 6.32 |  | 36 | maand | rapport en certificaat | BMI |  | 1 | 32D21 | VAN BRAAM HOUCKGEESTKAZERNE | 061 | Legeringsgebouw Algiers | 0 | A001 | CZSK | CZSK | RVB-NW_2025_PII | [12 empty] | In opdracht |  | < Vul hiernaast de juiste status en datum in.
900133952 | 80 | Brandmeldinstallatie | 813187 | Inspectie en onderhoud BMI 12m | Besluit bouwwerken leefomgeving: art. 6.32 / NEN 2654-1: art.5.5.1 en 5.5.2 |  | 12 | maand | rapport en aant. in logboek | controle/preventief onderh. | 2024-02-15 | 1 | 32D21 | VAN BRAAM HOUCKGEESTKAZERNE | 061 | Legeringsgebouw Algiers | 0 | A001 | CZSK | CZSK | RVB-NW_2025_PII | 0 | 1 | 0 | Apr: 0; Dec: 0 | In opdracht |  | < Vul hiernaast de juiste status en datum in.
900141444 | 106 | Rookbeheersingsinstallatie | 864103 | 10-B1 CCV Insp en odh RBI RWA 1j | Besluit bouwwerken leefomgeving: art. 6.36 / NEN-EN 2654-3 |  | 1 | jaar | rapport en aant. in logboek | controle | 2023-11-30 | 1 | 32D21 | VAN BRAAM HOUCKGEESTKAZERNE | 085 | Legering Sisophon A | 4 | A491 | CZSK | CZSK | RVB-NW_2025_PII |  |  |  | Sep: 0; Okt: 0; Nov: 1; Dec: 0 | In opdracht |  | < Vul hiernaast de juiste status en datum in.
900141448 | 106 | Rookbeheersingsinstallatie | 864104 | 10-B1 CCV Insp en odh RBI RWA 1j | Besluit bouwwerken leefomgeving: art. 6.36 / NEN-EN 2654-3 |  | 1 | jaar | rapport en aant. in logboek | controle | 2023-11-30 | 1 | 32D21 | VAN BRAAM HOUCKGEESTKAZERNE | 087 | Legering Sisophon B | 4 | B491 | CZSK | CZSK | RVB-NW_2025_PII |  |  |  | Sep: 0; Okt: 0; Nov: 1; Dec: 0 | In opdracht |  | < Vul hiernaast de juiste status en datum in.
900141737 | 80 | Brandmeldinstallatie | 864778 | Inspectie en onderhoud BMI 12m | Besluit bouwwerken leefomgeving: art. 6.32 / NEN 2654-1: art.5.5.1 en 5.5.2 |  | 12 | maand | rapport en aant. in logboek | controle/preventief onderh. | 2023-12-08 | 1 | 32D21 | VAN BRAAM HOUCKGEESTKAZERNE | 102 | Interim kastenkamer | 0 | 003 | CZSK | CZSK | RVB-NW_2025_PII |  |  |  | Okt: 0; Nov: 0; Dec: 1 | In opdracht |  | < Vul hiernaast de juiste status en datum in.
900141737 | 80 | Brandmeldinstallatie | 864776 | RVB controle BMI 4m | Besluit bouwwerken leefomgeving: art. 6.32 / NEN 2654-1: art. 5.5.2.3 |  | 4 | maand | rapport en aant. in logboek | controle | 2023-12-08 | 3 | 32D21 | VAN BRAAM HOUCKGEESTKAZERNE | 102 | Interim kastenkamer | 0 | 003 | CZSK | CZSK | RVB-NW_2025_PII |  |  | 0 | 1 | 0 | 0 | 0 | 1 | 0 | 0 | 0 | 1 | In opdracht |  | < Vul hiernaast de juiste status en datum in.
900148671 | 80 | Brandmeldinstallatie | 908973 | Inspectie en onderhoud BMI 12m | Besluit bouwwerken leefomgeving: art. 6.32 / NEN 2654-1: art.5.5.1 en 5.5.2 | 2023-01-01 | 12 | maand | rapport en aant. in logboek | controle/preventief onderh. |  | 1 | 32D21 | VAN BRAAM HOUCKGEESTKAZERNE | 101 | Kastenopslag Kleedruimtes | 0 | 0.13 | CZSK | CZSK | RVB-NW_2025_PII | 1 | 0 | 0 | Nov: 0; Dec: 0 | In opdracht |  | < Vul hiernaast de juiste status en datum in.
900148671 | 80 | Brandmeldinstallatie | 908972 | RVB controle BMI 4m | Besluit bouwwerken leefomgeving: art. 6.32 / NEN 2654-1: art. 5.5.2.3 | 2023-01-01 | 4 | maand | rapport en aant. in logboek | controle |  | 3 | 32D21 | VAN BRAAM HOUCKGEESTKAZERNE | 101 | Kastenopslag Kleedruimtes | 0 | 0.13 | CZSK | CZSK | RVB-NW_2025_PII | [12 empty] | In opdracht |  | < Vul hiernaast de juiste status en datum in.
900151399 | 80 | Brandmeldinstallatie | 918528 | Inspectiecertificaat gecertificeerde BMI 12m | Besluit bouwwerken leefomgeving: art. 6.32 |  | 12 | maand | certificaat | inspectie en onderhoud |  | 1 | 32D21 | VAN BRAAM HOUCKGEESTKAZERNE | 015 | Eetzaal met keuken , Kombuis | 0 | 008 | CZSK | CZSK | RVB-NW_2025_PII | [12 empty] | In opdracht |  | < Vul hiernaast de juiste status en datum in.
900151399 | 80 | Brandmeldinstallatie | 918520 | Inspectie en onderhoud BMI 12m | Besluit bouwwerken leefomgeving: art. 6.32 / NEN 2654-1: art.5.5.1 en 5.5.2 |  | 12 | maand | rapport en aant. in logboek | controle/preventief onderh. | 2021-10-06 | 1 | 32D21 | VAN BRAAM HOUCKGEESTKAZERNE | 015 | Eetzaal met keuken , Kombuis | 0 | 008 | CZSK | CZSK | RVB-NW_2025_PII |  |  |  | Aug: 0; Sep: 0; Okt: 1; Nov: 0; Dec: 0 | In opdracht |  | < Vul hiernaast de juiste status en datum in.
900151399 | 80 | Brandmeldinstallatie | 918508 | RVB controle BMI 4m | Besluit bouwwerken leefomgeving: art. 6.32 / NEN 2654-1: art. 5.5.2.3 |  | 4 | maand | rapport en aant. in logboek | controle | 2021-10-06 | 3 | 32D21 | VAN BRAAM HOUCKGEESTKAZERNE | 015 | Eetzaal met keuken , Kombuis | 0 | 008 | CZSK | CZSK | RVB-NW_2025_PII | 0 | 1 | 0 | 0 | 0 | 1 | 0 | 0 | 0 | 1 | 0 | 0 | In opdracht |  | < Vul hiernaast de juiste status en datum in.
900151400 | 80 | Brandmeldinstallatie | 918509 | RVB controle BMI 4m | Besluit bouwwerken leefomgeving: art. 6.32 / NEN 2654-1: art. 5.5.2.3 |  | 4 | maand | rapport en aant. in logboek | controle | 2023-11-09 | 3 | 32D21 | VAN BRAAM HOUCKGEESTKAZERNE | 081 | Kantoorgebouw Biak | 0 | 011 | CZSK | CZSK | RVB-NW_2025_PII | 0 | 0 | 1 | 0 | 0 | 0 | 1 | 0 | 0 | 0 | 1 | 0 | In opdracht |  | < Vul hiernaast de juiste status en datum in.
900151400 | 80 | Brandmeldinstallatie | 918521 | Inspectie en onderhoud BMI 12m | Besluit bouwwerken leefomgeving: art. 6.32 / NEN 2654-1: art.5.5.1 en 5.5.2 |  | 12 | maand | rapport en aant. in logboek | controle/preventief onderh. | 2023-11-09 | 1 | 32D21 | VAN BRAAM HOUCKGEESTKAZERNE | 081 | Kantoorgebouw Biak | 0 | 011 | CZSK | CZSK | RVB-NW_2025_PII |  |  |  | Sep: 0; Okt: 0; Nov: 1; Dec: 0 | In opdracht |  | < Vul hiernaast de juiste status en datum in.
900151400 | 80 | Brandmeldinstallatie | 918529 | Inspectiecertificaat gecertificeerde BMI 12m | Besluit bouwwerken leefomgeving: art. 6.32 |  | 12 | maand | certificaat | inspectie en onderhoud | 2023-05-02 | 1 | 32D21 | VAN BRAAM HOUCKGEESTKAZERNE | 081 | Kantoorgebouw Biak | 0 | 011 | CZSK | CZSK | RVB-NW_2025_PII |  |  | 0 | Apr: 0; Mei: 1; Jun: 0; Jul: 0 | In opdracht |  | < Vul hiernaast de juiste status en datum in.
900069788 | 80 | Brandmeldinstallatie | 306641 | Inspectie en onderhoud BMI 12m | Besluit bouwwerken leefomgeving: art. 6.32 / NEN 2654-1: art.5.5.1 en 5.5.2 |  | 12 | maand | rapport en aant. in logboek | controle/preventief onderh. | 2023-09-25 | 1 | 39B01 | MRC AARDENBURG | 18 | Sportgebouw | 0 | 001A | DOSCO | DOSCO | RVB-NW_2025_PII |  |  |  | Jul: 0; Aug: 0; Sep: 1; Okt: 0; Nov: 0 | In opdracht |  | < Vul hiernaast de juiste status en datum in.
900069788 | 80 | Brandmeldinstallatie | 880454 | Inspectiecertificaat gecertificeerde BMI 12m | Besluit bouwwerken leefomgeving: art. 6.32 |  | 12 | maand | certificaat | inspectie en onderhoud | 2023-02-01 | 1 | 39B01 | MRC AARDENBURG | 18 | Sportgebouw | 0 | 001A | DOSCO | DOSCO | RVB-NW_2025_PII | 0 | 1 | 0 | Apr: 0; Dec: 0 | In opdracht |  | < Vul hiernaast de juiste status en datum in.
900069788 | 80 | Brandmeldinstallatie | 306131 | RVB controle BMI 4m | Besluit bouwwerken leefomgeving: art. 6.32 / NEN 2654-1: art. 5.5.2.3 |  | 4 | maand | rapport en aant. in logboek | controle | 2024-01-08 | 3 | 39B01 | MRC AARDENBURG | 18 | Sportgebouw | 0 | 001A | DOSCO | DOSCO | RVB-NW_2025_PII | 1 | 0 | 0 | 0 | 1 | 0 | 0 | 0 | 1 | 0 | 0 | 0 | In opdracht |  | < Vul hiernaast de juiste status en datum in.
900069789 | 80 | Brandmeldinstallatie | 306132 | RVB controle BMI 4m | Besluit bouwwerken leefomgeving: art. 6.32 / NEN 2654-1: art. 5.5.2.3 |  | 4 | maand | rapport en aant. in logboek | controle | 2024-01-08 | 3 | 39B01 | MRC AARDENBURG | 19 | Facilitaire Dienst Hout , Metaal | 0 | 013 | DOSCO | DOSCO | RVB-NW_2025_PII | 1 | 0 | 0 | 0 | 1 | 0 | 0 | 0 | 1 | 0 | 0 | 0 | In opdracht |  | < Vul hiernaast de juiste status en datum in.
900069789 | 80 | Brandmeldinstallatie | 306642 | Inspectie en onderhoud BMI 12m | Besluit bouwwerken leefomgeving: art. 6.32 / NEN 2654-1: art.5.5.1 en 5.5.2 |  | 12 | maand | rapport en aant. in logboek | controle/preventief onderh. | 2023-09-27 | 1 | 39B01 | MRC AARDENBURG | 19 | Facilitaire Dienst Hout , Metaal | 0 | 013 | DOSCO | DOSCO | RVB-NW_2025_PII |  |  |  | Jul: 0; Aug: 0; Sep: 1; Okt: 0; Nov: 0 | In opdracht |  | < Vul hiernaast de juiste status en datum in.
900069798 | 80 | Brandmeldinstallatie | 306651 | Inspectie en onderhoud BMI 12m | Besluit bouwwerken leefomgeving: art. 6.32 / NEN 2654-1: art.5.5.1 en 5.5.2 |  | 12 | maand | rapport en aant. in logboek | controle/preventief onderh. | 2023-09-27 | 1 | 39B01 | MRC AARDENBURG | 37 | Arbeidsrevalidatie Aardenburg | 0 | 001 | DOSCO | DOSCO | RVB-NW_2025_PII |  |  |  | Jul: 0; Aug: 0; Sep: 1; Okt: 0; Nov: 0 | In opdracht |  | < Vul hiernaast de juiste status en datum in.
900069798 | 80 | Brandmeldinstallatie | 306141 | RVB controle BMI 4m | Besluit bouwwerken leefomgeving: art. 6.32 / NEN 2654-1: art. 5.5.2.3 |  | 4 | maand | rapport en aant. in logboek | controle | 2024-01-08 | 3 | 39B01 | MRC AARDENBURG | 37 | Arbeidsrevalidatie Aardenburg | 0 | 001 | DOSCO | DOSCO | RVB-NW_2025_PII | 1 | 0 | 0 | 0 | 1 | 0 | 0 | 0 | 1 | 0 | 0 | 0 | In opdracht |  | < Vul hiernaast de juiste status en datum in.
900069798 | 80 | Brandmeldinstallatie | 880455 | Inspectiecertificaat gecertificeerde BMI 12m | Besluit bouwwerken leefomgeving: art. 6.32 |  | 12 | maand | certificaat | inspectie en onderhoud | 2023-02-01 | 1 | 39B01 | MRC AARDENBURG | 37 | Arbeidsrevalidatie Aardenburg | 0 | 001 | DOSCO | DOSCO | RVB-NW_2025_PII | 0 | 1 | 0 | Apr: 0; Dec: 0 | In opdracht |  | < Vul hiernaast de juiste status en datum in.
900092346 | 80 | Brandmeldinstallatie | 306640 | Inspectie en onderhoud BMI 12m | Besluit bouwwerken leefomgeving: art. 6.32 / NEN 2654-1: art.5.5.1 en 5.5.2 |  | 12 | maand | rapport en aant. in logboek | controle/preventief onderh. | 2023-10-12 | 1 | 39B01 | MRC AARDENBURG | 1 | Kantoor , Portier | 0 | 025 | DOSCO | DOSCO | RVB-NW_2025_PII |  |  |  | Aug: 0; Sep: 0; Okt: 1; Nov: 0; Dec: 0 | In opdracht |  | < Vul hiernaast de juiste status en datum in.
900092346 | 80 | Brandmeldinstallatie | 840107 | Inspectiecertificaat gecertificeerde BMI 12m | Besluit bouwwerken leefomgeving: art. 6.32 |  | 12 | maand | certificaat | inspectie en onderhoud | 2023-08-16 | 1 | 39B01 | MRC AARDENBURG | 1 | Kantoor , Portier | 0 | 025 | DOSCO | DOSCO | RVB-NW_2025_PII |  |  |  | Jun: 0; Jul: 0; Aug: 1; Sep: 0; Okt: 0 | In opdracht |  | < Vul hiernaast de juiste status en datum in.
900092346 | 80 | Brandmeldinstallatie | 306130 | RVB controle BMI 4m | Besluit bouwwerken leefomgeving: art. 6.32 / NEN 2654-1: art. 5.5.2.3 |  | 4 | maand | rapport en aant. in logboek | controle | 2023-10-12 | 3 | 39B01 | MRC AARDENBURG | 1 | Kantoor , Portier | 0 | 025 | DOSCO | DOSCO | RVB-NW_2025_PII | 0 | 1 | 0 | 0 | 0 | 1 | 0 | 0 | 0 | 1 | 0 | 0 | In opdracht |  | < Vul hiernaast de juiste status en datum in.
900097262 | 80 | Brandmeldinstallatie | 880462 | Inspectiecertificaat gecertificeerde BMI 12m | Besluit bouwwerken leefomgeving: art. 6.32 |  | 12 | maand | certificaat | inspectie en onderhoud |  | 1 | 39B01 | MRC AARDENBURG | 7 | CAREN Trainingscentrum | 0 | 004 | DOSCO | DOSCO | RVB-NW_2025_PII | [12 empty] | In opdracht |  | < Vul hiernaast de juiste status en datum in.
900097262 | 80 | Brandmeldinstallatie | 306143 | RVB controle BMI 4m | Besluit bouwwerken leefomgeving: art. 6.32 / NEN 2654-1: art. 5.5.2.3 |  | 4 | maand | rapport en aant. in logboek | controle | 2023-10-02 | 3 | 39B01 | MRC AARDENBURG | 7 | CAREN Trainingscentrum | 0 | 004 | DOSCO | DOSCO | RVB-NW_2025_PII | 0 | 1 | 0 | 0 | 0 | 1 | 0 | 0 | 0 | 1 | 0 | 0 | In opdracht |  | < Vul hiernaast de juiste status en datum in.
900097262 | 80 | Brandmeldinstallatie | 306653 | Inspectie en onderhoud BMI 12m | Besluit bouwwerken leefomgeving: art. 6.32 / NEN 2654-1: art.5.5.1 en 5.5.2 |  | 12 | maand | rapport en aant. in logboek | controle/preventief onderh. | 2023-10-02 | 1 | 39B01 | MRC AARDENBURG | 7 | CAREN Trainingscentrum | 0 | 004 | DOSCO | DOSCO | RVB-NW_2025_PII |  |  |  | Aug: 0; Sep: 0; Okt: 1; Nov: 0; Dec: 0 | In opdracht |  | < Vul hiernaast de juiste status en datum in.
900114729 | 80 | Brandmeldinstallatie | 693844 | RVB controle BMI 4m | Besluit bouwwerken leefomgeving: art. 6.32 / NEN 2654-1: art. 5.5.2.3 |  | 4 | maand | rapport en aant. in logboek | controle | 2024-01-08 | 3 | 39B01 | MRC AARDENBURG | 30 | Werkplaats , Orthopedie | 0 | 034 | DOSCO | DOSCO | RVB-NW_2025_PII | 1 | 0 | 0 | 0 | 1 | 0 | 0 | 0 | 1 | 0 | 0 | 0 | In opdracht |  | < Vul hiernaast de juiste status en datum in.
900114729 | 80 | Brandmeldinstallatie | 693859 | Inspectie en onderhoud BMI 12m | Besluit bouwwerken leefomgeving: art. 6.32 / NEN 2654-1: art.5.5.1 en 5.5.2 |  | 12 | maand | rapport en aant. in logboek | controle/preventief onderh. | 2023-09-25 | 1 | 39B01 | MRC AARDENBURG | 30 | Werkplaats , Orthopedie | 0 | 034 | DOSCO | DOSCO | RVB-NW_2025_PII |  |  |  | Jul: 0; Aug: 0; Sep: 1; Okt: 0; Nov: 0 | In opdracht |  | < Vul hiernaast de juiste status en datum in.
900114729 | 80 | Brandmeldinstallatie | 925048 | Inspectiecertificaat gecertificeerde BMI 12m | Besluit bouwwerken leefomgeving: art. 6.32 |  | 12 | maand | certificaat | inspectie en onderhoud |  | 1 | 39B01 | MRC AARDENBURG | 30 | Werkplaats , Orthopedie | 0 | 034 | DOSCO | DOSCO | RVB-NW_2025_PII | [12 empty] | In opdracht |  | < Vul hiernaast de juiste status en datum in.
900116883 | 80 | Brandmeldinstallatie | 815569 | Inspectiecertificaat gecertificeerde BMI 12m | Besluit bouwwerken leefomgeving: art. 6.32 |  | 12 | maand | certificaat | inspectie en onderhoud | 2023-01-31 | 1 | 39B01 | MRC AARDENBURG | 56 | Legeringsvoorziening Revalidanten | 0 | 020 | DOSCO | DOSCO | RVB-NW_2025_PII | 1 | 0 | 0 | Nov: 0; Dec: 0 | In opdracht |  | < Vul hiernaast de juiste status en datum in.
900116883 | 80 | Brandmeldinstallatie | 710087 | Inspectie en onderhoud BMI 12m | Besluit bouwwerken leefomgeving: art. 6.32 / NEN 2654-1: art.5.5.1 en 5.5.2 |  | 12 | maand | rapport en aant. in logboek | controle/preventief onderh. | 2023-10-03 | 1 | 39B01 | MRC AARDENBURG | 56 | Legeringsvoorziening Revalidanten | 0 | 020 | DOSCO | DOSCO | RVB-NW_2025_PII |  |  |  | Aug: 0; Sep: 0; Okt: 1; Nov: 0; Dec: 0 | In opdracht |  | < Vul hiernaast de juiste status en datum in.
900116883 | 80 | Brandmeldinstallatie | 710086 | RVB controle BMI 4m | Besluit bouwwerken leefomgeving: art. 6.32 / NEN 2654-1: art. 5.5.2.3 |  | 4 | maand | rapport en aant. in logboek | controle | 2024-02-19 | 3 | 39B01 | MRC AARDENBURG | 56 | Legeringsvoorziening Revalidanten | 0 | 020 | DOSCO | DOSCO | RVB-NW_2025_PII | 0 | 1 | 0 | 0 | 0 | 1 | 0 | 0 | 0 | 1 | 0 | 0 | In opdracht |  | < Vul hiernaast de juiste status en datum in.
900121654 | 80 | Brandmeldinstallatie | 730060 | RVB controle BMI 4m | Besluit bouwwerken leefomgeving: art. 6.32 / NEN 2654-1: art. 5.5.2.3 |  | 4 | maand | rapport en aant. in logboek | controle | 2024-02-19 | 3 | 39B01 | MRC AARDENBURG | 52 | Sportcomplex , Zwembad | 0 | 039 | DOSCO | DOSCO | RVB-NW_2025_PII | 0 | 1 | 0 | 0 | 0 | 1 | 0 | 0 | 0 | 1 | 0 | 0 | In opdracht |  | < Vul hiernaast de juiste status en datum in.
900121654 | 80 | Brandmeldinstallatie | 730065 | Inspectie en onderhoud BMI 12m | Besluit bouwwerken leefomgeving: art. 6.32 / NEN 2654-1: art.5.5.1 en 5.5.2 |  | 12 | maand | rapport en aant. in logboek | controle/preventief onderh. | 2023-11-09 | 1 | 39B01 | MRC AARDENBURG | 52 | Sportcomplex , Zwembad | 0 | 039 | DOSCO | DOSCO | RVB-NW_2025_PII |  |  |  | Sep: 0; Okt: 0; Nov: 1; Dec: 0 | In opdracht |  | < Vul hiernaast de juiste status en datum in.
900121654 | 80 | Brandmeldinstallatie | 880464 | Inspectiecertificaat gecertificeerde BMI 12m | Besluit bouwwerken leefomgeving: art. 6.32 |  | 12 | maand | certificaat | inspectie en onderhoud | 2023-04-20 | 1 | 39B01 | MRC AARDENBURG | 52 | Sportcomplex , Zwembad | 0 | 039 | DOSCO | DOSCO | RVB-NW_2025_PII |  | 0 | 0 | Apr: 1; Mei: 0; Jun: 0 | In opdracht |  | < Vul hiernaast de juiste status en datum in.
900140533 | 80 | Brandmeldinstallatie | 865769 | Inspectiecertificaat gecertificeerde BMI 12m | Besluit bouwwerken leefomgeving: art. 6.32 |  | 12 | maand | certificaat | inspectie en onderhoud | 2023-08-16 | 1 | 39B01 | MRC AARDENBURG | 32A | Verpleeg- , Medisch Centrum | 0 | 002 | DOSCO | DOSCO | RVB-NW_2025_PII |  |  |  | Jun: 0; Jul: 0; Aug: 1; Sep: 0; Okt: 0 | In opdracht |  | < Vul hiernaast de juiste status en datum in.
900140533 | 80 | Brandmeldinstallatie | 844650 | Inspectie en onderhoud BMI 12m | Besluit bouwwerken leefomgeving: art. 6.32 / NEN 2654-1: art.5.5.1 en 5.5.2 |  | 12 | maand | rapport en aant. in logboek | controle/preventief onderh. | 2023-10-05 | 1 | 39B01 | MRC AARDENBURG | 32A | Verpleeg- , Medisch Centrum | 0 | 002 | DOSCO | DOSCO | RVB-NW_2025_PII |  |  |  | Aug: 0; Sep: 0; Okt: 1; Nov: 0; Dec: 0 | In opdracht |  | < Vul hiernaast de juiste status en datum in.
900140533 | 80 | Brandmeldinstallatie | 844639 | RVB controle BMI 4m | Besluit bouwwerken leefomgeving: art. 6.32 / NEN 2654-1: art. 5.5.2.3 |  | 4 | maand | rapport en aant. in logboek | controle | 2024-02-19 | 3 | 39B01 | MRC AARDENBURG | 32A | Verpleeg- , Medisch Centrum | 0 | 002 | DOSCO | DOSCO | RVB-NW_2025_PII | 0 | 1 | 0 | 0 | 0 | 1 | 0 | 0 | 0 | 1 | 0 | 0 | In opdracht |  | < Vul hiernaast de juiste status en datum in.
900140534 | 80 | Brandmeldinstallatie | 844640 | RVB controle BMI 4m | Besluit bouwwerken leefomgeving: art. 6.32 / NEN 2654-1: art. 5.5.2.3 |  | 4 | maand | rapport en aant. in logboek | controle | 2024-02-19 | 3 | 39B01 | MRC AARDENBURG | 39 | Legeringsgebouw | 0 | 003 | DOSCO | DOSCO | RVB-NW_2025_PII | 0 | 1 | 0 | 0 | 0 | 1 | 0 | 0 | 0 | 1 | 0 | 0 | In opdracht |  | < Vul hiernaast de juiste status en datum in.
900140534 | 80 | Brandmeldinstallatie | 925051 | Inspectiecertificaat gecertificeerde BMI 12m | Besluit bouwwerken leefomgeving: art. 6.32 |  | 12 | maand | certificaat | inspectie en onderhoud |  | 1 | 39B01 | MRC AARDENBURG | 39 | Legeringsgebouw | 0 | 003 | DOSCO | DOSCO | RVB-NW_2025_PII | [12 empty] | In opdracht |  | < Vul hiernaast de juiste status en datum in.
900140534 | 80 | Brandmeldinstallatie | 844651 | Inspectie en onderhoud BMI 12m | Besluit bouwwerken leefomgeving: art. 6.32 / NEN 2654-1: art.5.5.1 en 5.5.2 |  | 12 | maand | rapport en aant. in logboek | controle/preventief onderh. | 2023-11-09 | 1 | 39B01 | MRC AARDENBURG | 39 | Legeringsgebouw | 0 | 003 | DOSCO | DOSCO | RVB-NW_2025_PII |  |  |  | Sep: 0; Okt: 0; Nov: 1; Dec: 0 | In opdracht |  | < Vul hiernaast de juiste status en datum in.
900149154 | 80 | Brandmeldinstallatie | 909774 | Inspectiecertificaat gecertificeerde BMI 36m | Besluit bouwwerken leefomgeving: art. 6.32 | 2024-09-01 | 36 | maand | rapport en certificaat | BMI |  | 1 | 39B01 | MRC AARDENBURG | 29A | Kantine | 0 | 001 | DOSCO | DOSCO | RVB-NW_2025_PII | [12 empty] | In opdracht |  | < Vul hiernaast de juiste status en datum in.
900149154 | 80 | Brandmeldinstallatie | 909768 | Inspectie en onderhoud BMI 12m | Besluit bouwwerken leefomgeving: art. 6.32 / NEN 2654-1: art.5.5.1 en 5.5.2 |  | 12 | maand | rapport en aant. in logboek | controle/preventief onderh. | 2023-09-25 | 1 | 39B01 | MRC AARDENBURG | 29A | Kantine | 0 | 001 | DOSCO | DOSCO | RVB-NW_2025_PII |  |  |  | Jul: 0; Aug: 0; Sep: 1; Okt: 0; Nov: 0 | In opdracht |  | < Vul hiernaast de juiste status en datum in.
900149154 | 80 | Brandmeldinstallatie | 909765 | RVB controle BMI 4m | Besluit bouwwerken leefomgeving: art. 6.32 / NEN 2654-1: art. 5.5.2.3 |  | 4 | maand | rapport en aant. in logboek | controle | 2024-01-08 | 3 | 39B01 | MRC AARDENBURG | 29A | Kantine | 0 | 001 | DOSCO | DOSCO | RVB-NW_2025_PII | 1 | 0 | 0 | 0 | 1 | 0 | 0 | 0 | 1 | 0 | 0 | 0 | In opdracht |  | < Vul hiernaast de juiste status en datum in.

## Regio NW_P3 2026
ComponentID | ComponentSoortID | ComponentSoort | KeuringID | PO-activiteit | Grondslag | FlexDatum | Frequentie | Tijdseenheid | Document | DocumentInhoud | Laatste keuring | AantalDitJaar | Object | Objectnaam | Gebouw | Gebouwnaam | Bouwlaag | Ruimte | Hoofdgebruiker | Objecthoofdgebruiker | Jan | Feb | Mrt | Apr | Mei | Jun | Jul | Aug | Sep | Okt | Nov | Dec | Status | Datum uitgevoerd | Documentnaam
900069842 | 80 | Brandmeldinstallatie | 836675 | RVB controle BMI 4m | Besluit bouwwerken leefomgeving: art. 6.32 / NEN 2654-1: art. 5.5.2.3 |  | 4 | maand | rapport en aant. in logboek | controle | 2024-01-30 | 3 | 25D08 | COMPLEX BADHOEVEDORP | 14 | Kantoor, Lesgebouw en Magazijn | 0 | 000 | DOSCO | DOSCO | 1 | 0 | 0 | 0 | 1 | 0 | 0 | 0 | 1 | 0 | 0 | 0 | In opdracht |  | < Vul hiernaast de juiste status en datum in.
900069842 | 80 | Brandmeldinstallatie | 836693 | Inspectie en onderhoud BMI 12m | Besluit bouwwerken leefomgeving: art. 6.32 / NEN 2654-1: art.5.5.1 en 5.5.2 |  | 12 | maand | rapport en aant. in logboek | controle/preventief onderh. | 2024-01-30 | 1 | 25D08 | COMPLEX BADHOEVEDORP | 14 | Kantoor, Lesgebouw en Magazijn | 0 | 000 | DOSCO | DOSCO | 1 | 0 | 0 | Nov: 0; Dec: 0 | In opdracht |  | < Vul hiernaast de juiste status en datum in.
900147587 | 80 | Brandmeldinstallatie | 903449 | RVB controle BMI 4m | Besluit bouwwerken leefomgeving: art. 6.32 / NEN 2654-1: art. 5.5.2.3 |  | 4 | maand | rapport en aant. in logboek | controle | 2024-01-23 | 3 | 25D08 | COMPLEX BADHOEVEDORP | 4 | Legeringsgebouw | 0 | 001 | DOSCO | DOSCO | 1 | 0 | 0 | 0 | 1 | 0 | 0 | 0 | 1 | 0 | 0 | 0 | In opdracht |  | < Vul hiernaast de juiste status en datum in.
900147587 | 80 | Brandmeldinstallatie | 908613 | Inspectiecertificaat gecertificeerde BMI 12m | Besluit bouwwerken leefomgeving: art. 6.32 |  | 12 | maand | certificaat | inspectie en onderhoud |  | 1 | 25D08 | COMPLEX BADHOEVEDORP | 4 | Legeringsgebouw | 0 | 001 | DOSCO | DOSCO | [12 empty] | In opdracht |  | < Vul hiernaast de juiste status en datum in.
900147587 | 80 | Brandmeldinstallatie | 903451 | Inspectie en onderhoud BMI 12m | Besluit bouwwerken leefomgeving: art. 6.32 / NEN 2654-1: art.5.5.1 en 5.5.2 |  | 12 | maand | rapport en aant. in logboek | controle/preventief onderh. | 2024-01-23 | 1 | 25D08 | COMPLEX BADHOEVEDORP | 4 | Legeringsgebouw | 0 | 001 | DOSCO | DOSCO | 1 | 0 | 0 | Nov: 0; Dec: 0 | In opdracht |  | < Vul hiernaast de juiste status en datum in.
900111649 | 80 | Brandmeldinstallatie | 355270 | RVB controle BMI 4m | Besluit bouwwerken leefomgeving: art. 6.32 / NEN 2654-1: art. 5.5.2.3 |  | 4 | maand | rapport en aant. in logboek | controle | 2023-09-18 | 3 | 25D18 | KONINGIN M┴XIMAKAZERNE | 001 | Kantoor en Legeringsgebouw | 0 | A0101 | KMAR | KMAR | 1 | 0 | 0 | 0 | 1 | 0 | 0 | 0 | 1 | 0 | 0 | 0 | In opdracht |  | < Vul hiernaast de juiste status en datum in.
900111649 | 80 | Brandmeldinstallatie | 355274 | Inspectie en onderhoud BMI 12m | Besluit bouwwerken leefomgeving: art. 6.32 / NEN 2654-1: art.5.5.1 en 5.5.2 |  | 12 | maand | rapport en aant. in logboek | controle/preventief onderh. | 2023-09-18 | 1 | 25D18 | KONINGIN M┴XIMAKAZERNE | 001 | Kantoor en Legeringsgebouw | 0 | A0101 | KMAR | KMAR |  |  |  | Jul: 0; Aug: 0; Sep: 1; Okt: 0; Nov: 0 | In opdracht |  | < Vul hiernaast de juiste status en datum in.
900111649 | 80 | Brandmeldinstallatie | 840045 | Inspectiecertificaat gecertificeerde BMI 12m | Besluit bouwwerken leefomgeving: art. 6.32 |  | 12 | maand | certificaat | inspectie en onderhoud | 2022-02-01 | 1 | 25D18 | KONINGIN M┴XIMAKAZERNE | 001 | Kantoor en Legeringsgebouw | 0 | A0101 | KMAR | KMAR | 0 | 1 | 0 | Apr: 0; Dec: 0 | In opdracht |  | < Vul hiernaast de juiste status en datum in.
900111650 | 66 | Ontruimingsalarminstallatie (alleenstaand) | 355767 | Inspectie en onderhoud OAI 12m | Besluit bouwwerken leefomgeving: art. 6.33 / NEN 2654-2: art. 5.5.1 en 5.5.2 |  | 12 | maand | rapport en aant. in logboek | controle/preventief onderh. | 2023-09-19 | 1 | 25D18 | KONINGIN M┴XIMAKAZERNE | 001 | Kantoor en Legeringsgebouw | 0 | A0101 | KMAR | KMAR |  |  |  | Jul: 0; Aug: 0; Sep: 1; Okt: 0; Nov: 0 | In opdracht |  | < Vul hiernaast de juiste status en datum in.
900111650 | 66 | Ontruimingsalarminstallatie (alleenstaand) | 355764 | RVB controle OAI 4m | Besluit bouwwerken leefomgeving: art. 6.33 / NEN 2654-2: art. 5.4.2.2 en 5.4.2.3 |  | 4 | maand | rapport en aant. in logboek | controle | 2023-09-19 | 3 | 25D18 | KONINGIN M┴XIMAKAZERNE | 001 | Kantoor en Legeringsgebouw | 0 | A0101 | KMAR | KMAR | 1 | 0 | 0 | 0 | 1 | 0 | 0 | 0 | 1 | 0 | 0 | 0 | In opdracht |  | < Vul hiernaast de juiste status en datum in.
900111663 | 80 | Brandmeldinstallatie | 355271 | RVB controle BMI 4m | Besluit bouwwerken leefomgeving: art. 6.32 / NEN 2654-1: art. 5.5.2.3 |  | 4 | maand | rapport en aant. in logboek | controle | 2023-09-19 | 3 | 25D18 | KONINGIN M┴XIMAKAZERNE | 001 | Kantoor en Legeringsgebouw | 0 | F0419 | KMAR | KMAR | 1 | 0 | 0 | 0 | 1 | 0 | 0 | 0 | 1 | 0 | 0 | 0 | In opdracht |  | < Vul hiernaast de juiste status en datum in.
900111663 | 80 | Brandmeldinstallatie | 840046 | Inspectiecertificaat gecertificeerde BMI 12m | Besluit bouwwerken leefomgeving: art. 6.32 |  | 12 | maand | certificaat | inspectie en onderhoud | 2023-10-04 | 1 | 25D18 | KONINGIN M┴XIMAKAZERNE | 001 | Kantoor en Legeringsgebouw | 0 | F0419 | KMAR | KMAR |  |  |  | Aug: 0; Sep: 0; Okt: 1; Nov: 0; Dec: 0 | In opdracht |  | < Vul hiernaast de juiste status en datum in.
900111663 | 80 | Brandmeldinstallatie | 355275 | Inspectie en onderhoud BMI 12m | Besluit bouwwerken leefomgeving: art. 6.32 / NEN 2654-1: art.5.5.1 en 5.5.2 |  | 12 | maand | rapport en aant. in logboek | controle/preventief onderh. | 2023-09-19 | 1 | 25D18 | KONINGIN M┴XIMAKAZERNE | 001 | Kantoor en Legeringsgebouw | 0 | F0419 | KMAR | KMAR |  |  |  | Jul: 0; Aug: 0; Sep: 1; Okt: 0; Nov: 0 | In opdracht |  | < Vul hiernaast de juiste status en datum in.
900111664 | 66 | Ontruimingsalarminstallatie (alleenstaand) | 355768 | Inspectie en onderhoud OAI 12m | Besluit bouwwerken leefomgeving: art. 6.33 / NEN 2654-2: art. 5.5.1 en 5.5.2 |  | 12 | maand | rapport en aant. in logboek | controle/preventief onderh. | 2021-10-05 | 1 | 25D18 | KONINGIN M┴XIMAKAZERNE | 001 | Kantoor en Legeringsgebouw | 0 | F0419 | KMAR | KMAR |  |  |  | Aug: 0; Sep: 0; Okt: 1; Nov: 0; Dec: 0 | In opdracht |  | < Vul hiernaast de juiste status en datum in.
900111664 | 66 | Ontruimingsalarminstallatie (alleenstaand) | 355765 | RVB controle OAI 4m | Besluit bouwwerken leefomgeving: art. 6.33 / NEN 2654-2: art. 5.4.2.2 en 5.4.2.3 |  | 4 | maand | rapport en aant. in logboek | controle | 2023-06-01 | 3 | 25D18 | KONINGIN M┴XIMAKAZERNE | 001 | Kantoor en Legeringsgebouw | 0 | F0419 | KMAR | KMAR | 0 | 1 | 0 | 0 | 0 | 1 | 0 | 0 | 0 | 1 | 0 | 0 | In opdracht |  | < Vul hiernaast de juiste status en datum in.
900115486 | 80 | Brandmeldinstallatie | 693834 | RVB controle BMI 4m | Besluit bouwwerken leefomgeving: art. 6.32 / NEN 2654-1: art. 5.5.2.3 |  | 4 | maand | rapport en aant. in logboek | controle | 2024-02-21 | 3 | 25D18 | KONINGIN M┴XIMAKAZERNE | 004 | Restaurant | 0 | M0103 | KMAR | KMAR | 0 | 1 | 0 | 0 | 0 | 1 | 0 | 0 | 0 | 1 | 0 | 0 | In opdracht |  | < Vul hiernaast de juiste status en datum in.
900115486 | 80 | Brandmeldinstallatie | 909771 | Inspectiecertificaat gecertificeerde BMI 12m | Besluit bouwwerken leefomgeving: art. 6.32 |  | 12 | maand | certificaat | inspectie en onderhoud | 2023-10-04 | 1 | 25D18 | KONINGIN M┴XIMAKAZERNE | 004 | Restaurant | 0 | M0103 | KMAR | KMAR |  |  |  | Aug: 0; Sep: 0; Okt: 1; Nov: 0; Dec: 0 | In opdracht |  | < Vul hiernaast de juiste status en datum in.
900115486 | 80 | Brandmeldinstallatie | 693849 | Inspectie en onderhoud BMI 12m | Besluit bouwwerken leefomgeving: art. 6.32 / NEN 2654-1: art.5.5.1 en 5.5.2 |  | 12 | maand | rapport en aant. in logboek | controle/preventief onderh. | 2023-09-19 | 1 | 25D18 | KONINGIN M┴XIMAKAZERNE | 004 | Restaurant | 0 | M0103 | KMAR | KMAR |  |  |  | Jul: 0; Aug: 0; Sep: 1; Okt: 0; Nov: 0 | In opdracht |  | < Vul hiernaast de juiste status en datum in.
900115488 | 66 | Ontruimingsalarminstallatie (alleenstaand) | 696752 | RVB controle OAI 4m | Besluit bouwwerken leefomgeving: art. 6.33 / NEN 2654-2: art. 5.4.2.2 en 5.4.2.3 |  | 4 | maand | rapport en aant. in logboek | controle | 2024-02-21 | 3 | 25D18 | KONINGIN M┴XIMAKAZERNE | 004 | Restaurant | 0 | M0322 | KMAR | KMAR | 0 | 1 | 0 | 0 | 0 | 1 | 0 | 0 | 0 | 1 | 0 | 0 | In opdracht |  | < Vul hiernaast de juiste status en datum in.
900115488 | 66 | Ontruimingsalarminstallatie (alleenstaand) | 696756 | Inspectie en onderhoud OAI 12m | Besluit bouwwerken leefomgeving: art. 6.33 / NEN 2654-2: art. 5.5.1 en 5.5.2 |  | 12 | maand | rapport en aant. in logboek | controle/preventief onderh. | 2023-08-22 | 1 | 25D18 | KONINGIN M┴XIMAKAZERNE | 004 | Restaurant | 0 | M0322 | KMAR | KMAR |  |  |  | Jun: 0; Jul: 0; Aug: 1; Sep: 0; Okt: 0 | In opdracht |  | < Vul hiernaast de juiste status en datum in.
900115517 | 80 | Brandmeldinstallatie | 693850 | Inspectie en onderhoud BMI 12m | Besluit bouwwerken leefomgeving: art. 6.32 / NEN 2654-1: art.5.5.1 en 5.5.2 |  | 12 | maand | rapport en aant. in logboek | controle/preventief onderh. | 2023-09-19 | 1 | 25D18 | KONINGIN M┴XIMAKAZERNE | 005 | Logistiek Gezondheidscentrum | 0 | N0103 | KMAR | KMAR |  |  |  | Jul: 0; Aug: 0; Sep: 1; Okt: 0; Nov: 0 | In opdracht |  | < Vul hiernaast de juiste status en datum in.
900115517 | 80 | Brandmeldinstallatie | 909772 | Inspectiecertificaat gecertificeerde BMI 12m | Besluit bouwwerken leefomgeving: art. 6.32 |  | 12 | maand | certificaat | inspectie en onderhoud | 2023-10-04 | 1 | 25D18 | KONINGIN M┴XIMAKAZERNE | 005 | Logistiek Gezondheidscentrum | 0 | N0103 | KMAR | KMAR |  |  |  | Aug: 0; Sep: 0; Okt: 1; Nov: 0; Dec: 0 | In opdracht |  | < Vul hiernaast de juiste status en datum in.
900115517 | 80 | Brandmeldinstallatie | 693835 | RVB controle BMI 4m | Besluit bouwwerken leefomgeving: art. 6.32 / NEN 2654-1: art. 5.5.2.3 |  | 4 | maand | rapport en aant. in logboek | controle | 2024-02-22 | 3 | 25D18 | KONINGIN M┴XIMAKAZERNE | 005 | Logistiek Gezondheidscentrum | 0 | N0103 | KMAR | KMAR | 0 | 1 | 0 | 0 | 0 | 1 | 0 | 0 | 0 | 1 | 0 | 0 | In opdracht |  | < Vul hiernaast de juiste status en datum in.
900115522 | 66 | Ontruimingsalarminstallatie (alleenstaand) | 696753 | RVB controle OAI 4m | Besluit bouwwerken leefomgeving: art. 6.33 / NEN 2654-2: art. 5.4.2.2 en 5.4.2.3 |  | 4 | maand | rapport en aant. in logboek | controle | 2024-02-22 | 3 | 25D18 | KONINGIN M┴XIMAKAZERNE | 005 | Logistiek Gezondheidscentrum | 0 | N0004 | KMAR | KMAR | 0 | 1 | 0 | 0 | 0 | 1 | 0 | 0 | 0 | 1 | 0 | 0 | In opdracht |  | < Vul hiernaast de juiste status en datum in.
900115522 | 66 | Ontruimingsalarminstallatie (alleenstaand) | 696757 | Inspectie en onderhoud OAI 12m | Besluit bouwwerken leefomgeving: art. 6.33 / NEN 2654-2: art. 5.5.1 en 5.5.2 |  | 12 | maand | rapport en aant. in logboek | controle/preventief onderh. | 2023-09-01 | 1 | 25D18 | KONINGIN M┴XIMAKAZERNE | 005 | Logistiek Gezondheidscentrum | 0 | N0004 | KMAR | KMAR |  |  |  | Jul: 0; Aug: 0; Sep: 1; Okt: 0; Nov: 0 | In opdracht |  | < Vul hiernaast de juiste status en datum in.
900116100 | 66 | Ontruimingsalarminstallatie (alleenstaand) | 707839 | Inspectie en onderhoud OAI 12m | Besluit bouwwerken leefomgeving: art. 6.33 / NEN 2654-2: art. 5.5.1 en 5.5.2 |  | 12 | maand | rapport en aant. in logboek | controle/preventief onderh. | 2023-08-22 | 1 | 25D18 | KONINGIN M┴XIMAKAZERNE | 004 | Restaurant | 1 | M1001 | KMAR | KMAR |  |  |  | Jun: 0; Jul: 0; Aug: 1; Sep: 0; Okt: 0 | In opdracht |  | < Vul hiernaast de juiste status en datum in.
900116100 | 66 | Ontruimingsalarminstallatie (alleenstaand) | 707838 | RVB controle OAI 4m | Besluit bouwwerken leefomgeving: art. 6.33 / NEN 2654-2: art. 5.4.2.2 en 5.4.2.3 |  | 4 | maand | rapport en aant. in logboek | controle | 2024-02-21 | 3 | 25D18 | KONINGIN M┴XIMAKAZERNE | 004 | Restaurant | 1 | M1001 | KMAR | KMAR | 0 | 1 | 0 | 0 | 0 | 1 | 0 | 0 | 0 | 1 | 0 | 0 | In opdracht |  | < Vul hiernaast de juiste status en datum in.
900120441 | 80 | Brandmeldinstallatie | 909773 | Inspectiecertificaat gecertificeerde BMI 12m | Besluit bouwwerken leefomgeving: art. 6.32 |  | 12 | maand | certificaat | inspectie en onderhoud | 2023-10-04 | 1 | 25D18 | KONINGIN M┴XIMAKAZERNE | 003 | Opleidingen , Sporthal , Schietbaan | 0 | L0307 | KMAR | KMAR |  |  |  | Aug: 0; Sep: 0; Okt: 1; Nov: 0; Dec: 0 | In opdracht |  | < Vul hiernaast de juiste status en datum in.
900120441 | 80 | Brandmeldinstallatie | 727889 | Inspectie en onderhoud BMI 12m | Besluit bouwwerken leefomgeving: art. 6.32 / NEN 2654-1: art.5.5.1 en 5.5.2 |  | 12 | maand | rapport en aant. in logboek | controle/preventief onderh. | 2023-09-19 | 1 | 25D18 | KONINGIN M┴XIMAKAZERNE | 003 | Opleidingen , Sporthal , Schietbaan | 0 | L0307 | KMAR | KMAR |  |  |  | Jul: 0; Aug: 0; Sep: 1; Okt: 0; Nov: 0 | In opdracht |  | < Vul hiernaast de juiste status en datum in.
900120441 | 80 | Brandmeldinstallatie | 727884 | RVB controle BMI 4m | Besluit bouwwerken leefomgeving: art. 6.32 / NEN 2654-1: art. 5.5.2.3 |  | 4 | maand | rapport en aant. in logboek | controle | 2024-02-22 | 3 | 25D18 | KONINGIN M┴XIMAKAZERNE | 003 | Opleidingen , Sporthal , Schietbaan | 0 | L0307 | KMAR | KMAR | 0 | 1 | 0 | 0 | 0 | 1 | 0 | 0 | 0 | 1 | 0 | 0 | In opdracht |  | < Vul hiernaast de juiste status en datum in.
900126080 | 66 | Ontruimingsalarminstallatie (alleenstaand) | 758387 | RVB controle OAI 4m | Besluit bouwwerken leefomgeving: art. 6.33 / NEN 2654-2: art. 5.4.2.2 en 5.4.2.3 |  | 4 | maand | rapport en aant. in logboek | controle | 2024-02-22 | 3 | 25D18 | KONINGIN M┴XIMAKAZERNE | 003 | Opleidingen , Sporthal , Schietbaan | 0 | L0307 | KMAR | KMAR | 0 | 1 | 0 | 0 | 0 | 1 | 0 | 0 | 0 | 1 | 0 | 0 | In opdracht |  | < Vul hiernaast de juiste status en datum in.
900126080 | 66 | Ontruimingsalarminstallatie (alleenstaand) | 758388 | Inspectie en onderhoud OAI 12m | Besluit bouwwerken leefomgeving: art. 6.33 / NEN 2654-2: art. 5.5.1 en 5.5.2 |  | 12 | maand | rapport en aant. in logboek | controle/preventief onderh. | 2023-09-19 | 1 | 25D18 | KONINGIN M┴XIMAKAZERNE | 003 | Opleidingen , Sporthal , Schietbaan | 0 | L0307 | KMAR | KMAR |  |  |  | Jul: 0; Aug: 0; Sep: 1; Okt: 0; Nov: 0 | In opdracht |  | < Vul hiernaast de juiste status en datum in.
900140722 | 106 | Rookbeheersingsinstallatie | 862523 | 11-B1 CCV insp en odh RBI overdruk 1j | Besluit bouwwerken leefomgeving: art. 6.36 / NEN-EN 2654-3 |  | 1 | jaar | aantekening in logboek | controle | 2023-08-10 | 1 | 25D18 | KONINGIN M┴XIMAKAZERNE | 003 | Opleidingen , Sporthal , Schietbaan | 1 | K1001 | KMAR | KMAR |  |  |  | Jun: 0; Jul: 0; Aug: 1; Sep: 0; Okt: 0 | In opdracht |  | < Vul hiernaast de juiste status en datum in.
900069859 | 80 | Brandmeldinstallatie | 306337 | Inspectie en onderhoud BMI 12m | Besluit bouwwerken leefomgeving: art. 6.32 / NEN 2654-1: art.5.5.1 en 5.5.2 |  | 12 | maand | rapport en aant. in logboek | controle/preventief onderh. | 2023-09-12 | 1 | 25G30 | MARINE ETABLISSEMENT AMSTERDAM | 015 | Technische Dienst, VBC, Nautische Dienst | 0 | 1A | CZSK | CZSK |  |  |  | Jul: 0; Aug: 0; Sep: 1; Okt: 0; Nov: 0 | In opdracht |  | < Vul hiernaast de juiste status en datum in.
900069859 | 80 | Brandmeldinstallatie | 305827 | RVB controle BMI 4m | Besluit bouwwerken leefomgeving: art. 6.32 / NEN 2654-1: art. 5.5.2.3 |  | 4 | maand | rapport en aant. in logboek | controle | 2024-01-08 | 3 | 25G30 | MARINE ETABLISSEMENT AMSTERDAM | 015 | Technische Dienst, VBC, Nautische Dienst | 0 | 1A | CZSK | CZSK | 1 | 0 | 0 | 0 | 1 | 0 | 0 | 0 | 1 | 0 | 0 | 0 | In opdracht |  | < Vul hiernaast de juiste status en datum in.
900069860 | 80 | Brandmeldinstallatie | 305828 | RVB controle BMI 4m | Besluit bouwwerken leefomgeving: art. 6.32 / NEN 2654-1: art. 5.5.2.3 |  | 4 | maand | rapport en aant. in logboek | controle | 2024-01-08 | 3 | 25G30 | MARINE ETABLISSEMENT AMSTERDAM | 017 | DVVO | 0 | 02 | CZSK | CZSK | 1 | 0 | 0 | 0 | 1 | 0 | 0 | 0 | 1 | 0 | 0 | 0 | In opdracht |  | < Vul hiernaast de juiste status en datum in.
900069860 | 80 | Brandmeldinstallatie | 306338 | Inspectie en onderhoud BMI 12m | Besluit bouwwerken leefomgeving: art. 6.32 / NEN 2654-1: art.5.5.1 en 5.5.2 |  | 12 | maand | rapport en aant. in logboek | controle/preventief onderh. | 2023-09-13 | 1 | 25G30 | MARINE ETABLISSEMENT AMSTERDAM | 017 | DVVO | 0 | 02 | CZSK | CZSK |  |  |  | Jul: 0; Aug: 0; Sep: 1; Okt: 0; Nov: 0 | In opdracht |  | < Vul hiernaast de juiste status en datum in.
900069862 | 80 | Brandmeldinstallatie | 306341 | Inspectie en onderhoud BMI 12m | Besluit bouwwerken leefomgeving: art. 6.32 / NEN 2654-1: art.5.5.1 en 5.5.2 |  | 12 | maand | rapport en aant. in logboek | controle/preventief onderh. | 2023-09-20 | 1 | 25G30 | MARINE ETABLISSEMENT AMSTERDAM | 026 | Legering | 0 | A033 | CZSK | CZSK |  |  |  | Jul: 0; Aug: 0; Sep: 1; Okt: 0; Nov: 0 | In opdracht |  | < Vul hiernaast de juiste status en datum in.
900069862 | 80 | Brandmeldinstallatie | 305831 | RVB controle BMI 4m | Besluit bouwwerken leefomgeving: art. 6.32 / NEN 2654-1: art. 5.5.2.3 |  | 4 | maand | rapport en aant. in logboek | controle | 2024-02-26 | 3 | 25G30 | MARINE ETABLISSEMENT AMSTERDAM | 026 | Legering | 0 | A033 | CZSK | CZSK | 0 | 1 | 0 | 0 | 0 | 1 | 0 | 0 | 0 | 1 | 0 | 0 | In opdracht |  | < Vul hiernaast de juiste status en datum in.
900092242 | 80 | Brandmeldinstallatie | 305823 | RVB controle BMI 4m | Besluit bouwwerken leefomgeving: art. 6.32 / NEN 2654-1: art. 5.5.2.3 |  | 4 | maand | rapport en aant. in logboek | controle | 2024-01-08 | 3 | 25G30 | MARINE ETABLISSEMENT AMSTERDAM | 012 | Politie | 0 | 03 | CZSK | CZSK | 1 | 0 | 0 | 0 | 1 | 0 | 0 | 0 | 1 | 0 | 0 | 0 | In opdracht |  | < Vul hiernaast de juiste status en datum in.
900092242 | 80 | Brandmeldinstallatie | 306333 | Inspectie en onderhoud BMI 12m | Besluit bouwwerken leefomgeving: art. 6.32 / NEN 2654-1: art.5.5.1 en 5.5.2 |  | 12 | maand | rapport en aant. in logboek | controle/preventief onderh. | 2022-11-22 | 1 | 25G30 | MARINE ETABLISSEMENT AMSTERDAM | 012 | Politie | 0 | 03 | CZSK | CZSK |  |  |  | Sep: 0; Okt: 0; Nov: 1; Dec: 0 | In opdracht |  | < Vul hiernaast de juiste status en datum in.
900092246 | 80 | Brandmeldinstallatie | 305834 | RVB controle BMI 4m | Besluit bouwwerken leefomgeving: art. 6.32 / NEN 2654-1: art. 5.5.2.3 |  | 4 | maand | rapport en aant. in logboek | controle | 2023-01-13 | 3 | 25G30 | MARINE ETABLISSEMENT AMSTERDAM | 030 | Evenementen Centrum Amsterdam | 0 | 100 | CZSK | CZSK | 1 | 0 | 0 | 0 | 1 | 0 | 0 | 0 | 1 | 0 | 0 | 0 | In opdracht |  | < Vul hiernaast de juiste status en datum in.
900092246 | 80 | Brandmeldinstallatie | 306344 | Inspectie en onderhoud BMI 12m | Besluit bouwwerken leefomgeving: art. 6.32 / NEN 2654-1: art.5.5.1 en 5.5.2 |  | 12 | maand | rapport en aant. in logboek | controle/preventief onderh. | 2022-09-09 | 1 | 25G30 | MARINE ETABLISSEMENT AMSTERDAM | 030 | Evenementen Centrum Amsterdam | 0 | 100 | CZSK | CZSK |  |  |  | Jul: 0; Aug: 0; Sep: 1; Okt: 0; Nov: 0 | In opdracht |  | < Vul hiernaast de juiste status en datum in.
900092246 | 80 | Brandmeldinstallatie | 914545 | Inspectiecertificaat gecertificeerde BMI 12m | Besluit bouwwerken leefomgeving: art. 6.32 |  | 12 | maand | certificaat | inspectie en onderhoud |  | 1 | 25G30 | MARINE ETABLISSEMENT AMSTERDAM | 030 | Evenementen Centrum Amsterdam | 0 | 100 | CZSK | CZSK | [12 empty] | In opdracht |  | < Vul hiernaast de juiste status en datum in.
900092247 | 80 | Brandmeldinstallatie | 306345 | Inspectie en onderhoud BMI 12m | Besluit bouwwerken leefomgeving: art. 6.32 / NEN 2654-1: art.5.5.1 en 5.5.2 |  | 12 | maand | rapport en aant. in logboek | controle/preventief onderh. | 2023-09-08 | 1 | 25G30 | MARINE ETABLISSEMENT AMSTERDAM | 034 | Sportschool | 0 | 001 | CZSK | CZSK |  |  |  | Jul: 0; Aug: 0; Sep: 1; Okt: 0; Nov: 0 | In opdracht |  | < Vul hiernaast de juiste status en datum in.
900092247 | 80 | Brandmeldinstallatie | 305835 | RVB controle BMI 4m | Besluit bouwwerken leefomgeving: art. 6.32 / NEN 2654-1: art. 5.5.2.3 |  | 4 | maand | rapport en aant. in logboek | controle | 2024-01-19 | 3 | 25G30 | MARINE ETABLISSEMENT AMSTERDAM | 034 | Sportschool | 0 | 001 | CZSK | CZSK | 1 | 0 | 0 | 0 | 1 | 0 | 0 | 0 | 1 | 0 | 0 | 0 | In opdracht |  | < Vul hiernaast de juiste status en datum in.
900092248 | 80 | Brandmeldinstallatie | 305837 | RVB controle BMI 4m | Besluit bouwwerken leefomgeving: art. 6.32 / NEN 2654-1: art. 5.5.2.3 |  | 4 | maand | rapport en aant. in logboek | controle | 2024-01-19 | 3 | 25G30 | MARINE ETABLISSEMENT AMSTERDAM | 040 | Bevoorrading , TSC , FBD | 0 | A07 | CZSK | CZSK | 1 | 0 | 0 | 0 | 1 | 0 | 0 | 0 | 1 | 0 | 0 | 0 | In opdracht |  | < Vul hiernaast de juiste status en datum in.
900092248 | 80 | Brandmeldinstallatie | 306347 | Inspectie en onderhoud BMI 12m | Besluit bouwwerken leefomgeving: art. 6.32 / NEN 2654-1: art.5.5.1 en 5.5.2 |  | 12 | maand | rapport en aant. in logboek | controle/preventief onderh. | 2023-09-08 | 1 | 25G30 | MARINE ETABLISSEMENT AMSTERDAM | 040 | Bevoorrading , TSC , FBD | 0 | A07 | CZSK | CZSK |  |  |  | Jul: 0; Aug: 0; Sep: 1; Okt: 0; Nov: 0 | In opdracht |  | < Vul hiernaast de juiste status en datum in.
900098791 | 80 | Brandmeldinstallatie | 326283 | Inspectie en onderhoud BMI 12m | Besluit bouwwerken leefomgeving: art. 6.32 / NEN 2654-1: art.5.5.1 en 5.5.2 |  | 12 | maand | rapport en aant. in logboek | controle/preventief onderh. | 2023-11-22 | 1 | 25G30 | MARINE ETABLISSEMENT AMSTERDAM | 014 | Kantoor Koninklijke Marechaussee | 1 | 105 | CZSK | CZSK |  |  |  | Sep: 0; Okt: 0; Nov: 1; Dec: 0 | In opdracht |  | < Vul hiernaast de juiste status en datum in.
900098791 | 80 | Brandmeldinstallatie | 326282 | RVB controle BMI 4m | Besluit bouwwerken leefomgeving: art. 6.32 / NEN 2654-1: art. 5.5.2.3 |  | 4 | maand | rapport en aant. in logboek | controle | 2023-11-22 | 3 | 25G30 | MARINE ETABLISSEMENT AMSTERDAM | 014 | Kantoor Koninklijke Marechaussee | 1 | 105 | CZSK | CZSK | 0 | 0 | 1 | 0 | 0 | 0 | 1 | 0 | 0 | 0 | 1 | 0 | In opdracht |  | < Vul hiernaast de juiste status en datum in.
900098791 | 80 | Brandmeldinstallatie | 880588 | Inspectiecertificaat gecertificeerde BMI 36m | Besluit bouwwerken leefomgeving: art. 6.32 |  | 36 | maand | rapport en certificaat | BMI |  | 1 | 25G30 | MARINE ETABLISSEMENT AMSTERDAM | 014 | Kantoor Koninklijke Marechaussee | 1 | 105 | CZSK | CZSK | [12 empty] | In opdracht |  | < Vul hiernaast de juiste status en datum in.
900151960 | 80 | Brandmeldinstallatie | 919735 | RVB controle BMI 4m | Besluit bouwwerken leefomgeving: art. 6.32 / NEN 2654-1: art. 5.5.2.3 |  | 4 | maand | rapport en aant. in logboek | controle | 2024-01-17 | 3 | 25G30 | MARINE ETABLISSEMENT AMSTERDAM | 007 | Wachtgebouw DBBO | 0 | 02 | CZSK | CZSK | 1 | 0 | 0 | 0 | 1 | 0 | 0 | 0 | 1 | 0 | 0 | 0 | In opdracht |  | < Vul hiernaast de juiste status en datum in.
900151960 | 80 | Brandmeldinstallatie | 919752 | Inspectie en onderhoud BMI 12m | Besluit bouwwerken leefomgeving: art. 6.32 / NEN 2654-1: art.5.5.1 en 5.5.2 |  | 12 | maand | rapport en aant. in logboek | controle/preventief onderh. | 2024-01-17 | 1 | 25G30 | MARINE ETABLISSEMENT AMSTERDAM | 007 | Wachtgebouw DBBO | 0 | 02 | CZSK | CZSK | 1 | 0 | 0 | Nov: 0; Dec: 0 | In opdracht |  | < Vul hiernaast de juiste status en datum in.
900151960 | 80 | Brandmeldinstallatie | 919762 | Inspectiecertificaat gecertificeerde BMI 12m | Besluit bouwwerken leefomgeving: art. 6.32 |  | 12 | maand | certificaat | inspectie en onderhoud |  | 1 | 25G30 | MARINE ETABLISSEMENT AMSTERDAM | 007 | Wachtgebouw DBBO | 0 | 02 | CZSK | CZSK | [12 empty] | In opdracht |  | < Vul hiernaast de juiste status en datum in.
900152841 | 80 | Brandmeldinstallatie | 922306 | RVB controle BMI 4m | Besluit bouwwerken leefomgeving: art. 6.32 / NEN 2654-1: art. 5.5.2.3 |  | 4 | maand | rapport en aant. in logboek | controle | 2024-01-19 | 3 | 25G30 | MARINE ETABLISSEMENT AMSTERDAM | 030 | Evenementen Centrum Amsterdam | 0 | 102A | CZSK | CZSK | 1 | 0 | 0 | 0 | 1 | 0 | 0 | 0 | 1 | 0 | 0 | 0 | In opdracht |  | < Vul hiernaast de juiste status en datum in.
900152841 | 80 | Brandmeldinstallatie | 922312 | Inspectie en onderhoud BMI 12m | Besluit bouwwerken leefomgeving: art. 6.32 / NEN 2654-1: art.5.5.1 en 5.5.2 |  | 12 | maand | rapport en aant. in logboek | controle/preventief onderh. |  | 1 | 25G30 | MARINE ETABLISSEMENT AMSTERDAM | 030 | Evenementen Centrum Amsterdam | 0 | 102A | CZSK | CZSK | [12 empty] | In opdracht |  | < Vul hiernaast de juiste status en datum in.
900152842 | 80 | Brandmeldinstallatie | 922313 | Inspectie en onderhoud BMI 12m | Besluit bouwwerken leefomgeving: art. 6.32 / NEN 2654-1: art.5.5.1 en 5.5.2 |  | 12 | maand | rapport en aant. in logboek | controle/preventief onderh. |  | 1 | 25G30 | MARINE ETABLISSEMENT AMSTERDAM | 028 | DCWS | 0 | 034 | CZSK | CZSK | [12 empty] | In opdracht |  | < Vul hiernaast de juiste status en datum in.
900152842 | 80 | Brandmeldinstallatie | 922307 | RVB controle BMI 4m | Besluit bouwwerken leefomgeving: art. 6.32 / NEN 2654-1: art. 5.5.2.3 |  | 4 | maand | rapport en aant. in logboek | controle | 2024-01-08 | 3 | 25G30 | MARINE ETABLISSEMENT AMSTERDAM | 028 | DCWS | 0 | 034 | CZSK | CZSK | 1 | 0 | 0 | 0 | 1 | 0 | 0 | 0 | 1 | 0 | 0 | 0 | In opdracht |  | < Vul hiernaast de juiste status en datum in.
900152844 | 66 | Ontruimingsalarminstallatie (alleenstaand) | 922247 | RVB controle OAI 4m | Besluit bouwwerken leefomgeving: art. 6.33 / NEN 2654-2: art. 5.4.2.2 en 5.4.2.3 |  | 4 | maand | rapport en aant. in logboek | controle | 2024-01-08 | 3 | 25G30 | MARINE ETABLISSEMENT AMSTERDAM | 028 | DCWS | 0 | 034 | CZSK | CZSK | 1 | 0 | 0 | 0 | 1 | 0 | 0 | 0 | 1 | 0 | 0 | 0 | In opdracht |  | < Vul hiernaast de juiste status en datum in.
900152844 | 66 | Ontruimingsalarminstallatie (alleenstaand) | 922248 | Inspectie en onderhoud OAI 12m | Besluit bouwwerken leefomgeving: art. 6.33 / NEN 2654-2: art. 5.5.1 en 5.5.2 |  | 12 | maand | rapport en aant. in logboek | controle/preventief onderh. | 2023-11-01 | 1 | 25G30 | MARINE ETABLISSEMENT AMSTERDAM | 028 | DCWS | 0 | 034 | CZSK | CZSK |  |  |  | Sep: 0; Okt: 0; Nov: 1; Dec: 0 | In opdracht |  | < Vul hiernaast de juiste status en datum in.
900069729 | 80 | Brandmeldinstallatie | 880445 | Inspectiecertificaat gecertificeerde BMI 12m | Besluit bouwwerken leefomgeving: art. 6.32 |  | 12 | maand | certificaat | inspectie en onderhoud | 2023-06-01 | 1 | 31F11 | KORPORAAL V OUDHEUSDENKAZERNE | 6 | Sporthal | 0 | 001 | DOSCO | DOSCO |  |  |  | Apr: 0; Mei: 0; Jun: 1; Jul: 0; Aug: 0 | In opdracht |  | < Vul hiernaast de juiste status en datum in.
900069729 | 80 | Brandmeldinstallatie | 306394 | Inspectie en onderhoud BMI 12m | Besluit bouwwerken leefomgeving: art. 6.32 / NEN 2654-1: art.5.5.1 en 5.5.2 |  | 12 | maand | rapport en aant. in logboek | controle/preventief onderh. | 2023-05-26 | 1 | 31F11 | KORPORAAL V OUDHEUSDENKAZERNE | 6 | Sporthal | 0 | 001 | DOSCO | DOSCO |  |  | 0 | Apr: 0; Mei: 1; Jun: 0; Jul: 0 | In opdracht |  | < Vul hiernaast de juiste status en datum in.
900069729 | 80 | Brandmeldinstallatie | 305884 | RVB controle BMI 4m | Besluit bouwwerken leefomgeving: art. 6.32 / NEN 2654-1: art. 5.5.2.3 |  | 4 | maand | rapport en aant. in logboek | controle | 2024-02-27 | 3 | 31F11 | KORPORAAL V OUDHEUSDENKAZERNE | 6 | Sporthal | 0 | 001 | DOSCO | DOSCO | 0 | 1 | 0 | 0 | 0 | 1 | 0 | 0 | 0 | 1 | 0 | 0 | In opdracht |  | < Vul hiernaast de juiste status en datum in.
900069748 | 80 | Brandmeldinstallatie | 880446 | Inspectiecertificaat gecertificeerde BMI 12m | Besluit bouwwerken leefomgeving: art. 6.32 |  | 12 | maand | certificaat | inspectie en onderhoud | 2023-06-01 | 1 | 31F11 | KORPORAAL V OUDHEUSDENKAZERNE | 1 | Wachtgebouw | 0 | 002A | DOSCO | DOSCO |  |  |  | Apr: 0; Mei: 0; Jun: 1; Jul: 0; Aug: 0 | In opdracht |  | < Vul hiernaast de juiste status en datum in.
900069748 | 80 | Brandmeldinstallatie | 306381 | Inspectie en onderhoud BMI 12m | Besluit bouwwerken leefomgeving: art. 6.32 / NEN 2654-1: art.5.5.1 en 5.5.2 |  | 12 | maand | rapport en aant. in logboek | controle/preventief onderh. | 2023-05-30 | 1 | 31F11 | KORPORAAL V OUDHEUSDENKAZERNE | 1 | Wachtgebouw | 0 | 002A | DOSCO | DOSCO |  |  | 0 | Apr: 0; Mei: 1; Jun: 0; Jul: 0 | In opdracht |  | < Vul hiernaast de juiste status en datum in.
900069748 | 80 | Brandmeldinstallatie | 305871 | RVB controle BMI 4m | Besluit bouwwerken leefomgeving: art. 6.32 / NEN 2654-1: art. 5.5.2.3 |  | 4 | maand | rapport en aant. in logboek | controle | 2024-02-29 | 3 | 31F11 | KORPORAAL V OUDHEUSDENKAZERNE | 1 | Wachtgebouw | 0 | 002A | DOSCO | DOSCO | 0 | 1 | 0 | 0 | 0 | 1 | 0 | 0 | 0 | 1 | 0 | 0 | In opdracht |  | < Vul hiernaast de juiste status en datum in.
900069749 | 80 | Brandmeldinstallatie | 305874 | RVB controle BMI 4m | Besluit bouwwerken leefomgeving: art. 6.32 / NEN 2654-1: art. 5.5.2.3 |  | 4 | maand | rapport en aant. in logboek | controle | 2024-02-27 | 3 | 31F11 | KORPORAAL V OUDHEUSDENKAZERNE | 18 | Kantoorgebouw | 0 | 001 | DOSCO | DOSCO | 0 | 1 | 0 | 0 | 0 | 1 | 0 | 0 | 0 | 1 | 0 | 0 | In opdracht |  | < Vul hiernaast de juiste status en datum in.
900069749 | 80 | Brandmeldinstallatie | 306384 | Inspectie en onderhoud BMI 12m | Besluit bouwwerken leefomgeving: art. 6.32 / NEN 2654-1: art.5.5.1 en 5.5.2 |  | 12 | maand | rapport en aant. in logboek | controle/preventief onderh. | 2023-05-31 | 1 | 31F11 | KORPORAAL V OUDHEUSDENKAZERNE | 18 | Kantoorgebouw | 0 | 001 | DOSCO | DOSCO |  |  | 0 | Apr: 0; Mei: 1; Jun: 0; Jul: 0 | In opdracht |  | < Vul hiernaast de juiste status en datum in.
900069749 | 80 | Brandmeldinstallatie | 880447 | Inspectiecertificaat gecertificeerde BMI 12m | Besluit bouwwerken leefomgeving: art. 6.32 |  | 12 | maand | certificaat | inspectie en onderhoud | 2023-06-01 | 1 | 31F11 | KORPORAAL V OUDHEUSDENKAZERNE | 18 | Kantoorgebouw | 0 | 001 | DOSCO | DOSCO |  |  |  | Apr: 0; Mei: 0; Jun: 1; Jul: 0; Aug: 0 | In opdracht |  | < Vul hiernaast de juiste status en datum in.
900069750 | 80 | Brandmeldinstallatie | 833118 | Inspectiecertificaat gecertificeerde BMI 12m | Besluit bouwwerken leefomgeving: art. 6.32 |  | 12 | maand | certificaat | inspectie en onderhoud | 2022-08-15 | 1 | 31F11 | KORPORAAL V OUDHEUSDENKAZERNE | 70 | Legering | 1 | A102C | DOSCO | DOSCO |  |  |  | Jun: 0; Jul: 0; Aug: 1; Sep: 0; Okt: 0 | In opdracht |  | < Vul hiernaast de juiste status en datum in.
900069750 | 80 | Brandmeldinstallatie | 305887 | RVB controle BMI 4m | Besluit bouwwerken leefomgeving: art. 6.32 / NEN 2654-1: art. 5.5.2.3 |  | 4 | maand | rapport en aant. in logboek | controle | 2024-02-27 | 3 | 31F11 | KORPORAAL V OUDHEUSDENKAZERNE | 70 | Legering | 1 | A102C | DOSCO | DOSCO | 0 | 1 | 0 | 0 | 0 | 1 | 0 | 0 | 0 | 1 | 0 | 0 | In opdracht |  | < Vul hiernaast de juiste status en datum in.
900069750 | 80 | Brandmeldinstallatie | 306397 | Inspectie en onderhoud BMI 12m | Besluit bouwwerken leefomgeving: art. 6.32 / NEN 2654-1: art.5.5.1 en 5.5.2 |  | 12 | maand | rapport en aant. in logboek | controle/preventief onderh. | 2023-05-22 | 1 | 31F11 | KORPORAAL V OUDHEUSDENKAZERNE | 70 | Legering | 1 | A102C | DOSCO | DOSCO |  |  | 0 | Apr: 0; Mei: 1; Jun: 0; Jul: 0 | In opdracht |  | < Vul hiernaast de juiste status en datum in.
900069751 | 80 | Brandmeldinstallatie | 306398 | Inspectie en onderhoud BMI 12m | Besluit bouwwerken leefomgeving: art. 6.32 / NEN 2654-1: art.5.5.1 en 5.5.2 |  | 12 | maand | rapport en aant. in logboek | controle/preventief onderh. | 2023-05-31 | 1 | 31F11 | KORPORAAL V OUDHEUSDENKAZERNE | 71 | Kantoor | 0 | 001A | DOSCO | DOSCO |  |  | 0 | Apr: 0; Mei: 1; Jun: 0; Jul: 0 | In opdracht |  | < Vul hiernaast de juiste status en datum in.
900069751 | 80 | Brandmeldinstallatie | 305888 | RVB controle BMI 4m | Besluit bouwwerken leefomgeving: art. 6.32 / NEN 2654-1: art. 5.5.2.3 |  | 4 | maand | rapport en aant. in logboek | controle | 2024-02-28 | 3 | 31F11 | KORPORAAL V OUDHEUSDENKAZERNE | 71 | Kantoor | 0 | 001A | DOSCO | DOSCO | 0 | 1 | 0 | 0 | 0 | 1 | 0 | 0 | 0 | 1 | 0 | 0 | In opdracht |  | < Vul hiernaast de juiste status en datum in.
900069751 | 80 | Brandmeldinstallatie | 880448 | Inspectiecertificaat gecertificeerde BMI 12m | Besluit bouwwerken leefomgeving: art. 6.32 |  | 12 | maand | certificaat | inspectie en onderhoud | 2023-09-13 | 1 | 31F11 | KORPORAAL V OUDHEUSDENKAZERNE | 71 | Kantoor | 0 | 001A | DOSCO | DOSCO |  |  |  | Jul: 0; Aug: 0; Sep: 1; Okt: 0; Nov: 0 | In opdracht |  | < Vul hiernaast de juiste status en datum in.
900069775 | 80 | Brandmeldinstallatie | 880449 | Inspectiecertificaat gecertificeerde BMI 12m | Besluit bouwwerken leefomgeving: art. 6.32 |  | 12 | maand | certificaat | inspectie en onderhoud | 2023-06-02 | 1 | 31F11 | KORPORAAL V OUDHEUSDENKAZERNE | 11 | Lesgebouw | 0 | 001 | DOSCO | DOSCO |  |  |  | Apr: 0; Mei: 0; Jun: 1; Jul: 0; Aug: 0 | In opdracht |  | < Vul hiernaast de juiste status en datum in.
900069775 | 80 | Brandmeldinstallatie | 306382 | Inspectie en onderhoud BMI 12m | Besluit bouwwerken leefomgeving: art. 6.32 / NEN 2654-1: art.5.5.1 en 5.5.2 |  | 12 | maand | rapport en aant. in logboek | controle/preventief onderh. | 2023-05-30 | 1 | 31F11 | KORPORAAL V OUDHEUSDENKAZERNE | 11 | Lesgebouw | 0 | 001 | DOSCO | DOSCO |  |  | 0 | Apr: 0; Mei: 1; Jun: 0; Jul: 0 | In opdracht |  | < Vul hiernaast de juiste status en datum in.
900069775 | 80 | Brandmeldinstallatie | 305872 | RVB controle BMI 4m | Besluit bouwwerken leefomgeving: art. 6.32 / NEN 2654-1: art. 5.5.2.3 |  | 4 | maand | rapport en aant. in logboek | controle | 2024-02-28 | 3 | 31F11 | KORPORAAL V OUDHEUSDENKAZERNE | 11 | Lesgebouw | 0 | 001 | DOSCO | DOSCO | 0 | 1 | 0 | 0 | 0 | 1 | 0 | 0 | 0 | 1 | 0 | 0 | In opdracht |  | < Vul hiernaast de juiste status en datum in.
900069776 | 80 | Brandmeldinstallatie | 305873 | RVB controle BMI 4m | Besluit bouwwerken leefomgeving: art. 6.32 / NEN 2654-1: art. 5.5.2.3 |  | 4 | maand | rapport en aant. in logboek | controle | 2024-02-28 | 3 | 31F11 | KORPORAAL V OUDHEUSDENKAZERNE | 13 | Tetrode | 0 | 051 | DOSCO | DOSCO | 0 | 1 | 0 | 0 | 0 | 1 | 0 | 0 | 0 | 1 | 0 | 0 | In opdracht |  | < Vul hiernaast de juiste status en datum in.
900069776 | 80 | Brandmeldinstallatie | 306383 | Inspectie en onderhoud BMI 12m | Besluit bouwwerken leefomgeving: art. 6.32 / NEN 2654-1: art.5.5.1 en 5.5.2 |  | 12 | maand | rapport en aant. in logboek | controle/preventief onderh. | 2023-05-25 | 1 | 31F11 | KORPORAAL V OUDHEUSDENKAZERNE | 13 | Tetrode | 0 | 051 | DOSCO | DOSCO |  |  | 0 | Apr: 0; Mei: 1; Jun: 0; Jul: 0 | In opdracht |  | < Vul hiernaast de juiste status en datum in.
900069776 | 80 | Brandmeldinstallatie | 880450 | Inspectiecertificaat gecertificeerde BMI 12m | Besluit bouwwerken leefomgeving: art. 6.32 |  | 12 | maand | certificaat | inspectie en onderhoud | 2023-06-02 | 1 | 31F11 | KORPORAAL V OUDHEUSDENKAZERNE | 13 | Tetrode | 0 | 051 | DOSCO | DOSCO |  |  |  | Apr: 0; Mei: 0; Jun: 1; Jul: 0; Aug: 0 | In opdracht |  | < Vul hiernaast de juiste status en datum in.
900069777 | 80 | Brandmeldinstallatie | 903001 | Inspectiecertificaat gecertificeerde BMI 12m | Besluit bouwwerken leefomgeving: art. 6.32 |  | 12 | maand | certificaat | inspectie en onderhoud | 2023-06-02 | 1 | 31F11 | KORPORAAL V OUDHEUSDENKAZERNE | 4 | Bureelgebouw | 0 | 002A | DOSCO | DOSCO |  |  |  | Apr: 0; Mei: 0; Jun: 1; Jul: 0; Aug: 0 | In opdracht |  | < Vul hiernaast de juiste status en datum in.
900069777 | 80 | Brandmeldinstallatie | 306390 | Inspectie en onderhoud BMI 12m | Besluit bouwwerken leefomgeving: art. 6.32 / NEN 2654-1: art.5.5.1 en 5.5.2 |  | 12 | maand | rapport en aant. in logboek | controle/preventief onderh. | 2023-05-30 | 1 | 31F11 | KORPORAAL V OUDHEUSDENKAZERNE | 4 | Bureelgebouw | 0 | 002A | DOSCO | DOSCO |  |  | 0 | Apr: 0; Mei: 1; Jun: 0; Jul: 0 | In opdracht |  | < Vul hiernaast de juiste status en datum in.
900069777 | 80 | Brandmeldinstallatie | 305880 | RVB controle BMI 4m | Besluit bouwwerken leefomgeving: art. 6.32 / NEN 2654-1: art. 5.5.2.3 |  | 4 | maand | rapport en aant. in logboek | controle | 2024-02-27 | 3 | 31F11 | KORPORAAL V OUDHEUSDENKAZERNE | 4 | Bureelgebouw | 0 | 002A | DOSCO | DOSCO | 0 | 1 | 0 | 0 | 0 | 1 | 0 | 0 | 0 | 1 | 0 | 0 | In opdracht |  | < Vul hiernaast de juiste status en datum in.
900069779 | 80 | Brandmeldinstallatie | 305877 | RVB controle BMI 4m | Besluit bouwwerken leefomgeving: art. 6.32 / NEN 2654-1: art. 5.5.2.3 |  | 4 | maand | rapport en aant. in logboek | controle | 2024-02-28 | 3 | 31F11 | KORPORAAL V OUDHEUSDENKAZERNE | 29 | KEK-gebouw | 0 | 027 | DOSCO | DOSCO | 0 | 1 | 0 | 0 | 0 | 1 | 0 | 0 | 0 | 1 | 0 | 0 | In opdracht |  | < Vul hiernaast de juiste status en datum in.
900069779 | 80 | Brandmeldinstallatie | 306387 | Inspectie en onderhoud BMI 12m | Besluit bouwwerken leefomgeving: art. 6.32 / NEN 2654-1: art.5.5.1 en 5.5.2 |  | 12 | maand | rapport en aant. in logboek | controle/preventief onderh. | 2023-05-31 | 1 | 31F11 | KORPORAAL V OUDHEUSDENKAZERNE | 29 | KEK-gebouw | 0 | 027 | DOSCO | DOSCO |  |  | 0 | Apr: 0; Mei: 1; Jun: 0; Jul: 0 | In opdracht |  | < Vul hiernaast de juiste status en datum in.
900069779 | 80 | Brandmeldinstallatie | 833107 | Inspectiecertificaat gecertificeerde BMI 12m | Besluit bouwwerken leefomgeving: art. 6.32 |  | 12 | maand | certificaat | inspectie en onderhoud | 2023-06-02 | 1 | 31F11 | KORPORAAL V OUDHEUSDENKAZERNE | 29 | KEK-gebouw | 0 | 027 | DOSCO | DOSCO |  |  |  | Apr: 0; Mei: 0; Jun: 1; Jul: 0; Aug: 0 | In opdracht |  | < Vul hiernaast de juiste status en datum in.
900069781 | 80 | Brandmeldinstallatie | 306392 | Inspectie en onderhoud BMI 12m | Besluit bouwwerken leefomgeving: art. 6.32 / NEN 2654-1: art.5.5.1 en 5.5.2 |  | 12 | maand | rapport en aant. in logboek | controle/preventief onderh. | 2023-05-26 | 1 | 31F11 | KORPORAAL V OUDHEUSDENKAZERNE | 49 | Lesgebouw | 0 | 001 | DOSCO | DOSCO |  |  | 0 | Apr: 0; Mei: 1; Jun: 0; Jul: 0 | In opdracht |  | < Vul hiernaast de juiste status en datum in.
900069781 | 80 | Brandmeldinstallatie | 880451 | Inspectiecertificaat gecertificeerde BMI 12m | Besluit bouwwerken leefomgeving: art. 6.32 |  | 12 | maand | certificaat | inspectie en onderhoud | 2023-06-02 | 1 | 31F11 | KORPORAAL V OUDHEUSDENKAZERNE | 49 | Lesgebouw | 0 | 001 | DOSCO | DOSCO |  |  |  | Apr: 0; Mei: 0; Jun: 1; Jul: 0; Aug: 0 | In opdracht |  | < Vul hiernaast de juiste status en datum in.
900069781 | 80 | Brandmeldinstallatie | 305882 | RVB controle BMI 4m | Besluit bouwwerken leefomgeving: art. 6.32 / NEN 2654-1: art. 5.5.2.3 |  | 4 | maand | rapport en aant. in logboek | controle | 2024-02-28 | 3 | 31F11 | KORPORAAL V OUDHEUSDENKAZERNE | 49 | Lesgebouw | 0 | 001 | DOSCO | DOSCO | 0 | 1 | 0 | 0 | 0 | 1 | 0 | 0 | 0 | 1 | 0 | 0 | In opdracht |  | < Vul hiernaast de juiste status en datum in.
900069782 | 80 | Brandmeldinstallatie | 305883 | RVB controle BMI 4m | Besluit bouwwerken leefomgeving: art. 6.32 / NEN 2654-1: art. 5.5.2.3 |  | 4 | maand | rapport en aant. in logboek | controle | 2024-02-28 | 3 | 31F11 | KORPORAAL V OUDHEUSDENKAZERNE | 53 | Willem van der Zaan | 0 | 004 | DOSCO | DOSCO | 0 | 1 | 0 | 0 | 0 | 1 | 0 | 0 | 0 | 1 | 0 | 0 | In opdracht |  | < Vul hiernaast de juiste status en datum in.
900069782 | 80 | Brandmeldinstallatie | 880452 | Inspectiecertificaat gecertificeerde BMI 12m | Besluit bouwwerken leefomgeving: art. 6.32 |  | 12 | maand | certificaat | inspectie en onderhoud | 2021-07-09 | 1 | 31F11 | KORPORAAL V OUDHEUSDENKAZERNE | 53 | Willem van der Zaan | 0 | 004 | DOSCO | DOSCO |  |  |  | Mei: 0; Jun: 0; Jul: 1; Aug: 0; Sep: 0 | In opdracht |  | < Vul hiernaast de juiste status en datum in.
900069782 | 80 | Brandmeldinstallatie | 306393 | Inspectie en onderhoud BMI 12m | Besluit bouwwerken leefomgeving: art. 6.32 / NEN 2654-1: art.5.5.1 en 5.5.2 |  | 12 | maand | rapport en aant. in logboek | controle/preventief onderh. | 2023-05-26 | 1 | 31F11 | KORPORAAL V OUDHEUSDENKAZERNE | 53 | Willem van der Zaan | 0 | 004 | DOSCO | DOSCO |  |  | 0 | Apr: 0; Mei: 1; Jun: 0; Jul: 0 | In opdracht |  | < Vul hiernaast de juiste status en datum in.
900089034 | 65 | Automatisch werkende blusinstallatie decentraal | 742917 | 08-B1 CCV insp en odh VBB CO2 6m | Besluit bouwwerken leefomgeving: art. 6.36 / NFPA 12: chapter 4 |  | 6 | maand | rapport en aant. in logboek | inspectie en onderhoud | 2023-02-15 | 2 | 31F11 | KORPORAAL V OUDHEUSDENKAZERNE | 1 | Wachtgebouw | 0 | 011 | DOSCO | DOSCO | 0 | 1 | 0 | 0 |  | 0 | 0 | 1 | 0 | 0 |  | 0 | In opdracht |  | < Vul hiernaast de juiste status en datum in.
900089034 | 65 | Automatisch werkende blusinstallatie decentraal | 743067 | 08-B3 CCV insp en odh VBB CO2 5j | Besluit bouwwerken leefomgeving: art. 6.36 / NFPA 12: chapter 4 |  | 5 | jaar | rapport en aant. in logboek | inspectie en onderhoud | 2021-08-03 | 1 | 31F11 | KORPORAAL V OUDHEUSDENKAZERNE | 1 | Wachtgebouw | 0 | 011 | DOSCO | DOSCO |  |  |  | Jun: 0; Jul: 0; Aug: 1; Sep: 0; Okt: 0 | In opdracht |  | < Vul hiernaast de juiste status en datum in.
900089034 | 65 | Automatisch werkende blusinstallatie decentraal | 742942 | 08-B2 CCV insp en odh VBB CO2 1j | Besluit bouwwerken leefomgeving: art. 6.36 / NFPA 12: chapter 4 |  | 1 | jaar | rapport en aant. in logboek | inspectie en onderhoud | 2023-02-15 | 1 | 31F11 | KORPORAAL V OUDHEUSDENKAZERNE | 1 | Wachtgebouw | 0 | 011 | DOSCO | DOSCO | 0 | 1 | 0 | Apr: 0; Dec: 0 | In opdracht |  | < Vul hiernaast de juiste status en datum in.
900125064 | 80 | Brandmeldinstallatie | 756706 | RVB controle BMI 4m | Besluit bouwwerken leefomgeving: art. 6.32 / NEN 2654-1: art. 5.5.2.3 |  | 4 | maand | rapport en aant. in logboek | controle | 2024-02-27 | 3 | 31F11 | KORPORAAL V OUDHEUSDENKAZERNE | 9 | Garage | 0 | 001 | DOSCO | DOSCO | 0 | 1 | 0 | 0 | 0 | 1 | 0 | 0 | 0 | 1 | 0 | 0 | In opdracht |  | < Vul hiernaast de juiste status en datum in.
900125064 | 80 | Brandmeldinstallatie | 880465 | Inspectiecertificaat gecertificeerde BMI 12m | Besluit bouwwerken leefomgeving: art. 6.32 |  | 12 | maand | certificaat | inspectie en onderhoud | 2023-06-01 | 1 | 31F11 | KORPORAAL V OUDHEUSDENKAZERNE | 9 | Garage | 0 | 001 | DOSCO | DOSCO |  |  |  | Apr: 0; Mei: 0; Jun: 1; Jul: 0; Aug: 0 | In opdracht |  | < Vul hiernaast de juiste status en datum in.
900125064 | 80 | Brandmeldinstallatie | 756711 | Inspectie en onderhoud BMI 12m | Besluit bouwwerken leefomgeving: art. 6.32 / NEN 2654-1: art.5.5.1 en 5.5.2 |  | 12 | maand | rapport en aant. in logboek | controle/preventief onderh. | 2023-05-26 | 1 | 31F11 | KORPORAAL V OUDHEUSDENKAZERNE | 9 | Garage | 0 | 001 | DOSCO | DOSCO |  |  | 0 | Apr: 0; Mei: 1; Jun: 0; Jul: 0 | In opdracht |  | < Vul hiernaast de juiste status en datum in.
900125065 | 80 | Brandmeldinstallatie | 756709 | Inspectie en onderhoud BMI 12m | Besluit bouwwerken leefomgeving: art. 6.32 / NEN 2654-1: art.5.5.1 en 5.5.2 |  | 12 | maand | rapport en aant. in logboek | controle/preventief onderh. | 2023-05-25 | 1 | 31F11 | KORPORAAL V OUDHEUSDENKAZERNE | 43 | Bureelgebouw , Museum | 0 | 001 | DOSCO | DOSCO |  |  | 0 | Apr: 0; Mei: 1; Jun: 0; Jul: 0 | In opdracht |  | < Vul hiernaast de juiste status en datum in.
900125065 | 80 | Brandmeldinstallatie | 880466 | Inspectiecertificaat gecertificeerde BMI 12m | Besluit bouwwerken leefomgeving: art. 6.32 |  | 12 | maand | certificaat | inspectie en onderhoud | 2023-06-01 | 1 | 31F11 | KORPORAAL V OUDHEUSDENKAZERNE | 43 | Bureelgebouw , Museum | 0 | 001 | DOSCO | DOSCO |  |  |  | Apr: 0; Mei: 0; Jun: 1; Jul: 0; Aug: 0 | In opdracht |  | < Vul hiernaast de juiste status en datum in.
900125065 | 80 | Brandmeldinstallatie | 756704 | RVB controle BMI 4m | Besluit bouwwerken leefomgeving: art. 6.32 / NEN 2654-1: art. 5.5.2.3 |  | 4 | maand | rapport en aant. in logboek | controle | 2024-02-28 | 3 | 31F11 | KORPORAAL V OUDHEUSDENKAZERNE | 43 | Bureelgebouw , Museum | 0 | 001 | DOSCO | DOSCO | 0 | 1 | 0 | 0 | 0 | 1 | 0 | 0 | 0 | 1 | 0 | 0 | In opdracht |  | < Vul hiernaast de juiste status en datum in.
900125066 | 80 | Brandmeldinstallatie | 756705 | RVB controle BMI 4m | Besluit bouwwerken leefomgeving: art. 6.32 / NEN 2654-1: art. 5.5.2.3 |  | 4 | maand | rapport en aant. in logboek | controle | 2024-02-28 | 3 | 31F11 | KORPORAAL V OUDHEUSDENKAZERNE | 68 | Magazijn OCMGD , KAZCO | 0 | 002 | DOSCO | DOSCO | 0 | 1 | 0 | 0 | 0 | 1 | 0 | 0 | 0 | 1 | 0 | 0 | In opdracht |  | < Vul hiernaast de juiste status en datum in.
900125066 | 80 | Brandmeldinstallatie | 880467 | Inspectiecertificaat gecertificeerde BMI 12m | Besluit bouwwerken leefomgeving: art. 6.32 |  | 12 | maand | certificaat | inspectie en onderhoud | 2023-06-01 | 1 | 31F11 | KORPORAAL V OUDHEUSDENKAZERNE | 68 | Magazijn OCMGD , KAZCO | 0 | 002 | DOSCO | DOSCO |  |  |  | Apr: 0; Mei: 0; Jun: 1; Jul: 0; Aug: 0 | In opdracht |  | < Vul hiernaast de juiste status en datum in.
900125066 | 80 | Brandmeldinstallatie | 756710 | Inspectie en onderhoud BMI 12m | Besluit bouwwerken leefomgeving: art. 6.32 / NEN 2654-1: art.5.5.1 en 5.5.2 |  | 12 | maand | rapport en aant. in logboek | controle/preventief onderh. | 2023-05-23 | 1 | 31F11 | KORPORAAL V OUDHEUSDENKAZERNE | 68 | Magazijn OCMGD , KAZCO | 0 | 002 | DOSCO | DOSCO |  |  | 0 | Apr: 0; Mei: 1; Jun: 0; Jul: 0 | In opdracht |  | < Vul hiernaast de juiste status en datum in.
900135024 | 80 | Brandmeldinstallatie | 830913 | RVB controle BMI 4m | Besluit bouwwerken leefomgeving: art. 6.32 / NEN 2654-1: art. 5.5.2.3 |  | 4 | maand | rapport en aant. in logboek | controle | 2023-09-20 | 3 | 31F11 | KORPORAAL V OUDHEUSDENKAZERNE | 28 | Legeringsgebouw | 0 | 001 | DOSCO | DOSCO | 1 | 0 | 0 | 0 | 1 | 0 | 0 | 0 | 1 | 0 | 0 | 0 | In opdracht |  | < Vul hiernaast de juiste status en datum in.
900135024 | 80 | Brandmeldinstallatie | 830918 | Inspectie en onderhoud BMI 12m | Besluit bouwwerken leefomgeving: art. 6.32 / NEN 2654-1: art.5.5.1 en 5.5.2 |  | 12 | maand | rapport en aant. in logboek | controle/preventief onderh. | 2023-05-30 | 1 | 31F11 | KORPORAAL V OUDHEUSDENKAZERNE | 28 | Legeringsgebouw | 0 | 001 | DOSCO | DOSCO |  |  | 0 | Apr: 0; Mei: 1; Jun: 0; Jul: 0 | In opdracht |  | < Vul hiernaast de juiste status en datum in.
900135024 | 80 | Brandmeldinstallatie | 833106 | Inspectiecertificaat gecertificeerde BMI 12m | Besluit bouwwerken leefomgeving: art. 6.32 |  | 12 | maand | certificaat | inspectie en onderhoud | 2023-06-05 | 1 | 31F11 | KORPORAAL V OUDHEUSDENKAZERNE | 28 | Legeringsgebouw | 0 | 001 | DOSCO | DOSCO |  |  |  | Apr: 0; Mei: 0; Jun: 1; Jul: 0; Aug: 0 | In opdracht |  | < Vul hiernaast de juiste status en datum in.
900135025 | 80 | Brandmeldinstallatie | 830919 | Inspectie en onderhoud BMI 12m | Besluit bouwwerken leefomgeving: art. 6.32 / NEN 2654-1: art.5.5.1 en 5.5.2 |  | 12 | maand | rapport en aant. in logboek | controle/preventief onderh. | 2023-05-25 | 1 | 31F11 | KORPORAAL V OUDHEUSDENKAZERNE | 39 | Legeringsgebouw | 0 | 001 | DOSCO | DOSCO |  |  | 0 | Apr: 0; Mei: 1; Jun: 0; Jul: 0 | In opdracht |  | < Vul hiernaast de juiste status en datum in.
900135025 | 80 | Brandmeldinstallatie | 833109 | Inspectiecertificaat gecertificeerde BMI 12m | Besluit bouwwerken leefomgeving: art. 6.32 |  | 12 | maand | certificaat | inspectie en onderhoud | 2023-06-05 | 1 | 31F11 | KORPORAAL V OUDHEUSDENKAZERNE | 39 | Legeringsgebouw | 0 | 001 | DOSCO | DOSCO |  |  |  | Apr: 0; Mei: 0; Jun: 1; Jul: 0; Aug: 0 | In opdracht |  | < Vul hiernaast de juiste status en datum in.
900135025 | 80 | Brandmeldinstallatie | 830914 | RVB controle BMI 4m | Besluit bouwwerken leefomgeving: art. 6.32 / NEN 2654-1: art. 5.5.2.3 |  | 4 | maand | rapport en aant. in logboek | controle | 2024-02-27 | 3 | 31F11 | KORPORAAL V OUDHEUSDENKAZERNE | 39 | Legeringsgebouw | 0 | 001 | DOSCO | DOSCO | 0 | 1 | 0 | 0 | 0 | 1 | 0 | 0 | 0 | 1 | 0 | 0 | In opdracht |  | < Vul hiernaast de juiste status en datum in.
900140733 | 80 | Brandmeldinstallatie | 862579 | Inspectie en onderhoud BMI 12m | Besluit bouwwerken leefomgeving: art. 6.32 / NEN 2654-1: art.5.5.1 en 5.5.2 |  | 12 | maand | rapport en aant. in logboek | controle/preventief onderh. | 2023-05-30 | 1 | 31F11 | KORPORAAL V OUDHEUSDENKAZERNE | 25 | Legeringsgebouw | 0 | 001 | DOSCO | DOSCO |  |  | 0 | Apr: 0; Mei: 1; Jun: 0; Jul: 0 | In opdracht |  | < Vul hiernaast de juiste status en datum in.
900140733 | 80 | Brandmeldinstallatie | 903002 | Inspectiecertificaat gecertificeerde BMI 12m | Besluit bouwwerken leefomgeving: art. 6.32 |  | 12 | maand | certificaat | inspectie en onderhoud | 2023-06-05 | 1 | 31F11 | KORPORAAL V OUDHEUSDENKAZERNE | 25 | Legeringsgebouw | 0 | 001 | DOSCO | DOSCO |  |  |  | Apr: 0; Mei: 0; Jun: 1; Jul: 0; Aug: 0 | In opdracht |  | < Vul hiernaast de juiste status en datum in.
900140733 | 80 | Brandmeldinstallatie | 862575 | RVB controle BMI 4m | Besluit bouwwerken leefomgeving: art. 6.32 / NEN 2654-1: art. 5.5.2.3 |  | 4 | maand | rapport en aant. in logboek | controle | 2024-02-27 | 3 | 31F11 | KORPORAAL V OUDHEUSDENKAZERNE | 25 | Legeringsgebouw | 0 | 001 | DOSCO | DOSCO | 0 | 1 | 0 | 0 | 0 | 1 | 0 | 0 | 0 | 1 | 0 | 0 | In opdracht |  | < Vul hiernaast de juiste status en datum in.
900140810 | 80 | Brandmeldinstallatie | 862576 | RVB controle BMI 4m | Besluit bouwwerken leefomgeving: art. 6.32 / NEN 2654-1: art. 5.5.2.3 |  | 4 | maand | rapport en aant. in logboek | controle | 2023-09-20 | 3 | 31F11 | KORPORAAL V OUDHEUSDENKAZERNE | 46 | Legeringsgebouw | 0 | 001 | DOSCO | DOSCO | 1 | 0 | 0 | 0 | 1 | 0 | 0 | 0 | 1 | 0 | 0 | 0 | In opdracht |  | < Vul hiernaast de juiste status en datum in.
900140810 | 80 | Brandmeldinstallatie | 903003 | Inspectiecertificaat gecertificeerde BMI 12m | Besluit bouwwerken leefomgeving: art. 6.32 |  | 12 | maand | certificaat | inspectie en onderhoud | 2023-06-05 | 1 | 31F11 | KORPORAAL V OUDHEUSDENKAZERNE | 46 | Legeringsgebouw | 0 | 001 | DOSCO | DOSCO |  |  |  | Apr: 0; Mei: 0; Jun: 1; Jul: 0; Aug: 0 | In opdracht |  | < Vul hiernaast de juiste status en datum in.
900140810 | 80 | Brandmeldinstallatie | 862580 | Inspectie en onderhoud BMI 12m | Besluit bouwwerken leefomgeving: art. 6.32 / NEN 2654-1: art.5.5.1 en 5.5.2 |  | 12 | maand | rapport en aant. in logboek | controle/preventief onderh. | 2023-05-24 | 1 | 31F11 | KORPORAAL V OUDHEUSDENKAZERNE | 46 | Legeringsgebouw | 0 | 001 | DOSCO | DOSCO |  |  | 0 | Apr: 0; Mei: 1; Jun: 0; Jul: 0 | In opdracht |  | < Vul hiernaast de juiste status en datum in.
900069735 | 80 | Brandmeldinstallatie | 306401 | Inspectie en onderhoud BMI 12m | Besluit bouwwerken leefomgeving: art. 6.32 / NEN 2654-1: art.5.5.1 en 5.5.2 |  | 12 | maand | rapport en aant. in logboek | controle/preventief onderh. | 2023-09-04 | 1 | 31H16 | BRIGADE RECHERCHE | B | Kantoorgebouw | 0 | 041 | KMAR | KMAR |  |  |  | Jul: 0; Aug: 0; Sep: 1; Okt: 0; Nov: 0 | In opdracht |  | < Vul hiernaast de juiste status en datum in.
900069735 | 80 | Brandmeldinstallatie | 305891 | RVB controle BMI 4m | Besluit bouwwerken leefomgeving: art. 6.32 / NEN 2654-1: art. 5.5.2.3 |  | 4 | maand | rapport en aant. in logboek | controle | 2023-09-04 | 3 | 31H16 | BRIGADE RECHERCHE | B | Kantoorgebouw | 0 | 041 | KMAR | KMAR | 1 | 0 | 0 | 0 | 1 | 0 | 0 | 0 | 1 | 0 | 0 | 0 | In opdracht |  | < Vul hiernaast de juiste status en datum in.
900069736 | 80 | Brandmeldinstallatie | 306405 | Inspectie en onderhoud BMI 12m | Besluit bouwwerken leefomgeving: art. 6.32 / NEN 2654-1: art.5.5.1 en 5.5.2 |  | 12 | maand | rapport en aant. in logboek | controle/preventief onderh. | 2023-12-12 | 1 | 31H16 | BRIGADE RECHERCHE | T | Kantoorgebouw | 0 | 001 | KMAR | KMAR |  |  |  | Okt: 0; Nov: 0; Dec: 1 | In opdracht |  | < Vul hiernaast de juiste status en datum in.
900069736 | 80 | Brandmeldinstallatie | 305895 | RVB controle BMI 4m | Besluit bouwwerken leefomgeving: art. 6.32 / NEN 2654-1: art. 5.5.2.3 |  | 4 | maand | rapport en aant. in logboek | controle | 2023-12-12 | 3 | 31H16 | BRIGADE RECHERCHE | T | Kantoorgebouw | 0 | 001 | KMAR | KMAR |  |  | 0 | 1 | 0 | 0 | 0 | 1 | 0 | 0 | 0 | 1 | In opdracht |  | < Vul hiernaast de juiste status en datum in.
900069737 | 80 | Brandmeldinstallatie | 305894 | RVB controle BMI 4m | Besluit bouwwerken leefomgeving: art. 6.32 / NEN 2654-1: art. 5.5.2.3 |  | 4 | maand | rapport en aant. in logboek | controle | 2023-12-05 | 3 | 31H16 | BRIGADE RECHERCHE | M | Kantoorgebouw | 0 | 001 | KMAR | KMAR |  |  | 0 | 1 | 0 | 0 | 0 | 1 | 0 | 0 | 0 | 1 | In opdracht |  | < Vul hiernaast de juiste status en datum in.
900069737 | 80 | Brandmeldinstallatie | 306404 | Inspectie en onderhoud BMI 12m | Besluit bouwwerken leefomgeving: art. 6.32 / NEN 2654-1: art.5.5.1 en 5.5.2 |  | 12 | maand | rapport en aant. in logboek | controle/preventief onderh. | 2023-12-05 | 1 | 31H16 | BRIGADE RECHERCHE | M | Kantoorgebouw | 0 | 001 | KMAR | KMAR |  |  |  | Okt: 0; Nov: 0; Dec: 1 | In opdracht |  | < Vul hiernaast de juiste status en datum in.
900069738 | 80 | Brandmeldinstallatie | 306403 | Inspectie en onderhoud BMI 12m | Besluit bouwwerken leefomgeving: art. 6.32 / NEN 2654-1: art.5.5.1 en 5.5.2 |  | 12 | maand | rapport en aant. in logboek | controle/preventief onderh. | 2023-12-12 | 1 | 31H16 | BRIGADE RECHERCHE | L | Kantoorgebouw | 0 | 001 | KMAR | KMAR |  |  |  | Okt: 0; Nov: 0; Dec: 1 | In opdracht |  | < Vul hiernaast de juiste status en datum in.
900069738 | 80 | Brandmeldinstallatie | 305893 | RVB controle BMI 4m | Besluit bouwwerken leefomgeving: art. 6.32 / NEN 2654-1: art. 5.5.2.3 |  | 4 | maand | rapport en aant. in logboek | controle | 2023-12-12 | 3 | 31H16 | BRIGADE RECHERCHE | L | Kantoorgebouw | 0 | 001 | KMAR | KMAR |  |  | 0 | 1 | 0 | 0 | 0 | 1 | 0 | 0 | 0 | 1 | In opdracht |  | < Vul hiernaast de juiste status en datum in.
900069739 | 80 | Brandmeldinstallatie | 305892 | RVB controle BMI 4m | Besluit bouwwerken leefomgeving: art. 6.32 / NEN 2654-1: art. 5.5.2.3 |  | 4 | maand | rapport en aant. in logboek | controle | 2023-12-05 | 3 | 31H16 | BRIGADE RECHERCHE | G | Kastenruimten , Kantoorgebouw | 0 | 001 | KMAR | KMAR |  |  | 0 | 1 | 0 | 0 | 0 | 1 | 0 | 0 | 0 | 1 | In opdracht |  | < Vul hiernaast de juiste status en datum in.
900069739 | 80 | Brandmeldinstallatie | 306402 | Inspectie en onderhoud BMI 12m | Besluit bouwwerken leefomgeving: art. 6.32 / NEN 2654-1: art.5.5.1 en 5.5.2 |  | 12 | maand | rapport en aant. in logboek | controle/preventief onderh. | 2023-12-05 | 1 | 31H16 | BRIGADE RECHERCHE | G | Kastenruimten , Kantoorgebouw | 0 | 001 | KMAR | KMAR |  |  |  | Okt: 0; Nov: 0; Dec: 1 | In opdracht |  | < Vul hiernaast de juiste status en datum in.
900083994 | 80 | Brandmeldinstallatie | 305904 | RVB controle BMI 4m | Besluit bouwwerken leefomgeving: art. 6.32 / NEN 2654-1: art. 5.5.2.3 |  | 4 | maand | rapport en aant. in logboek | controle | 2023-11-02 | 3 | 32A03 | LANDGOED DE ZWALUWENBERG | 2 | Kantoorgebouw | 0 | 012B | DOSCO | DOSCO | 0 | 0 | 1 | 0 | 0 | 0 | 1 | 0 | 0 | 0 | 1 | 0 | In opdracht |  | < Vul hiernaast de juiste status en datum in.
900083994 | 80 | Brandmeldinstallatie | 306414 | Inspectie en onderhoud BMI 12m | Besluit bouwwerken leefomgeving: art. 6.32 / NEN 2654-1: art.5.5.1 en 5.5.2 |  | 12 | maand | rapport en aant. in logboek | controle/preventief onderh. | 2023-11-02 | 1 | 32A03 | LANDGOED DE ZWALUWENBERG | 2 | Kantoorgebouw | 0 | 012B | DOSCO | DOSCO |  |  |  | Sep: 0; Okt: 0; Nov: 1; Dec: 0 | In opdracht |  | < Vul hiernaast de juiste status en datum in.
900125986 | 80 | Brandmeldinstallatie | 758024 | Inspectie en onderhoud BMI 12m | Besluit bouwwerken leefomgeving: art. 6.32 / NEN 2654-1: art.5.5.1 en 5.5.2 |  | 12 | maand | rapport en aant. in logboek | controle/preventief onderh. | 2023-09-25 | 1 | 32A03 | LANDGOED DE ZWALUWENBERG | 8 | Kantoorgebouw | 0 | 01 | DOSCO | DOSCO |  |  |  | Jul: 0; Aug: 0; Sep: 1; Okt: 0; Nov: 0 | In opdracht |  | < Vul hiernaast de juiste status en datum in.
900125986 | 80 | Brandmeldinstallatie | 758013 | RVB controle BMI 4m | Besluit bouwwerken leefomgeving: art. 6.32 / NEN 2654-1: art. 5.5.2.3 |  | 4 | maand | rapport en aant. in logboek | controle | 2023-09-25 | 3 | 32A03 | LANDGOED DE ZWALUWENBERG | 8 | Kantoorgebouw | 0 | 01 | DOSCO | DOSCO | 1 | 0 | 0 | 0 | 1 | 0 | 0 | 0 | 1 | 0 | 0 | 0 | In opdracht |  | < Vul hiernaast de juiste status en datum in.
900151398 | 80 | Brandmeldinstallatie | 918507 | RVB controle BMI 4m | Besluit bouwwerken leefomgeving: art. 6.32 / NEN 2654-1: art. 5.5.2.3 |  | 4 | maand | rapport en aant. in logboek | controle | 2023-05-17 | 3 | 32A03 | LANDGOED DE ZWALUWENBERG | 1 | Hoofdgebouw | 0 | 119 | DOSCO | DOSCO | 1 | 0 | 0 | 0 | 1 | 0 | 0 | 0 | 1 | 0 | 0 | 0 | In opdracht |  | < Vul hiernaast de juiste status en datum in.
900151398 | 80 | Brandmeldinstallatie | 918519 | Inspectie en onderhoud BMI 12m | Besluit bouwwerken leefomgeving: art. 6.32 / NEN 2654-1: art.5.5.1 en 5.5.2 |  | 12 | maand | rapport en aant. in logboek | controle/preventief onderh. | 2021-09-07 | 1 | 32A03 | LANDGOED DE ZWALUWENBERG | 1 | Hoofdgebouw | 0 | 119 | DOSCO | DOSCO |  |  |  | Jul: 0; Aug: 0; Sep: 1; Okt: 0; Nov: 0 | In opdracht |  | < Vul hiernaast de juiste status en datum in.
900151398 | 80 | Brandmeldinstallatie | 918532 | Inspectiecertificaat gecertificeerde BMI 36m | Besluit bouwwerken leefomgeving: art. 6.32 |  | 36 | maand | rapport en certificaat | BMI |  | 1 | 32A03 | LANDGOED DE ZWALUWENBERG | 1 | Hoofdgebouw | 0 | 119 | DOSCO | DOSCO | [12 empty] | In opdracht |  | < Vul hiernaast de juiste status en datum in.
900152020 | 80 | Brandmeldinstallatie | 919989 | Inspectiecertificaat gecertificeerde BMI 36m | Besluit bouwwerken leefomgeving: art. 6.32 | 2023-12-01 | 36 | maand | rapport en certificaat | BMI |  | 1 | 32A03 | LANDGOED DE ZWALUWENBERG | 1 | Hoofdgebouw | 0 | 119 | DOSCO | DOSCO | [12 empty] | In opdracht |  | < Vul hiernaast de juiste status en datum in.
900152020 | 80 | Brandmeldinstallatie | 919981 | Inspectie en onderhoud BMI 12m | Besluit bouwwerken leefomgeving: art. 6.32 / NEN 2654-1: art.5.5.1 en 5.5.2 | 2023-12-01 | 12 | maand | rapport en aant. in logboek | controle/preventief onderh. | 2022-09-07 | 1 | 32A03 | LANDGOED DE ZWALUWENBERG | 1 | Hoofdgebouw | 0 | 119 | DOSCO | DOSCO |  |  |  | Jul: 0; Aug: 0; Sep: 1; Okt: 0; Nov: 0 | In opdracht |  | < Vul hiernaast de juiste status en datum in.
900152020 | 80 | Brandmeldinstallatie | 919974 | RVB controle BMI 4m | Besluit bouwwerken leefomgeving: art. 6.32 / NEN 2654-1: art. 5.5.2.3 |  | 4 | maand | rapport en aant. in logboek | controle | 2023-05-17 | 3 | 32A03 | LANDGOED DE ZWALUWENBERG | 1 | Hoofdgebouw | 0 | 119 | DOSCO | DOSCO | 1 | 0 | 0 | 0 | 1 | 0 | 0 | 0 | 1 | 0 | 0 | 0 | In opdracht |  | < Vul hiernaast de juiste status en datum in.
900125987 | 80 | Brandmeldinstallatie | 758014 | RVB controle BMI 4m | Besluit bouwwerken leefomgeving: art. 6.32 / NEN 2654-1: art. 5.5.2.3 |  | 4 | maand | rapport en aant. in logboek | controle | 2024-02-12 | 3 | 32A06 | ANTENNEPARK EEMNES | 001 | Radiostation | 0 | A002 | DMO | DMO | 0 | 1 | 0 | 0 | 0 | 1 | 0 | 0 | 0 | 1 | 0 | 0 | In opdracht |  | < Vul hiernaast de juiste status en datum in.
900125987 | 80 | Brandmeldinstallatie | 758025 | Inspectie en onderhoud BMI 12m | Besluit bouwwerken leefomgeving: art. 6.32 / NEN 2654-1: art.5.5.1 en 5.5.2 |  | 12 | maand | rapport en aant. in logboek | controle/preventief onderh. | 2024-02-12 | 1 | 32A06 | ANTENNEPARK EEMNES | 001 | Radiostation | 0 | A002 | DMO | DMO | 0 | 1 | 0 | Apr: 0; Dec: 0 | In opdracht |  | < Vul hiernaast de juiste status en datum in.
900069727 | 80 | Brandmeldinstallatie | 306421 | Inspectie en onderhoud BMI 12m | Besluit bouwwerken leefomgeving: art. 6.32 / NEN 2654-1: art.5.5.1 en 5.5.2 |  | 12 | maand | rapport en aant. in logboek | controle/preventief onderh. | 2023-10-05 | 1 | 32C01 | LC MAARTENSDIJK | L15 | Onderhoudswerkplaats | 0 | 00 | CZSK | CZSK |  |  |  | Aug: 0; Sep: 0; Okt: 1; Nov: 0; Dec: 0 | In opdracht |  | < Vul hiernaast de juiste status en datum in.
900069727 | 80 | Brandmeldinstallatie | 305911 | RVB controle BMI 4m | Besluit bouwwerken leefomgeving: art. 6.32 / NEN 2654-1: art. 5.5.2.3 |  | 4 | maand | rapport en aant. in logboek | controle | 2023-12-20 | 3 | 32C01 | LC MAARTENSDIJK | L15 | Onderhoudswerkplaats | 0 | 00 | CZSK | CZSK |  |  | 0 | 1 | 0 | 0 | 0 | 1 | 0 | 0 | 0 | 1 | In opdracht |  | < Vul hiernaast de juiste status en datum in.
900090976 | 80 | Brandmeldinstallatie | 305912 | RVB controle BMI 4m | Besluit bouwwerken leefomgeving: art. 6.32 / NEN 2654-1: art. 5.5.2.3 |  | 4 | maand | rapport en aant. in logboek | controle | 2023-12-20 | 3 | 32C01 | LC MAARTENSDIJK | WG | Kantoor , Wachtgebouw | 0 | 1 | CZSK | CZSK |  |  | 0 | 1 | 0 | 0 | 0 | 1 | 0 | 0 | 0 | 1 | In opdracht |  | < Vul hiernaast de juiste status en datum in.
900090976 | 80 | Brandmeldinstallatie | 306422 | Inspectie en onderhoud BMI 12m | Besluit bouwwerken leefomgeving: art. 6.32 / NEN 2654-1: art.5.5.1 en 5.5.2 |  | 12 | maand | rapport en aant. in logboek | controle/preventief onderh. | 2023-08-16 | 1 | 32C01 | LC MAARTENSDIJK | WG | Kantoor , Wachtgebouw | 0 | 1 | CZSK | CZSK |  |  |  | Jun: 0; Jul: 0; Aug: 1; Sep: 0; Okt: 0 | In opdracht |  | < Vul hiernaast de juiste status en datum in.
900125988 | 80 | Brandmeldinstallatie | 880442 | Inspectiecertificaat gecertificeerde BMI 12m | Besluit bouwwerken leefomgeving: art. 6.32 |  | 12 | maand | certificaat | inspectie en onderhoud | 2023-12-13 | 1 | 32C01 | LC MAARTENSDIJK | C | Kantoorgebouw | 0 | E09 | CZSK | CZSK |  |  |  | Okt: 0; Nov: 0; Dec: 1 | In opdracht |  | < Vul hiernaast de juiste status en datum in.
900125988 | 80 | Brandmeldinstallatie | 758026 | Inspectie en onderhoud BMI 12m | Besluit bouwwerken leefomgeving: art. 6.32 / NEN 2654-1: art.5.5.1 en 5.5.2 |  | 12 | maand | rapport en aant. in logboek | controle/preventief onderh. | 2023-12-13 | 1 | 32C01 | LC MAARTENSDIJK | C | Kantoorgebouw | 0 | E09 | CZSK | CZSK |  |  |  | Okt: 0; Nov: 0; Dec: 1 | In opdracht |  | < Vul hiernaast de juiste status en datum in.
900125988 | 80 | Brandmeldinstallatie | 758015 | RVB controle BMI 4m | Besluit bouwwerken leefomgeving: art. 6.32 / NEN 2654-1: art. 5.5.2.3 |  | 4 | maand | rapport en aant. in logboek | controle | 2023-12-20 | 3 | 32C01 | LC MAARTENSDIJK | C | Kantoorgebouw | 0 | E09 | CZSK | CZSK |  |  | 0 | 1 | 0 | 0 | 0 | 1 | 0 | 0 | 0 | 1 | In opdracht |  | < Vul hiernaast de juiste status en datum in.
900069620 | 80 | Brandmeldinstallatie | 305913 | RVB controle BMI 4m | Besluit bouwwerken leefomgeving: art. 6.32 / NEN 2654-1: art. 5.5.2.3 |  | 4 | maand | rapport en aant. in logboek | controle | 2024-02-20 | 3 | 32C04 | DU MOULINKAZERNE | D10 | Kantoor en Lesgebouw , Repro | 0 | 9 | CLAS | CLAS | 0 | 1 | 0 | 0 | 0 | 1 | 0 | 0 | 0 | 1 | 0 | 0 | In opdracht |  | < Vul hiernaast de juiste status en datum in.
900069620 | 80 | Brandmeldinstallatie | 306423 | Inspectie en onderhoud BMI 12m | Besluit bouwwerken leefomgeving: art. 6.32 / NEN 2654-1: art.5.5.1 en 5.5.2 |  | 12 | maand | rapport en aant. in logboek | controle/preventief onderh. | 2023-10-17 | 1 | 32C04 | DU MOULINKAZERNE | D10 | Kantoor en Lesgebouw , Repro | 0 | 9 | CLAS | CLAS |  |  |  | Aug: 0; Sep: 0; Okt: 1; Nov: 0; Dec: 0 | In opdracht |  | < Vul hiernaast de juiste status en datum in.
900069622 | 80 | Brandmeldinstallatie | 306427 | Inspectie en onderhoud BMI 12m | Besluit bouwwerken leefomgeving: art. 6.32 / NEN 2654-1: art.5.5.1 en 5.5.2 |  | 12 | maand | rapport en aant. in logboek | controle/preventief onderh. | 2023-10-04 | 1 | 32C04 | DU MOULINKAZERNE | D16 | Kantoorgebouw | 0 | 1 | CLAS | CLAS |  |  |  | Aug: 0; Sep: 0; Okt: 1; Nov: 0; Dec: 0 | In opdracht |  | < Vul hiernaast de juiste status en datum in.
900069622 | 80 | Brandmeldinstallatie | 305917 | RVB controle BMI 4m | Besluit bouwwerken leefomgeving: art. 6.32 / NEN 2654-1: art. 5.5.2.3 |  | 4 | maand | rapport en aant. in logboek | controle | 2024-02-20 | 3 | 32C04 | DU MOULINKAZERNE | D16 | Kantoorgebouw | 0 | 1 | CLAS | CLAS | 0 | 1 | 0 | 0 | 0 | 1 | 0 | 0 | 0 | 1 | 0 | 0 | In opdracht |  | < Vul hiernaast de juiste status en datum in.
900069643 | 80 | Brandmeldinstallatie | 305920 | RVB controle BMI 4m | Besluit bouwwerken leefomgeving: art. 6.32 / NEN 2654-1: art. 5.5.2.3 |  | 4 | maand | rapport en aant. in logboek | controle | 2023-10-12 | 3 | 32C04 | DU MOULINKAZERNE | D25 | Officiersmess | 0 | 9 | CLAS | CLAS | 0 | 1 | 0 | 0 | 0 | 1 | 0 | 0 | 0 | 1 | 0 | 0 | In opdracht |  | < Vul hiernaast de juiste status en datum in.
900069643 | 80 | Brandmeldinstallatie | 306430 | Inspectie en onderhoud BMI 12m | Besluit bouwwerken leefomgeving: art. 6.32 / NEN 2654-1: art.5.5.1 en 5.5.2 |  | 12 | maand | rapport en aant. in logboek | controle/preventief onderh. | 2023-10-12 | 1 | 32C04 | DU MOULINKAZERNE | D25 | Officiersmess | 0 | 9 | CLAS | CLAS |  |  |  | Aug: 0; Sep: 0; Okt: 1; Nov: 0; Dec: 0 | In opdracht |  | < Vul hiernaast de juiste status en datum in.
900069715 | 80 | Brandmeldinstallatie | 306434 | Inspectie en onderhoud BMI 12m | Besluit bouwwerken leefomgeving: art. 6.32 / NEN 2654-1: art.5.5.1 en 5.5.2 |  | 12 | maand | rapport en aant. in logboek | controle/preventief onderh. | 2023-10-11 | 1 | 32C04 | DU MOULINKAZERNE | D5 | Keuken , Eetzaal | 0 | 25A | CLAS | CLAS |  |  |  | Aug: 0; Sep: 0; Okt: 1; Nov: 0; Dec: 0 | In opdracht |  | < Vul hiernaast de juiste status en datum in.
900069715 | 80 | Brandmeldinstallatie | 305924 | RVB controle BMI 4m | Besluit bouwwerken leefomgeving: art. 6.32 / NEN 2654-1: art. 5.5.2.3 |  | 4 | maand | rapport en aant. in logboek | controle | 2024-02-21 | 3 | 32C04 | DU MOULINKAZERNE | D5 | Keuken , Eetzaal | 0 | 25A | CLAS | CLAS | 0 | 1 | 0 | 0 | 0 | 1 | 0 | 0 | 0 | 1 | 0 | 0 | In opdracht |  | < Vul hiernaast de juiste status en datum in.
900069740 | 80 | Brandmeldinstallatie | 305922 | RVB controle BMI 4m | Besluit bouwwerken leefomgeving: art. 6.32 / NEN 2654-1: art. 5.5.2.3 |  | 4 | maand | rapport en aant. in logboek | controle | 2024-02-21 | 3 | 32C04 | DU MOULINKAZERNE | D40 | Sportgebouw | 0 | 001A | CLAS | CLAS | 0 | 1 | 0 | 0 | 0 | 1 | 0 | 0 | 0 | 1 | 0 | 0 | In opdracht |  | < Vul hiernaast de juiste status en datum in.
900069740 | 80 | Brandmeldinstallatie | 880538 | Inspectiecertificaat gecertificeerde BMI 36m | Besluit bouwwerken leefomgeving: art. 6.32 |  | 36 | maand | rapport en certificaat | BMI | 2023-08-15 | 1 | 32C04 | DU MOULINKAZERNE | D40 | Sportgebouw | 0 | 001A | CLAS | CLAS |  |  |  | Jun: 0; Jul: 0; Aug: 1; Sep: 0; Okt: 0 | In opdracht |  | < Vul hiernaast de juiste status en datum in.
900069740 | 80 | Brandmeldinstallatie | 306432 | Inspectie en onderhoud BMI 12m | Besluit bouwwerken leefomgeving: art. 6.32 / NEN 2654-1: art.5.5.1 en 5.5.2 |  | 12 | maand | rapport en aant. in logboek | controle/preventief onderh. | 2023-10-19 | 1 | 32C04 | DU MOULINKAZERNE | D40 | Sportgebouw | 0 | 001A | CLAS | CLAS |  |  |  | Aug: 0; Sep: 0; Okt: 1; Nov: 0; Dec: 0 | In opdracht |  | < Vul hiernaast de juiste status en datum in.
900069743 | 80 | Brandmeldinstallatie | 306433 | Inspectie en onderhoud BMI 12m | Besluit bouwwerken leefomgeving: art. 6.32 / NEN 2654-1: art.5.5.1 en 5.5.2 |  | 12 | maand | rapport en aant. in logboek | controle/preventief onderh. | 2023-10-11 | 1 | 32C04 | DU MOULINKAZERNE | D5 | Keuken , Eetzaal | 0 | 12 | CLAS | CLAS |  |  |  | Aug: 0; Sep: 0; Okt: 1; Nov: 0; Dec: 0 | In opdracht |  | < Vul hiernaast de juiste status en datum in.
900069743 | 80 | Brandmeldinstallatie | 880539 | Inspectiecertificaat gecertificeerde BMI 36m | Besluit bouwwerken leefomgeving: art. 6.32 |  | 36 | maand | rapport en certificaat | BMI | 2023-01-26 | 1 | 32C04 | DU MOULINKAZERNE | D5 | Keuken , Eetzaal | 0 | 12 | CLAS | CLAS | 1 | 0 | 0 | [9 empty] | In opdracht |  | < Vul hiernaast de juiste status en datum in.
900069743 | 80 | Brandmeldinstallatie | 305923 | RVB controle BMI 4m | Besluit bouwwerken leefomgeving: art. 6.32 / NEN 2654-1: art. 5.5.2.3 |  | 4 | maand | rapport en aant. in logboek | controle | 2024-02-21 | 3 | 32C04 | DU MOULINKAZERNE | D5 | Keuken , Eetzaal | 0 | 12 | CLAS | CLAS | 0 | 1 | 0 | 0 | 0 | 1 | 0 | 0 | 0 | 1 | 0 | 0 | In opdracht |  | < Vul hiernaast de juiste status en datum in.
900071039 | 80 | Brandmeldinstallatie | 305926 | RVB controle BMI 4m | Besluit bouwwerken leefomgeving: art. 6.32 / NEN 2654-1: art. 5.5.2.3 |  | 4 | maand | rapport en aant. in logboek | controle | 2024-02-22 | 3 | 32C04 | DU MOULINKAZERNE | D8 | Legeringsgebouw | 0 | 002 | CLAS | CLAS | 0 | 1 | 0 | 0 | 0 | 1 | 0 | 0 | 0 | 1 | 0 | 0 | In opdracht |  | < Vul hiernaast de juiste status en datum in.
900071039 | 80 | Brandmeldinstallatie | 306436 | Inspectie en onderhoud BMI 12m | Besluit bouwwerken leefomgeving: art. 6.32 / NEN 2654-1: art.5.5.1 en 5.5.2 |  | 12 | maand | rapport en aant. in logboek | controle/preventief onderh. | 2023-10-16 | 1 | 32C04 | DU MOULINKAZERNE | D8 | Legeringsgebouw | 0 | 002 | CLAS | CLAS |  |  |  | Aug: 0; Sep: 0; Okt: 1; Nov: 0; Dec: 0 | In opdracht |  | < Vul hiernaast de juiste status en datum in.
900071039 | 80 | Brandmeldinstallatie | 840057 | Inspectiecertificaat gecertificeerde BMI 12m | Besluit bouwwerken leefomgeving: art. 6.32 |  | 12 | maand | certificaat | inspectie en onderhoud |  | 1 | 32C04 | DU MOULINKAZERNE | D8 | Legeringsgebouw | 0 | 002 | CLAS | CLAS | [12 empty] | In opdracht |  | < Vul hiernaast de juiste status en datum in.
900076742 | 80 | Brandmeldinstallatie | 306492 | Inspectie en onderhoud BMI 12m | Besluit bouwwerken leefomgeving: art. 6.32 / NEN 2654-1: art.5.5.1 en 5.5.2 |  | 12 | maand | rapport en aant. in logboek | controle/preventief onderh. | 2023-10-23 | 1 | 32C04 | DU MOULINKAZERNE | G10 | Bureaugebouw | 0 | 0.20 | CLAS | CLAS |  |  |  | Aug: 0; Sep: 0; Okt: 1; Nov: 0; Dec: 0 | In opdracht |  | < Vul hiernaast de juiste status en datum in.
900076742 | 80 | Brandmeldinstallatie | 305982 | RVB controle BMI 4m | Besluit bouwwerken leefomgeving: art. 6.32 / NEN 2654-1: art. 5.5.2.3 |  | 4 | maand | rapport en aant. in logboek | controle | 2024-02-21 | 3 | 32C04 | DU MOULINKAZERNE | G10 | Bureaugebouw | 0 | 0.20 | CLAS | CLAS | 0 | 1 | 0 | 0 | 0 | 1 | 0 | 0 | 0 | 1 | 0 | 0 | In opdracht |  | < Vul hiernaast de juiste status en datum in.
900089032 | 65 | Automatisch werkende blusinstallatie decentraal | 743069 | 08-B3 CCV insp en odh VBB CO2 5j | Besluit bouwwerken leefomgeving: art. 6.36 / NFPA 12: chapter 4 |  | 5 | jaar | rapport en aant. in logboek | inspectie en onderhoud | 2021-12-13 | 1 | 32C04 | DU MOULINKAZERNE | D38 | Portiersloge | 0 | 003A | CLAS | CLAS |  |  |  | Okt: 0; Nov: 0; Dec: 1 | In opdracht |  | < Vul hiernaast de juiste status en datum in.
900089032 | 65 | Automatisch werkende blusinstallatie decentraal | 742944 | 08-B2 CCV insp en odh VBB CO2 1j | Besluit bouwwerken leefomgeving: art. 6.36 / NFPA 12: chapter 4 |  | 1 | jaar | rapport en aant. in logboek | inspectie en onderhoud | 2023-02-16 | 1 | 32C04 | DU MOULINKAZERNE | D38 | Portiersloge | 0 | 003A | CLAS | CLAS | 0 | 1 | 0 | Apr: 0; Dec: 0 | In opdracht |  | < Vul hiernaast de juiste status en datum in.
900089032 | 65 | Automatisch werkende blusinstallatie decentraal | 742919 | 08-B1 CCV insp en odh VBB CO2 6m | Besluit bouwwerken leefomgeving: art. 6.36 / NFPA 12: chapter 4 |  | 6 | maand | rapport en aant. in logboek | inspectie en onderhoud | 2023-02-16 | 2 | 32C04 | DU MOULINKAZERNE | D38 | Portiersloge | 0 | 003A | CLAS | CLAS | 0 | 1 | 0 | 0 |  | 0 | 0 | 1 | 0 | 0 |  | 0 | In opdracht |  | < Vul hiernaast de juiste status en datum in.
900096095 | 80 | Brandmeldinstallatie | 306424 | Inspectie en onderhoud BMI 12m | Besluit bouwwerken leefomgeving: art. 6.32 / NEN 2654-1: art.5.5.1 en 5.5.2 |  | 12 | maand | rapport en aant. in logboek | controle/preventief onderh. | 2024-01-10 | 1 | 32C04 | DU MOULINKAZERNE | D11 | Kantine | 0 | 01 | CLAS | CLAS | 1 | 0 | 0 | Nov: 0; Dec: 0 | In opdracht |  | < Vul hiernaast de juiste status en datum in.
900096095 | 80 | Brandmeldinstallatie | 305914 | RVB controle BMI 4m | Besluit bouwwerken leefomgeving: art. 6.32 / NEN 2654-1: art. 5.5.2.3 |  | 4 | maand | rapport en aant. in logboek | controle | 2024-02-20 | 3 | 32C04 | DU MOULINKAZERNE | D11 | Kantine | 0 | 01 | CLAS | CLAS | 0 | 1 | 0 | 0 | 0 | 1 | 0 | 0 | 0 | 1 | 0 | 0 | In opdracht |  | < Vul hiernaast de juiste status en datum in.
900120442 | 80 | Brandmeldinstallatie | 727885 | RVB controle BMI 4m | Besluit bouwwerken leefomgeving: art. 6.32 / NEN 2654-1: art. 5.5.2.3 |  | 4 | maand | rapport en aant. in logboek | controle | 2024-02-12 | 3 | 32C04 | DU MOULINKAZERNE | D38 | Portiersloge | 0 | 003 | CLAS | CLAS | 0 | 1 | 0 | 0 | 0 | 1 | 0 | 0 | 0 | 1 | 0 | 0 | In opdracht |  | < Vul hiernaast de juiste status en datum in.
900120442 | 80 | Brandmeldinstallatie | 727890 | Inspectie en onderhoud BMI 12m | Besluit bouwwerken leefomgeving: art. 6.32 / NEN 2654-1: art.5.5.1 en 5.5.2 |  | 12 | maand | rapport en aant. in logboek | controle/preventief onderh. | 2024-02-12 | 1 | 32C04 | DU MOULINKAZERNE | D38 | Portiersloge | 0 | 003 | CLAS | CLAS | 0 | 1 | 0 | Apr: 0; Dec: 0 | In opdracht |  | < Vul hiernaast de juiste status en datum in.
900135026 | 80 | Brandmeldinstallatie | 830916 | RVB controle BMI 4m | Besluit bouwwerken leefomgeving: art. 6.32 / NEN 2654-1: art. 5.5.2.3 |  | 4 | maand | rapport en aant. in logboek | controle | 2024-02-21 | 3 | 32C04 | DU MOULINKAZERNE | D30 | Legeringsgebouw Onderofficieren | 0 | 3 | CLAS | CLAS | 0 | 1 | 0 | 0 | 0 | 1 | 0 | 0 | 0 | 1 | 0 | 0 | In opdracht |  | < Vul hiernaast de juiste status en datum in.
900135026 | 80 | Brandmeldinstallatie | 840054 | Inspectiecertificaat gecertificeerde BMI 12m | Besluit bouwwerken leefomgeving: art. 6.32 |  | 12 | maand | certificaat | inspectie en onderhoud | 2023-01-24 | 1 | 32C04 | DU MOULINKAZERNE | D30 | Legeringsgebouw Onderofficieren | 0 | 3 | CLAS | CLAS | 1 | 0 | 0 | Nov: 0; Dec: 0 | In opdracht |  | < Vul hiernaast de juiste status en datum in.
900135026 | 80 | Brandmeldinstallatie | 830921 | Inspectie en onderhoud BMI 12m | Besluit bouwwerken leefomgeving: art. 6.32 / NEN 2654-1: art.5.5.1 en 5.5.2 |  | 12 | maand | rapport en aant. in logboek | controle/preventief onderh. | 2023-10-23 | 1 | 32C04 | DU MOULINKAZERNE | D30 | Legeringsgebouw Onderofficieren | 0 | 3 | CLAS | CLAS |  |  |  | Aug: 0; Sep: 0; Okt: 1; Nov: 0; Dec: 0 | In opdracht |  | < Vul hiernaast de juiste status en datum in.
900135027 | 80 | Brandmeldinstallatie | 830920 | Inspectie en onderhoud BMI 12m | Besluit bouwwerken leefomgeving: art. 6.32 / NEN 2654-1: art.5.5.1 en 5.5.2 |  | 12 | maand | rapport en aant. in logboek | controle/preventief onderh. | 2023-11-23 | 1 | 32C04 | DU MOULINKAZERNE | D15 | Legeringsgebouw | 0 | 002 | CLAS | CLAS |  |  |  | Sep: 0; Okt: 0; Nov: 1; Dec: 0 | In opdracht |  | < Vul hiernaast de juiste status en datum in.
900135027 | 80 | Brandmeldinstallatie | 840052 | Inspectiecertificaat gecertificeerde BMI 12m | Besluit bouwwerken leefomgeving: art. 6.32 |  | 12 | maand | certificaat | inspectie en onderhoud | 2023-01-23 | 1 | 32C04 | DU MOULINKAZERNE | D15 | Legeringsgebouw | 0 | 002 | CLAS | CLAS | 1 | 0 | 0 | Nov: 0; Dec: 0 | In opdracht |  | < Vul hiernaast de juiste status en datum in.
900135027 | 80 | Brandmeldinstallatie | 830915 | RVB controle BMI 4m | Besluit bouwwerken leefomgeving: art. 6.32 / NEN 2654-1: art. 5.5.2.3 |  | 4 | maand | rapport en aant. in logboek | controle | 2024-02-21 | 3 | 32C04 | DU MOULINKAZERNE | D15 | Legeringsgebouw | 0 | 002 | CLAS | CLAS | 0 | 1 | 0 | 0 | 0 | 1 | 0 | 0 | 0 | 1 | 0 | 0 | In opdracht |  | < Vul hiernaast de juiste status en datum in.
900140535 | 80 | Brandmeldinstallatie | 844630 | RVB controle BMI 4m | Besluit bouwwerken leefomgeving: art. 6.32 / NEN 2654-1: art. 5.5.2.3 |  | 4 | maand | rapport en aant. in logboek | controle | 2024-02-22 | 3 | 32C04 | DU MOULINKAZERNE | D7 | Legeringsgebouw | 0 | 002 | CLAS | CLAS | 0 | 1 | 0 | 0 | 0 | 1 | 0 | 0 | 0 | 1 | 0 | 0 | In opdracht |  | < Vul hiernaast de juiste status en datum in.
900140535 | 80 | Brandmeldinstallatie | 844653 | Inspectiecertificaat gecertificeerde BMI 12m | Besluit bouwwerken leefomgeving: art. 6.32 |  | 12 | maand | certificaat | inspectie en onderhoud | 2023-01-23 | 1 | 32C04 | DU MOULINKAZERNE | D7 | Legeringsgebouw | 0 | 002 | CLAS | CLAS | 1 | 0 | 0 | Nov: 0; Dec: 0 | In opdracht |  | < Vul hiernaast de juiste status en datum in.
900140535 | 80 | Brandmeldinstallatie | 844641 | Inspectie en onderhoud BMI 12m | Besluit bouwwerken leefomgeving: art. 6.32 / NEN 2654-1: art.5.5.1 en 5.5.2 |  | 12 | maand | rapport en aant. in logboek | controle/preventief onderh. | 2023-10-27 | 1 | 32C04 | DU MOULINKAZERNE | D7 | Legeringsgebouw | 0 | 002 | CLAS | CLAS |  |  |  | Aug: 0; Sep: 0; Okt: 1; Nov: 0; Dec: 0 | In opdracht |  | < Vul hiernaast de juiste status en datum in.
900140836 | 80 | Brandmeldinstallatie | 880437 | Inspectiecertificaat gecertificeerde BMI 12m | Besluit bouwwerken leefomgeving: art. 6.32 |  | 12 | maand | certificaat | inspectie en onderhoud | 2023-01-24 | 1 | 32C04 | DU MOULINKAZERNE | D9 | Legeringsgebouw | 0 | 001 | CLAS | CLAS | 1 | 0 | 0 | Nov: 0; Dec: 0 | In opdracht |  | < Vul hiernaast de juiste status en datum in.
900140836 | 80 | Brandmeldinstallatie | 862581 | Inspectie en onderhoud BMI 12m | Besluit bouwwerken leefomgeving: art. 6.32 / NEN 2654-1: art.5.5.1 en 5.5.2 |  | 12 | maand | rapport en aant. in logboek | controle/preventief onderh. | 2023-10-25 | 1 | 32C04 | DU MOULINKAZERNE | D9 | Legeringsgebouw | 0 | 001 | CLAS | CLAS |  |  |  | Aug: 0; Sep: 0; Okt: 1; Nov: 0; Dec: 0 | In opdracht |  | < Vul hiernaast de juiste status en datum in.
900140836 | 80 | Brandmeldinstallatie | 862577 | RVB controle BMI 4m | Besluit bouwwerken leefomgeving: art. 6.32 / NEN 2654-1: art. 5.5.2.3 |  | 4 | maand | rapport en aant. in logboek | controle | 2024-02-22 | 3 | 32C04 | DU MOULINKAZERNE | D9 | Legeringsgebouw | 0 | 001 | CLAS | CLAS | 0 | 1 | 0 | 0 | 0 | 1 | 0 | 0 | 0 | 1 | 0 | 0 | In opdracht |  | < Vul hiernaast de juiste status en datum in.
900145325 | 80 | Brandmeldinstallatie | 881942 | Inspectie en onderhoud BMI 12m | Besluit bouwwerken leefomgeving: art. 6.32 / NEN 2654-1: art.5.5.1 en 5.5.2 |  | 12 | maand | rapport en aant. in logboek | controle/preventief onderh. | 2023-11-23 | 1 | 32C04 | DU MOULINKAZERNE | D12 | Bureelgebouw | 0 | 001 | CLAS | CLAS |  |  |  | Sep: 0; Okt: 0; Nov: 1; Dec: 0 | In opdracht |  | < Vul hiernaast de juiste status en datum in.
900145325 | 80 | Brandmeldinstallatie | 925050 | Inspectiecertificaat gecertificeerde BMI 12m | Besluit bouwwerken leefomgeving: art. 6.32 |  | 12 | maand | certificaat | inspectie en onderhoud |  | 1 | 32C04 | DU MOULINKAZERNE | D12 | Bureelgebouw | 0 | 001 | CLAS | CLAS | [12 empty] | In opdracht |  | < Vul hiernaast de juiste status en datum in.
900145325 | 80 | Brandmeldinstallatie | 881940 | RVB controle BMI 4m | Besluit bouwwerken leefomgeving: art. 6.32 / NEN 2654-1: art. 5.5.2.3 |  | 4 | maand | rapport en aant. in logboek | controle | 2024-02-20 | 3 | 32C04 | DU MOULINKAZERNE | D12 | Bureelgebouw | 0 | 001 | CLAS | CLAS | 0 | 1 | 0 | 0 | 0 | 1 | 0 | 0 | 0 | 1 | 0 | 0 | In opdracht |  | < Vul hiernaast de juiste status en datum in.
900149950 | 80 | Brandmeldinstallatie | 914723 | RVB controle BMI 4m | Besluit bouwwerken leefomgeving: art. 6.32 / NEN 2654-1: art. 5.5.2.3 |  | 4 | maand | rapport en aant. in logboek | controle | 2024-02-21 | 3 | 32C04 | DU MOULINKAZERNE | D21 | Kantoor , Autohobbyclub | 0 | 001A | CLAS | CLAS | 0 | 1 | 0 | 0 | 0 | 1 | 0 | 0 | 0 | 1 | 0 | 0 | In opdracht |  | < Vul hiernaast de juiste status en datum in.
900149950 | 80 | Brandmeldinstallatie | 914724 | Inspectie en onderhoud BMI 12m | Besluit bouwwerken leefomgeving: art. 6.32 / NEN 2654-1: art.5.5.1 en 5.5.2 |  | 12 | maand | rapport en aant. in logboek | controle/preventief onderh. | 2023-07-13 | 1 | 32C04 | DU MOULINKAZERNE | D21 | Kantoor , Autohobbyclub | 0 | 001A | CLAS | CLAS |  |  |  | Mei: 0; Jun: 0; Jul: 1; Aug: 0; Sep: 0 | In opdracht |  | < Vul hiernaast de juiste status en datum in.
900151401 | 80 | Brandmeldinstallatie | 918533 | Inspectiecertificaat gecertificeerde BMI 36m | Besluit bouwwerken leefomgeving: art. 6.32 |  | 36 | maand | rapport en certificaat | BMI |  | 1 | 32C04 | DU MOULINKAZERNE | D2 | Kantoorgebouw | 0 | 1 | CLAS | CLAS | [12 empty] | In opdracht |  | < Vul hiernaast de juiste status en datum in.
900151401 | 80 | Brandmeldinstallatie | 918522 | Inspectie en onderhoud BMI 12m | Besluit bouwwerken leefomgeving: art. 6.32 / NEN 2654-1: art.5.5.1 en 5.5.2 |  | 12 | maand | rapport en aant. in logboek | controle/preventief onderh. | 2023-10-16 | 1 | 32C04 | DU MOULINKAZERNE | D2 | Kantoorgebouw | 0 | 1 | CLAS | CLAS |  |  |  | Aug: 0; Sep: 0; Okt: 1; Nov: 0; Dec: 0 | In opdracht |  | < Vul hiernaast de juiste status en datum in.
900151401 | 80 | Brandmeldinstallatie | 918510 | RVB controle BMI 4m | Besluit bouwwerken leefomgeving: art. 6.32 / NEN 2654-1: art. 5.5.2.3 |  | 4 | maand | rapport en aant. in logboek | controle | 2024-02-20 | 3 | 32C04 | DU MOULINKAZERNE | D2 | Kantoorgebouw | 0 | 1 | CLAS | CLAS | 0 | 1 | 0 | 0 | 0 | 1 | 0 | 0 | 0 | 1 | 0 | 0 | In opdracht |  | < Vul hiernaast de juiste status en datum in.
900152021 | 80 | Brandmeldinstallatie | 919982 | Inspectie en onderhoud BMI 12m | Besluit bouwwerken leefomgeving: art. 6.32 / NEN 2654-1: art.5.5.1 en 5.5.2 |  | 12 | maand | rapport en aant. in logboek | controle/preventief onderh. | 2023-07-13 | 1 | 32C04 | DU MOULINKAZERNE | D21 | Kantoor , Autohobbyclub | 0 | 001A | CLAS | CLAS |  |  |  | Mei: 0; Jun: 0; Jul: 1; Aug: 0; Sep: 0 | In opdracht |  | < Vul hiernaast de juiste status en datum in.
900152021 | 80 | Brandmeldinstallatie | 919975 | RVB controle BMI 4m | Besluit bouwwerken leefomgeving: art. 6.32 / NEN 2654-1: art. 5.5.2.3 |  | 4 | maand | rapport en aant. in logboek | controle | 2023-07-13 | 3 | 32C04 | DU MOULINKAZERNE | D21 | Kantoor , Autohobbyclub | 0 | 001A | CLAS | CLAS | 0 | 0 | 1 | 0 | 0 | 0 | 1 | 0 | 0 | 0 | 1 | 0 | In opdracht |  | < Vul hiernaast de juiste status en datum in.
900068695 | 65 | Automatisch werkende blusinstallatie decentraal | 755346 | 05-B2 CCV controle VBB sprinkler 13 wk | Besluit bouwwerken leefomgeving: art. 6.36 / NEN 12845: par 20 |  | 3 | maand | aantekening in logboek | inspectie en onderhoud | 2024-02-23 | 4 | 32C05 | LC KAMP SOESTERBERG | V31 | Basisdepot Intendance | 0 | 030D | CLAS | CLAS | 0 | 1 | 0 | 0 | 1 | 0 | 0 | 1 | 0 | 0 | 1 | 0 | In opdracht |  | < Vul hiernaast de juiste status en datum in.
900068695 | 65 | Automatisch werkende blusinstallatie decentraal | 755365 | 05-B3 CCV controle VBB sprinkler 6m | Besluit bouwwerken leefomgeving: art. 6.36 / NEN 12845: par 20 |  | 6 | maand | aantekening in logboek | inspectie en onderhoud | 2024-02-23 | 2 | 32C05 | LC KAMP SOESTERBERG | V31 | Basisdepot Intendance | 0 | 030D | CLAS | CLAS | 0 | 1 | 0 | 0 |  | 0 | 0 | 1 | 0 | 0 |  | 0 | In opdracht |  | < Vul hiernaast de juiste status en datum in.
900068695 | 65 | Automatisch werkende blusinstallatie decentraal | 755384 | 05-B4 CCV insp en odh VBB sprinkler 12m | Besluit bouwwerken leefomgeving: art. 6.36 / NEN 12845: par 20 |  | 12 | maand | rapport en certificaat | inspectie en onderhoud | 2024-02-23 | 1 | 32C05 | LC KAMP SOESTERBERG | V31 | Basisdepot Intendance | 0 | 030D | CLAS | CLAS | 0 | 1 | 0 | Apr: 0; Dec: 0 | In opdracht |  | < Vul hiernaast de juiste status en datum in.
900068695 | 65 | Automatisch werkende blusinstallatie decentraal | 755403 | 05-B5 CCV insp en odh VBB sprinkler 3j | Besluit bouwwerken leefomgeving: art. 6.36 / NEN 12845: par 20 |  | 3 | jaar | rapport en aant. in logboek | inspectie en onderhoud | 2023-02-06 | 1 | 32C05 | LC KAMP SOESTERBERG | V31 | Basisdepot Intendance | 0 | 030D | CLAS | CLAS | 0 | 1 | 0 | Apr: 0 | In opdracht |  | < Vul hiernaast de juiste status en datum in.
900068695 | 65 | Automatisch werkende blusinstallatie decentraal | 755618 | 05-B1a Beheerderscontrole VBB sprinkler 2w | Besluit bouwwerken leefomgeving: art. 6.36 / NEN 12845: par 20 |  | 2 | week | aantekening in logboek | controle | 2024-02-23 | 26 | 32C05 | LC KAMP SOESTERBERG | V31 | Basisdepot Intendance | 0 | 030D | CLAS | CLAS | 1 | 1 | 1 | [9 empty] | In opdracht |  | < Vul hiernaast de juiste status en datum in. | bar: Apr to Dec
900068695 | 65 | Automatisch werkende blusinstallatie decentraal | 755637 | 05-B1b Beheerderscontrole VBB sprinkler 1m | Besluit bouwwerken leefomgeving: art. 6.36 / NEN 12845: par 20 |  | 1 | maand | aantekening in logboek | controle | 2024-02-23 | 12 | 32C05 | LC KAMP SOESTERBERG | V31 | Basisdepot Intendance | 0 | 030D | CLAS | CLAS | 1 | 1 | 1 | [9 empty] | In opdracht |  | < Vul hiernaast de juiste status en datum in. | bar: Apr to Dec
900069611 | 80 | Brandmeldinstallatie | 306444 | Inspectie en onderhoud BMI 12m | Besluit bouwwerken leefomgeving: art. 6.32 / NEN 2654-1: art.5.5.1 en 5.5.2 |  | 12 | maand | rapport en aant. in logboek | controle/preventief onderh. | 2023-10-13 | 1 | 32C05 | LC KAMP SOESTERBERG | V23 | Magazijn | 0 | 01 | CLAS | CLAS |  |  |  | Aug: 0; Sep: 0; Okt: 1; Nov: 0; Dec: 0 | In opdracht |  | < Vul hiernaast de juiste status en datum in.
900069611 | 80 | Brandmeldinstallatie | 305934 | RVB controle BMI 4m | Besluit bouwwerken leefomgeving: art. 6.32 / NEN 2654-1: art. 5.5.2.3 |  | 4 | maand | rapport en aant. in logboek | controle | 2023-10-13 | 3 | 32C05 | LC KAMP SOESTERBERG | V23 | Magazijn | 0 | 01 | CLAS | CLAS | 0 | 1 | 0 | 0 | 0 | 1 | 0 | 0 | 0 | 1 | 0 | 0 | In opdracht |  | < Vul hiernaast de juiste status en datum in.
900069624 | 80 | Brandmeldinstallatie | 306451 | Inspectie en onderhoud BMI 12m | Besluit bouwwerken leefomgeving: art. 6.32 / NEN 2654-1: art.5.5.1 en 5.5.2 |  | 12 | maand | rapport en aant. in logboek | controle/preventief onderh. | 2023-09-11 | 1 | 32C05 | LC KAMP SOESTERBERG | V42 | Wapenkamer | 0 | 17 | CLAS | CLAS |  |  |  | Jul: 0; Aug: 0; Sep: 1; Okt: 0; Nov: 0 | In opdracht |  | < Vul hiernaast de juiste status en datum in.
900069624 | 80 | Brandmeldinstallatie | 305941 | RVB controle BMI 4m | Besluit bouwwerken leefomgeving: art. 6.32 / NEN 2654-1: art. 5.5.2.3 |  | 4 | maand | rapport en aant. in logboek | controle | 2023-12-06 | 3 | 32C05 | LC KAMP SOESTERBERG | V42 | Wapenkamer | 0 | 17 | CLAS | CLAS |  |  | 0 | 1 | 0 | 0 | 0 | 1 | 0 | 0 | 0 | 1 | In opdracht |  | < Vul hiernaast de juiste status en datum in.
900069683 | 80 | Brandmeldinstallatie | 305930 | RVB controle BMI 4m | Besluit bouwwerken leefomgeving: art. 6.32 / NEN 2654-1: art. 5.5.2.3 |  | 4 | maand | rapport en aant. in logboek | controle | 2024-02-22 | 3 | 32C05 | LC KAMP SOESTERBERG | V10 | Ontvangsthal | 0 | 03 | CLAS | CLAS | 0 | 1 | 0 | 0 | 0 | 1 | 0 | 0 | 0 | 1 | 0 | 0 | In opdracht |  | < Vul hiernaast de juiste status en datum in.
900069683 | 80 | Brandmeldinstallatie | 306440 | Inspectie en onderhoud BMI 12m | Besluit bouwwerken leefomgeving: art. 6.32 / NEN 2654-1: art.5.5.1 en 5.5.2 |  | 12 | maand | rapport en aant. in logboek | controle/preventief onderh. | 2023-10-10 | 1 | 32C05 | LC KAMP SOESTERBERG | V10 | Ontvangsthal | 0 | 03 | CLAS | CLAS |  |  |  | Aug: 0; Sep: 0; Okt: 1; Nov: 0; Dec: 0 | In opdracht |  | < Vul hiernaast de juiste status en datum in.
900069756 | 80 | Brandmeldinstallatie | 306448 | Inspectie en onderhoud BMI 12m | Besluit bouwwerken leefomgeving: art. 6.32 / NEN 2654-1: art.5.5.1 en 5.5.2 |  | 12 | maand | rapport en aant. in logboek | controle/preventief onderh. | 2023-10-12 | 1 | 32C05 | LC KAMP SOESTERBERG | V37 | Lesgebouw | 0 | 001 | CLAS | CLAS |  |  |  | Aug: 0; Sep: 0; Okt: 1; Nov: 0; Dec: 0 | In opdracht |  | < Vul hiernaast de juiste status en datum in.
900069756 | 80 | Brandmeldinstallatie | 305938 | RVB controle BMI 4m | Besluit bouwwerken leefomgeving: art. 6.32 / NEN 2654-1: art. 5.5.2.3 |  | 4 | maand | rapport en aant. in logboek | controle | 2023-10-12 | 3 | 32C05 | LC KAMP SOESTERBERG | V37 | Lesgebouw | 0 | 001 | CLAS | CLAS | 0 | 1 | 0 | 0 | 0 | 1 | 0 | 0 | 0 | 1 | 0 | 0 | In opdracht |  | < Vul hiernaast de juiste status en datum in.
900069757 | 80 | Brandmeldinstallatie | 306443 | Inspectie en onderhoud BMI 12m | Besluit bouwwerken leefomgeving: art. 6.32 / NEN 2654-1: art.5.5.1 en 5.5.2 |  | 12 | maand | rapport en aant. in logboek | controle/preventief onderh. | 2023-10-11 | 1 | 32C05 | LC KAMP SOESTERBERG | V20 | Museum | 0 | 1 | CLAS | CLAS |  |  |  | Aug: 0; Sep: 0; Okt: 1; Nov: 0; Dec: 0 | In opdracht |  | < Vul hiernaast de juiste status en datum in.
900069757 | 80 | Brandmeldinstallatie | 305933 | RVB controle BMI 4m | Besluit bouwwerken leefomgeving: art. 6.32 / NEN 2654-1: art. 5.5.2.3 |  | 4 | maand | rapport en aant. in logboek | controle | 2024-02-21 | 3 | 32C05 | LC KAMP SOESTERBERG | V20 | Museum | 0 | 1 | CLAS | CLAS | 0 | 1 | 0 | 0 | 0 | 1 | 0 | 0 | 0 | 1 | 0 | 0 | In opdracht |  | < Vul hiernaast de juiste status en datum in.
900071041 | 80 | Brandmeldinstallatie | 306441 | Inspectie en onderhoud BMI 12m | Besluit bouwwerken leefomgeving: art. 6.32 / NEN 2654-1: art.5.5.1 en 5.5.2 |  | 12 | maand | rapport en aant. in logboek | controle/preventief onderh. | 2023-09-11 | 1 | 32C05 | LC KAMP SOESTERBERG | V15 | Museum | 0 | 01 | CLAS | CLAS |  |  |  | Jul: 0; Aug: 0; Sep: 1; Okt: 0; Nov: 0 | In opdracht |  | < Vul hiernaast de juiste status en datum in.
900071041 | 80 | Brandmeldinstallatie | 305931 | RVB controle BMI 4m | Besluit bouwwerken leefomgeving: art. 6.32 / NEN 2654-1: art. 5.5.2.3 |  | 4 | maand | rapport en aant. in logboek | controle | 2023-12-06 | 3 | 32C05 | LC KAMP SOESTERBERG | V15 | Museum | 0 | 01 | CLAS | CLAS |  |  | 0 | 1 | 0 | 0 | 0 | 1 | 0 | 0 | 0 | 1 | In opdracht |  | < Vul hiernaast de juiste status en datum in.
900071042 | 80 | Brandmeldinstallatie | 305932 | RVB controle BMI 4m | Besluit bouwwerken leefomgeving: art. 6.32 / NEN 2654-1: art. 5.5.2.3 |  | 4 | maand | rapport en aant. in logboek | controle | 2023-10-09 | 3 | 32C05 | LC KAMP SOESTERBERG | V2 | Lesgebouw | 0 | 01 | CLAS | CLAS | 0 | 1 | 0 | 0 | 0 | 1 | 0 | 0 | 0 | 1 | 0 | 0 | In opdracht |  | < Vul hiernaast de juiste status en datum in.
900071042 | 80 | Brandmeldinstallatie | 306442 | Inspectie en onderhoud BMI 12m | Besluit bouwwerken leefomgeving: art. 6.32 / NEN 2654-1: art.5.5.1 en 5.5.2 |  | 12 | maand | rapport en aant. in logboek | controle/preventief onderh. | 2023-10-09 | 1 | 32C05 | LC KAMP SOESTERBERG | V2 | Lesgebouw | 0 | 01 | CLAS | CLAS |  |  |  | Aug: 0; Sep: 0; Okt: 1; Nov: 0; Dec: 0 | In opdracht |  | < Vul hiernaast de juiste status en datum in.
900071043 | 80 | Brandmeldinstallatie | 306449 | Inspectie en onderhoud BMI 12m | Besluit bouwwerken leefomgeving: art. 6.32 / NEN 2654-1: art.5.5.1 en 5.5.2 |  | 12 | maand | rapport en aant. in logboek | controle/preventief onderh. | 2023-10-12 | 1 | 32C05 | LC KAMP SOESTERBERG | V38 | Lesgebouw | 0 | 04 | CLAS | CLAS |  |  |  | Aug: 0; Sep: 0; Okt: 1; Nov: 0; Dec: 0 | In opdracht |  | < Vul hiernaast de juiste status en datum in.
900071043 | 80 | Brandmeldinstallatie | 305939 | RVB controle BMI 4m | Besluit bouwwerken leefomgeving: art. 6.32 / NEN 2654-1: art. 5.5.2.3 |  | 4 | maand | rapport en aant. in logboek | controle | 2023-10-12 | 3 | 32C05 | LC KAMP SOESTERBERG | V38 | Lesgebouw | 0 | 04 | CLAS | CLAS | 0 | 1 | 0 | 0 | 0 | 1 | 0 | 0 | 0 | 1 | 0 | 0 | In opdracht |  | < Vul hiernaast de juiste status en datum in.
900141563 | 80 | Brandmeldinstallatie | 864194 | Inspectie en onderhoud BMI 12m | Besluit bouwwerken leefomgeving: art. 6.32 / NEN 2654-1: art.5.5.1 en 5.5.2 |  | 12 | maand | rapport en aant. in logboek | controle/preventief onderh. | 2023-12-14 | 1 | 32C05 | LC KAMP SOESTERBERG | V31 | Basisdepot Intendance | 0 | 015B | CLAS | CLAS |  |  |  | Okt: 0; Nov: 0; Dec: 1 | In opdracht |  | < Vul hiernaast de juiste status en datum in.
900141563 | 80 | Brandmeldinstallatie | 900710 | Inspectiecertificaat gecertificeerde BMI 36m | Besluit bouwwerken leefomgeving: art. 6.32 |  | 36 | maand | rapport en certificaat | BMI | 2023-09-04 | 1 | 32C05 | LC KAMP SOESTERBERG | V31 | Basisdepot Intendance | 0 | 015B | CLAS | CLAS |  |  |  | Jul: 0; Aug: 0; Sep: 1; Okt: 0; Nov: 0 | In opdracht |  | < Vul hiernaast de juiste status en datum in.
900141563 | 80 | Brandmeldinstallatie | 864191 | RVB controle BMI 4m | Besluit bouwwerken leefomgeving: art. 6.32 / NEN 2654-1: art. 5.5.2.3 |  | 4 | maand | rapport en aant. in logboek | controle | 2023-12-14 | 3 | 32C05 | LC KAMP SOESTERBERG | V31 | Basisdepot Intendance | 0 | 015B | CLAS | CLAS |  |  | 0 | 1 | 0 | 0 | 0 | 1 | 0 | 0 | 0 | 1 | In opdracht |  | < Vul hiernaast de juiste status en datum in.
900141564 | 66 | Ontruimingsalarminstallatie (alleenstaand) | 864280 | RVB controle OAI 4m | Besluit bouwwerken leefomgeving: art. 6.33 / NEN 2654-2: art. 5.4.2.2 en 5.4.2.3 |  | 4 | maand | rapport en aant. in logboek | controle | 2023-12-14 | 3 | 32C05 | LC KAMP SOESTERBERG | V31 | Basisdepot Intendance | 0 | 015B | CLAS | CLAS |  |  | 0 | 1 | 0 | 0 | 0 | 1 | 0 | 0 | 0 | 1 | In opdracht |  | < Vul hiernaast de juiste status en datum in.
900141564 | 66 | Ontruimingsalarminstallatie (alleenstaand) | 864281 | Inspectie en onderhoud OAI 12m | Besluit bouwwerken leefomgeving: art. 6.33 / NEN 2654-2: art. 5.5.1 en 5.5.2 |  | 12 | maand | rapport en aant. in logboek | controle/preventief onderh. | 2023-12-14 | 1 | 32C05 | LC KAMP SOESTERBERG | V31 | Basisdepot Intendance | 0 | 015B | CLAS | CLAS |  |  |  | Okt: 0; Nov: 0; Dec: 1 | In opdracht |  | < Vul hiernaast de juiste status en datum in.
900145604 | 80 | Brandmeldinstallatie | 883648 | Inspectie en onderhoud BMI 12m | Besluit bouwwerken leefomgeving: art. 6.32 / NEN 2654-1: art.5.5.1 en 5.5.2 |  | 12 | maand | rapport en aant. in logboek | controle/preventief onderh. | 2023-09-11 | 1 | 32C05 | LC KAMP SOESTERBERG | V25 | Kantoor , Magazijn | 0 | 01 | CLAS | CLAS |  |  |  | Jul: 0; Aug: 0; Sep: 1; Okt: 0; Nov: 0 | In opdracht |  | < Vul hiernaast de juiste status en datum in.
900145604 | 80 | Brandmeldinstallatie | 883662 | Inspectiecertificaat gecertificeerde BMI 36m | Besluit bouwwerken leefomgeving: art. 6.32 |  | 36 | maand | rapport en certificaat | BMI |  | 1 | 32C05 | LC KAMP SOESTERBERG | V25 | Kantoor , Magazijn | 0 | 01 | CLAS | CLAS | [12 empty] | In opdracht |  | < Vul hiernaast de juiste status en datum in.
900145604 | 80 | Brandmeldinstallatie | 883640 | RVB controle BMI 4m | Besluit bouwwerken leefomgeving: art. 6.32 / NEN 2654-1: art. 5.5.2.3 |  | 4 | maand | rapport en aant. in logboek | controle | 2023-12-06 | 3 | 32C05 | LC KAMP SOESTERBERG | V25 | Kantoor , Magazijn | 0 | 01 | CLAS | CLAS |  |  | 0 | 1 | 0 | 0 | 0 | 1 | 0 | 0 | 0 | 1 | In opdracht |  | < Vul hiernaast de juiste status en datum in.
900145605 | 80 | Brandmeldinstallatie | 883641 | RVB controle BMI 4m | Besluit bouwwerken leefomgeving: art. 6.32 / NEN 2654-1: art. 5.5.2.3 |  | 4 | maand | rapport en aant. in logboek | controle | 2023-12-20 | 3 | 32C05 | LC KAMP SOESTERBERG | V40 | 3e Echelonswerkplaats | 0 | 02 | CLAS | CLAS |  |  | 0 | 1 | 0 | 0 | 0 | 1 | 0 | 0 | 0 | 1 | In opdracht |  | < Vul hiernaast de juiste status en datum in.
900145605 | 80 | Brandmeldinstallatie | 883663 | Inspectiecertificaat gecertificeerde BMI 36m | Besluit bouwwerken leefomgeving: art. 6.32 |  | 36 | maand | rapport en certificaat | BMI |  | 1 | 32C05 | LC KAMP SOESTERBERG | V40 | 3e Echelonswerkplaats | 0 | 02 | CLAS | CLAS | [12 empty] | In opdracht |  | < Vul hiernaast de juiste status en datum in.
900145605 | 80 | Brandmeldinstallatie | 883649 | Inspectie en onderhoud BMI 12m | Besluit bouwwerken leefomgeving: art. 6.32 / NEN 2654-1: art.5.5.1 en 5.5.2 |  | 12 | maand | rapport en aant. in logboek | controle/preventief onderh. | 2023-08-15 | 1 | 32C05 | LC KAMP SOESTERBERG | V40 | 3e Echelonswerkplaats | 0 | 02 | CLAS | CLAS |  |  |  | Jun: 0; Jul: 0; Aug: 1; Sep: 0; Okt: 0 | In opdracht |  | < Vul hiernaast de juiste status en datum in.
900151954 | 80 | Brandmeldinstallatie | 919729 | RVB controle BMI 4m | Besluit bouwwerken leefomgeving: art. 6.32 / NEN 2654-1: art. 5.5.2.3 |  | 4 | maand | rapport en aant. in logboek | controle | 2022-09-29 | 3 | 32C05 | LC KAMP SOESTERBERG | V31 | Basisdepot Intendance | 0 | 015 | CLAS | CLAS | 1 | 0 | 0 | 0 | 1 | 0 | 0 | 0 | 1 | 0 | 0 | 0 | In opdracht |  | < Vul hiernaast de juiste status en datum in.
900151954 | 80 | Brandmeldinstallatie | 919772 | Inspectiecertificaat gecertificeerde BMI 36m | Besluit bouwwerken leefomgeving: art. 6.32 | 2023-11-01 | 36 | maand | rapport en certificaat | BMI |  | 1 | 32C05 | LC KAMP SOESTERBERG | V31 | Basisdepot Intendance | 0 | 015 | CLAS | CLAS | [12 empty] | In opdracht |  | < Vul hiernaast de juiste status en datum in.
900151954 | 80 | Brandmeldinstallatie | 919746 | Inspectie en onderhoud BMI 12m | Besluit bouwwerken leefomgeving: art. 6.32 / NEN 2654-1: art.5.5.1 en 5.5.2 | 2023-11-01 | 12 | maand | rapport en aant. in logboek | controle/preventief onderh. | 2022-09-29 | 1 | 32C05 | LC KAMP SOESTERBERG | V31 | Basisdepot Intendance | 0 | 015 | CLAS | CLAS |  |  |  | Jul: 0; Aug: 0; Sep: 1; Okt: 0; Nov: 0 | In opdracht |  | < Vul hiernaast de juiste status en datum in.
900114734 | 80 | Brandmeldinstallatie | 693851 | Inspectie en onderhoud BMI 12m | Besluit bouwwerken leefomgeving: art. 6.32 / NEN 2654-1: art.5.5.1 en 5.5.2 |  | 12 | maand | rapport en aant. in logboek | controle/preventief onderh. | 2023-08-17 | 1 | 32C12 | BRIGADE UTRECHT | MSA | Kantoorgebouw | 0 | 003 | KMAR | KMAR |  |  |  | Jun: 0; Jul: 0; Aug: 1; Sep: 0; Okt: 0 | In opdracht |  | < Vul hiernaast de juiste status en datum in.
900114734 | 80 | Brandmeldinstallatie | 693836 | RVB controle BMI 4m | Besluit bouwwerken leefomgeving: art. 6.32 / NEN 2654-1: art. 5.5.2.3 |  | 4 | maand | rapport en aant. in logboek | controle | 2023-12-06 | 3 | 32C12 | BRIGADE UTRECHT | MSA | Kantoorgebouw | 0 | 003 | KMAR | KMAR |  |  | 0 | 1 | 0 | 0 | 0 | 1 | 0 | 0 | 0 | 1 | In opdracht |  | < Vul hiernaast de juiste status en datum in.
900069612 | 80 | Brandmeldinstallatie | 305950 | RVB controle BMI 4m | Besluit bouwwerken leefomgeving: art. 6.32 / NEN 2654-1: art. 5.5.2.3 |  | 4 | maand | rapport en aant. in logboek | controle | 2024-02-07 | 3 | 32C13 | SOLDAAT KETTING OLIVIERKAZERNE | O3 | Instructiehal 't Aambeeld | 0 | 021 | CLAS | CLAS | 0 | 1 | 0 | 0 | 0 | 1 | 0 | 0 | 0 | 1 | 0 | 0 | In opdracht |  | < Vul hiernaast de juiste status en datum in.
900069612 | 80 | Brandmeldinstallatie | 306460 | Inspectie en onderhoud BMI 12m | Besluit bouwwerken leefomgeving: art. 6.32 / NEN 2654-1: art.5.5.1 en 5.5.2 |  | 12 | maand | rapport en aant. in logboek | controle/preventief onderh. | 2023-11-01 | 1 | 32C13 | SOLDAAT KETTING OLIVIERKAZERNE | O3 | Instructiehal 't Aambeeld | 0 | 021 | CLAS | CLAS |  |  |  | Sep: 0; Okt: 0; Nov: 1; Dec: 0 | In opdracht |  | < Vul hiernaast de juiste status en datum in.
900069676 | 80 | Brandmeldinstallatie | 306461 | Inspectie en onderhoud BMI 12m | Besluit bouwwerken leefomgeving: art. 6.32 / NEN 2654-1: art.5.5.1 en 5.5.2 |  | 12 | maand | rapport en aant. in logboek | controle/preventief onderh. | 2022-10-24 | 1 | 32C13 | SOLDAAT KETTING OLIVIERKAZERNE | O4 | AOO Nouwenshal | 0 | 023D | CLAS | CLAS |  |  |  | Aug: 0; Sep: 0; Okt: 1; Nov: 0; Dec: 0 | In opdracht |  | < Vul hiernaast de juiste status en datum in.
900069676 | 80 | Brandmeldinstallatie | 305951 | RVB controle BMI 4m | Besluit bouwwerken leefomgeving: art. 6.32 / NEN 2654-1: art. 5.5.2.3 |  | 4 | maand | rapport en aant. in logboek | controle | 2023-02-01 | 3 | 32C13 | SOLDAAT KETTING OLIVIERKAZERNE | O4 | AOO Nouwenshal | 0 | 023D | CLAS | CLAS | 0 | 1 | 0 | 0 | 0 | 1 | 0 | 0 | 0 | 1 | 0 | 0 | In opdracht |  | < Vul hiernaast de juiste status en datum in.
900069678 | 80 | Brandmeldinstallatie | 305944 | RVB controle BMI 4m | Besluit bouwwerken leefomgeving: art. 6.32 / NEN 2654-1: art. 5.5.2.3 |  | 4 | maand | rapport en aant. in logboek | controle | 2024-02-21 | 3 | 32C13 | SOLDAAT KETTING OLIVIERKAZERNE | O12 | Instructiehal Rupsvoertuigen | 0 | 3 | CLAS | CLAS | 0 | 1 | 0 | 0 | 0 | 1 | 0 | 0 | 0 | 1 | 0 | 0 | In opdracht |  | < Vul hiernaast de juiste status en datum in.
900069678 | 80 | Brandmeldinstallatie | 306454 | Inspectie en onderhoud BMI 12m | Besluit bouwwerken leefomgeving: art. 6.32 / NEN 2654-1: art.5.5.1 en 5.5.2 |  | 12 | maand | rapport en aant. in logboek | controle/preventief onderh. | 2023-10-23 | 1 | 32C13 | SOLDAAT KETTING OLIVIERKAZERNE | O12 | Instructiehal Rupsvoertuigen | 0 | 3 | CLAS | CLAS |  |  |  | Aug: 0; Sep: 0; Okt: 1; Nov: 0; Dec: 0 | In opdracht |  | < Vul hiernaast de juiste status en datum in.
900069679 | 80 | Brandmeldinstallatie | 306455 | Inspectie en onderhoud BMI 12m | Besluit bouwwerken leefomgeving: art. 6.32 / NEN 2654-1: art.5.5.1 en 5.5.2 |  | 12 | maand | rapport en aant. in logboek | controle/preventief onderh. | 2023-10-26 | 1 | 32C13 | SOLDAAT KETTING OLIVIERKAZERNE | O13 | Instructiehal Rupsvoertuigen | 0 | 3 | CLAS | CLAS |  |  |  | Aug: 0; Sep: 0; Okt: 1; Nov: 0; Dec: 0 | In opdracht |  | < Vul hiernaast de juiste status en datum in.
900069679 | 80 | Brandmeldinstallatie | 305945 | RVB controle BMI 4m | Besluit bouwwerken leefomgeving: art. 6.32 / NEN 2654-1: art. 5.5.2.3 |  | 4 | maand | rapport en aant. in logboek | controle | 2024-02-07 | 3 | 32C13 | SOLDAAT KETTING OLIVIERKAZERNE | O13 | Instructiehal Rupsvoertuigen | 0 | 3 | CLAS | CLAS | 0 | 1 | 0 | 0 | 0 | 1 | 0 | 0 | 0 | 1 | 0 | 0 | In opdracht |  | < Vul hiernaast de juiste status en datum in.
900069708 | 80 | Brandmeldinstallatie | 305952 | RVB controle BMI 4m | Besluit bouwwerken leefomgeving: art. 6.32 / NEN 2654-1: art. 5.5.2.3 |  | 4 | maand | rapport en aant. in logboek | controle | 2023-10-16 | 3 | 32C13 | SOLDAAT KETTING OLIVIERKAZERNE | O5 | Instructiehal Rupsvoertuigen | 0 | 21E | CLAS | CLAS | 0 | 1 | 0 | 0 | 0 | 1 | 0 | 0 | 0 | 1 | 0 | 0 | In opdracht |  | < Vul hiernaast de juiste status en datum in.
900069708 | 80 | Brandmeldinstallatie | 306462 | Inspectie en onderhoud BMI 12m | Besluit bouwwerken leefomgeving: art. 6.32 / NEN 2654-1: art.5.5.1 en 5.5.2 |  | 12 | maand | rapport en aant. in logboek | controle/preventief onderh. | 2023-10-16 | 1 | 32C13 | SOLDAAT KETTING OLIVIERKAZERNE | O5 | Instructiehal Rupsvoertuigen | 0 | 21E | CLAS | CLAS |  |  |  | Aug: 0; Sep: 0; Okt: 1; Nov: 0; Dec: 0 | In opdracht |  | < Vul hiernaast de juiste status en datum in.
900099606 | 80 | Brandmeldinstallatie | 880589 | Inspectiecertificaat gecertificeerde BMI 36m | Besluit bouwwerken leefomgeving: art. 6.32 |  | 36 | maand | rapport en certificaat | BMI |  | 1 | 32C13 | SOLDAAT KETTING OLIVIERKAZERNE | O17 | Lunchaccommodatie | 0 | 001 | CLAS | CLAS | [12 empty] | In opdracht |  | < Vul hiernaast de juiste status en datum in.
900099606 | 80 | Brandmeldinstallatie | 343212 | RVB controle BMI 4m | Besluit bouwwerken leefomgeving: art. 6.32 / NEN 2654-1: art. 5.5.2.3 |  | 4 | maand | rapport en aant. in logboek | controle | 2024-02-08 | 3 | 32C13 | SOLDAAT KETTING OLIVIERKAZERNE | O17 | Lunchaccommodatie | 0 | 001 | CLAS | CLAS | 0 | 1 | 0 | 0 | 0 | 1 | 0 | 0 | 0 | 1 | 0 | 0 | In opdracht |  | < Vul hiernaast de juiste status en datum in.
900099606 | 80 | Brandmeldinstallatie | 343214 | Inspectie en onderhoud BMI 12m | Besluit bouwwerken leefomgeving: art. 6.32 / NEN 2654-1: art.5.5.1 en 5.5.2 |  | 12 | maand | rapport en aant. in logboek | controle/preventief onderh. | 2023-10-19 | 1 | 32C13 | SOLDAAT KETTING OLIVIERKAZERNE | O17 | Lunchaccommodatie | 0 | 001 | CLAS | CLAS |  |  |  | Aug: 0; Sep: 0; Okt: 1; Nov: 0; Dec: 0 | In opdracht |  | < Vul hiernaast de juiste status en datum in.
900114737 | 80 | Brandmeldinstallatie | 693837 | RVB controle BMI 4m | Besluit bouwwerken leefomgeving: art. 6.32 / NEN 2654-1: art. 5.5.2.3 |  | 4 | maand | rapport en aant. in logboek | controle | 2024-02-07 | 3 | 32C13 | SOLDAAT KETTING OLIVIERKAZERNE | O2 | Instructiehal Rupsvoertuigen | 0 | 21 | CLAS | CLAS | 0 | 1 | 0 | 0 | 0 | 1 | 0 | 0 | 0 | 1 | 0 | 0 | In opdracht |  | < Vul hiernaast de juiste status en datum in.
900114737 | 80 | Brandmeldinstallatie | 693852 | Inspectie en onderhoud BMI 12m | Besluit bouwwerken leefomgeving: art. 6.32 / NEN 2654-1: art.5.5.1 en 5.5.2 |  | 12 | maand | rapport en aant. in logboek | controle/preventief onderh. | 2023-07-18 | 1 | 32C13 | SOLDAAT KETTING OLIVIERKAZERNE | O2 | Instructiehal Rupsvoertuigen | 0 | 21 | CLAS | CLAS |  |  |  | Mei: 0; Jun: 0; Jul: 1; Aug: 0; Sep: 0 | In opdracht |  | < Vul hiernaast de juiste status en datum in.
900134485 | 80 | Brandmeldinstallatie | 821469 | RVB controle BMI 4m | Besluit bouwwerken leefomgeving: art. 6.32 / NEN 2654-1: art. 5.5.2.3 |  | 4 | maand | rapport en aant. in logboek | controle | 2024-02-07 | 3 | 32C13 | SOLDAAT KETTING OLIVIERKAZERNE | O14 | Instructiehal Rupsvoertuigen | 0 | 3 | CLAS | CLAS | 0 | 1 | 0 | 0 | 0 | 1 | 0 | 0 | 0 | 1 | 0 | 0 | In opdracht |  | < Vul hiernaast de juiste status en datum in.
900134485 | 80 | Brandmeldinstallatie | 821472 | Inspectie en onderhoud BMI 12m | Besluit bouwwerken leefomgeving: art. 6.32 / NEN 2654-1: art.5.5.1 en 5.5.2 |  | 12 | maand | rapport en aant. in logboek | controle/preventief onderh. | 2023-10-30 | 1 | 32C13 | SOLDAAT KETTING OLIVIERKAZERNE | O14 | Instructiehal Rupsvoertuigen | 0 | 3 | CLAS | CLAS |  |  |  | Aug: 0; Sep: 0; Okt: 1; Nov: 0; Dec: 0 | In opdracht |  | < Vul hiernaast de juiste status en datum in.
900141449 | 106 | Rookbeheersingsinstallatie | 864102 | 10-B1 CCV Insp en odh RBI RWA 1j | Besluit bouwwerken leefomgeving: art. 6.36 / NEN-EN 2654-3 |  | 1 | jaar | rapport en aant. in logboek | controle | 2023-07-25 | 1 | 32C13 | SOLDAAT KETTING OLIVIERKAZERNE | O25 | OCLOG | 4 | 401 | CLAS | CLAS |  |  |  | Mei: 0; Jun: 0; Jul: 1; Aug: 0; Sep: 0 | In opdracht |  | < Vul hiernaast de juiste status en datum in.
900151402 | 80 | Brandmeldinstallatie | 918523 | Inspectie en onderhoud BMI 12m | Besluit bouwwerken leefomgeving: art. 6.32 / NEN 2654-1: art.5.5.1 en 5.5.2 |  | 12 | maand | rapport en aant. in logboek | controle/preventief onderh. | 2023-10-24 | 1 | 32C13 | SOLDAAT KETTING OLIVIERKAZERNE | O1 | Instructiehal Rupsvoertuigen | 0 | 21 | CLAS | CLAS |  |  |  | Aug: 0; Sep: 0; Okt: 1; Nov: 0; Dec: 0 | In opdracht |  | < Vul hiernaast de juiste status en datum in.
900151402 | 80 | Brandmeldinstallatie | 918511 | RVB controle BMI 4m | Besluit bouwwerken leefomgeving: art. 6.32 / NEN 2654-1: art. 5.5.2.3 |  | 4 | maand | rapport en aant. in logboek | controle | 2024-02-21 | 3 | 32C13 | SOLDAAT KETTING OLIVIERKAZERNE | O1 | Instructiehal Rupsvoertuigen | 0 | 21 | CLAS | CLAS | 0 | 1 | 0 | 0 | 0 | 1 | 0 | 0 | 0 | 1 | 0 | 0 | In opdracht |  | < Vul hiernaast de juiste status en datum in.
900151403 | 80 | Brandmeldinstallatie | 918512 | RVB controle BMI 4m | Besluit bouwwerken leefomgeving: art. 6.32 / NEN 2654-1: art. 5.5.2.3 |  | 4 | maand | rapport en aant. in logboek | controle | 2023-07-25 | 3 | 32C13 | SOLDAAT KETTING OLIVIERKAZERNE | O25 | OCLOG | 0 | 002 | CLAS | CLAS | 0 | 0 | 1 | 0 | 0 | 0 | 1 | 0 | 0 | 0 | 1 | 0 | In opdracht |  | < Vul hiernaast de juiste status en datum in.
900151403 | 80 | Brandmeldinstallatie | 918524 | Inspectie en onderhoud BMI 12m | Besluit bouwwerken leefomgeving: art. 6.32 / NEN 2654-1: art.5.5.1 en 5.5.2 |  | 12 | maand | rapport en aant. in logboek | controle/preventief onderh. | 2023-07-25 | 1 | 32C13 | SOLDAAT KETTING OLIVIERKAZERNE | O25 | OCLOG | 0 | 002 | CLAS | CLAS |  |  |  | Mei: 0; Jun: 0; Jul: 1; Aug: 0; Sep: 0 | In opdracht |  | < Vul hiernaast de juiste status en datum in.
900151403 | 80 | Brandmeldinstallatie | 918530 | Inspectiecertificaat gecertificeerde BMI 36m | Besluit bouwwerken leefomgeving: art. 6.32 |  | 36 | maand | rapport en certificaat | BMI | 2023-11-06 | 1 | 32C13 | SOLDAAT KETTING OLIVIERKAZERNE | O25 | OCLOG | 0 | 002 | CLAS | CLAS |  |  |  | Sep: 0; Okt: 0; Nov: 1; Dec: 0 | In opdracht |  | < Vul hiernaast de juiste status en datum in.
900077646 | 80 | Brandmeldinstallatie | 305954 | RVB controle BMI 4m | Besluit bouwwerken leefomgeving: art. 6.32 / NEN 2654-1: art. 5.5.2.3 |  | 4 | maand | rapport en aant. in logboek | controle | 2023-12-20 | 3 | 32C18 | WALAARDT SACRE KAMP | 1 | Kantoorgebouw | 0 | 1G | DOSCO | DOSCO |  |  | 0 | 1 | 0 | 0 | 0 | 1 | 0 | 0 | 0 | 1 | In opdracht |  | < Vul hiernaast de juiste status en datum in.
900077646 | 80 | Brandmeldinstallatie | 306464 | Inspectie en onderhoud BMI 12m | Besluit bouwwerken leefomgeving: art. 6.32 / NEN 2654-1: art.5.5.1 en 5.5.2 |  | 12 | maand | rapport en aant. in logboek | controle/preventief onderh. | 2023-02-09 | 1 | 32C18 | WALAARDT SACRE KAMP | 1 | Kantoorgebouw | 0 | 1G | DOSCO | DOSCO | 0 | 1 | 0 | Apr: 0; Dec: 0 | In opdracht |  | < Vul hiernaast de juiste status en datum in.
900077648 | 80 | Brandmeldinstallatie | 306475 | Inspectie en onderhoud BMI 12m | Besluit bouwwerken leefomgeving: art. 6.32 / NEN 2654-1: art.5.5.1 en 5.5.2 |  | 12 | maand | rapport en aant. in logboek | controle/preventief onderh. | 2023-02-09 | 1 | 32C18 | WALAARDT SACRE KAMP | 4 | Opslag , Lesgebouw | 0 | 9A | DOSCO | DOSCO | 0 | 1 | 0 | Apr: 0; Dec: 0 | In opdracht |  | < Vul hiernaast de juiste status en datum in.
900077648 | 80 | Brandmeldinstallatie | 305965 | RVB controle BMI 4m | Besluit bouwwerken leefomgeving: art. 6.32 / NEN 2654-1: art. 5.5.2.3 |  | 4 | maand | rapport en aant. in logboek | controle | 2023-07-11 | 3 | 32C18 | WALAARDT SACRE KAMP | 4 | Opslag , Lesgebouw | 0 | 9A | DOSCO | DOSCO | 0 | 0 | 1 | 0 | 0 | 0 | 1 | 0 | 0 | 0 | 1 | 0 | In opdracht |  | < Vul hiernaast de juiste status en datum in.
900077663 | 80 | Brandmeldinstallatie | 305964 | RVB controle BMI 4m | Besluit bouwwerken leefomgeving: art. 6.32 / NEN 2654-1: art. 5.5.2.3 |  | 4 | maand | rapport en aant. in logboek | controle | 2023-12-20 | 3 | 32C18 | WALAARDT SACRE KAMP | 32 | Garage , Werkplaats | 0 | 05 | DOSCO | DOSCO |  |  | 0 | 1 | 0 | 0 | 0 | 1 | 0 | 0 | 0 | 1 | In opdracht |  | < Vul hiernaast de juiste status en datum in.
900077663 | 80 | Brandmeldinstallatie | 306474 | Inspectie en onderhoud BMI 12m | Besluit bouwwerken leefomgeving: art. 6.32 / NEN 2654-1: art.5.5.1 en 5.5.2 |  | 12 | maand | rapport en aant. in logboek | controle/preventief onderh. | 2023-02-06 | 1 | 32C18 | WALAARDT SACRE KAMP | 32 | Garage , Werkplaats | 0 | 05 | DOSCO | DOSCO | 0 | 1 | 0 | Apr: 0; Dec: 0 | In opdracht |  | < Vul hiernaast de juiste status en datum in.
900077664 | 80 | Brandmeldinstallatie | 306476 | Inspectie en onderhoud BMI 12m | Besluit bouwwerken leefomgeving: art. 6.32 / NEN 2654-1: art.5.5.1 en 5.5.2 |  | 12 | maand | rapport en aant. in logboek | controle/preventief onderh. | 2023-02-10 | 1 | 32C18 | WALAARDT SACRE KAMP | 46 | Sportgebouw | 0 | 10 | DOSCO | DOSCO | 0 | 1 | 0 | Apr: 0; Dec: 0 | In opdracht |  | < Vul hiernaast de juiste status en datum in.
900077664 | 80 | Brandmeldinstallatie | 915762 | Inspectiecertificaat gecertificeerde BMI 12m | Besluit bouwwerken leefomgeving: art. 6.32 |  | 12 | maand | certificaat | inspectie en onderhoud | 2023-05-03 | 1 | 32C18 | WALAARDT SACRE KAMP | 46 | Sportgebouw | 0 | 10 | DOSCO | DOSCO |  |  | 0 | Apr: 0; Mei: 1; Jun: 0; Jul: 0 | In opdracht |  | < Vul hiernaast de juiste status en datum in.
900077664 | 80 | Brandmeldinstallatie | 305966 | RVB controle BMI 4m | Besluit bouwwerken leefomgeving: art. 6.32 / NEN 2654-1: art. 5.5.2.3 |  | 4 | maand | rapport en aant. in logboek | controle | 2023-06-23 | 3 | 32C18 | WALAARDT SACRE KAMP | 46 | Sportgebouw | 0 | 10 | DOSCO | DOSCO | 0 | 1 | 0 | 0 | 0 | 1 | 0 | 0 | 0 | 1 | 0 | 0 | In opdracht |  | < Vul hiernaast de juiste status en datum in.
900125989 | 80 | Brandmeldinstallatie | 758016 | RVB controle BMI 4m | Besluit bouwwerken leefomgeving: art. 6.32 / NEN 2654-1: art. 5.5.2.3 |  | 4 | maand | rapport en aant. in logboek | controle | 2023-12-20 | 3 | 32C18 | WALAARDT SACRE KAMP | 28 | Recreatiegebouw | 0 | 1 | DOSCO | DOSCO |  |  | 0 | 1 | 0 | 0 | 0 | 1 | 0 | 0 | 0 | 1 | In opdracht |  | < Vul hiernaast de juiste status en datum in.
900125989 | 80 | Brandmeldinstallatie | 758027 | Inspectie en onderhoud BMI 12m | Besluit bouwwerken leefomgeving: art. 6.32 / NEN 2654-1: art.5.5.1 en 5.5.2 |  | 12 | maand | rapport en aant. in logboek | controle/preventief onderh. | 2023-02-07 | 1 | 32C18 | WALAARDT SACRE KAMP | 28 | Recreatiegebouw | 0 | 1 | DOSCO | DOSCO | 0 | 1 | 0 | Apr: 0; Dec: 0 | In opdracht |  | < Vul hiernaast de juiste status en datum in.
900140865 | 80 | Brandmeldinstallatie | 862770 | RVB controle BMI 4m | Besluit bouwwerken leefomgeving: art. 6.32 / NEN 2654-1: art. 5.5.2.3 |  | 4 | maand | rapport en aant. in logboek | controle | 2024-02-02 | 3 | 32C18 | WALAARDT SACRE KAMP | 31 | Legeringsgebouw | 0 | 17 | DOSCO | DOSCO | 0 | 1 | 0 | 0 | 0 | 1 | 0 | 0 | 0 | 1 | 0 | 0 | In opdracht |  | < Vul hiernaast de juiste status en datum in.
900140865 | 80 | Brandmeldinstallatie | 880438 | Inspectiecertificaat gecertificeerde BMI 12m | Besluit bouwwerken leefomgeving: art. 6.32 |  | 12 | maand | certificaat | inspectie en onderhoud | 2023-04-30 | 1 | 32C18 | WALAARDT SACRE KAMP | 31 | Legeringsgebouw | 0 | 17 | DOSCO | DOSCO |  | 0 | 0 | Apr: 1; Mei: 0; Jun: 0 | In opdracht |  | < Vul hiernaast de juiste status en datum in.
900140865 | 80 | Brandmeldinstallatie | 862775 | Inspectie en onderhoud BMI 12m | Besluit bouwwerken leefomgeving: art. 6.32 / NEN 2654-1: art.5.5.1 en 5.5.2 |  | 12 | maand | rapport en aant. in logboek | controle/preventief onderh. | 2023-10-09 | 1 | 32C18 | WALAARDT SACRE KAMP | 31 | Legeringsgebouw | 0 | 17 | DOSCO | DOSCO |  |  |  | Aug: 0; Sep: 0; Okt: 1; Nov: 0; Dec: 0 | In opdracht |  | < Vul hiernaast de juiste status en datum in.
900145606 | 80 | Brandmeldinstallatie | 883642 | RVB controle BMI 4m | Besluit bouwwerken leefomgeving: art. 6.32 / NEN 2654-1: art. 5.5.2.3 |  | 4 | maand | rapport en aant. in logboek | controle | 2024-01-25 | 3 | 32C18 | WALAARDT SACRE KAMP | 47 | Legeringsgebouw | 0 | 07 | DOSCO | DOSCO | 1 | 0 | 0 | 0 | 1 | 0 | 0 | 0 | 1 | 0 | 0 | 0 | In opdracht |  | < Vul hiernaast de juiste status en datum in.
900145606 | 80 | Brandmeldinstallatie | 883650 | Inspectie en onderhoud BMI 12m | Besluit bouwwerken leefomgeving: art. 6.32 / NEN 2654-1: art.5.5.1 en 5.5.2 |  | 12 | maand | rapport en aant. in logboek | controle/preventief onderh. | 2023-02-10 | 1 | 32C18 | WALAARDT SACRE KAMP | 47 | Legeringsgebouw | 0 | 07 | DOSCO | DOSCO | 0 | 1 | 0 | Apr: 0; Dec: 0 | In opdracht |  | < Vul hiernaast de juiste status en datum in.
900145606 | 80 | Brandmeldinstallatie | 883659 | Inspectiecertificaat gecertificeerde BMI 36m | Besluit bouwwerken leefomgeving: art. 6.32 |  | 36 | maand | rapport en certificaat | BMI | 2023-05-01 | 1 | 32C18 | WALAARDT SACRE KAMP | 47 | Legeringsgebouw | 0 | 07 | DOSCO | DOSCO |  |  | 0 | Apr: 0; Mei: 1; Jun: 0; Jul: 0 | In opdracht |  | < Vul hiernaast de juiste status en datum in.
900145607 | 80 | Brandmeldinstallatie | 883651 | Inspectie en onderhoud BMI 12m | Besluit bouwwerken leefomgeving: art. 6.32 / NEN 2654-1: art.5.5.1 en 5.5.2 |  | 12 | maand | rapport en aant. in logboek | controle/preventief onderh. | 2024-02-06 | 1 | 32C18 | WALAARDT SACRE KAMP | 48 | Legeringsgebouw | 0 | 07 | DOSCO | DOSCO | 0 | 1 | 0 | Apr: 0; Dec: 0 | In opdracht |  | < Vul hiernaast de juiste status en datum in.
900145607 | 80 | Brandmeldinstallatie | 883643 | RVB controle BMI 4m | Besluit bouwwerken leefomgeving: art. 6.32 / NEN 2654-1: art. 5.5.2.3 |  | 4 | maand | rapport en aant. in logboek | controle | 2024-02-06 | 3 | 32C18 | WALAARDT SACRE KAMP | 48 | Legeringsgebouw | 0 | 07 | DOSCO | DOSCO | 0 | 1 | 0 | 0 | 0 | 1 | 0 | 0 | 0 | 1 | 0 | 0 | In opdracht |  | < Vul hiernaast de juiste status en datum in.
900145608 | 80 | Brandmeldinstallatie | 883644 | RVB controle BMI 4m | Besluit bouwwerken leefomgeving: art. 6.32 / NEN 2654-1: art. 5.5.2.3 |  | 4 | maand | rapport en aant. in logboek | controle | 2024-02-08 | 3 | 32C18 | WALAARDT SACRE KAMP | 49 | Legeringsgebouw | 0 | 07 | DOSCO | DOSCO | 0 | 1 | 0 | 0 | 0 | 1 | 0 | 0 | 0 | 1 | 0 | 0 | In opdracht |  | < Vul hiernaast de juiste status en datum in.
900145608 | 80 | Brandmeldinstallatie | 883652 | Inspectie en onderhoud BMI 12m | Besluit bouwwerken leefomgeving: art. 6.32 / NEN 2654-1: art.5.5.1 en 5.5.2 |  | 12 | maand | rapport en aant. in logboek | controle/preventief onderh. | 2024-02-08 | 1 | 32C18 | WALAARDT SACRE KAMP | 49 | Legeringsgebouw | 0 | 07 | DOSCO | DOSCO | 0 | 1 | 0 | Apr: 0; Dec: 0 | In opdracht |  | < Vul hiernaast de juiste status en datum in.
900145608 | 80 | Brandmeldinstallatie | 883661 | Inspectiecertificaat gecertificeerde BMI 36m | Besluit bouwwerken leefomgeving: art. 6.32 |  | 36 | maand | rapport en certificaat | BMI | 2023-05-03 | 1 | 32C18 | WALAARDT SACRE KAMP | 49 | Legeringsgebouw | 0 | 07 | DOSCO | DOSCO |  |  | 0 | Apr: 0; Mei: 1; Jun: 0; Jul: 0 | In opdracht |  | < Vul hiernaast de juiste status en datum in.
900090073 | 80 | Brandmeldinstallatie | 306491 | Inspectie en onderhoud BMI 12m | Besluit bouwwerken leefomgeving: art. 6.32 / NEN 2654-1: art.5.5.1 en 5.5.2 |  | 12 | maand | rapport en aant. in logboek | controle/preventief onderh. | 2023-10-19 | 1 | 32C33 | CENTRUM MENS EN LUCHTVAART | 01 | Kantoorgebouw | 0 | 100 | CLSK | CLSK |  |  |  | Aug: 0; Sep: 0; Okt: 1; Nov: 0; Dec: 0 | In opdracht |  | < Vul hiernaast de juiste status en datum in.
900090073 | 80 | Brandmeldinstallatie | 880460 | Inspectiecertificaat gecertificeerde BMI 12m | Besluit bouwwerken leefomgeving: art. 6.32 |  | 12 | maand | certificaat | inspectie en onderhoud | 2023-11-06 | 1 | 32C33 | CENTRUM MENS EN LUCHTVAART | 01 | Kantoorgebouw | 0 | 100 | CLSK | CLSK |  |  |  | Sep: 0; Okt: 0; Nov: 1; Dec: 0 | In opdracht |  | < Vul hiernaast de juiste status en datum in.
900090073 | 80 | Brandmeldinstallatie | 305981 | RVB controle BMI 4m | Besluit bouwwerken leefomgeving: art. 6.32 / NEN 2654-1: art. 5.5.2.3 |  | 4 | maand | rapport en aant. in logboek | controle | 2024-02-02 | 3 | 32C33 | CENTRUM MENS EN LUCHTVAART | 01 | Kantoorgebouw | 0 | 100 | CLSK | CLSK | 0 | 1 | 0 | 0 | 0 | 1 | 0 | 0 | 0 | 1 | 0 | 0 | In opdracht |  | < Vul hiernaast de juiste status en datum in.
900089991 | 80 | Brandmeldinstallatie | 305988 | RVB controle BMI 4m | Besluit bouwwerken leefomgeving: art. 6.32 / NEN 2654-1: art. 5.5.2.3 |  | 4 | maand | rapport en aant. in logboek | controle | 2024-01-10 | 3 | 32C35 | CAMP NEW AMSTERDAM | A118 | Kantoorgebouw | 0 | 1A | DOSCO | DOSCO | 1 | 0 | 0 | 0 | 1 | 0 | 0 | 0 | 1 | 0 | 0 | 0 | In opdracht |  | < Vul hiernaast de juiste status en datum in.
900089991 | 80 | Brandmeldinstallatie | 306498 | Inspectie en onderhoud BMI 12m | Besluit bouwwerken leefomgeving: art. 6.32 / NEN 2654-1: art.5.5.1 en 5.5.2 |  | 12 | maand | rapport en aant. in logboek | controle/preventief onderh. | 2024-01-10 | 1 | 32C35 | CAMP NEW AMSTERDAM | A118 | Kantoorgebouw | 0 | 1A | DOSCO | DOSCO | 1 | 0 | 0 | Nov: 0; Dec: 0 | In opdracht |  | < Vul hiernaast de juiste status en datum in.
900089993 | 80 | Brandmeldinstallatie | 306504 | Inspectie en onderhoud BMI 12m | Besluit bouwwerken leefomgeving: art. 6.32 / NEN 2654-1: art.5.5.1 en 5.5.2 |  | 12 | maand | rapport en aant. in logboek | controle/preventief onderh. | 2024-01-11 | 1 | 32C35 | CAMP NEW AMSTERDAM | A158 | Bedrijfsrestaurant | 0 | 057 | DOSCO | DOSCO | 1 | 0 | 0 | Nov: 0; Dec: 0 | In opdracht |  | < Vul hiernaast de juiste status en datum in.
900089993 | 80 | Brandmeldinstallatie | 305994 | RVB controle BMI 4m | Besluit bouwwerken leefomgeving: art. 6.32 / NEN 2654-1: art. 5.5.2.3 |  | 4 | maand | rapport en aant. in logboek | controle | 2024-01-11 | 3 | 32C35 | CAMP NEW AMSTERDAM | A158 | Bedrijfsrestaurant | 0 | 057 | DOSCO | DOSCO | 1 | 0 | 0 | 0 | 1 | 0 | 0 | 0 | 1 | 0 | 0 | 0 | In opdracht |  | < Vul hiernaast de juiste status en datum in.
900089993 | 80 | Brandmeldinstallatie | 880562 | Inspectiecertificaat gecertificeerde BMI 36m | Besluit bouwwerken leefomgeving: art. 6.32 |  | 36 | maand | rapport en certificaat | BMI |  | 1 | 32C35 | CAMP NEW AMSTERDAM | A158 | Bedrijfsrestaurant | 0 | 057 | DOSCO | DOSCO | [12 empty] | In opdracht |  | < Vul hiernaast de juiste status en datum in.
900090055 | 80 | Brandmeldinstallatie | 305995 | RVB controle BMI 4m | Besluit bouwwerken leefomgeving: art. 6.32 / NEN 2654-1: art. 5.5.2.3 |  | 4 | maand | rapport en aant. in logboek | controle | 2023-11-29 | 3 | 32C35 | CAMP NEW AMSTERDAM | A16 | Magazijn , Kantoor | 0 | 040 | DOSCO | DOSCO | 0 | 0 | 1 | 0 | 0 | 0 | 1 | 0 | 0 | 0 | 1 | 0 | In opdracht |  | < Vul hiernaast de juiste status en datum in.
900090055 | 80 | Brandmeldinstallatie | 306505 | Inspectie en onderhoud BMI 12m | Besluit bouwwerken leefomgeving: art. 6.32 / NEN 2654-1: art.5.5.1 en 5.5.2 |  | 12 | maand | rapport en aant. in logboek | controle/preventief onderh. | 2023-11-29 | 1 | 32C35 | CAMP NEW AMSTERDAM | A16 | Magazijn , Kantoor | 0 | 040 | DOSCO | DOSCO |  |  |  | Sep: 0; Okt: 0; Nov: 1; Dec: 0 | In opdracht |  | < Vul hiernaast de juiste status en datum in.
900090056 | 80 | Brandmeldinstallatie | 306506 | Inspectie en onderhoud BMI 12m | Besluit bouwwerken leefomgeving: art. 6.32 / NEN 2654-1: art.5.5.1 en 5.5.2 |  | 12 | maand | rapport en aant. in logboek | controle/preventief onderh. | 2023-01-13 | 1 | 32C35 | CAMP NEW AMSTERDAM | A18 | Magazijn , Computergebouw | 0 | 2 | DOSCO | DOSCO | 1 | 0 | 0 | Nov: 0; Dec: 0 | In opdracht |  | < Vul hiernaast de juiste status en datum in.
900090056 | 80 | Brandmeldinstallatie | 305996 | RVB controle BMI 4m | Besluit bouwwerken leefomgeving: art. 6.32 / NEN 2654-1: art. 5.5.2.3 |  | 4 | maand | rapport en aant. in logboek | controle | 2023-11-30 | 3 | 32C35 | CAMP NEW AMSTERDAM | A18 | Magazijn , Computergebouw | 0 | 2 | DOSCO | DOSCO | 0 | 0 | 1 | 0 | 0 | 0 | 1 | 0 | 0 | 0 | 1 | 0 | In opdracht |  | < Vul hiernaast de juiste status en datum in.
900090057 | 80 | Brandmeldinstallatie | 305997 | RVB controle BMI 4m | Besluit bouwwerken leefomgeving: art. 6.32 / NEN 2654-1: art. 5.5.2.3 |  | 4 | maand | rapport en aant. in logboek | controle | 2024-01-19 | 3 | 32C35 | CAMP NEW AMSTERDAM | A26 | Kantoor , Werkplaats | 0 | 5 | DOSCO | DOSCO | 1 | 0 | 0 | 0 | 1 | 0 | 0 | 0 | 1 | 0 | 0 | 0 | In opdracht |  | < Vul hiernaast de juiste status en datum in.
900090057 | 80 | Brandmeldinstallatie | 306507 | Inspectie en onderhoud BMI 12m | Besluit bouwwerken leefomgeving: art. 6.32 / NEN 2654-1: art.5.5.1 en 5.5.2 |  | 12 | maand | rapport en aant. in logboek | controle/preventief onderh. | 2024-01-19 | 1 | 32C35 | CAMP NEW AMSTERDAM | A26 | Kantoor , Werkplaats | 0 | 5 | DOSCO | DOSCO | 1 | 0 | 0 | Nov: 0; Dec: 0 | In opdracht |  | < Vul hiernaast de juiste status en datum in.
900090065 | 80 | Brandmeldinstallatie | 306007 | RVB controle BMI 4m | Besluit bouwwerken leefomgeving: art. 6.32 / NEN 2654-1: art. 5.5.2.3 |  | 4 | maand | rapport en aant. in logboek | controle | 2024-01-22 | 3 | 32C35 | CAMP NEW AMSTERDAM | A98 | Kantoor | 0 | 1 | DOSCO | DOSCO | 1 | 0 | 0 | 0 | 1 | 0 | 0 | 0 | 1 | 0 | 0 | 0 | In opdracht |  | < Vul hiernaast de juiste status en datum in.
900090065 | 80 | Brandmeldinstallatie | 306517 | Inspectie en onderhoud BMI 12m | Besluit bouwwerken leefomgeving: art. 6.32 / NEN 2654-1: art.5.5.1 en 5.5.2 |  | 12 | maand | rapport en aant. in logboek | controle/preventief onderh. | 2024-01-22 | 1 | 32C35 | CAMP NEW AMSTERDAM | A98 | Kantoor | 0 | 1 | DOSCO | DOSCO | 1 | 0 | 0 | Nov: 0; Dec: 0 | In opdracht |  | < Vul hiernaast de juiste status en datum in.
900090066 | 80 | Brandmeldinstallatie | 306493 | Inspectie en onderhoud BMI 12m | Besluit bouwwerken leefomgeving: art. 6.32 / NEN 2654-1: art.5.5.1 en 5.5.2 |  | 12 | maand | rapport en aant. in logboek | controle/preventief onderh. | 2024-01-09 | 1 | 32C35 | CAMP NEW AMSTERDAM | A101 | Kantoorgebouw | 0 | L005 | DOSCO | DOSCO | 1 | 0 | 0 | Nov: 0; Dec: 0 | In opdracht |  | < Vul hiernaast de juiste status en datum in.
900090066 | 80 | Brandmeldinstallatie | 305983 | RVB controle BMI 4m | Besluit bouwwerken leefomgeving: art. 6.32 / NEN 2654-1: art. 5.5.2.3 |  | 4 | maand | rapport en aant. in logboek | controle | 2024-01-09 | 3 | 32C35 | CAMP NEW AMSTERDAM | A101 | Kantoorgebouw | 0 | L005 | DOSCO | DOSCO | 1 | 0 | 0 | 0 | 1 | 0 | 0 | 0 | 1 | 0 | 0 | 0 | In opdracht |  | < Vul hiernaast de juiste status en datum in.
900090068 | 80 | Brandmeldinstallatie | 305985 | RVB controle BMI 4m | Besluit bouwwerken leefomgeving: art. 6.32 / NEN 2654-1: art. 5.5.2.3 |  | 4 | maand | rapport en aant. in logboek | controle | 2023-05-30 | 3 | 32C35 | CAMP NEW AMSTERDAM | A115 | Garagewerkplaats DVVO | 0 | G-10A | DOSCO | DOSCO | 1 | 0 | 0 | 0 | 1 | 0 | 0 | 0 | 1 | 0 | 0 | 0 | In opdracht |  | < Vul hiernaast de juiste status en datum in.
900090068 | 80 | Brandmeldinstallatie | 306495 | Inspectie en onderhoud BMI 12m | Besluit bouwwerken leefomgeving: art. 6.32 / NEN 2654-1: art.5.5.1 en 5.5.2 |  | 12 | maand | rapport en aant. in logboek | controle/preventief onderh. | 2023-01-16 | 1 | 32C35 | CAMP NEW AMSTERDAM | A115 | Garagewerkplaats DVVO | 0 | G-10A | DOSCO | DOSCO | 1 | 0 | 0 | Nov: 0; Dec: 0 | In opdracht |  | < Vul hiernaast de juiste status en datum in.
900090070 | 80 | Brandmeldinstallatie | 306497 | Inspectie en onderhoud BMI 12m | Besluit bouwwerken leefomgeving: art. 6.32 / NEN 2654-1: art.5.5.1 en 5.5.2 |  | 12 | maand | rapport en aant. in logboek | controle/preventief onderh. | 2023-01-03 | 1 | 32C35 | CAMP NEW AMSTERDAM | A117 | Telecommunicatiebunker | 0 | 1 | DOSCO | DOSCO | 1 | 0 | 0 | Nov: 0; Dec: 0 | In opdracht |  | < Vul hiernaast de juiste status en datum in.
900090070 | 80 | Brandmeldinstallatie | 880563 | Inspectiecertificaat gecertificeerde BMI 36m | Besluit bouwwerken leefomgeving: art. 6.32 |  | 36 | maand | rapport en certificaat | BMI |  | 1 | 32C35 | CAMP NEW AMSTERDAM | A117 | Telecommunicatiebunker | 0 | 1 | DOSCO | DOSCO | [12 empty] | In opdracht |  | < Vul hiernaast de juiste status en datum in.
900090070 | 80 | Brandmeldinstallatie | 305987 | RVB controle BMI 4m | Besluit bouwwerken leefomgeving: art. 6.32 / NEN 2654-1: art. 5.5.2.3 |  | 4 | maand | rapport en aant. in logboek | controle | 2023-09-22 | 3 | 32C35 | CAMP NEW AMSTERDAM | A117 | Telecommunicatiebunker | 0 | 1 | DOSCO | DOSCO | 1 | 0 | 0 | 0 | 1 | 0 | 0 | 0 | 1 | 0 | 0 | 0 | In opdracht |  | < Vul hiernaast de juiste status en datum in.
900090071 | 65 | Automatisch werkende blusinstallatie decentraal | 743070 | 08-B3 CCV insp en odh VBB CO2 5j | Besluit bouwwerken leefomgeving: art. 6.36 / NFPA 12: chapter 4 | 2023-01-01 | 5 | jaar | rapport en aant. in logboek | inspectie en onderhoud |  | 1 | 32C35 | CAMP NEW AMSTERDAM | A117 | Telecommunicatiebunker | 0 | 1A | DOSCO | DOSCO | [12 empty] | In opdracht |  | < Vul hiernaast de juiste status en datum in.
900090071 | 65 | Automatisch werkende blusinstallatie decentraal | 742945 | 08-B2 CCV insp en odh VBB CO2 1j | Besluit bouwwerken leefomgeving: art. 6.36 / NFPA 12: chapter 4 |  | 1 | jaar | rapport en aant. in logboek | inspectie en onderhoud | 2024-02-02 | 1 | 32C35 | CAMP NEW AMSTERDAM | A117 | Telecommunicatiebunker | 0 | 1A | DOSCO | DOSCO | 0 | 1 | 0 | Apr: 0; Dec: 0 | In opdracht |  | < Vul hiernaast de juiste status en datum in.
900090071 | 65 | Automatisch werkende blusinstallatie decentraal | 742920 | 08-B1 CCV insp en odh VBB CO2 6m | Besluit bouwwerken leefomgeving: art. 6.36 / NFPA 12: chapter 4 |  | 6 | maand | rapport en aant. in logboek | inspectie en onderhoud | 2024-02-02 | 2 | 32C35 | CAMP NEW AMSTERDAM | A117 | Telecommunicatiebunker | 0 | 1A | DOSCO | DOSCO | 0 | 1 | 0 | 0 |  | 0 | 0 | 1 | 0 | 0 |  | 0 | In opdracht |  | < Vul hiernaast de juiste status en datum in.
900090295 | 80 | Brandmeldinstallatie | 306508 | Inspectie en onderhoud BMI 12m | Besluit bouwwerken leefomgeving: art. 6.32 / NEN 2654-1: art.5.5.1 en 5.5.2 |  | 12 | maand | rapport en aant. in logboek | controle/preventief onderh. | 2023-01-10 | 1 | 32C35 | CAMP NEW AMSTERDAM | A27 | Kantoorgebouw | 0 | 1 | DOSCO | DOSCO | 1 | 0 | 0 | Nov: 0; Dec: 0 | In opdracht |  | < Vul hiernaast de juiste status en datum in.
900090295 | 80 | Brandmeldinstallatie | 305998 | RVB controle BMI 4m | Besluit bouwwerken leefomgeving: art. 6.32 / NEN 2654-1: art. 5.5.2.3 |  | 4 | maand | rapport en aant. in logboek | controle | 2023-11-24 | 3 | 32C35 | CAMP NEW AMSTERDAM | A27 | Kantoorgebouw | 0 | 1 | DOSCO | DOSCO | 0 | 0 | 1 | 0 | 0 | 0 | 1 | 0 | 0 | 0 | 1 | 0 | In opdracht |  | < Vul hiernaast de juiste status en datum in.
900092309 | 80 | Brandmeldinstallatie | 306006 | RVB controle BMI 4m | Besluit bouwwerken leefomgeving: art. 6.32 / NEN 2654-1: art. 5.5.2.3 |  | 4 | maand | rapport en aant. in logboek | controle | 2024-01-25 | 3 | 32C35 | CAMP NEW AMSTERDAM | A89 | Beveiliging CNA | 0 | 010 | DOSCO | DOSCO | 1 | 0 | 0 | 0 | 1 | 0 | 0 | 0 | 1 | 0 | 0 | 0 | In opdracht |  | < Vul hiernaast de juiste status en datum in.
900092309 | 80 | Brandmeldinstallatie | 306516 | Inspectie en onderhoud BMI 12m | Besluit bouwwerken leefomgeving: art. 6.32 / NEN 2654-1: art.5.5.1 en 5.5.2 |  | 12 | maand | rapport en aant. in logboek | controle/preventief onderh. | 2024-01-25 | 1 | 32C35 | CAMP NEW AMSTERDAM | A89 | Beveiliging CNA | 0 | 010 | DOSCO | DOSCO | 1 | 0 | 0 | Nov: 0; Dec: 0 | In opdracht |  | < Vul hiernaast de juiste status en datum in.
900094876 | 64 | Automatisch werkende blusinstallatie centraal | 742814 | 08-B2 CCV insp en odh VBB CO2 1j | Besluit bouwwerken leefomgeving: art. 6.36 / NFPA 12: chapter 4 |  | 1 | jaar | rapport en aant. in logboek | inspectie en onderhoud | 2021-11-29 | 1 | 32C35 | CAMP NEW AMSTERDAM | A80 | Kantoor , Werkplaats NDO | 0 | 01 | DOSCO | DOSCO |  |  |  | Sep: 0; Okt: 0; Nov: 1; Dec: 0 | In opdracht |  | < Vul hiernaast de juiste status en datum in.
900094876 | 64 | Automatisch werkende blusinstallatie centraal | 742889 | 08-B3 CCV insp en odh VBB CO2 5j | Besluit bouwwerken leefomgeving: art. 6.36 / NFPA 12: chapter 4 | 2023-01-01 | 5 | jaar | rapport en aant. in logboek | inspectie en onderhoud |  | 1 | 32C35 | CAMP NEW AMSTERDAM | A80 | Kantoor , Werkplaats NDO | 0 | 01 | DOSCO | DOSCO | [12 empty] | In opdracht |  | < Vul hiernaast de juiste status en datum in.
900094876 | 64 | Automatisch werkende blusinstallatie centraal | 742799 | 08-B1 CCV insp en odh VBB CO2 6m | Besluit bouwwerken leefomgeving: art. 6.36 / NFPA 12: chapter 4 |  | 6 | maand | rapport en aant. in logboek | inspectie en onderhoud | 2019-12-09 | 2 | 32C35 | CAMP NEW AMSTERDAM | A80 | Kantoor , Werkplaats NDO | 0 | 01 | DOSCO | DOSCO |  |  |  | 0 | 0 | 1 | 0 | 0 |  | 0 | 0 | 1 | In opdracht |  | < Vul hiernaast de juiste status en datum in.
900094877 | 80 | Brandmeldinstallatie | 306514 | Inspectie en onderhoud BMI 12m | Besluit bouwwerken leefomgeving: art. 6.32 / NEN 2654-1: art.5.5.1 en 5.5.2 |  | 12 | maand | rapport en aant. in logboek | controle/preventief onderh. | 2023-03-30 | 1 | 32C35 | CAMP NEW AMSTERDAM | A80 | Kantoor , Werkplaats NDO | 0 | 13 | DOSCO | DOSCO | 0 | 0 | 1 | Apr: 0; Mei: 0 | In opdracht |  | < Vul hiernaast de juiste status en datum in.
900094877 | 80 | Brandmeldinstallatie | 306004 | RVB controle BMI 4m | Besluit bouwwerken leefomgeving: art. 6.32 / NEN 2654-1: art. 5.5.2.3 |  | 4 | maand | rapport en aant. in logboek | controle | 2023-07-03 | 3 | 32C35 | CAMP NEW AMSTERDAM | A80 | Kantoor , Werkplaats NDO | 0 | 13 | DOSCO | DOSCO | 0 | 0 | 1 | 0 | 0 | 0 | 1 | 0 | 0 | 0 | 1 | 0 | In opdracht |  | < Vul hiernaast de juiste status en datum in.
900114725 | 80 | Brandmeldinstallatie | 693838 | RVB controle BMI 4m | Besluit bouwwerken leefomgeving: art. 6.32 / NEN 2654-1: art. 5.5.2.3 |  | 4 | maand | rapport en aant. in logboek | controle | 2023-11-30 | 3 | 32C35 | CAMP NEW AMSTERDAM | A125 | Magazijn , Distributie | 0 | 30 | DOSCO | DOSCO | 0 | 0 | 1 | 0 | 0 | 0 | 1 | 0 | 0 | 0 | 1 | 0 | In opdracht |  | < Vul hiernaast de juiste status en datum in.
900114725 | 80 | Brandmeldinstallatie | 693853 | Inspectie en onderhoud BMI 12m | Besluit bouwwerken leefomgeving: art. 6.32 / NEN 2654-1: art.5.5.1 en 5.5.2 |  | 12 | maand | rapport en aant. in logboek | controle/preventief onderh. | 2023-11-30 | 1 | 32C35 | CAMP NEW AMSTERDAM | A125 | Magazijn , Distributie | 0 | 30 | DOSCO | DOSCO |  |  |  | Sep: 0; Okt: 0; Nov: 1; Dec: 0 | In opdracht |  | < Vul hiernaast de juiste status en datum in.
900119400 | 80 | Brandmeldinstallatie | 725058 | Inspectie en onderhoud BMI 12m | Besluit bouwwerken leefomgeving: art. 6.32 / NEN 2654-1: art.5.5.1 en 5.5.2 |  | 12 | maand | rapport en aant. in logboek | controle/preventief onderh. | 2024-01-15 | 1 | 32C35 | CAMP NEW AMSTERDAM | A165 | Hoofdgebouw BSB | 0 | 072A | DOSCO | DOSCO | 1 | 0 | 0 | Nov: 0; Dec: 0 | In opdracht |  | < Vul hiernaast de juiste status en datum in.
900119400 | 80 | Brandmeldinstallatie | 725053 | RVB controle BMI 4m | Besluit bouwwerken leefomgeving: art. 6.32 / NEN 2654-1: art. 5.5.2.3 |  | 4 | maand | rapport en aant. in logboek | controle | 2024-01-15 | 3 | 32C35 | CAMP NEW AMSTERDAM | A165 | Hoofdgebouw BSB | 0 | 072A | DOSCO | DOSCO | 1 | 0 | 0 | 0 | 1 | 0 | 0 | 0 | 1 | 0 | 0 | 0 | In opdracht |  | < Vul hiernaast de juiste status en datum in.
900119401 | 66 | Ontruimingsalarminstallatie (alleenstaand) | 725148 | RVB controle OAI 4m | Besluit bouwwerken leefomgeving: art. 6.33 / NEN 2654-2: art. 5.4.2.2 en 5.4.2.3 |  | 4 | maand | rapport en aant. in logboek | controle | 2024-01-19 | 3 | 32C35 | CAMP NEW AMSTERDAM | A165 | Hoofdgebouw BSB | 0 | 058A | DOSCO | DOSCO | 1 | 0 | 0 | 0 | 1 | 0 | 0 | 0 | 1 | 0 | 0 | 0 | In opdracht |  | < Vul hiernaast de juiste status en datum in.
900119401 | 66 | Ontruimingsalarminstallatie (alleenstaand) | 725149 | Inspectie en onderhoud OAI 12m | Besluit bouwwerken leefomgeving: art. 6.33 / NEN 2654-2: art. 5.5.1 en 5.5.2 |  | 12 | maand | rapport en aant. in logboek | controle/preventief onderh. | 2024-01-19 | 1 | 32C35 | CAMP NEW AMSTERDAM | A165 | Hoofdgebouw BSB | 0 | 058A | DOSCO | DOSCO | 1 | 0 | 0 | Nov: 0; Dec: 0 | In opdracht |  | < Vul hiernaast de juiste status en datum in.
900122620 | 80 | Brandmeldinstallatie | 732050 | Inspectie en onderhoud BMI 12m | Besluit bouwwerken leefomgeving: art. 6.32 / NEN 2654-1: art.5.5.1 en 5.5.2 |  | 12 | maand | rapport en aant. in logboek | controle/preventief onderh. | 2023-01-17 | 1 | 32C35 | CAMP NEW AMSTERDAM | A105 | Kantoorgebouw BSB | 0 | 1 | DOSCO | DOSCO | 1 | 0 | 0 | Nov: 0; Dec: 0 | In opdracht |  | < Vul hiernaast de juiste status en datum in.
900122620 | 80 | Brandmeldinstallatie | 732049 | RVB controle BMI 4m | Besluit bouwwerken leefomgeving: art. 6.32 / NEN 2654-1: art. 5.5.2.3 |  | 4 | maand | rapport en aant. in logboek | controle | 2023-11-24 | 3 | 32C35 | CAMP NEW AMSTERDAM | A105 | Kantoorgebouw BSB | 0 | 1 | DOSCO | DOSCO | 0 | 0 | 1 | 0 | 0 | 0 | 1 | 0 | 0 | 0 | 1 | 0 | In opdracht |  | < Vul hiernaast de juiste status en datum in.
900125990 | 80 | Brandmeldinstallatie | 758028 | Inspectie en onderhoud BMI 12m | Besluit bouwwerken leefomgeving: art. 6.32 / NEN 2654-1: art.5.5.1 en 5.5.2 |  | 12 | maand | rapport en aant. in logboek | controle/preventief onderh. | 2024-02-12 | 1 | 32C35 | CAMP NEW AMSTERDAM | A16A | Kantoorhuurunit | 0 | 01 | DOSCO | DOSCO | 0 | 1 | 0 | Apr: 0; Dec: 0 | In opdracht |  | < Vul hiernaast de juiste status en datum in.
900125990 | 80 | Brandmeldinstallatie | 758017 | RVB controle BMI 4m | Besluit bouwwerken leefomgeving: art. 6.32 / NEN 2654-1: art. 5.5.2.3 |  | 4 | maand | rapport en aant. in logboek | controle | 2024-02-12 | 3 | 32C35 | CAMP NEW AMSTERDAM | A16A | Kantoorhuurunit | 0 | 01 | DOSCO | DOSCO | 0 | 1 | 0 | 0 | 0 | 1 | 0 | 0 | 0 | 1 | 0 | 0 | In opdracht |  | < Vul hiernaast de juiste status en datum in.
900135002 | 80 | Brandmeldinstallatie | 830710 | RVB controle BMI 4m | Besluit bouwwerken leefomgeving: art. 6.32 / NEN 2654-1: art. 5.5.2.3 |  | 4 | maand | rapport en aant. in logboek | controle | 2023-12-05 | 3 | 32C35 | CAMP NEW AMSTERDAM | A33A | Kantoorgebouw | 0 | 22 | DOSCO | DOSCO |  |  | 0 | 1 | 0 | 0 | 0 | 1 | 0 | 0 | 0 | 1 | In opdracht |  | < Vul hiernaast de juiste status en datum in.
900135002 | 80 | Brandmeldinstallatie | 830713 | Inspectie en onderhoud BMI 12m | Besluit bouwwerken leefomgeving: art. 6.32 / NEN 2654-1: art.5.5.1 en 5.5.2 |  | 12 | maand | rapport en aant. in logboek | controle/preventief onderh. | 2023-12-05 | 1 | 32C35 | CAMP NEW AMSTERDAM | A33A | Kantoorgebouw | 0 | 22 | DOSCO | DOSCO |  |  |  | Okt: 0; Nov: 0; Dec: 1 | In opdracht |  | < Vul hiernaast de juiste status en datum in.
900135882 | 80 | Brandmeldinstallatie | 833329 | RVB controle BMI 4m | Besluit bouwwerken leefomgeving: art. 6.32 / NEN 2654-1: art. 5.5.2.3 |  | 4 | maand | rapport en aant. in logboek | controle | 2023-10-07 | 3 | 32C35 | CAMP NEW AMSTERDAM | A144 | Joint CIS Groep | 0 | B014 | DOSCO | DOSCO | 0 | 1 | 0 | 0 | 0 | 1 | 0 | 0 | 0 | 1 | 0 | 0 | In opdracht |  | < Vul hiernaast de juiste status en datum in.
900135882 | 80 | Brandmeldinstallatie | 833330 | Inspectie en onderhoud BMI 12m | Besluit bouwwerken leefomgeving: art. 6.32 / NEN 2654-1: art.5.5.1 en 5.5.2 |  | 12 | maand | rapport en aant. in logboek | controle/preventief onderh. | 2019-04-01 | 1 | 32C35 | CAMP NEW AMSTERDAM | A144 | Joint CIS Groep | 0 | B014 | DOSCO | DOSCO |  | 0 | 0 | Apr: 1; Mei: 0; Jun: 0 | In opdracht |  | < Vul hiernaast de juiste status en datum in.
900146793 | 80 | Brandmeldinstallatie | 887152 | RVB controle BMI 4m | Besluit bouwwerken leefomgeving: art. 6.32 / NEN 2654-1: art. 5.5.2.3 |  | 4 | maand | rapport en aant. in logboek | controle | 2024-02-12 | 3 | 32C35 | CAMP NEW AMSTERDAM | A126 | BSB Trainingscentrum | 0 | 1 | DOSCO | DOSCO | 0 | 1 | 0 | 0 | 0 | 1 | 0 | 0 | 0 | 1 | 0 | 0 | In opdracht |  | < Vul hiernaast de juiste status en datum in.
900146793 | 80 | Brandmeldinstallatie | 887155 | Inspectie en onderhoud BMI 12m | Besluit bouwwerken leefomgeving: art. 6.32 / NEN 2654-1: art.5.5.1 en 5.5.2 |  | 12 | maand | rapport en aant. in logboek | controle/preventief onderh. | 2024-02-12 | 1 | 32C35 | CAMP NEW AMSTERDAM | A126 | BSB Trainingscentrum | 0 | 1 | DOSCO | DOSCO | 0 | 1 | 0 | Apr: 0; Dec: 0 | In opdracht |  | < Vul hiernaast de juiste status en datum in.
900150665 | 80 | Brandmeldinstallatie | 916377 | Inspectie en onderhoud BMI 12m | Besluit bouwwerken leefomgeving: art. 6.32 / NEN 2654-1: art.5.5.1 en 5.5.2 |  | 12 | maand | rapport en aant. in logboek | controle/preventief onderh. |  | 1 | 32C35 | CAMP NEW AMSTERDAM | A177 | LTC2 KMAR | 0 | 0.1 | DOSCO | DOSCO | [12 empty] | In opdracht |  | < Vul hiernaast de juiste status en datum in.
900150665 | 80 | Brandmeldinstallatie | 916376 | RVB controle BMI 4m | Besluit bouwwerken leefomgeving: art. 6.32 / NEN 2654-1: art. 5.5.2.3 |  | 4 | maand | rapport en aant. in logboek | controle |  | 3 | 32C35 | CAMP NEW AMSTERDAM | A177 | LTC2 KMAR | 0 | 0.1 | DOSCO | DOSCO | [12 empty] | In opdracht |  | < Vul hiernaast de juiste status en datum in.
900151404 | 80 | Brandmeldinstallatie | 918513 | RVB controle BMI 4m | Besluit bouwwerken leefomgeving: art. 6.32 / NEN 2654-1: art. 5.5.2.3 |  | 4 | maand | rapport en aant. in logboek | controle | 2023-12-05 | 3 | 32C35 | CAMP NEW AMSTERDAM | A44A | Landelijk Tactisch Commando (LTC) | 0 | 58 | DOSCO | DOSCO |  |  | 0 | 1 | 0 | 0 | 0 | 1 | 0 | 0 | 0 | 1 | In opdracht |  | < Vul hiernaast de juiste status en datum in.
900151404 | 80 | Brandmeldinstallatie | 918525 | Inspectie en onderhoud BMI 12m | Besluit bouwwerken leefomgeving: art. 6.32 / NEN 2654-1: art.5.5.1 en 5.5.2 |  | 12 | maand | rapport en aant. in logboek | controle/preventief onderh. | 2021-12-06 | 1 | 32C35 | CAMP NEW AMSTERDAM | A44A | Landelijk Tactisch Commando (LTC) | 0 | 58 | DOSCO | DOSCO |  |  |  | Okt: 0; Nov: 0; Dec: 1 | In opdracht |  | < Vul hiernaast de juiste status en datum in.
900151958 | 80 | Brandmeldinstallatie | 919750 | Inspectie en onderhoud BMI 12m | Besluit bouwwerken leefomgeving: art. 6.32 / NEN 2654-1: art.5.5.1 en 5.5.2 | 2023-11-01 | 12 | maand | rapport en aant. in logboek | controle/preventief onderh. | 2023-12-05 | 1 | 32C35 | CAMP NEW AMSTERDAM | A44A | Landelijk Tactisch Commando (LTC) | 0 | 44 | DOSCO | DOSCO |  |  |  | Okt: 0; Nov: 0; Dec: 1 | In opdracht |  | < Vul hiernaast de juiste status en datum in.
900151958 | 80 | Brandmeldinstallatie | 919733 | RVB controle BMI 4m | Besluit bouwwerken leefomgeving: art. 6.32 / NEN 2654-1: art. 5.5.2.3 |  | 4 | maand | rapport en aant. in logboek | controle | 2023-12-05 | 3 | 32C35 | CAMP NEW AMSTERDAM | A44A | Landelijk Tactisch Commando (LTC) | 0 | 44 | DOSCO | DOSCO |  |  | 0 | 1 | 0 | 0 | 0 | 1 | 0 | 0 | 0 | 1 | In opdracht |  | < Vul hiernaast de juiste status en datum in.
900152843 | 65 | Automatisch werkende blusinstallatie decentraal | 922243 | 07-B1 CCV insp en odh VBB blusgas 1j | Besluit bouwwerken leefomgeving: art. 6.36 / NFPA 2001: chapter 7 |  | 1 | jaar | rapport en certificaat | inspectie en onderhoud |  | 1 | 32C35 | CAMP NEW AMSTERDAM | A44A | Landelijk Tactisch Commando (LTC) | 0 | 44 | DOSCO | DOSCO | [12 empty] | In opdracht |  | < Vul hiernaast de juiste status en datum in.
900152846 | 106 | Rookbeheersingsinstallatie | 922368 | 10-B1 CCV Insp en odh RBI RWA 1j | Besluit bouwwerken leefomgeving: art. 6.36 / NEN-EN 2654-3 |  | 1 | jaar | rapport en aant. in logboek | controle | 2022-07-25 | 1 | 32C35 | CAMP NEW AMSTERDAM | A125 | Magazijn , Distributie | 0 | 1C | DOSCO | DOSCO |  |  |  | Mei: 0; Jun: 0; Jul: 1; Aug: 0; Sep: 0 | In opdracht |  | < Vul hiernaast de juiste status en datum in.
900153756 | 80 | Brandmeldinstallatie | 925053 | Inspectiecertificaat gecertificeerde BMI 36m | Besluit bouwwerken leefomgeving: art. 6.32 |  | 36 | maand | rapport en certificaat | BMI |  | 1 | 32C35 | CAMP NEW AMSTERDAM | A46 | SIM-KKW , BSB | 0 | 1 | DOSCO | DOSCO | [12 empty] | In opdracht |  | < Vul hiernaast de juiste status en datum in.
900153756 | 80 | Brandmeldinstallatie | 925042 | Inspectie en onderhoud BMI 12m | Besluit bouwwerken leefomgeving: art. 6.32 / NEN 2654-1: art.5.5.1 en 5.5.2 |  | 12 | maand | rapport en aant. in logboek | controle/preventief onderh. |  | 1 | 32C35 | CAMP NEW AMSTERDAM | A46 | SIM-KKW , BSB | 0 | 1 | DOSCO | DOSCO | [12 empty] | In opdracht |  | < Vul hiernaast de juiste status en datum in.
900153756 | 80 | Brandmeldinstallatie | 925036 | RVB controle BMI 4m | Besluit bouwwerken leefomgeving: art. 6.32 / NEN 2654-1: art. 5.5.2.3 |  | 4 | maand | rapport en aant. in logboek | controle |  | 3 | 32C35 | CAMP NEW AMSTERDAM | A46 | SIM-KKW , BSB | 0 | 1 | DOSCO | DOSCO | [12 empty] | In opdracht |  | < Vul hiernaast de juiste status en datum in.
900153880 | 80 | Brandmeldinstallatie | 925346 | RVB controle BMI 4m | Besluit bouwwerken leefomgeving: art. 6.32 / NEN 2654-1: art. 5.5.2.3 |  | 4 | maand | rapport en aant. in logboek | controle |  | 3 | 32C35 | CAMP NEW AMSTERDAM | A45 | Brigade Verzamelgebouw KMar | 1 | 01.C.02 | DOSCO | DOSCO | [12 empty] | In opdracht |  | < Vul hiernaast de juiste status en datum in.
900153880 | 80 | Brandmeldinstallatie | 925347 | Inspectie en onderhoud BMI 12m | Besluit bouwwerken leefomgeving: art. 6.32 / NEN 2654-1: art.5.5.1 en 5.5.2 |  | 12 | maand | rapport en aant. in logboek | controle/preventief onderh. |  | 1 | 32C35 | CAMP NEW AMSTERDAM | A45 | Brigade Verzamelgebouw KMar | 1 | 01.C.02 | DOSCO | DOSCO | [12 empty] | In opdracht |  | < Vul hiernaast de juiste status en datum in.
900120472 | 64 | Automatisch werkende blusinstallatie centraal | 760169 | 07-B1 CCV insp en odh VBB blusgas 1j | Besluit bouwwerken leefomgeving: art. 6.36 / NFPA 2001: chapter 7 |  | 1 | jaar | rapport en certificaat | inspectie en onderhoud | 2023-07-04 | 1 | 32C37 | MASS-RADARCOMPLEX SOESTERBERG | 307 | MASS-radar | 0 | 01 | CLSK | CLSK |  |  |  | Mei: 0; Jun: 0; Jul: 1; Aug: 0; Sep: 0 | In opdracht |  | < Vul hiernaast de juiste status en datum in.
900121962 | 80 | Brandmeldinstallatie | 730254 | RVB controle BMI 4m | Besluit bouwwerken leefomgeving: art. 6.32 / NEN 2654-1: art. 5.5.2.3 |  | 4 | maand | rapport en aant. in logboek | controle | 2023-11-07 | 3 | 32C37 | MASS-RADARCOMPLEX SOESTERBERG | 307 | MASS-radar | 0 | 01 | CLSK | CLSK | 0 | 0 | 1 | 0 | 0 | 0 | 1 | 0 | 0 | 0 | 1 | 0 | In opdracht |  | < Vul hiernaast de juiste status en datum in.
900121962 | 80 | Brandmeldinstallatie | 730283 | Inspectie en onderhoud BMI 12m | Besluit bouwwerken leefomgeving: art. 6.32 / NEN 2654-1: art.5.5.1 en 5.5.2 |  | 12 | maand | rapport en aant. in logboek | controle/preventief onderh. | 2023-07-04 | 1 | 32C37 | MASS-RADARCOMPLEX SOESTERBERG | 307 | MASS-radar | 0 | 01 | CLSK | CLSK |  |  |  | Mei: 0; Jun: 0; Jul: 1; Aug: 0; Sep: 0 | In opdracht |  | < Vul hiernaast de juiste status en datum in.
900101482 | 80 | Brandmeldinstallatie | 345662 | RVB controle BMI 4m | Besluit bouwwerken leefomgeving: art. 6.32 / NEN 2654-1: art. 5.5.2.3 |  | 4 | maand | rapport en aant. in logboek | controle | 2023-11-07 | 3 | 32D09 | SERGEANT-MAJOOR SCHEICKKAZERNE | M4 | Magazijn | 0 | 01 | CLAS | CLAS | 0 | 0 | 1 | 0 | 0 | 0 | 1 | 0 | 0 | 0 | 1 | 0 | In opdracht |  | < Vul hiernaast de juiste status en datum in.
900101482 | 80 | Brandmeldinstallatie | 345668 | Inspectie en onderhoud BMI 12m | Besluit bouwwerken leefomgeving: art. 6.32 / NEN 2654-1: art.5.5.1 en 5.5.2 |  | 12 | maand | rapport en aant. in logboek | controle/preventief onderh. | 2023-11-07 | 1 | 32D09 | SERGEANT-MAJOOR SCHEICKKAZERNE | M4 | Magazijn | 0 | 01 | CLAS | CLAS |  |  |  | Sep: 0; Okt: 0; Nov: 1; Dec: 0 | In opdracht |  | < Vul hiernaast de juiste status en datum in.
900101483 | 80 | Brandmeldinstallatie | 345669 | Inspectie en onderhoud BMI 12m | Besluit bouwwerken leefomgeving: art. 6.32 / NEN 2654-1: art.5.5.1 en 5.5.2 |  | 12 | maand | rapport en aant. in logboek | controle/preventief onderh. | 2023-11-08 | 1 | 32D09 | SERGEANT-MAJOOR SCHEICKKAZERNE | M5 | Magazijn | 0 | 01 | CLAS | CLAS |  |  |  | Sep: 0; Okt: 0; Nov: 1; Dec: 0 | In opdracht |  | < Vul hiernaast de juiste status en datum in.
900101483 | 80 | Brandmeldinstallatie | 345663 | RVB controle BMI 4m | Besluit bouwwerken leefomgeving: art. 6.32 / NEN 2654-1: art. 5.5.2.3 |  | 4 | maand | rapport en aant. in logboek | controle | 2023-11-08 | 3 | 32D09 | SERGEANT-MAJOOR SCHEICKKAZERNE | M5 | Magazijn | 0 | 01 | CLAS | CLAS | 0 | 0 | 1 | 0 | 0 | 0 | 1 | 0 | 0 | 0 | 1 | 0 | In opdracht |  | < Vul hiernaast de juiste status en datum in.
900101484 | 80 | Brandmeldinstallatie | 345664 | RVB controle BMI 4m | Besluit bouwwerken leefomgeving: art. 6.32 / NEN 2654-1: art. 5.5.2.3 |  | 4 | maand | rapport en aant. in logboek | controle | 2023-11-08 | 3 | 32D09 | SERGEANT-MAJOOR SCHEICKKAZERNE | M7 | Magazijn | 0 | 01 | CLAS | CLAS | 0 | 0 | 1 | 0 | 0 | 0 | 1 | 0 | 0 | 0 | 1 | 0 | In opdracht |  | < Vul hiernaast de juiste status en datum in.
900101484 | 80 | Brandmeldinstallatie | 345670 | Inspectie en onderhoud BMI 12m | Besluit bouwwerken leefomgeving: art. 6.32 / NEN 2654-1: art.5.5.1 en 5.5.2 |  | 12 | maand | rapport en aant. in logboek | controle/preventief onderh. | 2023-11-08 | 1 | 32D09 | SERGEANT-MAJOOR SCHEICKKAZERNE | M7 | Magazijn | 0 | 01 | CLAS | CLAS |  |  |  | Sep: 0; Okt: 0; Nov: 1; Dec: 0 | In opdracht |  | < Vul hiernaast de juiste status en datum in.
900101486 | 80 | Brandmeldinstallatie | 345671 | Inspectie en onderhoud BMI 12m | Besluit bouwwerken leefomgeving: art. 6.32 / NEN 2654-1: art.5.5.1 en 5.5.2 |  | 12 | maand | rapport en aant. in logboek | controle/preventief onderh. | 2023-11-10 | 1 | 32D09 | SERGEANT-MAJOOR SCHEICKKAZERNE | M8 | Magazijn | 0 | 01 | CLAS | CLAS |  |  |  | Sep: 0; Okt: 0; Nov: 1; Dec: 0 | In opdracht |  | < Vul hiernaast de juiste status en datum in.
900101486 | 80 | Brandmeldinstallatie | 345665 | RVB controle BMI 4m | Besluit bouwwerken leefomgeving: art. 6.32 / NEN 2654-1: art. 5.5.2.3 |  | 4 | maand | rapport en aant. in logboek | controle | 2023-11-10 | 3 | 32D09 | SERGEANT-MAJOOR SCHEICKKAZERNE | M8 | Magazijn | 0 | 01 | CLAS | CLAS | 0 | 0 | 1 | 0 | 0 | 0 | 1 | 0 | 0 | 0 | 1 | 0 | In opdracht |  | < Vul hiernaast de juiste status en datum in.
900102896 | 65 | Automatisch werkende blusinstallatie decentraal | 758877 | 07-B1 CCV insp en odh VBB blusgas 1j | Besluit bouwwerken leefomgeving: art. 6.36 / NFPA 2001: chapter 7 |  | 1 | jaar | rapport en certificaat | inspectie en onderhoud | 2023-07-24 | 1 | 32D09 | SERGEANT-MAJOOR SCHEICKKAZERNE | W1 | Staf- , Lesgebouw | 0 | 0.53 | CLAS | CLAS |  |  |  | Mei: 0; Jun: 0; Jul: 1; Aug: 0; Sep: 0 | In opdracht |  | < Vul hiernaast de juiste status en datum in.
900102896 | 65 | Automatisch werkende blusinstallatie decentraal | 760421 | 07-B2 CCV insp en odh blusgas 5j | Besluit bouwwerken leefomgeving: art. 6.36 / NFPA 2001: chapter 7 | 2024-07-01 | 5 | jaar | rapport en aant. in logboek | inspectie en onderhoud |  | 1 | 32D09 | SERGEANT-MAJOOR SCHEICKKAZERNE | W1 | Staf- , Lesgebouw | 0 | 0.53 | CLAS | CLAS | [12 empty] | In opdracht |  | < Vul hiernaast de juiste status en datum in.
900103622 | 80 | Brandmeldinstallatie | 347031 | Inspectie en onderhoud BMI 12m | Besluit bouwwerken leefomgeving: art. 6.32 / NEN 2654-1: art.5.5.1 en 5.5.2 |  | 12 | maand | rapport en aant. in logboek | controle/preventief onderh. | 2023-11-09 | 1 | 32D09 | SERGEANT-MAJOOR SCHEICKKAZERNE | L26 | Magazijn | 0 | 001 | CLAS | CLAS |  |  |  | Sep: 0; Okt: 0; Nov: 1; Dec: 0 | In opdracht |  | < Vul hiernaast de juiste status en datum in.
900103622 | 80 | Brandmeldinstallatie | 347028 | RVB controle BMI 4m | Besluit bouwwerken leefomgeving: art. 6.32 / NEN 2654-1: art. 5.5.2.3 |  | 4 | maand | rapport en aant. in logboek | controle | 2023-11-09 | 3 | 32D09 | SERGEANT-MAJOOR SCHEICKKAZERNE | L26 | Magazijn | 0 | 001 | CLAS | CLAS | 0 | 0 | 1 | 0 | 0 | 0 | 1 | 0 | 0 | 0 | 1 | 0 | In opdracht |  | < Vul hiernaast de juiste status en datum in.
900103623 | 80 | Brandmeldinstallatie | 347029 | RVB controle BMI 4m | Besluit bouwwerken leefomgeving: art. 6.32 / NEN 2654-1: art. 5.5.2.3 |  | 4 | maand | rapport en aant. in logboek | controle | 2023-11-10 | 3 | 32D09 | SERGEANT-MAJOOR SCHEICKKAZERNE | L27 | Magazijn | 0 | 001 | CLAS | CLAS | 0 | 0 | 1 | 0 | 0 | 0 | 1 | 0 | 0 | 0 | 1 | 0 | In opdracht |  | < Vul hiernaast de juiste status en datum in.
900103623 | 80 | Brandmeldinstallatie | 347032 | Inspectie en onderhoud BMI 12m | Besluit bouwwerken leefomgeving: art. 6.32 / NEN 2654-1: art.5.5.1 en 5.5.2 |  | 12 | maand | rapport en aant. in logboek | controle/preventief onderh. | 2023-11-10 | 1 | 32D09 | SERGEANT-MAJOOR SCHEICKKAZERNE | L27 | Magazijn | 0 | 001 | CLAS | CLAS |  |  |  | Sep: 0; Okt: 0; Nov: 1; Dec: 0 | In opdracht |  | < Vul hiernaast de juiste status en datum in.
900151959 | 80 | Brandmeldinstallatie | 919751 | Inspectie en onderhoud BMI 12m | Besluit bouwwerken leefomgeving: art. 6.32 / NEN 2654-1: art.5.5.1 en 5.5.2 | 2023-11-01 | 12 | maand | rapport en aant. in logboek | controle/preventief onderh. | 2022-12-29 | 1 | 32D09 | SERGEANT-MAJOOR SCHEICKKAZERNE | M6 | Munitiewerkplaats Specifiek | 0 | 001 | CLAS | CLAS |  |  |  | Okt: 0; Nov: 0; Dec: 1 | In opdracht |  | < Vul hiernaast de juiste status en datum in.
900151959 | 80 | Brandmeldinstallatie | 919734 | RVB controle BMI 4m | Besluit bouwwerken leefomgeving: art. 6.32 / NEN 2654-1: art. 5.5.2.3 |  | 4 | maand | rapport en aant. in logboek | controle | 2023-05-23 | 3 | 32D09 | SERGEANT-MAJOOR SCHEICKKAZERNE | M6 | Munitiewerkplaats Specifiek | 0 | 001 | CLAS | CLAS | 1 | 0 | 0 | 0 | 1 | 0 | 0 | 0 | 1 | 0 | 0 | 0 | In opdracht |  | < Vul hiernaast de juiste status en datum in.
900153754 | 80 | Brandmeldinstallatie | 925034 | RVB controle BMI 4m | Besluit bouwwerken leefomgeving: art. 6.32 / NEN 2654-1: art. 5.5.2.3 |  | 4 | maand | rapport en aant. in logboek | controle |  | 3 | 32D09 | SERGEANT-MAJOOR SCHEICKKAZERNE | W1 | Staf- , Lesgebouw | 0 | 0.01 | CLAS | CLAS | [12 empty] | In opdracht |  | < Vul hiernaast de juiste status en datum in.
900153754 | 80 | Brandmeldinstallatie | 925040 | Inspectie en onderhoud BMI 12m | Besluit bouwwerken leefomgeving: art. 6.32 / NEN 2654-1: art.5.5.1 en 5.5.2 |  | 12 | maand | rapport en aant. in logboek | controle/preventief onderh. |  | 1 | 32D09 | SERGEANT-MAJOOR SCHEICKKAZERNE | W1 | Staf- , Lesgebouw | 0 | 0.01 | CLAS | CLAS | [12 empty] | In opdracht |  | < Vul hiernaast de juiste status en datum in.
900069613 | 80 | Brandmeldinstallatie | 306030 | RVB controle BMI 4m | Besluit bouwwerken leefomgeving: art. 6.32 / NEN 2654-1: art. 5.5.2.3 |  | 4 | maand | rapport en aant. in logboek | controle | 2024-02-20 | 3 | 32D10 | TECHNOLOGY CENTER LAND | 3 | Motorenproefstand | 0 | 008 | CLAS | CLAS | 0 | 1 | 0 | 0 | 0 | 1 | 0 | 0 | 0 | 1 | 0 | 0 | In opdracht |  | < Vul hiernaast de juiste status en datum in.
900069613 | 80 | Brandmeldinstallatie | 306540 | Inspectie en onderhoud BMI 12m | Besluit bouwwerken leefomgeving: art. 6.32 / NEN 2654-1: art.5.5.1 en 5.5.2 |  | 12 | maand | rapport en aant. in logboek | controle/preventief onderh. | 2023-06-06 | 1 | 32D10 | TECHNOLOGY CENTER LAND | 3 | Motorenproefstand | 0 | 008 | CLAS | CLAS |  |  |  | Apr: 0; Mei: 0; Jun: 1; Jul: 0; Aug: 0 | In opdracht |  | < Vul hiernaast de juiste status en datum in.
900132480 | 80 | Brandmeldinstallatie | 801914 | RVB controle BMI 4m | Besluit bouwwerken leefomgeving: art. 6.32 / NEN 2654-1: art. 5.5.2.3 |  | 4 | maand | rapport en aant. in logboek | controle | 2024-02-21 | 3 | 32D10 | TECHNOLOGY CENTER LAND | 1 | Herstelwerkplaats , Kantoor , Eetzaal | 0 | E001 | CLAS | CLAS | 0 | 1 | 0 | 0 | 0 | 1 | 0 | 0 | 0 | 1 | 0 | 0 | In opdracht |  | < Vul hiernaast de juiste status en datum in.
900132480 | 80 | Brandmeldinstallatie | 801915 | Inspectie en onderhoud BMI 12m | Besluit bouwwerken leefomgeving: art. 6.32 / NEN 2654-1: art.5.5.1 en 5.5.2 |  | 12 | maand | rapport en aant. in logboek | controle/preventief onderh. | 2023-06-22 | 1 | 32D10 | TECHNOLOGY CENTER LAND | 1 | Herstelwerkplaats , Kantoor , Eetzaal | 0 | E001 | CLAS | CLAS |  |  |  | Apr: 0; Mei: 0; Jun: 1; Jul: 0; Aug: 0 | In opdracht |  | < Vul hiernaast de juiste status en datum in.
900134972 | 80 | Brandmeldinstallatie | 830605 | Inspectie en onderhoud BMI 12m | Besluit bouwwerken leefomgeving: art. 6.32 / NEN 2654-1: art.5.5.1 en 5.5.2 |  | 12 | maand | rapport en aant. in logboek | controle/preventief onderh. | 2023-06-19 | 1 | 32D10 | TECHNOLOGY CENTER LAND | 39 | Testinstallatie | 0 | 001 | CLAS | CLAS |  |  |  | Apr: 0; Mei: 0; Jun: 1; Jul: 0; Aug: 0 | In opdracht |  | < Vul hiernaast de juiste status en datum in.
900134972 | 80 | Brandmeldinstallatie | 880468 | Inspectiecertificaat gecertificeerde BMI 12m | Besluit bouwwerken leefomgeving: art. 6.32 |  | 12 | maand | certificaat | inspectie en onderhoud | 2023-02-01 | 1 | 32D10 | TECHNOLOGY CENTER LAND | 39 | Testinstallatie | 0 | 001 | CLAS | CLAS | 0 | 1 | 0 | Apr: 0; Dec: 0 | In opdracht |  | < Vul hiernaast de juiste status en datum in.
900134972 | 80 | Brandmeldinstallatie | 830600 | RVB controle BMI 4m | Besluit bouwwerken leefomgeving: art. 6.32 / NEN 2654-1: art. 5.5.2.3 |  | 4 | maand | rapport en aant. in logboek | controle | 2023-10-24 | 3 | 32D10 | TECHNOLOGY CENTER LAND | 39 | Testinstallatie | 0 | 001 | CLAS | CLAS | 0 | 1 | 0 | 0 | 0 | 1 | 0 | 0 | 0 | 1 | 0 | 0 | In opdracht |  | < Vul hiernaast de juiste status en datum in.
900134973 | 80 | Brandmeldinstallatie | 830599 | RVB controle BMI 4m | Besluit bouwwerken leefomgeving: art. 6.32 / NEN 2654-1: art. 5.5.2.3 |  | 4 | maand | rapport en aant. in logboek | controle | 2024-01-30 | 3 | 32D10 | TECHNOLOGY CENTER LAND | 19 | Werkplaats-kantoor | 0 | 001B | CLAS | CLAS | 1 | 0 | 0 | 0 | 1 | 0 | 0 | 0 | 1 | 0 | 0 | 0 | In opdracht |  | < Vul hiernaast de juiste status en datum in.
900134973 | 80 | Brandmeldinstallatie | 880469 | Inspectiecertificaat gecertificeerde BMI 12m | Besluit bouwwerken leefomgeving: art. 6.32 |  | 12 | maand | certificaat | inspectie en onderhoud |  | 1 | 32D10 | TECHNOLOGY CENTER LAND | 19 | Werkplaats-kantoor | 0 | 001B | CLAS | CLAS | [12 empty] | In opdracht |  | < Vul hiernaast de juiste status en datum in.
900134973 | 80 | Brandmeldinstallatie | 830604 | Inspectie en onderhoud BMI 12m | Besluit bouwwerken leefomgeving: art. 6.32 / NEN 2654-1: art.5.5.1 en 5.5.2 |  | 12 | maand | rapport en aant. in logboek | controle/preventief onderh. | 2023-06-05 | 1 | 32D10 | TECHNOLOGY CENTER LAND | 19 | Werkplaats-kantoor | 0 | 001B | CLAS | CLAS |  |  |  | Apr: 0; Mei: 0; Jun: 1; Jul: 0; Aug: 0 | In opdracht |  | < Vul hiernaast de juiste status en datum in.
900134974 | 80 | Brandmeldinstallatie | 830603 | Inspectie en onderhoud BMI 12m | Besluit bouwwerken leefomgeving: art. 6.32 / NEN 2654-1: art.5.5.1 en 5.5.2 |  | 12 | maand | rapport en aant. in logboek | controle/preventief onderh. | 2023-06-08 | 1 | 32D10 | TECHNOLOGY CENTER LAND | 14A | Lkol ir A O Haccou-hal | 0 | 001 | CLAS | CLAS |  |  |  | Apr: 0; Mei: 0; Jun: 1; Jul: 0; Aug: 0 | In opdracht |  | < Vul hiernaast de juiste status en datum in.
900134974 | 80 | Brandmeldinstallatie | 880470 | Inspectiecertificaat gecertificeerde BMI 12m | Besluit bouwwerken leefomgeving: art. 6.32 |  | 12 | maand | certificaat | inspectie en onderhoud |  | 1 | 32D10 | TECHNOLOGY CENTER LAND | 14A | Lkol ir A O Haccou-hal | 0 | 001 | CLAS | CLAS | [12 empty] | In opdracht |  | < Vul hiernaast de juiste status en datum in.
900134974 | 80 | Brandmeldinstallatie | 830598 | RVB controle BMI 4m | Besluit bouwwerken leefomgeving: art. 6.32 / NEN 2654-1: art. 5.5.2.3 |  | 4 | maand | rapport en aant. in logboek | controle | 2024-02-21 | 3 | 32D10 | TECHNOLOGY CENTER LAND | 14A | Lkol ir A O Haccou-hal | 0 | 001 | CLAS | CLAS | 0 | 1 | 0 | 0 | 0 | 1 | 0 | 0 | 0 | 1 | 0 | 0 | In opdracht |  | < Vul hiernaast de juiste status en datum in.
900134975 | 80 | Brandmeldinstallatie | 830602 | RVB controle BMI 4m | Besluit bouwwerken leefomgeving: art. 6.32 / NEN 2654-1: art. 5.5.2.3 |  | 4 | maand | rapport en aant. in logboek | controle | 2024-02-20 | 3 | 32D10 | TECHNOLOGY CENTER LAND | 8 | Reinigingsfaciliteit | 0 | 003 | CLAS | CLAS | 0 | 1 | 0 | 0 | 0 | 1 | 0 | 0 | 0 | 1 | 0 | 0 | In opdracht |  | < Vul hiernaast de juiste status en datum in.
900134975 | 80 | Brandmeldinstallatie | 880471 | Inspectiecertificaat gecertificeerde BMI 12m | Besluit bouwwerken leefomgeving: art. 6.32 |  | 12 | maand | certificaat | inspectie en onderhoud |  | 1 | 32D10 | TECHNOLOGY CENTER LAND | 8 | Reinigingsfaciliteit | 0 | 003 | CLAS | CLAS | [12 empty] | In opdracht |  | < Vul hiernaast de juiste status en datum in.
900134975 | 80 | Brandmeldinstallatie | 830607 | Inspectie en onderhoud BMI 12m | Besluit bouwwerken leefomgeving: art. 6.32 / NEN 2654-1: art.5.5.1 en 5.5.2 |  | 12 | maand | rapport en aant. in logboek | controle/preventief onderh. | 2023-06-08 | 1 | 32D10 | TECHNOLOGY CENTER LAND | 8 | Reinigingsfaciliteit | 0 | 003 | CLAS | CLAS |  |  |  | Apr: 0; Mei: 0; Jun: 1; Jul: 0; Aug: 0 | In opdracht |  | < Vul hiernaast de juiste status en datum in.
900134994 | 80 | Brandmeldinstallatie | 830606 | Inspectie en onderhoud BMI 12m | Besluit bouwwerken leefomgeving: art. 6.32 / NEN 2654-1: art.5.5.1 en 5.5.2 |  | 12 | maand | rapport en aant. in logboek | controle/preventief onderh. | 2023-06-08 | 1 | 32D10 | TECHNOLOGY CENTER LAND | 43 | Versnellingsbakkenproefstand | 0 | 001 | CLAS | CLAS |  |  |  | Apr: 0; Mei: 0; Jun: 1; Jul: 0; Aug: 0 | In opdracht |  | < Vul hiernaast de juiste status en datum in.
900134994 | 80 | Brandmeldinstallatie | 880472 | Inspectiecertificaat gecertificeerde BMI 12m | Besluit bouwwerken leefomgeving: art. 6.32 |  | 12 | maand | certificaat | inspectie en onderhoud |  | 1 | 32D10 | TECHNOLOGY CENTER LAND | 43 | Versnellingsbakkenproefstand | 0 | 001 | CLAS | CLAS | [12 empty] | In opdracht |  | < Vul hiernaast de juiste status en datum in.
900134994 | 80 | Brandmeldinstallatie | 830601 | RVB controle BMI 4m | Besluit bouwwerken leefomgeving: art. 6.32 / NEN 2654-1: art. 5.5.2.3 |  | 4 | maand | rapport en aant. in logboek | controle | 2024-02-21 | 3 | 32D10 | TECHNOLOGY CENTER LAND | 43 | Versnellingsbakkenproefstand | 0 | 001 | CLAS | CLAS | 0 | 1 | 0 | 0 | 0 | 1 | 0 | 0 | 0 | 1 | 0 | 0 | In opdracht |  | < Vul hiernaast de juiste status en datum in.
900135301 | 80 | Brandmeldinstallatie | 831979 | RVB controle BMI 4m | Besluit bouwwerken leefomgeving: art. 6.32 / NEN 2654-1: art. 5.5.2.3 |  | 4 | maand | rapport en aant. in logboek | controle | 2024-02-20 | 3 | 32D10 | TECHNOLOGY CENTER LAND | 42A | CV-Ruimte | 0 | 001 | CLAS | CLAS | 0 | 1 | 0 | 0 | 0 | 1 | 0 | 0 | 0 | 1 | 0 | 0 | In opdracht |  | < Vul hiernaast de juiste status en datum in.
900135301 | 80 | Brandmeldinstallatie | 880473 | Inspectiecertificaat gecertificeerde BMI 12m | Besluit bouwwerken leefomgeving: art. 6.32 |  | 12 | maand | certificaat | inspectie en onderhoud |  | 1 | 32D10 | TECHNOLOGY CENTER LAND | 42A | CV-Ruimte | 0 | 001 | CLAS | CLAS | [12 empty] | In opdracht |  | < Vul hiernaast de juiste status en datum in.
900135301 | 80 | Brandmeldinstallatie | 831990 | Inspectie en onderhoud BMI 12m | Besluit bouwwerken leefomgeving: art. 6.32 / NEN 2654-1: art.5.5.1 en 5.5.2 |  | 12 | maand | rapport en aant. in logboek | controle/preventief onderh. | 2023-06-19 | 1 | 32D10 | TECHNOLOGY CENTER LAND | 42A | CV-Ruimte | 0 | 001 | CLAS | CLAS |  |  |  | Apr: 0; Mei: 0; Jun: 1; Jul: 0; Aug: 0 | In opdracht |  | < Vul hiernaast de juiste status en datum in.
900135302 | 80 | Brandmeldinstallatie | 831991 | Inspectie en onderhoud BMI 12m | Besluit bouwwerken leefomgeving: art. 6.32 / NEN 2654-1: art.5.5.1 en 5.5.2 |  | 12 | maand | rapport en aant. in logboek | controle/preventief onderh. | 2023-06-13 | 1 | 32D10 | TECHNOLOGY CENTER LAND | 5 | CV , Brandweergarage , UF-Filterinstallatie | 0 | 006 | CLAS | CLAS |  |  |  | Apr: 0; Mei: 0; Jun: 1; Jul: 0; Aug: 0 | In opdracht |  | < Vul hiernaast de juiste status en datum in.
900135302 | 80 | Brandmeldinstallatie | 880474 | Inspectiecertificaat gecertificeerde BMI 12m | Besluit bouwwerken leefomgeving: art. 6.32 |  | 12 | maand | certificaat | inspectie en onderhoud |  | 1 | 32D10 | TECHNOLOGY CENTER LAND | 5 | CV , Brandweergarage , UF-Filterinstallatie | 0 | 006 | CLAS | CLAS | [12 empty] | In opdracht |  | < Vul hiernaast de juiste status en datum in.
900135302 | 80 | Brandmeldinstallatie | 831980 | RVB controle BMI 4m | Besluit bouwwerken leefomgeving: art. 6.32 / NEN 2654-1: art. 5.5.2.3 |  | 4 | maand | rapport en aant. in logboek | controle | 2023-10-24 | 3 | 32D10 | TECHNOLOGY CENTER LAND | 5 | CV , Brandweergarage , UF-Filterinstallatie | 0 | 006 | CLAS | CLAS | 0 | 1 | 0 | 0 | 0 | 1 | 0 | 0 | 0 | 1 | 0 | 0 | In opdracht |  | < Vul hiernaast de juiste status en datum in.
900135303 | 80 | Brandmeldinstallatie | 831974 | RVB controle BMI 4m | Besluit bouwwerken leefomgeving: art. 6.32 / NEN 2654-1: art. 5.5.2.3 |  | 4 | maand | rapport en aant. in logboek | controle | 2024-02-21 | 3 | 32D10 | TECHNOLOGY CENTER LAND | 14 | J Hijmissen-hal | 0 | 001A | CLAS | CLAS | 0 | 1 | 0 | 0 | 0 | 1 | 0 | 0 | 0 | 1 | 0 | 0 | In opdracht |  | < Vul hiernaast de juiste status en datum in.
900135303 | 80 | Brandmeldinstallatie | 880475 | Inspectiecertificaat gecertificeerde BMI 12m | Besluit bouwwerken leefomgeving: art. 6.32 |  | 12 | maand | certificaat | inspectie en onderhoud |  | 1 | 32D10 | TECHNOLOGY CENTER LAND | 14 | J Hijmissen-hal | 0 | 001A | CLAS | CLAS | [12 empty] | In opdracht |  | < Vul hiernaast de juiste status en datum in.
900135303 | 80 | Brandmeldinstallatie | 831985 | Inspectie en onderhoud BMI 12m | Besluit bouwwerken leefomgeving: art. 6.32 / NEN 2654-1: art.5.5.1 en 5.5.2 |  | 12 | maand | rapport en aant. in logboek | controle/preventief onderh. | 2023-06-08 | 1 | 32D10 | TECHNOLOGY CENTER LAND | 14 | J Hijmissen-hal | 0 | 001A | CLAS | CLAS |  |  |  | Apr: 0; Mei: 0; Jun: 1; Jul: 0; Aug: 0 | In opdracht |  | < Vul hiernaast de juiste status en datum in.
900135304 | 80 | Brandmeldinstallatie | 880476 | Inspectiecertificaat gecertificeerde BMI 12m | Besluit bouwwerken leefomgeving: art. 6.32 |  | 12 | maand | certificaat | inspectie en onderhoud |  | 1 | 32D10 | TECHNOLOGY CENTER LAND | 16 | Magazijn | 0 | 005 | CLAS | CLAS | [12 empty] | In opdracht |  | < Vul hiernaast de juiste status en datum in.
900135304 | 80 | Brandmeldinstallatie | 831976 | RVB controle BMI 4m | Besluit bouwwerken leefomgeving: art. 6.32 / NEN 2654-1: art. 5.5.2.3 |  | 4 | maand | rapport en aant. in logboek | controle | 2024-02-20 | 3 | 32D10 | TECHNOLOGY CENTER LAND | 16 | Magazijn | 0 | 005 | CLAS | CLAS | 0 | 1 | 0 | 0 | 0 | 1 | 0 | 0 | 0 | 1 | 0 | 0 | In opdracht |  | < Vul hiernaast de juiste status en datum in.
900135304 | 80 | Brandmeldinstallatie | 831987 | Inspectie en onderhoud BMI 12m | Besluit bouwwerken leefomgeving: art. 6.32 / NEN 2654-1: art.5.5.1 en 5.5.2 |  | 12 | maand | rapport en aant. in logboek | controle/preventief onderh. | 2023-06-06 | 1 | 32D10 | TECHNOLOGY CENTER LAND | 16 | Magazijn | 0 | 005 | CLAS | CLAS |  |  |  | Apr: 0; Mei: 0; Jun: 1; Jul: 0; Aug: 0 | In opdracht |  | < Vul hiernaast de juiste status en datum in.
900135305 | 80 | Brandmeldinstallatie | 831978 | RVB controle BMI 4m | Besluit bouwwerken leefomgeving: art. 6.32 / NEN 2654-1: art. 5.5.2.3 |  | 4 | maand | rapport en aant. in logboek | controle | 2024-01-30 | 3 | 32D10 | TECHNOLOGY CENTER LAND | 21 | Pompgebouw Riolering | 0 | 001 | CLAS | CLAS | 1 | 0 | 0 | 0 | 1 | 0 | 0 | 0 | 1 | 0 | 0 | 0 | In opdracht |  | < Vul hiernaast de juiste status en datum in.
900135305 | 80 | Brandmeldinstallatie | 831989 | Inspectie en onderhoud BMI 12m | Besluit bouwwerken leefomgeving: art. 6.32 / NEN 2654-1: art.5.5.1 en 5.5.2 |  | 12 | maand | rapport en aant. in logboek | controle/preventief onderh. | 2023-06-19 | 1 | 32D10 | TECHNOLOGY CENTER LAND | 21 | Pompgebouw Riolering | 0 | 001 | CLAS | CLAS |  |  |  | Apr: 0; Mei: 0; Jun: 1; Jul: 0; Aug: 0 | In opdracht |  | < Vul hiernaast de juiste status en datum in.
900135305 | 80 | Brandmeldinstallatie | 880477 | Inspectiecertificaat gecertificeerde BMI 12m | Besluit bouwwerken leefomgeving: art. 6.32 |  | 12 | maand | certificaat | inspectie en onderhoud |  | 1 | 32D10 | TECHNOLOGY CENTER LAND | 21 | Pompgebouw Riolering | 0 | 001 | CLAS | CLAS | [12 empty] | In opdracht |  | < Vul hiernaast de juiste status en datum in.
900135306 | 80 | Brandmeldinstallatie | 880478 | Inspectiecertificaat gecertificeerde BMI 12m | Besluit bouwwerken leefomgeving: art. 6.32 |  | 12 | maand | certificaat | inspectie en onderhoud |  | 1 | 32D10 | TECHNOLOGY CENTER LAND | 20 | Magazijn , Hobbyclub | 0 | 003 | CLAS | CLAS | [12 empty] | In opdracht |  | < Vul hiernaast de juiste status en datum in.
900135306 | 80 | Brandmeldinstallatie | 831977 | RVB controle BMI 4m | Besluit bouwwerken leefomgeving: art. 6.32 / NEN 2654-1: art. 5.5.2.3 |  | 4 | maand | rapport en aant. in logboek | controle | 2023-10-24 | 3 | 32D10 | TECHNOLOGY CENTER LAND | 20 | Magazijn , Hobbyclub | 0 | 003 | CLAS | CLAS | 0 | 1 | 0 | 0 | 0 | 1 | 0 | 0 | 0 | 1 | 0 | 0 | In opdracht |  | < Vul hiernaast de juiste status en datum in.
900135306 | 80 | Brandmeldinstallatie | 831988 | Inspectie en onderhoud BMI 12m | Besluit bouwwerken leefomgeving: art. 6.32 / NEN 2654-1: art.5.5.1 en 5.5.2 |  | 12 | maand | rapport en aant. in logboek | controle/preventief onderh. | 2023-06-13 | 1 | 32D10 | TECHNOLOGY CENTER LAND | 20 | Magazijn , Hobbyclub | 0 | 003 | CLAS | CLAS |  |  |  | Apr: 0; Mei: 0; Jun: 1; Jul: 0; Aug: 0 | In opdracht |  | < Vul hiernaast de juiste status en datum in.
900135307 | 80 | Brandmeldinstallatie | 831975 | RVB controle BMI 4m | Besluit bouwwerken leefomgeving: art. 6.32 / NEN 2654-1: art. 5.5.2.3 |  | 4 | maand | rapport en aant. in logboek | controle | 2024-02-20 | 3 | 32D10 | TECHNOLOGY CENTER LAND | 15 | Zeilmakerij , Timmerwerkplaats | 0 | 001 | CLAS | CLAS | 0 | 1 | 0 | 0 | 0 | 1 | 0 | 0 | 0 | 1 | 0 | 0 | In opdracht |  | < Vul hiernaast de juiste status en datum in.
900135307 | 80 | Brandmeldinstallatie | 880479 | Inspectiecertificaat gecertificeerde BMI 12m | Besluit bouwwerken leefomgeving: art. 6.32 |  | 12 | maand | certificaat | inspectie en onderhoud |  | 1 | 32D10 | TECHNOLOGY CENTER LAND | 15 | Zeilmakerij , Timmerwerkplaats | 0 | 001 | CLAS | CLAS | [12 empty] | In opdracht |  | < Vul hiernaast de juiste status en datum in.
900135307 | 80 | Brandmeldinstallatie | 831986 | Inspectie en onderhoud BMI 12m | Besluit bouwwerken leefomgeving: art. 6.32 / NEN 2654-1: art.5.5.1 en 5.5.2 |  | 12 | maand | rapport en aant. in logboek | controle/preventief onderh. | 2023-06-13 | 1 | 32D10 | TECHNOLOGY CENTER LAND | 15 | Zeilmakerij , Timmerwerkplaats | 0 | 001 | CLAS | CLAS |  |  |  | Apr: 0; Mei: 0; Jun: 1; Jul: 0; Aug: 0 | In opdracht |  | < Vul hiernaast de juiste status en datum in.
900135308 | 80 | Brandmeldinstallatie | 880480 | Inspectiecertificaat gecertificeerde BMI 12m | Besluit bouwwerken leefomgeving: art. 6.32 |  | 12 | maand | certificaat | inspectie en onderhoud |  | 1 | 32D10 | TECHNOLOGY CENTER LAND | P6 | Gebouwbeheersysteem | 0 | 001 | CLAS | CLAS | [12 empty] | In opdracht |  | < Vul hiernaast de juiste status en datum in.
900135308 | 80 | Brandmeldinstallatie | 831981 | RVB controle BMI 4m | Besluit bouwwerken leefomgeving: art. 6.32 / NEN 2654-1: art. 5.5.2.3 |  | 4 | maand | rapport en aant. in logboek | controle | 2023-10-24 | 3 | 32D10 | TECHNOLOGY CENTER LAND | P6 | Gebouwbeheersysteem | 0 | 001 | CLAS | CLAS | 0 | 1 | 0 | 0 | 0 | 1 | 0 | 0 | 0 | 1 | 0 | 0 | In opdracht |  | < Vul hiernaast de juiste status en datum in.
900135308 | 80 | Brandmeldinstallatie | 831992 | Inspectie en onderhoud BMI 12m | Besluit bouwwerken leefomgeving: art. 6.32 / NEN 2654-1: art.5.5.1 en 5.5.2 |  | 12 | maand | rapport en aant. in logboek | controle/preventief onderh. | 2023-06-19 | 1 | 32D10 | TECHNOLOGY CENTER LAND | P6 | Gebouwbeheersysteem | 0 | 001 | CLAS | CLAS |  |  |  | Apr: 0; Mei: 0; Jun: 1; Jul: 0; Aug: 0 | In opdracht |  | < Vul hiernaast de juiste status en datum in.
900136700 | 80 | Brandmeldinstallatie | 836678 | RVB controle BMI 4m | Besluit bouwwerken leefomgeving: art. 6.32 / NEN 2654-1: art. 5.5.2.3 |  | 4 | maand | rapport en aant. in logboek | controle | 2024-01-30 | 3 | 32D10 | TECHNOLOGY CENTER LAND | 6 | BOS-opslag , Kantoor | 0 | 002 | CLAS | CLAS | 1 | 0 | 0 | 0 | 1 | 0 | 0 | 0 | 1 | 0 | 0 | 0 | In opdracht |  | < Vul hiernaast de juiste status en datum in.
900136700 | 80 | Brandmeldinstallatie | 836696 | Inspectie en onderhoud BMI 12m | Besluit bouwwerken leefomgeving: art. 6.32 / NEN 2654-1: art.5.5.1 en 5.5.2 |  | 12 | maand | rapport en aant. in logboek | controle/preventief onderh. | 2023-06-13 | 1 | 32D10 | TECHNOLOGY CENTER LAND | 6 | BOS-opslag , Kantoor | 0 | 002 | CLAS | CLAS |  |  |  | Apr: 0; Mei: 0; Jun: 1; Jul: 0; Aug: 0 | In opdracht |  | < Vul hiernaast de juiste status en datum in.
900140653 | 80 | Brandmeldinstallatie | 862274 | Inspectie en onderhoud BMI 12m | Besluit bouwwerken leefomgeving: art. 6.32 / NEN 2654-1: art.5.5.1 en 5.5.2 |  | 12 | maand | rapport en aant. in logboek | controle/preventief onderh. | 2023-06-13 | 1 | 32D10 | TECHNOLOGY CENTER LAND | 11 | Wachtgebouw | 0 | 008 | CLAS | CLAS |  |  |  | Apr: 0; Mei: 0; Jun: 1; Jul: 0; Aug: 0 | In opdracht |  | < Vul hiernaast de juiste status en datum in.
900140653 | 80 | Brandmeldinstallatie | 880481 | Inspectiecertificaat gecertificeerde BMI 12m | Besluit bouwwerken leefomgeving: art. 6.32 |  | 12 | maand | certificaat | inspectie en onderhoud |  | 1 | 32D10 | TECHNOLOGY CENTER LAND | 11 | Wachtgebouw | 0 | 008 | CLAS | CLAS | [12 empty] | In opdracht |  | < Vul hiernaast de juiste status en datum in.
900140653 | 80 | Brandmeldinstallatie | 862271 | RVB controle BMI 4m | Besluit bouwwerken leefomgeving: art. 6.32 / NEN 2654-1: art. 5.5.2.3 |  | 4 | maand | rapport en aant. in logboek | controle | 2024-02-20 | 3 | 32D10 | TECHNOLOGY CENTER LAND | 11 | Wachtgebouw | 0 | 008 | CLAS | CLAS | 0 | 1 | 0 | 0 | 0 | 1 | 0 | 0 | 0 | 1 | 0 | 0 | In opdracht |  | < Vul hiernaast de juiste status en datum in.
900153755 | 80 | Brandmeldinstallatie | 925041 | Inspectie en onderhoud BMI 12m | Besluit bouwwerken leefomgeving: art. 6.32 / NEN 2654-1: art.5.5.1 en 5.5.2 |  | 12 | maand | rapport en aant. in logboek | controle/preventief onderh. |  | 1 | 32D10 | TECHNOLOGY CENTER LAND | 1 | Herstelwerkplaats , Kantoor , Eetzaal | 0 | T002 | CLAS | CLAS | [12 empty] | In opdracht |  | < Vul hiernaast de juiste status en datum in.
900153755 | 80 | Brandmeldinstallatie | 925035 | RVB controle BMI 4m | Besluit bouwwerken leefomgeving: art. 6.32 / NEN 2654-1: art. 5.5.2.3 |  | 4 | maand | rapport en aant. in logboek | controle |  | 3 | 32D10 | TECHNOLOGY CENTER LAND | 1 | Herstelwerkplaats , Kantoor , Eetzaal | 0 | T002 | CLAS | CLAS | [12 empty] | In opdracht |  | < Vul hiernaast de juiste status en datum in.
900153755 | 80 | Brandmeldinstallatie | 925052 | Inspectiecertificaat gecertificeerde BMI 12m | Besluit bouwwerken leefomgeving: art. 6.32 |  | 12 | maand | certificaat | inspectie en onderhoud |  | 1 | 32D10 | TECHNOLOGY CENTER LAND | 1 | Herstelwerkplaats , Kantoor , Eetzaal | 0 | T002 | CLAS | CLAS | [12 empty] | In opdracht |  | < Vul hiernaast de juiste status en datum in.
900068699 | 65 | Automatisch werkende blusinstallatie decentraal | 742924 | 08-B1 CCV insp en odh VBB CO2 6m | Besluit bouwwerken leefomgeving: art. 6.36 / NFPA 12: chapter 4 |  | 6 | maand | rapport en aant. in logboek | inspectie en onderhoud | 2023-11-06 | 2 | 32D20 | BERNHARDKAZERNE | B | Onderofficiersmess | 0 | 010 | CLAS | CLAS |  |  | 0 | 0 | 1 | 0 | 0 |  | 0 | 0 | 1 | 0 | In opdracht |  | < Vul hiernaast de juiste status en datum in.
900068699 | 65 | Automatisch werkende blusinstallatie decentraal | 742949 | 08-B2 CCV insp en odh VBB CO2 1j | Besluit bouwwerken leefomgeving: art. 6.36 / NFPA 12: chapter 4 |  | 1 | jaar | rapport en aant. in logboek | inspectie en onderhoud | 2023-11-06 | 1 | 32D20 | BERNHARDKAZERNE | B | Onderofficiersmess | 0 | 010 | CLAS | CLAS |  |  |  | Sep: 0; Okt: 0; Nov: 1; Dec: 0 | In opdracht |  | < Vul hiernaast de juiste status en datum in.
900068723 | 64 | Automatisch werkende blusinstallatie centraal | 760178 | 07-B1 CCV insp en odh VBB blusgas 1j | Besluit bouwwerken leefomgeving: art. 6.36 / NFPA 2001: chapter 7 | 2022-01-01 | 1 | jaar | rapport en certificaat | inspectie en onderhoud | 2023-09-05 | 1 | 32D20 | BERNHARDKAZERNE | X | Gevechtstrainingsschool | 1 | 127 | CLAS | CLAS |  |  |  | Jul: 0; Aug: 0; Sep: 1; Okt: 0; Nov: 0 | In opdracht |  | < Vul hiernaast de juiste status en datum in.
900069617 | 80 | Brandmeldinstallatie | 306052 | RVB controle BMI 4m | Besluit bouwwerken leefomgeving: art. 6.32 / NEN 2654-1: art. 5.5.2.3 |  | 4 | maand | rapport en aant. in logboek | controle | 2023-11-06 | 3 | 32D20 | BERNHARDKAZERNE | B | Onderofficiersmess | 0 | 010 | CLAS | CLAS | 0 | 0 | 1 | 0 | 0 | 0 | 1 | 0 | 0 | 0 | 1 | 0 | In opdracht |  | < Vul hiernaast de juiste status en datum in.
900069617 | 80 | Brandmeldinstallatie | 306562 | Inspectie en onderhoud BMI 12m | Besluit bouwwerken leefomgeving: art. 6.32 / NEN 2654-1: art.5.5.1 en 5.5.2 |  | 12 | maand | rapport en aant. in logboek | controle/preventief onderh. | 2023-11-06 | 1 | 32D20 | BERNHARDKAZERNE | B | Onderofficiersmess | 0 | 010 | CLAS | CLAS |  |  |  | Sep: 0; Okt: 0; Nov: 1; Dec: 0 | In opdracht |  | < Vul hiernaast de juiste status en datum in.
900069618 | 80 | Brandmeldinstallatie | 306578 | Inspectie en onderhoud BMI 12m | Besluit bouwwerken leefomgeving: art. 6.32 / NEN 2654-1: art.5.5.1 en 5.5.2 |  | 12 | maand | rapport en aant. in logboek | controle/preventief onderh. | 2023-11-09 | 1 | 32D20 | BERNHARDKAZERNE | U | Kantoor , Lesgebouw | 0 | 002 | CLAS | CLAS |  |  |  | Sep: 0; Okt: 0; Nov: 1; Dec: 0 | In opdracht |  | < Vul hiernaast de juiste status en datum in.
900069618 | 80 | Brandmeldinstallatie | 306068 | RVB controle BMI 4m | Besluit bouwwerken leefomgeving: art. 6.32 / NEN 2654-1: art. 5.5.2.3 |  | 4 | maand | rapport en aant. in logboek | controle | 2023-11-09 | 3 | 32D20 | BERNHARDKAZERNE | U | Kantoor , Lesgebouw | 0 | 002 | CLAS | CLAS | 0 | 0 | 1 | 0 | 0 | 0 | 1 | 0 | 0 | 0 | 1 | 0 | In opdracht |  | < Vul hiernaast de juiste status en datum in.
900069629 | 80 | Brandmeldinstallatie | 306035 | RVB controle BMI 4m | Besluit bouwwerken leefomgeving: art. 6.32 / NEN 2654-1: art. 5.5.2.3 |  | 4 | maand | rapport en aant. in logboek | controle | 2023-07-13 | 3 | 32D20 | BERNHARDKAZERNE | AC10 | Instructiegebouw | 0 | 001 | CLAS | CLAS | 0 | 0 | 1 | 0 | 0 | 0 | 1 | 0 | 0 | 0 | 1 | 0 | In opdracht |  | < Vul hiernaast de juiste status en datum in.
900069629 | 80 | Brandmeldinstallatie | 306545 | Inspectie en onderhoud BMI 12m | Besluit bouwwerken leefomgeving: art. 6.32 / NEN 2654-1: art.5.5.1 en 5.5.2 |  | 12 | maand | rapport en aant. in logboek | controle/preventief onderh. | 2023-04-19 | 1 | 32D20 | BERNHARDKAZERNE | AC10 | Instructiegebouw | 0 | 001 | CLAS | CLAS |  | 0 | 0 | Apr: 1; Mei: 0; Jun: 0 | In opdracht |  | < Vul hiernaast de juiste status en datum in.
900069630 | 80 | Brandmeldinstallatie | 306550 | Inspectie en onderhoud BMI 12m | Besluit bouwwerken leefomgeving: art. 6.32 / NEN 2654-1: art.5.5.1 en 5.5.2 |  | 12 | maand | rapport en aant. in logboek | controle/preventief onderh. | 2023-11-06 | 1 | 32D20 | BERNHARDKAZERNE | AC9 | Instructiegebouw | 0 | 017 | CLAS | CLAS |  |  |  | Sep: 0; Okt: 0; Nov: 1; Dec: 0 | In opdracht |  | < Vul hiernaast de juiste status en datum in.
900069630 | 80 | Brandmeldinstallatie | 306040 | RVB controle BMI 4m | Besluit bouwwerken leefomgeving: art. 6.32 / NEN 2654-1: art. 5.5.2.3 |  | 4 | maand | rapport en aant. in logboek | controle | 2023-11-06 | 3 | 32D20 | BERNHARDKAZERNE | AC9 | Instructiegebouw | 0 | 017 | CLAS | CLAS | 0 | 0 | 1 | 0 | 0 | 0 | 1 | 0 | 0 | 0 | 1 | 0 | In opdracht |  | < Vul hiernaast de juiste status en datum in.
900069633 | 80 | Brandmeldinstallatie | 306060 | RVB controle BMI 4m | Besluit bouwwerken leefomgeving: art. 6.32 / NEN 2654-1: art. 5.5.2.3 |  | 4 | maand | rapport en aant. in logboek | controle | 2024-02-01 | 3 | 32D20 | BERNHARDKAZERNE | K | Lesgebouw | 0 | 004 | CLAS | CLAS | 0 | 1 | 0 | 0 | 0 | 1 | 0 | 0 | 0 | 1 | 0 | 0 | In opdracht |  | < Vul hiernaast de juiste status en datum in.
900069633 | 80 | Brandmeldinstallatie | 306570 | Inspectie en onderhoud BMI 12m | Besluit bouwwerken leefomgeving: art. 6.32 / NEN 2654-1: art.5.5.1 en 5.5.2 |  | 12 | maand | rapport en aant. in logboek | controle/preventief onderh. | 2023-06-28 | 1 | 32D20 | BERNHARDKAZERNE | K | Lesgebouw | 0 | 004 | CLAS | CLAS |  |  |  | Apr: 0; Mei: 0; Jun: 1; Jul: 0; Aug: 0 | In opdracht |  | < Vul hiernaast de juiste status en datum in.
900069688 | 80 | Brandmeldinstallatie | 306037 | RVB controle BMI 4m | Besluit bouwwerken leefomgeving: art. 6.32 / NEN 2654-1: art. 5.5.2.3 |  | 4 | maand | rapport en aant. in logboek | controle | 2023-12-18 | 3 | 32D20 | BERNHARDKAZERNE | AC2 | SIM-KKW | 0 | 01 | CLAS | CLAS |  |  | 0 | 1 | 0 | 0 | 0 | 1 | 0 | 0 | 0 | 1 | In opdracht |  | < Vul hiernaast de juiste status en datum in.
900069688 | 80 | Brandmeldinstallatie | 306547 | Inspectie en onderhoud BMI 12m | Besluit bouwwerken leefomgeving: art. 6.32 / NEN 2654-1: art.5.5.1 en 5.5.2 |  | 12 | maand | rapport en aant. in logboek | controle/preventief onderh. | 2023-08-17 | 1 | 32D20 | BERNHARDKAZERNE | AC2 | SIM-KKW | 0 | 01 | CLAS | CLAS |  |  |  | Jun: 0; Jul: 0; Aug: 1; Sep: 0; Okt: 0 | In opdracht |  | < Vul hiernaast de juiste status en datum in.
900069745 | 80 | Brandmeldinstallatie | 306582 | Inspectie en onderhoud BMI 12m | Besluit bouwwerken leefomgeving: art. 6.32 / NEN 2654-1: art.5.5.1 en 5.5.2 |  | 12 | maand | rapport en aant. in logboek | controle/preventief onderh. | 2023-09-05 | 1 | 32D20 | BERNHARDKAZERNE | X | Gevechtstrainingsschool | 0 | 001 | CLAS | CLAS |  |  |  | Jul: 0; Aug: 0; Sep: 1; Okt: 0; Nov: 0 | In opdracht |  | < Vul hiernaast de juiste status en datum in.
900069745 | 80 | Brandmeldinstallatie | 306072 | RVB controle BMI 4m | Besluit bouwwerken leefomgeving: art. 6.32 / NEN 2654-1: art. 5.5.2.3 |  | 4 | maand | rapport en aant. in logboek | controle | 2024-01-11 | 3 | 32D20 | BERNHARDKAZERNE | X | Gevechtstrainingsschool | 0 | 001 | CLAS | CLAS | 1 | 0 | 0 | 0 | 1 | 0 | 0 | 0 | 1 | 0 | 0 | 0 | In opdracht |  | < Vul hiernaast de juiste status en datum in.
900069754 | 80 | Brandmeldinstallatie | 306044 | RVB controle BMI 4m | Besluit bouwwerken leefomgeving: art. 6.32 / NEN 2654-1: art. 5.5.2.3 |  | 4 | maand | rapport en aant. in logboek | controle | 2023-11-06 | 3 | 32D20 | BERNHARDKAZERNE | AE8 | Tactis | 0 | 118 | CLAS | CLAS | 0 | 0 | 1 | 0 | 0 | 0 | 1 | 0 | 0 | 0 | 1 | 0 | In opdracht |  | < Vul hiernaast de juiste status en datum in.
900069754 | 80 | Brandmeldinstallatie | 306554 | Inspectie en onderhoud BMI 12m | Besluit bouwwerken leefomgeving: art. 6.32 / NEN 2654-1: art.5.5.1 en 5.5.2 |  | 12 | maand | rapport en aant. in logboek | controle/preventief onderh. | 2023-11-06 | 1 | 32D20 | BERNHARDKAZERNE | AE8 | Tactis | 0 | 118 | CLAS | CLAS |  |  |  | Sep: 0; Okt: 0; Nov: 1; Dec: 0 | In opdracht |  | < Vul hiernaast de juiste status en datum in.
900069760 | 80 | Brandmeldinstallatie | 306058 | RVB controle BMI 4m | Besluit bouwwerken leefomgeving: art. 6.32 / NEN 2654-1: art. 5.5.2.3 |  | 4 | maand | rapport en aant. in logboek | controle | 2023-12-18 | 3 | 32D20 | BERNHARDKAZERNE | H | Productgroep HPD | 0 | 010A | CLAS | CLAS |  |  | 0 | 1 | 0 | 0 | 0 | 1 | 0 | 0 | 0 | 1 | In opdracht |  | < Vul hiernaast de juiste status en datum in.
900069760 | 80 | Brandmeldinstallatie | 306568 | Inspectie en onderhoud BMI 12m | Besluit bouwwerken leefomgeving: art. 6.32 / NEN 2654-1: art.5.5.1 en 5.5.2 |  | 12 | maand | rapport en aant. in logboek | controle/preventief onderh. | 2023-08-22 | 1 | 32D20 | BERNHARDKAZERNE | H | Productgroep HPD | 0 | 010A | CLAS | CLAS |  |  |  | Jun: 0; Jul: 0; Aug: 1; Sep: 0; Okt: 0 | In opdracht |  | < Vul hiernaast de juiste status en datum in.
900069763 | 80 | Brandmeldinstallatie | 306577 | Inspectie en onderhoud BMI 12m | Besluit bouwwerken leefomgeving: art. 6.32 / NEN 2654-1: art.5.5.1 en 5.5.2 |  | 12 | maand | rapport en aant. in logboek | controle/preventief onderh. | 2023-10-11 | 1 | 32D20 | BERNHARDKAZERNE | T | Legeringsgebouw | 0 | 001 | CLAS | CLAS |  |  |  | Aug: 0; Sep: 0; Okt: 1; Nov: 0; Dec: 0 | In opdracht |  | < Vul hiernaast de juiste status en datum in.
900069763 | 80 | Brandmeldinstallatie | 815534 | Inspectiecertificaat gecertificeerde BMI 12m | Besluit bouwwerken leefomgeving: art. 6.32 |  | 12 | maand | certificaat | inspectie en onderhoud | 2023-08-24 | 1 | 32D20 | BERNHARDKAZERNE | T | Legeringsgebouw | 0 | 001 | CLAS | CLAS |  |  |  | Jun: 0; Jul: 0; Aug: 1; Sep: 0; Okt: 0 | In opdracht |  | < Vul hiernaast de juiste status en datum in.
900069763 | 80 | Brandmeldinstallatie | 306067 | RVB controle BMI 4m | Besluit bouwwerken leefomgeving: art. 6.32 / NEN 2654-1: art. 5.5.2.3 |  | 4 | maand | rapport en aant. in logboek | controle | 2023-12-13 | 3 | 32D20 | BERNHARDKAZERNE | T | Legeringsgebouw | 0 | 001 | CLAS | CLAS |  |  | 0 | 1 | 0 | 0 | 0 | 1 | 0 | 0 | 0 | 1 | In opdracht |  | < Vul hiernaast de juiste status en datum in.
900069768 | 80 | Brandmeldinstallatie | 306039 | RVB controle BMI 4m | Besluit bouwwerken leefomgeving: art. 6.32 / NEN 2654-1: art. 5.5.2.3 |  | 4 | maand | rapport en aant. in logboek | controle | 2023-09-07 | 3 | 32D20 | BERNHARDKAZERNE | AC8 | Instructieruimte | 0 | 002 | CLAS | CLAS | 1 | 0 | 0 | 0 | 1 | 0 | 0 | 0 | 1 | 0 | 0 | 0 | In opdracht |  | < Vul hiernaast de juiste status en datum in.
900069768 | 80 | Brandmeldinstallatie | 306549 | Inspectie en onderhoud BMI 12m | Besluit bouwwerken leefomgeving: art. 6.32 / NEN 2654-1: art.5.5.1 en 5.5.2 |  | 12 | maand | rapport en aant. in logboek | controle/preventief onderh. | 2023-01-19 | 1 | 32D20 | BERNHARDKAZERNE | AC8 | Instructieruimte | 0 | 002 | CLAS | CLAS | 1 | 0 | 0 | Nov: 0; Dec: 0 | In opdracht |  | < Vul hiernaast de juiste status en datum in.
900069773 | 80 | Brandmeldinstallatie | 306584 | Inspectie en onderhoud BMI 12m | Besluit bouwwerken leefomgeving: art. 6.32 / NEN 2654-1: art.5.5.1 en 5.5.2 |  | 12 | maand | rapport en aant. in logboek | controle/preventief onderh. | 2023-07-20 | 1 | 32D20 | BERNHARDKAZERNE | Z | Kantoorgebouw | 0 | 001 | CLAS | CLAS |  |  |  | Mei: 0; Jun: 0; Jul: 1; Aug: 0; Sep: 0 | In opdracht |  | < Vul hiernaast de juiste status en datum in.
900069773 | 80 | Brandmeldinstallatie | 306074 | RVB controle BMI 4m | Besluit bouwwerken leefomgeving: art. 6.32 / NEN 2654-1: art. 5.5.2.3 |  | 4 | maand | rapport en aant. in logboek | controle | 2024-01-29 | 3 | 32D20 | BERNHARDKAZERNE | Z | Kantoorgebouw | 0 | 001 | CLAS | CLAS | 1 | 0 | 0 | 0 | 1 | 0 | 0 | 0 | 1 | 0 | 0 | 0 | In opdracht |  | < Vul hiernaast de juiste status en datum in.
900084119 | 80 | Brandmeldinstallatie | 306033 | RVB controle BMI 4m | Besluit bouwwerken leefomgeving: art. 6.32 / NEN 2654-1: art. 5.5.2.3 |  | 4 | maand | rapport en aant. in logboek | controle | 2024-02-16 | 3 | 32D20 | BERNHARDKAZERNE | A | Kantoorgebouw | 0 | 001 | CLAS | CLAS | 0 | 1 | 0 | 0 | 0 | 1 | 0 | 0 | 0 | 1 | 0 | 0 | In opdracht |  | < Vul hiernaast de juiste status en datum in.
900084119 | 80 | Brandmeldinstallatie | 306543 | Inspectie en onderhoud BMI 12m | Besluit bouwwerken leefomgeving: art. 6.32 / NEN 2654-1: art.5.5.1 en 5.5.2 |  | 12 | maand | rapport en aant. in logboek | controle/preventief onderh. | 2023-06-08 | 1 | 32D20 | BERNHARDKAZERNE | A | Kantoorgebouw | 0 | 001 | CLAS | CLAS |  |  |  | Apr: 0; Mei: 0; Jun: 1; Jul: 0; Aug: 0 | In opdracht |  | < Vul hiernaast de juiste status en datum in.
900092290 | 80 | Brandmeldinstallatie | 306055 | RVB controle BMI 4m | Besluit bouwwerken leefomgeving: art. 6.32 / NEN 2654-1: art. 5.5.2.3 |  | 4 | maand | rapport en aant. in logboek | controle | 2024-01-29 | 3 | 32D20 | BERNHARDKAZERNE | DK | Legering | 0 | 007A | CLAS | CLAS | 1 | 0 | 0 | 0 | 1 | 0 | 0 | 0 | 1 | 0 | 0 | 0 | In opdracht |  | < Vul hiernaast de juiste status en datum in.
900092290 | 80 | Brandmeldinstallatie | 306565 | Inspectie en onderhoud BMI 12m | Besluit bouwwerken leefomgeving: art. 6.32 / NEN 2654-1: art.5.5.1 en 5.5.2 |  | 12 | maand | rapport en aant. in logboek | controle/preventief onderh. | 2021-12-07 | 1 | 32D20 | BERNHARDKAZERNE | DK | Legering | 0 | 007A | CLAS | CLAS |  |  |  | Okt: 0; Nov: 0; Dec: 1 | In opdracht |  | < Vul hiernaast de juiste status en datum in.
900092290 | 80 | Brandmeldinstallatie | 840088 | Inspectiecertificaat gecertificeerde BMI 12m | Besluit bouwwerken leefomgeving: art. 6.32 |  | 12 | maand | certificaat | inspectie en onderhoud |  | 1 | 32D20 | BERNHARDKAZERNE | DK | Legering | 0 | 007A | CLAS | CLAS | [12 empty] | In opdracht |  | < Vul hiernaast de juiste status en datum in.
900092900 | 80 | Brandmeldinstallatie | 306546 | Inspectie en onderhoud BMI 12m | Besluit bouwwerken leefomgeving: art. 6.32 / NEN 2654-1: art.5.5.1 en 5.5.2 |  | 12 | maand | rapport en aant. in logboek | controle/preventief onderh. | 2022-11-10 | 1 | 32D20 | BERNHARDKAZERNE | AC11 | Bureelgebouw | 0 | 056 | CLAS | CLAS |  |  |  | Sep: 0; Okt: 0; Nov: 1; Dec: 0 | In opdracht |  | < Vul hiernaast de juiste status en datum in.
900092900 | 80 | Brandmeldinstallatie | 306036 | RVB controle BMI 4m | Besluit bouwwerken leefomgeving: art. 6.32 / NEN 2654-1: art. 5.5.2.3 |  | 4 | maand | rapport en aant. in logboek | controle | 2023-07-13 | 3 | 32D20 | BERNHARDKAZERNE | AC11 | Bureelgebouw | 0 | 056 | CLAS | CLAS | 0 | 0 | 1 | 0 | 0 | 0 | 1 | 0 | 0 | 0 | 1 | 0 | In opdracht |  | < Vul hiernaast de juiste status en datum in.
900094530 | 80 | Brandmeldinstallatie | 306567 | Inspectie en onderhoud BMI 12m | Besluit bouwwerken leefomgeving: art. 6.32 / NEN 2654-1: art.5.5.1 en 5.5.2 |  | 12 | maand | rapport en aant. in logboek | controle/preventief onderh. | 2023-06-08 | 1 | 32D20 | BERNHARDKAZERNE | EN | DMO | 0 | 005 | CLAS | CLAS |  |  |  | Apr: 0; Mei: 0; Jun: 1; Jul: 0; Aug: 0 | In opdracht |  | < Vul hiernaast de juiste status en datum in.
900094530 | 80 | Brandmeldinstallatie | 306057 | RVB controle BMI 4m | Besluit bouwwerken leefomgeving: art. 6.32 / NEN 2654-1: art. 5.5.2.3 |  | 4 | maand | rapport en aant. in logboek | controle | 2024-02-01 | 3 | 32D20 | BERNHARDKAZERNE | EN | DMO | 0 | 005 | CLAS | CLAS | 0 | 1 | 0 | 0 | 0 | 1 | 0 | 0 | 0 | 1 | 0 | 0 | In opdracht |  | < Vul hiernaast de juiste status en datum in.
900096096 | 65 | Automatisch werkende blusinstallatie decentraal | 742923 | 08-B1 CCV insp en odh VBB CO2 6m | Besluit bouwwerken leefomgeving: art. 6.36 / NFPA 12: chapter 4 |  | 6 | maand | rapport en aant. in logboek | inspectie en onderhoud | 2023-11-06 | 2 | 32D20 | BERNHARDKAZERNE | AE8 | Tactis | 0 | 109 | CLAS | CLAS |  |  | 0 | 0 | 1 | 0 | 0 |  | 0 | 0 | 1 | 0 | In opdracht |  | < Vul hiernaast de juiste status en datum in.
900096096 | 65 | Automatisch werkende blusinstallatie decentraal | 743073 | 08-B3 CCV insp en odh VBB CO2 5j | Besluit bouwwerken leefomgeving: art. 6.36 / NFPA 12: chapter 4 | 2023-01-01 | 5 | jaar | rapport en aant. in logboek | inspectie en onderhoud |  | 1 | 32D20 | BERNHARDKAZERNE | AE8 | Tactis | 0 | 109 | CLAS | CLAS | [12 empty] | In opdracht |  | < Vul hiernaast de juiste status en datum in.
900096096 | 65 | Automatisch werkende blusinstallatie decentraal | 742948 | 08-B2 CCV insp en odh VBB CO2 1j | Besluit bouwwerken leefomgeving: art. 6.36 / NFPA 12: chapter 4 |  | 1 | jaar | rapport en aant. in logboek | inspectie en onderhoud | 2023-11-06 | 1 | 32D20 | BERNHARDKAZERNE | AE8 | Tactis | 0 | 109 | CLAS | CLAS |  |  |  | Sep: 0; Okt: 0; Nov: 1; Dec: 0 | In opdracht |  | < Vul hiernaast de juiste status en datum in.
900096629 | 66 | Ontruimingsalarminstallatie (alleenstaand) | 321737 | Inspectie en onderhoud OAI 12m | Besluit bouwwerken leefomgeving: art. 6.33 / NEN 2654-2: art. 5.5.1 en 5.5.2 |  | 12 | maand | rapport en aant. in logboek | controle/preventief onderh. | 2021-07-05 | 1 | 32D20 | BERNHARDKAZERNE | AE8 | Tactis | 0 | 118 | CLAS | CLAS |  |  |  | Mei: 0; Jun: 0; Jul: 1; Aug: 0; Sep: 0 | In opdracht |  | < Vul hiernaast de juiste status en datum in.
900096629 | 66 | Ontruimingsalarminstallatie (alleenstaand) | 342800 | RVB controle OAI 4m | Besluit bouwwerken leefomgeving: art. 6.33 / NEN 2654-2: art. 5.4.2.2 en 5.4.2.3 |  | 4 | maand | rapport en aant. in logboek | controle | 2023-07-04 | 3 | 32D20 | BERNHARDKAZERNE | AE8 | Tactis | 0 | 118 | CLAS | CLAS | 0 | 0 | 1 | 0 | 0 | 0 | 1 | 0 | 0 | 0 | 1 | 0 | In opdracht |  | < Vul hiernaast de juiste status en datum in.
900114727 | 80 | Brandmeldinstallatie | 693855 | Inspectie en onderhoud BMI 12m | Besluit bouwwerken leefomgeving: art. 6.32 / NEN 2654-1: art.5.5.1 en 5.5.2 |  | 12 | maand | rapport en aant. in logboek | controle/preventief onderh. | 2023-09-26 | 1 | 32D20 | BERNHARDKAZERNE | W | Kantoorgebouw | 0 | 001 | CLAS | CLAS |  |  |  | Jul: 0; Aug: 0; Sep: 1; Okt: 0; Nov: 0 | In opdracht |  | < Vul hiernaast de juiste status en datum in.
900114727 | 80 | Brandmeldinstallatie | 693840 | RVB controle BMI 4m | Besluit bouwwerken leefomgeving: art. 6.32 / NEN 2654-1: art. 5.5.2.3 |  | 4 | maand | rapport en aant. in logboek | controle | 2024-01-29 | 3 | 32D20 | BERNHARDKAZERNE | W | Kantoorgebouw | 0 | 001 | CLAS | CLAS | 1 | 0 | 0 | 0 | 1 | 0 | 0 | 0 | 1 | 0 | 0 | 0 | In opdracht |  | < Vul hiernaast de juiste status en datum in.
900114728 | 80 | Brandmeldinstallatie | 693839 | RVB controle BMI 4m | Besluit bouwwerken leefomgeving: art. 6.32 / NEN 2654-1: art. 5.5.2.3 |  | 4 | maand | rapport en aant. in logboek | controle | 2024-01-29 | 3 | 32D20 | BERNHARDKAZERNE | R | Kantine | 0 | 014 | CLAS | CLAS | 1 | 0 | 0 | 0 | 1 | 0 | 0 | 0 | 1 | 0 | 0 | 0 | In opdracht |  | < Vul hiernaast de juiste status en datum in.
900114728 | 80 | Brandmeldinstallatie | 693854 | Inspectie en onderhoud BMI 12m | Besluit bouwwerken leefomgeving: art. 6.32 / NEN 2654-1: art.5.5.1 en 5.5.2 |  | 12 | maand | rapport en aant. in logboek | controle/preventief onderh. | 2023-09-05 | 1 | 32D20 | BERNHARDKAZERNE | R | Kantine | 0 | 014 | CLAS | CLAS |  |  |  | Jul: 0; Aug: 0; Sep: 1; Okt: 0; Nov: 0 | In opdracht |  | < Vul hiernaast de juiste status en datum in.
900132074 | 80 | Brandmeldinstallatie | 801366 | RVB controle BMI 4m | Besluit bouwwerken leefomgeving: art. 6.32 / NEN 2654-1: art. 5.5.2.3 |  | 4 | maand | rapport en aant. in logboek | controle | 2023-12-18 | 3 | 32D20 | BERNHARDKAZERNE | AC1 | Wapenkamer | 0 | 10 | CLAS | CLAS |  |  | 0 | 1 | 0 | 0 | 0 | 1 | 0 | 0 | 0 | 1 | In opdracht |  | < Vul hiernaast de juiste status en datum in.
900132074 | 80 | Brandmeldinstallatie | 801388 | Inspectie en onderhoud BMI 12m | Besluit bouwwerken leefomgeving: art. 6.32 / NEN 2654-1: art.5.5.1 en 5.5.2 |  | 12 | maand | rapport en aant. in logboek | controle/preventief onderh. | 2023-08-07 | 1 | 32D20 | BERNHARDKAZERNE | AC1 | Wapenkamer | 0 | 10 | CLAS | CLAS |  |  |  | Jun: 0; Jul: 0; Aug: 1; Sep: 0; Okt: 0 | In opdracht |  | < Vul hiernaast de juiste status en datum in.
900132075 | 80 | Brandmeldinstallatie | 801389 | Inspectie en onderhoud BMI 12m | Besluit bouwwerken leefomgeving: art. 6.32 / NEN 2654-1: art.5.5.1 en 5.5.2 |  | 12 | maand | rapport en aant. in logboek | controle/preventief onderh. | 2023-11-16 | 1 | 32D20 | BERNHARDKAZERNE | AC7 | Instructieruimte | 0 | 002 | CLAS | CLAS |  |  |  | Sep: 0; Okt: 0; Nov: 1; Dec: 0 | In opdracht |  | < Vul hiernaast de juiste status en datum in.
900132075 | 80 | Brandmeldinstallatie | 801367 | RVB controle BMI 4m | Besluit bouwwerken leefomgeving: art. 6.32 / NEN 2654-1: art. 5.5.2.3 |  | 4 | maand | rapport en aant. in logboek | controle | 2023-11-16 | 3 | 32D20 | BERNHARDKAZERNE | AC7 | Instructieruimte | 0 | 002 | CLAS | CLAS | 0 | 0 | 1 | 0 | 0 | 0 | 1 | 0 | 0 | 0 | 1 | 0 | In opdracht |  | < Vul hiernaast de juiste status en datum in.
900132076 | 80 | Brandmeldinstallatie | 801368 | RVB controle BMI 4m | Besluit bouwwerken leefomgeving: art. 6.32 / NEN 2654-1: art. 5.5.2.3 |  | 4 | maand | rapport en aant. in logboek | controle | 2023-11-16 | 3 | 32D20 | BERNHARDKAZERNE | AE | 2e Echelonswerkplaats | 0 | 011 | CLAS | CLAS | 0 | 0 | 1 | 0 | 0 | 0 | 1 | 0 | 0 | 0 | 1 | 0 | In opdracht |  | < Vul hiernaast de juiste status en datum in.
900132076 | 80 | Brandmeldinstallatie | 801390 | Inspectie en onderhoud BMI 12m | Besluit bouwwerken leefomgeving: art. 6.32 / NEN 2654-1: art.5.5.1 en 5.5.2 |  | 12 | maand | rapport en aant. in logboek | controle/preventief onderh. | 2023-11-16 | 1 | 32D20 | BERNHARDKAZERNE | AE | 2e Echelonswerkplaats | 0 | 011 | CLAS | CLAS |  |  |  | Sep: 0; Okt: 0; Nov: 1; Dec: 0 | In opdracht |  | < Vul hiernaast de juiste status en datum in.
900132078 | 80 | Brandmeldinstallatie | 801391 | Inspectie en onderhoud BMI 12m | Besluit bouwwerken leefomgeving: art. 6.32 / NEN 2654-1: art.5.5.1 en 5.5.2 |  | 12 | maand | rapport en aant. in logboek | controle/preventief onderh. | 2023-11-16 | 1 | 32D20 | BERNHARDKAZERNE | AF | 2e Echelons Werkplaats | 0 | 035 | CLAS | CLAS |  |  |  | Sep: 0; Okt: 0; Nov: 1; Dec: 0 | In opdracht |  | < Vul hiernaast de juiste status en datum in.
900132078 | 80 | Brandmeldinstallatie | 801369 | RVB controle BMI 4m | Besluit bouwwerken leefomgeving: art. 6.32 / NEN 2654-1: art. 5.5.2.3 |  | 4 | maand | rapport en aant. in logboek | controle | 2023-11-16 | 3 | 32D20 | BERNHARDKAZERNE | AF | 2e Echelons Werkplaats | 0 | 035 | CLAS | CLAS | 0 | 0 | 1 | 0 | 0 | 0 | 1 | 0 | 0 | 0 | 1 | 0 | In opdracht |  | < Vul hiernaast de juiste status en datum in.
900132079 | 80 | Brandmeldinstallatie | 801370 | RVB controle BMI 4m | Besluit bouwwerken leefomgeving: art. 6.32 / NEN 2654-1: art. 5.5.2.3 |  | 4 | maand | rapport en aant. in logboek | controle | 2023-11-08 | 3 | 32D20 | BERNHARDKAZERNE | AO | Instructiegebouw | 0 | 001 | CLAS | CLAS | 0 | 0 | 1 | 0 | 0 | 0 | 1 | 0 | 0 | 0 | 1 | 0 | In opdracht |  | < Vul hiernaast de juiste status en datum in.
900132079 | 80 | Brandmeldinstallatie | 801392 | Inspectie en onderhoud BMI 12m | Besluit bouwwerken leefomgeving: art. 6.32 / NEN 2654-1: art.5.5.1 en 5.5.2 |  | 12 | maand | rapport en aant. in logboek | controle/preventief onderh. | 2023-11-08 | 1 | 32D20 | BERNHARDKAZERNE | AO | Instructiegebouw | 0 | 001 | CLAS | CLAS |  |  |  | Sep: 0; Okt: 0; Nov: 1; Dec: 0 | In opdracht |  | < Vul hiernaast de juiste status en datum in.
900132081 | 80 | Brandmeldinstallatie | 801393 | Inspectie en onderhoud BMI 12m | Besluit bouwwerken leefomgeving: art. 6.32 / NEN 2654-1: art.5.5.1 en 5.5.2 |  | 12 | maand | rapport en aant. in logboek | controle/preventief onderh. | 2023-06-16 | 1 | 32D20 | BERNHARDKAZERNE | AR | Kantoorgebouw | 0 | 001 | CLAS | CLAS |  |  |  | Apr: 0; Mei: 0; Jun: 1; Jul: 0; Aug: 0 | In opdracht |  | < Vul hiernaast de juiste status en datum in.
900132081 | 80 | Brandmeldinstallatie | 801371 | RVB controle BMI 4m | Besluit bouwwerken leefomgeving: art. 6.32 / NEN 2654-1: art. 5.5.2.3 |  | 4 | maand | rapport en aant. in logboek | controle | 2024-02-01 | 3 | 32D20 | BERNHARDKAZERNE | AR | Kantoorgebouw | 0 | 001 | CLAS | CLAS | 0 | 1 | 0 | 0 | 0 | 1 | 0 | 0 | 0 | 1 | 0 | 0 | In opdracht |  | < Vul hiernaast de juiste status en datum in.
900132082 | 80 | Brandmeldinstallatie | 801372 | RVB controle BMI 4m | Besluit bouwwerken leefomgeving: art. 6.32 / NEN 2654-1: art. 5.5.2.3 |  | 4 | maand | rapport en aant. in logboek | controle | 2023-11-16 | 3 | 32D20 | BERNHARDKAZERNE | BS | Sportgebouw | 0 | 001A | CLAS | CLAS | 0 | 0 | 1 | 0 | 0 | 0 | 1 | 0 | 0 | 0 | 1 | 0 | In opdracht |  | < Vul hiernaast de juiste status en datum in.
900132082 | 80 | Brandmeldinstallatie | 801394 | Inspectie en onderhoud BMI 12m | Besluit bouwwerken leefomgeving: art. 6.32 / NEN 2654-1: art.5.5.1 en 5.5.2 |  | 12 | maand | rapport en aant. in logboek | controle/preventief onderh. | 2023-11-16 | 1 | 32D20 | BERNHARDKAZERNE | BS | Sportgebouw | 0 | 001A | CLAS | CLAS |  |  |  | Sep: 0; Okt: 0; Nov: 1; Dec: 0 | In opdracht |  | < Vul hiernaast de juiste status en datum in.
900132083 | 80 | Brandmeldinstallatie | 801395 | Inspectie en onderhoud BMI 12m | Besluit bouwwerken leefomgeving: art. 6.32 / NEN 2654-1: art.5.5.1 en 5.5.2 |  | 12 | maand | rapport en aant. in logboek | controle/preventief onderh. | 2023-11-16 | 1 | 32D20 | BERNHARDKAZERNE | M | Kantoorgebouw | 0 | 001 | CLAS | CLAS |  |  |  | Sep: 0; Okt: 0; Nov: 1; Dec: 0 | In opdracht |  | < Vul hiernaast de juiste status en datum in.
900132083 | 80 | Brandmeldinstallatie | 801373 | RVB controle BMI 4m | Besluit bouwwerken leefomgeving: art. 6.32 / NEN 2654-1: art. 5.5.2.3 |  | 4 | maand | rapport en aant. in logboek | controle | 2023-11-16 | 3 | 32D20 | BERNHARDKAZERNE | M | Kantoorgebouw | 0 | 001 | CLAS | CLAS | 0 | 0 | 1 | 0 | 0 | 0 | 1 | 0 | 0 | 0 | 1 | 0 | In opdracht |  | < Vul hiernaast de juiste status en datum in.
900132084 | 80 | Brandmeldinstallatie | 801374 | RVB controle BMI 4m | Besluit bouwwerken leefomgeving: art. 6.32 / NEN 2654-1: art. 5.5.2.3 |  | 4 | maand | rapport en aant. in logboek | controle | 2024-01-29 | 3 | 32D20 | BERNHARDKAZERNE | Y | Kantoorgebouw | 0 | 001 | CLAS | CLAS | 1 | 0 | 0 | 0 | 1 | 0 | 0 | 0 | 1 | 0 | 0 | 0 | In opdracht |  | < Vul hiernaast de juiste status en datum in.
900132084 | 80 | Brandmeldinstallatie | 801396 | Inspectie en onderhoud BMI 12m | Besluit bouwwerken leefomgeving: art. 6.32 / NEN 2654-1: art.5.5.1 en 5.5.2 |  | 12 | maand | rapport en aant. in logboek | controle/preventief onderh. | 2023-09-13 | 1 | 32D20 | BERNHARDKAZERNE | Y | Kantoorgebouw | 0 | 001 | CLAS | CLAS |  |  |  | Jul: 0; Aug: 0; Sep: 1; Okt: 0; Nov: 0 | In opdracht |  | < Vul hiernaast de juiste status en datum in.
900134483 | 80 | Brandmeldinstallatie | 880746 | Inspectiecertificaat gecertificeerde BMI 36m | Besluit bouwwerken leefomgeving: art. 6.32 |  | 36 | maand | rapport en certificaat | BMI | 2023-07-03 | 1 | 32D20 | BERNHARDKAZERNE | P | Museum | 0 | 002 | CLAS | CLAS |  |  |  | Mei: 0; Jun: 0; Jul: 1; Aug: 0; Sep: 0 | In opdracht |  | < Vul hiernaast de juiste status en datum in.
900134483 | 80 | Brandmeldinstallatie | 821470 | RVB controle BMI 4m | Besluit bouwwerken leefomgeving: art. 6.32 / NEN 2654-1: art. 5.5.2.3 |  | 4 | maand | rapport en aant. in logboek | controle | 2023-11-20 | 3 | 32D20 | BERNHARDKAZERNE | P | Museum | 0 | 002 | CLAS | CLAS | 0 | 0 | 1 | 0 | 0 | 0 | 1 | 0 | 0 | 0 | 1 | 0 | In opdracht |  | < Vul hiernaast de juiste status en datum in.
900134483 | 80 | Brandmeldinstallatie | 821473 | Inspectie en onderhoud BMI 12m | Besluit bouwwerken leefomgeving: art. 6.32 / NEN 2654-1: art.5.5.1 en 5.5.2 |  | 12 | maand | rapport en aant. in logboek | controle/preventief onderh. | 2023-11-20 | 1 | 32D20 | BERNHARDKAZERNE | P | Museum | 0 | 002 | CLAS | CLAS |  |  |  | Sep: 0; Okt: 0; Nov: 1; Dec: 0 | In opdracht |  | < Vul hiernaast de juiste status en datum in.
900140521 | 80 | Brandmeldinstallatie | 844654 | Inspectiecertificaat gecertificeerde BMI 12m | Besluit bouwwerken leefomgeving: art. 6.32 |  | 12 | maand | certificaat | inspectie en onderhoud | 2023-03-15 | 1 | 32D20 | BERNHARDKAZERNE | AY | Legeringsgebouw | 0 | 002 | CLAS | CLAS | 0 | 0 | 1 | Apr: 0; Mei: 0 | In opdracht |  | < Vul hiernaast de juiste status en datum in.
900140521 | 80 | Brandmeldinstallatie | 844645 | Inspectie en onderhoud BMI 12m | Besluit bouwwerken leefomgeving: art. 6.32 / NEN 2654-1: art.5.5.1 en 5.5.2 |  | 12 | maand | rapport en aant. in logboek | controle/preventief onderh. | 2023-11-21 | 1 | 32D20 | BERNHARDKAZERNE | AY | Legeringsgebouw | 0 | 002 | CLAS | CLAS |  |  |  | Sep: 0; Okt: 0; Nov: 1; Dec: 0 | In opdracht |  | < Vul hiernaast de juiste status en datum in.
900140521 | 80 | Brandmeldinstallatie | 844634 | RVB controle BMI 4m | Besluit bouwwerken leefomgeving: art. 6.32 / NEN 2654-1: art. 5.5.2.3 |  | 4 | maand | rapport en aant. in logboek | controle | 2023-11-21 | 3 | 32D20 | BERNHARDKAZERNE | AY | Legeringsgebouw | 0 | 002 | CLAS | CLAS | 0 | 0 | 1 | 0 | 0 | 0 | 1 | 0 | 0 | 0 | 1 | 0 | In opdracht |  | < Vul hiernaast de juiste status en datum in.
900140522 | 80 | Brandmeldinstallatie | 880436 | Inspectiecertificaat gecertificeerde BMI 12m | Besluit bouwwerken leefomgeving: art. 6.32 |  | 12 | maand | certificaat | inspectie en onderhoud | 2024-01-11 | 1 | 32D20 | BERNHARDKAZERNE | AV | Legeringsgebouw | 0 | 002 | CLAS | CLAS | 1 | 0 | 0 | Nov: 0; Dec: 0 | In opdracht |  | < Vul hiernaast de juiste status en datum in.
900140522 | 80 | Brandmeldinstallatie | 844644 | Inspectie en onderhoud BMI 12m | Besluit bouwwerken leefomgeving: art. 6.32 / NEN 2654-1: art.5.5.1 en 5.5.2 |  | 12 | maand | rapport en aant. in logboek | controle/preventief onderh. | 2023-11-22 | 1 | 32D20 | BERNHARDKAZERNE | AV | Legeringsgebouw | 0 | 002 | CLAS | CLAS |  |  |  | Sep: 0; Okt: 0; Nov: 1; Dec: 0 | In opdracht |  | < Vul hiernaast de juiste status en datum in.
900140522 | 80 | Brandmeldinstallatie | 844633 | RVB controle BMI 4m | Besluit bouwwerken leefomgeving: art. 6.32 / NEN 2654-1: art. 5.5.2.3 |  | 4 | maand | rapport en aant. in logboek | controle | 2023-11-22 | 3 | 32D20 | BERNHARDKAZERNE | AV | Legeringsgebouw | 0 | 002 | CLAS | CLAS | 0 | 0 | 1 | 0 | 0 | 0 | 1 | 0 | 0 | 0 | 1 | 0 | In opdracht |  | < Vul hiernaast de juiste status en datum in.
900140527 | 80 | Brandmeldinstallatie | 844655 | Inspectiecertificaat gecertificeerde BMI 12m | Besluit bouwwerken leefomgeving: art. 6.32 |  | 12 | maand | certificaat | inspectie en onderhoud | 2023-03-14 | 1 | 32D20 | BERNHARDKAZERNE | AZ | Legeringsgebouw | 0 | 001 | CLAS | CLAS | 0 | 0 | 1 | Apr: 0; Mei: 0 | In opdracht |  | < Vul hiernaast de juiste status en datum in.
900140527 | 80 | Brandmeldinstallatie | 844646 | Inspectie en onderhoud BMI 12m | Besluit bouwwerken leefomgeving: art. 6.32 / NEN 2654-1: art.5.5.1 en 5.5.2 |  | 12 | maand | rapport en aant. in logboek | controle/preventief onderh. | 2023-11-23 | 1 | 32D20 | BERNHARDKAZERNE | AZ | Legeringsgebouw | 0 | 001 | CLAS | CLAS |  |  |  | Sep: 0; Okt: 0; Nov: 1; Dec: 0 | In opdracht |  | < Vul hiernaast de juiste status en datum in.
900140527 | 80 | Brandmeldinstallatie | 844635 | RVB controle BMI 4m | Besluit bouwwerken leefomgeving: art. 6.32 / NEN 2654-1: art. 5.5.2.3 |  | 4 | maand | rapport en aant. in logboek | controle | 2023-11-23 | 3 | 32D20 | BERNHARDKAZERNE | AZ | Legeringsgebouw | 0 | 001 | CLAS | CLAS | 0 | 0 | 1 | 0 | 0 | 0 | 1 | 0 | 0 | 0 | 1 | 0 | In opdracht |  | < Vul hiernaast de juiste status en datum in.
900140529 | 80 | Brandmeldinstallatie | 844632 | RVB controle BMI 4m | Besluit bouwwerken leefomgeving: art. 6.32 / NEN 2654-1: art. 5.5.2.3 |  | 4 | maand | rapport en aant. in logboek | controle | 2023-12-18 | 3 | 32D20 | BERNHARDKAZERNE | AD | Legeringsgebouw | 0 | 001 | CLAS | CLAS |  |  | 0 | 1 | 0 | 0 | 0 | 1 | 0 | 0 | 0 | 1 | In opdracht |  | < Vul hiernaast de juiste status en datum in.
900140529 | 80 | Brandmeldinstallatie | 865768 | Inspectiecertificaat gecertificeerde BMI 12m | Besluit bouwwerken leefomgeving: art. 6.32 |  | 12 | maand | certificaat | inspectie en onderhoud | 2024-01-11 | 1 | 32D20 | BERNHARDKAZERNE | AD | Legeringsgebouw | 0 | 001 | CLAS | CLAS | 1 | 0 | 0 | Nov: 0; Dec: 0 | In opdracht |  | < Vul hiernaast de juiste status en datum in.
900140529 | 80 | Brandmeldinstallatie | 844643 | Inspectie en onderhoud BMI 12m | Besluit bouwwerken leefomgeving: art. 6.32 / NEN 2654-1: art.5.5.1 en 5.5.2 |  | 12 | maand | rapport en aant. in logboek | controle/preventief onderh. | 2023-08-17 | 1 | 32D20 | BERNHARDKAZERNE | AD | Legeringsgebouw | 0 | 001 | CLAS | CLAS |  |  |  | Jun: 0; Jul: 0; Aug: 1; Sep: 0; Okt: 0 | In opdracht |  | < Vul hiernaast de juiste status en datum in.
900140530 | 80 | Brandmeldinstallatie | 844656 | Inspectiecertificaat gecertificeerde BMI 12m | Besluit bouwwerken leefomgeving: art. 6.32 |  | 12 | maand | certificaat | inspectie en onderhoud | 2023-03-14 | 1 | 32D20 | BERNHARDKAZERNE | DL | Legering | 0 | 007 | CLAS | CLAS | 0 | 0 | 1 | Apr: 0; Mei: 0 | In opdracht |  | < Vul hiernaast de juiste status en datum in.
900140530 | 80 | Brandmeldinstallatie | 844647 | Inspectie en onderhoud BMI 12m | Besluit bouwwerken leefomgeving: art. 6.32 / NEN 2654-1: art.5.5.1 en 5.5.2 |  | 12 | maand | rapport en aant. in logboek | controle/preventief onderh. | 2023-09-04 | 1 | 32D20 | BERNHARDKAZERNE | DL | Legering | 0 | 007 | CLAS | CLAS |  |  |  | Jul: 0; Aug: 0; Sep: 1; Okt: 0; Nov: 0 | In opdracht |  | < Vul hiernaast de juiste status en datum in.
900140530 | 80 | Brandmeldinstallatie | 844636 | RVB controle BMI 4m | Besluit bouwwerken leefomgeving: art. 6.32 / NEN 2654-1: art. 5.5.2.3 |  | 4 | maand | rapport en aant. in logboek | controle | 2024-01-29 | 3 | 32D20 | BERNHARDKAZERNE | DL | Legering | 0 | 007 | CLAS | CLAS | 1 | 0 | 0 | 0 | 1 | 0 | 0 | 0 | 1 | 0 | 0 | 0 | In opdracht |  | < Vul hiernaast de juiste status en datum in.
900140531 | 80 | Brandmeldinstallatie | 844637 | RVB controle BMI 4m | Besluit bouwwerken leefomgeving: art. 6.32 / NEN 2654-1: art. 5.5.2.3 |  | 4 | maand | rapport en aant. in logboek | controle | 2023-12-18 | 3 | 32D20 | BERNHARDKAZERNE | L | Legeringsgebouw | 0 | 001 | CLAS | CLAS |  |  | 0 | 1 | 0 | 0 | 0 | 1 | 0 | 0 | 0 | 1 | In opdracht |  | < Vul hiernaast de juiste status en datum in.
900140531 | 80 | Brandmeldinstallatie | 844648 | Inspectie en onderhoud BMI 12m | Besluit bouwwerken leefomgeving: art. 6.32 / NEN 2654-1: art.5.5.1 en 5.5.2 |  | 12 | maand | rapport en aant. in logboek | controle/preventief onderh. | 2023-08-22 | 1 | 32D20 | BERNHARDKAZERNE | L | Legeringsgebouw | 0 | 001 | CLAS | CLAS |  |  |  | Jun: 0; Jul: 0; Aug: 1; Sep: 0; Okt: 0 | In opdracht |  | < Vul hiernaast de juiste status en datum in.
900140531 | 80 | Brandmeldinstallatie | 844657 | Inspectiecertificaat gecertificeerde BMI 12m | Besluit bouwwerken leefomgeving: art. 6.32 |  | 12 | maand | certificaat | inspectie en onderhoud | 2023-07-04 | 1 | 32D20 | BERNHARDKAZERNE | L | Legeringsgebouw | 0 | 001 | CLAS | CLAS |  |  |  | Mei: 0; Jun: 0; Jul: 1; Aug: 0; Sep: 0 | In opdracht |  | < Vul hiernaast de juiste status en datum in.
900140532 | 80 | Brandmeldinstallatie | 844658 | Inspectiecertificaat gecertificeerde BMI 12m | Besluit bouwwerken leefomgeving: art. 6.32 |  | 12 | maand | certificaat | inspectie en onderhoud | 2023-07-03 | 1 | 32D20 | BERNHARDKAZERNE | V | Legeringsgebouw | 0 | 001 | CLAS | CLAS |  |  |  | Mei: 0; Jun: 0; Jul: 1; Aug: 0; Sep: 0 | In opdracht |  | < Vul hiernaast de juiste status en datum in.
900140532 | 80 | Brandmeldinstallatie | 844649 | Inspectie en onderhoud BMI 12m | Besluit bouwwerken leefomgeving: art. 6.32 / NEN 2654-1: art.5.5.1 en 5.5.2 |  | 12 | maand | rapport en aant. in logboek | controle/preventief onderh. | 2023-09-07 | 1 | 32D20 | BERNHARDKAZERNE | V | Legeringsgebouw | 0 | 001 | CLAS | CLAS |  |  |  | Jul: 0; Aug: 0; Sep: 1; Okt: 0; Nov: 0 | In opdracht |  | < Vul hiernaast de juiste status en datum in.
900140532 | 80 | Brandmeldinstallatie | 844638 | RVB controle BMI 4m | Besluit bouwwerken leefomgeving: art. 6.32 / NEN 2654-1: art. 5.5.2.3 |  | 4 | maand | rapport en aant. in logboek | controle | 2024-01-29 | 3 | 32D20 | BERNHARDKAZERNE | V | Legeringsgebouw | 0 | 001 | CLAS | CLAS | 1 | 0 | 0 | 0 | 1 | 0 | 0 | 0 | 1 | 0 | 0 | 0 | In opdracht |  | < Vul hiernaast de juiste status en datum in.
900141098 | 80 | Brandmeldinstallatie | 863269 | RVB controle BMI 4m | Besluit bouwwerken leefomgeving: art. 6.32 / NEN 2654-1: art. 5.5.2.3 |  | 4 | maand | rapport en aant. in logboek | controle | 2023-12-18 | 3 | 32D20 | BERNHARDKAZERNE | Q | Keuken , Eetzalen | 0 | 001 | CLAS | CLAS |  |  | 0 | 1 | 0 | 0 | 0 | 1 | 0 | 0 | 0 | 1 | In opdracht |  | < Vul hiernaast de juiste status en datum in.
900141098 | 80 | Brandmeldinstallatie | 863279 | Inspectie en onderhoud BMI 12m | Besluit bouwwerken leefomgeving: art. 6.32 / NEN 2654-1: art.5.5.1 en 5.5.2 |  | 12 | maand | rapport en aant. in logboek | controle/preventief onderh. | 2023-10-12 | 1 | 32D20 | BERNHARDKAZERNE | Q | Keuken , Eetzalen | 0 | 001 | CLAS | CLAS |  |  |  | Aug: 0; Sep: 0; Okt: 1; Nov: 0; Dec: 0 | In opdracht |  | < Vul hiernaast de juiste status en datum in.
900141098 | 80 | Brandmeldinstallatie | 925049 | Inspectiecertificaat gecertificeerde BMI 12m | Besluit bouwwerken leefomgeving: art. 6.32 |  | 12 | maand | certificaat | inspectie en onderhoud |  | 1 | 32D20 | BERNHARDKAZERNE | Q | Keuken , Eetzalen | 0 | 001 | CLAS | CLAS | [12 empty] | In opdracht |  | < Vul hiernaast de juiste status en datum in.
900145147 | 80 | Brandmeldinstallatie | 881182 | RVB controle BMI 4m | Besluit bouwwerken leefomgeving: art. 6.32 / NEN 2654-1: art. 5.5.2.3 |  | 4 | maand | rapport en aant. in logboek | controle | 2023-12-18 | 3 | 32D20 | BERNHARDKAZERNE | J | Gezondheidscentrum | 0 | 001 | CLAS | CLAS |  |  | 0 | 1 | 0 | 0 | 0 | 1 | 0 | 0 | 0 | 1 | In opdracht |  | < Vul hiernaast de juiste status en datum in.
900145147 | 80 | Brandmeldinstallatie | 881183 | Inspectie en onderhoud BMI 12m | Besluit bouwwerken leefomgeving: art. 6.32 / NEN 2654-1: art.5.5.1 en 5.5.2 |  | 12 | maand | rapport en aant. in logboek | controle/preventief onderh. | 2023-09-19 | 1 | 32D20 | BERNHARDKAZERNE | J | Gezondheidscentrum | 0 | 001 | CLAS | CLAS |  |  |  | Jul: 0; Aug: 0; Sep: 1; Okt: 0; Nov: 0 | In opdracht |  | < Vul hiernaast de juiste status en datum in.
900151198 | 80 | Brandmeldinstallatie | 917490 | Inspectie en onderhoud BMI 12m | Besluit bouwwerken leefomgeving: art. 6.32 / NEN 2654-1: art.5.5.1 en 5.5.2 |  | 12 | maand | rapport en aant. in logboek | controle/preventief onderh. | 2023-06-08 | 1 | 32D20 | BERNHARDKAZERNE | EA1 | Lesgebouw en Opslag Klimuitrusting | 0 | 0.01 | CLAS | CLAS |  |  |  | Apr: 0; Mei: 0; Jun: 1; Jul: 0; Aug: 0 | In opdracht |  | < Vul hiernaast de juiste status en datum in.
900151198 | 80 | Brandmeldinstallatie | 917489 | RVB controle BMI 4m | Besluit bouwwerken leefomgeving: art. 6.32 / NEN 2654-1: art. 5.5.2.3 |  | 4 | maand | rapport en aant. in logboek | controle | 2023-06-08 | 3 | 32D20 | BERNHARDKAZERNE | EA1 | Lesgebouw en Opslag Klimuitrusting | 0 | 0.01 | CLAS | CLAS | 0 | 1 | 0 | 0 | 0 | 1 | 0 | 0 | 0 | 1 | 0 | 0 | In opdracht |  | < Vul hiernaast de juiste status en datum in.
900151405 | 80 | Brandmeldinstallatie | 918526 | Inspectie en onderhoud BMI 12m | Besluit bouwwerken leefomgeving: art. 6.32 / NEN 2654-1: art.5.5.1 en 5.5.2 |  | 12 | maand | rapport en aant. in logboek | controle/preventief onderh. | 2023-09-20 | 1 | 32D20 | BERNHARDKAZERNE | C | Museum , Kantoor | 0 | 014 | CLAS | CLAS |  |  |  | Jul: 0; Aug: 0; Sep: 1; Okt: 0; Nov: 0 | In opdracht |  | < Vul hiernaast de juiste status en datum in.
900151405 | 80 | Brandmeldinstallatie | 918514 | RVB controle BMI 4m | Besluit bouwwerken leefomgeving: art. 6.32 / NEN 2654-1: art. 5.5.2.3 |  | 4 | maand | rapport en aant. in logboek | controle | 2023-09-20 | 3 | 32D20 | BERNHARDKAZERNE | C | Museum , Kantoor | 0 | 014 | CLAS | CLAS | 1 | 0 | 0 | 0 | 1 | 0 | 0 | 0 | 1 | 0 | 0 | 0 | In opdracht |  | < Vul hiernaast de juiste status en datum in.
900151406 | 80 | Brandmeldinstallatie | 918515 | RVB controle BMI 4m | Besluit bouwwerken leefomgeving: art. 6.32 / NEN 2654-1: art. 5.5.2.3 |  | 4 | maand | rapport en aant. in logboek | controle | 2023-08-29 | 3 | 32D20 | BERNHARDKAZERNE | S | Kantoor , Lesgebouw | 0 | 005 | CLAS | CLAS |  |  | 0 | 1 | 0 | 0 | 0 | 1 | 0 | 0 | 0 | 1 | In opdracht |  | < Vul hiernaast de juiste status en datum in.
900151406 | 80 | Brandmeldinstallatie | 918527 | Inspectie en onderhoud BMI 12m | Besluit bouwwerken leefomgeving: art. 6.32 / NEN 2654-1: art.5.5.1 en 5.5.2 |  | 12 | maand | rapport en aant. in logboek | controle/preventief onderh. | 2023-08-29 | 1 | 32D20 | BERNHARDKAZERNE | S | Kantoor , Lesgebouw | 0 | 005 | CLAS | CLAS |  |  |  | Jun: 0; Jul: 0; Aug: 1; Sep: 0; Okt: 0 | In opdracht |  | < Vul hiernaast de juiste status en datum in.
900069694 | 80 | Brandmeldinstallatie | 306075 | RVB controle BMI 4m | Besluit bouwwerken leefomgeving: art. 6.32 / NEN 2654-1: art. 5.5.2.3 |  | 4 | maand | rapport en aant. in logboek | controle | 2023-08-28 | 3 | 32D21 | VAN BRAAM HOUCKGEESTKAZERNE | 001 | Jacmel ziekenboeg | 0 | 043 | CZSK | CZSK |  |  | 0 | 1 | 0 | 0 | 0 | 1 | 0 | 0 | 0 | 1 | In opdracht |  | < Vul hiernaast de juiste status en datum in.
900069694 | 80 | Brandmeldinstallatie | 306585 | Inspectie en onderhoud BMI 12m | Besluit bouwwerken leefomgeving: art. 6.32 / NEN 2654-1: art.5.5.1 en 5.5.2 |  | 12 | maand | rapport en aant. in logboek | controle/preventief onderh. | 2022-12-21 | 1 | 32D21 | VAN BRAAM HOUCKGEESTKAZERNE | 001 | Jacmel ziekenboeg | 0 | 043 | CZSK | CZSK |  |  |  | Okt: 0; Nov: 0; Dec: 1 | In opdracht |  | < Vul hiernaast de juiste status en datum in.
900069694 | 80 | Brandmeldinstallatie | 880526 | Inspectiecertificaat gecertificeerde BMI 36m | Besluit bouwwerken leefomgeving: art. 6.32 |  | 36 | maand | rapport en certificaat | BMI | 2023-08-14 | 1 | 32D21 | VAN BRAAM HOUCKGEESTKAZERNE | 001 | Jacmel ziekenboeg | 0 | 043 | CZSK | CZSK |  |  |  | Jun: 0; Jul: 0; Aug: 1; Sep: 0; Okt: 0 | In opdracht |  | < Vul hiernaast de juiste status en datum in.
900069695 | 80 | Brandmeldinstallatie | 306586 | Inspectie en onderhoud BMI 12m | Besluit bouwwerken leefomgeving: art. 6.32 / NEN 2654-1: art.5.5.1 en 5.5.2 |  | 12 | maand | rapport en aant. in logboek | controle/preventief onderh. | 2023-10-11 | 1 | 32D21 | VAN BRAAM HOUCKGEESTKAZERNE | 005 | Congreszaal | 0 | 001B | CZSK | CZSK |  |  |  | Aug: 0; Sep: 0; Okt: 1; Nov: 0; Dec: 0 | In opdracht |  | < Vul hiernaast de juiste status en datum in.
900069695 | 80 | Brandmeldinstallatie | 306076 | RVB controle BMI 4m | Besluit bouwwerken leefomgeving: art. 6.32 / NEN 2654-1: art. 5.5.2.3 |  | 4 | maand | rapport en aant. in logboek | controle | 2024-02-19 | 3 | 32D21 | VAN BRAAM HOUCKGEESTKAZERNE | 005 | Congreszaal | 0 | 001B | CZSK | CZSK | 0 | 1 | 0 | 0 | 0 | 1 | 0 | 0 | 0 | 1 | 0 | 0 | In opdracht |  | < Vul hiernaast de juiste status en datum in.
900069695 | 80 | Brandmeldinstallatie | 925044 | Inspectiecertificaat gecertificeerde BMI 12m | Besluit bouwwerken leefomgeving: art. 6.32 |  | 12 | maand | certificaat | inspectie en onderhoud |  | 1 | 32D21 | VAN BRAAM HOUCKGEESTKAZERNE | 005 | Congreszaal | 0 | 001B | CZSK | CZSK | [12 empty] | In opdracht |  | < Vul hiernaast de juiste status en datum in.
900069696 | 80 | Brandmeldinstallatie | 925045 | Inspectiecertificaat gecertificeerde BMI 12m | Besluit bouwwerken leefomgeving: art. 6.32 |  | 12 | maand | certificaat | inspectie en onderhoud |  | 1 | 32D21 | VAN BRAAM HOUCKGEESTKAZERNE | 006 | Longroom , Kajuit | 0 | 006 | CZSK | CZSK | [12 empty] | In opdracht |  | < Vul hiernaast de juiste status en datum in.
900069696 | 80 | Brandmeldinstallatie | 306077 | RVB controle BMI 4m | Besluit bouwwerken leefomgeving: art. 6.32 / NEN 2654-1: art. 5.5.2.3 |  | 4 | maand | rapport en aant. in logboek | controle | 2023-12-12 | 3 | 32D21 | VAN BRAAM HOUCKGEESTKAZERNE | 006 | Longroom , Kajuit | 0 | 006 | CZSK | CZSK |  |  | 0 | 1 | 0 | 0 | 0 | 1 | 0 | 0 | 0 | 1 | In opdracht |  | < Vul hiernaast de juiste status en datum in.
900069696 | 80 | Brandmeldinstallatie | 306587 | Inspectie en onderhoud BMI 12m | Besluit bouwwerken leefomgeving: art. 6.32 / NEN 2654-1: art.5.5.1 en 5.5.2 |  | 12 | maand | rapport en aant. in logboek | controle/preventief onderh. | 2023-12-12 | 1 | 32D21 | VAN BRAAM HOUCKGEESTKAZERNE | 006 | Longroom , Kajuit | 0 | 006 | CZSK | CZSK |  |  |  | Okt: 0; Nov: 0; Dec: 1 | In opdracht |  | < Vul hiernaast de juiste status en datum in.
900069698 | 80 | Brandmeldinstallatie | 306590 | Inspectie en onderhoud BMI 12m | Besluit bouwwerken leefomgeving: art. 6.32 / NEN 2654-1: art.5.5.1 en 5.5.2 |  | 12 | maand | rapport en aant. in logboek | controle/preventief onderh. | 2023-12-13 | 1 | 32D21 | VAN BRAAM HOUCKGEESTKAZERNE | 018 | Kantine | 0 | 001 | CZSK | CZSK |  |  |  | Okt: 0; Nov: 0; Dec: 1 | In opdracht |  | < Vul hiernaast de juiste status en datum in.
900069698 | 80 | Brandmeldinstallatie | 880529 | Inspectiecertificaat gecertificeerde BMI 36m | Besluit bouwwerken leefomgeving: art. 6.32 |  | 36 | maand | rapport en certificaat | BMI |  | 1 | 32D21 | VAN BRAAM HOUCKGEESTKAZERNE | 018 | Kantine | 0 | 001 | CZSK | CZSK | [12 empty] | In opdracht |  | < Vul hiernaast de juiste status en datum in.
900069698 | 80 | Brandmeldinstallatie | 306080 | RVB controle BMI 4m | Besluit bouwwerken leefomgeving: art. 6.32 / NEN 2654-1: art. 5.5.2.3 |  | 4 | maand | rapport en aant. in logboek | controle | 2023-12-13 | 3 | 32D21 | VAN BRAAM HOUCKGEESTKAZERNE | 018 | Kantine | 0 | 001 | CZSK | CZSK |  |  | 0 | 1 | 0 | 0 | 0 | 1 | 0 | 0 | 0 | 1 | In opdracht |  | < Vul hiernaast de juiste status en datum in.
900069699 | 80 | Brandmeldinstallatie | 880530 | Inspectiecertificaat gecertificeerde BMI 36m | Besluit bouwwerken leefomgeving: art. 6.32 |  | 36 | maand | rapport en certificaat | BMI | 2023-03-28 | 1 | 32D21 | VAN BRAAM HOUCKGEESTKAZERNE | 030 | Kantine Mess , Gouden Bal | 0 | 030 | CZSK | CZSK | 0 | 0 | 1 | Apr: 0; Mei: 0 | In opdracht |  | < Vul hiernaast de juiste status en datum in.
900069699 | 80 | Brandmeldinstallatie | 306593 | Inspectie en onderhoud BMI 12m | Besluit bouwwerken leefomgeving: art. 6.32 / NEN 2654-1: art.5.5.1 en 5.5.2 |  | 12 | maand | rapport en aant. in logboek | controle/preventief onderh. | 2024-01-17 | 1 | 32D21 | VAN BRAAM HOUCKGEESTKAZERNE | 030 | Kantine Mess , Gouden Bal | 0 | 030 | CZSK | CZSK | 1 | 0 | 0 | Nov: 0; Dec: 0 | In opdracht |  | < Vul hiernaast de juiste status en datum in.
900069699 | 80 | Brandmeldinstallatie | 306083 | RVB controle BMI 4m | Besluit bouwwerken leefomgeving: art. 6.32 / NEN 2654-1: art. 5.5.2.3 |  | 4 | maand | rapport en aant. in logboek | controle | 2024-01-17 | 3 | 32D21 | VAN BRAAM HOUCKGEESTKAZERNE | 030 | Kantine Mess , Gouden Bal | 0 | 030 | CZSK | CZSK | 1 | 0 | 0 | 0 | 1 | 0 | 0 | 0 | 1 | 0 | 0 | 0 | In opdracht |  | < Vul hiernaast de juiste status en datum in.
900069700 | 80 | Brandmeldinstallatie | 306084 | RVB controle BMI 4m | Besluit bouwwerken leefomgeving: art. 6.32 / NEN 2654-1: art. 5.5.2.3 |  | 4 | maand | rapport en aant. in logboek | controle | 2023-11-16 | 3 | 32D21 | VAN BRAAM HOUCKGEESTKAZERNE | 031 | VBC | 0 | 001 | CZSK | CZSK | 0 | 0 | 1 | 0 | 0 | 0 | 1 | 0 | 0 | 0 | 1 | 0 | In opdracht |  | < Vul hiernaast de juiste status en datum in.
900069700 | 80 | Brandmeldinstallatie | 306594 | Inspectie en onderhoud BMI 12m | Besluit bouwwerken leefomgeving: art. 6.32 / NEN 2654-1: art.5.5.1 en 5.5.2 |  | 12 | maand | rapport en aant. in logboek | controle/preventief onderh. | 2023-11-16 | 1 | 32D21 | VAN BRAAM HOUCKGEESTKAZERNE | 031 | VBC | 0 | 001 | CZSK | CZSK |  |  |  | Sep: 0; Okt: 0; Nov: 1; Dec: 0 | In opdracht |  | < Vul hiernaast de juiste status en datum in.
900069700 | 80 | Brandmeldinstallatie | 925046 | Inspectiecertificaat gecertificeerde BMI 12m | Besluit bouwwerken leefomgeving: art. 6.32 |  | 12 | maand | certificaat | inspectie en onderhoud |  | 1 | 32D21 | VAN BRAAM HOUCKGEESTKAZERNE | 031 | VBC | 0 | 001 | CZSK | CZSK | [12 empty] | In opdracht |  | < Vul hiernaast de juiste status en datum in.
900069701 | 80 | Brandmeldinstallatie | 925047 | Inspectiecertificaat gecertificeerde BMI 12m | Besluit bouwwerken leefomgeving: art. 6.32 |  | 12 | maand | certificaat | inspectie en onderhoud |  | 1 | 32D21 | VAN BRAAM HOUCKGEESTKAZERNE | 053 | Garagegebouw | 0 | 002 | CZSK | CZSK | [12 empty] | In opdracht |  | < Vul hiernaast de juiste status en datum in.
900069701 | 80 | Brandmeldinstallatie | 887153 | Inspectie en onderhoud BMI 12m | Besluit bouwwerken leefomgeving: art. 6.32 / NEN 2654-1: art.5.5.1 en 5.5.2 |  | 12 | maand | rapport en aant. in logboek | controle/preventief onderh. | 2024-01-15 | 1 | 32D21 | VAN BRAAM HOUCKGEESTKAZERNE | 053 | Garagegebouw | 0 | 002 | CZSK | CZSK | 1 | 0 | 0 | Nov: 0; Dec: 0 | In opdracht |  | < Vul hiernaast de juiste status en datum in.
900069701 | 80 | Brandmeldinstallatie | 887150 | RVB controle BMI 4m | Besluit bouwwerken leefomgeving: art. 6.32 / NEN 2654-1: art. 5.5.2.3 |  | 4 | maand | rapport en aant. in logboek | controle | 2024-01-15 | 3 | 32D21 | VAN BRAAM HOUCKGEESTKAZERNE | 053 | Garagegebouw | 0 | 002 | CZSK | CZSK | 1 | 0 | 0 | 0 | 1 | 0 | 0 | 0 | 1 | 0 | 0 | 0 | In opdracht |  | < Vul hiernaast de juiste status en datum in.
900069703 | 80 | Brandmeldinstallatie | 880532 | Inspectiecertificaat gecertificeerde BMI 36m | Besluit bouwwerken leefomgeving: art. 6.32 |  | 36 | maand | rapport en certificaat | BMI |  | 1 | 32D21 | VAN BRAAM HOUCKGEESTKAZERNE | 067 | Sporthal | 0 | 001A | CZSK | CZSK | [12 empty] | In opdracht |  | < Vul hiernaast de juiste status en datum in.
900069703 | 80 | Brandmeldinstallatie | 306598 | Inspectie en onderhoud BMI 12m | Besluit bouwwerken leefomgeving: art. 6.32 / NEN 2654-1: art.5.5.1 en 5.5.2 |  | 12 | maand | rapport en aant. in logboek | controle/preventief onderh. | 2023-11-14 | 1 | 32D21 | VAN BRAAM HOUCKGEESTKAZERNE | 067 | Sporthal | 0 | 001A | CZSK | CZSK |  |  |  | Sep: 0; Okt: 0; Nov: 1; Dec: 0 | In opdracht |  | < Vul hiernaast de juiste status en datum in.
900069703 | 80 | Brandmeldinstallatie | 306088 | RVB controle BMI 4m | Besluit bouwwerken leefomgeving: art. 6.32 / NEN 2654-1: art. 5.5.2.3 |  | 4 | maand | rapport en aant. in logboek | controle | 2023-11-14 | 3 | 32D21 | VAN BRAAM HOUCKGEESTKAZERNE | 067 | Sporthal | 0 | 001A | CZSK | CZSK | 0 | 0 | 1 | 0 | 0 | 0 | 1 | 0 | 0 | 0 | 1 | 0 | In opdracht |  | < Vul hiernaast de juiste status en datum in.
900069704 | 80 | Brandmeldinstallatie | 306089 | RVB controle BMI 4m | Besluit bouwwerken leefomgeving: art. 6.32 / NEN 2654-1: art. 5.5.2.3 |  | 4 | maand | rapport en aant. in logboek | controle | 2023-11-09 | 3 | 32D21 | VAN BRAAM HOUCKGEESTKAZERNE | 074 | Kantoorgebouw Chatham | 0 | 002 | CZSK | CZSK | 0 | 0 | 1 | 0 | 0 | 0 | 1 | 0 | 0 | 0 | 1 | 0 | In opdracht |  | < Vul hiernaast de juiste status en datum in.
900069704 | 80 | Brandmeldinstallatie | 306599 | Inspectie en onderhoud BMI 12m | Besluit bouwwerken leefomgeving: art. 6.32 / NEN 2654-1: art.5.5.1 en 5.5.2 |  | 12 | maand | rapport en aant. in logboek | controle/preventief onderh. | 2023-11-09 | 1 | 32D21 | VAN BRAAM HOUCKGEESTKAZERNE | 074 | Kantoorgebouw Chatham | 0 | 002 | CZSK | CZSK |  |  |  | Sep: 0; Okt: 0; Nov: 1; Dec: 0 | In opdracht |  | < Vul hiernaast de juiste status en datum in.
900069704 | 80 | Brandmeldinstallatie | 880533 | Inspectiecertificaat gecertificeerde BMI 36m | Besluit bouwwerken leefomgeving: art. 6.32 |  | 36 | maand | rapport en certificaat | BMI | 2023-03-29 | 1 | 32D21 | VAN BRAAM HOUCKGEESTKAZERNE | 074 | Kantoorgebouw Chatham | 0 | 002 | CZSK | CZSK | 0 | 0 | 1 | Apr: 0; Mei: 0 | In opdracht |  | < Vul hiernaast de juiste status en datum in.
900069709 | 80 | Brandmeldinstallatie | 880535 | Inspectiecertificaat gecertificeerde BMI 36m | Besluit bouwwerken leefomgeving: art. 6.32 |  | 36 | maand | rapport en certificaat | BMI | 2023-03-28 | 1 | 32D21 | VAN BRAAM HOUCKGEESTKAZERNE | 041 | Kantoor Witte Huis | 0 | 007 | CZSK | CZSK | 0 | 0 | 1 | Apr: 0; Mei: 0 | In opdracht |  | < Vul hiernaast de juiste status en datum in.
900069709 | 80 | Brandmeldinstallatie | 306595 | Inspectie en onderhoud BMI 12m | Besluit bouwwerken leefomgeving: art. 6.32 / NEN 2654-1: art.5.5.1 en 5.5.2 |  | 12 | maand | rapport en aant. in logboek | controle/preventief onderh. | 2024-01-12 | 1 | 32D21 | VAN BRAAM HOUCKGEESTKAZERNE | 041 | Kantoor Witte Huis | 0 | 007 | CZSK | CZSK | 1 | 0 | 0 | Nov: 0; Dec: 0 | In opdracht |  | < Vul hiernaast de juiste status en datum in.
900069709 | 80 | Brandmeldinstallatie | 306085 | RVB controle BMI 4m | Besluit bouwwerken leefomgeving: art. 6.32 / NEN 2654-1: art. 5.5.2.3 |  | 4 | maand | rapport en aant. in logboek | controle | 2024-01-12 | 3 | 32D21 | VAN BRAAM HOUCKGEESTKAZERNE | 041 | Kantoor Witte Huis | 0 | 007 | CZSK | CZSK | 1 | 0 | 0 | 0 | 1 | 0 | 0 | 0 | 1 | 0 | 0 | 0 | In opdracht |  | < Vul hiernaast de juiste status en datum in.
900069710 | 80 | Brandmeldinstallatie | 306589 | Inspectie en onderhoud BMI 12m | Besluit bouwwerken leefomgeving: art. 6.32 / NEN 2654-1: art.5.5.1 en 5.5.2 |  | 12 | maand | rapport en aant. in logboek | controle/preventief onderh. | 2023-10-11 | 1 | 32D21 | VAN BRAAM HOUCKGEESTKAZERNE | 015 | Eetzaal met keuken , Kombuis | 0 | 008 | CZSK | CZSK |  |  |  | Aug: 0; Sep: 0; Okt: 1; Nov: 0; Dec: 0 | In opdracht |  | < Vul hiernaast de juiste status en datum in.
900069710 | 80 | Brandmeldinstallatie | 880536 | Inspectiecertificaat gecertificeerde BMI 36m | Besluit bouwwerken leefomgeving: art. 6.32 |  | 36 | maand | rapport en certificaat | BMI |  | 1 | 32D21 | VAN BRAAM HOUCKGEESTKAZERNE | 015 | Eetzaal met keuken , Kombuis | 0 | 008 | CZSK | CZSK | [12 empty] | In opdracht |  | < Vul hiernaast de juiste status en datum in.
900069710 | 80 | Brandmeldinstallatie | 306079 | RVB controle BMI 4m | Besluit bouwwerken leefomgeving: art. 6.32 / NEN 2654-1: art. 5.5.2.3 |  | 4 | maand | rapport en aant. in logboek | controle | 2023-10-11 | 3 | 32D21 | VAN BRAAM HOUCKGEESTKAZERNE | 015 | Eetzaal met keuken , Kombuis | 0 | 008 | CZSK | CZSK | 0 | 1 | 0 | 0 | 0 | 1 | 0 | 0 | 0 | 1 | 0 | 0 | In opdracht |  | < Vul hiernaast de juiste status en datum in.
900069731 | 80 | Brandmeldinstallatie | 306081 | RVB controle BMI 4m | Besluit bouwwerken leefomgeving: art. 6.32 / NEN 2654-1: art. 5.5.2.3 |  | 4 | maand | rapport en aant. in logboek | controle | 2023-11-16 | 3 | 32D21 | VAN BRAAM HOUCKGEESTKAZERNE | 028 | Kantoorgebouw | 0 | 008 | CZSK | CZSK | 0 | 0 | 1 | 0 | 0 | 0 | 1 | 0 | 0 | 0 | 1 | 0 | In opdracht |  | < Vul hiernaast de juiste status en datum in.
900069731 | 80 | Brandmeldinstallatie | 306591 | Inspectie en onderhoud BMI 12m | Besluit bouwwerken leefomgeving: art. 6.32 / NEN 2654-1: art.5.5.1 en 5.5.2 |  | 12 | maand | rapport en aant. in logboek | controle/preventief onderh. | 2023-11-16 | 1 | 32D21 | VAN BRAAM HOUCKGEESTKAZERNE | 028 | Kantoorgebouw | 0 | 008 | CZSK | CZSK |  |  |  | Sep: 0; Okt: 0; Nov: 1; Dec: 0 | In opdracht |  | < Vul hiernaast de juiste status en datum in.
900069732 | 80 | Brandmeldinstallatie | 306592 | Inspectie en onderhoud BMI 12m | Besluit bouwwerken leefomgeving: art. 6.32 / NEN 2654-1: art.5.5.1 en 5.5.2 |  | 12 | maand | rapport en aant. in logboek | controle/preventief onderh. | 2023-11-16 | 1 | 32D21 | VAN BRAAM HOUCKGEESTKAZERNE | 029 | Kantoorgebouw | 0 | 010 | CZSK | CZSK |  |  |  | Sep: 0; Okt: 0; Nov: 1; Dec: 0 | In opdracht |  | < Vul hiernaast de juiste status en datum in.
900069732 | 80 | Brandmeldinstallatie | 306082 | RVB controle BMI 4m | Besluit bouwwerken leefomgeving: art. 6.32 / NEN 2654-1: art. 5.5.2.3 |  | 4 | maand | rapport en aant. in logboek | controle | 2023-11-16 | 3 | 32D21 | VAN BRAAM HOUCKGEESTKAZERNE | 029 | Kantoorgebouw | 0 | 010 | CZSK | CZSK | 0 | 0 | 1 | 0 | 0 | 0 | 1 | 0 | 0 | 0 | 1 | 0 | In opdracht |  | < Vul hiernaast de juiste status en datum in.
900069807 | 80 | Brandmeldinstallatie | 306091 | RVB controle BMI 4m | Besluit bouwwerken leefomgeving: art. 6.32 / NEN 2654-1: art. 5.5.2.3 |  | 4 | maand | rapport en aant. in logboek | controle | 2023-11-15 | 3 | 32D21 | VAN BRAAM HOUCKGEESTKAZERNE | 078 | Magazijn Hinderwetplichtige Stoffen | 0 | 008A | CZSK | CZSK | 0 | 0 | 1 | 0 | 0 | 0 | 1 | 0 | 0 | 0 | 1 | 0 | In opdracht |  | < Vul hiernaast de juiste status en datum in.
900069807 | 80 | Brandmeldinstallatie | 306601 | Inspectie en onderhoud BMI 12m | Besluit bouwwerken leefomgeving: art. 6.32 / NEN 2654-1: art.5.5.1 en 5.5.2 |  | 12 | maand | rapport en aant. in logboek | controle/preventief onderh. | 2023-11-15 | 1 | 32D21 | VAN BRAAM HOUCKGEESTKAZERNE | 078 | Magazijn Hinderwetplichtige Stoffen | 0 | 008A | CZSK | CZSK |  |  |  | Sep: 0; Okt: 0; Nov: 1; Dec: 0 | In opdracht |  | < Vul hiernaast de juiste status en datum in.
900069807 | 80 | Brandmeldinstallatie | 880489 | Inspectiecertificaat gecertificeerde BMI 36m | Besluit bouwwerken leefomgeving: art. 6.32 |  | 36 | maand | rapport en certificaat | BMI |  | 1 | 32D21 | VAN BRAAM HOUCKGEESTKAZERNE | 078 | Magazijn Hinderwetplichtige Stoffen | 0 | 008A | CZSK | CZSK | [12 empty] | In opdracht |  | < Vul hiernaast de juiste status en datum in.
900069808 | 80 | Brandmeldinstallatie | 306605 | Inspectie en onderhoud BMI 12m | Besluit bouwwerken leefomgeving: art. 6.32 / NEN 2654-1: art.5.5.1 en 5.5.2 |  | 12 | maand | rapport en aant. in logboek | controle/preventief onderh. | 2024-01-16 | 1 | 32D21 | VAN BRAAM HOUCKGEESTKAZERNE | 089 | Wachtgebouw Durres | 0 | 14 | CZSK | CZSK | 1 | 0 | 0 | Nov: 0; Dec: 0 | In opdracht |  | < Vul hiernaast de juiste status en datum in.
900069808 | 80 | Brandmeldinstallatie | 306095 | RVB controle BMI 4m | Besluit bouwwerken leefomgeving: art. 6.32 / NEN 2654-1: art. 5.5.2.3 |  | 4 | maand | rapport en aant. in logboek | controle | 2024-01-16 | 3 | 32D21 | VAN BRAAM HOUCKGEESTKAZERNE | 089 | Wachtgebouw Durres | 0 | 14 | CZSK | CZSK | 1 | 0 | 0 | 0 | 1 | 0 | 0 | 0 | 1 | 0 | 0 | 0 | In opdracht |  | < Vul hiernaast de juiste status en datum in.
900069808 | 80 | Brandmeldinstallatie | 880456 | Inspectiecertificaat gecertificeerde BMI 12m | Besluit bouwwerken leefomgeving: art. 6.32 |  | 12 | maand | certificaat | inspectie en onderhoud | 2023-03-29 | 1 | 32D21 | VAN BRAAM HOUCKGEESTKAZERNE | 089 | Wachtgebouw Durres | 0 | 14 | CZSK | CZSK | 0 | 0 | 1 | Apr: 0; Mei: 0 | In opdracht |  | < Vul hiernaast de juiste status en datum in.
900069811 | 80 | Brandmeldinstallatie | 306092 | RVB controle BMI 4m | Besluit bouwwerken leefomgeving: art. 6.32 / NEN 2654-1: art. 5.5.2.3 |  | 4 | maand | rapport en aant. in logboek | controle | 2023-09-21 | 3 | 32D21 | VAN BRAAM HOUCKGEESTKAZERNE | 079 | Magazijn , Militair Trainingscentrum | 0 | 029 | CZSK | CZSK | 1 | 0 | 0 | 0 | 1 | 0 | 0 | 0 | 1 | 0 | 0 | 0 | In opdracht |  | < Vul hiernaast de juiste status en datum in.
900069811 | 80 | Brandmeldinstallatie | 306602 | Inspectie en onderhoud BMI 12m | Besluit bouwwerken leefomgeving: art. 6.32 / NEN 2654-1: art.5.5.1 en 5.5.2 |  | 12 | maand | rapport en aant. in logboek | controle/preventief onderh. | 2023-01-26 | 1 | 32D21 | VAN BRAAM HOUCKGEESTKAZERNE | 079 | Magazijn , Militair Trainingscentrum | 0 | 029 | CZSK | CZSK | 1 | 0 | 0 | Nov: 0; Dec: 0 | In opdracht |  | < Vul hiernaast de juiste status en datum in.
900069811 | 80 | Brandmeldinstallatie | 880506 | Inspectiecertificaat gecertificeerde BMI 36m | Besluit bouwwerken leefomgeving: art. 6.32 |  | 36 | maand | rapport en certificaat | BMI |  | 1 | 32D21 | VAN BRAAM HOUCKGEESTKAZERNE | 079 | Magazijn , Militair Trainingscentrum | 0 | 029 | CZSK | CZSK | [12 empty] | In opdracht |  | < Vul hiernaast de juiste status en datum in.
900087826 | 80 | Brandmeldinstallatie | 306096 | RVB controle BMI 4m | Besluit bouwwerken leefomgeving: art. 6.32 / NEN 2654-1: art. 5.5.2.3 |  | 4 | maand | rapport en aant. in logboek | controle | 2024-01-11 | 3 | 32D21 | VAN BRAAM HOUCKGEESTKAZERNE | 090 | Kantoorgebouw As Samawah | 0 | 001 | CZSK | CZSK | 1 | 0 | 0 | 0 | 1 | 0 | 0 | 0 | 1 | 0 | 0 | 0 | In opdracht |  | < Vul hiernaast de juiste status en datum in.
900087826 | 80 | Brandmeldinstallatie | 880558 | Inspectiecertificaat gecertificeerde BMI 36m | Besluit bouwwerken leefomgeving: art. 6.32 |  | 36 | maand | rapport en certificaat | BMI |  | 1 | 32D21 | VAN BRAAM HOUCKGEESTKAZERNE | 090 | Kantoorgebouw As Samawah | 0 | 001 | CZSK | CZSK | [12 empty] | In opdracht |  | < Vul hiernaast de juiste status en datum in.
900087826 | 80 | Brandmeldinstallatie | 306606 | Inspectie en onderhoud BMI 12m | Besluit bouwwerken leefomgeving: art. 6.32 / NEN 2654-1: art.5.5.1 en 5.5.2 |  | 12 | maand | rapport en aant. in logboek | controle/preventief onderh. | 2024-01-11 | 1 | 32D21 | VAN BRAAM HOUCKGEESTKAZERNE | 090 | Kantoorgebouw As Samawah | 0 | 001 | CZSK | CZSK | 1 | 0 | 0 | Nov: 0; Dec: 0 | In opdracht |  | < Vul hiernaast de juiste status en datum in.
900130897 | 80 | Brandmeldinstallatie | 784005 | RVB controle BMI 4m | Besluit bouwwerken leefomgeving: art. 6.32 / NEN 2654-1: art. 5.5.2.3 |  | 4 | maand | rapport en aant. in logboek | controle | 2023-12-18 | 3 | 32D21 | VAN BRAAM HOUCKGEESTKAZERNE | 077 | Legeringsgebouw Batufa | 0 | 001 | CZSK | CZSK |  |  | 0 | 1 | 0 | 0 | 0 | 1 | 0 | 0 | 0 | 1 | In opdracht |  | < Vul hiernaast de juiste status en datum in.
900130897 | 80 | Brandmeldinstallatie | 784007 | Inspectie en onderhoud BMI 12m | Besluit bouwwerken leefomgeving: art. 6.32 / NEN 2654-1: art.5.5.1 en 5.5.2 |  | 12 | maand | rapport en aant. in logboek | controle/preventief onderh. | 2023-12-18 | 1 | 32D21 | VAN BRAAM HOUCKGEESTKAZERNE | 077 | Legeringsgebouw Batufa | 0 | 001 | CZSK | CZSK |  |  |  | Okt: 0; Nov: 0; Dec: 1 | In opdracht |  | < Vul hiernaast de juiste status en datum in.
900130897 | 80 | Brandmeldinstallatie | 880637 | Inspectiecertificaat gecertificeerde BMI 36m | Besluit bouwwerken leefomgeving: art. 6.32 |  | 36 | maand | rapport en certificaat | BMI | 2023-08-14 | 1 | 32D21 | VAN BRAAM HOUCKGEESTKAZERNE | 077 | Legeringsgebouw Batufa | 0 | 001 | CZSK | CZSK |  |  |  | Jun: 0; Jul: 0; Aug: 1; Sep: 0; Okt: 0 | In opdracht |  | < Vul hiernaast de juiste status en datum in.
900130898 | 80 | Brandmeldinstallatie | 880638 | Inspectiecertificaat gecertificeerde BMI 36m | Besluit bouwwerken leefomgeving: art. 6.32 |  | 36 | maand | rapport en certificaat | BMI |  | 1 | 32D21 | VAN BRAAM HOUCKGEESTKAZERNE | 085 | Legering Sisophon A | 0 | A090 | CZSK | CZSK | [12 empty] | In opdracht |  | < Vul hiernaast de juiste status en datum in.
900130898 | 80 | Brandmeldinstallatie | 784008 | Inspectie en onderhoud BMI 12m | Besluit bouwwerken leefomgeving: art. 6.32 / NEN 2654-1: art.5.5.1 en 5.5.2 |  | 12 | maand | rapport en aant. in logboek | controle/preventief onderh. | 2023-11-29 | 1 | 32D21 | VAN BRAAM HOUCKGEESTKAZERNE | 085 | Legering Sisophon A | 0 | A090 | CZSK | CZSK |  |  |  | Sep: 0; Okt: 0; Nov: 1; Dec: 0 | In opdracht |  | < Vul hiernaast de juiste status en datum in.
900130898 | 80 | Brandmeldinstallatie | 784006 | RVB controle BMI 4m | Besluit bouwwerken leefomgeving: art. 6.32 / NEN 2654-1: art. 5.5.2.3 |  | 4 | maand | rapport en aant. in logboek | controle | 2023-11-29 | 3 | 32D21 | VAN BRAAM HOUCKGEESTKAZERNE | 085 | Legering Sisophon A | 0 | A090 | CZSK | CZSK | 0 | 0 | 1 | 0 | 0 | 0 | 1 | 0 | 0 | 0 | 1 | 0 | In opdracht |  | < Vul hiernaast de juiste status en datum in.
900133951 | 80 | Brandmeldinstallatie | 813186 | Inspectie en onderhoud BMI 12m | Besluit bouwwerken leefomgeving: art. 6.32 / NEN 2654-1: art.5.5.1 en 5.5.2 |  | 12 | maand | rapport en aant. in logboek | controle/preventief onderh. | 2023-12-20 | 1 | 32D21 | VAN BRAAM HOUCKGEESTKAZERNE | 009 | Kaderlegering , Fak Fak | 0 | 031A | CZSK | CZSK |  |  |  | Okt: 0; Nov: 0; Dec: 1 | In opdracht |  | < Vul hiernaast de juiste status en datum in.
900133951 | 80 | Brandmeldinstallatie | 813167 | RVB controle BMI 4m | Besluit bouwwerken leefomgeving: art. 6.32 / NEN 2654-1: art. 5.5.2.3 |  | 4 | maand | rapport en aant. in logboek | controle | 2023-12-20 | 3 | 32D21 | VAN BRAAM HOUCKGEESTKAZERNE | 009 | Kaderlegering , Fak Fak | 0 | 031A | CZSK | CZSK |  |  | 0 | 1 | 0 | 0 | 0 | 1 | 0 | 0 | 0 | 1 | In opdracht |  | < Vul hiernaast de juiste status en datum in.
900133952 | 80 | Brandmeldinstallatie | 813168 | RVB controle BMI 4m | Besluit bouwwerken leefomgeving: art. 6.32 / NEN 2654-1: art. 5.5.2.3 |  | 4 | maand | rapport en aant. in logboek | controle | 2024-02-15 | 3 | 32D21 | VAN BRAAM HOUCKGEESTKAZERNE | 061 | Legeringsgebouw Algiers | 0 | A001 | CZSK | CZSK | 0 | 1 | 0 | 0 | 0 | 1 | 0 | 0 | 0 | 1 | 0 | 0 | In opdracht |  | < Vul hiernaast de juiste status en datum in.
900133952 | 80 | Brandmeldinstallatie | 813187 | Inspectie en onderhoud BMI 12m | Besluit bouwwerken leefomgeving: art. 6.32 / NEN 2654-1: art.5.5.1 en 5.5.2 |  | 12 | maand | rapport en aant. in logboek | controle/preventief onderh. | 2024-02-15 | 1 | 32D21 | VAN BRAAM HOUCKGEESTKAZERNE | 061 | Legeringsgebouw Algiers | 0 | A001 | CZSK | CZSK | 0 | 1 | 0 | Apr: 0; Dec: 0 | In opdracht |  | < Vul hiernaast de juiste status en datum in.
900133952 | 80 | Brandmeldinstallatie | 880744 | Inspectiecertificaat gecertificeerde BMI 36m | Besluit bouwwerken leefomgeving: art. 6.32 |  | 36 | maand | rapport en certificaat | BMI |  | 1 | 32D21 | VAN BRAAM HOUCKGEESTKAZERNE | 061 | Legeringsgebouw Algiers | 0 | A001 | CZSK | CZSK | [12 empty] | In opdracht |  | < Vul hiernaast de juiste status en datum in.
900141444 | 106 | Rookbeheersingsinstallatie | 864103 | 10-B1 CCV Insp en odh RBI RWA 1j | Besluit bouwwerken leefomgeving: art. 6.36 / NEN-EN 2654-3 |  | 1 | jaar | rapport en aant. in logboek | controle | 2023-11-30 | 1 | 32D21 | VAN BRAAM HOUCKGEESTKAZERNE | 085 | Legering Sisophon A | 4 | A491 | CZSK | CZSK |  |  |  | Sep: 0; Okt: 0; Nov: 1; Dec: 0 | In opdracht |  | < Vul hiernaast de juiste status en datum in.
900141448 | 106 | Rookbeheersingsinstallatie | 864104 | 10-B1 CCV Insp en odh RBI RWA 1j | Besluit bouwwerken leefomgeving: art. 6.36 / NEN-EN 2654-3 |  | 1 | jaar | rapport en aant. in logboek | controle | 2023-11-30 | 1 | 32D21 | VAN BRAAM HOUCKGEESTKAZERNE | 087 | Legering Sisophon B | 4 | B491 | CZSK | CZSK |  |  |  | Sep: 0; Okt: 0; Nov: 1; Dec: 0 | In opdracht |  | < Vul hiernaast de juiste status en datum in.
900141737 | 80 | Brandmeldinstallatie | 864776 | RVB controle BMI 4m | Besluit bouwwerken leefomgeving: art. 6.32 / NEN 2654-1: art. 5.5.2.3 |  | 4 | maand | rapport en aant. in logboek | controle | 2023-12-08 | 3 | 32D21 | VAN BRAAM HOUCKGEESTKAZERNE | 102 | Interim kastenkamer | 0 | 003 | CZSK | CZSK |  |  | 0 | 1 | 0 | 0 | 0 | 1 | 0 | 0 | 0 | 1 | In opdracht |  | < Vul hiernaast de juiste status en datum in.
900141737 | 80 | Brandmeldinstallatie | 864778 | Inspectie en onderhoud BMI 12m | Besluit bouwwerken leefomgeving: art. 6.32 / NEN 2654-1: art.5.5.1 en 5.5.2 |  | 12 | maand | rapport en aant. in logboek | controle/preventief onderh. | 2023-12-08 | 1 | 32D21 | VAN BRAAM HOUCKGEESTKAZERNE | 102 | Interim kastenkamer | 0 | 003 | CZSK | CZSK |  |  |  | Okt: 0; Nov: 0; Dec: 1 | In opdracht |  | < Vul hiernaast de juiste status en datum in.
900148671 | 80 | Brandmeldinstallatie | 908973 | Inspectie en onderhoud BMI 12m | Besluit bouwwerken leefomgeving: art. 6.32 / NEN 2654-1: art.5.5.1 en 5.5.2 | 2023-01-01 | 12 | maand | rapport en aant. in logboek | controle/preventief onderh. |  | 1 | 32D21 | VAN BRAAM HOUCKGEESTKAZERNE | 101 | Kastenopslag Kleedruimtes | 0 | 0.13 | CZSK | CZSK | 1 | 0 | 0 | Nov: 0; Dec: 0 | In opdracht |  | < Vul hiernaast de juiste status en datum in.
900148671 | 80 | Brandmeldinstallatie | 908972 | RVB controle BMI 4m | Besluit bouwwerken leefomgeving: art. 6.32 / NEN 2654-1: art. 5.5.2.3 | 2023-01-01 | 4 | maand | rapport en aant. in logboek | controle |  | 3 | 32D21 | VAN BRAAM HOUCKGEESTKAZERNE | 101 | Kastenopslag Kleedruimtes | 0 | 0.13 | CZSK | CZSK | [12 empty] | In opdracht |  | < Vul hiernaast de juiste status en datum in.
900151399 | 80 | Brandmeldinstallatie | 918520 | Inspectie en onderhoud BMI 12m | Besluit bouwwerken leefomgeving: art. 6.32 / NEN 2654-1: art.5.5.1 en 5.5.2 |  | 12 | maand | rapport en aant. in logboek | controle/preventief onderh. | 2021-10-06 | 1 | 32D21 | VAN BRAAM HOUCKGEESTKAZERNE | 015 | Eetzaal met keuken , Kombuis | 0 | 008 | CZSK | CZSK |  |  |  | Aug: 0; Sep: 0; Okt: 1; Nov: 0; Dec: 0 | In opdracht |  | < Vul hiernaast de juiste status en datum in.
900151399 | 80 | Brandmeldinstallatie | 918528 | Inspectiecertificaat gecertificeerde BMI 12m | Besluit bouwwerken leefomgeving: art. 6.32 |  | 12 | maand | certificaat | inspectie en onderhoud |  | 1 | 32D21 | VAN BRAAM HOUCKGEESTKAZERNE | 015 | Eetzaal met keuken , Kombuis | 0 | 008 | CZSK | CZSK | [12 empty] | In opdracht |  | < Vul hiernaast de juiste status en datum in.
900151399 | 80 | Brandmeldinstallatie | 918508 | RVB controle BMI 4m | Besluit bouwwerken leefomgeving: art. 6.32 / NEN 2654-1: art. 5.5.2.3 |  | 4 | maand | rapport en aant. in logboek | controle | 2021-10-06 | 3 | 32D21 | VAN BRAAM HOUCKGEESTKAZERNE | 015 | Eetzaal met keuken , Kombuis | 0 | 008 | CZSK | CZSK | 0 | 1 | 0 | 0 | 0 | 1 | 0 | 0 | 0 | 1 | 0 | 0 | In opdracht |  | < Vul hiernaast de juiste status en datum in.
900151400 | 80 | Brandmeldinstallatie | 918509 | RVB controle BMI 4m | Besluit bouwwerken leefomgeving: art. 6.32 / NEN 2654-1: art. 5.5.2.3 |  | 4 | maand | rapport en aant. in logboek | controle | 2023-11-09 | 3 | 32D21 | VAN BRAAM HOUCKGEESTKAZERNE | 081 | Kantoorgebouw Biak | 0 | 011 | CZSK | CZSK | 0 | 0 | 1 | 0 | 0 | 0 | 1 | 0 | 0 | 0 | 1 | 0 | In opdracht |  | < Vul hiernaast de juiste status en datum in.
900151400 | 80 | Brandmeldinstallatie | 918529 | Inspectiecertificaat gecertificeerde BMI 12m | Besluit bouwwerken leefomgeving: art. 6.32 |  | 12 | maand | certificaat | inspectie en onderhoud | 2023-05-02 | 1 | 32D21 | VAN BRAAM HOUCKGEESTKAZERNE | 081 | Kantoorgebouw Biak | 0 | 011 | CZSK | CZSK |  |  | 0 | Apr: 0; Mei: 1; Jun: 0; Jul: 0 | In opdracht |  | < Vul hiernaast de juiste status en datum in.
900151400 | 80 | Brandmeldinstallatie | 918521 | Inspectie en onderhoud BMI 12m | Besluit bouwwerken leefomgeving: art. 6.32 / NEN 2654-1: art.5.5.1 en 5.5.2 |  | 12 | maand | rapport en aant. in logboek | controle/preventief onderh. | 2023-11-09 | 1 | 32D21 | VAN BRAAM HOUCKGEESTKAZERNE | 081 | Kantoorgebouw Biak | 0 | 011 | CZSK | CZSK |  |  |  | Sep: 0; Okt: 0; Nov: 1; Dec: 0 | In opdracht |  | < Vul hiernaast de juiste status en datum in.
900069788 | 80 | Brandmeldinstallatie | 306641 | Inspectie en onderhoud BMI 12m | Besluit bouwwerken leefomgeving: art. 6.32 / NEN 2654-1: art.5.5.1 en 5.5.2 |  | 12 | maand | rapport en aant. in logboek | controle/preventief onderh. | 2023-09-25 | 1 | 39B01 | MRC AARDENBURG | 18 | Sportgebouw | 0 | 001A | DOSCO | DOSCO |  |  |  | Jul: 0; Aug: 0; Sep: 1; Okt: 0; Nov: 0 | In opdracht |  | < Vul hiernaast de juiste status en datum in.
900069788 | 80 | Brandmeldinstallatie | 880454 | Inspectiecertificaat gecertificeerde BMI 12m | Besluit bouwwerken leefomgeving: art. 6.32 |  | 12 | maand | certificaat | inspectie en onderhoud | 2023-02-01 | 1 | 39B01 | MRC AARDENBURG | 18 | Sportgebouw | 0 | 001A | DOSCO | DOSCO | 0 | 1 | 0 | Apr: 0; Dec: 0 | In opdracht |  | < Vul hiernaast de juiste status en datum in.
900069788 | 80 | Brandmeldinstallatie | 306131 | RVB controle BMI 4m | Besluit bouwwerken leefomgeving: art. 6.32 / NEN 2654-1: art. 5.5.2.3 |  | 4 | maand | rapport en aant. in logboek | controle | 2024-01-08 | 3 | 39B01 | MRC AARDENBURG | 18 | Sportgebouw | 0 | 001A | DOSCO | DOSCO | 1 | 0 | 0 | 0 | 1 | 0 | 0 | 0 | 1 | 0 | 0 | 0 | In opdracht |  | < Vul hiernaast de juiste status en datum in.
900069789 | 80 | Brandmeldinstallatie | 306132 | RVB controle BMI 4m | Besluit bouwwerken leefomgeving: art. 6.32 / NEN 2654-1: art. 5.5.2.3 |  | 4 | maand | rapport en aant. in logboek | controle | 2024-01-08 | 3 | 39B01 | MRC AARDENBURG | 19 | Facilitaire Dienst Hout , Metaal | 0 | 013 | DOSCO | DOSCO | 1 | 0 | 0 | 0 | 1 | 0 | 0 | 0 | 1 | 0 | 0 | 0 | In opdracht |  | < Vul hiernaast de juiste status en datum in.
900069789 | 80 | Brandmeldinstallatie | 306642 | Inspectie en onderhoud BMI 12m | Besluit bouwwerken leefomgeving: art. 6.32 / NEN 2654-1: art.5.5.1 en 5.5.2 |  | 12 | maand | rapport en aant. in logboek | controle/preventief onderh. | 2023-09-27 | 1 | 39B01 | MRC AARDENBURG | 19 | Facilitaire Dienst Hout , Metaal | 0 | 013 | DOSCO | DOSCO |  |  |  | Jul: 0; Aug: 0; Sep: 1; Okt: 0; Nov: 0 | In opdracht |  | < Vul hiernaast de juiste status en datum in.
900069798 | 80 | Brandmeldinstallatie | 306651 | Inspectie en onderhoud BMI 12m | Besluit bouwwerken leefomgeving: art. 6.32 / NEN 2654-1: art.5.5.1 en 5.5.2 |  | 12 | maand | rapport en aant. in logboek | controle/preventief onderh. | 2023-09-27 | 1 | 39B01 | MRC AARDENBURG | 37 | Arbeidsrevalidatie Aardenburg | 0 | 001 | DOSCO | DOSCO |  |  |  | Jul: 0; Aug: 0; Sep: 1; Okt: 0; Nov: 0 | In opdracht |  | < Vul hiernaast de juiste status en datum in.
900069798 | 80 | Brandmeldinstallatie | 306141 | RVB controle BMI 4m | Besluit bouwwerken leefomgeving: art. 6.32 / NEN 2654-1: art. 5.5.2.3 |  | 4 | maand | rapport en aant. in logboek | controle | 2024-01-08 | 3 | 39B01 | MRC AARDENBURG | 37 | Arbeidsrevalidatie Aardenburg | 0 | 001 | DOSCO | DOSCO | 1 | 0 | 0 | 0 | 1 | 0 | 0 | 0 | 1 | 0 | 0 | 0 | In opdracht |  | < Vul hiernaast de juiste status en datum in.
900069798 | 80 | Brandmeldinstallatie | 880455 | Inspectiecertificaat gecertificeerde BMI 12m | Besluit bouwwerken leefomgeving: art. 6.32 |  | 12 | maand | certificaat | inspectie en onderhoud | 2023-02-01 | 1 | 39B01 | MRC AARDENBURG | 37 | Arbeidsrevalidatie Aardenburg | 0 | 001 | DOSCO | DOSCO | 0 | 1 | 0 | Apr: 0; Dec: 0 | In opdracht |  | < Vul hiernaast de juiste status en datum in.
900092346 | 80 | Brandmeldinstallatie | 306640 | Inspectie en onderhoud BMI 12m | Besluit bouwwerken leefomgeving: art. 6.32 / NEN 2654-1: art.5.5.1 en 5.5.2 |  | 12 | maand | rapport en aant. in logboek | controle/preventief onderh. | 2023-10-12 | 1 | 39B01 | MRC AARDENBURG | 1 | Kantoor , Portier | 0 | 025 | DOSCO | DOSCO |  |  |  | Aug: 0; Sep: 0; Okt: 1; Nov: 0; Dec: 0 | In opdracht |  | < Vul hiernaast de juiste status en datum in.
900092346 | 80 | Brandmeldinstallatie | 840107 | Inspectiecertificaat gecertificeerde BMI 12m | Besluit bouwwerken leefomgeving: art. 6.32 |  | 12 | maand | certificaat | inspectie en onderhoud | 2023-08-16 | 1 | 39B01 | MRC AARDENBURG | 1 | Kantoor , Portier | 0 | 025 | DOSCO | DOSCO |  |  |  | Jun: 0; Jul: 0; Aug: 1; Sep: 0; Okt: 0 | In opdracht |  | < Vul hiernaast de juiste status en datum in.
900092346 | 80 | Brandmeldinstallatie | 306130 | RVB controle BMI 4m | Besluit bouwwerken leefomgeving: art. 6.32 / NEN 2654-1: art. 5.5.2.3 |  | 4 | maand | rapport en aant. in logboek | controle | 2023-10-12 | 3 | 39B01 | MRC AARDENBURG | 1 | Kantoor , Portier | 0 | 025 | DOSCO | DOSCO | 0 | 1 | 0 | 0 | 0 | 1 | 0 | 0 | 0 | 1 | 0 | 0 | In opdracht |  | < Vul hiernaast de juiste status en datum in.
900097262 | 80 | Brandmeldinstallatie | 880462 | Inspectiecertificaat gecertificeerde BMI 12m | Besluit bouwwerken leefomgeving: art. 6.32 |  | 12 | maand | certificaat | inspectie en onderhoud |  | 1 | 39B01 | MRC AARDENBURG | 7 | CAREN Trainingscentrum | 0 | 004 | DOSCO | DOSCO | [12 empty] | In opdracht |  | < Vul hiernaast de juiste status en datum in.
900097262 | 80 | Brandmeldinstallatie | 306143 | RVB controle BMI 4m | Besluit bouwwerken leefomgeving: art. 6.32 / NEN 2654-1: art. 5.5.2.3 |  | 4 | maand | rapport en aant. in logboek | controle | 2023-10-02 | 3 | 39B01 | MRC AARDENBURG | 7 | CAREN Trainingscentrum | 0 | 004 | DOSCO | DOSCO | 0 | 1 | 0 | 0 | 0 | 1 | 0 | 0 | 0 | 1 | 0 | 0 | In opdracht |  | < Vul hiernaast de juiste status en datum in.
900097262 | 80 | Brandmeldinstallatie | 306653 | Inspectie en onderhoud BMI 12m | Besluit bouwwerken leefomgeving: art. 6.32 / NEN 2654-1: art.5.5.1 en 5.5.2 |  | 12 | maand | rapport en aant. in logboek | controle/preventief onderh. | 2023-10-02 | 1 | 39B01 | MRC AARDENBURG | 7 | CAREN Trainingscentrum | 0 | 004 | DOSCO | DOSCO |  |  |  | Aug: 0; Sep: 0; Okt: 1; Nov: 0; Dec: 0 | In opdracht |  | < Vul hiernaast de juiste status en datum in.
900114729 | 80 | Brandmeldinstallatie | 693844 | RVB controle BMI 4m | Besluit bouwwerken leefomgeving: art. 6.32 / NEN 2654-1: art. 5.5.2.3 |  | 4 | maand | rapport en aant. in logboek | controle | 2024-01-08 | 3 | 39B01 | MRC AARDENBURG | 30 | Werkplaats , Orthopedie | 0 | 034 | DOSCO | DOSCO | 1 | 0 | 0 | 0 | 1 | 0 | 0 | 0 | 1 | 0 | 0 | 0 | In opdracht |  | < Vul hiernaast de juiste status en datum in.
900114729 | 80 | Brandmeldinstallatie | 925048 | Inspectiecertificaat gecertificeerde BMI 12m | Besluit bouwwerken leefomgeving: art. 6.32 |  | 12 | maand | certificaat | inspectie en onderhoud |  | 1 | 39B01 | MRC AARDENBURG | 30 | Werkplaats , Orthopedie | 0 | 034 | DOSCO | DOSCO | [12 empty] | In opdracht |  | < Vul hiernaast de juiste status en datum in.
900114729 | 80 | Brandmeldinstallatie | 693859 | Inspectie en onderhoud BMI 12m | Besluit bouwwerken leefomgeving: art. 6.32 / NEN 2654-1: art.5.5.1 en 5.5.2 |  | 12 | maand | rapport en aant. in logboek | controle/preventief onderh. | 2023-09-25 | 1 | 39B01 | MRC AARDENBURG | 30 | Werkplaats , Orthopedie | 0 | 034 | DOSCO | DOSCO |  |  |  | Jul: 0; Aug: 0; Sep: 1; Okt: 0; Nov: 0 | In opdracht |  | < Vul hiernaast de juiste status en datum in.
900116883 | 80 | Brandmeldinstallatie | 710087 | Inspectie en onderhoud BMI 12m | Besluit bouwwerken leefomgeving: art. 6.32 / NEN 2654-1: art.5.5.1 en 5.5.2 |  | 12 | maand | rapport en aant. in logboek | controle/preventief onderh. | 2023-10-03 | 1 | 39B01 | MRC AARDENBURG | 56 | Legeringsvoorziening Revalidanten | 0 | 020 | DOSCO | DOSCO |  |  |  | Aug: 0; Sep: 0; Okt: 1; Nov: 0; Dec: 0 | In opdracht |  | < Vul hiernaast de juiste status en datum in.
900116883 | 80 | Brandmeldinstallatie | 815569 | Inspectiecertificaat gecertificeerde BMI 12m | Besluit bouwwerken leefomgeving: art. 6.32 |  | 12 | maand | certificaat | inspectie en onderhoud | 2023-01-31 | 1 | 39B01 | MRC AARDENBURG | 56 | Legeringsvoorziening Revalidanten | 0 | 020 | DOSCO | DOSCO | 1 | 0 | 0 | Nov: 0; Dec: 0 | In opdracht |  | < Vul hiernaast de juiste status en datum in.
900116883 | 80 | Brandmeldinstallatie | 710086 | RVB controle BMI 4m | Besluit bouwwerken leefomgeving: art. 6.32 / NEN 2654-1: art. 5.5.2.3 |  | 4 | maand | rapport en aant. in logboek | controle | 2024-02-19 | 3 | 39B01 | MRC AARDENBURG | 56 | Legeringsvoorziening Revalidanten | 0 | 020 | DOSCO | DOSCO | 0 | 1 | 0 | 0 | 0 | 1 | 0 | 0 | 0 | 1 | 0 | 0 | In opdracht |  | < Vul hiernaast de juiste status en datum in.
900121654 | 80 | Brandmeldinstallatie | 730060 | RVB controle BMI 4m | Besluit bouwwerken leefomgeving: art. 6.32 / NEN 2654-1: art. 5.5.2.3 |  | 4 | maand | rapport en aant. in logboek | controle | 2024-02-19 | 3 | 39B01 | MRC AARDENBURG | 52 | Sportcomplex , Zwembad | 0 | 039 | DOSCO | DOSCO | 0 | 1 | 0 | 0 | 0 | 1 | 0 | 0 | 0 | 1 | 0 | 0 | In opdracht |  | < Vul hiernaast de juiste status en datum in.
900121654 | 80 | Brandmeldinstallatie | 880464 | Inspectiecertificaat gecertificeerde BMI 12m | Besluit bouwwerken leefomgeving: art. 6.32 |  | 12 | maand | certificaat | inspectie en onderhoud | 2023-04-20 | 1 | 39B01 | MRC AARDENBURG | 52 | Sportcomplex , Zwembad | 0 | 039 | DOSCO | DOSCO |  | 0 | 0 | Apr: 1; Mei: 0; Jun: 0 | In opdracht |  | < Vul hiernaast de juiste status en datum in.
900121654 | 80 | Brandmeldinstallatie | 730065 | Inspectie en onderhoud BMI 12m | Besluit bouwwerken leefomgeving: art. 6.32 / NEN 2654-1: art.5.5.1 en 5.5.2 |  | 12 | maand | rapport en aant. in logboek | controle/preventief onderh. | 2023-11-09 | 1 | 39B01 | MRC AARDENBURG | 52 | Sportcomplex , Zwembad | 0 | 039 | DOSCO | DOSCO |  |  |  | Sep: 0; Okt: 0; Nov: 1; Dec: 0 | In opdracht |  | < Vul hiernaast de juiste status en datum in.
900140533 | 80 | Brandmeldinstallatie | 865769 | Inspectiecertificaat gecertificeerde BMI 12m | Besluit bouwwerken leefomgeving: art. 6.32 |  | 12 | maand | certificaat | inspectie en onderhoud | 2023-08-16 | 1 | 39B01 | MRC AARDENBURG | 32A | Verpleeg- , Medisch Centrum | 0 | 002 | DOSCO | DOSCO |  |  |  | Jun: 0; Jul: 0; Aug: 1; Sep: 0; Okt: 0 | In opdracht |  | < Vul hiernaast de juiste status en datum in.
900140533 | 80 | Brandmeldinstallatie | 844650 | Inspectie en onderhoud BMI 12m | Besluit bouwwerken leefomgeving: art. 6.32 / NEN 2654-1: art.5.5.1 en 5.5.2 |  | 12 | maand | rapport en aant. in logboek | controle/preventief onderh. | 2023-10-05 | 1 | 39B01 | MRC AARDENBURG | 32A | Verpleeg- , Medisch Centrum | 0 | 002 | DOSCO | DOSCO |  |  |  | Aug: 0; Sep: 0; Okt: 1; Nov: 0; Dec: 0 | In opdracht |  | < Vul hiernaast de juiste status en datum in.
900140533 | 80 | Brandmeldinstallatie | 844639 | RVB controle BMI 4m | Besluit bouwwerken leefomgeving: art. 6.32 / NEN 2654-1: art. 5.5.2.3 |  | 4 | maand | rapport en aant. in logboek | controle | 2024-02-19 | 3 | 39B01 | MRC AARDENBURG | 32A | Verpleeg- , Medisch Centrum | 0 | 002 | DOSCO | DOSCO | 0 | 1 | 0 | 0 | 0 | 1 | 0 | 0 | 0 | 1 | 0 | 0 | In opdracht |  | < Vul hiernaast de juiste status en datum in.
900140534 | 80 | Brandmeldinstallatie | 844640 | RVB controle BMI 4m | Besluit bouwwerken leefomgeving: art. 6.32 / NEN 2654-1: art. 5.5.2.3 |  | 4 | maand | rapport en aant. in logboek | controle | 2024-02-19 | 3 | 39B01 | MRC AARDENBURG | 39 | Legeringsgebouw | 0 | 003 | DOSCO | DOSCO | 0 | 1 | 0 | 0 | 0 | 1 | 0 | 0 | 0 | 1 | 0 | 0 | In opdracht |  | < Vul hiernaast de juiste status en datum in.
900140534 | 80 | Brandmeldinstallatie | 925051 | Inspectiecertificaat gecertificeerde BMI 12m | Besluit bouwwerken leefomgeving: art. 6.32 |  | 12 | maand | certificaat | inspectie en onderhoud |  | 1 | 39B01 | MRC AARDENBURG | 39 | Legeringsgebouw | 0 | 003 | DOSCO | DOSCO | [12 empty] | In opdracht |  | < Vul hiernaast de juiste status en datum in.
900140534 | 80 | Brandmeldinstallatie | 844651 | Inspectie en onderhoud BMI 12m | Besluit bouwwerken leefomgeving: art. 6.32 / NEN 2654-1: art.5.5.1 en 5.5.2 |  | 12 | maand | rapport en aant. in logboek | controle/preventief onderh. | 2023-11-09 | 1 | 39B01 | MRC AARDENBURG | 39 | Legeringsgebouw | 0 | 003 | DOSCO | DOSCO |  |  |  | Sep: 0; Okt: 0; Nov: 1; Dec: 0 | In opdracht |  | < Vul hiernaast de juiste status en datum in.
900149154 | 80 | Brandmeldinstallatie | 909774 | Inspectiecertificaat gecertificeerde BMI 36m | Besluit bouwwerken leefomgeving: art. 6.32 | 2024-09-01 | 36 | maand | rapport en certificaat | BMI |  | 1 | 39B01 | MRC AARDENBURG | 29A | Kantine | 0 | 001 | DOSCO | DOSCO | [12 empty] | In opdracht |  | < Vul hiernaast de juiste status en datum in.
900149154 | 80 | Brandmeldinstallatie | 909768 | Inspectie en onderhoud BMI 12m | Besluit bouwwerken leefomgeving: art. 6.32 / NEN 2654-1: art.5.5.1 en 5.5.2 |  | 12 | maand | rapport en aant. in logboek | controle/preventief onderh. | 2023-09-25 | 1 | 39B01 | MRC AARDENBURG | 29A | Kantine | 0 | 001 | DOSCO | DOSCO |  |  |  | Jul: 0; Aug: 0; Sep: 1; Okt: 0; Nov: 0 | In opdracht |  | < Vul hiernaast de juiste status en datum in.
900149154 | 80 | Brandmeldinstallatie | 909765 | RVB controle BMI 4m | Besluit bouwwerken leefomgeving: art. 6.32 / NEN 2654-1: art. 5.5.2.3 |  | 4 | maand | rapport en aant. in logboek | controle | 2024-01-08 | 3 | 39B01 | MRC AARDENBURG | 29A | Kantine | 0 | 001 | DOSCO | DOSCO | 1 | 0 | 0 | 0 | 1 | 0 | 0 | 0 | 1 | 0 | 0 | 0 | In opdracht |  | < Vul hiernaast de juiste status en datum in.

## Regio NW_P3 2027
ComponentID | ComponentSoortID | ComponentSoort | KeuringID | PO-activiteit | Grondslag | FlexDatum | Frequentie | Tijdseenheid | Document | DocumentInhoud | Laatste keuring | AantalDitJaar | Object | Objectnaam | Gebouw | Gebouwnaam | Bouwlaag | Ruimte | Hoofdgebruiker | Objecthoofdgebruiker | Jan | Feb | Mrt | Apr | Mei | Jun | Jul | Aug | Sep | Okt | Nov | Dec | Status | Datum uitgevoerd | Documentnaam
900069842 | 80 | Brandmeldinstallatie | 836675 | RVB controle BMI 4m | Besluit bouwwerken leefomgeving: art. 6.32 / NEN 2654-1: art. 5.5.2.3 |  | 4 | maand | rapport en aant. in logboek | controle | 2024-01-30 | 3 | 25D08 | COMPLEX BADHOEVEDORP | 14 | Kantoor, Lesgebouw en Magazijn | 0 | 000 | DOSCO | DOSCO | 1 | 0 | 0 | 0 | 1 | 0 | 0 | 0 | 1 | 0 | 0 | 0 | In opdracht |  | < Vul hiernaast de juiste status en datum in.
900069842 | 80 | Brandmeldinstallatie | 836693 | Inspectie en onderhoud BMI 12m | Besluit bouwwerken leefomgeving: art. 6.32 / NEN 2654-1: art.5.5.1 en 5.5.2 |  | 12 | maand | rapport en aant. in logboek | controle/preventief onderh. | 2024-01-30 | 1 | 25D08 | COMPLEX BADHOEVEDORP | 14 | Kantoor, Lesgebouw en Magazijn | 0 | 000 | DOSCO | DOSCO | 1 | 0 | 0 | Nov: 0; Dec: 0 | In opdracht |  | < Vul hiernaast de juiste status en datum in.
900147587 | 80 | Brandmeldinstallatie | 903449 | RVB controle BMI 4m | Besluit bouwwerken leefomgeving: art. 6.32 / NEN 2654-1: art. 5.5.2.3 |  | 4 | maand | rapport en aant. in logboek | controle | 2024-01-23 | 3 | 25D08 | COMPLEX BADHOEVEDORP | 4 | Legeringsgebouw | 0 | 001 | DOSCO | DOSCO | 1 | 0 | 0 | 0 | 1 | 0 | 0 | 0 | 1 | 0 | 0 | 0 | In opdracht |  | < Vul hiernaast de juiste status en datum in.
900147587 | 80 | Brandmeldinstallatie | 908613 | Inspectiecertificaat gecertificeerde BMI 12m | Besluit bouwwerken leefomgeving: art. 6.32 |  | 12 | maand | certificaat | inspectie en onderhoud |  | 1 | 25D08 | COMPLEX BADHOEVEDORP | 4 | Legeringsgebouw | 0 | 001 | DOSCO | DOSCO | [12 empty] | In opdracht |  | < Vul hiernaast de juiste status en datum in.
900147587 | 80 | Brandmeldinstallatie | 903451 | Inspectie en onderhoud BMI 12m | Besluit bouwwerken leefomgeving: art. 6.32 / NEN 2654-1: art.5.5.1 en 5.5.2 |  | 12 | maand | rapport en aant. in logboek | controle/preventief onderh. | 2024-01-23 | 1 | 25D08 | COMPLEX BADHOEVEDORP | 4 | Legeringsgebouw | 0 | 001 | DOSCO | DOSCO | 1 | 0 | 0 | Nov: 0; Dec: 0 | In opdracht |  | < Vul hiernaast de juiste status en datum in.
900111649 | 80 | Brandmeldinstallatie | 355270 | RVB controle BMI 4m | Besluit bouwwerken leefomgeving: art. 6.32 / NEN 2654-1: art. 5.5.2.3 |  | 4 | maand | rapport en aant. in logboek | controle | 2023-09-18 | 3 | 25D18 | KONINGIN M┴XIMAKAZERNE | 001 | Kantoor en Legeringsgebouw | 0 | A0101 | KMAR | KMAR | 1 | 0 | 0 | 0 | 1 | 0 | 0 | 0 | 1 | 0 | 0 | 0 | In opdracht |  | < Vul hiernaast de juiste status en datum in.
900111649 | 80 | Brandmeldinstallatie | 355274 | Inspectie en onderhoud BMI 12m | Besluit bouwwerken leefomgeving: art. 6.32 / NEN 2654-1: art.5.5.1 en 5.5.2 |  | 12 | maand | rapport en aant. in logboek | controle/preventief onderh. | 2023-09-18 | 1 | 25D18 | KONINGIN M┴XIMAKAZERNE | 001 | Kantoor en Legeringsgebouw | 0 | A0101 | KMAR | KMAR |  |  |  | Jul: 0; Aug: 0; Sep: 1; Okt: 0; Nov: 0 | In opdracht |  | < Vul hiernaast de juiste status en datum in.
900111649 | 80 | Brandmeldinstallatie | 840045 | Inspectiecertificaat gecertificeerde BMI 12m | Besluit bouwwerken leefomgeving: art. 6.32 |  | 12 | maand | certificaat | inspectie en onderhoud | 2022-02-01 | 1 | 25D18 | KONINGIN M┴XIMAKAZERNE | 001 | Kantoor en Legeringsgebouw | 0 | A0101 | KMAR | KMAR | 0 | 1 | 0 | Apr: 0; Dec: 0 | In opdracht |  | < Vul hiernaast de juiste status en datum in.
900111650 | 66 | Ontruimingsalarminstallatie (alleenstaand) | 355767 | Inspectie en onderhoud OAI 12m | Besluit bouwwerken leefomgeving: art. 6.33 / NEN 2654-2: art. 5.5.1 en 5.5.2 |  | 12 | maand | rapport en aant. in logboek | controle/preventief onderh. | 2023-09-19 | 1 | 25D18 | KONINGIN M┴XIMAKAZERNE | 001 | Kantoor en Legeringsgebouw | 0 | A0101 | KMAR | KMAR |  |  |  | Jul: 0; Aug: 0; Sep: 1; Okt: 0; Nov: 0 | In opdracht |  | < Vul hiernaast de juiste status en datum in.
900111650 | 66 | Ontruimingsalarminstallatie (alleenstaand) | 355764 | RVB controle OAI 4m | Besluit bouwwerken leefomgeving: art. 6.33 / NEN 2654-2: art. 5.4.2.2 en 5.4.2.3 |  | 4 | maand | rapport en aant. in logboek | controle | 2023-09-19 | 3 | 25D18 | KONINGIN M┴XIMAKAZERNE | 001 | Kantoor en Legeringsgebouw | 0 | A0101 | KMAR | KMAR | 1 | 0 | 0 | 0 | 1 | 0 | 0 | 0 | 1 | 0 | 0 | 0 | In opdracht |  | < Vul hiernaast de juiste status en datum in.
900111663 | 80 | Brandmeldinstallatie | 840046 | Inspectiecertificaat gecertificeerde BMI 12m | Besluit bouwwerken leefomgeving: art. 6.32 |  | 12 | maand | certificaat | inspectie en onderhoud | 2023-10-04 | 1 | 25D18 | KONINGIN M┴XIMAKAZERNE | 001 | Kantoor en Legeringsgebouw | 0 | F0419 | KMAR | KMAR |  |  |  | Aug: 0; Sep: 0; Okt: 1; Nov: 0; Dec: 0 | In opdracht |  | < Vul hiernaast de juiste status en datum in.
900111663 | 80 | Brandmeldinstallatie | 355275 | Inspectie en onderhoud BMI 12m | Besluit bouwwerken leefomgeving: art. 6.32 / NEN 2654-1: art.5.5.1 en 5.5.2 |  | 12 | maand | rapport en aant. in logboek | controle/preventief onderh. | 2023-09-19 | 1 | 25D18 | KONINGIN M┴XIMAKAZERNE | 001 | Kantoor en Legeringsgebouw | 0 | F0419 | KMAR | KMAR |  |  |  | Jul: 0; Aug: 0; Sep: 1; Okt: 0; Nov: 0 | In opdracht |  | < Vul hiernaast de juiste status en datum in.
900111663 | 80 | Brandmeldinstallatie | 355271 | RVB controle BMI 4m | Besluit bouwwerken leefomgeving: art. 6.32 / NEN 2654-1: art. 5.5.2.3 |  | 4 | maand | rapport en aant. in logboek | controle | 2023-09-19 | 3 | 25D18 | KONINGIN M┴XIMAKAZERNE | 001 | Kantoor en Legeringsgebouw | 0 | F0419 | KMAR | KMAR | 1 | 0 | 0 | 0 | 1 | 0 | 0 | 0 | 1 | 0 | 0 | 0 | In opdracht |  | < Vul hiernaast de juiste status en datum in.
900111664 | 66 | Ontruimingsalarminstallatie (alleenstaand) | 355768 | Inspectie en onderhoud OAI 12m | Besluit bouwwerken leefomgeving: art. 6.33 / NEN 2654-2: art. 5.5.1 en 5.5.2 |  | 12 | maand | rapport en aant. in logboek | controle/preventief onderh. | 2021-10-05 | 1 | 25D18 | KONINGIN M┴XIMAKAZERNE | 001 | Kantoor en Legeringsgebouw | 0 | F0419 | KMAR | KMAR |  |  |  | Aug: 0; Sep: 0; Okt: 1; Nov: 0; Dec: 0 | In opdracht |  | < Vul hiernaast de juiste status en datum in.
900111664 | 66 | Ontruimingsalarminstallatie (alleenstaand) | 355765 | RVB controle OAI 4m | Besluit bouwwerken leefomgeving: art. 6.33 / NEN 2654-2: art. 5.4.2.2 en 5.4.2.3 |  | 4 | maand | rapport en aant. in logboek | controle | 2023-06-01 | 3 | 25D18 | KONINGIN M┴XIMAKAZERNE | 001 | Kantoor en Legeringsgebouw | 0 | F0419 | KMAR | KMAR | 0 | 1 | 0 | 0 | 0 | 1 | 0 | 0 | 0 | 1 | 0 | 0 | In opdracht |  | < Vul hiernaast de juiste status en datum in.
900115486 | 80 | Brandmeldinstallatie | 693849 | Inspectie en onderhoud BMI 12m | Besluit bouwwerken leefomgeving: art. 6.32 / NEN 2654-1: art.5.5.1 en 5.5.2 |  | 12 | maand | rapport en aant. in logboek | controle/preventief onderh. | 2023-09-19 | 1 | 25D18 | KONINGIN M┴XIMAKAZERNE | 004 | Restaurant | 0 | M0103 | KMAR | KMAR |  |  |  | Jul: 0; Aug: 0; Sep: 1; Okt: 0; Nov: 0 | In opdracht |  | < Vul hiernaast de juiste status en datum in.
900115486 | 80 | Brandmeldinstallatie | 909771 | Inspectiecertificaat gecertificeerde BMI 12m | Besluit bouwwerken leefomgeving: art. 6.32 |  | 12 | maand | certificaat | inspectie en onderhoud | 2023-10-04 | 1 | 25D18 | KONINGIN M┴XIMAKAZERNE | 004 | Restaurant | 0 | M0103 | KMAR | KMAR |  |  |  | Aug: 0; Sep: 0; Okt: 1; Nov: 0; Dec: 0 | In opdracht |  | < Vul hiernaast de juiste status en datum in.
900115486 | 80 | Brandmeldinstallatie | 693834 | RVB controle BMI 4m | Besluit bouwwerken leefomgeving: art. 6.32 / NEN 2654-1: art. 5.5.2.3 |  | 4 | maand | rapport en aant. in logboek | controle | 2024-02-21 | 3 | 25D18 | KONINGIN M┴XIMAKAZERNE | 004 | Restaurant | 0 | M0103 | KMAR | KMAR | 0 | 1 | 0 | 0 | 0 | 1 | 0 | 0 | 0 | 1 | 0 | 0 | In opdracht |  | < Vul hiernaast de juiste status en datum in.
900115488 | 66 | Ontruimingsalarminstallatie (alleenstaand) | 696756 | Inspectie en onderhoud OAI 12m | Besluit bouwwerken leefomgeving: art. 6.33 / NEN 2654-2: art. 5.5.1 en 5.5.2 |  | 12 | maand | rapport en aant. in logboek | controle/preventief onderh. | 2023-08-22 | 1 | 25D18 | KONINGIN M┴XIMAKAZERNE | 004 | Restaurant | 0 | M0322 | KMAR | KMAR |  |  |  | Jun: 0; Jul: 0; Aug: 1; Sep: 0; Okt: 0 | In opdracht |  | < Vul hiernaast de juiste status en datum in.
900115488 | 66 | Ontruimingsalarminstallatie (alleenstaand) | 696752 | RVB controle OAI 4m | Besluit bouwwerken leefomgeving: art. 6.33 / NEN 2654-2: art. 5.4.2.2 en 5.4.2.3 |  | 4 | maand | rapport en aant. in logboek | controle | 2024-02-21 | 3 | 25D18 | KONINGIN M┴XIMAKAZERNE | 004 | Restaurant | 0 | M0322 | KMAR | KMAR | 0 | 1 | 0 | 0 | 0 | 1 | 0 | 0 | 0 | 1 | 0 | 0 | In opdracht |  | < Vul hiernaast de juiste status en datum in.
900115517 | 80 | Brandmeldinstallatie | 693850 | Inspectie en onderhoud BMI 12m | Besluit bouwwerken leefomgeving: art. 6.32 / NEN 2654-1: art.5.5.1 en 5.5.2 |  | 12 | maand | rapport en aant. in logboek | controle/preventief onderh. | 2023-09-19 | 1 | 25D18 | KONINGIN M┴XIMAKAZERNE | 005 | Logistiek Gezondheidscentrum | 0 | N0103 | KMAR | KMAR |  |  |  | Jul: 0; Aug: 0; Sep: 1; Okt: 0; Nov: 0 | In opdracht |  | < Vul hiernaast de juiste status en datum in.
900115517 | 80 | Brandmeldinstallatie | 909772 | Inspectiecertificaat gecertificeerde BMI 12m | Besluit bouwwerken leefomgeving: art. 6.32 |  | 12 | maand | certificaat | inspectie en onderhoud | 2023-10-04 | 1 | 25D18 | KONINGIN M┴XIMAKAZERNE | 005 | Logistiek Gezondheidscentrum | 0 | N0103 | KMAR | KMAR |  |  |  | Aug: 0; Sep: 0; Okt: 1; Nov: 0; Dec: 0 | In opdracht |  | < Vul hiernaast de juiste status en datum in.
900115517 | 80 | Brandmeldinstallatie | 693835 | RVB controle BMI 4m | Besluit bouwwerken leefomgeving: art. 6.32 / NEN 2654-1: art. 5.5.2.3 |  | 4 | maand | rapport en aant. in logboek | controle | 2024-02-22 | 3 | 25D18 | KONINGIN M┴XIMAKAZERNE | 005 | Logistiek Gezondheidscentrum | 0 | N0103 | KMAR | KMAR | 0 | 1 | 0 | 0 | 0 | 1 | 0 | 0 | 0 | 1 | 0 | 0 | In opdracht |  | < Vul hiernaast de juiste status en datum in.
900115522 | 66 | Ontruimingsalarminstallatie (alleenstaand) | 696757 | Inspectie en onderhoud OAI 12m | Besluit bouwwerken leefomgeving: art. 6.33 / NEN 2654-2: art. 5.5.1 en 5.5.2 |  | 12 | maand | rapport en aant. in logboek | controle/preventief onderh. | 2023-09-01 | 1 | 25D18 | KONINGIN M┴XIMAKAZERNE | 005 | Logistiek Gezondheidscentrum | 0 | N0004 | KMAR | KMAR |  |  |  | Jul: 0; Aug: 0; Sep: 1; Okt: 0; Nov: 0 | In opdracht |  | < Vul hiernaast de juiste status en datum in.
900115522 | 66 | Ontruimingsalarminstallatie (alleenstaand) | 696753 | RVB controle OAI 4m | Besluit bouwwerken leefomgeving: art. 6.33 / NEN 2654-2: art. 5.4.2.2 en 5.4.2.3 |  | 4 | maand | rapport en aant. in logboek | controle | 2024-02-22 | 3 | 25D18 | KONINGIN M┴XIMAKAZERNE | 005 | Logistiek Gezondheidscentrum | 0 | N0004 | KMAR | KMAR | 0 | 1 | 0 | 0 | 0 | 1 | 0 | 0 | 0 | 1 | 0 | 0 | In opdracht |  | < Vul hiernaast de juiste status en datum in.
900116100 | 66 | Ontruimingsalarminstallatie (alleenstaand) | 707838 | RVB controle OAI 4m | Besluit bouwwerken leefomgeving: art. 6.33 / NEN 2654-2: art. 5.4.2.2 en 5.4.2.3 |  | 4 | maand | rapport en aant. in logboek | controle | 2024-02-21 | 3 | 25D18 | KONINGIN M┴XIMAKAZERNE | 004 | Restaurant | 1 | M1001 | KMAR | KMAR | 0 | 1 | 0 | 0 | 0 | 1 | 0 | 0 | 0 | 1 | 0 | 0 | In opdracht |  | < Vul hiernaast de juiste status en datum in.
900116100 | 66 | Ontruimingsalarminstallatie (alleenstaand) | 707839 | Inspectie en onderhoud OAI 12m | Besluit bouwwerken leefomgeving: art. 6.33 / NEN 2654-2: art. 5.5.1 en 5.5.2 |  | 12 | maand | rapport en aant. in logboek | controle/preventief onderh. | 2023-08-22 | 1 | 25D18 | KONINGIN M┴XIMAKAZERNE | 004 | Restaurant | 1 | M1001 | KMAR | KMAR |  |  |  | Jun: 0; Jul: 0; Aug: 1; Sep: 0; Okt: 0 | In opdracht |  | < Vul hiernaast de juiste status en datum in.
900120441 | 80 | Brandmeldinstallatie | 909773 | Inspectiecertificaat gecertificeerde BMI 12m | Besluit bouwwerken leefomgeving: art. 6.32 |  | 12 | maand | certificaat | inspectie en onderhoud | 2023-10-04 | 1 | 25D18 | KONINGIN M┴XIMAKAZERNE | 003 | Opleidingen , Sporthal , Schietbaan | 0 | L0307 | KMAR | KMAR |  |  |  | Aug: 0; Sep: 0; Okt: 1; Nov: 0; Dec: 0 | In opdracht |  | < Vul hiernaast de juiste status en datum in.
900120441 | 80 | Brandmeldinstallatie | 727889 | Inspectie en onderhoud BMI 12m | Besluit bouwwerken leefomgeving: art. 6.32 / NEN 2654-1: art.5.5.1 en 5.5.2 |  | 12 | maand | rapport en aant. in logboek | controle/preventief onderh. | 2023-09-19 | 1 | 25D18 | KONINGIN M┴XIMAKAZERNE | 003 | Opleidingen , Sporthal , Schietbaan | 0 | L0307 | KMAR | KMAR |  |  |  | Jul: 0; Aug: 0; Sep: 1; Okt: 0; Nov: 0 | In opdracht |  | < Vul hiernaast de juiste status en datum in.
900120441 | 80 | Brandmeldinstallatie | 727884 | RVB controle BMI 4m | Besluit bouwwerken leefomgeving: art. 6.32 / NEN 2654-1: art. 5.5.2.3 |  | 4 | maand | rapport en aant. in logboek | controle | 2024-02-22 | 3 | 25D18 | KONINGIN M┴XIMAKAZERNE | 003 | Opleidingen , Sporthal , Schietbaan | 0 | L0307 | KMAR | KMAR | 0 | 1 | 0 | 0 | 0 | 1 | 0 | 0 | 0 | 1 | 0 | 0 | In opdracht |  | < Vul hiernaast de juiste status en datum in.
900126080 | 66 | Ontruimingsalarminstallatie (alleenstaand) | 758387 | RVB controle OAI 4m | Besluit bouwwerken leefomgeving: art. 6.33 / NEN 2654-2: art. 5.4.2.2 en 5.4.2.3 |  | 4 | maand | rapport en aant. in logboek | controle | 2024-02-22 | 3 | 25D18 | KONINGIN M┴XIMAKAZERNE | 003 | Opleidingen , Sporthal , Schietbaan | 0 | L0307 | KMAR | KMAR | 0 | 1 | 0 | 0 | 0 | 1 | 0 | 0 | 0 | 1 | 0 | 0 | In opdracht |  | < Vul hiernaast de juiste status en datum in.
900126080 | 66 | Ontruimingsalarminstallatie (alleenstaand) | 758388 | Inspectie en onderhoud OAI 12m | Besluit bouwwerken leefomgeving: art. 6.33 / NEN 2654-2: art. 5.5.1 en 5.5.2 |  | 12 | maand | rapport en aant. in logboek | controle/preventief onderh. | 2023-09-19 | 1 | 25D18 | KONINGIN M┴XIMAKAZERNE | 003 | Opleidingen , Sporthal , Schietbaan | 0 | L0307 | KMAR | KMAR |  |  |  | Jul: 0; Aug: 0; Sep: 1; Okt: 0; Nov: 0 | In opdracht |  | < Vul hiernaast de juiste status en datum in.
900140722 | 106 | Rookbeheersingsinstallatie | 862523 | 11-B1 CCV insp en odh RBI overdruk 1j | Besluit bouwwerken leefomgeving: art. 6.36 / NEN-EN 2654-3 |  | 1 | jaar | aantekening in logboek | controle | 2023-08-10 | 1 | 25D18 | KONINGIN M┴XIMAKAZERNE | 003 | Opleidingen , Sporthal , Schietbaan | 1 | K1001 | KMAR | KMAR |  |  |  | Jun: 0; Jul: 0; Aug: 1; Sep: 0; Okt: 0 | In opdracht |  | < Vul hiernaast de juiste status en datum in.
900069859 | 80 | Brandmeldinstallatie | 306337 | Inspectie en onderhoud BMI 12m | Besluit bouwwerken leefomgeving: art. 6.32 / NEN 2654-1: art.5.5.1 en 5.5.2 |  | 12 | maand | rapport en aant. in logboek | controle/preventief onderh. | 2023-09-12 | 1 | 25G30 | MARINE ETABLISSEMENT AMSTERDAM | 015 | Technische Dienst, VBC, Nautische Dienst | 0 | 1A | CZSK | CZSK |  |  |  | Jul: 0; Aug: 0; Sep: 1; Okt: 0; Nov: 0 | In opdracht |  | < Vul hiernaast de juiste status en datum in.
900069859 | 80 | Brandmeldinstallatie | 305827 | RVB controle BMI 4m | Besluit bouwwerken leefomgeving: art. 6.32 / NEN 2654-1: art. 5.5.2.3 |  | 4 | maand | rapport en aant. in logboek | controle | 2024-01-08 | 3 | 25G30 | MARINE ETABLISSEMENT AMSTERDAM | 015 | Technische Dienst, VBC, Nautische Dienst | 0 | 1A | CZSK | CZSK | 1 | 0 | 0 | 0 | 1 | 0 | 0 | 0 | 1 | 0 | 0 | 0 | In opdracht |  | < Vul hiernaast de juiste status en datum in.
900069860 | 80 | Brandmeldinstallatie | 305828 | RVB controle BMI 4m | Besluit bouwwerken leefomgeving: art. 6.32 / NEN 2654-1: art. 5.5.2.3 |  | 4 | maand | rapport en aant. in logboek | controle | 2024-01-08 | 3 | 25G30 | MARINE ETABLISSEMENT AMSTERDAM | 017 | DVVO | 0 | 02 | CZSK | CZSK | 1 | 0 | 0 | 0 | 1 | 0 | 0 | 0 | 1 | 0 | 0 | 0 | In opdracht |  | < Vul hiernaast de juiste status en datum in.
900069860 | 80 | Brandmeldinstallatie | 306338 | Inspectie en onderhoud BMI 12m | Besluit bouwwerken leefomgeving: art. 6.32 / NEN 2654-1: art.5.5.1 en 5.5.2 |  | 12 | maand | rapport en aant. in logboek | controle/preventief onderh. | 2023-09-13 | 1 | 25G30 | MARINE ETABLISSEMENT AMSTERDAM | 017 | DVVO | 0 | 02 | CZSK | CZSK |  |  |  | Jul: 0; Aug: 0; Sep: 1; Okt: 0; Nov: 0 | In opdracht |  | < Vul hiernaast de juiste status en datum in.
900069862 | 80 | Brandmeldinstallatie | 306341 | Inspectie en onderhoud BMI 12m | Besluit bouwwerken leefomgeving: art. 6.32 / NEN 2654-1: art.5.5.1 en 5.5.2 |  | 12 | maand | rapport en aant. in logboek | controle/preventief onderh. | 2023-09-20 | 1 | 25G30 | MARINE ETABLISSEMENT AMSTERDAM | 026 | Legering | 0 | A033 | CZSK | CZSK |  |  |  | Jul: 0; Aug: 0; Sep: 1; Okt: 0; Nov: 0 | In opdracht |  | < Vul hiernaast de juiste status en datum in.
900069862 | 80 | Brandmeldinstallatie | 305831 | RVB controle BMI 4m | Besluit bouwwerken leefomgeving: art. 6.32 / NEN 2654-1: art. 5.5.2.3 |  | 4 | maand | rapport en aant. in logboek | controle | 2024-02-26 | 3 | 25G30 | MARINE ETABLISSEMENT AMSTERDAM | 026 | Legering | 0 | A033 | CZSK | CZSK | 0 | 1 | 0 | 0 | 0 | 1 | 0 | 0 | 0 | 1 | 0 | 0 | In opdracht |  | < Vul hiernaast de juiste status en datum in.
900092242 | 80 | Brandmeldinstallatie | 306333 | Inspectie en onderhoud BMI 12m | Besluit bouwwerken leefomgeving: art. 6.32 / NEN 2654-1: art.5.5.1 en 5.5.2 |  | 12 | maand | rapport en aant. in logboek | controle/preventief onderh. | 2022-11-22 | 1 | 25G30 | MARINE ETABLISSEMENT AMSTERDAM | 012 | Politie | 0 | 03 | CZSK | CZSK |  |  |  | Sep: 0; Okt: 0; Nov: 1; Dec: 0 | In opdracht |  | < Vul hiernaast de juiste status en datum in.
900092242 | 80 | Brandmeldinstallatie | 305823 | RVB controle BMI 4m | Besluit bouwwerken leefomgeving: art. 6.32 / NEN 2654-1: art. 5.5.2.3 |  | 4 | maand | rapport en aant. in logboek | controle | 2024-01-08 | 3 | 25G30 | MARINE ETABLISSEMENT AMSTERDAM | 012 | Politie | 0 | 03 | CZSK | CZSK | 1 | 0 | 0 | 0 | 1 | 0 | 0 | 0 | 1 | 0 | 0 | 0 | In opdracht |  | < Vul hiernaast de juiste status en datum in.
900092246 | 80 | Brandmeldinstallatie | 305834 | RVB controle BMI 4m | Besluit bouwwerken leefomgeving: art. 6.32 / NEN 2654-1: art. 5.5.2.3 |  | 4 | maand | rapport en aant. in logboek | controle | 2023-01-13 | 3 | 25G30 | MARINE ETABLISSEMENT AMSTERDAM | 030 | Evenementen Centrum Amsterdam | 0 | 100 | CZSK | CZSK | 1 | 0 | 0 | 0 | 1 | 0 | 0 | 0 | 1 | 0 | 0 | 0 | In opdracht |  | < Vul hiernaast de juiste status en datum in.
900092246 | 80 | Brandmeldinstallatie | 306344 | Inspectie en onderhoud BMI 12m | Besluit bouwwerken leefomgeving: art. 6.32 / NEN 2654-1: art.5.5.1 en 5.5.2 |  | 12 | maand | rapport en aant. in logboek | controle/preventief onderh. | 2022-09-09 | 1 | 25G30 | MARINE ETABLISSEMENT AMSTERDAM | 030 | Evenementen Centrum Amsterdam | 0 | 100 | CZSK | CZSK |  |  |  | Jul: 0; Aug: 0; Sep: 1; Okt: 0; Nov: 0 | In opdracht |  | < Vul hiernaast de juiste status en datum in.
900092246 | 80 | Brandmeldinstallatie | 914545 | Inspectiecertificaat gecertificeerde BMI 12m | Besluit bouwwerken leefomgeving: art. 6.32 |  | 12 | maand | certificaat | inspectie en onderhoud |  | 1 | 25G30 | MARINE ETABLISSEMENT AMSTERDAM | 030 | Evenementen Centrum Amsterdam | 0 | 100 | CZSK | CZSK | [12 empty] | In opdracht |  | < Vul hiernaast de juiste status en datum in.
900092247 | 80 | Brandmeldinstallatie | 306345 | Inspectie en onderhoud BMI 12m | Besluit bouwwerken leefomgeving: art. 6.32 / NEN 2654-1: art.5.5.1 en 5.5.2 |  | 12 | maand | rapport en aant. in logboek | controle/preventief onderh. | 2023-09-08 | 1 | 25G30 | MARINE ETABLISSEMENT AMSTERDAM | 034 | Sportschool | 0 | 001 | CZSK | CZSK |  |  |  | Jul: 0; Aug: 0; Sep: 1; Okt: 0; Nov: 0 | In opdracht |  | < Vul hiernaast de juiste status en datum in.
900092247 | 80 | Brandmeldinstallatie | 305835 | RVB controle BMI 4m | Besluit bouwwerken leefomgeving: art. 6.32 / NEN 2654-1: art. 5.5.2.3 |  | 4 | maand | rapport en aant. in logboek | controle | 2024-01-19 | 3 | 25G30 | MARINE ETABLISSEMENT AMSTERDAM | 034 | Sportschool | 0 | 001 | CZSK | CZSK | 1 | 0 | 0 | 0 | 1 | 0 | 0 | 0 | 1 | 0 | 0 | 0 | In opdracht |  | < Vul hiernaast de juiste status en datum in.
900092248 | 80 | Brandmeldinstallatie | 305837 | RVB controle BMI 4m | Besluit bouwwerken leefomgeving: art. 6.32 / NEN 2654-1: art. 5.5.2.3 |  | 4 | maand | rapport en aant. in logboek | controle | 2024-01-19 | 3 | 25G30 | MARINE ETABLISSEMENT AMSTERDAM | 040 | Bevoorrading , TSC , FBD | 0 | A07 | CZSK | CZSK | 1 | 0 | 0 | 0 | 1 | 0 | 0 | 0 | 1 | 0 | 0 | 0 | In opdracht |  | < Vul hiernaast de juiste status en datum in.
900092248 | 80 | Brandmeldinstallatie | 306347 | Inspectie en onderhoud BMI 12m | Besluit bouwwerken leefomgeving: art. 6.32 / NEN 2654-1: art.5.5.1 en 5.5.2 |  | 12 | maand | rapport en aant. in logboek | controle/preventief onderh. | 2023-09-08 | 1 | 25G30 | MARINE ETABLISSEMENT AMSTERDAM | 040 | Bevoorrading , TSC , FBD | 0 | A07 | CZSK | CZSK |  |  |  | Jul: 0; Aug: 0; Sep: 1; Okt: 0; Nov: 0 | In opdracht |  | < Vul hiernaast de juiste status en datum in.
900098791 | 80 | Brandmeldinstallatie | 326282 | RVB controle BMI 4m | Besluit bouwwerken leefomgeving: art. 6.32 / NEN 2654-1: art. 5.5.2.3 |  | 4 | maand | rapport en aant. in logboek | controle | 2023-11-22 | 3 | 25G30 | MARINE ETABLISSEMENT AMSTERDAM | 014 | Kantoor Koninklijke Marechaussee | 1 | 105 | CZSK | CZSK | 0 | 0 | 1 | 0 | 0 | 0 | 1 | 0 | 0 | 0 | 1 | 0 | In opdracht |  | < Vul hiernaast de juiste status en datum in.
900098791 | 80 | Brandmeldinstallatie | 880588 | Inspectiecertificaat gecertificeerde BMI 36m | Besluit bouwwerken leefomgeving: art. 6.32 |  | 36 | maand | rapport en certificaat | BMI |  | 1 | 25G30 | MARINE ETABLISSEMENT AMSTERDAM | 014 | Kantoor Koninklijke Marechaussee | 1 | 105 | CZSK | CZSK | [12 empty] | In opdracht |  | < Vul hiernaast de juiste status en datum in.
900098791 | 80 | Brandmeldinstallatie | 326283 | Inspectie en onderhoud BMI 12m | Besluit bouwwerken leefomgeving: art. 6.32 / NEN 2654-1: art.5.5.1 en 5.5.2 |  | 12 | maand | rapport en aant. in logboek | controle/preventief onderh. | 2023-11-22 | 1 | 25G30 | MARINE ETABLISSEMENT AMSTERDAM | 014 | Kantoor Koninklijke Marechaussee | 1 | 105 | CZSK | CZSK |  |  |  | Sep: 0; Okt: 0; Nov: 1; Dec: 0 | In opdracht |  | < Vul hiernaast de juiste status en datum in.
900151960 | 80 | Brandmeldinstallatie | 919735 | RVB controle BMI 4m | Besluit bouwwerken leefomgeving: art. 6.32 / NEN 2654-1: art. 5.5.2.3 |  | 4 | maand | rapport en aant. in logboek | controle | 2024-01-17 | 3 | 25G30 | MARINE ETABLISSEMENT AMSTERDAM | 007 | Wachtgebouw DBBO | 0 | 02 | CZSK | CZSK | 1 | 0 | 0 | 0 | 1 | 0 | 0 | 0 | 1 | 0 | 0 | 0 | In opdracht |  | < Vul hiernaast de juiste status en datum in.
900151960 | 80 | Brandmeldinstallatie | 919752 | Inspectie en onderhoud BMI 12m | Besluit bouwwerken leefomgeving: art. 6.32 / NEN 2654-1: art.5.5.1 en 5.5.2 |  | 12 | maand | rapport en aant. in logboek | controle/preventief onderh. | 2024-01-17 | 1 | 25G30 | MARINE ETABLISSEMENT AMSTERDAM | 007 | Wachtgebouw DBBO | 0 | 02 | CZSK | CZSK | 1 | 0 | 0 | Nov: 0; Dec: 0 | In opdracht |  | < Vul hiernaast de juiste status en datum in.
900151960 | 80 | Brandmeldinstallatie | 919762 | Inspectiecertificaat gecertificeerde BMI 12m | Besluit bouwwerken leefomgeving: art. 6.32 |  | 12 | maand | certificaat | inspectie en onderhoud |  | 1 | 25G30 | MARINE ETABLISSEMENT AMSTERDAM | 007 | Wachtgebouw DBBO | 0 | 02 | CZSK | CZSK | [12 empty] | In opdracht |  | < Vul hiernaast de juiste status en datum in.
900152841 | 80 | Brandmeldinstallatie | 922306 | RVB controle BMI 4m | Besluit bouwwerken leefomgeving: art. 6.32 / NEN 2654-1: art. 5.5.2.3 |  | 4 | maand | rapport en aant. in logboek | controle | 2024-01-19 | 3 | 25G30 | MARINE ETABLISSEMENT AMSTERDAM | 030 | Evenementen Centrum Amsterdam | 0 | 102A | CZSK | CZSK | 1 | 0 | 0 | 0 | 1 | 0 | 0 | 0 | 1 | 0 | 0 | 0 | In opdracht |  | < Vul hiernaast de juiste status en datum in.
900152841 | 80 | Brandmeldinstallatie | 922312 | Inspectie en onderhoud BMI 12m | Besluit bouwwerken leefomgeving: art. 6.32 / NEN 2654-1: art.5.5.1 en 5.5.2 |  | 12 | maand | rapport en aant. in logboek | controle/preventief onderh. |  | 1 | 25G30 | MARINE ETABLISSEMENT AMSTERDAM | 030 | Evenementen Centrum Amsterdam | 0 | 102A | CZSK | CZSK | [12 empty] | In opdracht |  | < Vul hiernaast de juiste status en datum in.
900152842 | 80 | Brandmeldinstallatie | 922313 | Inspectie en onderhoud BMI 12m | Besluit bouwwerken leefomgeving: art. 6.32 / NEN 2654-1: art.5.5.1 en 5.5.2 |  | 12 | maand | rapport en aant. in logboek | controle/preventief onderh. |  | 1 | 25G30 | MARINE ETABLISSEMENT AMSTERDAM | 028 | DCWS | 0 | 034 | CZSK | CZSK | [12 empty] | In opdracht |  | < Vul hiernaast de juiste status en datum in.
900152842 | 80 | Brandmeldinstallatie | 922307 | RVB controle BMI 4m | Besluit bouwwerken leefomgeving: art. 6.32 / NEN 2654-1: art. 5.5.2.3 |  | 4 | maand | rapport en aant. in logboek | controle | 2024-01-08 | 3 | 25G30 | MARINE ETABLISSEMENT AMSTERDAM | 028 | DCWS | 0 | 034 | CZSK | CZSK | 1 | 0 | 0 | 0 | 1 | 0 | 0 | 0 | 1 | 0 | 0 | 0 | In opdracht |  | < Vul hiernaast de juiste status en datum in.
900152844 | 66 | Ontruimingsalarminstallatie (alleenstaand) | 922247 | RVB controle OAI 4m | Besluit bouwwerken leefomgeving: art. 6.33 / NEN 2654-2: art. 5.4.2.2 en 5.4.2.3 |  | 4 | maand | rapport en aant. in logboek | controle | 2024-01-08 | 3 | 25G30 | MARINE ETABLISSEMENT AMSTERDAM | 028 | DCWS | 0 | 034 | CZSK | CZSK | 1 | 0 | 0 | 0 | 1 | 0 | 0 | 0 | 1 | 0 | 0 | 0 | In opdracht |  | < Vul hiernaast de juiste status en datum in.
900152844 | 66 | Ontruimingsalarminstallatie (alleenstaand) | 922248 | Inspectie en onderhoud OAI 12m | Besluit bouwwerken leefomgeving: art. 6.33 / NEN 2654-2: art. 5.5.1 en 5.5.2 |  | 12 | maand | rapport en aant. in logboek | controle/preventief onderh. | 2023-11-01 | 1 | 25G30 | MARINE ETABLISSEMENT AMSTERDAM | 028 | DCWS | 0 | 034 | CZSK | CZSK |  |  |  | Sep: 0; Okt: 0; Nov: 1; Dec: 0 | In opdracht |  | < Vul hiernaast de juiste status en datum in.
900069729 | 80 | Brandmeldinstallatie | 880445 | Inspectiecertificaat gecertificeerde BMI 12m | Besluit bouwwerken leefomgeving: art. 6.32 |  | 12 | maand | certificaat | inspectie en onderhoud | 2023-06-01 | 1 | 31F11 | KORPORAAL V OUDHEUSDENKAZERNE | 6 | Sporthal | 0 | 001 | DOSCO | DOSCO |  |  |  | Apr: 0; Mei: 0; Jun: 1; Jul: 0; Aug: 0 | In opdracht |  | < Vul hiernaast de juiste status en datum in.
900069729 | 80 | Brandmeldinstallatie | 306394 | Inspectie en onderhoud BMI 12m | Besluit bouwwerken leefomgeving: art. 6.32 / NEN 2654-1: art.5.5.1 en 5.5.2 |  | 12 | maand | rapport en aant. in logboek | controle/preventief onderh. | 2023-05-26 | 1 | 31F11 | KORPORAAL V OUDHEUSDENKAZERNE | 6 | Sporthal | 0 | 001 | DOSCO | DOSCO |  |  | 0 | Apr: 0; Mei: 1; Jun: 0; Jul: 0 | In opdracht |  | < Vul hiernaast de juiste status en datum in.
900069729 | 80 | Brandmeldinstallatie | 305884 | RVB controle BMI 4m | Besluit bouwwerken leefomgeving: art. 6.32 / NEN 2654-1: art. 5.5.2.3 |  | 4 | maand | rapport en aant. in logboek | controle | 2024-02-27 | 3 | 31F11 | KORPORAAL V OUDHEUSDENKAZERNE | 6 | Sporthal | 0 | 001 | DOSCO | DOSCO | 0 | 1 | 0 | 0 | 0 | 1 | 0 | 0 | 0 | 1 | 0 | 0 | In opdracht |  | < Vul hiernaast de juiste status en datum in.
900069748 | 80 | Brandmeldinstallatie | 305871 | RVB controle BMI 4m | Besluit bouwwerken leefomgeving: art. 6.32 / NEN 2654-1: art. 5.5.2.3 |  | 4 | maand | rapport en aant. in logboek | controle | 2024-02-29 | 3 | 31F11 | KORPORAAL V OUDHEUSDENKAZERNE | 1 | Wachtgebouw | 0 | 002A | DOSCO | DOSCO | 0 | 1 | 0 | 0 | 0 | 1 | 0 | 0 | 0 | 1 | 0 | 0 | In opdracht |  | < Vul hiernaast de juiste status en datum in.
900069748 | 80 | Brandmeldinstallatie | 306381 | Inspectie en onderhoud BMI 12m | Besluit bouwwerken leefomgeving: art. 6.32 / NEN 2654-1: art.5.5.1 en 5.5.2 |  | 12 | maand | rapport en aant. in logboek | controle/preventief onderh. | 2023-05-30 | 1 | 31F11 | KORPORAAL V OUDHEUSDENKAZERNE | 1 | Wachtgebouw | 0 | 002A | DOSCO | DOSCO |  |  | 0 | Apr: 0; Mei: 1; Jun: 0; Jul: 0 | In opdracht |  | < Vul hiernaast de juiste status en datum in.
900069748 | 80 | Brandmeldinstallatie | 880446 | Inspectiecertificaat gecertificeerde BMI 12m | Besluit bouwwerken leefomgeving: art. 6.32 |  | 12 | maand | certificaat | inspectie en onderhoud | 2023-06-01 | 1 | 31F11 | KORPORAAL V OUDHEUSDENKAZERNE | 1 | Wachtgebouw | 0 | 002A | DOSCO | DOSCO |  |  |  | Apr: 0; Mei: 0; Jun: 1; Jul: 0; Aug: 0 | In opdracht |  | < Vul hiernaast de juiste status en datum in.
900069749 | 80 | Brandmeldinstallatie | 880447 | Inspectiecertificaat gecertificeerde BMI 12m | Besluit bouwwerken leefomgeving: art. 6.32 |  | 12 | maand | certificaat | inspectie en onderhoud | 2023-06-01 | 1 | 31F11 | KORPORAAL V OUDHEUSDENKAZERNE | 18 | Kantoorgebouw | 0 | 001 | DOSCO | DOSCO |  |  |  | Apr: 0; Mei: 0; Jun: 1; Jul: 0; Aug: 0 | In opdracht |  | < Vul hiernaast de juiste status en datum in.
900069749 | 80 | Brandmeldinstallatie | 306384 | Inspectie en onderhoud BMI 12m | Besluit bouwwerken leefomgeving: art. 6.32 / NEN 2654-1: art.5.5.1 en 5.5.2 |  | 12 | maand | rapport en aant. in logboek | controle/preventief onderh. | 2023-05-31 | 1 | 31F11 | KORPORAAL V OUDHEUSDENKAZERNE | 18 | Kantoorgebouw | 0 | 001 | DOSCO | DOSCO |  |  | 0 | Apr: 0; Mei: 1; Jun: 0; Jul: 0 | In opdracht |  | < Vul hiernaast de juiste status en datum in.
900069749 | 80 | Brandmeldinstallatie | 305874 | RVB controle BMI 4m | Besluit bouwwerken leefomgeving: art. 6.32 / NEN 2654-1: art. 5.5.2.3 |  | 4 | maand | rapport en aant. in logboek | controle | 2024-02-27 | 3 | 31F11 | KORPORAAL V OUDHEUSDENKAZERNE | 18 | Kantoorgebouw | 0 | 001 | DOSCO | DOSCO | 0 | 1 | 0 | 0 | 0 | 1 | 0 | 0 | 0 | 1 | 0 | 0 | In opdracht |  | < Vul hiernaast de juiste status en datum in.
900069750 | 80 | Brandmeldinstallatie | 306397 | Inspectie en onderhoud BMI 12m | Besluit bouwwerken leefomgeving: art. 6.32 / NEN 2654-1: art.5.5.1 en 5.5.2 |  | 12 | maand | rapport en aant. in logboek | controle/preventief onderh. | 2023-05-22 | 1 | 31F11 | KORPORAAL V OUDHEUSDENKAZERNE | 70 | Legering | 1 | A102C | DOSCO | DOSCO |  |  | 0 | Apr: 0; Mei: 1; Jun: 0; Jul: 0 | In opdracht |  | < Vul hiernaast de juiste status en datum in.
900069750 | 80 | Brandmeldinstallatie | 833118 | Inspectiecertificaat gecertificeerde BMI 12m | Besluit bouwwerken leefomgeving: art. 6.32 |  | 12 | maand | certificaat | inspectie en onderhoud | 2022-08-15 | 1 | 31F11 | KORPORAAL V OUDHEUSDENKAZERNE | 70 | Legering | 1 | A102C | DOSCO | DOSCO |  |  |  | Jun: 0; Jul: 0; Aug: 1; Sep: 0; Okt: 0 | In opdracht |  | < Vul hiernaast de juiste status en datum in.
900069750 | 80 | Brandmeldinstallatie | 305887 | RVB controle BMI 4m | Besluit bouwwerken leefomgeving: art. 6.32 / NEN 2654-1: art. 5.5.2.3 |  | 4 | maand | rapport en aant. in logboek | controle | 2024-02-27 | 3 | 31F11 | KORPORAAL V OUDHEUSDENKAZERNE | 70 | Legering | 1 | A102C | DOSCO | DOSCO | 0 | 1 | 0 | 0 | 0 | 1 | 0 | 0 | 0 | 1 | 0 | 0 | In opdracht |  | < Vul hiernaast de juiste status en datum in.
900069751 | 80 | Brandmeldinstallatie | 305888 | RVB controle BMI 4m | Besluit bouwwerken leefomgeving: art. 6.32 / NEN 2654-1: art. 5.5.2.3 |  | 4 | maand | rapport en aant. in logboek | controle | 2024-02-28 | 3 | 31F11 | KORPORAAL V OUDHEUSDENKAZERNE | 71 | Kantoor | 0 | 001A | DOSCO | DOSCO | 0 | 1 | 0 | 0 | 0 | 1 | 0 | 0 | 0 | 1 | 0 | 0 | In opdracht |  | < Vul hiernaast de juiste status en datum in.
900069751 | 80 | Brandmeldinstallatie | 306398 | Inspectie en onderhoud BMI 12m | Besluit bouwwerken leefomgeving: art. 6.32 / NEN 2654-1: art.5.5.1 en 5.5.2 |  | 12 | maand | rapport en aant. in logboek | controle/preventief onderh. | 2023-05-31 | 1 | 31F11 | KORPORAAL V OUDHEUSDENKAZERNE | 71 | Kantoor | 0 | 001A | DOSCO | DOSCO |  |  | 0 | Apr: 0; Mei: 1; Jun: 0; Jul: 0 | In opdracht |  | < Vul hiernaast de juiste status en datum in.
900069751 | 80 | Brandmeldinstallatie | 880448 | Inspectiecertificaat gecertificeerde BMI 12m | Besluit bouwwerken leefomgeving: art. 6.32 |  | 12 | maand | certificaat | inspectie en onderhoud | 2023-09-13 | 1 | 31F11 | KORPORAAL V OUDHEUSDENKAZERNE | 71 | Kantoor | 0 | 001A | DOSCO | DOSCO |  |  |  | Jul: 0; Aug: 0; Sep: 1; Okt: 0; Nov: 0 | In opdracht |  | < Vul hiernaast de juiste status en datum in.
900069775 | 80 | Brandmeldinstallatie | 880449 | Inspectiecertificaat gecertificeerde BMI 12m | Besluit bouwwerken leefomgeving: art. 6.32 |  | 12 | maand | certificaat | inspectie en onderhoud | 2023-06-02 | 1 | 31F11 | KORPORAAL V OUDHEUSDENKAZERNE | 11 | Lesgebouw | 0 | 001 | DOSCO | DOSCO |  |  |  | Apr: 0; Mei: 0; Jun: 1; Jul: 0; Aug: 0 | In opdracht |  | < Vul hiernaast de juiste status en datum in.
900069775 | 80 | Brandmeldinstallatie | 305872 | RVB controle BMI 4m | Besluit bouwwerken leefomgeving: art. 6.32 / NEN 2654-1: art. 5.5.2.3 |  | 4 | maand | rapport en aant. in logboek | controle | 2024-02-28 | 3 | 31F11 | KORPORAAL V OUDHEUSDENKAZERNE | 11 | Lesgebouw | 0 | 001 | DOSCO | DOSCO | 0 | 1 | 0 | 0 | 0 | 1 | 0 | 0 | 0 | 1 | 0 | 0 | In opdracht |  | < Vul hiernaast de juiste status en datum in.
900069775 | 80 | Brandmeldinstallatie | 306382 | Inspectie en onderhoud BMI 12m | Besluit bouwwerken leefomgeving: art. 6.32 / NEN 2654-1: art.5.5.1 en 5.5.2 |  | 12 | maand | rapport en aant. in logboek | controle/preventief onderh. | 2023-05-30 | 1 | 31F11 | KORPORAAL V OUDHEUSDENKAZERNE | 11 | Lesgebouw | 0 | 001 | DOSCO | DOSCO |  |  | 0 | Apr: 0; Mei: 1; Jun: 0; Jul: 0 | In opdracht |  | < Vul hiernaast de juiste status en datum in.
900069776 | 80 | Brandmeldinstallatie | 306383 | Inspectie en onderhoud BMI 12m | Besluit bouwwerken leefomgeving: art. 6.32 / NEN 2654-1: art.5.5.1 en 5.5.2 |  | 12 | maand | rapport en aant. in logboek | controle/preventief onderh. | 2023-05-25 | 1 | 31F11 | KORPORAAL V OUDHEUSDENKAZERNE | 13 | Tetrode | 0 | 051 | DOSCO | DOSCO |  |  | 0 | Apr: 0; Mei: 1; Jun: 0; Jul: 0 | In opdracht |  | < Vul hiernaast de juiste status en datum in.
900069776 | 80 | Brandmeldinstallatie | 305873 | RVB controle BMI 4m | Besluit bouwwerken leefomgeving: art. 6.32 / NEN 2654-1: art. 5.5.2.3 |  | 4 | maand | rapport en aant. in logboek | controle | 2024-02-28 | 3 | 31F11 | KORPORAAL V OUDHEUSDENKAZERNE | 13 | Tetrode | 0 | 051 | DOSCO | DOSCO | 0 | 1 | 0 | 0 | 0 | 1 | 0 | 0 | 0 | 1 | 0 | 0 | In opdracht |  | < Vul hiernaast de juiste status en datum in.
900069776 | 80 | Brandmeldinstallatie | 880450 | Inspectiecertificaat gecertificeerde BMI 12m | Besluit bouwwerken leefomgeving: art. 6.32 |  | 12 | maand | certificaat | inspectie en onderhoud | 2023-06-02 | 1 | 31F11 | KORPORAAL V OUDHEUSDENKAZERNE | 13 | Tetrode | 0 | 051 | DOSCO | DOSCO |  |  |  | Apr: 0; Mei: 0; Jun: 1; Jul: 0; Aug: 0 | In opdracht |  | < Vul hiernaast de juiste status en datum in.
900069777 | 80 | Brandmeldinstallatie | 305880 | RVB controle BMI 4m | Besluit bouwwerken leefomgeving: art. 6.32 / NEN 2654-1: art. 5.5.2.3 |  | 4 | maand | rapport en aant. in logboek | controle | 2024-02-27 | 3 | 31F11 | KORPORAAL V OUDHEUSDENKAZERNE | 4 | Bureelgebouw | 0 | 002A | DOSCO | DOSCO | 0 | 1 | 0 | 0 | 0 | 1 | 0 | 0 | 0 | 1 | 0 | 0 | In opdracht |  | < Vul hiernaast de juiste status en datum in.
900069777 | 80 | Brandmeldinstallatie | 306390 | Inspectie en onderhoud BMI 12m | Besluit bouwwerken leefomgeving: art. 6.32 / NEN 2654-1: art.5.5.1 en 5.5.2 |  | 12 | maand | rapport en aant. in logboek | controle/preventief onderh. | 2023-05-30 | 1 | 31F11 | KORPORAAL V OUDHEUSDENKAZERNE | 4 | Bureelgebouw | 0 | 002A | DOSCO | DOSCO |  |  | 0 | Apr: 0; Mei: 1; Jun: 0; Jul: 0 | In opdracht |  | < Vul hiernaast de juiste status en datum in.
900069777 | 80 | Brandmeldinstallatie | 903001 | Inspectiecertificaat gecertificeerde BMI 12m | Besluit bouwwerken leefomgeving: art. 6.32 |  | 12 | maand | certificaat | inspectie en onderhoud | 2023-06-02 | 1 | 31F11 | KORPORAAL V OUDHEUSDENKAZERNE | 4 | Bureelgebouw | 0 | 002A | DOSCO | DOSCO |  |  |  | Apr: 0; Mei: 0; Jun: 1; Jul: 0; Aug: 0 | In opdracht |  | < Vul hiernaast de juiste status en datum in.
900069779 | 80 | Brandmeldinstallatie | 833107 | Inspectiecertificaat gecertificeerde BMI 12m | Besluit bouwwerken leefomgeving: art. 6.32 |  | 12 | maand | certificaat | inspectie en onderhoud | 2023-06-02 | 1 | 31F11 | KORPORAAL V OUDHEUSDENKAZERNE | 29 | KEK-gebouw | 0 | 027 | DOSCO | DOSCO |  |  |  | Apr: 0; Mei: 0; Jun: 1; Jul: 0; Aug: 0 | In opdracht |  | < Vul hiernaast de juiste status en datum in.
900069779 | 80 | Brandmeldinstallatie | 306387 | Inspectie en onderhoud BMI 12m | Besluit bouwwerken leefomgeving: art. 6.32 / NEN 2654-1: art.5.5.1 en 5.5.2 |  | 12 | maand | rapport en aant. in logboek | controle/preventief onderh. | 2023-05-31 | 1 | 31F11 | KORPORAAL V OUDHEUSDENKAZERNE | 29 | KEK-gebouw | 0 | 027 | DOSCO | DOSCO |  |  | 0 | Apr: 0; Mei: 1; Jun: 0; Jul: 0 | In opdracht |  | < Vul hiernaast de juiste status en datum in.
900069779 | 80 | Brandmeldinstallatie | 305877 | RVB controle BMI 4m | Besluit bouwwerken leefomgeving: art. 6.32 / NEN 2654-1: art. 5.5.2.3 |  | 4 | maand | rapport en aant. in logboek | controle | 2024-02-28 | 3 | 31F11 | KORPORAAL V OUDHEUSDENKAZERNE | 29 | KEK-gebouw | 0 | 027 | DOSCO | DOSCO | 0 | 1 | 0 | 0 | 0 | 1 | 0 | 0 | 0 | 1 | 0 | 0 | In opdracht |  | < Vul hiernaast de juiste status en datum in.
900069781 | 80 | Brandmeldinstallatie | 305882 | RVB controle BMI 4m | Besluit bouwwerken leefomgeving: art. 6.32 / NEN 2654-1: art. 5.5.2.3 |  | 4 | maand | rapport en aant. in logboek | controle | 2024-02-28 | 3 | 31F11 | KORPORAAL V OUDHEUSDENKAZERNE | 49 | Lesgebouw | 0 | 001 | DOSCO | DOSCO | 0 | 1 | 0 | 0 | 0 | 1 | 0 | 0 | 0 | 1 | 0 | 0 | In opdracht |  | < Vul hiernaast de juiste status en datum in.
900069781 | 80 | Brandmeldinstallatie | 306392 | Inspectie en onderhoud BMI 12m | Besluit bouwwerken leefomgeving: art. 6.32 / NEN 2654-1: art.5.5.1 en 5.5.2 |  | 12 | maand | rapport en aant. in logboek | controle/preventief onderh. | 2023-05-26 | 1 | 31F11 | KORPORAAL V OUDHEUSDENKAZERNE | 49 | Lesgebouw | 0 | 001 | DOSCO | DOSCO |  |  | 0 | Apr: 0; Mei: 1; Jun: 0; Jul: 0 | In opdracht |  | < Vul hiernaast de juiste status en datum in.
900069781 | 80 | Brandmeldinstallatie | 880451 | Inspectiecertificaat gecertificeerde BMI 12m | Besluit bouwwerken leefomgeving: art. 6.32 |  | 12 | maand | certificaat | inspectie en onderhoud | 2023-06-02 | 1 | 31F11 | KORPORAAL V OUDHEUSDENKAZERNE | 49 | Lesgebouw | 0 | 001 | DOSCO | DOSCO |  |  |  | Apr: 0; Mei: 0; Jun: 1; Jul: 0; Aug: 0 | In opdracht |  | < Vul hiernaast de juiste status en datum in.
900069782 | 80 | Brandmeldinstallatie | 880452 | Inspectiecertificaat gecertificeerde BMI 12m | Besluit bouwwerken leefomgeving: art. 6.32 |  | 12 | maand | certificaat | inspectie en onderhoud | 2021-07-09 | 1 | 31F11 | KORPORAAL V OUDHEUSDENKAZERNE | 53 | Willem van der Zaan | 0 | 004 | DOSCO | DOSCO |  |  |  | Mei: 0; Jun: 0; Jul: 1; Aug: 0; Sep: 0 | In opdracht |  | < Vul hiernaast de juiste status en datum in.
900069782 | 80 | Brandmeldinstallatie | 306393 | Inspectie en onderhoud BMI 12m | Besluit bouwwerken leefomgeving: art. 6.32 / NEN 2654-1: art.5.5.1 en 5.5.2 |  | 12 | maand | rapport en aant. in logboek | controle/preventief onderh. | 2023-05-26 | 1 | 31F11 | KORPORAAL V OUDHEUSDENKAZERNE | 53 | Willem van der Zaan | 0 | 004 | DOSCO | DOSCO |  |  | 0 | Apr: 0; Mei: 1; Jun: 0; Jul: 0 | In opdracht |  | < Vul hiernaast de juiste status en datum in.
900069782 | 80 | Brandmeldinstallatie | 305883 | RVB controle BMI 4m | Besluit bouwwerken leefomgeving: art. 6.32 / NEN 2654-1: art. 5.5.2.3 |  | 4 | maand | rapport en aant. in logboek | controle | 2024-02-28 | 3 | 31F11 | KORPORAAL V OUDHEUSDENKAZERNE | 53 | Willem van der Zaan | 0 | 004 | DOSCO | DOSCO | 0 | 1 | 0 | 0 | 0 | 1 | 0 | 0 | 0 | 1 | 0 | 0 | In opdracht |  | < Vul hiernaast de juiste status en datum in.
900089034 | 65 | Automatisch werkende blusinstallatie decentraal | 742917 | 08-B1 CCV insp en odh VBB CO2 6m | Besluit bouwwerken leefomgeving: art. 6.36 / NFPA 12: chapter 4 |  | 6 | maand | rapport en aant. in logboek | inspectie en onderhoud | 2023-02-15 | 2 | 31F11 | KORPORAAL V OUDHEUSDENKAZERNE | 1 | Wachtgebouw | 0 | 011 | DOSCO | DOSCO | 0 | 1 | 0 | 0 |  | 0 | 0 | 1 | 0 | 0 |  | 0 | In opdracht |  | < Vul hiernaast de juiste status en datum in.
900089034 | 65 | Automatisch werkende blusinstallatie decentraal | 742942 | 08-B2 CCV insp en odh VBB CO2 1j | Besluit bouwwerken leefomgeving: art. 6.36 / NFPA 12: chapter 4 |  | 1 | jaar | rapport en aant. in logboek | inspectie en onderhoud | 2023-02-15 | 1 | 31F11 | KORPORAAL V OUDHEUSDENKAZERNE | 1 | Wachtgebouw | 0 | 011 | DOSCO | DOSCO | 0 | 1 | 0 | Apr: 0; Dec: 0 | In opdracht |  | < Vul hiernaast de juiste status en datum in.
900125064 | 80 | Brandmeldinstallatie | 756711 | Inspectie en onderhoud BMI 12m | Besluit bouwwerken leefomgeving: art. 6.32 / NEN 2654-1: art.5.5.1 en 5.5.2 |  | 12 | maand | rapport en aant. in logboek | controle/preventief onderh. | 2023-05-26 | 1 | 31F11 | KORPORAAL V OUDHEUSDENKAZERNE | 9 | Garage | 0 | 001 | DOSCO | DOSCO |  |  | 0 | Apr: 0; Mei: 1; Jun: 0; Jul: 0 | In opdracht |  | < Vul hiernaast de juiste status en datum in.
900125064 | 80 | Brandmeldinstallatie | 880465 | Inspectiecertificaat gecertificeerde BMI 12m | Besluit bouwwerken leefomgeving: art. 6.32 |  | 12 | maand | certificaat | inspectie en onderhoud | 2023-06-01 | 1 | 31F11 | KORPORAAL V OUDHEUSDENKAZERNE | 9 | Garage | 0 | 001 | DOSCO | DOSCO |  |  |  | Apr: 0; Mei: 0; Jun: 1; Jul: 0; Aug: 0 | In opdracht |  | < Vul hiernaast de juiste status en datum in.
900125064 | 80 | Brandmeldinstallatie | 756706 | RVB controle BMI 4m | Besluit bouwwerken leefomgeving: art. 6.32 / NEN 2654-1: art. 5.5.2.3 |  | 4 | maand | rapport en aant. in logboek | controle | 2024-02-27 | 3 | 31F11 | KORPORAAL V OUDHEUSDENKAZERNE | 9 | Garage | 0 | 001 | DOSCO | DOSCO | 0 | 1 | 0 | 0 | 0 | 1 | 0 | 0 | 0 | 1 | 0 | 0 | In opdracht |  | < Vul hiernaast de juiste status en datum in.
900125065 | 80 | Brandmeldinstallatie | 756704 | RVB controle BMI 4m | Besluit bouwwerken leefomgeving: art. 6.32 / NEN 2654-1: art. 5.5.2.3 |  | 4 | maand | rapport en aant. in logboek | controle | 2024-02-28 | 3 | 31F11 | KORPORAAL V OUDHEUSDENKAZERNE | 43 | Bureelgebouw , Museum | 0 | 001 | DOSCO | DOSCO | 0 | 1 | 0 | 0 | 0 | 1 | 0 | 0 | 0 | 1 | 0 | 0 | In opdracht |  | < Vul hiernaast de juiste status en datum in.
900125065 | 80 | Brandmeldinstallatie | 756709 | Inspectie en onderhoud BMI 12m | Besluit bouwwerken leefomgeving: art. 6.32 / NEN 2654-1: art.5.5.1 en 5.5.2 |  | 12 | maand | rapport en aant. in logboek | controle/preventief onderh. | 2023-05-25 | 1 | 31F11 | KORPORAAL V OUDHEUSDENKAZERNE | 43 | Bureelgebouw , Museum | 0 | 001 | DOSCO | DOSCO |  |  | 0 | Apr: 0; Mei: 1; Jun: 0; Jul: 0 | In opdracht |  | < Vul hiernaast de juiste status en datum in.
900125065 | 80 | Brandmeldinstallatie | 880466 | Inspectiecertificaat gecertificeerde BMI 12m | Besluit bouwwerken leefomgeving: art. 6.32 |  | 12 | maand | certificaat | inspectie en onderhoud | 2023-06-01 | 1 | 31F11 | KORPORAAL V OUDHEUSDENKAZERNE | 43 | Bureelgebouw , Museum | 0 | 001 | DOSCO | DOSCO |  |  |  | Apr: 0; Mei: 0; Jun: 1; Jul: 0; Aug: 0 | In opdracht |  | < Vul hiernaast de juiste status en datum in.
900125066 | 80 | Brandmeldinstallatie | 880467 | Inspectiecertificaat gecertificeerde BMI 12m | Besluit bouwwerken leefomgeving: art. 6.32 |  | 12 | maand | certificaat | inspectie en onderhoud | 2023-06-01 | 1 | 31F11 | KORPORAAL V OUDHEUSDENKAZERNE | 68 | Magazijn OCMGD , KAZCO | 0 | 002 | DOSCO | DOSCO |  |  |  | Apr: 0; Mei: 0; Jun: 1; Jul: 0; Aug: 0 | In opdracht |  | < Vul hiernaast de juiste status en datum in.
900125066 | 80 | Brandmeldinstallatie | 756710 | Inspectie en onderhoud BMI 12m | Besluit bouwwerken leefomgeving: art. 6.32 / NEN 2654-1: art.5.5.1 en 5.5.2 |  | 12 | maand | rapport en aant. in logboek | controle/preventief onderh. | 2023-05-23 | 1 | 31F11 | KORPORAAL V OUDHEUSDENKAZERNE | 68 | Magazijn OCMGD , KAZCO | 0 | 002 | DOSCO | DOSCO |  |  | 0 | Apr: 0; Mei: 1; Jun: 0; Jul: 0 | In opdracht |  | < Vul hiernaast de juiste status en datum in.
900125066 | 80 | Brandmeldinstallatie | 756705 | RVB controle BMI 4m | Besluit bouwwerken leefomgeving: art. 6.32 / NEN 2654-1: art. 5.5.2.3 |  | 4 | maand | rapport en aant. in logboek | controle | 2024-02-28 | 3 | 31F11 | KORPORAAL V OUDHEUSDENKAZERNE | 68 | Magazijn OCMGD , KAZCO | 0 | 002 | DOSCO | DOSCO | 0 | 1 | 0 | 0 | 0 | 1 | 0 | 0 | 0 | 1 | 0 | 0 | In opdracht |  | < Vul hiernaast de juiste status en datum in.
900135024 | 80 | Brandmeldinstallatie | 830913 | RVB controle BMI 4m | Besluit bouwwerken leefomgeving: art. 6.32 / NEN 2654-1: art. 5.5.2.3 |  | 4 | maand | rapport en aant. in logboek | controle | 2023-09-20 | 3 | 31F11 | KORPORAAL V OUDHEUSDENKAZERNE | 28 | Legeringsgebouw | 0 | 001 | DOSCO | DOSCO | 1 | 0 | 0 | 0 | 1 | 0 | 0 | 0 | 1 | 0 | 0 | 0 | In opdracht |  | < Vul hiernaast de juiste status en datum in.
900135024 | 80 | Brandmeldinstallatie | 833106 | Inspectiecertificaat gecertificeerde BMI 12m | Besluit bouwwerken leefomgeving: art. 6.32 |  | 12 | maand | certificaat | inspectie en onderhoud | 2023-06-05 | 1 | 31F11 | KORPORAAL V OUDHEUSDENKAZERNE | 28 | Legeringsgebouw | 0 | 001 | DOSCO | DOSCO |  |  |  | Apr: 0; Mei: 0; Jun: 1; Jul: 0; Aug: 0 | In opdracht |  | < Vul hiernaast de juiste status en datum in.
900135024 | 80 | Brandmeldinstallatie | 830918 | Inspectie en onderhoud BMI 12m | Besluit bouwwerken leefomgeving: art. 6.32 / NEN 2654-1: art.5.5.1 en 5.5.2 |  | 12 | maand | rapport en aant. in logboek | controle/preventief onderh. | 2023-05-30 | 1 | 31F11 | KORPORAAL V OUDHEUSDENKAZERNE | 28 | Legeringsgebouw | 0 | 001 | DOSCO | DOSCO |  |  | 0 | Apr: 0; Mei: 1; Jun: 0; Jul: 0 | In opdracht |  | < Vul hiernaast de juiste status en datum in.
900135025 | 80 | Brandmeldinstallatie | 830919 | Inspectie en onderhoud BMI 12m | Besluit bouwwerken leefomgeving: art. 6.32 / NEN 2654-1: art.5.5.1 en 5.5.2 |  | 12 | maand | rapport en aant. in logboek | controle/preventief onderh. | 2023-05-25 | 1 | 31F11 | KORPORAAL V OUDHEUSDENKAZERNE | 39 | Legeringsgebouw | 0 | 001 | DOSCO | DOSCO |  |  | 0 | Apr: 0; Mei: 1; Jun: 0; Jul: 0 | In opdracht |  | < Vul hiernaast de juiste status en datum in.
900135025 | 80 | Brandmeldinstallatie | 833109 | Inspectiecertificaat gecertificeerde BMI 12m | Besluit bouwwerken leefomgeving: art. 6.32 |  | 12 | maand | certificaat | inspectie en onderhoud | 2023-06-05 | 1 | 31F11 | KORPORAAL V OUDHEUSDENKAZERNE | 39 | Legeringsgebouw | 0 | 001 | DOSCO | DOSCO |  |  |  | Apr: 0; Mei: 0; Jun: 1; Jul: 0; Aug: 0 | In opdracht |  | < Vul hiernaast de juiste status en datum in.
900135025 | 80 | Brandmeldinstallatie | 830914 | RVB controle BMI 4m | Besluit bouwwerken leefomgeving: art. 6.32 / NEN 2654-1: art. 5.5.2.3 |  | 4 | maand | rapport en aant. in logboek | controle | 2024-02-27 | 3 | 31F11 | KORPORAAL V OUDHEUSDENKAZERNE | 39 | Legeringsgebouw | 0 | 001 | DOSCO | DOSCO | 0 | 1 | 0 | 0 | 0 | 1 | 0 | 0 | 0 | 1 | 0 | 0 | In opdracht |  | < Vul hiernaast de juiste status en datum in.
900140733 | 80 | Brandmeldinstallatie | 862575 | RVB controle BMI 4m | Besluit bouwwerken leefomgeving: art. 6.32 / NEN 2654-1: art. 5.5.2.3 |  | 4 | maand | rapport en aant. in logboek | controle | 2024-02-27 | 3 | 31F11 | KORPORAAL V OUDHEUSDENKAZERNE | 25 | Legeringsgebouw | 0 | 001 | DOSCO | DOSCO | 0 | 1 | 0 | 0 | 0 | 1 | 0 | 0 | 0 | 1 | 0 | 0 | In opdracht |  | < Vul hiernaast de juiste status en datum in.
900140733 | 80 | Brandmeldinstallatie | 903002 | Inspectiecertificaat gecertificeerde BMI 12m | Besluit bouwwerken leefomgeving: art. 6.32 |  | 12 | maand | certificaat | inspectie en onderhoud | 2023-06-05 | 1 | 31F11 | KORPORAAL V OUDHEUSDENKAZERNE | 25 | Legeringsgebouw | 0 | 001 | DOSCO | DOSCO |  |  |  | Apr: 0; Mei: 0; Jun: 1; Jul: 0; Aug: 0 | In opdracht |  | < Vul hiernaast de juiste status en datum in.
900140733 | 80 | Brandmeldinstallatie | 862579 | Inspectie en onderhoud BMI 12m | Besluit bouwwerken leefomgeving: art. 6.32 / NEN 2654-1: art.5.5.1 en 5.5.2 |  | 12 | maand | rapport en aant. in logboek | controle/preventief onderh. | 2023-05-30 | 1 | 31F11 | KORPORAAL V OUDHEUSDENKAZERNE | 25 | Legeringsgebouw | 0 | 001 | DOSCO | DOSCO |  |  | 0 | Apr: 0; Mei: 1; Jun: 0; Jul: 0 | In opdracht |  | < Vul hiernaast de juiste status en datum in.
900140810 | 80 | Brandmeldinstallatie | 862580 | Inspectie en onderhoud BMI 12m | Besluit bouwwerken leefomgeving: art. 6.32 / NEN 2654-1: art.5.5.1 en 5.5.2 |  | 12 | maand | rapport en aant. in logboek | controle/preventief onderh. | 2023-05-24 | 1 | 31F11 | KORPORAAL V OUDHEUSDENKAZERNE | 46 | Legeringsgebouw | 0 | 001 | DOSCO | DOSCO |  |  | 0 | Apr: 0; Mei: 1; Jun: 0; Jul: 0 | In opdracht |  | < Vul hiernaast de juiste status en datum in.
900140810 | 80 | Brandmeldinstallatie | 903003 | Inspectiecertificaat gecertificeerde BMI 12m | Besluit bouwwerken leefomgeving: art. 6.32 |  | 12 | maand | certificaat | inspectie en onderhoud | 2023-06-05 | 1 | 31F11 | KORPORAAL V OUDHEUSDENKAZERNE | 46 | Legeringsgebouw | 0 | 001 | DOSCO | DOSCO |  |  |  | Apr: 0; Mei: 0; Jun: 1; Jul: 0; Aug: 0 | In opdracht |  | < Vul hiernaast de juiste status en datum in.
900140810 | 80 | Brandmeldinstallatie | 862576 | RVB controle BMI 4m | Besluit bouwwerken leefomgeving: art. 6.32 / NEN 2654-1: art. 5.5.2.3 |  | 4 | maand | rapport en aant. in logboek | controle | 2023-09-20 | 3 | 31F11 | KORPORAAL V OUDHEUSDENKAZERNE | 46 | Legeringsgebouw | 0 | 001 | DOSCO | DOSCO | 1 | 0 | 0 | 0 | 1 | 0 | 0 | 0 | 1 | 0 | 0 | 0 | In opdracht |  | < Vul hiernaast de juiste status en datum in.
900069735 | 80 | Brandmeldinstallatie | 306401 | Inspectie en onderhoud BMI 12m | Besluit bouwwerken leefomgeving: art. 6.32 / NEN 2654-1: art.5.5.1 en 5.5.2 |  | 12 | maand | rapport en aant. in logboek | controle/preventief onderh. | 2023-09-04 | 1 | 31H16 | BRIGADE RECHERCHE | B | Kantoorgebouw | 0 | 041 | KMAR | KMAR |  |  |  | Jul: 0; Aug: 0; Sep: 1; Okt: 0; Nov: 0 | In opdracht |  | < Vul hiernaast de juiste status en datum in.
900069735 | 80 | Brandmeldinstallatie | 305891 | RVB controle BMI 4m | Besluit bouwwerken leefomgeving: art. 6.32 / NEN 2654-1: art. 5.5.2.3 |  | 4 | maand | rapport en aant. in logboek | controle | 2023-09-04 | 3 | 31H16 | BRIGADE RECHERCHE | B | Kantoorgebouw | 0 | 041 | KMAR | KMAR | 1 | 0 | 0 | 0 | 1 | 0 | 0 | 0 | 1 | 0 | 0 | 0 | In opdracht |  | < Vul hiernaast de juiste status en datum in.
900069736 | 80 | Brandmeldinstallatie | 306405 | Inspectie en onderhoud BMI 12m | Besluit bouwwerken leefomgeving: art. 6.32 / NEN 2654-1: art.5.5.1 en 5.5.2 |  | 12 | maand | rapport en aant. in logboek | controle/preventief onderh. | 2023-12-12 | 1 | 31H16 | BRIGADE RECHERCHE | T | Kantoorgebouw | 0 | 001 | KMAR | KMAR |  |  |  | Okt: 0; Nov: 0; Dec: 1 | In opdracht |  | < Vul hiernaast de juiste status en datum in.
900069736 | 80 | Brandmeldinstallatie | 305895 | RVB controle BMI 4m | Besluit bouwwerken leefomgeving: art. 6.32 / NEN 2654-1: art. 5.5.2.3 |  | 4 | maand | rapport en aant. in logboek | controle | 2023-12-12 | 3 | 31H16 | BRIGADE RECHERCHE | T | Kantoorgebouw | 0 | 001 | KMAR | KMAR |  |  | 0 | 1 | 0 | 0 | 0 | 1 | 0 | 0 | 0 | 1 | In opdracht |  | < Vul hiernaast de juiste status en datum in.
900069737 | 80 | Brandmeldinstallatie | 306404 | Inspectie en onderhoud BMI 12m | Besluit bouwwerken leefomgeving: art. 6.32 / NEN 2654-1: art.5.5.1 en 5.5.2 |  | 12 | maand | rapport en aant. in logboek | controle/preventief onderh. | 2023-12-05 | 1 | 31H16 | BRIGADE RECHERCHE | M | Kantoorgebouw | 0 | 001 | KMAR | KMAR |  |  |  | Okt: 0; Nov: 0; Dec: 1 | In opdracht |  | < Vul hiernaast de juiste status en datum in.
900069737 | 80 | Brandmeldinstallatie | 305894 | RVB controle BMI 4m | Besluit bouwwerken leefomgeving: art. 6.32 / NEN 2654-1: art. 5.5.2.3 |  | 4 | maand | rapport en aant. in logboek | controle | 2023-12-05 | 3 | 31H16 | BRIGADE RECHERCHE | M | Kantoorgebouw | 0 | 001 | KMAR | KMAR |  |  | 0 | 1 | 0 | 0 | 0 | 1 | 0 | 0 | 0 | 1 | In opdracht |  | < Vul hiernaast de juiste status en datum in.
900069738 | 80 | Brandmeldinstallatie | 305893 | RVB controle BMI 4m | Besluit bouwwerken leefomgeving: art. 6.32 / NEN 2654-1: art. 5.5.2.3 |  | 4 | maand | rapport en aant. in logboek | controle | 2023-12-12 | 3 | 31H16 | BRIGADE RECHERCHE | L | Kantoorgebouw | 0 | 001 | KMAR | KMAR |  |  | 0 | 1 | 0 | 0 | 0 | 1 | 0 | 0 | 0 | 1 | In opdracht |  | < Vul hiernaast de juiste status en datum in.
900069738 | 80 | Brandmeldinstallatie | 306403 | Inspectie en onderhoud BMI 12m | Besluit bouwwerken leefomgeving: art. 6.32 / NEN 2654-1: art.5.5.1 en 5.5.2 |  | 12 | maand | rapport en aant. in logboek | controle/preventief onderh. | 2023-12-12 | 1 | 31H16 | BRIGADE RECHERCHE | L | Kantoorgebouw | 0 | 001 | KMAR | KMAR |  |  |  | Okt: 0; Nov: 0; Dec: 1 | In opdracht |  | < Vul hiernaast de juiste status en datum in.
900069739 | 80 | Brandmeldinstallatie | 306402 | Inspectie en onderhoud BMI 12m | Besluit bouwwerken leefomgeving: art. 6.32 / NEN 2654-1: art.5.5.1 en 5.5.2 |  | 12 | maand | rapport en aant. in logboek | controle/preventief onderh. | 2023-12-05 | 1 | 31H16 | BRIGADE RECHERCHE | G | Kastenruimten , Kantoorgebouw | 0 | 001 | KMAR | KMAR |  |  |  | Okt: 0; Nov: 0; Dec: 1 | In opdracht |  | < Vul hiernaast de juiste status en datum in.
900069739 | 80 | Brandmeldinstallatie | 305892 | RVB controle BMI 4m | Besluit bouwwerken leefomgeving: art. 6.32 / NEN 2654-1: art. 5.5.2.3 |  | 4 | maand | rapport en aant. in logboek | controle | 2023-12-05 | 3 | 31H16 | BRIGADE RECHERCHE | G | Kastenruimten , Kantoorgebouw | 0 | 001 | KMAR | KMAR |  |  | 0 | 1 | 0 | 0 | 0 | 1 | 0 | 0 | 0 | 1 | In opdracht |  | < Vul hiernaast de juiste status en datum in.
900083994 | 80 | Brandmeldinstallatie | 305904 | RVB controle BMI 4m | Besluit bouwwerken leefomgeving: art. 6.32 / NEN 2654-1: art. 5.5.2.3 |  | 4 | maand | rapport en aant. in logboek | controle | 2023-11-02 | 3 | 32A03 | LANDGOED DE ZWALUWENBERG | 2 | Kantoorgebouw | 0 | 012B | DOSCO | DOSCO | 0 | 0 | 1 | 0 | 0 | 0 | 1 | 0 | 0 | 0 | 1 | 0 | In opdracht |  | < Vul hiernaast de juiste status en datum in.
900083994 | 80 | Brandmeldinstallatie | 306414 | Inspectie en onderhoud BMI 12m | Besluit bouwwerken leefomgeving: art. 6.32 / NEN 2654-1: art.5.5.1 en 5.5.2 |  | 12 | maand | rapport en aant. in logboek | controle/preventief onderh. | 2023-11-02 | 1 | 32A03 | LANDGOED DE ZWALUWENBERG | 2 | Kantoorgebouw | 0 | 012B | DOSCO | DOSCO |  |  |  | Sep: 0; Okt: 0; Nov: 1; Dec: 0 | In opdracht |  | < Vul hiernaast de juiste status en datum in.
900125986 | 80 | Brandmeldinstallatie | 758024 | Inspectie en onderhoud BMI 12m | Besluit bouwwerken leefomgeving: art. 6.32 / NEN 2654-1: art.5.5.1 en 5.5.2 |  | 12 | maand | rapport en aant. in logboek | controle/preventief onderh. | 2023-09-25 | 1 | 32A03 | LANDGOED DE ZWALUWENBERG | 8 | Kantoorgebouw | 0 | 01 | DOSCO | DOSCO |  |  |  | Jul: 0; Aug: 0; Sep: 1; Okt: 0; Nov: 0 | In opdracht |  | < Vul hiernaast de juiste status en datum in.
900125986 | 80 | Brandmeldinstallatie | 758013 | RVB controle BMI 4m | Besluit bouwwerken leefomgeving: art. 6.32 / NEN 2654-1: art. 5.5.2.3 |  | 4 | maand | rapport en aant. in logboek | controle | 2023-09-25 | 3 | 32A03 | LANDGOED DE ZWALUWENBERG | 8 | Kantoorgebouw | 0 | 01 | DOSCO | DOSCO | 1 | 0 | 0 | 0 | 1 | 0 | 0 | 0 | 1 | 0 | 0 | 0 | In opdracht |  | < Vul hiernaast de juiste status en datum in.
900151398 | 80 | Brandmeldinstallatie | 918507 | RVB controle BMI 4m | Besluit bouwwerken leefomgeving: art. 6.32 / NEN 2654-1: art. 5.5.2.3 |  | 4 | maand | rapport en aant. in logboek | controle | 2023-05-17 | 3 | 32A03 | LANDGOED DE ZWALUWENBERG | 1 | Hoofdgebouw | 0 | 119 | DOSCO | DOSCO | 1 | 0 | 0 | 0 | 1 | 0 | 0 | 0 | 1 | 0 | 0 | 0 | In opdracht |  | < Vul hiernaast de juiste status en datum in.
900151398 | 80 | Brandmeldinstallatie | 918519 | Inspectie en onderhoud BMI 12m | Besluit bouwwerken leefomgeving: art. 6.32 / NEN 2654-1: art.5.5.1 en 5.5.2 |  | 12 | maand | rapport en aant. in logboek | controle/preventief onderh. | 2021-09-07 | 1 | 32A03 | LANDGOED DE ZWALUWENBERG | 1 | Hoofdgebouw | 0 | 119 | DOSCO | DOSCO |  |  |  | Jul: 0; Aug: 0; Sep: 1; Okt: 0; Nov: 0 | In opdracht |  | < Vul hiernaast de juiste status en datum in.
900151398 | 80 | Brandmeldinstallatie | 918532 | Inspectiecertificaat gecertificeerde BMI 36m | Besluit bouwwerken leefomgeving: art. 6.32 |  | 36 | maand | rapport en certificaat | BMI |  | 1 | 32A03 | LANDGOED DE ZWALUWENBERG | 1 | Hoofdgebouw | 0 | 119 | DOSCO | DOSCO | [12 empty] | In opdracht |  | < Vul hiernaast de juiste status en datum in.
900152020 | 80 | Brandmeldinstallatie | 919989 | Inspectiecertificaat gecertificeerde BMI 36m | Besluit bouwwerken leefomgeving: art. 6.32 | 2023-12-01 | 36 | maand | rapport en certificaat | BMI |  | 1 | 32A03 | LANDGOED DE ZWALUWENBERG | 1 | Hoofdgebouw | 0 | 119 | DOSCO | DOSCO | [12 empty] | In opdracht |  | < Vul hiernaast de juiste status en datum in.
900152020 | 80 | Brandmeldinstallatie | 919981 | Inspectie en onderhoud BMI 12m | Besluit bouwwerken leefomgeving: art. 6.32 / NEN 2654-1: art.5.5.1 en 5.5.2 | 2023-12-01 | 12 | maand | rapport en aant. in logboek | controle/preventief onderh. | 2022-09-07 | 1 | 32A03 | LANDGOED DE ZWALUWENBERG | 1 | Hoofdgebouw | 0 | 119 | DOSCO | DOSCO |  |  |  | Jul: 0; Aug: 0; Sep: 1; Okt: 0; Nov: 0 | In opdracht |  | < Vul hiernaast de juiste status en datum in.
900152020 | 80 | Brandmeldinstallatie | 919974 | RVB controle BMI 4m | Besluit bouwwerken leefomgeving: art. 6.32 / NEN 2654-1: art. 5.5.2.3 |  | 4 | maand | rapport en aant. in logboek | controle | 2023-05-17 | 3 | 32A03 | LANDGOED DE ZWALUWENBERG | 1 | Hoofdgebouw | 0 | 119 | DOSCO | DOSCO | 1 | 0 | 0 | 0 | 1 | 0 | 0 | 0 | 1 | 0 | 0 | 0 | In opdracht |  | < Vul hiernaast de juiste status en datum in.
900125987 | 80 | Brandmeldinstallatie | 758014 | RVB controle BMI 4m | Besluit bouwwerken leefomgeving: art. 6.32 / NEN 2654-1: art. 5.5.2.3 |  | 4 | maand | rapport en aant. in logboek | controle | 2024-02-12 | 3 | 32A06 | ANTENNEPARK EEMNES | 001 | Radiostation | 0 | A002 | DMO | DMO | 0 | 1 | 0 | 0 | 0 | 1 | 0 | 0 | 0 | 1 | 0 | 0 | In opdracht |  | < Vul hiernaast de juiste status en datum in.
900125987 | 80 | Brandmeldinstallatie | 758025 | Inspectie en onderhoud BMI 12m | Besluit bouwwerken leefomgeving: art. 6.32 / NEN 2654-1: art.5.5.1 en 5.5.2 |  | 12 | maand | rapport en aant. in logboek | controle/preventief onderh. | 2024-02-12 | 1 | 32A06 | ANTENNEPARK EEMNES | 001 | Radiostation | 0 | A002 | DMO | DMO | 0 | 1 | 0 | Apr: 0; Dec: 0 | In opdracht |  | < Vul hiernaast de juiste status en datum in.
900069727 | 80 | Brandmeldinstallatie | 306421 | Inspectie en onderhoud BMI 12m | Besluit bouwwerken leefomgeving: art. 6.32 / NEN 2654-1: art.5.5.1 en 5.5.2 |  | 12 | maand | rapport en aant. in logboek | controle/preventief onderh. | 2023-10-05 | 1 | 32C01 | LC MAARTENSDIJK | L15 | Onderhoudswerkplaats | 0 | 00 | CZSK | CZSK |  |  |  | Aug: 0; Sep: 0; Okt: 1; Nov: 0; Dec: 0 | In opdracht |  | < Vul hiernaast de juiste status en datum in.
900069727 | 80 | Brandmeldinstallatie | 305911 | RVB controle BMI 4m | Besluit bouwwerken leefomgeving: art. 6.32 / NEN 2654-1: art. 5.5.2.3 |  | 4 | maand | rapport en aant. in logboek | controle | 2023-12-20 | 3 | 32C01 | LC MAARTENSDIJK | L15 | Onderhoudswerkplaats | 0 | 00 | CZSK | CZSK |  |  | 0 | 1 | 0 | 0 | 0 | 1 | 0 | 0 | 0 | 1 | In opdracht |  | < Vul hiernaast de juiste status en datum in.
900090976 | 80 | Brandmeldinstallatie | 305912 | RVB controle BMI 4m | Besluit bouwwerken leefomgeving: art. 6.32 / NEN 2654-1: art. 5.5.2.3 |  | 4 | maand | rapport en aant. in logboek | controle | 2023-12-20 | 3 | 32C01 | LC MAARTENSDIJK | WG | Kantoor , Wachtgebouw | 0 | 1 | CZSK | CZSK |  |  | 0 | 1 | 0 | 0 | 0 | 1 | 0 | 0 | 0 | 1 | In opdracht |  | < Vul hiernaast de juiste status en datum in.
900090976 | 80 | Brandmeldinstallatie | 306422 | Inspectie en onderhoud BMI 12m | Besluit bouwwerken leefomgeving: art. 6.32 / NEN 2654-1: art.5.5.1 en 5.5.2 |  | 12 | maand | rapport en aant. in logboek | controle/preventief onderh. | 2023-08-16 | 1 | 32C01 | LC MAARTENSDIJK | WG | Kantoor , Wachtgebouw | 0 | 1 | CZSK | CZSK |  |  |  | Jun: 0; Jul: 0; Aug: 1; Sep: 0; Okt: 0 | In opdracht |  | < Vul hiernaast de juiste status en datum in.
900125988 | 80 | Brandmeldinstallatie | 880442 | Inspectiecertificaat gecertificeerde BMI 12m | Besluit bouwwerken leefomgeving: art. 6.32 |  | 12 | maand | certificaat | inspectie en onderhoud | 2023-12-13 | 1 | 32C01 | LC MAARTENSDIJK | C | Kantoorgebouw | 0 | E09 | CZSK | CZSK |  |  |  | Okt: 0; Nov: 0; Dec: 1 | In opdracht |  | < Vul hiernaast de juiste status en datum in.
900125988 | 80 | Brandmeldinstallatie | 758026 | Inspectie en onderhoud BMI 12m | Besluit bouwwerken leefomgeving: art. 6.32 / NEN 2654-1: art.5.5.1 en 5.5.2 |  | 12 | maand | rapport en aant. in logboek | controle/preventief onderh. | 2023-12-13 | 1 | 32C01 | LC MAARTENSDIJK | C | Kantoorgebouw | 0 | E09 | CZSK | CZSK |  |  |  | Okt: 0; Nov: 0; Dec: 1 | In opdracht |  | < Vul hiernaast de juiste status en datum in.
900125988 | 80 | Brandmeldinstallatie | 758015 | RVB controle BMI 4m | Besluit bouwwerken leefomgeving: art. 6.32 / NEN 2654-1: art. 5.5.2.3 |  | 4 | maand | rapport en aant. in logboek | controle | 2023-12-20 | 3 | 32C01 | LC MAARTENSDIJK | C | Kantoorgebouw | 0 | E09 | CZSK | CZSK |  |  | 0 | 1 | 0 | 0 | 0 | 1 | 0 | 0 | 0 | 1 | In opdracht |  | < Vul hiernaast de juiste status en datum in.
900069620 | 80 | Brandmeldinstallatie | 305913 | RVB controle BMI 4m | Besluit bouwwerken leefomgeving: art. 6.32 / NEN 2654-1: art. 5.5.2.3 |  | 4 | maand | rapport en aant. in logboek | controle | 2024-02-20 | 3 | 32C04 | DU MOULINKAZERNE | D10 | Kantoor en Lesgebouw , Repro | 0 | 9 | CLAS | CLAS | 0 | 1 | 0 | 0 | 0 | 1 | 0 | 0 | 0 | 1 | 0 | 0 | In opdracht |  | < Vul hiernaast de juiste status en datum in.
900069620 | 80 | Brandmeldinstallatie | 306423 | Inspectie en onderhoud BMI 12m | Besluit bouwwerken leefomgeving: art. 6.32 / NEN 2654-1: art.5.5.1 en 5.5.2 |  | 12 | maand | rapport en aant. in logboek | controle/preventief onderh. | 2023-10-17 | 1 | 32C04 | DU MOULINKAZERNE | D10 | Kantoor en Lesgebouw , Repro | 0 | 9 | CLAS | CLAS |  |  |  | Aug: 0; Sep: 0; Okt: 1; Nov: 0; Dec: 0 | In opdracht |  | < Vul hiernaast de juiste status en datum in.
900069622 | 80 | Brandmeldinstallatie | 306427 | Inspectie en onderhoud BMI 12m | Besluit bouwwerken leefomgeving: art. 6.32 / NEN 2654-1: art.5.5.1 en 5.5.2 |  | 12 | maand | rapport en aant. in logboek | controle/preventief onderh. | 2023-10-04 | 1 | 32C04 | DU MOULINKAZERNE | D16 | Kantoorgebouw | 0 | 1 | CLAS | CLAS |  |  |  | Aug: 0; Sep: 0; Okt: 1; Nov: 0; Dec: 0 | In opdracht |  | < Vul hiernaast de juiste status en datum in.
900069622 | 80 | Brandmeldinstallatie | 305917 | RVB controle BMI 4m | Besluit bouwwerken leefomgeving: art. 6.32 / NEN 2654-1: art. 5.5.2.3 |  | 4 | maand | rapport en aant. in logboek | controle | 2024-02-20 | 3 | 32C04 | DU MOULINKAZERNE | D16 | Kantoorgebouw | 0 | 1 | CLAS | CLAS | 0 | 1 | 0 | 0 | 0 | 1 | 0 | 0 | 0 | 1 | 0 | 0 | In opdracht |  | < Vul hiernaast de juiste status en datum in.
900069643 | 80 | Brandmeldinstallatie | 305920 | RVB controle BMI 4m | Besluit bouwwerken leefomgeving: art. 6.32 / NEN 2654-1: art. 5.5.2.3 |  | 4 | maand | rapport en aant. in logboek | controle | 2023-10-12 | 3 | 32C04 | DU MOULINKAZERNE | D25 | Officiersmess | 0 | 9 | CLAS | CLAS | 0 | 1 | 0 | 0 | 0 | 1 | 0 | 0 | 0 | 1 | 0 | 0 | In opdracht |  | < Vul hiernaast de juiste status en datum in.
900069643 | 80 | Brandmeldinstallatie | 306430 | Inspectie en onderhoud BMI 12m | Besluit bouwwerken leefomgeving: art. 6.32 / NEN 2654-1: art.5.5.1 en 5.5.2 |  | 12 | maand | rapport en aant. in logboek | controle/preventief onderh. | 2023-10-12 | 1 | 32C04 | DU MOULINKAZERNE | D25 | Officiersmess | 0 | 9 | CLAS | CLAS |  |  |  | Aug: 0; Sep: 0; Okt: 1; Nov: 0; Dec: 0 | In opdracht |  | < Vul hiernaast de juiste status en datum in.
900069715 | 80 | Brandmeldinstallatie | 306434 | Inspectie en onderhoud BMI 12m | Besluit bouwwerken leefomgeving: art. 6.32 / NEN 2654-1: art.5.5.1 en 5.5.2 |  | 12 | maand | rapport en aant. in logboek | controle/preventief onderh. | 2023-10-11 | 1 | 32C04 | DU MOULINKAZERNE | D5 | Keuken , Eetzaal | 0 | 25A | CLAS | CLAS |  |  |  | Aug: 0; Sep: 0; Okt: 1; Nov: 0; Dec: 0 | In opdracht |  | < Vul hiernaast de juiste status en datum in.
900069715 | 80 | Brandmeldinstallatie | 305924 | RVB controle BMI 4m | Besluit bouwwerken leefomgeving: art. 6.32 / NEN 2654-1: art. 5.5.2.3 |  | 4 | maand | rapport en aant. in logboek | controle | 2024-02-21 | 3 | 32C04 | DU MOULINKAZERNE | D5 | Keuken , Eetzaal | 0 | 25A | CLAS | CLAS | 0 | 1 | 0 | 0 | 0 | 1 | 0 | 0 | 0 | 1 | 0 | 0 | In opdracht |  | < Vul hiernaast de juiste status en datum in.
900069740 | 80 | Brandmeldinstallatie | 305922 | RVB controle BMI 4m | Besluit bouwwerken leefomgeving: art. 6.32 / NEN 2654-1: art. 5.5.2.3 |  | 4 | maand | rapport en aant. in logboek | controle | 2024-02-21 | 3 | 32C04 | DU MOULINKAZERNE | D40 | Sportgebouw | 0 | 001A | CLAS | CLAS | 0 | 1 | 0 | 0 | 0 | 1 | 0 | 0 | 0 | 1 | 0 | 0 | In opdracht |  | < Vul hiernaast de juiste status en datum in.
900069740 | 80 | Brandmeldinstallatie | 306432 | Inspectie en onderhoud BMI 12m | Besluit bouwwerken leefomgeving: art. 6.32 / NEN 2654-1: art.5.5.1 en 5.5.2 |  | 12 | maand | rapport en aant. in logboek | controle/preventief onderh. | 2023-10-19 | 1 | 32C04 | DU MOULINKAZERNE | D40 | Sportgebouw | 0 | 001A | CLAS | CLAS |  |  |  | Aug: 0; Sep: 0; Okt: 1; Nov: 0; Dec: 0 | In opdracht |  | < Vul hiernaast de juiste status en datum in.
900069743 | 80 | Brandmeldinstallatie | 306433 | Inspectie en onderhoud BMI 12m | Besluit bouwwerken leefomgeving: art. 6.32 / NEN 2654-1: art.5.5.1 en 5.5.2 |  | 12 | maand | rapport en aant. in logboek | controle/preventief onderh. | 2023-10-11 | 1 | 32C04 | DU MOULINKAZERNE | D5 | Keuken , Eetzaal | 0 | 12 | CLAS | CLAS |  |  |  | Aug: 0; Sep: 0; Okt: 1; Nov: 0; Dec: 0 | In opdracht |  | < Vul hiernaast de juiste status en datum in.
900069743 | 80 | Brandmeldinstallatie | 305923 | RVB controle BMI 4m | Besluit bouwwerken leefomgeving: art. 6.32 / NEN 2654-1: art. 5.5.2.3 |  | 4 | maand | rapport en aant. in logboek | controle | 2024-02-21 | 3 | 32C04 | DU MOULINKAZERNE | D5 | Keuken , Eetzaal | 0 | 12 | CLAS | CLAS | 0 | 1 | 0 | 0 | 0 | 1 | 0 | 0 | 0 | 1 | 0 | 0 | In opdracht |  | < Vul hiernaast de juiste status en datum in.
900071039 | 80 | Brandmeldinstallatie | 840057 | Inspectiecertificaat gecertificeerde BMI 12m | Besluit bouwwerken leefomgeving: art. 6.32 |  | 12 | maand | certificaat | inspectie en onderhoud |  | 1 | 32C04 | DU MOULINKAZERNE | D8 | Legeringsgebouw | 0 | 002 | CLAS | CLAS | [12 empty] | In opdracht |  | < Vul hiernaast de juiste status en datum in.
900071039 | 80 | Brandmeldinstallatie | 305926 | RVB controle BMI 4m | Besluit bouwwerken leefomgeving: art. 6.32 / NEN 2654-1: art. 5.5.2.3 |  | 4 | maand | rapport en aant. in logboek | controle | 2024-02-22 | 3 | 32C04 | DU MOULINKAZERNE | D8 | Legeringsgebouw | 0 | 002 | CLAS | CLAS | 0 | 1 | 0 | 0 | 0 | 1 | 0 | 0 | 0 | 1 | 0 | 0 | In opdracht |  | < Vul hiernaast de juiste status en datum in.
900071039 | 80 | Brandmeldinstallatie | 306436 | Inspectie en onderhoud BMI 12m | Besluit bouwwerken leefomgeving: art. 6.32 / NEN 2654-1: art.5.5.1 en 5.5.2 |  | 12 | maand | rapport en aant. in logboek | controle/preventief onderh. | 2023-10-16 | 1 | 32C04 | DU MOULINKAZERNE | D8 | Legeringsgebouw | 0 | 002 | CLAS | CLAS |  |  |  | Aug: 0; Sep: 0; Okt: 1; Nov: 0; Dec: 0 | In opdracht |  | < Vul hiernaast de juiste status en datum in.
900076742 | 80 | Brandmeldinstallatie | 306492 | Inspectie en onderhoud BMI 12m | Besluit bouwwerken leefomgeving: art. 6.32 / NEN 2654-1: art.5.5.1 en 5.5.2 |  | 12 | maand | rapport en aant. in logboek | controle/preventief onderh. | 2023-10-23 | 1 | 32C04 | DU MOULINKAZERNE | G10 | Bureaugebouw | 0 | 0.20 | CLAS | CLAS |  |  |  | Aug: 0; Sep: 0; Okt: 1; Nov: 0; Dec: 0 | In opdracht |  | < Vul hiernaast de juiste status en datum in.
900076742 | 80 | Brandmeldinstallatie | 305982 | RVB controle BMI 4m | Besluit bouwwerken leefomgeving: art. 6.32 / NEN 2654-1: art. 5.5.2.3 |  | 4 | maand | rapport en aant. in logboek | controle | 2024-02-21 | 3 | 32C04 | DU MOULINKAZERNE | G10 | Bureaugebouw | 0 | 0.20 | CLAS | CLAS | 0 | 1 | 0 | 0 | 0 | 1 | 0 | 0 | 0 | 1 | 0 | 0 | In opdracht |  | < Vul hiernaast de juiste status en datum in.
900089032 | 65 | Automatisch werkende blusinstallatie decentraal | 742944 | 08-B2 CCV insp en odh VBB CO2 1j | Besluit bouwwerken leefomgeving: art. 6.36 / NFPA 12: chapter 4 |  | 1 | jaar | rapport en aant. in logboek | inspectie en onderhoud | 2023-02-16 | 1 | 32C04 | DU MOULINKAZERNE | D38 | Portiersloge | 0 | 003A | CLAS | CLAS | 0 | 1 | 0 | Apr: 0; Dec: 0 | In opdracht |  | < Vul hiernaast de juiste status en datum in.
900089032 | 65 | Automatisch werkende blusinstallatie decentraal | 742919 | 08-B1 CCV insp en odh VBB CO2 6m | Besluit bouwwerken leefomgeving: art. 6.36 / NFPA 12: chapter 4 |  | 6 | maand | rapport en aant. in logboek | inspectie en onderhoud | 2023-02-16 | 2 | 32C04 | DU MOULINKAZERNE | D38 | Portiersloge | 0 | 003A | CLAS | CLAS | 0 | 1 | 0 | 0 |  | 0 | 0 | 1 | 0 | 0 |  | 0 | In opdracht |  | < Vul hiernaast de juiste status en datum in.
900096095 | 80 | Brandmeldinstallatie | 305914 | RVB controle BMI 4m | Besluit bouwwerken leefomgeving: art. 6.32 / NEN 2654-1: art. 5.5.2.3 |  | 4 | maand | rapport en aant. in logboek | controle | 2024-02-20 | 3 | 32C04 | DU MOULINKAZERNE | D11 | Kantine | 0 | 01 | CLAS | CLAS | 0 | 1 | 0 | 0 | 0 | 1 | 0 | 0 | 0 | 1 | 0 | 0 | In opdracht |  | < Vul hiernaast de juiste status en datum in.
900096095 | 80 | Brandmeldinstallatie | 306424 | Inspectie en onderhoud BMI 12m | Besluit bouwwerken leefomgeving: art. 6.32 / NEN 2654-1: art.5.5.1 en 5.5.2 |  | 12 | maand | rapport en aant. in logboek | controle/preventief onderh. | 2024-01-10 | 1 | 32C04 | DU MOULINKAZERNE | D11 | Kantine | 0 | 01 | CLAS | CLAS | 1 | 0 | 0 | Nov: 0; Dec: 0 | In opdracht |  | < Vul hiernaast de juiste status en datum in.
900120442 | 80 | Brandmeldinstallatie | 727890 | Inspectie en onderhoud BMI 12m | Besluit bouwwerken leefomgeving: art. 6.32 / NEN 2654-1: art.5.5.1 en 5.5.2 |  | 12 | maand | rapport en aant. in logboek | controle/preventief onderh. | 2024-02-12 | 1 | 32C04 | DU MOULINKAZERNE | D38 | Portiersloge | 0 | 003 | CLAS | CLAS | 0 | 1 | 0 | Apr: 0; Dec: 0 | In opdracht |  | < Vul hiernaast de juiste status en datum in.
900120442 | 80 | Brandmeldinstallatie | 727885 | RVB controle BMI 4m | Besluit bouwwerken leefomgeving: art. 6.32 / NEN 2654-1: art. 5.5.2.3 |  | 4 | maand | rapport en aant. in logboek | controle | 2024-02-12 | 3 | 32C04 | DU MOULINKAZERNE | D38 | Portiersloge | 0 | 003 | CLAS | CLAS | 0 | 1 | 0 | 0 | 0 | 1 | 0 | 0 | 0 | 1 | 0 | 0 | In opdracht |  | < Vul hiernaast de juiste status en datum in.
900135026 | 80 | Brandmeldinstallatie | 830916 | RVB controle BMI 4m | Besluit bouwwerken leefomgeving: art. 6.32 / NEN 2654-1: art. 5.5.2.3 |  | 4 | maand | rapport en aant. in logboek | controle | 2024-02-21 | 3 | 32C04 | DU MOULINKAZERNE | D30 | Legeringsgebouw Onderofficieren | 0 | 3 | CLAS | CLAS | 0 | 1 | 0 | 0 | 0 | 1 | 0 | 0 | 0 | 1 | 0 | 0 | In opdracht |  | < Vul hiernaast de juiste status en datum in.
900135026 | 80 | Brandmeldinstallatie | 840054 | Inspectiecertificaat gecertificeerde BMI 12m | Besluit bouwwerken leefomgeving: art. 6.32 |  | 12 | maand | certificaat | inspectie en onderhoud | 2023-01-24 | 1 | 32C04 | DU MOULINKAZERNE | D30 | Legeringsgebouw Onderofficieren | 0 | 3 | CLAS | CLAS | 1 | 0 | 0 | Nov: 0; Dec: 0 | In opdracht |  | < Vul hiernaast de juiste status en datum in.
900135026 | 80 | Brandmeldinstallatie | 830921 | Inspectie en onderhoud BMI 12m | Besluit bouwwerken leefomgeving: art. 6.32 / NEN 2654-1: art.5.5.1 en 5.5.2 |  | 12 | maand | rapport en aant. in logboek | controle/preventief onderh. | 2023-10-23 | 1 | 32C04 | DU MOULINKAZERNE | D30 | Legeringsgebouw Onderofficieren | 0 | 3 | CLAS | CLAS |  |  |  | Aug: 0; Sep: 0; Okt: 1; Nov: 0; Dec: 0 | In opdracht |  | < Vul hiernaast de juiste status en datum in.
900135027 | 80 | Brandmeldinstallatie | 830920 | Inspectie en onderhoud BMI 12m | Besluit bouwwerken leefomgeving: art. 6.32 / NEN 2654-1: art.5.5.1 en 5.5.2 |  | 12 | maand | rapport en aant. in logboek | controle/preventief onderh. | 2023-11-23 | 1 | 32C04 | DU MOULINKAZERNE | D15 | Legeringsgebouw | 0 | 002 | CLAS | CLAS |  |  |  | Sep: 0; Okt: 0; Nov: 1; Dec: 0 | In opdracht |  | < Vul hiernaast de juiste status en datum in.
900135027 | 80 | Brandmeldinstallatie | 830915 | RVB controle BMI 4m | Besluit bouwwerken leefomgeving: art. 6.32 / NEN 2654-1: art. 5.5.2.3 |  | 4 | maand | rapport en aant. in logboek | controle | 2024-02-21 | 3 | 32C04 | DU MOULINKAZERNE | D15 | Legeringsgebouw | 0 | 002 | CLAS | CLAS | 0 | 1 | 0 | 0 | 0 | 1 | 0 | 0 | 0 | 1 | 0 | 0 | In opdracht |  | < Vul hiernaast de juiste status en datum in.
900135027 | 80 | Brandmeldinstallatie | 840052 | Inspectiecertificaat gecertificeerde BMI 12m | Besluit bouwwerken leefomgeving: art. 6.32 |  | 12 | maand | certificaat | inspectie en onderhoud | 2023-01-23 | 1 | 32C04 | DU MOULINKAZERNE | D15 | Legeringsgebouw | 0 | 002 | CLAS | CLAS | 1 | 0 | 0 | Nov: 0; Dec: 0 | In opdracht |  | < Vul hiernaast de juiste status en datum in.
900140535 | 80 | Brandmeldinstallatie | 844653 | Inspectiecertificaat gecertificeerde BMI 12m | Besluit bouwwerken leefomgeving: art. 6.32 |  | 12 | maand | certificaat | inspectie en onderhoud | 2023-01-23 | 1 | 32C04 | DU MOULINKAZERNE | D7 | Legeringsgebouw | 0 | 002 | CLAS | CLAS | 1 | 0 | 0 | Nov: 0; Dec: 0 | In opdracht |  | < Vul hiernaast de juiste status en datum in.
900140535 | 80 | Brandmeldinstallatie | 844630 | RVB controle BMI 4m | Besluit bouwwerken leefomgeving: art. 6.32 / NEN 2654-1: art. 5.5.2.3 |  | 4 | maand | rapport en aant. in logboek | controle | 2024-02-22 | 3 | 32C04 | DU MOULINKAZERNE | D7 | Legeringsgebouw | 0 | 002 | CLAS | CLAS | 0 | 1 | 0 | 0 | 0 | 1 | 0 | 0 | 0 | 1 | 0 | 0 | In opdracht |  | < Vul hiernaast de juiste status en datum in.
900140535 | 80 | Brandmeldinstallatie | 844641 | Inspectie en onderhoud BMI 12m | Besluit bouwwerken leefomgeving: art. 6.32 / NEN 2654-1: art.5.5.1 en 5.5.2 |  | 12 | maand | rapport en aant. in logboek | controle/preventief onderh. | 2023-10-27 | 1 | 32C04 | DU MOULINKAZERNE | D7 | Legeringsgebouw | 0 | 002 | CLAS | CLAS |  |  |  | Aug: 0; Sep: 0; Okt: 1; Nov: 0; Dec: 0 | In opdracht |  | < Vul hiernaast de juiste status en datum in.
900140836 | 80 | Brandmeldinstallatie | 880437 | Inspectiecertificaat gecertificeerde BMI 12m | Besluit bouwwerken leefomgeving: art. 6.32 |  | 12 | maand | certificaat | inspectie en onderhoud | 2023-01-24 | 1 | 32C04 | DU MOULINKAZERNE | D9 | Legeringsgebouw | 0 | 001 | CLAS | CLAS | 1 | 0 | 0 | Nov: 0; Dec: 0 | In opdracht |  | < Vul hiernaast de juiste status en datum in.
900140836 | 80 | Brandmeldinstallatie | 862581 | Inspectie en onderhoud BMI 12m | Besluit bouwwerken leefomgeving: art. 6.32 / NEN 2654-1: art.5.5.1 en 5.5.2 |  | 12 | maand | rapport en aant. in logboek | controle/preventief onderh. | 2023-10-25 | 1 | 32C04 | DU MOULINKAZERNE | D9 | Legeringsgebouw | 0 | 001 | CLAS | CLAS |  |  |  | Aug: 0; Sep: 0; Okt: 1; Nov: 0; Dec: 0 | In opdracht |  | < Vul hiernaast de juiste status en datum in.
900140836 | 80 | Brandmeldinstallatie | 862577 | RVB controle BMI 4m | Besluit bouwwerken leefomgeving: art. 6.32 / NEN 2654-1: art. 5.5.2.3 |  | 4 | maand | rapport en aant. in logboek | controle | 2024-02-22 | 3 | 32C04 | DU MOULINKAZERNE | D9 | Legeringsgebouw | 0 | 001 | CLAS | CLAS | 0 | 1 | 0 | 0 | 0 | 1 | 0 | 0 | 0 | 1 | 0 | 0 | In opdracht |  | < Vul hiernaast de juiste status en datum in.
900145325 | 80 | Brandmeldinstallatie | 881942 | Inspectie en onderhoud BMI 12m | Besluit bouwwerken leefomgeving: art. 6.32 / NEN 2654-1: art.5.5.1 en 5.5.2 |  | 12 | maand | rapport en aant. in logboek | controle/preventief onderh. | 2023-11-23 | 1 | 32C04 | DU MOULINKAZERNE | D12 | Bureelgebouw | 0 | 001 | CLAS | CLAS |  |  |  | Sep: 0; Okt: 0; Nov: 1; Dec: 0 | In opdracht |  | < Vul hiernaast de juiste status en datum in.
900145325 | 80 | Brandmeldinstallatie | 925050 | Inspectiecertificaat gecertificeerde BMI 12m | Besluit bouwwerken leefomgeving: art. 6.32 |  | 12 | maand | certificaat | inspectie en onderhoud |  | 1 | 32C04 | DU MOULINKAZERNE | D12 | Bureelgebouw | 0 | 001 | CLAS | CLAS | [12 empty] | In opdracht |  | < Vul hiernaast de juiste status en datum in.
900145325 | 80 | Brandmeldinstallatie | 881940 | RVB controle BMI 4m | Besluit bouwwerken leefomgeving: art. 6.32 / NEN 2654-1: art. 5.5.2.3 |  | 4 | maand | rapport en aant. in logboek | controle | 2024-02-20 | 3 | 32C04 | DU MOULINKAZERNE | D12 | Bureelgebouw | 0 | 001 | CLAS | CLAS | 0 | 1 | 0 | 0 | 0 | 1 | 0 | 0 | 0 | 1 | 0 | 0 | In opdracht |  | < Vul hiernaast de juiste status en datum in.
900149950 | 80 | Brandmeldinstallatie | 914724 | Inspectie en onderhoud BMI 12m | Besluit bouwwerken leefomgeving: art. 6.32 / NEN 2654-1: art.5.5.1 en 5.5.2 |  | 12 | maand | rapport en aant. in logboek | controle/preventief onderh. | 2023-07-13 | 1 | 32C04 | DU MOULINKAZERNE | D21 | Kantoor , Autohobbyclub | 0 | 001A | CLAS | CLAS |  |  |  | Mei: 0; Jun: 0; Jul: 1; Aug: 0; Sep: 0 | In opdracht |  | < Vul hiernaast de juiste status en datum in.
900149950 | 80 | Brandmeldinstallatie | 914723 | RVB controle BMI 4m | Besluit bouwwerken leefomgeving: art. 6.32 / NEN 2654-1: art. 5.5.2.3 |  | 4 | maand | rapport en aant. in logboek | controle | 2024-02-21 | 3 | 32C04 | DU MOULINKAZERNE | D21 | Kantoor , Autohobbyclub | 0 | 001A | CLAS | CLAS | 0 | 1 | 0 | 0 | 0 | 1 | 0 | 0 | 0 | 1 | 0 | 0 | In opdracht |  | < Vul hiernaast de juiste status en datum in.
900151401 | 80 | Brandmeldinstallatie | 918533 | Inspectiecertificaat gecertificeerde BMI 36m | Besluit bouwwerken leefomgeving: art. 6.32 |  | 36 | maand | rapport en certificaat | BMI |  | 1 | 32C04 | DU MOULINKAZERNE | D2 | Kantoorgebouw | 0 | 1 | CLAS | CLAS | [12 empty] | In opdracht |  | < Vul hiernaast de juiste status en datum in.
900151401 | 80 | Brandmeldinstallatie | 918510 | RVB controle BMI 4m | Besluit bouwwerken leefomgeving: art. 6.32 / NEN 2654-1: art. 5.5.2.3 |  | 4 | maand | rapport en aant. in logboek | controle | 2024-02-20 | 3 | 32C04 | DU MOULINKAZERNE | D2 | Kantoorgebouw | 0 | 1 | CLAS | CLAS | 0 | 1 | 0 | 0 | 0 | 1 | 0 | 0 | 0 | 1 | 0 | 0 | In opdracht |  | < Vul hiernaast de juiste status en datum in.
900151401 | 80 | Brandmeldinstallatie | 918522 | Inspectie en onderhoud BMI 12m | Besluit bouwwerken leefomgeving: art. 6.32 / NEN 2654-1: art.5.5.1 en 5.5.2 |  | 12 | maand | rapport en aant. in logboek | controle/preventief onderh. | 2023-10-16 | 1 | 32C04 | DU MOULINKAZERNE | D2 | Kantoorgebouw | 0 | 1 | CLAS | CLAS |  |  |  | Aug: 0; Sep: 0; Okt: 1; Nov: 0; Dec: 0 | In opdracht |  | < Vul hiernaast de juiste status en datum in.
900152021 | 80 | Brandmeldinstallatie | 919982 | Inspectie en onderhoud BMI 12m | Besluit bouwwerken leefomgeving: art. 6.32 / NEN 2654-1: art.5.5.1 en 5.5.2 |  | 12 | maand | rapport en aant. in logboek | controle/preventief onderh. | 2023-07-13 | 1 | 32C04 | DU MOULINKAZERNE | D21 | Kantoor , Autohobbyclub | 0 | 001A | CLAS | CLAS |  |  |  | Mei: 0; Jun: 0; Jul: 1; Aug: 0; Sep: 0 | In opdracht |  | < Vul hiernaast de juiste status en datum in.
900152021 | 80 | Brandmeldinstallatie | 919975 | RVB controle BMI 4m | Besluit bouwwerken leefomgeving: art. 6.32 / NEN 2654-1: art. 5.5.2.3 |  | 4 | maand | rapport en aant. in logboek | controle | 2023-07-13 | 3 | 32C04 | DU MOULINKAZERNE | D21 | Kantoor , Autohobbyclub | 0 | 001A | CLAS | CLAS | 0 | 0 | 1 | 0 | 0 | 0 | 1 | 0 | 0 | 0 | 1 | 0 | In opdracht |  | < Vul hiernaast de juiste status en datum in.
900068695 | 65 | Automatisch werkende blusinstallatie decentraal | 755346 | 05-B2 CCV controle VBB sprinkler 13 wk | Besluit bouwwerken leefomgeving: art. 6.36 / NEN 12845: par 20 |  | 3 | maand | aantekening in logboek | inspectie en onderhoud | 2024-02-23 | 4 | 32C05 | LC KAMP SOESTERBERG | V31 | Basisdepot Intendance | 0 | 030D | CLAS | CLAS | 0 | 1 | 0 | 0 | 1 | 0 | 0 | 1 | 0 | 0 | 1 | 0 | In opdracht |  | < Vul hiernaast de juiste status en datum in.
900068695 | 65 | Automatisch werkende blusinstallatie decentraal | 755365 | 05-B3 CCV controle VBB sprinkler 6m | Besluit bouwwerken leefomgeving: art. 6.36 / NEN 12845: par 20 |  | 6 | maand | aantekening in logboek | inspectie en onderhoud | 2024-02-23 | 2 | 32C05 | LC KAMP SOESTERBERG | V31 | Basisdepot Intendance | 0 | 030D | CLAS | CLAS | 0 | 1 | 0 | 0 |  | 0 | 0 | 1 | 0 | 0 |  | 0 | In opdracht |  | < Vul hiernaast de juiste status en datum in.
900068695 | 65 | Automatisch werkende blusinstallatie decentraal | 755384 | 05-B4 CCV insp en odh VBB sprinkler 12m | Besluit bouwwerken leefomgeving: art. 6.36 / NEN 12845: par 20 |  | 12 | maand | rapport en certificaat | inspectie en onderhoud | 2024-02-23 | 1 | 32C05 | LC KAMP SOESTERBERG | V31 | Basisdepot Intendance | 0 | 030D | CLAS | CLAS | 0 | 1 | 0 | Apr: 0; Dec: 0 | In opdracht |  | < Vul hiernaast de juiste status en datum in.
900068695 | 65 | Automatisch werkende blusinstallatie decentraal | 755618 | 05-B1a Beheerderscontrole VBB sprinkler 2w | Besluit bouwwerken leefomgeving: art. 6.36 / NEN 12845: par 20 |  | 2 | week | aantekening in logboek | controle | 2024-02-23 | 26 | 32C05 | LC KAMP SOESTERBERG | V31 | Basisdepot Intendance | 0 | 030D | CLAS | CLAS | 1 | 1 | 1 | [9 empty] | In opdracht |  | < Vul hiernaast de juiste status en datum in. | bar: Apr to Dec
900068695 | 65 | Automatisch werkende blusinstallatie decentraal | 755637 | 05-B1b Beheerderscontrole VBB sprinkler 1m | Besluit bouwwerken leefomgeving: art. 6.36 / NEN 12845: par 20 |  | 1 | maand | aantekening in logboek | controle | 2024-02-23 | 12 | 32C05 | LC KAMP SOESTERBERG | V31 | Basisdepot Intendance | 0 | 030D | CLAS | CLAS | 1 | 1 | 1 | [9 empty] | In opdracht |  | < Vul hiernaast de juiste status en datum in. | bar: Apr to Dec
900069611 | 80 | Brandmeldinstallatie | 306444 | Inspectie en onderhoud BMI 12m | Besluit bouwwerken leefomgeving: art. 6.32 / NEN 2654-1: art.5.5.1 en 5.5.2 |  | 12 | maand | rapport en aant. in logboek | controle/preventief onderh. | 2023-10-13 | 1 | 32C05 | LC KAMP SOESTERBERG | V23 | Magazijn | 0 | 01 | CLAS | CLAS |  |  |  | Aug: 0; Sep: 0; Okt: 1; Nov: 0; Dec: 0 | In opdracht |  | < Vul hiernaast de juiste status en datum in.
900069611 | 80 | Brandmeldinstallatie | 305934 | RVB controle BMI 4m | Besluit bouwwerken leefomgeving: art. 6.32 / NEN 2654-1: art. 5.5.2.3 |  | 4 | maand | rapport en aant. in logboek | controle | 2023-10-13 | 3 | 32C05 | LC KAMP SOESTERBERG | V23 | Magazijn | 0 | 01 | CLAS | CLAS | 0 | 1 | 0 | 0 | 0 | 1 | 0 | 0 | 0 | 1 | 0 | 0 | In opdracht |  | < Vul hiernaast de juiste status en datum in.
900069624 | 80 | Brandmeldinstallatie | 305941 | RVB controle BMI 4m | Besluit bouwwerken leefomgeving: art. 6.32 / NEN 2654-1: art. 5.5.2.3 |  | 4 | maand | rapport en aant. in logboek | controle | 2023-12-06 | 3 | 32C05 | LC KAMP SOESTERBERG | V42 | Wapenkamer | 0 | 17 | CLAS | CLAS |  |  | 0 | 1 | 0 | 0 | 0 | 1 | 0 | 0 | 0 | 1 | In opdracht |  | < Vul hiernaast de juiste status en datum in.
900069624 | 80 | Brandmeldinstallatie | 306451 | Inspectie en onderhoud BMI 12m | Besluit bouwwerken leefomgeving: art. 6.32 / NEN 2654-1: art.5.5.1 en 5.5.2 |  | 12 | maand | rapport en aant. in logboek | controle/preventief onderh. | 2023-09-11 | 1 | 32C05 | LC KAMP SOESTERBERG | V42 | Wapenkamer | 0 | 17 | CLAS | CLAS |  |  |  | Jul: 0; Aug: 0; Sep: 1; Okt: 0; Nov: 0 | In opdracht |  | < Vul hiernaast de juiste status en datum in.
900069683 | 80 | Brandmeldinstallatie | 306440 | Inspectie en onderhoud BMI 12m | Besluit bouwwerken leefomgeving: art. 6.32 / NEN 2654-1: art.5.5.1 en 5.5.2 |  | 12 | maand | rapport en aant. in logboek | controle/preventief onderh. | 2023-10-10 | 1 | 32C05 | LC KAMP SOESTERBERG | V10 | Ontvangsthal | 0 | 03 | CLAS | CLAS |  |  |  | Aug: 0; Sep: 0; Okt: 1; Nov: 0; Dec: 0 | In opdracht |  | < Vul hiernaast de juiste status en datum in.
900069683 | 80 | Brandmeldinstallatie | 305930 | RVB controle BMI 4m | Besluit bouwwerken leefomgeving: art. 6.32 / NEN 2654-1: art. 5.5.2.3 |  | 4 | maand | rapport en aant. in logboek | controle | 2024-02-22 | 3 | 32C05 | LC KAMP SOESTERBERG | V10 | Ontvangsthal | 0 | 03 | CLAS | CLAS | 0 | 1 | 0 | 0 | 0 | 1 | 0 | 0 | 0 | 1 | 0 | 0 | In opdracht |  | < Vul hiernaast de juiste status en datum in.
900069756 | 80 | Brandmeldinstallatie | 305938 | RVB controle BMI 4m | Besluit bouwwerken leefomgeving: art. 6.32 / NEN 2654-1: art. 5.5.2.3 |  | 4 | maand | rapport en aant. in logboek | controle | 2023-10-12 | 3 | 32C05 | LC KAMP SOESTERBERG | V37 | Lesgebouw | 0 | 001 | CLAS | CLAS | 0 | 1 | 0 | 0 | 0 | 1 | 0 | 0 | 0 | 1 | 0 | 0 | In opdracht |  | < Vul hiernaast de juiste status en datum in.
900069756 | 80 | Brandmeldinstallatie | 306448 | Inspectie en onderhoud BMI 12m | Besluit bouwwerken leefomgeving: art. 6.32 / NEN 2654-1: art.5.5.1 en 5.5.2 |  | 12 | maand | rapport en aant. in logboek | controle/preventief onderh. | 2023-10-12 | 1 | 32C05 | LC KAMP SOESTERBERG | V37 | Lesgebouw | 0 | 001 | CLAS | CLAS |  |  |  | Aug: 0; Sep: 0; Okt: 1; Nov: 0; Dec: 0 | In opdracht |  | < Vul hiernaast de juiste status en datum in.
900069757 | 80 | Brandmeldinstallatie | 306443 | Inspectie en onderhoud BMI 12m | Besluit bouwwerken leefomgeving: art. 6.32 / NEN 2654-1: art.5.5.1 en 5.5.2 |  | 12 | maand | rapport en aant. in logboek | controle/preventief onderh. | 2023-10-11 | 1 | 32C05 | LC KAMP SOESTERBERG | V20 | Museum | 0 | 1 | CLAS | CLAS |  |  |  | Aug: 0; Sep: 0; Okt: 1; Nov: 0; Dec: 0 | In opdracht |  | < Vul hiernaast de juiste status en datum in.
900069757 | 80 | Brandmeldinstallatie | 305933 | RVB controle BMI 4m | Besluit bouwwerken leefomgeving: art. 6.32 / NEN 2654-1: art. 5.5.2.3 |  | 4 | maand | rapport en aant. in logboek | controle | 2024-02-21 | 3 | 32C05 | LC KAMP SOESTERBERG | V20 | Museum | 0 | 1 | CLAS | CLAS | 0 | 1 | 0 | 0 | 0 | 1 | 0 | 0 | 0 | 1 | 0 | 0 | In opdracht |  | < Vul hiernaast de juiste status en datum in.
900071041 | 80 | Brandmeldinstallatie | 306441 | Inspectie en onderhoud BMI 12m | Besluit bouwwerken leefomgeving: art. 6.32 / NEN 2654-1: art.5.5.1 en 5.5.2 |  | 12 | maand | rapport en aant. in logboek | controle/preventief onderh. | 2023-09-11 | 1 | 32C05 | LC KAMP SOESTERBERG | V15 | Museum | 0 | 01 | CLAS | CLAS |  |  |  | Jul: 0; Aug: 0; Sep: 1; Okt: 0; Nov: 0 | In opdracht |  | < Vul hiernaast de juiste status en datum in.
900071041 | 80 | Brandmeldinstallatie | 305931 | RVB controle BMI 4m | Besluit bouwwerken leefomgeving: art. 6.32 / NEN 2654-1: art. 5.5.2.3 |  | 4 | maand | rapport en aant. in logboek | controle | 2023-12-06 | 3 | 32C05 | LC KAMP SOESTERBERG | V15 | Museum | 0 | 01 | CLAS | CLAS |  |  | 0 | 1 | 0 | 0 | 0 | 1 | 0 | 0 | 0 | 1 | In opdracht |  | < Vul hiernaast de juiste status en datum in.
900071042 | 80 | Brandmeldinstallatie | 305932 | RVB controle BMI 4m | Besluit bouwwerken leefomgeving: art. 6.32 / NEN 2654-1: art. 5.5.2.3 |  | 4 | maand | rapport en aant. in logboek | controle | 2023-10-09 | 3 | 32C05 | LC KAMP SOESTERBERG | V2 | Lesgebouw | 0 | 01 | CLAS | CLAS | 0 | 1 | 0 | 0 | 0 | 1 | 0 | 0 | 0 | 1 | 0 | 0 | In opdracht |  | < Vul hiernaast de juiste status en datum in.
900071042 | 80 | Brandmeldinstallatie | 306442 | Inspectie en onderhoud BMI 12m | Besluit bouwwerken leefomgeving: art. 6.32 / NEN 2654-1: art.5.5.1 en 5.5.2 |  | 12 | maand | rapport en aant. in logboek | controle/preventief onderh. | 2023-10-09 | 1 | 32C05 | LC KAMP SOESTERBERG | V2 | Lesgebouw | 0 | 01 | CLAS | CLAS |  |  |  | Aug: 0; Sep: 0; Okt: 1; Nov: 0; Dec: 0 | In opdracht |  | < Vul hiernaast de juiste status en datum in.
900071043 | 80 | Brandmeldinstallatie | 306449 | Inspectie en onderhoud BMI 12m | Besluit bouwwerken leefomgeving: art. 6.32 / NEN 2654-1: art.5.5.1 en 5.5.2 |  | 12 | maand | rapport en aant. in logboek | controle/preventief onderh. | 2023-10-12 | 1 | 32C05 | LC KAMP SOESTERBERG | V38 | Lesgebouw | 0 | 04 | CLAS | CLAS |  |  |  | Aug: 0; Sep: 0; Okt: 1; Nov: 0; Dec: 0 | In opdracht |  | < Vul hiernaast de juiste status en datum in.
900071043 | 80 | Brandmeldinstallatie | 305939 | RVB controle BMI 4m | Besluit bouwwerken leefomgeving: art. 6.32 / NEN 2654-1: art. 5.5.2.3 |  | 4 | maand | rapport en aant. in logboek | controle | 2023-10-12 | 3 | 32C05 | LC KAMP SOESTERBERG | V38 | Lesgebouw | 0 | 04 | CLAS | CLAS | 0 | 1 | 0 | 0 | 0 | 1 | 0 | 0 | 0 | 1 | 0 | 0 | In opdracht |  | < Vul hiernaast de juiste status en datum in.
900141563 | 80 | Brandmeldinstallatie | 864194 | Inspectie en onderhoud BMI 12m | Besluit bouwwerken leefomgeving: art. 6.32 / NEN 2654-1: art.5.5.1 en 5.5.2 |  | 12 | maand | rapport en aant. in logboek | controle/preventief onderh. | 2023-12-14 | 1 | 32C05 | LC KAMP SOESTERBERG | V31 | Basisdepot Intendance | 0 | 015B | CLAS | CLAS |  |  |  | Okt: 0; Nov: 0; Dec: 1 | In opdracht |  | < Vul hiernaast de juiste status en datum in.
900141563 | 80 | Brandmeldinstallatie | 864191 | RVB controle BMI 4m | Besluit bouwwerken leefomgeving: art. 6.32 / NEN 2654-1: art. 5.5.2.3 |  | 4 | maand | rapport en aant. in logboek | controle | 2023-12-14 | 3 | 32C05 | LC KAMP SOESTERBERG | V31 | Basisdepot Intendance | 0 | 015B | CLAS | CLAS |  |  | 0 | 1 | 0 | 0 | 0 | 1 | 0 | 0 | 0 | 1 | In opdracht |  | < Vul hiernaast de juiste status en datum in.
900141564 | 66 | Ontruimingsalarminstallatie (alleenstaand) | 864280 | RVB controle OAI 4m | Besluit bouwwerken leefomgeving: art. 6.33 / NEN 2654-2: art. 5.4.2.2 en 5.4.2.3 |  | 4 | maand | rapport en aant. in logboek | controle | 2023-12-14 | 3 | 32C05 | LC KAMP SOESTERBERG | V31 | Basisdepot Intendance | 0 | 015B | CLAS | CLAS |  |  | 0 | 1 | 0 | 0 | 0 | 1 | 0 | 0 | 0 | 1 | In opdracht |  | < Vul hiernaast de juiste status en datum in.
900141564 | 66 | Ontruimingsalarminstallatie (alleenstaand) | 864281 | Inspectie en onderhoud OAI 12m | Besluit bouwwerken leefomgeving: art. 6.33 / NEN 2654-2: art. 5.5.1 en 5.5.2 |  | 12 | maand | rapport en aant. in logboek | controle/preventief onderh. | 2023-12-14 | 1 | 32C05 | LC KAMP SOESTERBERG | V31 | Basisdepot Intendance | 0 | 015B | CLAS | CLAS |  |  |  | Okt: 0; Nov: 0; Dec: 1 | In opdracht |  | < Vul hiernaast de juiste status en datum in.
900145604 | 80 | Brandmeldinstallatie | 883648 | Inspectie en onderhoud BMI 12m | Besluit bouwwerken leefomgeving: art. 6.32 / NEN 2654-1: art.5.5.1 en 5.5.2 |  | 12 | maand | rapport en aant. in logboek | controle/preventief onderh. | 2023-09-11 | 1 | 32C05 | LC KAMP SOESTERBERG | V25 | Kantoor , Magazijn | 0 | 01 | CLAS | CLAS |  |  |  | Jul: 0; Aug: 0; Sep: 1; Okt: 0; Nov: 0 | In opdracht |  | < Vul hiernaast de juiste status en datum in.
900145604 | 80 | Brandmeldinstallatie | 883662 | Inspectiecertificaat gecertificeerde BMI 36m | Besluit bouwwerken leefomgeving: art. 6.32 |  | 36 | maand | rapport en certificaat | BMI |  | 1 | 32C05 | LC KAMP SOESTERBERG | V25 | Kantoor , Magazijn | 0 | 01 | CLAS | CLAS | [12 empty] | In opdracht |  | < Vul hiernaast de juiste status en datum in.
900145604 | 80 | Brandmeldinstallatie | 883640 | RVB controle BMI 4m | Besluit bouwwerken leefomgeving: art. 6.32 / NEN 2654-1: art. 5.5.2.3 |  | 4 | maand | rapport en aant. in logboek | controle | 2023-12-06 | 3 | 32C05 | LC KAMP SOESTERBERG | V25 | Kantoor , Magazijn | 0 | 01 | CLAS | CLAS |  |  | 0 | 1 | 0 | 0 | 0 | 1 | 0 | 0 | 0 | 1 | In opdracht |  | < Vul hiernaast de juiste status en datum in.
900145605 | 80 | Brandmeldinstallatie | 883641 | RVB controle BMI 4m | Besluit bouwwerken leefomgeving: art. 6.32 / NEN 2654-1: art. 5.5.2.3 |  | 4 | maand | rapport en aant. in logboek | controle | 2023-12-20 | 3 | 32C05 | LC KAMP SOESTERBERG | V40 | 3e Echelonswerkplaats | 0 | 02 | CLAS | CLAS |  |  | 0 | 1 | 0 | 0 | 0 | 1 | 0 | 0 | 0 | 1 | In opdracht |  | < Vul hiernaast de juiste status en datum in.
900145605 | 80 | Brandmeldinstallatie | 883663 | Inspectiecertificaat gecertificeerde BMI 36m | Besluit bouwwerken leefomgeving: art. 6.32 |  | 36 | maand | rapport en certificaat | BMI |  | 1 | 32C05 | LC KAMP SOESTERBERG | V40 | 3e Echelonswerkplaats | 0 | 02 | CLAS | CLAS | [12 empty] | In opdracht |  | < Vul hiernaast de juiste status en datum in.
900145605 | 80 | Brandmeldinstallatie | 883649 | Inspectie en onderhoud BMI 12m | Besluit bouwwerken leefomgeving: art. 6.32 / NEN 2654-1: art.5.5.1 en 5.5.2 |  | 12 | maand | rapport en aant. in logboek | controle/preventief onderh. | 2023-08-15 | 1 | 32C05 | LC KAMP SOESTERBERG | V40 | 3e Echelonswerkplaats | 0 | 02 | CLAS | CLAS |  |  |  | Jun: 0; Jul: 0; Aug: 1; Sep: 0; Okt: 0 | In opdracht |  | < Vul hiernaast de juiste status en datum in.
900151954 | 80 | Brandmeldinstallatie | 919746 | Inspectie en onderhoud BMI 12m | Besluit bouwwerken leefomgeving: art. 6.32 / NEN 2654-1: art.5.5.1 en 5.5.2 | 2023-11-01 | 12 | maand | rapport en aant. in logboek | controle/preventief onderh. | 2022-09-29 | 1 | 32C05 | LC KAMP SOESTERBERG | V31 | Basisdepot Intendance | 0 | 015 | CLAS | CLAS |  |  |  | Jul: 0; Aug: 0; Sep: 1; Okt: 0; Nov: 0 | In opdracht |  | < Vul hiernaast de juiste status en datum in.
900151954 | 80 | Brandmeldinstallatie | 919772 | Inspectiecertificaat gecertificeerde BMI 36m | Besluit bouwwerken leefomgeving: art. 6.32 | 2023-11-01 | 36 | maand | rapport en certificaat | BMI |  | 1 | 32C05 | LC KAMP SOESTERBERG | V31 | Basisdepot Intendance | 0 | 015 | CLAS | CLAS | [12 empty] | In opdracht |  | < Vul hiernaast de juiste status en datum in.
900151954 | 80 | Brandmeldinstallatie | 919729 | RVB controle BMI 4m | Besluit bouwwerken leefomgeving: art. 6.32 / NEN 2654-1: art. 5.5.2.3 |  | 4 | maand | rapport en aant. in logboek | controle | 2022-09-29 | 3 | 32C05 | LC KAMP SOESTERBERG | V31 | Basisdepot Intendance | 0 | 015 | CLAS | CLAS | 1 | 0 | 0 | 0 | 1 | 0 | 0 | 0 | 1 | 0 | 0 | 0 | In opdracht |  | < Vul hiernaast de juiste status en datum in.
900114734 | 80 | Brandmeldinstallatie | 693851 | Inspectie en onderhoud BMI 12m | Besluit bouwwerken leefomgeving: art. 6.32 / NEN 2654-1: art.5.5.1 en 5.5.2 |  | 12 | maand | rapport en aant. in logboek | controle/preventief onderh. | 2023-08-17 | 1 | 32C12 | BRIGADE UTRECHT | MSA | Kantoorgebouw | 0 | 003 | KMAR | KMAR |  |  |  | Jun: 0; Jul: 0; Aug: 1; Sep: 0; Okt: 0 | In opdracht |  | < Vul hiernaast de juiste status en datum in.
900114734 | 80 | Brandmeldinstallatie | 693836 | RVB controle BMI 4m | Besluit bouwwerken leefomgeving: art. 6.32 / NEN 2654-1: art. 5.5.2.3 |  | 4 | maand | rapport en aant. in logboek | controle | 2023-12-06 | 3 | 32C12 | BRIGADE UTRECHT | MSA | Kantoorgebouw | 0 | 003 | KMAR | KMAR |  |  | 0 | 1 | 0 | 0 | 0 | 1 | 0 | 0 | 0 | 1 | In opdracht |  | < Vul hiernaast de juiste status en datum in.
900069612 | 80 | Brandmeldinstallatie | 306460 | Inspectie en onderhoud BMI 12m | Besluit bouwwerken leefomgeving: art. 6.32 / NEN 2654-1: art.5.5.1 en 5.5.2 |  | 12 | maand | rapport en aant. in logboek | controle/preventief onderh. | 2023-11-01 | 1 | 32C13 | SOLDAAT KETTING OLIVIERKAZERNE | O3 | Instructiehal 't Aambeeld | 0 | 021 | CLAS | CLAS |  |  |  | Sep: 0; Okt: 0; Nov: 1; Dec: 0 | In opdracht |  | < Vul hiernaast de juiste status en datum in.
900069612 | 80 | Brandmeldinstallatie | 305950 | RVB controle BMI 4m | Besluit bouwwerken leefomgeving: art. 6.32 / NEN 2654-1: art. 5.5.2.3 |  | 4 | maand | rapport en aant. in logboek | controle | 2024-02-07 | 3 | 32C13 | SOLDAAT KETTING OLIVIERKAZERNE | O3 | Instructiehal 't Aambeeld | 0 | 021 | CLAS | CLAS | 0 | 1 | 0 | 0 | 0 | 1 | 0 | 0 | 0 | 1 | 0 | 0 | In opdracht |  | < Vul hiernaast de juiste status en datum in.
900069676 | 80 | Brandmeldinstallatie | 305951 | RVB controle BMI 4m | Besluit bouwwerken leefomgeving: art. 6.32 / NEN 2654-1: art. 5.5.2.3 |  | 4 | maand | rapport en aant. in logboek | controle | 2023-02-01 | 3 | 32C13 | SOLDAAT KETTING OLIVIERKAZERNE | O4 | AOO Nouwenshal | 0 | 023D | CLAS | CLAS | 0 | 1 | 0 | 0 | 0 | 1 | 0 | 0 | 0 | 1 | 0 | 0 | In opdracht |  | < Vul hiernaast de juiste status en datum in.
900069676 | 80 | Brandmeldinstallatie | 306461 | Inspectie en onderhoud BMI 12m | Besluit bouwwerken leefomgeving: art. 6.32 / NEN 2654-1: art.5.5.1 en 5.5.2 |  | 12 | maand | rapport en aant. in logboek | controle/preventief onderh. | 2022-10-24 | 1 | 32C13 | SOLDAAT KETTING OLIVIERKAZERNE | O4 | AOO Nouwenshal | 0 | 023D | CLAS | CLAS |  |  |  | Aug: 0; Sep: 0; Okt: 1; Nov: 0; Dec: 0 | In opdracht |  | < Vul hiernaast de juiste status en datum in.
900069678 | 80 | Brandmeldinstallatie | 305944 | RVB controle BMI 4m | Besluit bouwwerken leefomgeving: art. 6.32 / NEN 2654-1: art. 5.5.2.3 |  | 4 | maand | rapport en aant. in logboek | controle | 2024-02-21 | 3 | 32C13 | SOLDAAT KETTING OLIVIERKAZERNE | O12 | Instructiehal Rupsvoertuigen | 0 | 3 | CLAS | CLAS | 0 | 1 | 0 | 0 | 0 | 1 | 0 | 0 | 0 | 1 | 0 | 0 | In opdracht |  | < Vul hiernaast de juiste status en datum in.
900069678 | 80 | Brandmeldinstallatie | 306454 | Inspectie en onderhoud BMI 12m | Besluit bouwwerken leefomgeving: art. 6.32 / NEN 2654-1: art.5.5.1 en 5.5.2 |  | 12 | maand | rapport en aant. in logboek | controle/preventief onderh. | 2023-10-23 | 1 | 32C13 | SOLDAAT KETTING OLIVIERKAZERNE | O12 | Instructiehal Rupsvoertuigen | 0 | 3 | CLAS | CLAS |  |  |  | Aug: 0; Sep: 0; Okt: 1; Nov: 0; Dec: 0 | In opdracht |  | < Vul hiernaast de juiste status en datum in.
900069679 | 80 | Brandmeldinstallatie | 306455 | Inspectie en onderhoud BMI 12m | Besluit bouwwerken leefomgeving: art. 6.32 / NEN 2654-1: art.5.5.1 en 5.5.2 |  | 12 | maand | rapport en aant. in logboek | controle/preventief onderh. | 2023-10-26 | 1 | 32C13 | SOLDAAT KETTING OLIVIERKAZERNE | O13 | Instructiehal Rupsvoertuigen | 0 | 3 | CLAS | CLAS |  |  |  | Aug: 0; Sep: 0; Okt: 1; Nov: 0; Dec: 0 | In opdracht |  | < Vul hiernaast de juiste status en datum in.
900069679 | 80 | Brandmeldinstallatie | 305945 | RVB controle BMI 4m | Besluit bouwwerken leefomgeving: art. 6.32 / NEN 2654-1: art. 5.5.2.3 |  | 4 | maand | rapport en aant. in logboek | controle | 2024-02-07 | 3 | 32C13 | SOLDAAT KETTING OLIVIERKAZERNE | O13 | Instructiehal Rupsvoertuigen | 0 | 3 | CLAS | CLAS | 0 | 1 | 0 | 0 | 0 | 1 | 0 | 0 | 0 | 1 | 0 | 0 | In opdracht |  | < Vul hiernaast de juiste status en datum in.
900069708 | 80 | Brandmeldinstallatie | 305952 | RVB controle BMI 4m | Besluit bouwwerken leefomgeving: art. 6.32 / NEN 2654-1: art. 5.5.2.3 |  | 4 | maand | rapport en aant. in logboek | controle | 2023-10-16 | 3 | 32C13 | SOLDAAT KETTING OLIVIERKAZERNE | O5 | Instructiehal Rupsvoertuigen | 0 | 21E | CLAS | CLAS | 0 | 1 | 0 | 0 | 0 | 1 | 0 | 0 | 0 | 1 | 0 | 0 | In opdracht |  | < Vul hiernaast de juiste status en datum in.
900069708 | 80 | Brandmeldinstallatie | 306462 | Inspectie en onderhoud BMI 12m | Besluit bouwwerken leefomgeving: art. 6.32 / NEN 2654-1: art.5.5.1 en 5.5.2 |  | 12 | maand | rapport en aant. in logboek | controle/preventief onderh. | 2023-10-16 | 1 | 32C13 | SOLDAAT KETTING OLIVIERKAZERNE | O5 | Instructiehal Rupsvoertuigen | 0 | 21E | CLAS | CLAS |  |  |  | Aug: 0; Sep: 0; Okt: 1; Nov: 0; Dec: 0 | In opdracht |  | < Vul hiernaast de juiste status en datum in.
900099606 | 80 | Brandmeldinstallatie | 880589 | Inspectiecertificaat gecertificeerde BMI 36m | Besluit bouwwerken leefomgeving: art. 6.32 |  | 36 | maand | rapport en certificaat | BMI |  | 1 | 32C13 | SOLDAAT KETTING OLIVIERKAZERNE | O17 | Lunchaccommodatie | 0 | 001 | CLAS | CLAS | [12 empty] | In opdracht |  | < Vul hiernaast de juiste status en datum in.
900099606 | 80 | Brandmeldinstallatie | 343212 | RVB controle BMI 4m | Besluit bouwwerken leefomgeving: art. 6.32 / NEN 2654-1: art. 5.5.2.3 |  | 4 | maand | rapport en aant. in logboek | controle | 2024-02-08 | 3 | 32C13 | SOLDAAT KETTING OLIVIERKAZERNE | O17 | Lunchaccommodatie | 0 | 001 | CLAS | CLAS | 0 | 1 | 0 | 0 | 0 | 1 | 0 | 0 | 0 | 1 | 0 | 0 | In opdracht |  | < Vul hiernaast de juiste status en datum in.
900099606 | 80 | Brandmeldinstallatie | 343214 | Inspectie en onderhoud BMI 12m | Besluit bouwwerken leefomgeving: art. 6.32 / NEN 2654-1: art.5.5.1 en 5.5.2 |  | 12 | maand | rapport en aant. in logboek | controle/preventief onderh. | 2023-10-19 | 1 | 32C13 | SOLDAAT KETTING OLIVIERKAZERNE | O17 | Lunchaccommodatie | 0 | 001 | CLAS | CLAS |  |  |  | Aug: 0; Sep: 0; Okt: 1; Nov: 0; Dec: 0 | In opdracht |  | < Vul hiernaast de juiste status en datum in.
900114737 | 80 | Brandmeldinstallatie | 693837 | RVB controle BMI 4m | Besluit bouwwerken leefomgeving: art. 6.32 / NEN 2654-1: art. 5.5.2.3 |  | 4 | maand | rapport en aant. in logboek | controle | 2024-02-07 | 3 | 32C13 | SOLDAAT KETTING OLIVIERKAZERNE | O2 | Instructiehal Rupsvoertuigen | 0 | 21 | CLAS | CLAS | 0 | 1 | 0 | 0 | 0 | 1 | 0 | 0 | 0 | 1 | 0 | 0 | In opdracht |  | < Vul hiernaast de juiste status en datum in.
900114737 | 80 | Brandmeldinstallatie | 693852 | Inspectie en onderhoud BMI 12m | Besluit bouwwerken leefomgeving: art. 6.32 / NEN 2654-1: art.5.5.1 en 5.5.2 |  | 12 | maand | rapport en aant. in logboek | controle/preventief onderh. | 2023-07-18 | 1 | 32C13 | SOLDAAT KETTING OLIVIERKAZERNE | O2 | Instructiehal Rupsvoertuigen | 0 | 21 | CLAS | CLAS |  |  |  | Mei: 0; Jun: 0; Jul: 1; Aug: 0; Sep: 0 | In opdracht |  | < Vul hiernaast de juiste status en datum in.
900134485 | 80 | Brandmeldinstallatie | 821469 | RVB controle BMI 4m | Besluit bouwwerken leefomgeving: art. 6.32 / NEN 2654-1: art. 5.5.2.3 |  | 4 | maand | rapport en aant. in logboek | controle | 2024-02-07 | 3 | 32C13 | SOLDAAT KETTING OLIVIERKAZERNE | O14 | Instructiehal Rupsvoertuigen | 0 | 3 | CLAS | CLAS | 0 | 1 | 0 | 0 | 0 | 1 | 0 | 0 | 0 | 1 | 0 | 0 | In opdracht |  | < Vul hiernaast de juiste status en datum in.
900134485 | 80 | Brandmeldinstallatie | 821472 | Inspectie en onderhoud BMI 12m | Besluit bouwwerken leefomgeving: art. 6.32 / NEN 2654-1: art.5.5.1 en 5.5.2 |  | 12 | maand | rapport en aant. in logboek | controle/preventief onderh. | 2023-10-30 | 1 | 32C13 | SOLDAAT KETTING OLIVIERKAZERNE | O14 | Instructiehal Rupsvoertuigen | 0 | 3 | CLAS | CLAS |  |  |  | Aug: 0; Sep: 0; Okt: 1; Nov: 0; Dec: 0 | In opdracht |  | < Vul hiernaast de juiste status en datum in.
900141449 | 106 | Rookbeheersingsinstallatie | 864102 | 10-B1 CCV Insp en odh RBI RWA 1j | Besluit bouwwerken leefomgeving: art. 6.36 / NEN-EN 2654-3 |  | 1 | jaar | rapport en aant. in logboek | controle | 2023-07-25 | 1 | 32C13 | SOLDAAT KETTING OLIVIERKAZERNE | O25 | OCLOG | 4 | 401 | CLAS | CLAS |  |  |  | Mei: 0; Jun: 0; Jul: 1; Aug: 0; Sep: 0 | In opdracht |  | < Vul hiernaast de juiste status en datum in.
900151402 | 80 | Brandmeldinstallatie | 918523 | Inspectie en onderhoud BMI 12m | Besluit bouwwerken leefomgeving: art. 6.32 / NEN 2654-1: art.5.5.1 en 5.5.2 |  | 12 | maand | rapport en aant. in logboek | controle/preventief onderh. | 2023-10-24 | 1 | 32C13 | SOLDAAT KETTING OLIVIERKAZERNE | O1 | Instructiehal Rupsvoertuigen | 0 | 21 | CLAS | CLAS |  |  |  | Aug: 0; Sep: 0; Okt: 1; Nov: 0; Dec: 0 | In opdracht |  | < Vul hiernaast de juiste status en datum in.
900151402 | 80 | Brandmeldinstallatie | 918511 | RVB controle BMI 4m | Besluit bouwwerken leefomgeving: art. 6.32 / NEN 2654-1: art. 5.5.2.3 |  | 4 | maand | rapport en aant. in logboek | controle | 2024-02-21 | 3 | 32C13 | SOLDAAT KETTING OLIVIERKAZERNE | O1 | Instructiehal Rupsvoertuigen | 0 | 21 | CLAS | CLAS | 0 | 1 | 0 | 0 | 0 | 1 | 0 | 0 | 0 | 1 | 0 | 0 | In opdracht |  | < Vul hiernaast de juiste status en datum in.
900151403 | 80 | Brandmeldinstallatie | 918512 | RVB controle BMI 4m | Besluit bouwwerken leefomgeving: art. 6.32 / NEN 2654-1: art. 5.5.2.3 |  | 4 | maand | rapport en aant. in logboek | controle | 2023-07-25 | 3 | 32C13 | SOLDAAT KETTING OLIVIERKAZERNE | O25 | OCLOG | 0 | 002 | CLAS | CLAS | 0 | 0 | 1 | 0 | 0 | 0 | 1 | 0 | 0 | 0 | 1 | 0 | In opdracht |  | < Vul hiernaast de juiste status en datum in.
900151403 | 80 | Brandmeldinstallatie | 918524 | Inspectie en onderhoud BMI 12m | Besluit bouwwerken leefomgeving: art. 6.32 / NEN 2654-1: art.5.5.1 en 5.5.2 |  | 12 | maand | rapport en aant. in logboek | controle/preventief onderh. | 2023-07-25 | 1 | 32C13 | SOLDAAT KETTING OLIVIERKAZERNE | O25 | OCLOG | 0 | 002 | CLAS | CLAS |  |  |  | Mei: 0; Jun: 0; Jul: 1; Aug: 0; Sep: 0 | In opdracht |  | < Vul hiernaast de juiste status en datum in.
900077646 | 80 | Brandmeldinstallatie | 305954 | RVB controle BMI 4m | Besluit bouwwerken leefomgeving: art. 6.32 / NEN 2654-1: art. 5.5.2.3 |  | 4 | maand | rapport en aant. in logboek | controle | 2023-12-20 | 3 | 32C18 | WALAARDT SACRE KAMP | 1 | Kantoorgebouw | 0 | 1G | DOSCO | DOSCO |  |  | 0 | 1 | 0 | 0 | 0 | 1 | 0 | 0 | 0 | 1 | In opdracht |  | < Vul hiernaast de juiste status en datum in.
900077646 | 80 | Brandmeldinstallatie | 306464 | Inspectie en onderhoud BMI 12m | Besluit bouwwerken leefomgeving: art. 6.32 / NEN 2654-1: art.5.5.1 en 5.5.2 |  | 12 | maand | rapport en aant. in logboek | controle/preventief onderh. | 2023-02-09 | 1 | 32C18 | WALAARDT SACRE KAMP | 1 | Kantoorgebouw | 0 | 1G | DOSCO | DOSCO | 0 | 1 | 0 | Apr: 0; Dec: 0 | In opdracht |  | < Vul hiernaast de juiste status en datum in.
900077648 | 80 | Brandmeldinstallatie | 306475 | Inspectie en onderhoud BMI 12m | Besluit bouwwerken leefomgeving: art. 6.32 / NEN 2654-1: art.5.5.1 en 5.5.2 |  | 12 | maand | rapport en aant. in logboek | controle/preventief onderh. | 2023-02-09 | 1 | 32C18 | WALAARDT SACRE KAMP | 4 | Opslag , Lesgebouw | 0 | 9A | DOSCO | DOSCO | 0 | 1 | 0 | Apr: 0; Dec: 0 | In opdracht |  | < Vul hiernaast de juiste status en datum in.
900077648 | 80 | Brandmeldinstallatie | 305965 | RVB controle BMI 4m | Besluit bouwwerken leefomgeving: art. 6.32 / NEN 2654-1: art. 5.5.2.3 |  | 4 | maand | rapport en aant. in logboek | controle | 2023-07-11 | 3 | 32C18 | WALAARDT SACRE KAMP | 4 | Opslag , Lesgebouw | 0 | 9A | DOSCO | DOSCO | 0 | 0 | 1 | 0 | 0 | 0 | 1 | 0 | 0 | 0 | 1 | 0 | In opdracht |  | < Vul hiernaast de juiste status en datum in.
900077663 | 80 | Brandmeldinstallatie | 305964 | RVB controle BMI 4m | Besluit bouwwerken leefomgeving: art. 6.32 / NEN 2654-1: art. 5.5.2.3 |  | 4 | maand | rapport en aant. in logboek | controle | 2023-12-20 | 3 | 32C18 | WALAARDT SACRE KAMP | 32 | Garage , Werkplaats | 0 | 05 | DOSCO | DOSCO |  |  | 0 | 1 | 0 | 0 | 0 | 1 | 0 | 0 | 0 | 1 | In opdracht |  | < Vul hiernaast de juiste status en datum in.
900077663 | 80 | Brandmeldinstallatie | 306474 | Inspectie en onderhoud BMI 12m | Besluit bouwwerken leefomgeving: art. 6.32 / NEN 2654-1: art.5.5.1 en 5.5.2 |  | 12 | maand | rapport en aant. in logboek | controle/preventief onderh. | 2023-02-06 | 1 | 32C18 | WALAARDT SACRE KAMP | 32 | Garage , Werkplaats | 0 | 05 | DOSCO | DOSCO | 0 | 1 | 0 | Apr: 0; Dec: 0 | In opdracht |  | < Vul hiernaast de juiste status en datum in.
900077664 | 80 | Brandmeldinstallatie | 306476 | Inspectie en onderhoud BMI 12m | Besluit bouwwerken leefomgeving: art. 6.32 / NEN 2654-1: art.5.5.1 en 5.5.2 |  | 12 | maand | rapport en aant. in logboek | controle/preventief onderh. | 2023-02-10 | 1 | 32C18 | WALAARDT SACRE KAMP | 46 | Sportgebouw | 0 | 10 | DOSCO | DOSCO | 0 | 1 | 0 | Apr: 0; Dec: 0 | In opdracht |  | < Vul hiernaast de juiste status en datum in.
900077664 | 80 | Brandmeldinstallatie | 915762 | Inspectiecertificaat gecertificeerde BMI 12m | Besluit bouwwerken leefomgeving: art. 6.32 |  | 12 | maand | certificaat | inspectie en onderhoud | 2023-05-03 | 1 | 32C18 | WALAARDT SACRE KAMP | 46 | Sportgebouw | 0 | 10 | DOSCO | DOSCO |  |  | 0 | Apr: 0; Mei: 1; Jun: 0; Jul: 0 | In opdracht |  | < Vul hiernaast de juiste status en datum in.
900077664 | 80 | Brandmeldinstallatie | 305966 | RVB controle BMI 4m | Besluit bouwwerken leefomgeving: art. 6.32 / NEN 2654-1: art. 5.5.2.3 |  | 4 | maand | rapport en aant. in logboek | controle | 2023-06-23 | 3 | 32C18 | WALAARDT SACRE KAMP | 46 | Sportgebouw | 0 | 10 | DOSCO | DOSCO | 0 | 1 | 0 | 0 | 0 | 1 | 0 | 0 | 0 | 1 | 0 | 0 | In opdracht |  | < Vul hiernaast de juiste status en datum in.
900125989 | 80 | Brandmeldinstallatie | 758016 | RVB controle BMI 4m | Besluit bouwwerken leefomgeving: art. 6.32 / NEN 2654-1: art. 5.5.2.3 |  | 4 | maand | rapport en aant. in logboek | controle | 2023-12-20 | 3 | 32C18 | WALAARDT SACRE KAMP | 28 | Recreatiegebouw | 0 | 1 | DOSCO | DOSCO |  |  | 0 | 1 | 0 | 0 | 0 | 1 | 0 | 0 | 0 | 1 | In opdracht |  | < Vul hiernaast de juiste status en datum in.
900125989 | 80 | Brandmeldinstallatie | 758027 | Inspectie en onderhoud BMI 12m | Besluit bouwwerken leefomgeving: art. 6.32 / NEN 2654-1: art.5.5.1 en 5.5.2 |  | 12 | maand | rapport en aant. in logboek | controle/preventief onderh. | 2023-02-07 | 1 | 32C18 | WALAARDT SACRE KAMP | 28 | Recreatiegebouw | 0 | 1 | DOSCO | DOSCO | 0 | 1 | 0 | Apr: 0; Dec: 0 | In opdracht |  | < Vul hiernaast de juiste status en datum in.
900140865 | 80 | Brandmeldinstallatie | 880438 | Inspectiecertificaat gecertificeerde BMI 12m | Besluit bouwwerken leefomgeving: art. 6.32 |  | 12 | maand | certificaat | inspectie en onderhoud | 2023-04-30 | 1 | 32C18 | WALAARDT SACRE KAMP | 31 | Legeringsgebouw | 0 | 17 | DOSCO | DOSCO |  | 0 | 0 | Apr: 1; Mei: 0; Jun: 0 | In opdracht |  | < Vul hiernaast de juiste status en datum in.
900140865 | 80 | Brandmeldinstallatie | 862770 | RVB controle BMI 4m | Besluit bouwwerken leefomgeving: art. 6.32 / NEN 2654-1: art. 5.5.2.3 |  | 4 | maand | rapport en aant. in logboek | controle | 2024-02-02 | 3 | 32C18 | WALAARDT SACRE KAMP | 31 | Legeringsgebouw | 0 | 17 | DOSCO | DOSCO | 0 | 1 | 0 | 0 | 0 | 1 | 0 | 0 | 0 | 1 | 0 | 0 | In opdracht |  | < Vul hiernaast de juiste status en datum in.
900140865 | 80 | Brandmeldinstallatie | 862775 | Inspectie en onderhoud BMI 12m | Besluit bouwwerken leefomgeving: art. 6.32 / NEN 2654-1: art.5.5.1 en 5.5.2 |  | 12 | maand | rapport en aant. in logboek | controle/preventief onderh. | 2023-10-09 | 1 | 32C18 | WALAARDT SACRE KAMP | 31 | Legeringsgebouw | 0 | 17 | DOSCO | DOSCO |  |  |  | Aug: 0; Sep: 0; Okt: 1; Nov: 0; Dec: 0 | In opdracht |  | < Vul hiernaast de juiste status en datum in.
900145606 | 80 | Brandmeldinstallatie | 883642 | RVB controle BMI 4m | Besluit bouwwerken leefomgeving: art. 6.32 / NEN 2654-1: art. 5.5.2.3 |  | 4 | maand | rapport en aant. in logboek | controle | 2024-01-25 | 3 | 32C18 | WALAARDT SACRE KAMP | 47 | Legeringsgebouw | 0 | 07 | DOSCO | DOSCO | 1 | 0 | 0 | 0 | 1 | 0 | 0 | 0 | 1 | 0 | 0 | 0 | In opdracht |  | < Vul hiernaast de juiste status en datum in.
900145606 | 80 | Brandmeldinstallatie | 883650 | Inspectie en onderhoud BMI 12m | Besluit bouwwerken leefomgeving: art. 6.32 / NEN 2654-1: art.5.5.1 en 5.5.2 |  | 12 | maand | rapport en aant. in logboek | controle/preventief onderh. | 2023-02-10 | 1 | 32C18 | WALAARDT SACRE KAMP | 47 | Legeringsgebouw | 0 | 07 | DOSCO | DOSCO | 0 | 1 | 0 | Apr: 0; Dec: 0 | In opdracht |  | < Vul hiernaast de juiste status en datum in.
900145607 | 80 | Brandmeldinstallatie | 883651 | Inspectie en onderhoud BMI 12m | Besluit bouwwerken leefomgeving: art. 6.32 / NEN 2654-1: art.5.5.1 en 5.5.2 |  | 12 | maand | rapport en aant. in logboek | controle/preventief onderh. | 2024-02-06 | 1 | 32C18 | WALAARDT SACRE KAMP | 48 | Legeringsgebouw | 0 | 07 | DOSCO | DOSCO | 0 | 1 | 0 | Apr: 0; Dec: 0 | In opdracht |  | < Vul hiernaast de juiste status en datum in.
900145607 | 80 | Brandmeldinstallatie | 883643 | RVB controle BMI 4m | Besluit bouwwerken leefomgeving: art. 6.32 / NEN 2654-1: art. 5.5.2.3 |  | 4 | maand | rapport en aant. in logboek | controle | 2024-02-06 | 3 | 32C18 | WALAARDT SACRE KAMP | 48 | Legeringsgebouw | 0 | 07 | DOSCO | DOSCO | 0 | 1 | 0 | 0 | 0 | 1 | 0 | 0 | 0 | 1 | 0 | 0 | In opdracht |  | < Vul hiernaast de juiste status en datum in.
900145608 | 80 | Brandmeldinstallatie | 883644 | RVB controle BMI 4m | Besluit bouwwerken leefomgeving: art. 6.32 / NEN 2654-1: art. 5.5.2.3 |  | 4 | maand | rapport en aant. in logboek | controle | 2024-02-08 | 3 | 32C18 | WALAARDT SACRE KAMP | 49 | Legeringsgebouw | 0 | 07 | DOSCO | DOSCO | 0 | 1 | 0 | 0 | 0 | 1 | 0 | 0 | 0 | 1 | 0 | 0 | In opdracht |  | < Vul hiernaast de juiste status en datum in.
900145608 | 80 | Brandmeldinstallatie | 883652 | Inspectie en onderhoud BMI 12m | Besluit bouwwerken leefomgeving: art. 6.32 / NEN 2654-1: art.5.5.1 en 5.5.2 |  | 12 | maand | rapport en aant. in logboek | controle/preventief onderh. | 2024-02-08 | 1 | 32C18 | WALAARDT SACRE KAMP | 49 | Legeringsgebouw | 0 | 07 | DOSCO | DOSCO | 0 | 1 | 0 | Apr: 0; Dec: 0 | In opdracht |  | < Vul hiernaast de juiste status en datum in.
900090073 | 80 | Brandmeldinstallatie | 306491 | Inspectie en onderhoud BMI 12m | Besluit bouwwerken leefomgeving: art. 6.32 / NEN 2654-1: art.5.5.1 en 5.5.2 |  | 12 | maand | rapport en aant. in logboek | controle/preventief onderh. | 2023-10-19 | 1 | 32C33 | CENTRUM MENS EN LUCHTVAART | 01 | Kantoorgebouw | 0 | 100 | CLSK | CLSK |  |  |  | Aug: 0; Sep: 0; Okt: 1; Nov: 0; Dec: 0 | In opdracht |  | < Vul hiernaast de juiste status en datum in.
900090073 | 80 | Brandmeldinstallatie | 880460 | Inspectiecertificaat gecertificeerde BMI 12m | Besluit bouwwerken leefomgeving: art. 6.32 |  | 12 | maand | certificaat | inspectie en onderhoud | 2023-11-06 | 1 | 32C33 | CENTRUM MENS EN LUCHTVAART | 01 | Kantoorgebouw | 0 | 100 | CLSK | CLSK |  |  |  | Sep: 0; Okt: 0; Nov: 1; Dec: 0 | In opdracht |  | < Vul hiernaast de juiste status en datum in.
900090073 | 80 | Brandmeldinstallatie | 305981 | RVB controle BMI 4m | Besluit bouwwerken leefomgeving: art. 6.32 / NEN 2654-1: art. 5.5.2.3 |  | 4 | maand | rapport en aant. in logboek | controle | 2024-02-02 | 3 | 32C33 | CENTRUM MENS EN LUCHTVAART | 01 | Kantoorgebouw | 0 | 100 | CLSK | CLSK | 0 | 1 | 0 | 0 | 0 | 1 | 0 | 0 | 0 | 1 | 0 | 0 | In opdracht |  | < Vul hiernaast de juiste status en datum in.
900089991 | 80 | Brandmeldinstallatie | 305988 | RVB controle BMI 4m | Besluit bouwwerken leefomgeving: art. 6.32 / NEN 2654-1: art. 5.5.2.3 |  | 4 | maand | rapport en aant. in logboek | controle | 2024-01-10 | 3 | 32C35 | CAMP NEW AMSTERDAM | A118 | Kantoorgebouw | 0 | 1A | DOSCO | DOSCO | 1 | 0 | 0 | 0 | 1 | 0 | 0 | 0 | 1 | 0 | 0 | 0 | In opdracht |  | < Vul hiernaast de juiste status en datum in.
900089991 | 80 | Brandmeldinstallatie | 306498 | Inspectie en onderhoud BMI 12m | Besluit bouwwerken leefomgeving: art. 6.32 / NEN 2654-1: art.5.5.1 en 5.5.2 |  | 12 | maand | rapport en aant. in logboek | controle/preventief onderh. | 2024-01-10 | 1 | 32C35 | CAMP NEW AMSTERDAM | A118 | Kantoorgebouw | 0 | 1A | DOSCO | DOSCO | 1 | 0 | 0 | Nov: 0; Dec: 0 | In opdracht |  | < Vul hiernaast de juiste status en datum in.
900089993 | 80 | Brandmeldinstallatie | 306504 | Inspectie en onderhoud BMI 12m | Besluit bouwwerken leefomgeving: art. 6.32 / NEN 2654-1: art.5.5.1 en 5.5.2 |  | 12 | maand | rapport en aant. in logboek | controle/preventief onderh. | 2024-01-11 | 1 | 32C35 | CAMP NEW AMSTERDAM | A158 | Bedrijfsrestaurant | 0 | 057 | DOSCO | DOSCO | 1 | 0 | 0 | Nov: 0; Dec: 0 | In opdracht |  | < Vul hiernaast de juiste status en datum in.
900089993 | 80 | Brandmeldinstallatie | 305994 | RVB controle BMI 4m | Besluit bouwwerken leefomgeving: art. 6.32 / NEN 2654-1: art. 5.5.2.3 |  | 4 | maand | rapport en aant. in logboek | controle | 2024-01-11 | 3 | 32C35 | CAMP NEW AMSTERDAM | A158 | Bedrijfsrestaurant | 0 | 057 | DOSCO | DOSCO | 1 | 0 | 0 | 0 | 1 | 0 | 0 | 0 | 1 | 0 | 0 | 0 | In opdracht |  | < Vul hiernaast de juiste status en datum in.
900089993 | 80 | Brandmeldinstallatie | 880562 | Inspectiecertificaat gecertificeerde BMI 36m | Besluit bouwwerken leefomgeving: art. 6.32 |  | 36 | maand | rapport en certificaat | BMI |  | 1 | 32C35 | CAMP NEW AMSTERDAM | A158 | Bedrijfsrestaurant | 0 | 057 | DOSCO | DOSCO | [12 empty] | In opdracht |  | < Vul hiernaast de juiste status en datum in.
900090055 | 80 | Brandmeldinstallatie | 305995 | RVB controle BMI 4m | Besluit bouwwerken leefomgeving: art. 6.32 / NEN 2654-1: art. 5.5.2.3 |  | 4 | maand | rapport en aant. in logboek | controle | 2023-11-29 | 3 | 32C35 | CAMP NEW AMSTERDAM | A16 | Magazijn , Kantoor | 0 | 040 | DOSCO | DOSCO | 0 | 0 | 1 | 0 | 0 | 0 | 1 | 0 | 0 | 0 | 1 | 0 | In opdracht |  | < Vul hiernaast de juiste status en datum in.
900090055 | 80 | Brandmeldinstallatie | 306505 | Inspectie en onderhoud BMI 12m | Besluit bouwwerken leefomgeving: art. 6.32 / NEN 2654-1: art.5.5.1 en 5.5.2 |  | 12 | maand | rapport en aant. in logboek | controle/preventief onderh. | 2023-11-29 | 1 | 32C35 | CAMP NEW AMSTERDAM | A16 | Magazijn , Kantoor | 0 | 040 | DOSCO | DOSCO |  |  |  | Sep: 0; Okt: 0; Nov: 1; Dec: 0 | In opdracht |  | < Vul hiernaast de juiste status en datum in.
900090056 | 80 | Brandmeldinstallatie | 306506 | Inspectie en onderhoud BMI 12m | Besluit bouwwerken leefomgeving: art. 6.32 / NEN 2654-1: art.5.5.1 en 5.5.2 |  | 12 | maand | rapport en aant. in logboek | controle/preventief onderh. | 2023-01-13 | 1 | 32C35 | CAMP NEW AMSTERDAM | A18 | Magazijn , Computergebouw | 0 | 2 | DOSCO | DOSCO | 1 | 0 | 0 | Nov: 0; Dec: 0 | In opdracht |  | < Vul hiernaast de juiste status en datum in.
900090056 | 80 | Brandmeldinstallatie | 305996 | RVB controle BMI 4m | Besluit bouwwerken leefomgeving: art. 6.32 / NEN 2654-1: art. 5.5.2.3 |  | 4 | maand | rapport en aant. in logboek | controle | 2023-11-30 | 3 | 32C35 | CAMP NEW AMSTERDAM | A18 | Magazijn , Computergebouw | 0 | 2 | DOSCO | DOSCO | 0 | 0 | 1 | 0 | 0 | 0 | 1 | 0 | 0 | 0 | 1 | 0 | In opdracht |  | < Vul hiernaast de juiste status en datum in.
900090057 | 80 | Brandmeldinstallatie | 305997 | RVB controle BMI 4m | Besluit bouwwerken leefomgeving: art. 6.32 / NEN 2654-1: art. 5.5.2.3 |  | 4 | maand | rapport en aant. in logboek | controle | 2024-01-19 | 3 | 32C35 | CAMP NEW AMSTERDAM | A26 | Kantoor , Werkplaats | 0 | 5 | DOSCO | DOSCO | 1 | 0 | 0 | 0 | 1 | 0 | 0 | 0 | 1 | 0 | 0 | 0 | In opdracht |  | < Vul hiernaast de juiste status en datum in.
900090057 | 80 | Brandmeldinstallatie | 306507 | Inspectie en onderhoud BMI 12m | Besluit bouwwerken leefomgeving: art. 6.32 / NEN 2654-1: art.5.5.1 en 5.5.2 |  | 12 | maand | rapport en aant. in logboek | controle/preventief onderh. | 2024-01-19 | 1 | 32C35 | CAMP NEW AMSTERDAM | A26 | Kantoor , Werkplaats | 0 | 5 | DOSCO | DOSCO | 1 | 0 | 0 | Nov: 0; Dec: 0 | In opdracht |  | < Vul hiernaast de juiste status en datum in.
900090065 | 80 | Brandmeldinstallatie | 306007 | RVB controle BMI 4m | Besluit bouwwerken leefomgeving: art. 6.32 / NEN 2654-1: art. 5.5.2.3 |  | 4 | maand | rapport en aant. in logboek | controle | 2024-01-22 | 3 | 32C35 | CAMP NEW AMSTERDAM | A98 | Kantoor | 0 | 1 | DOSCO | DOSCO | 1 | 0 | 0 | 0 | 1 | 0 | 0 | 0 | 1 | 0 | 0 | 0 | In opdracht |  | < Vul hiernaast de juiste status en datum in.
900090065 | 80 | Brandmeldinstallatie | 306517 | Inspectie en onderhoud BMI 12m | Besluit bouwwerken leefomgeving: art. 6.32 / NEN 2654-1: art.5.5.1 en 5.5.2 |  | 12 | maand | rapport en aant. in logboek | controle/preventief onderh. | 2024-01-22 | 1 | 32C35 | CAMP NEW AMSTERDAM | A98 | Kantoor | 0 | 1 | DOSCO | DOSCO | 1 | 0 | 0 | Nov: 0; Dec: 0 | In opdracht |  | < Vul hiernaast de juiste status en datum in.
900090066 | 80 | Brandmeldinstallatie | 306493 | Inspectie en onderhoud BMI 12m | Besluit bouwwerken leefomgeving: art. 6.32 / NEN 2654-1: art.5.5.1 en 5.5.2 |  | 12 | maand | rapport en aant. in logboek | controle/preventief onderh. | 2024-01-09 | 1 | 32C35 | CAMP NEW AMSTERDAM | A101 | Kantoorgebouw | 0 | L005 | DOSCO | DOSCO | 1 | 0 | 0 | Nov: 0; Dec: 0 | In opdracht |  | < Vul hiernaast de juiste status en datum in.
900090066 | 80 | Brandmeldinstallatie | 305983 | RVB controle BMI 4m | Besluit bouwwerken leefomgeving: art. 6.32 / NEN 2654-1: art. 5.5.2.3 |  | 4 | maand | rapport en aant. in logboek | controle | 2024-01-09 | 3 | 32C35 | CAMP NEW AMSTERDAM | A101 | Kantoorgebouw | 0 | L005 | DOSCO | DOSCO | 1 | 0 | 0 | 0 | 1 | 0 | 0 | 0 | 1 | 0 | 0 | 0 | In opdracht |  | < Vul hiernaast de juiste status en datum in.
900090068 | 80 | Brandmeldinstallatie | 305985 | RVB controle BMI 4m | Besluit bouwwerken leefomgeving: art. 6.32 / NEN 2654-1: art. 5.5.2.3 |  | 4 | maand | rapport en aant. in logboek | controle | 2023-05-30 | 3 | 32C35 | CAMP NEW AMSTERDAM | A115 | Garagewerkplaats DVVO | 0 | G-10A | DOSCO | DOSCO | 1 | 0 | 0 | 0 | 1 | 0 | 0 | 0 | 1 | 0 | 0 | 0 | In opdracht |  | < Vul hiernaast de juiste status en datum in.
900090068 | 80 | Brandmeldinstallatie | 306495 | Inspectie en onderhoud BMI 12m | Besluit bouwwerken leefomgeving: art. 6.32 / NEN 2654-1: art.5.5.1 en 5.5.2 |  | 12 | maand | rapport en aant. in logboek | controle/preventief onderh. | 2023-01-16 | 1 | 32C35 | CAMP NEW AMSTERDAM | A115 | Garagewerkplaats DVVO | 0 | G-10A | DOSCO | DOSCO | 1 | 0 | 0 | Nov: 0; Dec: 0 | In opdracht |  | < Vul hiernaast de juiste status en datum in.
900090070 | 80 | Brandmeldinstallatie | 306497 | Inspectie en onderhoud BMI 12m | Besluit bouwwerken leefomgeving: art. 6.32 / NEN 2654-1: art.5.5.1 en 5.5.2 |  | 12 | maand | rapport en aant. in logboek | controle/preventief onderh. | 2023-01-03 | 1 | 32C35 | CAMP NEW AMSTERDAM | A117 | Telecommunicatiebunker | 0 | 1 | DOSCO | DOSCO | 1 | 0 | 0 | Nov: 0; Dec: 0 | In opdracht |  | < Vul hiernaast de juiste status en datum in.
900090070 | 80 | Brandmeldinstallatie | 880563 | Inspectiecertificaat gecertificeerde BMI 36m | Besluit bouwwerken leefomgeving: art. 6.32 |  | 36 | maand | rapport en certificaat | BMI |  | 1 | 32C35 | CAMP NEW AMSTERDAM | A117 | Telecommunicatiebunker | 0 | 1 | DOSCO | DOSCO | [12 empty] | In opdracht |  | < Vul hiernaast de juiste status en datum in.
900090070 | 80 | Brandmeldinstallatie | 305987 | RVB controle BMI 4m | Besluit bouwwerken leefomgeving: art. 6.32 / NEN 2654-1: art. 5.5.2.3 |  | 4 | maand | rapport en aant. in logboek | controle | 2023-09-22 | 3 | 32C35 | CAMP NEW AMSTERDAM | A117 | Telecommunicatiebunker | 0 | 1 | DOSCO | DOSCO | 1 | 0 | 0 | 0 | 1 | 0 | 0 | 0 | 1 | 0 | 0 | 0 | In opdracht |  | < Vul hiernaast de juiste status en datum in.
900090071 | 65 | Automatisch werkende blusinstallatie decentraal | 742920 | 08-B1 CCV insp en odh VBB CO2 6m | Besluit bouwwerken leefomgeving: art. 6.36 / NFPA 12: chapter 4 |  | 6 | maand | rapport en aant. in logboek | inspectie en onderhoud | 2024-02-02 | 2 | 32C35 | CAMP NEW AMSTERDAM | A117 | Telecommunicatiebunker | 0 | 1A | DOSCO | DOSCO | 0 | 1 | 0 | 0 |  | 0 | 0 | 1 | 0 | 0 |  | 0 | In opdracht |  | < Vul hiernaast de juiste status en datum in.
900090071 | 65 | Automatisch werkende blusinstallatie decentraal | 742945 | 08-B2 CCV insp en odh VBB CO2 1j | Besluit bouwwerken leefomgeving: art. 6.36 / NFPA 12: chapter 4 |  | 1 | jaar | rapport en aant. in logboek | inspectie en onderhoud | 2024-02-02 | 1 | 32C35 | CAMP NEW AMSTERDAM | A117 | Telecommunicatiebunker | 0 | 1A | DOSCO | DOSCO | 0 | 1 | 0 | Apr: 0; Dec: 0 | In opdracht |  | < Vul hiernaast de juiste status en datum in.
900090071 | 65 | Automatisch werkende blusinstallatie decentraal | 743070 | 08-B3 CCV insp en odh VBB CO2 5j | Besluit bouwwerken leefomgeving: art. 6.36 / NFPA 12: chapter 4 | 2023-01-01 | 5 | jaar | rapport en aant. in logboek | inspectie en onderhoud |  | 1 | 32C35 | CAMP NEW AMSTERDAM | A117 | Telecommunicatiebunker | 0 | 1A | DOSCO | DOSCO | [12 empty] | In opdracht |  | < Vul hiernaast de juiste status en datum in.
900090295 | 80 | Brandmeldinstallatie | 305998 | RVB controle BMI 4m | Besluit bouwwerken leefomgeving: art. 6.32 / NEN 2654-1: art. 5.5.2.3 |  | 4 | maand | rapport en aant. in logboek | controle | 2023-11-24 | 3 | 32C35 | CAMP NEW AMSTERDAM | A27 | Kantoorgebouw | 0 | 1 | DOSCO | DOSCO | 0 | 0 | 1 | 0 | 0 | 0 | 1 | 0 | 0 | 0 | 1 | 0 | In opdracht |  | < Vul hiernaast de juiste status en datum in.
900090295 | 80 | Brandmeldinstallatie | 306508 | Inspectie en onderhoud BMI 12m | Besluit bouwwerken leefomgeving: art. 6.32 / NEN 2654-1: art.5.5.1 en 5.5.2 |  | 12 | maand | rapport en aant. in logboek | controle/preventief onderh. | 2023-01-10 | 1 | 32C35 | CAMP NEW AMSTERDAM | A27 | Kantoorgebouw | 0 | 1 | DOSCO | DOSCO | 1 | 0 | 0 | Nov: 0; Dec: 0 | In opdracht |  | < Vul hiernaast de juiste status en datum in.
900092309 | 80 | Brandmeldinstallatie | 306006 | RVB controle BMI 4m | Besluit bouwwerken leefomgeving: art. 6.32 / NEN 2654-1: art. 5.5.2.3 |  | 4 | maand | rapport en aant. in logboek | controle | 2024-01-25 | 3 | 32C35 | CAMP NEW AMSTERDAM | A89 | Beveiliging CNA | 0 | 010 | DOSCO | DOSCO | 1 | 0 | 0 | 0 | 1 | 0 | 0 | 0 | 1 | 0 | 0 | 0 | In opdracht |  | < Vul hiernaast de juiste status en datum in.
900092309 | 80 | Brandmeldinstallatie | 306516 | Inspectie en onderhoud BMI 12m | Besluit bouwwerken leefomgeving: art. 6.32 / NEN 2654-1: art.5.5.1 en 5.5.2 |  | 12 | maand | rapport en aant. in logboek | controle/preventief onderh. | 2024-01-25 | 1 | 32C35 | CAMP NEW AMSTERDAM | A89 | Beveiliging CNA | 0 | 010 | DOSCO | DOSCO | 1 | 0 | 0 | Nov: 0; Dec: 0 | In opdracht |  | < Vul hiernaast de juiste status en datum in.
900094876 | 64 | Automatisch werkende blusinstallatie centraal | 742799 | 08-B1 CCV insp en odh VBB CO2 6m | Besluit bouwwerken leefomgeving: art. 6.36 / NFPA 12: chapter 4 |  | 6 | maand | rapport en aant. in logboek | inspectie en onderhoud | 2019-12-09 | 2 | 32C35 | CAMP NEW AMSTERDAM | A80 | Kantoor , Werkplaats NDO | 0 | 01 | DOSCO | DOSCO |  |  |  | 0 | 0 | 1 | 0 | 0 |  | 0 | 0 | 1 | In opdracht |  | < Vul hiernaast de juiste status en datum in.
900094876 | 64 | Automatisch werkende blusinstallatie centraal | 742814 | 08-B2 CCV insp en odh VBB CO2 1j | Besluit bouwwerken leefomgeving: art. 6.36 / NFPA 12: chapter 4 |  | 1 | jaar | rapport en aant. in logboek | inspectie en onderhoud | 2021-11-29 | 1 | 32C35 | CAMP NEW AMSTERDAM | A80 | Kantoor , Werkplaats NDO | 0 | 01 | DOSCO | DOSCO |  |  |  | Sep: 0; Okt: 0; Nov: 1; Dec: 0 | In opdracht |  | < Vul hiernaast de juiste status en datum in.
900094876 | 64 | Automatisch werkende blusinstallatie centraal | 742889 | 08-B3 CCV insp en odh VBB CO2 5j | Besluit bouwwerken leefomgeving: art. 6.36 / NFPA 12: chapter 4 | 2023-01-01 | 5 | jaar | rapport en aant. in logboek | inspectie en onderhoud |  | 1 | 32C35 | CAMP NEW AMSTERDAM | A80 | Kantoor , Werkplaats NDO | 0 | 01 | DOSCO | DOSCO | [12 empty] | In opdracht |  | < Vul hiernaast de juiste status en datum in.
900094877 | 80 | Brandmeldinstallatie | 306004 | RVB controle BMI 4m | Besluit bouwwerken leefomgeving: art. 6.32 / NEN 2654-1: art. 5.5.2.3 |  | 4 | maand | rapport en aant. in logboek | controle | 2023-07-03 | 3 | 32C35 | CAMP NEW AMSTERDAM | A80 | Kantoor , Werkplaats NDO | 0 | 13 | DOSCO | DOSCO | 0 | 0 | 1 | 0 | 0 | 0 | 1 | 0 | 0 | 0 | 1 | 0 | In opdracht |  | < Vul hiernaast de juiste status en datum in.
900094877 | 80 | Brandmeldinstallatie | 306514 | Inspectie en onderhoud BMI 12m | Besluit bouwwerken leefomgeving: art. 6.32 / NEN 2654-1: art.5.5.1 en 5.5.2 |  | 12 | maand | rapport en aant. in logboek | controle/preventief onderh. | 2023-03-30 | 1 | 32C35 | CAMP NEW AMSTERDAM | A80 | Kantoor , Werkplaats NDO | 0 | 13 | DOSCO | DOSCO | 0 | 0 | 1 | Apr: 0; Mei: 0 | In opdracht |  | < Vul hiernaast de juiste status en datum in.
900114725 | 80 | Brandmeldinstallatie | 693853 | Inspectie en onderhoud BMI 12m | Besluit bouwwerken leefomgeving: art. 6.32 / NEN 2654-1: art.5.5.1 en 5.5.2 |  | 12 | maand | rapport en aant. in logboek | controle/preventief onderh. | 2023-11-30 | 1 | 32C35 | CAMP NEW AMSTERDAM | A125 | Magazijn , Distributie | 0 | 30 | DOSCO | DOSCO |  |  |  | Sep: 0; Okt: 0; Nov: 1; Dec: 0 | In opdracht |  | < Vul hiernaast de juiste status en datum in.
900114725 | 80 | Brandmeldinstallatie | 693838 | RVB controle BMI 4m | Besluit bouwwerken leefomgeving: art. 6.32 / NEN 2654-1: art. 5.5.2.3 |  | 4 | maand | rapport en aant. in logboek | controle | 2023-11-30 | 3 | 32C35 | CAMP NEW AMSTERDAM | A125 | Magazijn , Distributie | 0 | 30 | DOSCO | DOSCO | 0 | 0 | 1 | 0 | 0 | 0 | 1 | 0 | 0 | 0 | 1 | 0 | In opdracht |  | < Vul hiernaast de juiste status en datum in.
900119400 | 80 | Brandmeldinstallatie | 725058 | Inspectie en onderhoud BMI 12m | Besluit bouwwerken leefomgeving: art. 6.32 / NEN 2654-1: art.5.5.1 en 5.5.2 |  | 12 | maand | rapport en aant. in logboek | controle/preventief onderh. | 2024-01-15 | 1 | 32C35 | CAMP NEW AMSTERDAM | A165 | Hoofdgebouw BSB | 0 | 072A | DOSCO | DOSCO | 1 | 0 | 0 | Nov: 0; Dec: 0 | In opdracht |  | < Vul hiernaast de juiste status en datum in.
900119400 | 80 | Brandmeldinstallatie | 725053 | RVB controle BMI 4m | Besluit bouwwerken leefomgeving: art. 6.32 / NEN 2654-1: art. 5.5.2.3 |  | 4 | maand | rapport en aant. in logboek | controle | 2024-01-15 | 3 | 32C35 | CAMP NEW AMSTERDAM | A165 | Hoofdgebouw BSB | 0 | 072A | DOSCO | DOSCO | 1 | 0 | 0 | 0 | 1 | 0 | 0 | 0 | 1 | 0 | 0 | 0 | In opdracht |  | < Vul hiernaast de juiste status en datum in.
900119401 | 66 | Ontruimingsalarminstallatie (alleenstaand) | 725148 | RVB controle OAI 4m | Besluit bouwwerken leefomgeving: art. 6.33 / NEN 2654-2: art. 5.4.2.2 en 5.4.2.3 |  | 4 | maand | rapport en aant. in logboek | controle | 2024-01-19 | 3 | 32C35 | CAMP NEW AMSTERDAM | A165 | Hoofdgebouw BSB | 0 | 058A | DOSCO | DOSCO | 1 | 0 | 0 | 0 | 1 | 0 | 0 | 0 | 1 | 0 | 0 | 0 | In opdracht |  | < Vul hiernaast de juiste status en datum in.
900119401 | 66 | Ontruimingsalarminstallatie (alleenstaand) | 725149 | Inspectie en onderhoud OAI 12m | Besluit bouwwerken leefomgeving: art. 6.33 / NEN 2654-2: art. 5.5.1 en 5.5.2 |  | 12 | maand | rapport en aant. in logboek | controle/preventief onderh. | 2024-01-19 | 1 | 32C35 | CAMP NEW AMSTERDAM | A165 | Hoofdgebouw BSB | 0 | 058A | DOSCO | DOSCO | 1 | 0 | 0 | Nov: 0; Dec: 0 | In opdracht |  | < Vul hiernaast de juiste status en datum in.
900122620 | 80 | Brandmeldinstallatie | 732049 | RVB controle BMI 4m | Besluit bouwwerken leefomgeving: art. 6.32 / NEN 2654-1: art. 5.5.2.3 |  | 4 | maand | rapport en aant. in logboek | controle | 2023-11-24 | 3 | 32C35 | CAMP NEW AMSTERDAM | A105 | Kantoorgebouw BSB | 0 | 1 | DOSCO | DOSCO | 0 | 0 | 1 | 0 | 0 | 0 | 1 | 0 | 0 | 0 | 1 | 0 | In opdracht |  | < Vul hiernaast de juiste status en datum in.
900122620 | 80 | Brandmeldinstallatie | 732050 | Inspectie en onderhoud BMI 12m | Besluit bouwwerken leefomgeving: art. 6.32 / NEN 2654-1: art.5.5.1 en 5.5.2 |  | 12 | maand | rapport en aant. in logboek | controle/preventief onderh. | 2023-01-17 | 1 | 32C35 | CAMP NEW AMSTERDAM | A105 | Kantoorgebouw BSB | 0 | 1 | DOSCO | DOSCO | 1 | 0 | 0 | Nov: 0; Dec: 0 | In opdracht |  | < Vul hiernaast de juiste status en datum in.
900125990 | 80 | Brandmeldinstallatie | 758028 | Inspectie en onderhoud BMI 12m | Besluit bouwwerken leefomgeving: art. 6.32 / NEN 2654-1: art.5.5.1 en 5.5.2 |  | 12 | maand | rapport en aant. in logboek | controle/preventief onderh. | 2024-02-12 | 1 | 32C35 | CAMP NEW AMSTERDAM | A16A | Kantoorhuurunit | 0 | 01 | DOSCO | DOSCO | 0 | 1 | 0 | Apr: 0; Dec: 0 | In opdracht |  | < Vul hiernaast de juiste status en datum in.
900125990 | 80 | Brandmeldinstallatie | 758017 | RVB controle BMI 4m | Besluit bouwwerken leefomgeving: art. 6.32 / NEN 2654-1: art. 5.5.2.3 |  | 4 | maand | rapport en aant. in logboek | controle | 2024-02-12 | 3 | 32C35 | CAMP NEW AMSTERDAM | A16A | Kantoorhuurunit | 0 | 01 | DOSCO | DOSCO | 0 | 1 | 0 | 0 | 0 | 1 | 0 | 0 | 0 | 1 | 0 | 0 | In opdracht |  | < Vul hiernaast de juiste status en datum in.
900135002 | 80 | Brandmeldinstallatie | 830710 | RVB controle BMI 4m | Besluit bouwwerken leefomgeving: art. 6.32 / NEN 2654-1: art. 5.5.2.3 |  | 4 | maand | rapport en aant. in logboek | controle | 2023-12-05 | 3 | 32C35 | CAMP NEW AMSTERDAM | A33A | Kantoorgebouw | 0 | 22 | DOSCO | DOSCO |  |  | 0 | 1 | 0 | 0 | 0 | 1 | 0 | 0 | 0 | 1 | In opdracht |  | < Vul hiernaast de juiste status en datum in.
900135002 | 80 | Brandmeldinstallatie | 830713 | Inspectie en onderhoud BMI 12m | Besluit bouwwerken leefomgeving: art. 6.32 / NEN 2654-1: art.5.5.1 en 5.5.2 |  | 12 | maand | rapport en aant. in logboek | controle/preventief onderh. | 2023-12-05 | 1 | 32C35 | CAMP NEW AMSTERDAM | A33A | Kantoorgebouw | 0 | 22 | DOSCO | DOSCO |  |  |  | Okt: 0; Nov: 0; Dec: 1 | In opdracht |  | < Vul hiernaast de juiste status en datum in.
900135882 | 80 | Brandmeldinstallatie | 833330 | Inspectie en onderhoud BMI 12m | Besluit bouwwerken leefomgeving: art. 6.32 / NEN 2654-1: art.5.5.1 en 5.5.2 |  | 12 | maand | rapport en aant. in logboek | controle/preventief onderh. | 2019-04-01 | 1 | 32C35 | CAMP NEW AMSTERDAM | A144 | Joint CIS Groep | 0 | B014 | DOSCO | DOSCO |  | 0 | 0 | Apr: 1; Mei: 0; Jun: 0 | In opdracht |  | < Vul hiernaast de juiste status en datum in.
900135882 | 80 | Brandmeldinstallatie | 833329 | RVB controle BMI 4m | Besluit bouwwerken leefomgeving: art. 6.32 / NEN 2654-1: art. 5.5.2.3 |  | 4 | maand | rapport en aant. in logboek | controle | 2023-10-07 | 3 | 32C35 | CAMP NEW AMSTERDAM | A144 | Joint CIS Groep | 0 | B014 | DOSCO | DOSCO | 0 | 1 | 0 | 0 | 0 | 1 | 0 | 0 | 0 | 1 | 0 | 0 | In opdracht |  | < Vul hiernaast de juiste status en datum in.
900146793 | 80 | Brandmeldinstallatie | 887152 | RVB controle BMI 4m | Besluit bouwwerken leefomgeving: art. 6.32 / NEN 2654-1: art. 5.5.2.3 |  | 4 | maand | rapport en aant. in logboek | controle | 2024-02-12 | 3 | 32C35 | CAMP NEW AMSTERDAM | A126 | BSB Trainingscentrum | 0 | 1 | DOSCO | DOSCO | 0 | 1 | 0 | 0 | 0 | 1 | 0 | 0 | 0 | 1 | 0 | 0 | In opdracht |  | < Vul hiernaast de juiste status en datum in.
900146793 | 80 | Brandmeldinstallatie | 887155 | Inspectie en onderhoud BMI 12m | Besluit bouwwerken leefomgeving: art. 6.32 / NEN 2654-1: art.5.5.1 en 5.5.2 |  | 12 | maand | rapport en aant. in logboek | controle/preventief onderh. | 2024-02-12 | 1 | 32C35 | CAMP NEW AMSTERDAM | A126 | BSB Trainingscentrum | 0 | 1 | DOSCO | DOSCO | 0 | 1 | 0 | Apr: 0; Dec: 0 | In opdracht |  | < Vul hiernaast de juiste status en datum in.
900150665 | 80 | Brandmeldinstallatie | 916377 | Inspectie en onderhoud BMI 12m | Besluit bouwwerken leefomgeving: art. 6.32 / NEN 2654-1: art.5.5.1 en 5.5.2 |  | 12 | maand | rapport en aant. in logboek | controle/preventief onderh. |  | 1 | 32C35 | CAMP NEW AMSTERDAM | A177 | LTC2 KMAR | 0 | 0.1 | DOSCO | DOSCO | [12 empty] | In opdracht |  | < Vul hiernaast de juiste status en datum in.
900150665 | 80 | Brandmeldinstallatie | 916376 | RVB controle BMI 4m | Besluit bouwwerken leefomgeving: art. 6.32 / NEN 2654-1: art. 5.5.2.3 |  | 4 | maand | rapport en aant. in logboek | controle |  | 3 | 32C35 | CAMP NEW AMSTERDAM | A177 | LTC2 KMAR | 0 | 0.1 | DOSCO | DOSCO | [12 empty] | In opdracht |  | < Vul hiernaast de juiste status en datum in.
900151404 | 80 | Brandmeldinstallatie | 918513 | RVB controle BMI 4m | Besluit bouwwerken leefomgeving: art. 6.32 / NEN 2654-1: art. 5.5.2.3 |  | 4 | maand | rapport en aant. in logboek | controle | 2023-12-05 | 3 | 32C35 | CAMP NEW AMSTERDAM | A44A | Landelijk Tactisch Commando (LTC) | 0 | 58 | DOSCO | DOSCO |  |  | 0 | 1 | 0 | 0 | 0 | 1 | 0 | 0 | 0 | 1 | In opdracht |  | < Vul hiernaast de juiste status en datum in.
900151404 | 80 | Brandmeldinstallatie | 918525 | Inspectie en onderhoud BMI 12m | Besluit bouwwerken leefomgeving: art. 6.32 / NEN 2654-1: art.5.5.1 en 5.5.2 |  | 12 | maand | rapport en aant. in logboek | controle/preventief onderh. | 2021-12-06 | 1 | 32C35 | CAMP NEW AMSTERDAM | A44A | Landelijk Tactisch Commando (LTC) | 0 | 58 | DOSCO | DOSCO |  |  |  | Okt: 0; Nov: 0; Dec: 1 | In opdracht |  | < Vul hiernaast de juiste status en datum in.
900151958 | 80 | Brandmeldinstallatie | 919750 | Inspectie en onderhoud BMI 12m | Besluit bouwwerken leefomgeving: art. 6.32 / NEN 2654-1: art.5.5.1 en 5.5.2 | 2023-11-01 | 12 | maand | rapport en aant. in logboek | controle/preventief onderh. | 2023-12-05 | 1 | 32C35 | CAMP NEW AMSTERDAM | A44A | Landelijk Tactisch Commando (LTC) | 0 | 44 | DOSCO | DOSCO |  |  |  | Okt: 0; Nov: 0; Dec: 1 | In opdracht |  | < Vul hiernaast de juiste status en datum in.
900151958 | 80 | Brandmeldinstallatie | 919733 | RVB controle BMI 4m | Besluit bouwwerken leefomgeving: art. 6.32 / NEN 2654-1: art. 5.5.2.3 |  | 4 | maand | rapport en aant. in logboek | controle | 2023-12-05 | 3 | 32C35 | CAMP NEW AMSTERDAM | A44A | Landelijk Tactisch Commando (LTC) | 0 | 44 | DOSCO | DOSCO |  |  | 0 | 1 | 0 | 0 | 0 | 1 | 0 | 0 | 0 | 1 | In opdracht |  | < Vul hiernaast de juiste status en datum in.
900152843 | 65 | Automatisch werkende blusinstallatie decentraal | 922243 | 07-B1 CCV insp en odh VBB blusgas 1j | Besluit bouwwerken leefomgeving: art. 6.36 / NFPA 2001: chapter 7 |  | 1 | jaar | rapport en certificaat | inspectie en onderhoud |  | 1 | 32C35 | CAMP NEW AMSTERDAM | A44A | Landelijk Tactisch Commando (LTC) | 0 | 44 | DOSCO | DOSCO | [12 empty] | In opdracht |  | < Vul hiernaast de juiste status en datum in.
900152846 | 106 | Rookbeheersingsinstallatie | 922368 | 10-B1 CCV Insp en odh RBI RWA 1j | Besluit bouwwerken leefomgeving: art. 6.36 / NEN-EN 2654-3 |  | 1 | jaar | rapport en aant. in logboek | controle | 2022-07-25 | 1 | 32C35 | CAMP NEW AMSTERDAM | A125 | Magazijn , Distributie | 0 | 1C | DOSCO | DOSCO |  |  |  | Mei: 0; Jun: 0; Jul: 1; Aug: 0; Sep: 0 | In opdracht |  | < Vul hiernaast de juiste status en datum in.
900153756 | 80 | Brandmeldinstallatie | 925042 | Inspectie en onderhoud BMI 12m | Besluit bouwwerken leefomgeving: art. 6.32 / NEN 2654-1: art.5.5.1 en 5.5.2 |  | 12 | maand | rapport en aant. in logboek | controle/preventief onderh. |  | 1 | 32C35 | CAMP NEW AMSTERDAM | A46 | SIM-KKW , BSB | 0 | 1 | DOSCO | DOSCO | [12 empty] | In opdracht |  | < Vul hiernaast de juiste status en datum in.
900153756 | 80 | Brandmeldinstallatie | 925053 | Inspectiecertificaat gecertificeerde BMI 36m | Besluit bouwwerken leefomgeving: art. 6.32 |  | 36 | maand | rapport en certificaat | BMI |  | 1 | 32C35 | CAMP NEW AMSTERDAM | A46 | SIM-KKW , BSB | 0 | 1 | DOSCO | DOSCO | [12 empty] | In opdracht |  | < Vul hiernaast de juiste status en datum in.
900153756 | 80 | Brandmeldinstallatie | 925036 | RVB controle BMI 4m | Besluit bouwwerken leefomgeving: art. 6.32 / NEN 2654-1: art. 5.5.2.3 |  | 4 | maand | rapport en aant. in logboek | controle |  | 3 | 32C35 | CAMP NEW AMSTERDAM | A46 | SIM-KKW , BSB | 0 | 1 | DOSCO | DOSCO | [12 empty] | In opdracht |  | < Vul hiernaast de juiste status en datum in.
900153880 | 80 | Brandmeldinstallatie | 925346 | RVB controle BMI 4m | Besluit bouwwerken leefomgeving: art. 6.32 / NEN 2654-1: art. 5.5.2.3 |  | 4 | maand | rapport en aant. in logboek | controle |  | 3 | 32C35 | CAMP NEW AMSTERDAM | A45 | Brigade Verzamelgebouw KMar | 1 | 01.C.02 | DOSCO | DOSCO | [12 empty] | In opdracht |  | < Vul hiernaast de juiste status en datum in.
900153880 | 80 | Brandmeldinstallatie | 925347 | Inspectie en onderhoud BMI 12m | Besluit bouwwerken leefomgeving: art. 6.32 / NEN 2654-1: art.5.5.1 en 5.5.2 |  | 12 | maand | rapport en aant. in logboek | controle/preventief onderh. |  | 1 | 32C35 | CAMP NEW AMSTERDAM | A45 | Brigade Verzamelgebouw KMar | 1 | 01.C.02 | DOSCO | DOSCO | [12 empty] | In opdracht |  | < Vul hiernaast de juiste status en datum in.
900120472 | 64 | Automatisch werkende blusinstallatie centraal | 760243 | 07-B2 CCV insp en odh blusgas 5j | Besluit bouwwerken leefomgeving: art. 6.36 / NFPA 2001: chapter 7 |  | 5 | jaar | rapport en aant. in logboek | inspectie en onderhoud | 2022-10-01 | 1 | 32C37 | MASS-RADARCOMPLEX SOESTERBERG | 307 | MASS-radar | 0 | 01 | CLSK | CLSK |  |  |  | Aug: 0; Sep: 0; Okt: 1; Nov: 0; Dec: 0 | In opdracht |  | < Vul hiernaast de juiste status en datum in.
900120472 | 64 | Automatisch werkende blusinstallatie centraal | 760169 | 07-B1 CCV insp en odh VBB blusgas 1j | Besluit bouwwerken leefomgeving: art. 6.36 / NFPA 2001: chapter 7 |  | 1 | jaar | rapport en certificaat | inspectie en onderhoud | 2023-07-04 | 1 | 32C37 | MASS-RADARCOMPLEX SOESTERBERG | 307 | MASS-radar | 0 | 01 | CLSK | CLSK |  |  |  | Mei: 0; Jun: 0; Jul: 1; Aug: 0; Sep: 0 | In opdracht |  | < Vul hiernaast de juiste status en datum in.
900121962 | 80 | Brandmeldinstallatie | 730254 | RVB controle BMI 4m | Besluit bouwwerken leefomgeving: art. 6.32 / NEN 2654-1: art. 5.5.2.3 |  | 4 | maand | rapport en aant. in logboek | controle | 2023-11-07 | 3 | 32C37 | MASS-RADARCOMPLEX SOESTERBERG | 307 | MASS-radar | 0 | 01 | CLSK | CLSK | 0 | 0 | 1 | 0 | 0 | 0 | 1 | 0 | 0 | 0 | 1 | 0 | In opdracht |  | < Vul hiernaast de juiste status en datum in.
900121962 | 80 | Brandmeldinstallatie | 730283 | Inspectie en onderhoud BMI 12m | Besluit bouwwerken leefomgeving: art. 6.32 / NEN 2654-1: art.5.5.1 en 5.5.2 |  | 12 | maand | rapport en aant. in logboek | controle/preventief onderh. | 2023-07-04 | 1 | 32C37 | MASS-RADARCOMPLEX SOESTERBERG | 307 | MASS-radar | 0 | 01 | CLSK | CLSK |  |  |  | Mei: 0; Jun: 0; Jul: 1; Aug: 0; Sep: 0 | In opdracht |  | < Vul hiernaast de juiste status en datum in.
900101482 | 80 | Brandmeldinstallatie | 345662 | RVB controle BMI 4m | Besluit bouwwerken leefomgeving: art. 6.32 / NEN 2654-1: art. 5.5.2.3 |  | 4 | maand | rapport en aant. in logboek | controle | 2023-11-07 | 3 | 32D09 | SERGEANT-MAJOOR SCHEICKKAZERNE | M4 | Magazijn | 0 | 01 | CLAS | CLAS | 0 | 0 | 1 | 0 | 0 | 0 | 1 | 0 | 0 | 0 | 1 | 0 | In opdracht |  | < Vul hiernaast de juiste status en datum in.
900101482 | 80 | Brandmeldinstallatie | 345668 | Inspectie en onderhoud BMI 12m | Besluit bouwwerken leefomgeving: art. 6.32 / NEN 2654-1: art.5.5.1 en 5.5.2 |  | 12 | maand | rapport en aant. in logboek | controle/preventief onderh. | 2023-11-07 | 1 | 32D09 | SERGEANT-MAJOOR SCHEICKKAZERNE | M4 | Magazijn | 0 | 01 | CLAS | CLAS |  |  |  | Sep: 0; Okt: 0; Nov: 1; Dec: 0 | In opdracht |  | < Vul hiernaast de juiste status en datum in.
900101483 | 80 | Brandmeldinstallatie | 345669 | Inspectie en onderhoud BMI 12m | Besluit bouwwerken leefomgeving: art. 6.32 / NEN 2654-1: art.5.5.1 en 5.5.2 |  | 12 | maand | rapport en aant. in logboek | controle/preventief onderh. | 2023-11-08 | 1 | 32D09 | SERGEANT-MAJOOR SCHEICKKAZERNE | M5 | Magazijn | 0 | 01 | CLAS | CLAS |  |  |  | Sep: 0; Okt: 0; Nov: 1; Dec: 0 | In opdracht |  | < Vul hiernaast de juiste status en datum in.
900101483 | 80 | Brandmeldinstallatie | 345663 | RVB controle BMI 4m | Besluit bouwwerken leefomgeving: art. 6.32 / NEN 2654-1: art. 5.5.2.3 |  | 4 | maand | rapport en aant. in logboek | controle | 2023-11-08 | 3 | 32D09 | SERGEANT-MAJOOR SCHEICKKAZERNE | M5 | Magazijn | 0 | 01 | CLAS | CLAS | 0 | 0 | 1 | 0 | 0 | 0 | 1 | 0 | 0 | 0 | 1 | 0 | In opdracht |  | < Vul hiernaast de juiste status en datum in.
900101484 | 80 | Brandmeldinstallatie | 345664 | RVB controle BMI 4m | Besluit bouwwerken leefomgeving: art. 6.32 / NEN 2654-1: art. 5.5.2.3 |  | 4 | maand | rapport en aant. in logboek | controle | 2023-11-08 | 3 | 32D09 | SERGEANT-MAJOOR SCHEICKKAZERNE | M7 | Magazijn | 0 | 01 | CLAS | CLAS | 0 | 0 | 1 | 0 | 0 | 0 | 1 | 0 | 0 | 0 | 1 | 0 | In opdracht |  | < Vul hiernaast de juiste status en datum in.
900101484 | 80 | Brandmeldinstallatie | 345670 | Inspectie en onderhoud BMI 12m | Besluit bouwwerken leefomgeving: art. 6.32 / NEN 2654-1: art.5.5.1 en 5.5.2 |  | 12 | maand | rapport en aant. in logboek | controle/preventief onderh. | 2023-11-08 | 1 | 32D09 | SERGEANT-MAJOOR SCHEICKKAZERNE | M7 | Magazijn | 0 | 01 | CLAS | CLAS |  |  |  | Sep: 0; Okt: 0; Nov: 1; Dec: 0 | In opdracht |  | < Vul hiernaast de juiste status en datum in.
900101486 | 80 | Brandmeldinstallatie | 345671 | Inspectie en onderhoud BMI 12m | Besluit bouwwerken leefomgeving: art. 6.32 / NEN 2654-1: art.5.5.1 en 5.5.2 |  | 12 | maand | rapport en aant. in logboek | controle/preventief onderh. | 2023-11-10 | 1 | 32D09 | SERGEANT-MAJOOR SCHEICKKAZERNE | M8 | Magazijn | 0 | 01 | CLAS | CLAS |  |  |  | Sep: 0; Okt: 0; Nov: 1; Dec: 0 | In opdracht |  | < Vul hiernaast de juiste status en datum in.
900101486 | 80 | Brandmeldinstallatie | 345665 | RVB controle BMI 4m | Besluit bouwwerken leefomgeving: art. 6.32 / NEN 2654-1: art. 5.5.2.3 |  | 4 | maand | rapport en aant. in logboek | controle | 2023-11-10 | 3 | 32D09 | SERGEANT-MAJOOR SCHEICKKAZERNE | M8 | Magazijn | 0 | 01 | CLAS | CLAS | 0 | 0 | 1 | 0 | 0 | 0 | 1 | 0 | 0 | 0 | 1 | 0 | In opdracht |  | < Vul hiernaast de juiste status en datum in.
900102896 | 65 | Automatisch werkende blusinstallatie decentraal | 758877 | 07-B1 CCV insp en odh VBB blusgas 1j | Besluit bouwwerken leefomgeving: art. 6.36 / NFPA 2001: chapter 7 |  | 1 | jaar | rapport en certificaat | inspectie en onderhoud | 2023-07-24 | 1 | 32D09 | SERGEANT-MAJOOR SCHEICKKAZERNE | W1 | Staf- , Lesgebouw | 0 | 0.53 | CLAS | CLAS |  |  |  | Mei: 0; Jun: 0; Jul: 1; Aug: 0; Sep: 0 | In opdracht |  | < Vul hiernaast de juiste status en datum in.
900102896 | 65 | Automatisch werkende blusinstallatie decentraal | 760421 | 07-B2 CCV insp en odh blusgas 5j | Besluit bouwwerken leefomgeving: art. 6.36 / NFPA 2001: chapter 7 | 2024-07-01 | 5 | jaar | rapport en aant. in logboek | inspectie en onderhoud |  | 1 | 32D09 | SERGEANT-MAJOOR SCHEICKKAZERNE | W1 | Staf- , Lesgebouw | 0 | 0.53 | CLAS | CLAS | [12 empty] | In opdracht |  | < Vul hiernaast de juiste status en datum in.
900103622 | 80 | Brandmeldinstallatie | 347031 | Inspectie en onderhoud BMI 12m | Besluit bouwwerken leefomgeving: art. 6.32 / NEN 2654-1: art.5.5.1 en 5.5.2 |  | 12 | maand | rapport en aant. in logboek | controle/preventief onderh. | 2023-11-09 | 1 | 32D09 | SERGEANT-MAJOOR SCHEICKKAZERNE | L26 | Magazijn | 0 | 001 | CLAS | CLAS |  |  |  | Sep: 0; Okt: 0; Nov: 1; Dec: 0 | In opdracht |  | < Vul hiernaast de juiste status en datum in.
900103622 | 80 | Brandmeldinstallatie | 347028 | RVB controle BMI 4m | Besluit bouwwerken leefomgeving: art. 6.32 / NEN 2654-1: art. 5.5.2.3 |  | 4 | maand | rapport en aant. in logboek | controle | 2023-11-09 | 3 | 32D09 | SERGEANT-MAJOOR SCHEICKKAZERNE | L26 | Magazijn | 0 | 001 | CLAS | CLAS | 0 | 0 | 1 | 0 | 0 | 0 | 1 | 0 | 0 | 0 | 1 | 0 | In opdracht |  | < Vul hiernaast de juiste status en datum in.
900103623 | 80 | Brandmeldinstallatie | 347029 | RVB controle BMI 4m | Besluit bouwwerken leefomgeving: art. 6.32 / NEN 2654-1: art. 5.5.2.3 |  | 4 | maand | rapport en aant. in logboek | controle | 2023-11-10 | 3 | 32D09 | SERGEANT-MAJOOR SCHEICKKAZERNE | L27 | Magazijn | 0 | 001 | CLAS | CLAS | 0 | 0 | 1 | 0 | 0 | 0 | 1 | 0 | 0 | 0 | 1 | 0 | In opdracht |  | < Vul hiernaast de juiste status en datum in.
900103623 | 80 | Brandmeldinstallatie | 347032 | Inspectie en onderhoud BMI 12m | Besluit bouwwerken leefomgeving: art. 6.32 / NEN 2654-1: art.5.5.1 en 5.5.2 |  | 12 | maand | rapport en aant. in logboek | controle/preventief onderh. | 2023-11-10 | 1 | 32D09 | SERGEANT-MAJOOR SCHEICKKAZERNE | L27 | Magazijn | 0 | 001 | CLAS | CLAS |  |  |  | Sep: 0; Okt: 0; Nov: 1; Dec: 0 | In opdracht |  | < Vul hiernaast de juiste status en datum in.
900151959 | 80 | Brandmeldinstallatie | 919751 | Inspectie en onderhoud BMI 12m | Besluit bouwwerken leefomgeving: art. 6.32 / NEN 2654-1: art.5.5.1 en 5.5.2 | 2023-11-01 | 12 | maand | rapport en aant. in logboek | controle/preventief onderh. | 2022-12-29 | 1 | 32D09 | SERGEANT-MAJOOR SCHEICKKAZERNE | M6 | Munitiewerkplaats Specifiek | 0 | 001 | CLAS | CLAS |  |  |  | Okt: 0; Nov: 0; Dec: 1 | In opdracht |  | < Vul hiernaast de juiste status en datum in.
900151959 | 80 | Brandmeldinstallatie | 919734 | RVB controle BMI 4m | Besluit bouwwerken leefomgeving: art. 6.32 / NEN 2654-1: art. 5.5.2.3 |  | 4 | maand | rapport en aant. in logboek | controle | 2023-05-23 | 3 | 32D09 | SERGEANT-MAJOOR SCHEICKKAZERNE | M6 | Munitiewerkplaats Specifiek | 0 | 001 | CLAS | CLAS | 1 | 0 | 0 | 0 | 1 | 0 | 0 | 0 | 1 | 0 | 0 | 0 | In opdracht |  | < Vul hiernaast de juiste status en datum in.
900153754 | 80 | Brandmeldinstallatie | 925034 | RVB controle BMI 4m | Besluit bouwwerken leefomgeving: art. 6.32 / NEN 2654-1: art. 5.5.2.3 |  | 4 | maand | rapport en aant. in logboek | controle |  | 3 | 32D09 | SERGEANT-MAJOOR SCHEICKKAZERNE | W1 | Staf- , Lesgebouw | 0 | 0.01 | CLAS | CLAS | [12 empty] | In opdracht |  | < Vul hiernaast de juiste status en datum in.
900153754 | 80 | Brandmeldinstallatie | 925040 | Inspectie en onderhoud BMI 12m | Besluit bouwwerken leefomgeving: art. 6.32 / NEN 2654-1: art.5.5.1 en 5.5.2 |  | 12 | maand | rapport en aant. in logboek | controle/preventief onderh. |  | 1 | 32D09 | SERGEANT-MAJOOR SCHEICKKAZERNE | W1 | Staf- , Lesgebouw | 0 | 0.01 | CLAS | CLAS | [12 empty] | In opdracht |  | < Vul hiernaast de juiste status en datum in.
900069613 | 80 | Brandmeldinstallatie | 306030 | RVB controle BMI 4m | Besluit bouwwerken leefomgeving: art. 6.32 / NEN 2654-1: art. 5.5.2.3 |  | 4 | maand | rapport en aant. in logboek | controle | 2024-02-20 | 3 | 32D10 | TECHNOLOGY CENTER LAND | 3 | Motorenproefstand | 0 | 008 | CLAS | CLAS | 0 | 1 | 0 | 0 | 0 | 1 | 0 | 0 | 0 | 1 | 0 | 0 | In opdracht |  | < Vul hiernaast de juiste status en datum in.
900069613 | 80 | Brandmeldinstallatie | 306540 | Inspectie en onderhoud BMI 12m | Besluit bouwwerken leefomgeving: art. 6.32 / NEN 2654-1: art.5.5.1 en 5.5.2 |  | 12 | maand | rapport en aant. in logboek | controle/preventief onderh. | 2023-06-06 | 1 | 32D10 | TECHNOLOGY CENTER LAND | 3 | Motorenproefstand | 0 | 008 | CLAS | CLAS |  |  |  | Apr: 0; Mei: 0; Jun: 1; Jul: 0; Aug: 0 | In opdracht |  | < Vul hiernaast de juiste status en datum in.
900132480 | 80 | Brandmeldinstallatie | 801914 | RVB controle BMI 4m | Besluit bouwwerken leefomgeving: art. 6.32 / NEN 2654-1: art. 5.5.2.3 |  | 4 | maand | rapport en aant. in logboek | controle | 2024-02-21 | 3 | 32D10 | TECHNOLOGY CENTER LAND | 1 | Herstelwerkplaats , Kantoor , Eetzaal | 0 | E001 | CLAS | CLAS | 0 | 1 | 0 | 0 | 0 | 1 | 0 | 0 | 0 | 1 | 0 | 0 | In opdracht |  | < Vul hiernaast de juiste status en datum in.
900132480 | 80 | Brandmeldinstallatie | 801915 | Inspectie en onderhoud BMI 12m | Besluit bouwwerken leefomgeving: art. 6.32 / NEN 2654-1: art.5.5.1 en 5.5.2 |  | 12 | maand | rapport en aant. in logboek | controle/preventief onderh. | 2023-06-22 | 1 | 32D10 | TECHNOLOGY CENTER LAND | 1 | Herstelwerkplaats , Kantoor , Eetzaal | 0 | E001 | CLAS | CLAS |  |  |  | Apr: 0; Mei: 0; Jun: 1; Jul: 0; Aug: 0 | In opdracht |  | < Vul hiernaast de juiste status en datum in.
900134972 | 80 | Brandmeldinstallatie | 830605 | Inspectie en onderhoud BMI 12m | Besluit bouwwerken leefomgeving: art. 6.32 / NEN 2654-1: art.5.5.1 en 5.5.2 |  | 12 | maand | rapport en aant. in logboek | controle/preventief onderh. | 2023-06-19 | 1 | 32D10 | TECHNOLOGY CENTER LAND | 39 | Testinstallatie | 0 | 001 | CLAS | CLAS |  |  |  | Apr: 0; Mei: 0; Jun: 1; Jul: 0; Aug: 0 | In opdracht |  | < Vul hiernaast de juiste status en datum in.
900134972 | 80 | Brandmeldinstallatie | 880468 | Inspectiecertificaat gecertificeerde BMI 12m | Besluit bouwwerken leefomgeving: art. 6.32 |  | 12 | maand | certificaat | inspectie en onderhoud | 2023-02-01 | 1 | 32D10 | TECHNOLOGY CENTER LAND | 39 | Testinstallatie | 0 | 001 | CLAS | CLAS | 0 | 1 | 0 | Apr: 0; Dec: 0 | In opdracht |  | < Vul hiernaast de juiste status en datum in.
900134972 | 80 | Brandmeldinstallatie | 830600 | RVB controle BMI 4m | Besluit bouwwerken leefomgeving: art. 6.32 / NEN 2654-1: art. 5.5.2.3 |  | 4 | maand | rapport en aant. in logboek | controle | 2023-10-24 | 3 | 32D10 | TECHNOLOGY CENTER LAND | 39 | Testinstallatie | 0 | 001 | CLAS | CLAS | 0 | 1 | 0 | 0 | 0 | 1 | 0 | 0 | 0 | 1 | 0 | 0 | In opdracht |  | < Vul hiernaast de juiste status en datum in.
900134973 | 80 | Brandmeldinstallatie | 830599 | RVB controle BMI 4m | Besluit bouwwerken leefomgeving: art. 6.32 / NEN 2654-1: art. 5.5.2.3 |  | 4 | maand | rapport en aant. in logboek | controle | 2024-01-30 | 3 | 32D10 | TECHNOLOGY CENTER LAND | 19 | Werkplaats-kantoor | 0 | 001B | CLAS | CLAS | 1 | 0 | 0 | 0 | 1 | 0 | 0 | 0 | 1 | 0 | 0 | 0 | In opdracht |  | < Vul hiernaast de juiste status en datum in.
900134973 | 80 | Brandmeldinstallatie | 880469 | Inspectiecertificaat gecertificeerde BMI 12m | Besluit bouwwerken leefomgeving: art. 6.32 |  | 12 | maand | certificaat | inspectie en onderhoud |  | 1 | 32D10 | TECHNOLOGY CENTER LAND | 19 | Werkplaats-kantoor | 0 | 001B | CLAS | CLAS | [12 empty] | In opdracht |  | < Vul hiernaast de juiste status en datum in.
900134973 | 80 | Brandmeldinstallatie | 830604 | Inspectie en onderhoud BMI 12m | Besluit bouwwerken leefomgeving: art. 6.32 / NEN 2654-1: art.5.5.1 en 5.5.2 |  | 12 | maand | rapport en aant. in logboek | controle/preventief onderh. | 2023-06-05 | 1 | 32D10 | TECHNOLOGY CENTER LAND | 19 | Werkplaats-kantoor | 0 | 001B | CLAS | CLAS |  |  |  | Apr: 0; Mei: 0; Jun: 1; Jul: 0; Aug: 0 | In opdracht |  | < Vul hiernaast de juiste status en datum in.
900134974 | 80 | Brandmeldinstallatie | 830603 | Inspectie en onderhoud BMI 12m | Besluit bouwwerken leefomgeving: art. 6.32 / NEN 2654-1: art.5.5.1 en 5.5.2 |  | 12 | maand | rapport en aant. in logboek | controle/preventief onderh. | 2023-06-08 | 1 | 32D10 | TECHNOLOGY CENTER LAND | 14A | Lkol ir A O Haccou-hal | 0 | 001 | CLAS | CLAS |  |  |  | Apr: 0; Mei: 0; Jun: 1; Jul: 0; Aug: 0 | In opdracht |  | < Vul hiernaast de juiste status en datum in.
900134974 | 80 | Brandmeldinstallatie | 880470 | Inspectiecertificaat gecertificeerde BMI 12m | Besluit bouwwerken leefomgeving: art. 6.32 |  | 12 | maand | certificaat | inspectie en onderhoud |  | 1 | 32D10 | TECHNOLOGY CENTER LAND | 14A | Lkol ir A O Haccou-hal | 0 | 001 | CLAS | CLAS | [12 empty] | In opdracht |  | < Vul hiernaast de juiste status en datum in.
900134974 | 80 | Brandmeldinstallatie | 830598 | RVB controle BMI 4m | Besluit bouwwerken leefomgeving: art. 6.32 / NEN 2654-1: art. 5.5.2.3 |  | 4 | maand | rapport en aant. in logboek | controle | 2024-02-21 | 3 | 32D10 | TECHNOLOGY CENTER LAND | 14A | Lkol ir A O Haccou-hal | 0 | 001 | CLAS | CLAS | 0 | 1 | 0 | 0 | 0 | 1 | 0 | 0 | 0 | 1 | 0 | 0 | In opdracht |  | < Vul hiernaast de juiste status en datum in.
900134975 | 80 | Brandmeldinstallatie | 830602 | RVB controle BMI 4m | Besluit bouwwerken leefomgeving: art. 6.32 / NEN 2654-1: art. 5.5.2.3 |  | 4 | maand | rapport en aant. in logboek | controle | 2024-02-20 | 3 | 32D10 | TECHNOLOGY CENTER LAND | 8 | Reinigingsfaciliteit | 0 | 003 | CLAS | CLAS | 0 | 1 | 0 | 0 | 0 | 1 | 0 | 0 | 0 | 1 | 0 | 0 | In opdracht |  | < Vul hiernaast de juiste status en datum in.
900134975 | 80 | Brandmeldinstallatie | 880471 | Inspectiecertificaat gecertificeerde BMI 12m | Besluit bouwwerken leefomgeving: art. 6.32 |  | 12 | maand | certificaat | inspectie en onderhoud |  | 1 | 32D10 | TECHNOLOGY CENTER LAND | 8 | Reinigingsfaciliteit | 0 | 003 | CLAS | CLAS | [12 empty] | In opdracht |  | < Vul hiernaast de juiste status en datum in.
900134975 | 80 | Brandmeldinstallatie | 830607 | Inspectie en onderhoud BMI 12m | Besluit bouwwerken leefomgeving: art. 6.32 / NEN 2654-1: art.5.5.1 en 5.5.2 |  | 12 | maand | rapport en aant. in logboek | controle/preventief onderh. | 2023-06-08 | 1 | 32D10 | TECHNOLOGY CENTER LAND | 8 | Reinigingsfaciliteit | 0 | 003 | CLAS | CLAS |  |  |  | Apr: 0; Mei: 0; Jun: 1; Jul: 0; Aug: 0 | In opdracht |  | < Vul hiernaast de juiste status en datum in.
900134994 | 80 | Brandmeldinstallatie | 830606 | Inspectie en onderhoud BMI 12m | Besluit bouwwerken leefomgeving: art. 6.32 / NEN 2654-1: art.5.5.1 en 5.5.2 |  | 12 | maand | rapport en aant. in logboek | controle/preventief onderh. | 2023-06-08 | 1 | 32D10 | TECHNOLOGY CENTER LAND | 43 | Versnellingsbakkenproefstand | 0 | 001 | CLAS | CLAS |  |  |  | Apr: 0; Mei: 0; Jun: 1; Jul: 0; Aug: 0 | In opdracht |  | < Vul hiernaast de juiste status en datum in.
900134994 | 80 | Brandmeldinstallatie | 880472 | Inspectiecertificaat gecertificeerde BMI 12m | Besluit bouwwerken leefomgeving: art. 6.32 |  | 12 | maand | certificaat | inspectie en onderhoud |  | 1 | 32D10 | TECHNOLOGY CENTER LAND | 43 | Versnellingsbakkenproefstand | 0 | 001 | CLAS | CLAS | [12 empty] | In opdracht |  | < Vul hiernaast de juiste status en datum in.
900134994 | 80 | Brandmeldinstallatie | 830601 | RVB controle BMI 4m | Besluit bouwwerken leefomgeving: art. 6.32 / NEN 2654-1: art. 5.5.2.3 |  | 4 | maand | rapport en aant. in logboek | controle | 2024-02-21 | 3 | 32D10 | TECHNOLOGY CENTER LAND | 43 | Versnellingsbakkenproefstand | 0 | 001 | CLAS | CLAS | 0 | 1 | 0 | 0 | 0 | 1 | 0 | 0 | 0 | 1 | 0 | 0 | In opdracht |  | < Vul hiernaast de juiste status en datum in.
900135301 | 80 | Brandmeldinstallatie | 831979 | RVB controle BMI 4m | Besluit bouwwerken leefomgeving: art. 6.32 / NEN 2654-1: art. 5.5.2.3 |  | 4 | maand | rapport en aant. in logboek | controle | 2024-02-20 | 3 | 32D10 | TECHNOLOGY CENTER LAND | 42A | CV-Ruimte | 0 | 001 | CLAS | CLAS | 0 | 1 | 0 | 0 | 0 | 1 | 0 | 0 | 0 | 1 | 0 | 0 | In opdracht |  | < Vul hiernaast de juiste status en datum in.
900135301 | 80 | Brandmeldinstallatie | 880473 | Inspectiecertificaat gecertificeerde BMI 12m | Besluit bouwwerken leefomgeving: art. 6.32 |  | 12 | maand | certificaat | inspectie en onderhoud |  | 1 | 32D10 | TECHNOLOGY CENTER LAND | 42A | CV-Ruimte | 0 | 001 | CLAS | CLAS | [12 empty] | In opdracht |  | < Vul hiernaast de juiste status en datum in.
900135301 | 80 | Brandmeldinstallatie | 831990 | Inspectie en onderhoud BMI 12m | Besluit bouwwerken leefomgeving: art. 6.32 / NEN 2654-1: art.5.5.1 en 5.5.2 |  | 12 | maand | rapport en aant. in logboek | controle/preventief onderh. | 2023-06-19 | 1 | 32D10 | TECHNOLOGY CENTER LAND | 42A | CV-Ruimte | 0 | 001 | CLAS | CLAS |  |  |  | Apr: 0; Mei: 0; Jun: 1; Jul: 0; Aug: 0 | In opdracht |  | < Vul hiernaast de juiste status en datum in.
900135302 | 80 | Brandmeldinstallatie | 831991 | Inspectie en onderhoud BMI 12m | Besluit bouwwerken leefomgeving: art. 6.32 / NEN 2654-1: art.5.5.1 en 5.5.2 |  | 12 | maand | rapport en aant. in logboek | controle/preventief onderh. | 2023-06-13 | 1 | 32D10 | TECHNOLOGY CENTER LAND | 5 | CV , Brandweergarage , UF-Filterinstallatie | 0 | 006 | CLAS | CLAS |  |  |  | Apr: 0; Mei: 0; Jun: 1; Jul: 0; Aug: 0 | In opdracht |  | < Vul hiernaast de juiste status en datum in.
900135302 | 80 | Brandmeldinstallatie | 880474 | Inspectiecertificaat gecertificeerde BMI 12m | Besluit bouwwerken leefomgeving: art. 6.32 |  | 12 | maand | certificaat | inspectie en onderhoud |  | 1 | 32D10 | TECHNOLOGY CENTER LAND | 5 | CV , Brandweergarage , UF-Filterinstallatie | 0 | 006 | CLAS | CLAS | [12 empty] | In opdracht |  | < Vul hiernaast de juiste status en datum in.
900135302 | 80 | Brandmeldinstallatie | 831980 | RVB controle BMI 4m | Besluit bouwwerken leefomgeving: art. 6.32 / NEN 2654-1: art. 5.5.2.3 |  | 4 | maand | rapport en aant. in logboek | controle | 2023-10-24 | 3 | 32D10 | TECHNOLOGY CENTER LAND | 5 | CV , Brandweergarage , UF-Filterinstallatie | 0 | 006 | CLAS | CLAS | 0 | 1 | 0 | 0 | 0 | 1 | 0 | 0 | 0 | 1 | 0 | 0 | In opdracht |  | < Vul hiernaast de juiste status en datum in.
900135303 | 80 | Brandmeldinstallatie | 831974 | RVB controle BMI 4m | Besluit bouwwerken leefomgeving: art. 6.32 / NEN 2654-1: art. 5.5.2.3 |  | 4 | maand | rapport en aant. in logboek | controle | 2024-02-21 | 3 | 32D10 | TECHNOLOGY CENTER LAND | 14 | J Hijmissen-hal | 0 | 001A | CLAS | CLAS | 0 | 1 | 0 | 0 | 0 | 1 | 0 | 0 | 0 | 1 | 0 | 0 | In opdracht |  | < Vul hiernaast de juiste status en datum in.
900135303 | 80 | Brandmeldinstallatie | 880475 | Inspectiecertificaat gecertificeerde BMI 12m | Besluit bouwwerken leefomgeving: art. 6.32 |  | 12 | maand | certificaat | inspectie en onderhoud |  | 1 | 32D10 | TECHNOLOGY CENTER LAND | 14 | J Hijmissen-hal | 0 | 001A | CLAS | CLAS | [12 empty] | In opdracht |  | < Vul hiernaast de juiste status en datum in.
900135303 | 80 | Brandmeldinstallatie | 831985 | Inspectie en onderhoud BMI 12m | Besluit bouwwerken leefomgeving: art. 6.32 / NEN 2654-1: art.5.5.1 en 5.5.2 |  | 12 | maand | rapport en aant. in logboek | controle/preventief onderh. | 2023-06-08 | 1 | 32D10 | TECHNOLOGY CENTER LAND | 14 | J Hijmissen-hal | 0 | 001A | CLAS | CLAS |  |  |  | Apr: 0; Mei: 0; Jun: 1; Jul: 0; Aug: 0 | In opdracht |  | < Vul hiernaast de juiste status en datum in.
900135304 | 80 | Brandmeldinstallatie | 880476 | Inspectiecertificaat gecertificeerde BMI 12m | Besluit bouwwerken leefomgeving: art. 6.32 |  | 12 | maand | certificaat | inspectie en onderhoud |  | 1 | 32D10 | TECHNOLOGY CENTER LAND | 16 | Magazijn | 0 | 005 | CLAS | CLAS | [12 empty] | In opdracht |  | < Vul hiernaast de juiste status en datum in.
900135304 | 80 | Brandmeldinstallatie | 831976 | RVB controle BMI 4m | Besluit bouwwerken leefomgeving: art. 6.32 / NEN 2654-1: art. 5.5.2.3 |  | 4 | maand | rapport en aant. in logboek | controle | 2024-02-20 | 3 | 32D10 | TECHNOLOGY CENTER LAND | 16 | Magazijn | 0 | 005 | CLAS | CLAS | 0 | 1 | 0 | 0 | 0 | 1 | 0 | 0 | 0 | 1 | 0 | 0 | In opdracht |  | < Vul hiernaast de juiste status en datum in.
900135304 | 80 | Brandmeldinstallatie | 831987 | Inspectie en onderhoud BMI 12m | Besluit bouwwerken leefomgeving: art. 6.32 / NEN 2654-1: art.5.5.1 en 5.5.2 |  | 12 | maand | rapport en aant. in logboek | controle/preventief onderh. | 2023-06-06 | 1 | 32D10 | TECHNOLOGY CENTER LAND | 16 | Magazijn | 0 | 005 | CLAS | CLAS |  |  |  | Apr: 0; Mei: 0; Jun: 1; Jul: 0; Aug: 0 | In opdracht |  | < Vul hiernaast de juiste status en datum in.
900135305 | 80 | Brandmeldinstallatie | 831978 | RVB controle BMI 4m | Besluit bouwwerken leefomgeving: art. 6.32 / NEN 2654-1: art. 5.5.2.3 |  | 4 | maand | rapport en aant. in logboek | controle | 2024-01-30 | 3 | 32D10 | TECHNOLOGY CENTER LAND | 21 | Pompgebouw Riolering | 0 | 001 | CLAS | CLAS | 1 | 0 | 0 | 0 | 1 | 0 | 0 | 0 | 1 | 0 | 0 | 0 | In opdracht |  | < Vul hiernaast de juiste status en datum in.
900135305 | 80 | Brandmeldinstallatie | 831989 | Inspectie en onderhoud BMI 12m | Besluit bouwwerken leefomgeving: art. 6.32 / NEN 2654-1: art.5.5.1 en 5.5.2 |  | 12 | maand | rapport en aant. in logboek | controle/preventief onderh. | 2023-06-19 | 1 | 32D10 | TECHNOLOGY CENTER LAND | 21 | Pompgebouw Riolering | 0 | 001 | CLAS | CLAS |  |  |  | Apr: 0; Mei: 0; Jun: 1; Jul: 0; Aug: 0 | In opdracht |  | < Vul hiernaast de juiste status en datum in.
900135305 | 80 | Brandmeldinstallatie | 880477 | Inspectiecertificaat gecertificeerde BMI 12m | Besluit bouwwerken leefomgeving: art. 6.32 |  | 12 | maand | certificaat | inspectie en onderhoud |  | 1 | 32D10 | TECHNOLOGY CENTER LAND | 21 | Pompgebouw Riolering | 0 | 001 | CLAS | CLAS | [12 empty] | In opdracht |  | < Vul hiernaast de juiste status en datum in.
900135306 | 80 | Brandmeldinstallatie | 880478 | Inspectiecertificaat gecertificeerde BMI 12m | Besluit bouwwerken leefomgeving: art. 6.32 |  | 12 | maand | certificaat | inspectie en onderhoud |  | 1 | 32D10 | TECHNOLOGY CENTER LAND | 20 | Magazijn , Hobbyclub | 0 | 003 | CLAS | CLAS | [12 empty] | In opdracht |  | < Vul hiernaast de juiste status en datum in.
900135306 | 80 | Brandmeldinstallatie | 831977 | RVB controle BMI 4m | Besluit bouwwerken leefomgeving: art. 6.32 / NEN 2654-1: art. 5.5.2.3 |  | 4 | maand | rapport en aant. in logboek | controle | 2023-10-24 | 3 | 32D10 | TECHNOLOGY CENTER LAND | 20 | Magazijn , Hobbyclub | 0 | 003 | CLAS | CLAS | 0 | 1 | 0 | 0 | 0 | 1 | 0 | 0 | 0 | 1 | 0 | 0 | In opdracht |  | < Vul hiernaast de juiste status en datum in.
900135306 | 80 | Brandmeldinstallatie | 831988 | Inspectie en onderhoud BMI 12m | Besluit bouwwerken leefomgeving: art. 6.32 / NEN 2654-1: art.5.5.1 en 5.5.2 |  | 12 | maand | rapport en aant. in logboek | controle/preventief onderh. | 2023-06-13 | 1 | 32D10 | TECHNOLOGY CENTER LAND | 20 | Magazijn , Hobbyclub | 0 | 003 | CLAS | CLAS |  |  |  | Apr: 0; Mei: 0; Jun: 1; Jul: 0; Aug: 0 | In opdracht |  | < Vul hiernaast de juiste status en datum in.
900135307 | 80 | Brandmeldinstallatie | 831975 | RVB controle BMI 4m | Besluit bouwwerken leefomgeving: art. 6.32 / NEN 2654-1: art. 5.5.2.3 |  | 4 | maand | rapport en aant. in logboek | controle | 2024-02-20 | 3 | 32D10 | TECHNOLOGY CENTER LAND | 15 | Zeilmakerij , Timmerwerkplaats | 0 | 001 | CLAS | CLAS | 0 | 1 | 0 | 0 | 0 | 1 | 0 | 0 | 0 | 1 | 0 | 0 | In opdracht |  | < Vul hiernaast de juiste status en datum in.
900135307 | 80 | Brandmeldinstallatie | 880479 | Inspectiecertificaat gecertificeerde BMI 12m | Besluit bouwwerken leefomgeving: art. 6.32 |  | 12 | maand | certificaat | inspectie en onderhoud |  | 1 | 32D10 | TECHNOLOGY CENTER LAND | 15 | Zeilmakerij , Timmerwerkplaats | 0 | 001 | CLAS | CLAS | [12 empty] | In opdracht |  | < Vul hiernaast de juiste status en datum in.
900135307 | 80 | Brandmeldinstallatie | 831986 | Inspectie en onderhoud BMI 12m | Besluit bouwwerken leefomgeving: art. 6.32 / NEN 2654-1: art.5.5.1 en 5.5.2 |  | 12 | maand | rapport en aant. in logboek | controle/preventief onderh. | 2023-06-13 | 1 | 32D10 | TECHNOLOGY CENTER LAND | 15 | Zeilmakerij , Timmerwerkplaats | 0 | 001 | CLAS | CLAS |  |  |  | Apr: 0; Mei: 0; Jun: 1; Jul: 0; Aug: 0 | In opdracht |  | < Vul hiernaast de juiste status en datum in.
900135308 | 80 | Brandmeldinstallatie | 880480 | Inspectiecertificaat gecertificeerde BMI 12m | Besluit bouwwerken leefomgeving: art. 6.32 |  | 12 | maand | certificaat | inspectie en onderhoud |  | 1 | 32D10 | TECHNOLOGY CENTER LAND | P6 | Gebouwbeheersysteem | 0 | 001 | CLAS | CLAS | [12 empty] | In opdracht |  | < Vul hiernaast de juiste status en datum in.
900135308 | 80 | Brandmeldinstallatie | 831981 | RVB controle BMI 4m | Besluit bouwwerken leefomgeving: art. 6.32 / NEN 2654-1: art. 5.5.2.3 |  | 4 | maand | rapport en aant. in logboek | controle | 2023-10-24 | 3 | 32D10 | TECHNOLOGY CENTER LAND | P6 | Gebouwbeheersysteem | 0 | 001 | CLAS | CLAS | 0 | 1 | 0 | 0 | 0 | 1 | 0 | 0 | 0 | 1 | 0 | 0 | In opdracht |  | < Vul hiernaast de juiste status en datum in.
900135308 | 80 | Brandmeldinstallatie | 831992 | Inspectie en onderhoud BMI 12m | Besluit bouwwerken leefomgeving: art. 6.32 / NEN 2654-1: art.5.5.1 en 5.5.2 |  | 12 | maand | rapport en aant. in logboek | controle/preventief onderh. | 2023-06-19 | 1 | 32D10 | TECHNOLOGY CENTER LAND | P6 | Gebouwbeheersysteem | 0 | 001 | CLAS | CLAS |  |  |  | Apr: 0; Mei: 0; Jun: 1; Jul: 0; Aug: 0 | In opdracht |  | < Vul hiernaast de juiste status en datum in.
900136700 | 80 | Brandmeldinstallatie | 836678 | RVB controle BMI 4m | Besluit bouwwerken leefomgeving: art. 6.32 / NEN 2654-1: art. 5.5.2.3 |  | 4 | maand | rapport en aant. in logboek | controle | 2024-01-30 | 3 | 32D10 | TECHNOLOGY CENTER LAND | 6 | BOS-opslag , Kantoor | 0 | 002 | CLAS | CLAS | 1 | 0 | 0 | 0 | 1 | 0 | 0 | 0 | 1 | 0 | 0 | 0 | In opdracht |  | < Vul hiernaast de juiste status en datum in.
900136700 | 80 | Brandmeldinstallatie | 836696 | Inspectie en onderhoud BMI 12m | Besluit bouwwerken leefomgeving: art. 6.32 / NEN 2654-1: art.5.5.1 en 5.5.2 |  | 12 | maand | rapport en aant. in logboek | controle/preventief onderh. | 2023-06-13 | 1 | 32D10 | TECHNOLOGY CENTER LAND | 6 | BOS-opslag , Kantoor | 0 | 002 | CLAS | CLAS |  |  |  | Apr: 0; Mei: 0; Jun: 1; Jul: 0; Aug: 0 | In opdracht |  | < Vul hiernaast de juiste status en datum in.
900140653 | 80 | Brandmeldinstallatie | 862274 | Inspectie en onderhoud BMI 12m | Besluit bouwwerken leefomgeving: art. 6.32 / NEN 2654-1: art.5.5.1 en 5.5.2 |  | 12 | maand | rapport en aant. in logboek | controle/preventief onderh. | 2023-06-13 | 1 | 32D10 | TECHNOLOGY CENTER LAND | 11 | Wachtgebouw | 0 | 008 | CLAS | CLAS |  |  |  | Apr: 0; Mei: 0; Jun: 1; Jul: 0; Aug: 0 | In opdracht |  | < Vul hiernaast de juiste status en datum in.
900140653 | 80 | Brandmeldinstallatie | 880481 | Inspectiecertificaat gecertificeerde BMI 12m | Besluit bouwwerken leefomgeving: art. 6.32 |  | 12 | maand | certificaat | inspectie en onderhoud |  | 1 | 32D10 | TECHNOLOGY CENTER LAND | 11 | Wachtgebouw | 0 | 008 | CLAS | CLAS | [12 empty] | In opdracht |  | < Vul hiernaast de juiste status en datum in.
900140653 | 80 | Brandmeldinstallatie | 862271 | RVB controle BMI 4m | Besluit bouwwerken leefomgeving: art. 6.32 / NEN 2654-1: art. 5.5.2.3 |  | 4 | maand | rapport en aant. in logboek | controle | 2024-02-20 | 3 | 32D10 | TECHNOLOGY CENTER LAND | 11 | Wachtgebouw | 0 | 008 | CLAS | CLAS | 0 | 1 | 0 | 0 | 0 | 1 | 0 | 0 | 0 | 1 | 0 | 0 | In opdracht |  | < Vul hiernaast de juiste status en datum in.
900153755 | 80 | Brandmeldinstallatie | 925041 | Inspectie en onderhoud BMI 12m | Besluit bouwwerken leefomgeving: art. 6.32 / NEN 2654-1: art.5.5.1 en 5.5.2 |  | 12 | maand | rapport en aant. in logboek | controle/preventief onderh. |  | 1 | 32D10 | TECHNOLOGY CENTER LAND | 1 | Herstelwerkplaats , Kantoor , Eetzaal | 0 | T002 | CLAS | CLAS | [12 empty] | In opdracht |  | < Vul hiernaast de juiste status en datum in.
900153755 | 80 | Brandmeldinstallatie | 925035 | RVB controle BMI 4m | Besluit bouwwerken leefomgeving: art. 6.32 / NEN 2654-1: art. 5.5.2.3 |  | 4 | maand | rapport en aant. in logboek | controle |  | 3 | 32D10 | TECHNOLOGY CENTER LAND | 1 | Herstelwerkplaats , Kantoor , Eetzaal | 0 | T002 | CLAS | CLAS | [12 empty] | In opdracht |  | < Vul hiernaast de juiste status en datum in.
900153755 | 80 | Brandmeldinstallatie | 925052 | Inspectiecertificaat gecertificeerde BMI 12m | Besluit bouwwerken leefomgeving: art. 6.32 |  | 12 | maand | certificaat | inspectie en onderhoud |  | 1 | 32D10 | TECHNOLOGY CENTER LAND | 1 | Herstelwerkplaats , Kantoor , Eetzaal | 0 | T002 | CLAS | CLAS | [12 empty] | In opdracht |  | < Vul hiernaast de juiste status en datum in.
900068699 | 65 | Automatisch werkende blusinstallatie decentraal | 742924 | 08-B1 CCV insp en odh VBB CO2 6m | Besluit bouwwerken leefomgeving: art. 6.36 / NFPA 12: chapter 4 |  | 6 | maand | rapport en aant. in logboek | inspectie en onderhoud | 2023-11-06 | 2 | 32D20 | BERNHARDKAZERNE | B | Onderofficiersmess | 0 | 010 | CLAS | CLAS |  |  | 0 | 0 | 1 | 0 | 0 |  | 0 | 0 | 1 | 0 | In opdracht |  | < Vul hiernaast de juiste status en datum in.
900068699 | 65 | Automatisch werkende blusinstallatie decentraal | 742949 | 08-B2 CCV insp en odh VBB CO2 1j | Besluit bouwwerken leefomgeving: art. 6.36 / NFPA 12: chapter 4 |  | 1 | jaar | rapport en aant. in logboek | inspectie en onderhoud | 2023-11-06 | 1 | 32D20 | BERNHARDKAZERNE | B | Onderofficiersmess | 0 | 010 | CLAS | CLAS |  |  |  | Sep: 0; Okt: 0; Nov: 1; Dec: 0 | In opdracht |  | < Vul hiernaast de juiste status en datum in.
900068723 | 64 | Automatisch werkende blusinstallatie centraal | 760178 | 07-B1 CCV insp en odh VBB blusgas 1j | Besluit bouwwerken leefomgeving: art. 6.36 / NFPA 2001: chapter 7 | 2022-01-01 | 1 | jaar | rapport en certificaat | inspectie en onderhoud | 2023-09-05 | 1 | 32D20 | BERNHARDKAZERNE | X | Gevechtstrainingsschool | 1 | 127 | CLAS | CLAS |  |  |  | Jul: 0; Aug: 0; Sep: 1; Okt: 0; Nov: 0 | In opdracht |  | < Vul hiernaast de juiste status en datum in.
900069617 | 80 | Brandmeldinstallatie | 306052 | RVB controle BMI 4m | Besluit bouwwerken leefomgeving: art. 6.32 / NEN 2654-1: art. 5.5.2.3 |  | 4 | maand | rapport en aant. in logboek | controle | 2023-11-06 | 3 | 32D20 | BERNHARDKAZERNE | B | Onderofficiersmess | 0 | 010 | CLAS | CLAS | 0 | 0 | 1 | 0 | 0 | 0 | 1 | 0 | 0 | 0 | 1 | 0 | In opdracht |  | < Vul hiernaast de juiste status en datum in.
900069617 | 80 | Brandmeldinstallatie | 306562 | Inspectie en onderhoud BMI 12m | Besluit bouwwerken leefomgeving: art. 6.32 / NEN 2654-1: art.5.5.1 en 5.5.2 |  | 12 | maand | rapport en aant. in logboek | controle/preventief onderh. | 2023-11-06 | 1 | 32D20 | BERNHARDKAZERNE | B | Onderofficiersmess | 0 | 010 | CLAS | CLAS |  |  |  | Sep: 0; Okt: 0; Nov: 1; Dec: 0 | In opdracht |  | < Vul hiernaast de juiste status en datum in.
900069618 | 80 | Brandmeldinstallatie | 306578 | Inspectie en onderhoud BMI 12m | Besluit bouwwerken leefomgeving: art. 6.32 / NEN 2654-1: art.5.5.1 en 5.5.2 |  | 12 | maand | rapport en aant. in logboek | controle/preventief onderh. | 2023-11-09 | 1 | 32D20 | BERNHARDKAZERNE | U | Kantoor , Lesgebouw | 0 | 002 | CLAS | CLAS |  |  |  | Sep: 0; Okt: 0; Nov: 1; Dec: 0 | In opdracht |  | < Vul hiernaast de juiste status en datum in.
900069618 | 80 | Brandmeldinstallatie | 306068 | RVB controle BMI 4m | Besluit bouwwerken leefomgeving: art. 6.32 / NEN 2654-1: art. 5.5.2.3 |  | 4 | maand | rapport en aant. in logboek | controle | 2023-11-09 | 3 | 32D20 | BERNHARDKAZERNE | U | Kantoor , Lesgebouw | 0 | 002 | CLAS | CLAS | 0 | 0 | 1 | 0 | 0 | 0 | 1 | 0 | 0 | 0 | 1 | 0 | In opdracht |  | < Vul hiernaast de juiste status en datum in.
900069629 | 80 | Brandmeldinstallatie | 306035 | RVB controle BMI 4m | Besluit bouwwerken leefomgeving: art. 6.32 / NEN 2654-1: art. 5.5.2.3 |  | 4 | maand | rapport en aant. in logboek | controle | 2023-07-13 | 3 | 32D20 | BERNHARDKAZERNE | AC10 | Instructiegebouw | 0 | 001 | CLAS | CLAS | 0 | 0 | 1 | 0 | 0 | 0 | 1 | 0 | 0 | 0 | 1 | 0 | In opdracht |  | < Vul hiernaast de juiste status en datum in.
900069629 | 80 | Brandmeldinstallatie | 306545 | Inspectie en onderhoud BMI 12m | Besluit bouwwerken leefomgeving: art. 6.32 / NEN 2654-1: art.5.5.1 en 5.5.2 |  | 12 | maand | rapport en aant. in logboek | controle/preventief onderh. | 2023-04-19 | 1 | 32D20 | BERNHARDKAZERNE | AC10 | Instructiegebouw | 0 | 001 | CLAS | CLAS |  | 0 | 0 | Apr: 1; Mei: 0; Jun: 0 | In opdracht |  | < Vul hiernaast de juiste status en datum in.
900069630 | 80 | Brandmeldinstallatie | 306550 | Inspectie en onderhoud BMI 12m | Besluit bouwwerken leefomgeving: art. 6.32 / NEN 2654-1: art.5.5.1 en 5.5.2 |  | 12 | maand | rapport en aant. in logboek | controle/preventief onderh. | 2023-11-06 | 1 | 32D20 | BERNHARDKAZERNE | AC9 | Instructiegebouw | 0 | 017 | CLAS | CLAS |  |  |  | Sep: 0; Okt: 0; Nov: 1; Dec: 0 | In opdracht |  | < Vul hiernaast de juiste status en datum in.
900069630 | 80 | Brandmeldinstallatie | 306040 | RVB controle BMI 4m | Besluit bouwwerken leefomgeving: art. 6.32 / NEN 2654-1: art. 5.5.2.3 |  | 4 | maand | rapport en aant. in logboek | controle | 2023-11-06 | 3 | 32D20 | BERNHARDKAZERNE | AC9 | Instructiegebouw | 0 | 017 | CLAS | CLAS | 0 | 0 | 1 | 0 | 0 | 0 | 1 | 0 | 0 | 0 | 1 | 0 | In opdracht |  | < Vul hiernaast de juiste status en datum in.
900069633 | 80 | Brandmeldinstallatie | 306060 | RVB controle BMI 4m | Besluit bouwwerken leefomgeving: art. 6.32 / NEN 2654-1: art. 5.5.2.3 |  | 4 | maand | rapport en aant. in logboek | controle | 2024-02-01 | 3 | 32D20 | BERNHARDKAZERNE | K | Lesgebouw | 0 | 004 | CLAS | CLAS | 0 | 1 | 0 | 0 | 0 | 1 | 0 | 0 | 0 | 1 | 0 | 0 | In opdracht |  | < Vul hiernaast de juiste status en datum in.
900069633 | 80 | Brandmeldinstallatie | 306570 | Inspectie en onderhoud BMI 12m | Besluit bouwwerken leefomgeving: art. 6.32 / NEN 2654-1: art.5.5.1 en 5.5.2 |  | 12 | maand | rapport en aant. in logboek | controle/preventief onderh. | 2023-06-28 | 1 | 32D20 | BERNHARDKAZERNE | K | Lesgebouw | 0 | 004 | CLAS | CLAS |  |  |  | Apr: 0; Mei: 0; Jun: 1; Jul: 0; Aug: 0 | In opdracht |  | < Vul hiernaast de juiste status en datum in.
900069688 | 80 | Brandmeldinstallatie | 306037 | RVB controle BMI 4m | Besluit bouwwerken leefomgeving: art. 6.32 / NEN 2654-1: art. 5.5.2.3 |  | 4 | maand | rapport en aant. in logboek | controle | 2023-12-18 | 3 | 32D20 | BERNHARDKAZERNE | AC2 | SIM-KKW | 0 | 01 | CLAS | CLAS |  |  | 0 | 1 | 0 | 0 | 0 | 1 | 0 | 0 | 0 | 1 | In opdracht |  | < Vul hiernaast de juiste status en datum in.
900069688 | 80 | Brandmeldinstallatie | 306547 | Inspectie en onderhoud BMI 12m | Besluit bouwwerken leefomgeving: art. 6.32 / NEN 2654-1: art.5.5.1 en 5.5.2 |  | 12 | maand | rapport en aant. in logboek | controle/preventief onderh. | 2023-08-17 | 1 | 32D20 | BERNHARDKAZERNE | AC2 | SIM-KKW | 0 | 01 | CLAS | CLAS |  |  |  | Jun: 0; Jul: 0; Aug: 1; Sep: 0; Okt: 0 | In opdracht |  | < Vul hiernaast de juiste status en datum in.
900069745 | 80 | Brandmeldinstallatie | 306072 | RVB controle BMI 4m | Besluit bouwwerken leefomgeving: art. 6.32 / NEN 2654-1: art. 5.5.2.3 |  | 4 | maand | rapport en aant. in logboek | controle | 2024-01-11 | 3 | 32D20 | BERNHARDKAZERNE | X | Gevechtstrainingsschool | 0 | 001 | CLAS | CLAS | 1 | 0 | 0 | 0 | 1 | 0 | 0 | 0 | 1 | 0 | 0 | 0 | In opdracht |  | < Vul hiernaast de juiste status en datum in.
900069745 | 80 | Brandmeldinstallatie | 306582 | Inspectie en onderhoud BMI 12m | Besluit bouwwerken leefomgeving: art. 6.32 / NEN 2654-1: art.5.5.1 en 5.5.2 |  | 12 | maand | rapport en aant. in logboek | controle/preventief onderh. | 2023-09-05 | 1 | 32D20 | BERNHARDKAZERNE | X | Gevechtstrainingsschool | 0 | 001 | CLAS | CLAS |  |  |  | Jul: 0; Aug: 0; Sep: 1; Okt: 0; Nov: 0 | In opdracht |  | < Vul hiernaast de juiste status en datum in.
900069754 | 80 | Brandmeldinstallatie | 306554 | Inspectie en onderhoud BMI 12m | Besluit bouwwerken leefomgeving: art. 6.32 / NEN 2654-1: art.5.5.1 en 5.5.2 |  | 12 | maand | rapport en aant. in logboek | controle/preventief onderh. | 2023-11-06 | 1 | 32D20 | BERNHARDKAZERNE | AE8 | Tactis | 0 | 118 | CLAS | CLAS |  |  |  | Sep: 0; Okt: 0; Nov: 1; Dec: 0 | In opdracht |  | < Vul hiernaast de juiste status en datum in.
900069754 | 80 | Brandmeldinstallatie | 306044 | RVB controle BMI 4m | Besluit bouwwerken leefomgeving: art. 6.32 / NEN 2654-1: art. 5.5.2.3 |  | 4 | maand | rapport en aant. in logboek | controle | 2023-11-06 | 3 | 32D20 | BERNHARDKAZERNE | AE8 | Tactis | 0 | 118 | CLAS | CLAS | 0 | 0 | 1 | 0 | 0 | 0 | 1 | 0 | 0 | 0 | 1 | 0 | In opdracht |  | < Vul hiernaast de juiste status en datum in.
900069760 | 80 | Brandmeldinstallatie | 306058 | RVB controle BMI 4m | Besluit bouwwerken leefomgeving: art. 6.32 / NEN 2654-1: art. 5.5.2.3 |  | 4 | maand | rapport en aant. in logboek | controle | 2023-12-18 | 3 | 32D20 | BERNHARDKAZERNE | H | Productgroep HPD | 0 | 010A | CLAS | CLAS |  |  | 0 | 1 | 0 | 0 | 0 | 1 | 0 | 0 | 0 | 1 | In opdracht |  | < Vul hiernaast de juiste status en datum in.
900069760 | 80 | Brandmeldinstallatie | 306568 | Inspectie en onderhoud BMI 12m | Besluit bouwwerken leefomgeving: art. 6.32 / NEN 2654-1: art.5.5.1 en 5.5.2 |  | 12 | maand | rapport en aant. in logboek | controle/preventief onderh. | 2023-08-22 | 1 | 32D20 | BERNHARDKAZERNE | H | Productgroep HPD | 0 | 010A | CLAS | CLAS |  |  |  | Jun: 0; Jul: 0; Aug: 1; Sep: 0; Okt: 0 | In opdracht |  | < Vul hiernaast de juiste status en datum in.
900069763 | 80 | Brandmeldinstallatie | 815534 | Inspectiecertificaat gecertificeerde BMI 12m | Besluit bouwwerken leefomgeving: art. 6.32 |  | 12 | maand | certificaat | inspectie en onderhoud | 2023-08-24 | 1 | 32D20 | BERNHARDKAZERNE | T | Legeringsgebouw | 0 | 001 | CLAS | CLAS |  |  |  | Jun: 0; Jul: 0; Aug: 1; Sep: 0; Okt: 0 | In opdracht |  | < Vul hiernaast de juiste status en datum in.
900069763 | 80 | Brandmeldinstallatie | 306577 | Inspectie en onderhoud BMI 12m | Besluit bouwwerken leefomgeving: art. 6.32 / NEN 2654-1: art.5.5.1 en 5.5.2 |  | 12 | maand | rapport en aant. in logboek | controle/preventief onderh. | 2023-10-11 | 1 | 32D20 | BERNHARDKAZERNE | T | Legeringsgebouw | 0 | 001 | CLAS | CLAS |  |  |  | Aug: 0; Sep: 0; Okt: 1; Nov: 0; Dec: 0 | In opdracht |  | < Vul hiernaast de juiste status en datum in.
900069763 | 80 | Brandmeldinstallatie | 306067 | RVB controle BMI 4m | Besluit bouwwerken leefomgeving: art. 6.32 / NEN 2654-1: art. 5.5.2.3 |  | 4 | maand | rapport en aant. in logboek | controle | 2023-12-13 | 3 | 32D20 | BERNHARDKAZERNE | T | Legeringsgebouw | 0 | 001 | CLAS | CLAS |  |  | 0 | 1 | 0 | 0 | 0 | 1 | 0 | 0 | 0 | 1 | In opdracht |  | < Vul hiernaast de juiste status en datum in.
900069768 | 80 | Brandmeldinstallatie | 306549 | Inspectie en onderhoud BMI 12m | Besluit bouwwerken leefomgeving: art. 6.32 / NEN 2654-1: art.5.5.1 en 5.5.2 |  | 12 | maand | rapport en aant. in logboek | controle/preventief onderh. | 2023-01-19 | 1 | 32D20 | BERNHARDKAZERNE | AC8 | Instructieruimte | 0 | 002 | CLAS | CLAS | 1 | 0 | 0 | Nov: 0; Dec: 0 | In opdracht |  | < Vul hiernaast de juiste status en datum in.
900069768 | 80 | Brandmeldinstallatie | 306039 | RVB controle BMI 4m | Besluit bouwwerken leefomgeving: art. 6.32 / NEN 2654-1: art. 5.5.2.3 |  | 4 | maand | rapport en aant. in logboek | controle | 2023-09-07 | 3 | 32D20 | BERNHARDKAZERNE | AC8 | Instructieruimte | 0 | 002 | CLAS | CLAS | 1 | 0 | 0 | 0 | 1 | 0 | 0 | 0 | 1 | 0 | 0 | 0 | In opdracht |  | < Vul hiernaast de juiste status en datum in.
900069773 | 80 | Brandmeldinstallatie | 306074 | RVB controle BMI 4m | Besluit bouwwerken leefomgeving: art. 6.32 / NEN 2654-1: art. 5.5.2.3 |  | 4 | maand | rapport en aant. in logboek | controle | 2024-01-29 | 3 | 32D20 | BERNHARDKAZERNE | Z | Kantoorgebouw | 0 | 001 | CLAS | CLAS | 1 | 0 | 0 | 0 | 1 | 0 | 0 | 0 | 1 | 0 | 0 | 0 | In opdracht |  | < Vul hiernaast de juiste status en datum in.
900069773 | 80 | Brandmeldinstallatie | 306584 | Inspectie en onderhoud BMI 12m | Besluit bouwwerken leefomgeving: art. 6.32 / NEN 2654-1: art.5.5.1 en 5.5.2 |  | 12 | maand | rapport en aant. in logboek | controle/preventief onderh. | 2023-07-20 | 1 | 32D20 | BERNHARDKAZERNE | Z | Kantoorgebouw | 0 | 001 | CLAS | CLAS |  |  |  | Mei: 0; Jun: 0; Jul: 1; Aug: 0; Sep: 0 | In opdracht |  | < Vul hiernaast de juiste status en datum in.
900084119 | 80 | Brandmeldinstallatie | 306033 | RVB controle BMI 4m | Besluit bouwwerken leefomgeving: art. 6.32 / NEN 2654-1: art. 5.5.2.3 |  | 4 | maand | rapport en aant. in logboek | controle | 2024-02-16 | 3 | 32D20 | BERNHARDKAZERNE | A | Kantoorgebouw | 0 | 001 | CLAS | CLAS | 0 | 1 | 0 | 0 | 0 | 1 | 0 | 0 | 0 | 1 | 0 | 0 | In opdracht |  | < Vul hiernaast de juiste status en datum in.
900084119 | 80 | Brandmeldinstallatie | 306543 | Inspectie en onderhoud BMI 12m | Besluit bouwwerken leefomgeving: art. 6.32 / NEN 2654-1: art.5.5.1 en 5.5.2 |  | 12 | maand | rapport en aant. in logboek | controle/preventief onderh. | 2023-06-08 | 1 | 32D20 | BERNHARDKAZERNE | A | Kantoorgebouw | 0 | 001 | CLAS | CLAS |  |  |  | Apr: 0; Mei: 0; Jun: 1; Jul: 0; Aug: 0 | In opdracht |  | < Vul hiernaast de juiste status en datum in.
900092290 | 80 | Brandmeldinstallatie | 306055 | RVB controle BMI 4m | Besluit bouwwerken leefomgeving: art. 6.32 / NEN 2654-1: art. 5.5.2.3 |  | 4 | maand | rapport en aant. in logboek | controle | 2024-01-29 | 3 | 32D20 | BERNHARDKAZERNE | DK | Legering | 0 | 007A | CLAS | CLAS | 1 | 0 | 0 | 0 | 1 | 0 | 0 | 0 | 1 | 0 | 0 | 0 | In opdracht |  | < Vul hiernaast de juiste status en datum in.
900092290 | 80 | Brandmeldinstallatie | 840088 | Inspectiecertificaat gecertificeerde BMI 12m | Besluit bouwwerken leefomgeving: art. 6.32 |  | 12 | maand | certificaat | inspectie en onderhoud |  | 1 | 32D20 | BERNHARDKAZERNE | DK | Legering | 0 | 007A | CLAS | CLAS | [12 empty] | In opdracht |  | < Vul hiernaast de juiste status en datum in.
900092290 | 80 | Brandmeldinstallatie | 306565 | Inspectie en onderhoud BMI 12m | Besluit bouwwerken leefomgeving: art. 6.32 / NEN 2654-1: art.5.5.1 en 5.5.2 |  | 12 | maand | rapport en aant. in logboek | controle/preventief onderh. | 2021-12-07 | 1 | 32D20 | BERNHARDKAZERNE | DK | Legering | 0 | 007A | CLAS | CLAS |  |  |  | Okt: 0; Nov: 0; Dec: 1 | In opdracht |  | < Vul hiernaast de juiste status en datum in.
900092900 | 80 | Brandmeldinstallatie | 306546 | Inspectie en onderhoud BMI 12m | Besluit bouwwerken leefomgeving: art. 6.32 / NEN 2654-1: art.5.5.1 en 5.5.2 |  | 12 | maand | rapport en aant. in logboek | controle/preventief onderh. | 2022-11-10 | 1 | 32D20 | BERNHARDKAZERNE | AC11 | Bureelgebouw | 0 | 056 | CLAS | CLAS |  |  |  | Sep: 0; Okt: 0; Nov: 1; Dec: 0 | In opdracht |  | < Vul hiernaast de juiste status en datum in.
900092900 | 80 | Brandmeldinstallatie | 306036 | RVB controle BMI 4m | Besluit bouwwerken leefomgeving: art. 6.32 / NEN 2654-1: art. 5.5.2.3 |  | 4 | maand | rapport en aant. in logboek | controle | 2023-07-13 | 3 | 32D20 | BERNHARDKAZERNE | AC11 | Bureelgebouw | 0 | 056 | CLAS | CLAS | 0 | 0 | 1 | 0 | 0 | 0 | 1 | 0 | 0 | 0 | 1 | 0 | In opdracht |  | < Vul hiernaast de juiste status en datum in.
900094530 | 80 | Brandmeldinstallatie | 880583 | Inspectiecertificaat gecertificeerde BMI 36m | Besluit bouwwerken leefomgeving: art. 6.32 |  | 36 | maand | rapport en certificaat | BMI | 2021-01-19 | 1 | 32D20 | BERNHARDKAZERNE | EN | DMO | 0 | 005 | CLAS | CLAS | 1 | 0 | 0 | [9 empty] | In opdracht |  | < Vul hiernaast de juiste status en datum in.
900094530 | 80 | Brandmeldinstallatie | 306567 | Inspectie en onderhoud BMI 12m | Besluit bouwwerken leefomgeving: art. 6.32 / NEN 2654-1: art.5.5.1 en 5.5.2 |  | 12 | maand | rapport en aant. in logboek | controle/preventief onderh. | 2023-06-08 | 1 | 32D20 | BERNHARDKAZERNE | EN | DMO | 0 | 005 | CLAS | CLAS |  |  |  | Apr: 0; Mei: 0; Jun: 1; Jul: 0; Aug: 0 | In opdracht |  | < Vul hiernaast de juiste status en datum in.
900094530 | 80 | Brandmeldinstallatie | 306057 | RVB controle BMI 4m | Besluit bouwwerken leefomgeving: art. 6.32 / NEN 2654-1: art. 5.5.2.3 |  | 4 | maand | rapport en aant. in logboek | controle | 2024-02-01 | 3 | 32D20 | BERNHARDKAZERNE | EN | DMO | 0 | 005 | CLAS | CLAS | 0 | 1 | 0 | 0 | 0 | 1 | 0 | 0 | 0 | 1 | 0 | 0 | In opdracht |  | < Vul hiernaast de juiste status en datum in.
900096096 | 65 | Automatisch werkende blusinstallatie decentraal | 742923 | 08-B1 CCV insp en odh VBB CO2 6m | Besluit bouwwerken leefomgeving: art. 6.36 / NFPA 12: chapter 4 |  | 6 | maand | rapport en aant. in logboek | inspectie en onderhoud | 2023-11-06 | 2 | 32D20 | BERNHARDKAZERNE | AE8 | Tactis | 0 | 109 | CLAS | CLAS |  |  | 0 | 0 | 1 | 0 | 0 |  | 0 | 0 | 1 | 0 | In opdracht |  | < Vul hiernaast de juiste status en datum in.
900096096 | 65 | Automatisch werkende blusinstallatie decentraal | 743073 | 08-B3 CCV insp en odh VBB CO2 5j | Besluit bouwwerken leefomgeving: art. 6.36 / NFPA 12: chapter 4 | 2023-01-01 | 5 | jaar | rapport en aant. in logboek | inspectie en onderhoud |  | 1 | 32D20 | BERNHARDKAZERNE | AE8 | Tactis | 0 | 109 | CLAS | CLAS | [12 empty] | In opdracht |  | < Vul hiernaast de juiste status en datum in.
900096096 | 65 | Automatisch werkende blusinstallatie decentraal | 742948 | 08-B2 CCV insp en odh VBB CO2 1j | Besluit bouwwerken leefomgeving: art. 6.36 / NFPA 12: chapter 4 |  | 1 | jaar | rapport en aant. in logboek | inspectie en onderhoud | 2023-11-06 | 1 | 32D20 | BERNHARDKAZERNE | AE8 | Tactis | 0 | 109 | CLAS | CLAS |  |  |  | Sep: 0; Okt: 0; Nov: 1; Dec: 0 | In opdracht |  | < Vul hiernaast de juiste status en datum in.
900096629 | 66 | Ontruimingsalarminstallatie (alleenstaand) | 342800 | RVB controle OAI 4m | Besluit bouwwerken leefomgeving: art. 6.33 / NEN 2654-2: art. 5.4.2.2 en 5.4.2.3 |  | 4 | maand | rapport en aant. in logboek | controle | 2023-07-04 | 3 | 32D20 | BERNHARDKAZERNE | AE8 | Tactis | 0 | 118 | CLAS | CLAS | 0 | 0 | 1 | 0 | 0 | 0 | 1 | 0 | 0 | 0 | 1 | 0 | In opdracht |  | < Vul hiernaast de juiste status en datum in.
900096629 | 66 | Ontruimingsalarminstallatie (alleenstaand) | 321737 | Inspectie en onderhoud OAI 12m | Besluit bouwwerken leefomgeving: art. 6.33 / NEN 2654-2: art. 5.5.1 en 5.5.2 |  | 12 | maand | rapport en aant. in logboek | controle/preventief onderh. | 2021-07-05 | 1 | 32D20 | BERNHARDKAZERNE | AE8 | Tactis | 0 | 118 | CLAS | CLAS |  |  |  | Mei: 0; Jun: 0; Jul: 1; Aug: 0; Sep: 0 | In opdracht |  | < Vul hiernaast de juiste status en datum in.
900114727 | 80 | Brandmeldinstallatie | 693855 | Inspectie en onderhoud BMI 12m | Besluit bouwwerken leefomgeving: art. 6.32 / NEN 2654-1: art.5.5.1 en 5.5.2 |  | 12 | maand | rapport en aant. in logboek | controle/preventief onderh. | 2023-09-26 | 1 | 32D20 | BERNHARDKAZERNE | W | Kantoorgebouw | 0 | 001 | CLAS | CLAS |  |  |  | Jul: 0; Aug: 0; Sep: 1; Okt: 0; Nov: 0 | In opdracht |  | < Vul hiernaast de juiste status en datum in.
900114727 | 80 | Brandmeldinstallatie | 693840 | RVB controle BMI 4m | Besluit bouwwerken leefomgeving: art. 6.32 / NEN 2654-1: art. 5.5.2.3 |  | 4 | maand | rapport en aant. in logboek | controle | 2024-01-29 | 3 | 32D20 | BERNHARDKAZERNE | W | Kantoorgebouw | 0 | 001 | CLAS | CLAS | 1 | 0 | 0 | 0 | 1 | 0 | 0 | 0 | 1 | 0 | 0 | 0 | In opdracht |  | < Vul hiernaast de juiste status en datum in.
900114728 | 80 | Brandmeldinstallatie | 693839 | RVB controle BMI 4m | Besluit bouwwerken leefomgeving: art. 6.32 / NEN 2654-1: art. 5.5.2.3 |  | 4 | maand | rapport en aant. in logboek | controle | 2024-01-29 | 3 | 32D20 | BERNHARDKAZERNE | R | Kantine | 0 | 014 | CLAS | CLAS | 1 | 0 | 0 | 0 | 1 | 0 | 0 | 0 | 1 | 0 | 0 | 0 | In opdracht |  | < Vul hiernaast de juiste status en datum in.
900114728 | 80 | Brandmeldinstallatie | 693854 | Inspectie en onderhoud BMI 12m | Besluit bouwwerken leefomgeving: art. 6.32 / NEN 2654-1: art.5.5.1 en 5.5.2 |  | 12 | maand | rapport en aant. in logboek | controle/preventief onderh. | 2023-09-05 | 1 | 32D20 | BERNHARDKAZERNE | R | Kantine | 0 | 014 | CLAS | CLAS |  |  |  | Jul: 0; Aug: 0; Sep: 1; Okt: 0; Nov: 0 | In opdracht |  | < Vul hiernaast de juiste status en datum in.
900132074 | 80 | Brandmeldinstallatie | 801366 | RVB controle BMI 4m | Besluit bouwwerken leefomgeving: art. 6.32 / NEN 2654-1: art. 5.5.2.3 |  | 4 | maand | rapport en aant. in logboek | controle | 2023-12-18 | 3 | 32D20 | BERNHARDKAZERNE | AC1 | Wapenkamer | 0 | 10 | CLAS | CLAS |  |  | 0 | 1 | 0 | 0 | 0 | 1 | 0 | 0 | 0 | 1 | In opdracht |  | < Vul hiernaast de juiste status en datum in.
900132074 | 80 | Brandmeldinstallatie | 801388 | Inspectie en onderhoud BMI 12m | Besluit bouwwerken leefomgeving: art. 6.32 / NEN 2654-1: art.5.5.1 en 5.5.2 |  | 12 | maand | rapport en aant. in logboek | controle/preventief onderh. | 2023-08-07 | 1 | 32D20 | BERNHARDKAZERNE | AC1 | Wapenkamer | 0 | 10 | CLAS | CLAS |  |  |  | Jun: 0; Jul: 0; Aug: 1; Sep: 0; Okt: 0 | In opdracht |  | < Vul hiernaast de juiste status en datum in.
900132075 | 80 | Brandmeldinstallatie | 801389 | Inspectie en onderhoud BMI 12m | Besluit bouwwerken leefomgeving: art. 6.32 / NEN 2654-1: art.5.5.1 en 5.5.2 |  | 12 | maand | rapport en aant. in logboek | controle/preventief onderh. | 2023-11-16 | 1 | 32D20 | BERNHARDKAZERNE | AC7 | Instructieruimte | 0 | 002 | CLAS | CLAS |  |  |  | Sep: 0; Okt: 0; Nov: 1; Dec: 0 | In opdracht |  | < Vul hiernaast de juiste status en datum in.
900132075 | 80 | Brandmeldinstallatie | 801367 | RVB controle BMI 4m | Besluit bouwwerken leefomgeving: art. 6.32 / NEN 2654-1: art. 5.5.2.3 |  | 4 | maand | rapport en aant. in logboek | controle | 2023-11-16 | 3 | 32D20 | BERNHARDKAZERNE | AC7 | Instructieruimte | 0 | 002 | CLAS | CLAS | 0 | 0 | 1 | 0 | 0 | 0 | 1 | 0 | 0 | 0 | 1 | 0 | In opdracht |  | < Vul hiernaast de juiste status en datum in.
900132076 | 80 | Brandmeldinstallatie | 801368 | RVB controle BMI 4m | Besluit bouwwerken leefomgeving: art. 6.32 / NEN 2654-1: art. 5.5.2.3 |  | 4 | maand | rapport en aant. in logboek | controle | 2023-11-16 | 3 | 32D20 | BERNHARDKAZERNE | AE | 2e Echelonswerkplaats | 0 | 011 | CLAS | CLAS | 0 | 0 | 1 | 0 | 0 | 0 | 1 | 0 | 0 | 0 | 1 | 0 | In opdracht |  | < Vul hiernaast de juiste status en datum in.
900132076 | 80 | Brandmeldinstallatie | 801390 | Inspectie en onderhoud BMI 12m | Besluit bouwwerken leefomgeving: art. 6.32 / NEN 2654-1: art.5.5.1 en 5.5.2 |  | 12 | maand | rapport en aant. in logboek | controle/preventief onderh. | 2023-11-16 | 1 | 32D20 | BERNHARDKAZERNE | AE | 2e Echelonswerkplaats | 0 | 011 | CLAS | CLAS |  |  |  | Sep: 0; Okt: 0; Nov: 1; Dec: 0 | In opdracht |  | < Vul hiernaast de juiste status en datum in.
900132078 | 80 | Brandmeldinstallatie | 801391 | Inspectie en onderhoud BMI 12m | Besluit bouwwerken leefomgeving: art. 6.32 / NEN 2654-1: art.5.5.1 en 5.5.2 |  | 12 | maand | rapport en aant. in logboek | controle/preventief onderh. | 2023-11-16 | 1 | 32D20 | BERNHARDKAZERNE | AF | 2e Echelons Werkplaats | 0 | 035 | CLAS | CLAS |  |  |  | Sep: 0; Okt: 0; Nov: 1; Dec: 0 | In opdracht |  | < Vul hiernaast de juiste status en datum in.
900132078 | 80 | Brandmeldinstallatie | 801369 | RVB controle BMI 4m | Besluit bouwwerken leefomgeving: art. 6.32 / NEN 2654-1: art. 5.5.2.3 |  | 4 | maand | rapport en aant. in logboek | controle | 2023-11-16 | 3 | 32D20 | BERNHARDKAZERNE | AF | 2e Echelons Werkplaats | 0 | 035 | CLAS | CLAS | 0 | 0 | 1 | 0 | 0 | 0 | 1 | 0 | 0 | 0 | 1 | 0 | In opdracht |  | < Vul hiernaast de juiste status en datum in.
900132079 | 80 | Brandmeldinstallatie | 801370 | RVB controle BMI 4m | Besluit bouwwerken leefomgeving: art. 6.32 / NEN 2654-1: art. 5.5.2.3 |  | 4 | maand | rapport en aant. in logboek | controle | 2023-11-08 | 3 | 32D20 | BERNHARDKAZERNE | AO | Instructiegebouw | 0 | 001 | CLAS | CLAS | 0 | 0 | 1 | 0 | 0 | 0 | 1 | 0 | 0 | 0 | 1 | 0 | In opdracht |  | < Vul hiernaast de juiste status en datum in.
900132079 | 80 | Brandmeldinstallatie | 801392 | Inspectie en onderhoud BMI 12m | Besluit bouwwerken leefomgeving: art. 6.32 / NEN 2654-1: art.5.5.1 en 5.5.2 |  | 12 | maand | rapport en aant. in logboek | controle/preventief onderh. | 2023-11-08 | 1 | 32D20 | BERNHARDKAZERNE | AO | Instructiegebouw | 0 | 001 | CLAS | CLAS |  |  |  | Sep: 0; Okt: 0; Nov: 1; Dec: 0 | In opdracht |  | < Vul hiernaast de juiste status en datum in.
900132081 | 80 | Brandmeldinstallatie | 801393 | Inspectie en onderhoud BMI 12m | Besluit bouwwerken leefomgeving: art. 6.32 / NEN 2654-1: art.5.5.1 en 5.5.2 |  | 12 | maand | rapport en aant. in logboek | controle/preventief onderh. | 2023-06-16 | 1 | 32D20 | BERNHARDKAZERNE | AR | Kantoorgebouw | 0 | 001 | CLAS | CLAS |  |  |  | Apr: 0; Mei: 0; Jun: 1; Jul: 0; Aug: 0 | In opdracht |  | < Vul hiernaast de juiste status en datum in.
900132081 | 80 | Brandmeldinstallatie | 801371 | RVB controle BMI 4m | Besluit bouwwerken leefomgeving: art. 6.32 / NEN 2654-1: art. 5.5.2.3 |  | 4 | maand | rapport en aant. in logboek | controle | 2024-02-01 | 3 | 32D20 | BERNHARDKAZERNE | AR | Kantoorgebouw | 0 | 001 | CLAS | CLAS | 0 | 1 | 0 | 0 | 0 | 1 | 0 | 0 | 0 | 1 | 0 | 0 | In opdracht |  | < Vul hiernaast de juiste status en datum in.
900132082 | 80 | Brandmeldinstallatie | 801372 | RVB controle BMI 4m | Besluit bouwwerken leefomgeving: art. 6.32 / NEN 2654-1: art. 5.5.2.3 |  | 4 | maand | rapport en aant. in logboek | controle | 2023-11-16 | 3 | 32D20 | BERNHARDKAZERNE | BS | Sportgebouw | 0 | 001A | CLAS | CLAS | 0 | 0 | 1 | 0 | 0 | 0 | 1 | 0 | 0 | 0 | 1 | 0 | In opdracht |  | < Vul hiernaast de juiste status en datum in.
900132082 | 80 | Brandmeldinstallatie | 801394 | Inspectie en onderhoud BMI 12m | Besluit bouwwerken leefomgeving: art. 6.32 / NEN 2654-1: art.5.5.1 en 5.5.2 |  | 12 | maand | rapport en aant. in logboek | controle/preventief onderh. | 2023-11-16 | 1 | 32D20 | BERNHARDKAZERNE | BS | Sportgebouw | 0 | 001A | CLAS | CLAS |  |  |  | Sep: 0; Okt: 0; Nov: 1; Dec: 0 | In opdracht |  | < Vul hiernaast de juiste status en datum in.
900132083 | 80 | Brandmeldinstallatie | 801395 | Inspectie en onderhoud BMI 12m | Besluit bouwwerken leefomgeving: art. 6.32 / NEN 2654-1: art.5.5.1 en 5.5.2 |  | 12 | maand | rapport en aant. in logboek | controle/preventief onderh. | 2023-11-16 | 1 | 32D20 | BERNHARDKAZERNE | M | Kantoorgebouw | 0 | 001 | CLAS | CLAS |  |  |  | Sep: 0; Okt: 0; Nov: 1; Dec: 0 | In opdracht |  | < Vul hiernaast de juiste status en datum in.
900132083 | 80 | Brandmeldinstallatie | 801373 | RVB controle BMI 4m | Besluit bouwwerken leefomgeving: art. 6.32 / NEN 2654-1: art. 5.5.2.3 |  | 4 | maand | rapport en aant. in logboek | controle | 2023-11-16 | 3 | 32D20 | BERNHARDKAZERNE | M | Kantoorgebouw | 0 | 001 | CLAS | CLAS | 0 | 0 | 1 | 0 | 0 | 0 | 1 | 0 | 0 | 0 | 1 | 0 | In opdracht |  | < Vul hiernaast de juiste status en datum in.
900132084 | 80 | Brandmeldinstallatie | 801374 | RVB controle BMI 4m | Besluit bouwwerken leefomgeving: art. 6.32 / NEN 2654-1: art. 5.5.2.3 |  | 4 | maand | rapport en aant. in logboek | controle | 2024-01-29 | 3 | 32D20 | BERNHARDKAZERNE | Y | Kantoorgebouw | 0 | 001 | CLAS | CLAS | 1 | 0 | 0 | 0 | 1 | 0 | 0 | 0 | 1 | 0 | 0 | 0 | In opdracht |  | < Vul hiernaast de juiste status en datum in.
900132084 | 80 | Brandmeldinstallatie | 801396 | Inspectie en onderhoud BMI 12m | Besluit bouwwerken leefomgeving: art. 6.32 / NEN 2654-1: art.5.5.1 en 5.5.2 |  | 12 | maand | rapport en aant. in logboek | controle/preventief onderh. | 2023-09-13 | 1 | 32D20 | BERNHARDKAZERNE | Y | Kantoorgebouw | 0 | 001 | CLAS | CLAS |  |  |  | Jul: 0; Aug: 0; Sep: 1; Okt: 0; Nov: 0 | In opdracht |  | < Vul hiernaast de juiste status en datum in.
900134483 | 80 | Brandmeldinstallatie | 821470 | RVB controle BMI 4m | Besluit bouwwerken leefomgeving: art. 6.32 / NEN 2654-1: art. 5.5.2.3 |  | 4 | maand | rapport en aant. in logboek | controle | 2023-11-20 | 3 | 32D20 | BERNHARDKAZERNE | P | Museum | 0 | 002 | CLAS | CLAS | 0 | 0 | 1 | 0 | 0 | 0 | 1 | 0 | 0 | 0 | 1 | 0 | In opdracht |  | < Vul hiernaast de juiste status en datum in.
900134483 | 80 | Brandmeldinstallatie | 821473 | Inspectie en onderhoud BMI 12m | Besluit bouwwerken leefomgeving: art. 6.32 / NEN 2654-1: art.5.5.1 en 5.5.2 |  | 12 | maand | rapport en aant. in logboek | controle/preventief onderh. | 2023-11-20 | 1 | 32D20 | BERNHARDKAZERNE | P | Museum | 0 | 002 | CLAS | CLAS |  |  |  | Sep: 0; Okt: 0; Nov: 1; Dec: 0 | In opdracht |  | < Vul hiernaast de juiste status en datum in.
900140521 | 80 | Brandmeldinstallatie | 844645 | Inspectie en onderhoud BMI 12m | Besluit bouwwerken leefomgeving: art. 6.32 / NEN 2654-1: art.5.5.1 en 5.5.2 |  | 12 | maand | rapport en aant. in logboek | controle/preventief onderh. | 2023-11-21 | 1 | 32D20 | BERNHARDKAZERNE | AY | Legeringsgebouw | 0 | 002 | CLAS | CLAS |  |  |  | Sep: 0; Okt: 0; Nov: 1; Dec: 0 | In opdracht |  | < Vul hiernaast de juiste status en datum in.
900140521 | 80 | Brandmeldinstallatie | 844654 | Inspectiecertificaat gecertificeerde BMI 12m | Besluit bouwwerken leefomgeving: art. 6.32 |  | 12 | maand | certificaat | inspectie en onderhoud | 2023-03-15 | 1 | 32D20 | BERNHARDKAZERNE | AY | Legeringsgebouw | 0 | 002 | CLAS | CLAS | 0 | 0 | 1 | Apr: 0; Mei: 0 | In opdracht |  | < Vul hiernaast de juiste status en datum in.
900140521 | 80 | Brandmeldinstallatie | 844634 | RVB controle BMI 4m | Besluit bouwwerken leefomgeving: art. 6.32 / NEN 2654-1: art. 5.5.2.3 |  | 4 | maand | rapport en aant. in logboek | controle | 2023-11-21 | 3 | 32D20 | BERNHARDKAZERNE | AY | Legeringsgebouw | 0 | 002 | CLAS | CLAS | 0 | 0 | 1 | 0 | 0 | 0 | 1 | 0 | 0 | 0 | 1 | 0 | In opdracht |  | < Vul hiernaast de juiste status en datum in.
900140522 | 80 | Brandmeldinstallatie | 844633 | RVB controle BMI 4m | Besluit bouwwerken leefomgeving: art. 6.32 / NEN 2654-1: art. 5.5.2.3 |  | 4 | maand | rapport en aant. in logboek | controle | 2023-11-22 | 3 | 32D20 | BERNHARDKAZERNE | AV | Legeringsgebouw | 0 | 002 | CLAS | CLAS | 0 | 0 | 1 | 0 | 0 | 0 | 1 | 0 | 0 | 0 | 1 | 0 | In opdracht |  | < Vul hiernaast de juiste status en datum in.
900140522 | 80 | Brandmeldinstallatie | 880436 | Inspectiecertificaat gecertificeerde BMI 12m | Besluit bouwwerken leefomgeving: art. 6.32 |  | 12 | maand | certificaat | inspectie en onderhoud | 2024-01-11 | 1 | 32D20 | BERNHARDKAZERNE | AV | Legeringsgebouw | 0 | 002 | CLAS | CLAS | 1 | 0 | 0 | Nov: 0; Dec: 0 | In opdracht |  | < Vul hiernaast de juiste status en datum in.
900140522 | 80 | Brandmeldinstallatie | 844644 | Inspectie en onderhoud BMI 12m | Besluit bouwwerken leefomgeving: art. 6.32 / NEN 2654-1: art.5.5.1 en 5.5.2 |  | 12 | maand | rapport en aant. in logboek | controle/preventief onderh. | 2023-11-22 | 1 | 32D20 | BERNHARDKAZERNE | AV | Legeringsgebouw | 0 | 002 | CLAS | CLAS |  |  |  | Sep: 0; Okt: 0; Nov: 1; Dec: 0 | In opdracht |  | < Vul hiernaast de juiste status en datum in.
900140527 | 80 | Brandmeldinstallatie | 844646 | Inspectie en onderhoud BMI 12m | Besluit bouwwerken leefomgeving: art. 6.32 / NEN 2654-1: art.5.5.1 en 5.5.2 |  | 12 | maand | rapport en aant. in logboek | controle/preventief onderh. | 2023-11-23 | 1 | 32D20 | BERNHARDKAZERNE | AZ | Legeringsgebouw | 0 | 001 | CLAS | CLAS |  |  |  | Sep: 0; Okt: 0; Nov: 1; Dec: 0 | In opdracht |  | < Vul hiernaast de juiste status en datum in.
900140527 | 80 | Brandmeldinstallatie | 844655 | Inspectiecertificaat gecertificeerde BMI 12m | Besluit bouwwerken leefomgeving: art. 6.32 |  | 12 | maand | certificaat | inspectie en onderhoud | 2023-03-14 | 1 | 32D20 | BERNHARDKAZERNE | AZ | Legeringsgebouw | 0 | 001 | CLAS | CLAS | 0 | 0 | 1 | Apr: 0; Mei: 0 | In opdracht |  | < Vul hiernaast de juiste status en datum in.
900140527 | 80 | Brandmeldinstallatie | 844635 | RVB controle BMI 4m | Besluit bouwwerken leefomgeving: art. 6.32 / NEN 2654-1: art. 5.5.2.3 |  | 4 | maand | rapport en aant. in logboek | controle | 2023-11-23 | 3 | 32D20 | BERNHARDKAZERNE | AZ | Legeringsgebouw | 0 | 001 | CLAS | CLAS | 0 | 0 | 1 | 0 | 0 | 0 | 1 | 0 | 0 | 0 | 1 | 0 | In opdracht |  | < Vul hiernaast de juiste status en datum in.
900140529 | 80 | Brandmeldinstallatie | 844632 | RVB controle BMI 4m | Besluit bouwwerken leefomgeving: art. 6.32 / NEN 2654-1: art. 5.5.2.3 |  | 4 | maand | rapport en aant. in logboek | controle | 2023-12-18 | 3 | 32D20 | BERNHARDKAZERNE | AD | Legeringsgebouw | 0 | 001 | CLAS | CLAS |  |  | 0 | 1 | 0 | 0 | 0 | 1 | 0 | 0 | 0 | 1 | In opdracht |  | < Vul hiernaast de juiste status en datum in.
900140529 | 80 | Brandmeldinstallatie | 865768 | Inspectiecertificaat gecertificeerde BMI 12m | Besluit bouwwerken leefomgeving: art. 6.32 |  | 12 | maand | certificaat | inspectie en onderhoud | 2024-01-11 | 1 | 32D20 | BERNHARDKAZERNE | AD | Legeringsgebouw | 0 | 001 | CLAS | CLAS | 1 | 0 | 0 | Nov: 0; Dec: 0 | In opdracht |  | < Vul hiernaast de juiste status en datum in.
900140529 | 80 | Brandmeldinstallatie | 844643 | Inspectie en onderhoud BMI 12m | Besluit bouwwerken leefomgeving: art. 6.32 / NEN 2654-1: art.5.5.1 en 5.5.2 |  | 12 | maand | rapport en aant. in logboek | controle/preventief onderh. | 2023-08-17 | 1 | 32D20 | BERNHARDKAZERNE | AD | Legeringsgebouw | 0 | 001 | CLAS | CLAS |  |  |  | Jun: 0; Jul: 0; Aug: 1; Sep: 0; Okt: 0 | In opdracht |  | < Vul hiernaast de juiste status en datum in.
900140530 | 80 | Brandmeldinstallatie | 844647 | Inspectie en onderhoud BMI 12m | Besluit bouwwerken leefomgeving: art. 6.32 / NEN 2654-1: art.5.5.1 en 5.5.2 |  | 12 | maand | rapport en aant. in logboek | controle/preventief onderh. | 2023-09-04 | 1 | 32D20 | BERNHARDKAZERNE | DL | Legering | 0 | 007 | CLAS | CLAS |  |  |  | Jul: 0; Aug: 0; Sep: 1; Okt: 0; Nov: 0 | In opdracht |  | < Vul hiernaast de juiste status en datum in.
900140530 | 80 | Brandmeldinstallatie | 844656 | Inspectiecertificaat gecertificeerde BMI 12m | Besluit bouwwerken leefomgeving: art. 6.32 |  | 12 | maand | certificaat | inspectie en onderhoud | 2023-03-14 | 1 | 32D20 | BERNHARDKAZERNE | DL | Legering | 0 | 007 | CLAS | CLAS | 0 | 0 | 1 | Apr: 0; Mei: 0 | In opdracht |  | < Vul hiernaast de juiste status en datum in.
900140530 | 80 | Brandmeldinstallatie | 844636 | RVB controle BMI 4m | Besluit bouwwerken leefomgeving: art. 6.32 / NEN 2654-1: art. 5.5.2.3 |  | 4 | maand | rapport en aant. in logboek | controle | 2024-01-29 | 3 | 32D20 | BERNHARDKAZERNE | DL | Legering | 0 | 007 | CLAS | CLAS | 1 | 0 | 0 | 0 | 1 | 0 | 0 | 0 | 1 | 0 | 0 | 0 | In opdracht |  | < Vul hiernaast de juiste status en datum in.
900140531 | 80 | Brandmeldinstallatie | 844637 | RVB controle BMI 4m | Besluit bouwwerken leefomgeving: art. 6.32 / NEN 2654-1: art. 5.5.2.3 |  | 4 | maand | rapport en aant. in logboek | controle | 2023-12-18 | 3 | 32D20 | BERNHARDKAZERNE | L | Legeringsgebouw | 0 | 001 | CLAS | CLAS |  |  | 0 | 1 | 0 | 0 | 0 | 1 | 0 | 0 | 0 | 1 | In opdracht |  | < Vul hiernaast de juiste status en datum in.
900140531 | 80 | Brandmeldinstallatie | 844657 | Inspectiecertificaat gecertificeerde BMI 12m | Besluit bouwwerken leefomgeving: art. 6.32 |  | 12 | maand | certificaat | inspectie en onderhoud | 2023-07-04 | 1 | 32D20 | BERNHARDKAZERNE | L | Legeringsgebouw | 0 | 001 | CLAS | CLAS |  |  |  | Mei: 0; Jun: 0; Jul: 1; Aug: 0; Sep: 0 | In opdracht |  | < Vul hiernaast de juiste status en datum in.
900140531 | 80 | Brandmeldinstallatie | 844648 | Inspectie en onderhoud BMI 12m | Besluit bouwwerken leefomgeving: art. 6.32 / NEN 2654-1: art.5.5.1 en 5.5.2 |  | 12 | maand | rapport en aant. in logboek | controle/preventief onderh. | 2023-08-22 | 1 | 32D20 | BERNHARDKAZERNE | L | Legeringsgebouw | 0 | 001 | CLAS | CLAS |  |  |  | Jun: 0; Jul: 0; Aug: 1; Sep: 0; Okt: 0 | In opdracht |  | < Vul hiernaast de juiste status en datum in.
900140532 | 80 | Brandmeldinstallatie | 844649 | Inspectie en onderhoud BMI 12m | Besluit bouwwerken leefomgeving: art. 6.32 / NEN 2654-1: art.5.5.1 en 5.5.2 |  | 12 | maand | rapport en aant. in logboek | controle/preventief onderh. | 2023-09-07 | 1 | 32D20 | BERNHARDKAZERNE | V | Legeringsgebouw | 0 | 001 | CLAS | CLAS |  |  |  | Jul: 0; Aug: 0; Sep: 1; Okt: 0; Nov: 0 | In opdracht |  | < Vul hiernaast de juiste status en datum in.
900140532 | 80 | Brandmeldinstallatie | 844658 | Inspectiecertificaat gecertificeerde BMI 12m | Besluit bouwwerken leefomgeving: art. 6.32 |  | 12 | maand | certificaat | inspectie en onderhoud | 2023-07-03 | 1 | 32D20 | BERNHARDKAZERNE | V | Legeringsgebouw | 0 | 001 | CLAS | CLAS |  |  |  | Mei: 0; Jun: 0; Jul: 1; Aug: 0; Sep: 0 | In opdracht |  | < Vul hiernaast de juiste status en datum in.
900140532 | 80 | Brandmeldinstallatie | 844638 | RVB controle BMI 4m | Besluit bouwwerken leefomgeving: art. 6.32 / NEN 2654-1: art. 5.5.2.3 |  | 4 | maand | rapport en aant. in logboek | controle | 2024-01-29 | 3 | 32D20 | BERNHARDKAZERNE | V | Legeringsgebouw | 0 | 001 | CLAS | CLAS | 1 | 0 | 0 | 0 | 1 | 0 | 0 | 0 | 1 | 0 | 0 | 0 | In opdracht |  | < Vul hiernaast de juiste status en datum in.
900141098 | 80 | Brandmeldinstallatie | 863269 | RVB controle BMI 4m | Besluit bouwwerken leefomgeving: art. 6.32 / NEN 2654-1: art. 5.5.2.3 |  | 4 | maand | rapport en aant. in logboek | controle | 2023-12-18 | 3 | 32D20 | BERNHARDKAZERNE | Q | Keuken , Eetzalen | 0 | 001 | CLAS | CLAS |  |  | 0 | 1 | 0 | 0 | 0 | 1 | 0 | 0 | 0 | 1 | In opdracht |  | < Vul hiernaast de juiste status en datum in.
900141098 | 80 | Brandmeldinstallatie | 925049 | Inspectiecertificaat gecertificeerde BMI 12m | Besluit bouwwerken leefomgeving: art. 6.32 |  | 12 | maand | certificaat | inspectie en onderhoud |  | 1 | 32D20 | BERNHARDKAZERNE | Q | Keuken , Eetzalen | 0 | 001 | CLAS | CLAS | [12 empty] | In opdracht |  | < Vul hiernaast de juiste status en datum in.
900141098 | 80 | Brandmeldinstallatie | 863279 | Inspectie en onderhoud BMI 12m | Besluit bouwwerken leefomgeving: art. 6.32 / NEN 2654-1: art.5.5.1 en 5.5.2 |  | 12 | maand | rapport en aant. in logboek | controle/preventief onderh. | 2023-10-12 | 1 | 32D20 | BERNHARDKAZERNE | Q | Keuken , Eetzalen | 0 | 001 | CLAS | CLAS |  |  |  | Aug: 0; Sep: 0; Okt: 1; Nov: 0; Dec: 0 | In opdracht |  | < Vul hiernaast de juiste status en datum in.
900145147 | 80 | Brandmeldinstallatie | 881182 | RVB controle BMI 4m | Besluit bouwwerken leefomgeving: art. 6.32 / NEN 2654-1: art. 5.5.2.3 |  | 4 | maand | rapport en aant. in logboek | controle | 2023-12-18 | 3 | 32D20 | BERNHARDKAZERNE | J | Gezondheidscentrum | 0 | 001 | CLAS | CLAS |  |  | 0 | 1 | 0 | 0 | 0 | 1 | 0 | 0 | 0 | 1 | In opdracht |  | < Vul hiernaast de juiste status en datum in.
900145147 | 80 | Brandmeldinstallatie | 881183 | Inspectie en onderhoud BMI 12m | Besluit bouwwerken leefomgeving: art. 6.32 / NEN 2654-1: art.5.5.1 en 5.5.2 |  | 12 | maand | rapport en aant. in logboek | controle/preventief onderh. | 2023-09-19 | 1 | 32D20 | BERNHARDKAZERNE | J | Gezondheidscentrum | 0 | 001 | CLAS | CLAS |  |  |  | Jul: 0; Aug: 0; Sep: 1; Okt: 0; Nov: 0 | In opdracht |  | < Vul hiernaast de juiste status en datum in.
900151198 | 80 | Brandmeldinstallatie | 917489 | RVB controle BMI 4m | Besluit bouwwerken leefomgeving: art. 6.32 / NEN 2654-1: art. 5.5.2.3 |  | 4 | maand | rapport en aant. in logboek | controle | 2023-06-08 | 3 | 32D20 | BERNHARDKAZERNE | EA1 | Lesgebouw en Opslag Klimuitrusting | 0 | 0.01 | CLAS | CLAS | 0 | 1 | 0 | 0 | 0 | 1 | 0 | 0 | 0 | 1 | 0 | 0 | In opdracht |  | < Vul hiernaast de juiste status en datum in.
900151198 | 80 | Brandmeldinstallatie | 917490 | Inspectie en onderhoud BMI 12m | Besluit bouwwerken leefomgeving: art. 6.32 / NEN 2654-1: art.5.5.1 en 5.5.2 |  | 12 | maand | rapport en aant. in logboek | controle/preventief onderh. | 2023-06-08 | 1 | 32D20 | BERNHARDKAZERNE | EA1 | Lesgebouw en Opslag Klimuitrusting | 0 | 0.01 | CLAS | CLAS |  |  |  | Apr: 0; Mei: 0; Jun: 1; Jul: 0; Aug: 0 | In opdracht |  | < Vul hiernaast de juiste status en datum in.
900151405 | 80 | Brandmeldinstallatie | 918534 | Inspectiecertificaat gecertificeerde BMI 36m | Besluit bouwwerken leefomgeving: art. 6.32 |  | 36 | maand | rapport en certificaat | BMI | 2024-01-10 | 1 | 32D20 | BERNHARDKAZERNE | C | Museum , Kantoor | 0 | 014 | CLAS | CLAS | 1 | 0 | 0 | [9 empty] | In opdracht |  | < Vul hiernaast de juiste status en datum in.
900151405 | 80 | Brandmeldinstallatie | 918526 | Inspectie en onderhoud BMI 12m | Besluit bouwwerken leefomgeving: art. 6.32 / NEN 2654-1: art.5.5.1 en 5.5.2 |  | 12 | maand | rapport en aant. in logboek | controle/preventief onderh. | 2023-09-20 | 1 | 32D20 | BERNHARDKAZERNE | C | Museum , Kantoor | 0 | 014 | CLAS | CLAS |  |  |  | Jul: 0; Aug: 0; Sep: 1; Okt: 0; Nov: 0 | In opdracht |  | < Vul hiernaast de juiste status en datum in.
900151405 | 80 | Brandmeldinstallatie | 918514 | RVB controle BMI 4m | Besluit bouwwerken leefomgeving: art. 6.32 / NEN 2654-1: art. 5.5.2.3 |  | 4 | maand | rapport en aant. in logboek | controle | 2023-09-20 | 3 | 32D20 | BERNHARDKAZERNE | C | Museum , Kantoor | 0 | 014 | CLAS | CLAS | 1 | 0 | 0 | 0 | 1 | 0 | 0 | 0 | 1 | 0 | 0 | 0 | In opdracht |  | < Vul hiernaast de juiste status en datum in.
900151406 | 80 | Brandmeldinstallatie | 918515 | RVB controle BMI 4m | Besluit bouwwerken leefomgeving: art. 6.32 / NEN 2654-1: art. 5.5.2.3 |  | 4 | maand | rapport en aant. in logboek | controle | 2023-08-29 | 3 | 32D20 | BERNHARDKAZERNE | S | Kantoor , Lesgebouw | 0 | 005 | CLAS | CLAS |  |  | 0 | 1 | 0 | 0 | 0 | 1 | 0 | 0 | 0 | 1 | In opdracht |  | < Vul hiernaast de juiste status en datum in.
900151406 | 80 | Brandmeldinstallatie | 918527 | Inspectie en onderhoud BMI 12m | Besluit bouwwerken leefomgeving: art. 6.32 / NEN 2654-1: art.5.5.1 en 5.5.2 |  | 12 | maand | rapport en aant. in logboek | controle/preventief onderh. | 2023-08-29 | 1 | 32D20 | BERNHARDKAZERNE | S | Kantoor , Lesgebouw | 0 | 005 | CLAS | CLAS |  |  |  | Jun: 0; Jul: 0; Aug: 1; Sep: 0; Okt: 0 | In opdracht |  | < Vul hiernaast de juiste status en datum in.
900069694 | 80 | Brandmeldinstallatie | 306075 | RVB controle BMI 4m | Besluit bouwwerken leefomgeving: art. 6.32 / NEN 2654-1: art. 5.5.2.3 |  | 4 | maand | rapport en aant. in logboek | controle | 2023-08-28 | 3 | 32D21 | VAN BRAAM HOUCKGEESTKAZERNE | 001 | Jacmel ziekenboeg | 0 | 043 | CZSK | CZSK |  |  | 0 | 1 | 0 | 0 | 0 | 1 | 0 | 0 | 0 | 1 | In opdracht |  | < Vul hiernaast de juiste status en datum in.
900069694 | 80 | Brandmeldinstallatie | 306585 | Inspectie en onderhoud BMI 12m | Besluit bouwwerken leefomgeving: art. 6.32 / NEN 2654-1: art.5.5.1 en 5.5.2 |  | 12 | maand | rapport en aant. in logboek | controle/preventief onderh. | 2022-12-21 | 1 | 32D21 | VAN BRAAM HOUCKGEESTKAZERNE | 001 | Jacmel ziekenboeg | 0 | 043 | CZSK | CZSK |  |  |  | Okt: 0; Nov: 0; Dec: 1 | In opdracht |  | < Vul hiernaast de juiste status en datum in.
900069695 | 80 | Brandmeldinstallatie | 306586 | Inspectie en onderhoud BMI 12m | Besluit bouwwerken leefomgeving: art. 6.32 / NEN 2654-1: art.5.5.1 en 5.5.2 |  | 12 | maand | rapport en aant. in logboek | controle/preventief onderh. | 2023-10-11 | 1 | 32D21 | VAN BRAAM HOUCKGEESTKAZERNE | 005 | Congreszaal | 0 | 001B | CZSK | CZSK |  |  |  | Aug: 0; Sep: 0; Okt: 1; Nov: 0; Dec: 0 | In opdracht |  | < Vul hiernaast de juiste status en datum in.
900069695 | 80 | Brandmeldinstallatie | 306076 | RVB controle BMI 4m | Besluit bouwwerken leefomgeving: art. 6.32 / NEN 2654-1: art. 5.5.2.3 |  | 4 | maand | rapport en aant. in logboek | controle | 2024-02-19 | 3 | 32D21 | VAN BRAAM HOUCKGEESTKAZERNE | 005 | Congreszaal | 0 | 001B | CZSK | CZSK | 0 | 1 | 0 | 0 | 0 | 1 | 0 | 0 | 0 | 1 | 0 | 0 | In opdracht |  | < Vul hiernaast de juiste status en datum in.
900069695 | 80 | Brandmeldinstallatie | 925044 | Inspectiecertificaat gecertificeerde BMI 12m | Besluit bouwwerken leefomgeving: art. 6.32 |  | 12 | maand | certificaat | inspectie en onderhoud |  | 1 | 32D21 | VAN BRAAM HOUCKGEESTKAZERNE | 005 | Congreszaal | 0 | 001B | CZSK | CZSK | [12 empty] | In opdracht |  | < Vul hiernaast de juiste status en datum in.
900069696 | 80 | Brandmeldinstallatie | 925045 | Inspectiecertificaat gecertificeerde BMI 12m | Besluit bouwwerken leefomgeving: art. 6.32 |  | 12 | maand | certificaat | inspectie en onderhoud |  | 1 | 32D21 | VAN BRAAM HOUCKGEESTKAZERNE | 006 | Longroom , Kajuit | 0 | 006 | CZSK | CZSK | [12 empty] | In opdracht |  | < Vul hiernaast de juiste status en datum in.
900069696 | 80 | Brandmeldinstallatie | 306077 | RVB controle BMI 4m | Besluit bouwwerken leefomgeving: art. 6.32 / NEN 2654-1: art. 5.5.2.3 |  | 4 | maand | rapport en aant. in logboek | controle | 2023-12-12 | 3 | 32D21 | VAN BRAAM HOUCKGEESTKAZERNE | 006 | Longroom , Kajuit | 0 | 006 | CZSK | CZSK |  |  | 0 | 1 | 0 | 0 | 0 | 1 | 0 | 0 | 0 | 1 | In opdracht |  | < Vul hiernaast de juiste status en datum in.
900069696 | 80 | Brandmeldinstallatie | 306587 | Inspectie en onderhoud BMI 12m | Besluit bouwwerken leefomgeving: art. 6.32 / NEN 2654-1: art.5.5.1 en 5.5.2 |  | 12 | maand | rapport en aant. in logboek | controle/preventief onderh. | 2023-12-12 | 1 | 32D21 | VAN BRAAM HOUCKGEESTKAZERNE | 006 | Longroom , Kajuit | 0 | 006 | CZSK | CZSK |  |  |  | Okt: 0; Nov: 0; Dec: 1 | In opdracht |  | < Vul hiernaast de juiste status en datum in.
900069698 | 80 | Brandmeldinstallatie | 306590 | Inspectie en onderhoud BMI 12m | Besluit bouwwerken leefomgeving: art. 6.32 / NEN 2654-1: art.5.5.1 en 5.5.2 |  | 12 | maand | rapport en aant. in logboek | controle/preventief onderh. | 2023-12-13 | 1 | 32D21 | VAN BRAAM HOUCKGEESTKAZERNE | 018 | Kantine | 0 | 001 | CZSK | CZSK |  |  |  | Okt: 0; Nov: 0; Dec: 1 | In opdracht |  | < Vul hiernaast de juiste status en datum in.
900069698 | 80 | Brandmeldinstallatie | 306080 | RVB controle BMI 4m | Besluit bouwwerken leefomgeving: art. 6.32 / NEN 2654-1: art. 5.5.2.3 |  | 4 | maand | rapport en aant. in logboek | controle | 2023-12-13 | 3 | 32D21 | VAN BRAAM HOUCKGEESTKAZERNE | 018 | Kantine | 0 | 001 | CZSK | CZSK |  |  | 0 | 1 | 0 | 0 | 0 | 1 | 0 | 0 | 0 | 1 | In opdracht |  | < Vul hiernaast de juiste status en datum in.
900069698 | 80 | Brandmeldinstallatie | 880529 | Inspectiecertificaat gecertificeerde BMI 36m | Besluit bouwwerken leefomgeving: art. 6.32 |  | 36 | maand | rapport en certificaat | BMI |  | 1 | 32D21 | VAN BRAAM HOUCKGEESTKAZERNE | 018 | Kantine | 0 | 001 | CZSK | CZSK | [12 empty] | In opdracht |  | < Vul hiernaast de juiste status en datum in.
900069699 | 80 | Brandmeldinstallatie | 306593 | Inspectie en onderhoud BMI 12m | Besluit bouwwerken leefomgeving: art. 6.32 / NEN 2654-1: art.5.5.1 en 5.5.2 |  | 12 | maand | rapport en aant. in logboek | controle/preventief onderh. | 2024-01-17 | 1 | 32D21 | VAN BRAAM HOUCKGEESTKAZERNE | 030 | Kantine Mess , Gouden Bal | 0 | 030 | CZSK | CZSK | 1 | 0 | 0 | Nov: 0; Dec: 0 | In opdracht |  | < Vul hiernaast de juiste status en datum in.
900069699 | 80 | Brandmeldinstallatie | 306083 | RVB controle BMI 4m | Besluit bouwwerken leefomgeving: art. 6.32 / NEN 2654-1: art. 5.5.2.3 |  | 4 | maand | rapport en aant. in logboek | controle | 2024-01-17 | 3 | 32D21 | VAN BRAAM HOUCKGEESTKAZERNE | 030 | Kantine Mess , Gouden Bal | 0 | 030 | CZSK | CZSK | 1 | 0 | 0 | 0 | 1 | 0 | 0 | 0 | 1 | 0 | 0 | 0 | In opdracht |  | < Vul hiernaast de juiste status en datum in.
900069700 | 80 | Brandmeldinstallatie | 306084 | RVB controle BMI 4m | Besluit bouwwerken leefomgeving: art. 6.32 / NEN 2654-1: art. 5.5.2.3 |  | 4 | maand | rapport en aant. in logboek | controle | 2023-11-16 | 3 | 32D21 | VAN BRAAM HOUCKGEESTKAZERNE | 031 | VBC | 0 | 001 | CZSK | CZSK | 0 | 0 | 1 | 0 | 0 | 0 | 1 | 0 | 0 | 0 | 1 | 0 | In opdracht |  | < Vul hiernaast de juiste status en datum in.
900069700 | 80 | Brandmeldinstallatie | 306594 | Inspectie en onderhoud BMI 12m | Besluit bouwwerken leefomgeving: art. 6.32 / NEN 2654-1: art.5.5.1 en 5.5.2 |  | 12 | maand | rapport en aant. in logboek | controle/preventief onderh. | 2023-11-16 | 1 | 32D21 | VAN BRAAM HOUCKGEESTKAZERNE | 031 | VBC | 0 | 001 | CZSK | CZSK |  |  |  | Sep: 0; Okt: 0; Nov: 1; Dec: 0 | In opdracht |  | < Vul hiernaast de juiste status en datum in.
900069700 | 80 | Brandmeldinstallatie | 925046 | Inspectiecertificaat gecertificeerde BMI 12m | Besluit bouwwerken leefomgeving: art. 6.32 |  | 12 | maand | certificaat | inspectie en onderhoud |  | 1 | 32D21 | VAN BRAAM HOUCKGEESTKAZERNE | 031 | VBC | 0 | 001 | CZSK | CZSK | [12 empty] | In opdracht |  | < Vul hiernaast de juiste status en datum in.
900069701 | 80 | Brandmeldinstallatie | 925047 | Inspectiecertificaat gecertificeerde BMI 12m | Besluit bouwwerken leefomgeving: art. 6.32 |  | 12 | maand | certificaat | inspectie en onderhoud |  | 1 | 32D21 | VAN BRAAM HOUCKGEESTKAZERNE | 053 | Garagegebouw | 0 | 002 | CZSK | CZSK | [12 empty] | In opdracht |  | < Vul hiernaast de juiste status en datum in.
900069701 | 80 | Brandmeldinstallatie | 887153 | Inspectie en onderhoud BMI 12m | Besluit bouwwerken leefomgeving: art. 6.32 / NEN 2654-1: art.5.5.1 en 5.5.2 |  | 12 | maand | rapport en aant. in logboek | controle/preventief onderh. | 2024-01-15 | 1 | 32D21 | VAN BRAAM HOUCKGEESTKAZERNE | 053 | Garagegebouw | 0 | 002 | CZSK | CZSK | 1 | 0 | 0 | Nov: 0; Dec: 0 | In opdracht |  | < Vul hiernaast de juiste status en datum in.
900069701 | 80 | Brandmeldinstallatie | 887150 | RVB controle BMI 4m | Besluit bouwwerken leefomgeving: art. 6.32 / NEN 2654-1: art. 5.5.2.3 |  | 4 | maand | rapport en aant. in logboek | controle | 2024-01-15 | 3 | 32D21 | VAN BRAAM HOUCKGEESTKAZERNE | 053 | Garagegebouw | 0 | 002 | CZSK | CZSK | 1 | 0 | 0 | 0 | 1 | 0 | 0 | 0 | 1 | 0 | 0 | 0 | In opdracht |  | < Vul hiernaast de juiste status en datum in.
900069703 | 80 | Brandmeldinstallatie | 306598 | Inspectie en onderhoud BMI 12m | Besluit bouwwerken leefomgeving: art. 6.32 / NEN 2654-1: art.5.5.1 en 5.5.2 |  | 12 | maand | rapport en aant. in logboek | controle/preventief onderh. | 2023-11-14 | 1 | 32D21 | VAN BRAAM HOUCKGEESTKAZERNE | 067 | Sporthal | 0 | 001A | CZSK | CZSK |  |  |  | Sep: 0; Okt: 0; Nov: 1; Dec: 0 | In opdracht |  | < Vul hiernaast de juiste status en datum in.
900069703 | 80 | Brandmeldinstallatie | 880532 | Inspectiecertificaat gecertificeerde BMI 36m | Besluit bouwwerken leefomgeving: art. 6.32 |  | 36 | maand | rapport en certificaat | BMI |  | 1 | 32D21 | VAN BRAAM HOUCKGEESTKAZERNE | 067 | Sporthal | 0 | 001A | CZSK | CZSK | [12 empty] | In opdracht |  | < Vul hiernaast de juiste status en datum in.
900069703 | 80 | Brandmeldinstallatie | 306088 | RVB controle BMI 4m | Besluit bouwwerken leefomgeving: art. 6.32 / NEN 2654-1: art. 5.5.2.3 |  | 4 | maand | rapport en aant. in logboek | controle | 2023-11-14 | 3 | 32D21 | VAN BRAAM HOUCKGEESTKAZERNE | 067 | Sporthal | 0 | 001A | CZSK | CZSK | 0 | 0 | 1 | 0 | 0 | 0 | 1 | 0 | 0 | 0 | 1 | 0 | In opdracht |  | < Vul hiernaast de juiste status en datum in.
900069704 | 80 | Brandmeldinstallatie | 306089 | RVB controle BMI 4m | Besluit bouwwerken leefomgeving: art. 6.32 / NEN 2654-1: art. 5.5.2.3 |  | 4 | maand | rapport en aant. in logboek | controle | 2023-11-09 | 3 | 32D21 | VAN BRAAM HOUCKGEESTKAZERNE | 074 | Kantoorgebouw Chatham | 0 | 002 | CZSK | CZSK | 0 | 0 | 1 | 0 | 0 | 0 | 1 | 0 | 0 | 0 | 1 | 0 | In opdracht |  | < Vul hiernaast de juiste status en datum in.
900069704 | 80 | Brandmeldinstallatie | 306599 | Inspectie en onderhoud BMI 12m | Besluit bouwwerken leefomgeving: art. 6.32 / NEN 2654-1: art.5.5.1 en 5.5.2 |  | 12 | maand | rapport en aant. in logboek | controle/preventief onderh. | 2023-11-09 | 1 | 32D21 | VAN BRAAM HOUCKGEESTKAZERNE | 074 | Kantoorgebouw Chatham | 0 | 002 | CZSK | CZSK |  |  |  | Sep: 0; Okt: 0; Nov: 1; Dec: 0 | In opdracht |  | < Vul hiernaast de juiste status en datum in.
900069709 | 80 | Brandmeldinstallatie | 306595 | Inspectie en onderhoud BMI 12m | Besluit bouwwerken leefomgeving: art. 6.32 / NEN 2654-1: art.5.5.1 en 5.5.2 |  | 12 | maand | rapport en aant. in logboek | controle/preventief onderh. | 2024-01-12 | 1 | 32D21 | VAN BRAAM HOUCKGEESTKAZERNE | 041 | Kantoor Witte Huis | 0 | 007 | CZSK | CZSK | 1 | 0 | 0 | Nov: 0; Dec: 0 | In opdracht |  | < Vul hiernaast de juiste status en datum in.
900069709 | 80 | Brandmeldinstallatie | 306085 | RVB controle BMI 4m | Besluit bouwwerken leefomgeving: art. 6.32 / NEN 2654-1: art. 5.5.2.3 |  | 4 | maand | rapport en aant. in logboek | controle | 2024-01-12 | 3 | 32D21 | VAN BRAAM HOUCKGEESTKAZERNE | 041 | Kantoor Witte Huis | 0 | 007 | CZSK | CZSK | 1 | 0 | 0 | 0 | 1 | 0 | 0 | 0 | 1 | 0 | 0 | 0 | In opdracht |  | < Vul hiernaast de juiste status en datum in.
900069710 | 80 | Brandmeldinstallatie | 306589 | Inspectie en onderhoud BMI 12m | Besluit bouwwerken leefomgeving: art. 6.32 / NEN 2654-1: art.5.5.1 en 5.5.2 |  | 12 | maand | rapport en aant. in logboek | controle/preventief onderh. | 2023-10-11 | 1 | 32D21 | VAN BRAAM HOUCKGEESTKAZERNE | 015 | Eetzaal met keuken , Kombuis | 0 | 008 | CZSK | CZSK |  |  |  | Aug: 0; Sep: 0; Okt: 1; Nov: 0; Dec: 0 | In opdracht |  | < Vul hiernaast de juiste status en datum in.
900069710 | 80 | Brandmeldinstallatie | 306079 | RVB controle BMI 4m | Besluit bouwwerken leefomgeving: art. 6.32 / NEN 2654-1: art. 5.5.2.3 |  | 4 | maand | rapport en aant. in logboek | controle | 2023-10-11 | 3 | 32D21 | VAN BRAAM HOUCKGEESTKAZERNE | 015 | Eetzaal met keuken , Kombuis | 0 | 008 | CZSK | CZSK | 0 | 1 | 0 | 0 | 0 | 1 | 0 | 0 | 0 | 1 | 0 | 0 | In opdracht |  | < Vul hiernaast de juiste status en datum in.
900069710 | 80 | Brandmeldinstallatie | 880536 | Inspectiecertificaat gecertificeerde BMI 36m | Besluit bouwwerken leefomgeving: art. 6.32 |  | 36 | maand | rapport en certificaat | BMI |  | 1 | 32D21 | VAN BRAAM HOUCKGEESTKAZERNE | 015 | Eetzaal met keuken , Kombuis | 0 | 008 | CZSK | CZSK | [12 empty] | In opdracht |  | < Vul hiernaast de juiste status en datum in.
900069731 | 80 | Brandmeldinstallatie | 306081 | RVB controle BMI 4m | Besluit bouwwerken leefomgeving: art. 6.32 / NEN 2654-1: art. 5.5.2.3 |  | 4 | maand | rapport en aant. in logboek | controle | 2023-11-16 | 3 | 32D21 | VAN BRAAM HOUCKGEESTKAZERNE | 028 | Kantoorgebouw | 0 | 008 | CZSK | CZSK | 0 | 0 | 1 | 0 | 0 | 0 | 1 | 0 | 0 | 0 | 1 | 0 | In opdracht |  | < Vul hiernaast de juiste status en datum in.
900069731 | 80 | Brandmeldinstallatie | 306591 | Inspectie en onderhoud BMI 12m | Besluit bouwwerken leefomgeving: art. 6.32 / NEN 2654-1: art.5.5.1 en 5.5.2 |  | 12 | maand | rapport en aant. in logboek | controle/preventief onderh. | 2023-11-16 | 1 | 32D21 | VAN BRAAM HOUCKGEESTKAZERNE | 028 | Kantoorgebouw | 0 | 008 | CZSK | CZSK |  |  |  | Sep: 0; Okt: 0; Nov: 1; Dec: 0 | In opdracht |  | < Vul hiernaast de juiste status en datum in.
900069732 | 80 | Brandmeldinstallatie | 306592 | Inspectie en onderhoud BMI 12m | Besluit bouwwerken leefomgeving: art. 6.32 / NEN 2654-1: art.5.5.1 en 5.5.2 |  | 12 | maand | rapport en aant. in logboek | controle/preventief onderh. | 2023-11-16 | 1 | 32D21 | VAN BRAAM HOUCKGEESTKAZERNE | 029 | Kantoorgebouw | 0 | 010 | CZSK | CZSK |  |  |  | Sep: 0; Okt: 0; Nov: 1; Dec: 0 | In opdracht |  | < Vul hiernaast de juiste status en datum in.
900069732 | 80 | Brandmeldinstallatie | 306082 | RVB controle BMI 4m | Besluit bouwwerken leefomgeving: art. 6.32 / NEN 2654-1: art. 5.5.2.3 |  | 4 | maand | rapport en aant. in logboek | controle | 2023-11-16 | 3 | 32D21 | VAN BRAAM HOUCKGEESTKAZERNE | 029 | Kantoorgebouw | 0 | 010 | CZSK | CZSK | 0 | 0 | 1 | 0 | 0 | 0 | 1 | 0 | 0 | 0 | 1 | 0 | In opdracht |  | < Vul hiernaast de juiste status en datum in.
900069807 | 80 | Brandmeldinstallatie | 306091 | RVB controle BMI 4m | Besluit bouwwerken leefomgeving: art. 6.32 / NEN 2654-1: art. 5.5.2.3 |  | 4 | maand | rapport en aant. in logboek | controle | 2023-11-15 | 3 | 32D21 | VAN BRAAM HOUCKGEESTKAZERNE | 078 | Magazijn Hinderwetplichtige Stoffen | 0 | 008A | CZSK | CZSK | 0 | 0 | 1 | 0 | 0 | 0 | 1 | 0 | 0 | 0 | 1 | 0 | In opdracht |  | < Vul hiernaast de juiste status en datum in.
900069807 | 80 | Brandmeldinstallatie | 880489 | Inspectiecertificaat gecertificeerde BMI 36m | Besluit bouwwerken leefomgeving: art. 6.32 |  | 36 | maand | rapport en certificaat | BMI |  | 1 | 32D21 | VAN BRAAM HOUCKGEESTKAZERNE | 078 | Magazijn Hinderwetplichtige Stoffen | 0 | 008A | CZSK | CZSK | [12 empty] | In opdracht |  | < Vul hiernaast de juiste status en datum in.
900069807 | 80 | Brandmeldinstallatie | 306601 | Inspectie en onderhoud BMI 12m | Besluit bouwwerken leefomgeving: art. 6.32 / NEN 2654-1: art.5.5.1 en 5.5.2 |  | 12 | maand | rapport en aant. in logboek | controle/preventief onderh. | 2023-11-15 | 1 | 32D21 | VAN BRAAM HOUCKGEESTKAZERNE | 078 | Magazijn Hinderwetplichtige Stoffen | 0 | 008A | CZSK | CZSK |  |  |  | Sep: 0; Okt: 0; Nov: 1; Dec: 0 | In opdracht |  | < Vul hiernaast de juiste status en datum in.
900069808 | 80 | Brandmeldinstallatie | 306605 | Inspectie en onderhoud BMI 12m | Besluit bouwwerken leefomgeving: art. 6.32 / NEN 2654-1: art.5.5.1 en 5.5.2 |  | 12 | maand | rapport en aant. in logboek | controle/preventief onderh. | 2024-01-16 | 1 | 32D21 | VAN BRAAM HOUCKGEESTKAZERNE | 089 | Wachtgebouw Durres | 0 | 14 | CZSK | CZSK | 1 | 0 | 0 | Nov: 0; Dec: 0 | In opdracht |  | < Vul hiernaast de juiste status en datum in.
900069808 | 80 | Brandmeldinstallatie | 880456 | Inspectiecertificaat gecertificeerde BMI 12m | Besluit bouwwerken leefomgeving: art. 6.32 |  | 12 | maand | certificaat | inspectie en onderhoud | 2023-03-29 | 1 | 32D21 | VAN BRAAM HOUCKGEESTKAZERNE | 089 | Wachtgebouw Durres | 0 | 14 | CZSK | CZSK | 0 | 0 | 1 | Apr: 0; Mei: 0 | In opdracht |  | < Vul hiernaast de juiste status en datum in.
900069808 | 80 | Brandmeldinstallatie | 306095 | RVB controle BMI 4m | Besluit bouwwerken leefomgeving: art. 6.32 / NEN 2654-1: art. 5.5.2.3 |  | 4 | maand | rapport en aant. in logboek | controle | 2024-01-16 | 3 | 32D21 | VAN BRAAM HOUCKGEESTKAZERNE | 089 | Wachtgebouw Durres | 0 | 14 | CZSK | CZSK | 1 | 0 | 0 | 0 | 1 | 0 | 0 | 0 | 1 | 0 | 0 | 0 | In opdracht |  | < Vul hiernaast de juiste status en datum in.
900069811 | 80 | Brandmeldinstallatie | 306092 | RVB controle BMI 4m | Besluit bouwwerken leefomgeving: art. 6.32 / NEN 2654-1: art. 5.5.2.3 |  | 4 | maand | rapport en aant. in logboek | controle | 2023-09-21 | 3 | 32D21 | VAN BRAAM HOUCKGEESTKAZERNE | 079 | Magazijn , Militair Trainingscentrum | 0 | 029 | CZSK | CZSK | 1 | 0 | 0 | 0 | 1 | 0 | 0 | 0 | 1 | 0 | 0 | 0 | In opdracht |  | < Vul hiernaast de juiste status en datum in.
900069811 | 80 | Brandmeldinstallatie | 306602 | Inspectie en onderhoud BMI 12m | Besluit bouwwerken leefomgeving: art. 6.32 / NEN 2654-1: art.5.5.1 en 5.5.2 |  | 12 | maand | rapport en aant. in logboek | controle/preventief onderh. | 2023-01-26 | 1 | 32D21 | VAN BRAAM HOUCKGEESTKAZERNE | 079 | Magazijn , Militair Trainingscentrum | 0 | 029 | CZSK | CZSK | 1 | 0 | 0 | Nov: 0; Dec: 0 | In opdracht |  | < Vul hiernaast de juiste status en datum in.
900069811 | 80 | Brandmeldinstallatie | 880506 | Inspectiecertificaat gecertificeerde BMI 36m | Besluit bouwwerken leefomgeving: art. 6.32 |  | 36 | maand | rapport en certificaat | BMI |  | 1 | 32D21 | VAN BRAAM HOUCKGEESTKAZERNE | 079 | Magazijn , Militair Trainingscentrum | 0 | 029 | CZSK | CZSK | [12 empty] | In opdracht |  | < Vul hiernaast de juiste status en datum in.
900087826 | 80 | Brandmeldinstallatie | 880558 | Inspectiecertificaat gecertificeerde BMI 36m | Besluit bouwwerken leefomgeving: art. 6.32 |  | 36 | maand | rapport en certificaat | BMI |  | 1 | 32D21 | VAN BRAAM HOUCKGEESTKAZERNE | 090 | Kantoorgebouw As Samawah | 0 | 001 | CZSK | CZSK | [12 empty] | In opdracht |  | < Vul hiernaast de juiste status en datum in.
900087826 | 80 | Brandmeldinstallatie | 306606 | Inspectie en onderhoud BMI 12m | Besluit bouwwerken leefomgeving: art. 6.32 / NEN 2654-1: art.5.5.1 en 5.5.2 |  | 12 | maand | rapport en aant. in logboek | controle/preventief onderh. | 2024-01-11 | 1 | 32D21 | VAN BRAAM HOUCKGEESTKAZERNE | 090 | Kantoorgebouw As Samawah | 0 | 001 | CZSK | CZSK | 1 | 0 | 0 | Nov: 0; Dec: 0 | In opdracht |  | < Vul hiernaast de juiste status en datum in.
900087826 | 80 | Brandmeldinstallatie | 306096 | RVB controle BMI 4m | Besluit bouwwerken leefomgeving: art. 6.32 / NEN 2654-1: art. 5.5.2.3 |  | 4 | maand | rapport en aant. in logboek | controle | 2024-01-11 | 3 | 32D21 | VAN BRAAM HOUCKGEESTKAZERNE | 090 | Kantoorgebouw As Samawah | 0 | 001 | CZSK | CZSK | 1 | 0 | 0 | 0 | 1 | 0 | 0 | 0 | 1 | 0 | 0 | 0 | In opdracht |  | < Vul hiernaast de juiste status en datum in.
900130897 | 80 | Brandmeldinstallatie | 784007 | Inspectie en onderhoud BMI 12m | Besluit bouwwerken leefomgeving: art. 6.32 / NEN 2654-1: art.5.5.1 en 5.5.2 |  | 12 | maand | rapport en aant. in logboek | controle/preventief onderh. | 2023-12-18 | 1 | 32D21 | VAN BRAAM HOUCKGEESTKAZERNE | 077 | Legeringsgebouw Batufa | 0 | 001 | CZSK | CZSK |  |  |  | Okt: 0; Nov: 0; Dec: 1 | In opdracht |  | < Vul hiernaast de juiste status en datum in.
900130897 | 80 | Brandmeldinstallatie | 784005 | RVB controle BMI 4m | Besluit bouwwerken leefomgeving: art. 6.32 / NEN 2654-1: art. 5.5.2.3 |  | 4 | maand | rapport en aant. in logboek | controle | 2023-12-18 | 3 | 32D21 | VAN BRAAM HOUCKGEESTKAZERNE | 077 | Legeringsgebouw Batufa | 0 | 001 | CZSK | CZSK |  |  | 0 | 1 | 0 | 0 | 0 | 1 | 0 | 0 | 0 | 1 | In opdracht |  | < Vul hiernaast de juiste status en datum in.
900130898 | 80 | Brandmeldinstallatie | 784006 | RVB controle BMI 4m | Besluit bouwwerken leefomgeving: art. 6.32 / NEN 2654-1: art. 5.5.2.3 |  | 4 | maand | rapport en aant. in logboek | controle | 2023-11-29 | 3 | 32D21 | VAN BRAAM HOUCKGEESTKAZERNE | 085 | Legering Sisophon A | 0 | A090 | CZSK | CZSK | 0 | 0 | 1 | 0 | 0 | 0 | 1 | 0 | 0 | 0 | 1 | 0 | In opdracht |  | < Vul hiernaast de juiste status en datum in.
900130898 | 80 | Brandmeldinstallatie | 784008 | Inspectie en onderhoud BMI 12m | Besluit bouwwerken leefomgeving: art. 6.32 / NEN 2654-1: art.5.5.1 en 5.5.2 |  | 12 | maand | rapport en aant. in logboek | controle/preventief onderh. | 2023-11-29 | 1 | 32D21 | VAN BRAAM HOUCKGEESTKAZERNE | 085 | Legering Sisophon A | 0 | A090 | CZSK | CZSK |  |  |  | Sep: 0; Okt: 0; Nov: 1; Dec: 0 | In opdracht |  | < Vul hiernaast de juiste status en datum in.
900130898 | 80 | Brandmeldinstallatie | 880638 | Inspectiecertificaat gecertificeerde BMI 36m | Besluit bouwwerken leefomgeving: art. 6.32 |  | 36 | maand | rapport en certificaat | BMI |  | 1 | 32D21 | VAN BRAAM HOUCKGEESTKAZERNE | 085 | Legering Sisophon A | 0 | A090 | CZSK | CZSK | [12 empty] | In opdracht |  | < Vul hiernaast de juiste status en datum in.
900133951 | 80 | Brandmeldinstallatie | 813167 | RVB controle BMI 4m | Besluit bouwwerken leefomgeving: art. 6.32 / NEN 2654-1: art. 5.5.2.3 |  | 4 | maand | rapport en aant. in logboek | controle | 2023-12-20 | 3 | 32D21 | VAN BRAAM HOUCKGEESTKAZERNE | 009 | Kaderlegering , Fak Fak | 0 | 031A | CZSK | CZSK |  |  | 0 | 1 | 0 | 0 | 0 | 1 | 0 | 0 | 0 | 1 | In opdracht |  | < Vul hiernaast de juiste status en datum in.
900133951 | 80 | Brandmeldinstallatie | 813186 | Inspectie en onderhoud BMI 12m | Besluit bouwwerken leefomgeving: art. 6.32 / NEN 2654-1: art.5.5.1 en 5.5.2 |  | 12 | maand | rapport en aant. in logboek | controle/preventief onderh. | 2023-12-20 | 1 | 32D21 | VAN BRAAM HOUCKGEESTKAZERNE | 009 | Kaderlegering , Fak Fak | 0 | 031A | CZSK | CZSK |  |  |  | Okt: 0; Nov: 0; Dec: 1 | In opdracht |  | < Vul hiernaast de juiste status en datum in.
900133952 | 80 | Brandmeldinstallatie | 813187 | Inspectie en onderhoud BMI 12m | Besluit bouwwerken leefomgeving: art. 6.32 / NEN 2654-1: art.5.5.1 en 5.5.2 |  | 12 | maand | rapport en aant. in logboek | controle/preventief onderh. | 2024-02-15 | 1 | 32D21 | VAN BRAAM HOUCKGEESTKAZERNE | 061 | Legeringsgebouw Algiers | 0 | A001 | CZSK | CZSK | 0 | 1 | 0 | Apr: 0; Dec: 0 | In opdracht |  | < Vul hiernaast de juiste status en datum in.
900133952 | 80 | Brandmeldinstallatie | 813168 | RVB controle BMI 4m | Besluit bouwwerken leefomgeving: art. 6.32 / NEN 2654-1: art. 5.5.2.3 |  | 4 | maand | rapport en aant. in logboek | controle | 2024-02-15 | 3 | 32D21 | VAN BRAAM HOUCKGEESTKAZERNE | 061 | Legeringsgebouw Algiers | 0 | A001 | CZSK | CZSK | 0 | 1 | 0 | 0 | 0 | 1 | 0 | 0 | 0 | 1 | 0 | 0 | In opdracht |  | < Vul hiernaast de juiste status en datum in.
900133952 | 80 | Brandmeldinstallatie | 880744 | Inspectiecertificaat gecertificeerde BMI 36m | Besluit bouwwerken leefomgeving: art. 6.32 |  | 36 | maand | rapport en certificaat | BMI |  | 1 | 32D21 | VAN BRAAM HOUCKGEESTKAZERNE | 061 | Legeringsgebouw Algiers | 0 | A001 | CZSK | CZSK | [12 empty] | In opdracht |  | < Vul hiernaast de juiste status en datum in.
900141444 | 106 | Rookbeheersingsinstallatie | 864103 | 10-B1 CCV Insp en odh RBI RWA 1j | Besluit bouwwerken leefomgeving: art. 6.36 / NEN-EN 2654-3 |  | 1 | jaar | rapport en aant. in logboek | controle | 2023-11-30 | 1 | 32D21 | VAN BRAAM HOUCKGEESTKAZERNE | 085 | Legering Sisophon A | 4 | A491 | CZSK | CZSK |  |  |  | Sep: 0; Okt: 0; Nov: 1; Dec: 0 | In opdracht |  | < Vul hiernaast de juiste status en datum in.
900141448 | 106 | Rookbeheersingsinstallatie | 864104 | 10-B1 CCV Insp en odh RBI RWA 1j | Besluit bouwwerken leefomgeving: art. 6.36 / NEN-EN 2654-3 |  | 1 | jaar | rapport en aant. in logboek | controle | 2023-11-30 | 1 | 32D21 | VAN BRAAM HOUCKGEESTKAZERNE | 087 | Legering Sisophon B | 4 | B491 | CZSK | CZSK |  |  |  | Sep: 0; Okt: 0; Nov: 1; Dec: 0 | In opdracht |  | < Vul hiernaast de juiste status en datum in.
900141737 | 80 | Brandmeldinstallatie | 864778 | Inspectie en onderhoud BMI 12m | Besluit bouwwerken leefomgeving: art. 6.32 / NEN 2654-1: art.5.5.1 en 5.5.2 |  | 12 | maand | rapport en aant. in logboek | controle/preventief onderh. | 2023-12-08 | 1 | 32D21 | VAN BRAAM HOUCKGEESTKAZERNE | 102 | Interim kastenkamer | 0 | 003 | CZSK | CZSK |  |  |  | Okt: 0; Nov: 0; Dec: 1 | In opdracht |  | < Vul hiernaast de juiste status en datum in.
900141737 | 80 | Brandmeldinstallatie | 864776 | RVB controle BMI 4m | Besluit bouwwerken leefomgeving: art. 6.32 / NEN 2654-1: art. 5.5.2.3 |  | 4 | maand | rapport en aant. in logboek | controle | 2023-12-08 | 3 | 32D21 | VAN BRAAM HOUCKGEESTKAZERNE | 102 | Interim kastenkamer | 0 | 003 | CZSK | CZSK |  |  | 0 | 1 | 0 | 0 | 0 | 1 | 0 | 0 | 0 | 1 | In opdracht |  | < Vul hiernaast de juiste status en datum in.
900148671 | 80 | Brandmeldinstallatie | 908973 | Inspectie en onderhoud BMI 12m | Besluit bouwwerken leefomgeving: art. 6.32 / NEN 2654-1: art.5.5.1 en 5.5.2 | 2023-01-01 | 12 | maand | rapport en aant. in logboek | controle/preventief onderh. |  | 1 | 32D21 | VAN BRAAM HOUCKGEESTKAZERNE | 101 | Kastenopslag Kleedruimtes | 0 | 0.13 | CZSK | CZSK | 1 | 0 | 0 | Nov: 0; Dec: 0 | In opdracht |  | < Vul hiernaast de juiste status en datum in.
900148671 | 80 | Brandmeldinstallatie | 908972 | RVB controle BMI 4m | Besluit bouwwerken leefomgeving: art. 6.32 / NEN 2654-1: art. 5.5.2.3 | 2023-01-01 | 4 | maand | rapport en aant. in logboek | controle |  | 3 | 32D21 | VAN BRAAM HOUCKGEESTKAZERNE | 101 | Kastenopslag Kleedruimtes | 0 | 0.13 | CZSK | CZSK | [12 empty] | In opdracht |  | < Vul hiernaast de juiste status en datum in.
900151399 | 80 | Brandmeldinstallatie | 918528 | Inspectiecertificaat gecertificeerde BMI 12m | Besluit bouwwerken leefomgeving: art. 6.32 |  | 12 | maand | certificaat | inspectie en onderhoud |  | 1 | 32D21 | VAN BRAAM HOUCKGEESTKAZERNE | 015 | Eetzaal met keuken , Kombuis | 0 | 008 | CZSK | CZSK | [12 empty] | In opdracht |  | < Vul hiernaast de juiste status en datum in.
900151399 | 80 | Brandmeldinstallatie | 918520 | Inspectie en onderhoud BMI 12m | Besluit bouwwerken leefomgeving: art. 6.32 / NEN 2654-1: art.5.5.1 en 5.5.2 |  | 12 | maand | rapport en aant. in logboek | controle/preventief onderh. | 2021-10-06 | 1 | 32D21 | VAN BRAAM HOUCKGEESTKAZERNE | 015 | Eetzaal met keuken , Kombuis | 0 | 008 | CZSK | CZSK |  |  |  | Aug: 0; Sep: 0; Okt: 1; Nov: 0; Dec: 0 | In opdracht |  | < Vul hiernaast de juiste status en datum in.
900151399 | 80 | Brandmeldinstallatie | 918508 | RVB controle BMI 4m | Besluit bouwwerken leefomgeving: art. 6.32 / NEN 2654-1: art. 5.5.2.3 |  | 4 | maand | rapport en aant. in logboek | controle | 2021-10-06 | 3 | 32D21 | VAN BRAAM HOUCKGEESTKAZERNE | 015 | Eetzaal met keuken , Kombuis | 0 | 008 | CZSK | CZSK | 0 | 1 | 0 | 0 | 0 | 1 | 0 | 0 | 0 | 1 | 0 | 0 | In opdracht |  | < Vul hiernaast de juiste status en datum in.
900151400 | 80 | Brandmeldinstallatie | 918509 | RVB controle BMI 4m | Besluit bouwwerken leefomgeving: art. 6.32 / NEN 2654-1: art. 5.5.2.3 |  | 4 | maand | rapport en aant. in logboek | controle | 2023-11-09 | 3 | 32D21 | VAN BRAAM HOUCKGEESTKAZERNE | 081 | Kantoorgebouw Biak | 0 | 011 | CZSK | CZSK | 0 | 0 | 1 | 0 | 0 | 0 | 1 | 0 | 0 | 0 | 1 | 0 | In opdracht |  | < Vul hiernaast de juiste status en datum in.
900151400 | 80 | Brandmeldinstallatie | 918521 | Inspectie en onderhoud BMI 12m | Besluit bouwwerken leefomgeving: art. 6.32 / NEN 2654-1: art.5.5.1 en 5.5.2 |  | 12 | maand | rapport en aant. in logboek | controle/preventief onderh. | 2023-11-09 | 1 | 32D21 | VAN BRAAM HOUCKGEESTKAZERNE | 081 | Kantoorgebouw Biak | 0 | 011 | CZSK | CZSK |  |  |  | Sep: 0; Okt: 0; Nov: 1; Dec: 0 | In opdracht |  | < Vul hiernaast de juiste status en datum in.
900151400 | 80 | Brandmeldinstallatie | 918529 | Inspectiecertificaat gecertificeerde BMI 12m | Besluit bouwwerken leefomgeving: art. 6.32 |  | 12 | maand | certificaat | inspectie en onderhoud | 2023-05-02 | 1 | 32D21 | VAN BRAAM HOUCKGEESTKAZERNE | 081 | Kantoorgebouw Biak | 0 | 011 | CZSK | CZSK |  |  | 0 | Apr: 0; Mei: 1; Jun: 0; Jul: 0 | In opdracht |  | < Vul hiernaast de juiste status en datum in.
900069788 | 80 | Brandmeldinstallatie | 306641 | Inspectie en onderhoud BMI 12m | Besluit bouwwerken leefomgeving: art. 6.32 / NEN 2654-1: art.5.5.1 en 5.5.2 |  | 12 | maand | rapport en aant. in logboek | controle/preventief onderh. | 2023-09-25 | 1 | 39B01 | MRC AARDENBURG | 18 | Sportgebouw | 0 | 001A | DOSCO | DOSCO |  |  |  | Jul: 0; Aug: 0; Sep: 1; Okt: 0; Nov: 0 | In opdracht |  | < Vul hiernaast de juiste status en datum in.
900069788 | 80 | Brandmeldinstallatie | 880454 | Inspectiecertificaat gecertificeerde BMI 12m | Besluit bouwwerken leefomgeving: art. 6.32 |  | 12 | maand | certificaat | inspectie en onderhoud | 2023-02-01 | 1 | 39B01 | MRC AARDENBURG | 18 | Sportgebouw | 0 | 001A | DOSCO | DOSCO | 0 | 1 | 0 | Apr: 0; Dec: 0 | In opdracht |  | < Vul hiernaast de juiste status en datum in.
900069788 | 80 | Brandmeldinstallatie | 306131 | RVB controle BMI 4m | Besluit bouwwerken leefomgeving: art. 6.32 / NEN 2654-1: art. 5.5.2.3 |  | 4 | maand | rapport en aant. in logboek | controle | 2024-01-08 | 3 | 39B01 | MRC AARDENBURG | 18 | Sportgebouw | 0 | 001A | DOSCO | DOSCO | 1 | 0 | 0 | 0 | 1 | 0 | 0 | 0 | 1 | 0 | 0 | 0 | In opdracht |  | < Vul hiernaast de juiste status en datum in.
900069789 | 80 | Brandmeldinstallatie | 306132 | RVB controle BMI 4m | Besluit bouwwerken leefomgeving: art. 6.32 / NEN 2654-1: art. 5.5.2.3 |  | 4 | maand | rapport en aant. in logboek | controle | 2024-01-08 | 3 | 39B01 | MRC AARDENBURG | 19 | Facilitaire Dienst Hout , Metaal | 0 | 013 | DOSCO | DOSCO | 1 | 0 | 0 | 0 | 1 | 0 | 0 | 0 | 1 | 0 | 0 | 0 | In opdracht |  | < Vul hiernaast de juiste status en datum in.
900069789 | 80 | Brandmeldinstallatie | 306642 | Inspectie en onderhoud BMI 12m | Besluit bouwwerken leefomgeving: art. 6.32 / NEN 2654-1: art.5.5.1 en 5.5.2 |  | 12 | maand | rapport en aant. in logboek | controle/preventief onderh. | 2023-09-27 | 1 | 39B01 | MRC AARDENBURG | 19 | Facilitaire Dienst Hout , Metaal | 0 | 013 | DOSCO | DOSCO |  |  |  | Jul: 0; Aug: 0; Sep: 1; Okt: 0; Nov: 0 | In opdracht |  | < Vul hiernaast de juiste status en datum in.
900069798 | 80 | Brandmeldinstallatie | 306651 | Inspectie en onderhoud BMI 12m | Besluit bouwwerken leefomgeving: art. 6.32 / NEN 2654-1: art.5.5.1 en 5.5.2 |  | 12 | maand | rapport en aant. in logboek | controle/preventief onderh. | 2023-09-27 | 1 | 39B01 | MRC AARDENBURG | 37 | Arbeidsrevalidatie Aardenburg | 0 | 001 | DOSCO | DOSCO |  |  |  | Jul: 0; Aug: 0; Sep: 1; Okt: 0; Nov: 0 | In opdracht |  | < Vul hiernaast de juiste status en datum in.
900069798 | 80 | Brandmeldinstallatie | 306141 | RVB controle BMI 4m | Besluit bouwwerken leefomgeving: art. 6.32 / NEN 2654-1: art. 5.5.2.3 |  | 4 | maand | rapport en aant. in logboek | controle | 2024-01-08 | 3 | 39B01 | MRC AARDENBURG | 37 | Arbeidsrevalidatie Aardenburg | 0 | 001 | DOSCO | DOSCO | 1 | 0 | 0 | 0 | 1 | 0 | 0 | 0 | 1 | 0 | 0 | 0 | In opdracht |  | < Vul hiernaast de juiste status en datum in.
900069798 | 80 | Brandmeldinstallatie | 880455 | Inspectiecertificaat gecertificeerde BMI 12m | Besluit bouwwerken leefomgeving: art. 6.32 |  | 12 | maand | certificaat | inspectie en onderhoud | 2023-02-01 | 1 | 39B01 | MRC AARDENBURG | 37 | Arbeidsrevalidatie Aardenburg | 0 | 001 | DOSCO | DOSCO | 0 | 1 | 0 | Apr: 0; Dec: 0 | In opdracht |  | < Vul hiernaast de juiste status en datum in.
900092346 | 80 | Brandmeldinstallatie | 306640 | Inspectie en onderhoud BMI 12m | Besluit bouwwerken leefomgeving: art. 6.32 / NEN 2654-1: art.5.5.1 en 5.5.2 |  | 12 | maand | rapport en aant. in logboek | controle/preventief onderh. | 2023-10-12 | 1 | 39B01 | MRC AARDENBURG | 1 | Kantoor , Portier | 0 | 025 | DOSCO | DOSCO |  |  |  | Aug: 0; Sep: 0; Okt: 1; Nov: 0; Dec: 0 | In opdracht |  | < Vul hiernaast de juiste status en datum in.
900092346 | 80 | Brandmeldinstallatie | 840107 | Inspectiecertificaat gecertificeerde BMI 12m | Besluit bouwwerken leefomgeving: art. 6.32 |  | 12 | maand | certificaat | inspectie en onderhoud | 2023-08-16 | 1 | 39B01 | MRC AARDENBURG | 1 | Kantoor , Portier | 0 | 025 | DOSCO | DOSCO |  |  |  | Jun: 0; Jul: 0; Aug: 1; Sep: 0; Okt: 0 | In opdracht |  | < Vul hiernaast de juiste status en datum in.
900092346 | 80 | Brandmeldinstallatie | 306130 | RVB controle BMI 4m | Besluit bouwwerken leefomgeving: art. 6.32 / NEN 2654-1: art. 5.5.2.3 |  | 4 | maand | rapport en aant. in logboek | controle | 2023-10-12 | 3 | 39B01 | MRC AARDENBURG | 1 | Kantoor , Portier | 0 | 025 | DOSCO | DOSCO | 0 | 1 | 0 | 0 | 0 | 1 | 0 | 0 | 0 | 1 | 0 | 0 | In opdracht |  | < Vul hiernaast de juiste status en datum in.
900097262 | 80 | Brandmeldinstallatie | 880462 | Inspectiecertificaat gecertificeerde BMI 12m | Besluit bouwwerken leefomgeving: art. 6.32 |  | 12 | maand | certificaat | inspectie en onderhoud |  | 1 | 39B01 | MRC AARDENBURG | 7 | CAREN Trainingscentrum | 0 | 004 | DOSCO | DOSCO | [12 empty] | In opdracht |  | < Vul hiernaast de juiste status en datum in.
900097262 | 80 | Brandmeldinstallatie | 306143 | RVB controle BMI 4m | Besluit bouwwerken leefomgeving: art. 6.32 / NEN 2654-1: art. 5.5.2.3 |  | 4 | maand | rapport en aant. in logboek | controle | 2023-10-02 | 3 | 39B01 | MRC AARDENBURG | 7 | CAREN Trainingscentrum | 0 | 004 | DOSCO | DOSCO | 0 | 1 | 0 | 0 | 0 | 1 | 0 | 0 | 0 | 1 | 0 | 0 | In opdracht |  | < Vul hiernaast de juiste status en datum in.
900097262 | 80 | Brandmeldinstallatie | 306653 | Inspectie en onderhoud BMI 12m | Besluit bouwwerken leefomgeving: art. 6.32 / NEN 2654-1: art.5.5.1 en 5.5.2 |  | 12 | maand | rapport en aant. in logboek | controle/preventief onderh. | 2023-10-02 | 1 | 39B01 | MRC AARDENBURG | 7 | CAREN Trainingscentrum | 0 | 004 | DOSCO | DOSCO |  |  |  | Aug: 0; Sep: 0; Okt: 1; Nov: 0; Dec: 0 | In opdracht |  | < Vul hiernaast de juiste status en datum in.
900114729 | 80 | Brandmeldinstallatie | 693844 | RVB controle BMI 4m | Besluit bouwwerken leefomgeving: art. 6.32 / NEN 2654-1: art. 5.5.2.3 |  | 4 | maand | rapport en aant. in logboek | controle | 2024-01-08 | 3 | 39B01 | MRC AARDENBURG | 30 | Werkplaats , Orthopedie | 0 | 034 | DOSCO | DOSCO | 1 | 0 | 0 | 0 | 1 | 0 | 0 | 0 | 1 | 0 | 0 | 0 | In opdracht |  | < Vul hiernaast de juiste status en datum in.
900114729 | 80 | Brandmeldinstallatie | 925048 | Inspectiecertificaat gecertificeerde BMI 12m | Besluit bouwwerken leefomgeving: art. 6.32 |  | 12 | maand | certificaat | inspectie en onderhoud |  | 1 | 39B01 | MRC AARDENBURG | 30 | Werkplaats , Orthopedie | 0 | 034 | DOSCO | DOSCO | [12 empty] | In opdracht |  | < Vul hiernaast de juiste status en datum in.
900114729 | 80 | Brandmeldinstallatie | 693859 | Inspectie en onderhoud BMI 12m | Besluit bouwwerken leefomgeving: art. 6.32 / NEN 2654-1: art.5.5.1 en 5.5.2 |  | 12 | maand | rapport en aant. in logboek | controle/preventief onderh. | 2023-09-25 | 1 | 39B01 | MRC AARDENBURG | 30 | Werkplaats , Orthopedie | 0 | 034 | DOSCO | DOSCO |  |  |  | Jul: 0; Aug: 0; Sep: 1; Okt: 0; Nov: 0 | In opdracht |  | < Vul hiernaast de juiste status en datum in.
900116883 | 80 | Brandmeldinstallatie | 710087 | Inspectie en onderhoud BMI 12m | Besluit bouwwerken leefomgeving: art. 6.32 / NEN 2654-1: art.5.5.1 en 5.5.2 |  | 12 | maand | rapport en aant. in logboek | controle/preventief onderh. | 2023-10-03 | 1 | 39B01 | MRC AARDENBURG | 56 | Legeringsvoorziening Revalidanten | 0 | 020 | DOSCO | DOSCO |  |  |  | Aug: 0; Sep: 0; Okt: 1; Nov: 0; Dec: 0 | In opdracht |  | < Vul hiernaast de juiste status en datum in.
900116883 | 80 | Brandmeldinstallatie | 815569 | Inspectiecertificaat gecertificeerde BMI 12m | Besluit bouwwerken leefomgeving: art. 6.32 |  | 12 | maand | certificaat | inspectie en onderhoud | 2023-01-31 | 1 | 39B01 | MRC AARDENBURG | 56 | Legeringsvoorziening Revalidanten | 0 | 020 | DOSCO | DOSCO | 1 | 0 | 0 | Nov: 0; Dec: 0 | In opdracht |  | < Vul hiernaast de juiste status en datum in.
900116883 | 80 | Brandmeldinstallatie | 710086 | RVB controle BMI 4m | Besluit bouwwerken leefomgeving: art. 6.32 / NEN 2654-1: art. 5.5.2.3 |  | 4 | maand | rapport en aant. in logboek | controle | 2024-02-19 | 3 | 39B01 | MRC AARDENBURG | 56 | Legeringsvoorziening Revalidanten | 0 | 020 | DOSCO | DOSCO | 0 | 1 | 0 | 0 | 0 | 1 | 0 | 0 | 0 | 1 | 0 | 0 | In opdracht |  | < Vul hiernaast de juiste status en datum in.
900121654 | 80 | Brandmeldinstallatie | 730060 | RVB controle BMI 4m | Besluit bouwwerken leefomgeving: art. 6.32 / NEN 2654-1: art. 5.5.2.3 |  | 4 | maand | rapport en aant. in logboek | controle | 2024-02-19 | 3 | 39B01 | MRC AARDENBURG | 52 | Sportcomplex , Zwembad | 0 | 039 | DOSCO | DOSCO | 0 | 1 | 0 | 0 | 0 | 1 | 0 | 0 | 0 | 1 | 0 | 0 | In opdracht |  | < Vul hiernaast de juiste status en datum in.
900121654 | 80 | Brandmeldinstallatie | 880464 | Inspectiecertificaat gecertificeerde BMI 12m | Besluit bouwwerken leefomgeving: art. 6.32 |  | 12 | maand | certificaat | inspectie en onderhoud | 2023-04-20 | 1 | 39B01 | MRC AARDENBURG | 52 | Sportcomplex , Zwembad | 0 | 039 | DOSCO | DOSCO |  | 0 | 0 | Apr: 1; Mei: 0; Jun: 0 | In opdracht |  | < Vul hiernaast de juiste status en datum in.
900121654 | 80 | Brandmeldinstallatie | 730065 | Inspectie en onderhoud BMI 12m | Besluit bouwwerken leefomgeving: art. 6.32 / NEN 2654-1: art.5.5.1 en 5.5.2 |  | 12 | maand | rapport en aant. in logboek | controle/preventief onderh. | 2023-11-09 | 1 | 39B01 | MRC AARDENBURG | 52 | Sportcomplex , Zwembad | 0 | 039 | DOSCO | DOSCO |  |  |  | Sep: 0; Okt: 0; Nov: 1; Dec: 0 | In opdracht |  | < Vul hiernaast de juiste status en datum in.
900140533 | 80 | Brandmeldinstallatie | 865769 | Inspectiecertificaat gecertificeerde BMI 12m | Besluit bouwwerken leefomgeving: art. 6.32 |  | 12 | maand | certificaat | inspectie en onderhoud | 2023-08-16 | 1 | 39B01 | MRC AARDENBURG | 32A | Verpleeg- , Medisch Centrum | 0 | 002 | DOSCO | DOSCO |  |  |  | Jun: 0; Jul: 0; Aug: 1; Sep: 0; Okt: 0 | In opdracht |  | < Vul hiernaast de juiste status en datum in.
900140533 | 80 | Brandmeldinstallatie | 844650 | Inspectie en onderhoud BMI 12m | Besluit bouwwerken leefomgeving: art. 6.32 / NEN 2654-1: art.5.5.1 en 5.5.2 |  | 12 | maand | rapport en aant. in logboek | controle/preventief onderh. | 2023-10-05 | 1 | 39B01 | MRC AARDENBURG | 32A | Verpleeg- , Medisch Centrum | 0 | 002 | DOSCO | DOSCO |  |  |  | Aug: 0; Sep: 0; Okt: 1; Nov: 0; Dec: 0 | In opdracht |  | < Vul hiernaast de juiste status en datum in.
900140533 | 80 | Brandmeldinstallatie | 844639 | RVB controle BMI 4m | Besluit bouwwerken leefomgeving: art. 6.32 / NEN 2654-1: art. 5.5.2.3 |  | 4 | maand | rapport en aant. in logboek | controle | 2024-02-19 | 3 | 39B01 | MRC AARDENBURG | 32A | Verpleeg- , Medisch Centrum | 0 | 002 | DOSCO | DOSCO | 0 | 1 | 0 | 0 | 0 | 1 | 0 | 0 | 0 | 1 | 0 | 0 | In opdracht |  | < Vul hiernaast de juiste status en datum in.
900140534 | 80 | Brandmeldinstallatie | 844640 | RVB controle BMI 4m | Besluit bouwwerken leefomgeving: art. 6.32 / NEN 2654-1: art. 5.5.2.3 |  | 4 | maand | rapport en aant. in logboek | controle | 2024-02-19 | 3 | 39B01 | MRC AARDENBURG | 39 | Legeringsgebouw | 0 | 003 | DOSCO | DOSCO | 0 | 1 | 0 | 0 | 0 | 1 | 0 | 0 | 0 | 1 | 0 | 0 | In opdracht |  | < Vul hiernaast de juiste status en datum in.
900140534 | 80 | Brandmeldinstallatie | 925051 | Inspectiecertificaat gecertificeerde BMI 12m | Besluit bouwwerken leefomgeving: art. 6.32 |  | 12 | maand | certificaat | inspectie en onderhoud |  | 1 | 39B01 | MRC AARDENBURG | 39 | Legeringsgebouw | 0 | 003 | DOSCO | DOSCO | [12 empty] | In opdracht |  | < Vul hiernaast de juiste status en datum in.
900140534 | 80 | Brandmeldinstallatie | 844651 | Inspectie en onderhoud BMI 12m | Besluit bouwwerken leefomgeving: art. 6.32 / NEN 2654-1: art.5.5.1 en 5.5.2 |  | 12 | maand | rapport en aant. in logboek | controle/preventief onderh. | 2023-11-09 | 1 | 39B01 | MRC AARDENBURG | 39 | Legeringsgebouw | 0 | 003 | DOSCO | DOSCO |  |  |  | Sep: 0; Okt: 0; Nov: 1; Dec: 0 | In opdracht |  | < Vul hiernaast de juiste status en datum in.
900149154 | 80 | Brandmeldinstallatie | 909774 | Inspectiecertificaat gecertificeerde BMI 36m | Besluit bouwwerken leefomgeving: art. 6.32 | 2024-09-01 | 36 | maand | rapport en certificaat | BMI |  | 1 | 39B01 | MRC AARDENBURG | 29A | Kantine | 0 | 001 | DOSCO | DOSCO | [12 empty] | In opdracht |  | < Vul hiernaast de juiste status en datum in.
900149154 | 80 | Brandmeldinstallatie | 909768 | Inspectie en onderhoud BMI 12m | Besluit bouwwerken leefomgeving: art. 6.32 / NEN 2654-1: art.5.5.1 en 5.5.2 |  | 12 | maand | rapport en aant. in logboek | controle/preventief onderh. | 2023-09-25 | 1 | 39B01 | MRC AARDENBURG | 29A | Kantine | 0 | 001 | DOSCO | DOSCO |  |  |  | Jul: 0; Aug: 0; Sep: 1; Okt: 0; Nov: 0 | In opdracht |  | < Vul hiernaast de juiste status en datum in.
900149154 | 80 | Brandmeldinstallatie | 909765 | RVB controle BMI 4m | Besluit bouwwerken leefomgeving: art. 6.32 / NEN 2654-1: art. 5.5.2.3 |  | 4 | maand | rapport en aant. in logboek | controle | 2024-01-08 | 3 | 39B01 | MRC AARDENBURG | 29A | Kantine | 0 | 001 | DOSCO | DOSCO | 1 | 0 | 0 | 0 | 1 | 0 | 0 | 0 | 1 | 0 | 0 | 0 | In opdracht |  | < Vul hiernaast de juiste status en datum in.

## Objectadressen regio NW_P3
Object | Objectnaam | Adres | Postcode | Plaats | Land
25D08 | COMPLEX BADHOEVEDORP | Lindberghstraat 34 | 1171GC | Badhoevedorp | NL
25D18 | KONINGIN M┴XIMAKAZERNE | Sloterweg 400 | 1171VK | Badhoevedorp | NL
25G30 | MARINE ETABLISSEMENT AMSTERDAM | Kattenburgerstraat 7 | 1018JA | Amsterdam | NL
31F11 | KORPORAAL V OUDHEUSDENKAZERNE | Noodweg 37 | 1213PW | Hilversum | NL
31H16 | BRIGADE RECHERCHE | Biltsestraatweg 225 | 3584BE | Utrecht | NL
32A03 | LANDGOED DE ZWALUWENBERG | Utrechtseweg 225 | 1213TR | Hilversum | NL
32A06 | ANTENNEPARK EEMNES | Volkersweg 1 | 3755PG | Eemnes | NL
32C01 | LC MAARTENSDIJK | Nieuwe Weteringseweg 229 | 3737MH | Groenekan | NL
32C04 | DU MOULINKAZERNE | Het Zeisterspoor 19 | 3769AP | Soesterberg | NL
32C05 | LC KAMP SOESTERBERG | Het Zeisterspoor 8 | 3769AP | Soesterberg | NL
32C12 | BRIGADE UTRECHT | Veldm Montgomeryweg 2 | 3769BJ | Soesterberg | NL
32C13 | SOLDAAT KETTING OLIVIERKAZERNE | Het Zeisterspoor 1 | 3769AP | Soesterberg | NL
32C18 | WALAARDT SACRE KAMP | Hobbemalaan 5 | 3712AZ | Huis ter Heide | NL
32C33 | CENTRUM MENS EN LUCHTVAART | Kampweg 53 | 3769DE | Soesterberg | NL
32C35 | CAMP NEW AMSTERDAM | Dolderseweg 34 | 3712BR | Huis ter Heide | NL
32C37 | MASS-RADARCOMPLEX SOESTERBERG | Verlengde Paltzerweg 80 | 3768MX | Soest | NL
32D09 | SERGEANT-MAJOOR SCHEICKKAZERNE | Het Zeisterspoor 12 | 3769AP | Soesterberg | NL
32D10 | TECHNOLOGY CENTER LAND | Kolonel H L van Royenweg 3 | 3832RN | Leusden | NL
32D20 | BERNHARDKAZERNE | Barchman Wuytierslaan 198 | 3818LN | Amersfoort | NL
32D21 | VAN BRAAM HOUCKGEESTKAZERNE | Oude Arnhemse Bovenweg 1D | 3941XM | Doorn | NL
39B01 | MRC AARDENBURG | Korte Molenweg 3 | 3941PW | Doorn | NL