## Voorblad
Componentenlijst
Selectiecriteria:
Hoofdgebruiker
ObjectHoofdgebruiker
Object
Component
Regio
Contract
Cluster
Onderhoudsplicht | Ja, vastgoedbeh.
Buiten gebruik gesteld | Nee
Deze export bevat de volgende componenten:
| Component | Aantal
64 | Automatisch werkende blusinstallatie centraal
65 | Automatisch werkende blusinstallatie decentraal
66 | Ontruimingsalarminstallatie (alleenstaand)
80 | Brandmeldinstallatie
106 | Rookbeheersingsinstallatie

## 64
ComponentID | ComponentSoortID | ComponentSoort | Object | Objectnaam | Gebouw | Gebouwnaam | GebouwSoort | BVO | Bouwlaag | Ruimte | Hoofdgebruiker | Objecthoofdgebruiker | Regio | BI code | Aantal | Fabrikant | Type | Serienummer | Installatienummer | Nadere locatiebepaling | Bouwjaar | Nadere specificatie bwd/instl | DVD-code | Inhoud | Soort blusinstallatie | Type Watervoorziening | Schuimbijmenging | Brandweeraansluiting | Pomp/drukverhogingsinst.aanw | Alarmkleppen | Stromingsschakelaars | Sprinklers droog | Sprinklers nat | Soort blusmiddel | Aantal gasflessen | Inhoud gasflessen | Aansluiting gasflessen | Blusmiddel HFK houdend | Soort HFK | GWP-waarde | CO2-equivalent inhoud | Lekdetectie | Onderhoudsplicht | Buiten gebruik gesteld
900151369 | 64 | Automatisch werkende blusinstallatie centraal | 26D01 | ANTENNEPARK ZEEWOLDE | 1 | Zendergebouw | Zend- / Ontvangststation | 2855 | 0 | 9 | Defensie Materieel Organisatie | DMO | RVB-O | 1 | 1 | Hi-Safe | inert blusgas IG-55 |  | 5683.000 | ruimte 9 | 2020 | tbv ruimte 38 managmentcontrol, coldcube 1 en 2 |  | 930 | Gasblusinstallatie | Niet van toepassing | Nee | Nee | Nee |  |  |  |  | Inerte gassen | 12 | 80 | Slangaansluiting | Nee | N.v.t. |  |  | Nee | Ja, vastgoedbeh. | Nee
900079127 | 64 | Automatisch werkende blusinstallatie centraal | 26H23 | LEGERPLAATS ERMELO | 39 | Wachtgebouw | Wachtgebouw | 337 | 0 | 19 | Commando Landstrijdkrachten | CLAS | RVB-O | 1 | 1 | Saval | Indu Gas | NB | NB | Serverruimte | 2007 | 2 x 800L | 001 | 80 | Gasblusinstallatie | Niet van toepassing | Nee | Nee | Nee |  |  |  |  | Inerte gassen | 2 | 0.1 | Nader te bepalen | Nee | FE 25 | 2.8 | 0.28 | Nee | Ja, vastgoedbeh. | Nee
900087605 | 64 | Automatisch werkende blusinstallatie centraal | 32F02 | KAMP AOCS NW MILLIGEN | 300 | Kantoorgebouw ARS | Kantoorgebouw | 5026 | 0 | 35F | Commando Luchtstrijdkrachten | CLSK | RVB-O | 1 | 1 | Ajax | UN1006 | 07440-37-1 | Chubb 053704 |  | 2005 | Argon - 81,2 liter | 1 | 6.25 | Gasblusinstallatie | Niet van toepassing | Nee | Nee | Nee |  |  | 77 |  | Inerte gassen |  | 76 | Nader te bepalen | Nee | N.v.t. | 2.8 | 212.8 | Nee | Ja, vastgoedbeh. | Nee
900093093 | 64 | Automatisch werkende blusinstallatie centraal | 32F02 | KAMP AOCS NW MILLIGEN | 260 | Bunker MilATCC | Verbindingscentrum | 2479 | 0 | 110 | Commando Luchtstrijdkrachten | CLSK | RVB-O | 1 | 1 | Kidde FireProt | KD1230 | 04/8397/002 | Chubb 053742 |  | 2005 | 140 liter | 001 | 1782 | Gasblusinstallatie | Niet van toepassing | Nee | Nee | Nee |  |  | 22 |  | Inerte gassen |  | 19 | Nader te bepalen | Nee | N.v.t. | 2.8 | 53.2 | Nee | Ja, vastgoedbeh. | Nee
900093094 | 64 | Automatisch werkende blusinstallatie centraal | 32F02 | KAMP AOCS NW MILLIGEN | 260 | Bunker MilATCC | Verbindingscentrum | 2479 | 0 | 112B | Commando Luchtstrijdkrachten | CLSK | RVB-O | 1 | 1 | Kidde FireProt | KD1230 | 04/8397/002 | Chubb 053742 |  | 2005 | 140 liter | 001 | 512 | Gasblusinstallatie | Niet van toepassing | Nee | Nee | Nee |  |  | 20 |  | Inerte gassen | 6 |  | Nader te bepalen | Nee | N.v.t. |  |  | Nee | Ja, vastgoedbeh. | Nee
900093095 | 64 | Automatisch werkende blusinstallatie centraal | 32F02 | KAMP AOCS NW MILLIGEN | 260 | Bunker MilATCC | Verbindingscentrum | 2479 | K1 | 01 | Commando Luchtstrijdkrachten | CLSK | RVB-O | 1 | 1 | Kidde Fire Protection | KD1230 | 04/8397/002 |  |  | 2005 | 2 liter | 001 | 512 | Gasblusinstallatie | Niet van toepassing | Nee | Nee | Nee |  |  |  |  | Inerte gassen |  |  | Nader te bepalen | Nee | N.v.t. |  |  | Nee | Ja, vastgoedbeh. | Nee
900132164 | 64 | Automatisch werkende blusinstallatie centraal | 32F02 | KAMP AOCS NW MILLIGEN | 260 | Bunker MilATCC | Verbindingscentrum | 2479 | 0 | 112K | Commando Luchtstrijdkrachten | CLSK | RVB-O | 1 | 1 | Kidde FireProt | KD1230 | 04/8397/002 | Chubb 053742 | Ruimte 112 | 2005 |  | 1 | 140 | Gasblusinstallatie | Niet van toepassing | Nee | Nee | Nee |  |  | 20 |  | Inerte gassen | 4 |  | Nader te bepalen | Nee | N.v.t. |  |  | Nee | Ja, vastgoedbeh. | Nee
900147624 | 64 | Automatisch werkende blusinstallatie centraal | 32F02 | KAMP AOCS NW MILLIGEN | 260 | Bunker MilATCC | Verbindingscentrum | 2479 | 0 | 110 | Commando Luchtstrijdkrachten | CLSK | RVB-O | 2 | 1 | Chubb |  |  | 20211001 | Kastgroep 1 | 2021 |  | 2 | 80 | Gasblusinstallatie | Niet van toepassing | Nee | Nee | Nee |  |  |  |  | Inerte gassen | 1 | 80 | Slangaansluiting | Nee | N.v.t. |  |  | Ja | Ja, vastgoedbeh. | Nee
900099054 | 64 | Automatisch werkende blusinstallatie centraal | 32F11 | LEGERPLAATS STROE | 158 | Wachtgebouw | Wachtgebouw | 88 | 0 | 4 | Commando Landstrijdkrachten | CLAS | RVB-O | 1 | 1 | Siemens | XC1005 | NB | Saval | gasflessen staat in ruimte 6 |  | Argonite | 001 | 80 | Gasblusinstallatie | Niet van toepassing | Nee | Nee | Nee |  |  |  |  | Inerte gassen |  | 1 | Nader te bepalen | Nee | N.v.t. | 2.8 | 2.8 | Nee | Ja, vastgoedbeh. | Nee
900073342 | 64 | Automatisch werkende blusinstallatie centraal | 33A01 | KAMP NIEUW MILLIGEN | 20 | Bureelgebouw , Kantine | Kantoorgebouw | 549 | 0 | 6A | Defensie Ondersteuningscommando | DOSCO | RVB-O | 1 | 1 | Hi Safe Systems | NKS 100 LSN | 20DS005 |  |  | 2001 | AR(Argon)-N2(Stikstof) 50-50 | 001 |  | Gasblusinstallatie | Niet van toepassing | Nee | Nee | Nee |  |  |  |  | Inerte gassen | 3 | 0.1 | Nader te bepalen | Nee | N.v.t. | 2.8 | 0.28 | Nee | Ja, vastgoedbeh. | Nee
900106707 | 64 | Automatisch werkende blusinstallatie centraal | 33B18 | KONING WILLEM III KAZERNE | 6 | Wacht- , Bureelgebouw | Wachtgebouw | 1579 | 0 | 10 | Koninklijke Marechaussee | KMAR | RVB-O | 1 | 1 | Fike | 1G71-080-300 |  |  |  | 2010 |  | 001 | 80 | Gasblusinstallatie | Niet van toepassing | Nee | Nee | Nee |  |  |  |  | Inerte gassen | 2 | 0.1 | Nader te bepalen | Nee | N.v.t. | 2.8 | 0.28 | Nee | Ja, vastgoedbeh. | Nee
900121312 | 64 | Automatisch werkende blusinstallatie centraal | 33B18 | KONING WILLEM III KAZERNE | 32 | KEK-gebouw | Eetzaal met keuken | 4483 | 0 | 59 | Koninklijke Marechaussee | KMAR | RVB-O | 1 | 1 | Tyco | R-102, restaurant systemen | n.v.t. | 103A08603 | Hood 1 boven de braadsleden | 2015 | Ansul blus in combinatie met Halton kappen 10 ltr | 1 | 22.8 | Vetbrandblusinstallatie | Niet van toepassing | Nee | Nee | Nee |  |  |  |  | Chemische blusvloeistof | 1 | 0.1 | Nader te bepalen | Nee | N.v.t. | 2.8 | 0.28 | Nee | Ja, vastgoedbeh. | Nee
900121316 | 64 | Automatisch werkende blusinstallatie centraal | 33B18 | KONING WILLEM III KAZERNE | 32 | KEK-gebouw | Eetzaal met keuken | 4483 | 1 | 151 | Koninklijke Marechaussee | KMAR | RVB-O | 1 | 1 | Tyco | R-102, restaurant systemen | n.v.t. | 103A08603 | Hood 6 (afzuigkap keuken) | 2015 | Ansul blus in combinatie met Halton kappen 10 ltr | 1 | 11.4 | Vetbrandblusinstallatie | Niet van toepassing | Nee | Nee | Nee |  |  |  |  | Chemische blusvloeistof |  | 0.1 | Nader te bepalen | Nee | N.v.t. | 2.8 | 0.28 | Nee | Ja, vastgoedbeh. | Nee
900121317 | 64 | Automatisch werkende blusinstallatie centraal | 33B18 | KONING WILLEM III KAZERNE | 32 | KEK-gebouw | Eetzaal met keuken | 4483 | 1 | 147 | Koninklijke Marechaussee | KMAR | RVB-O | 1 | 1 | Tyco | R-102, restaurant systemen | n.v.t. | 103A08603 | Hood 7 (afzuigkap in keuken) | 2015 | Ansul blus in combinatie met Halton kappen 10 ltr | 1 | 11.4 | Vetbrandblusinstallatie | Niet van toepassing | Nee | Nee | Nee |  |  |  |  | Chemische blusvloeistof | 1 | 0.1 | Nader te bepalen | Nee | N.v.t. | 2.8 | 0.28 | Nee | Ja, vastgoedbeh. | Nee
900121318 | 64 | Automatisch werkende blusinstallatie centraal | 33B18 | KONING WILLEM III KAZERNE | 32 | KEK-gebouw | Eetzaal met keuken | 4483 | 0 | 59 | Koninklijke Marechaussee | KMAR | RVB-O | 2 | 1 | Tyco | R-102, restaurant systemen | n.v.t. | 103A08603 | Hood 4 boven de friteuze | 2015 | Ansul blus in combinatie met Halton kappen 10 ltr | 2 | 22.8 | Vetbrandblusinstallatie | Niet van toepassing | Nee | Nee | Nee |  |  |  |  | Chemische blusvloeistof | 2 | 0.1 | Nader te bepalen | Nee | N.v.t. | 2.8 | 0.28 | Nee | Ja, vastgoedbeh. | Nee
900135826 | 64 | Automatisch werkende blusinstallatie centraal | 33B18 | KONING WILLEM III KAZERNE | 150 | Lesgebouw | Lesgebouw | 15073 | K1 | K08 | Koninklijke Marechaussee | KMAR | RVB-O | 1 | 1 | wijnen installaties | aspratie | 17563 | 33495594 |  | 2019 | parkeerkelder is droog, de rest nat | 1 |  | Sprinklerinstallatie, gemengd systeem | Wateropslagreservoir | Nee | Nee | Nee | 5 | 1 | 602 | 807 | Water |  |  | Nader te bepalen | Nee | N.v.t. |  |  | Nee | Ja, vastgoedbeh. | Nee
900095622 | 64 | Automatisch werkende blusinstallatie centraal | 33C10 | LEGERPLAATS HARSKAMP (GWK) | 210 | Portiersloge | Wachtgebouw | 158 | 0 | 10 | Commando Landstrijdkrachten | CLAS | RVB-O | 1 | 1 | Hi Safe Systems | NB | NB | NB |  | 2001 | 3x 200 bar, type blusmiddel Argonite | 1 | 80 | Gasblusinstallatie | Niet van toepassing | Nee | Nee | Nee |  |  |  |  | Inerte gassen | 3 | 0.1 | Nader te bepalen | Nee | N.v.t. | 2.8 | 0.28 | Nee | Ja, vastgoedbeh. | Nee
900120483 | 64 | Automatisch werkende blusinstallatie centraal | 34G01 | KAMP HOLTERHOEK | 42 | Bureelgebouw | Kantoorgebouw | 3040 | 0 | 28A | Commando Landstrijdkrachten | CLAS | RVB-O | 1 | 1 | ADT |  |  |  |  | 2012 | INERGEN - 2x cilinders van 80L/125kg in ruimte | 1 | 80 | Gasblusinstallatie | Niet van toepassing | Nee | Nee | Nee |  |  |  |  | Inerte gassen | 2 | 0.1 | Nader te bepalen | Nee | N.v.t. | 2.8 | 0.28 | Nee | Ja, vastgoedbeh. | Nee
900120659 | 64 | Automatisch werkende blusinstallatie centraal | 34G01 | KAMP HOLTERHOEK | 1 | Wachtgebouw | Wachtgebouw | 419 | 0 | 5 | Commando Landstrijdkrachten | CLAS | RVB-O | 1 | 1 | Hi Safe Systems | [5 empty] | Argonite - cilinder 80/200 - 204bar | 1 | 80 | Gasblusinstallatie | Niet van toepassing | Nee | Nee | Nee |  |  |  |  | Inerte gassen | 1 | 0.1 | Nader te bepalen | Nee | N.v.t. | 2.8 | 0.28 | Nee | Ja, vastgoedbeh. | Nee

## 65
ComponentID | ComponentSoortID | ComponentSoort | Object | Objectnaam | Gebouw | Gebouwnaam | GebouwSoort | BVO | Bouwlaag | Ruimte | Hoofdgebruiker | Objecthoofdgebruiker | Regio | BI code | Aantal | Fabrikant | Type | Serienummer | Installatienummer | Nadere locatiebepaling | Bouwjaar | Nadere specificatie bwd/instl | DVD-code | Inhoud | Soort blusinstallatie | Type Watervoorziening | Schuimbijmenging | Brandweeraansluiting | Pomp/drukverhogingsinst.aanw | Alarmkleppen | Stromingsschakelaars | Sprinklers droog | Sprinklers nat | Soort blusmiddel | Aantal gasflessen | Inhoud gasflessen | Aansluiting gasflessen | Blusmiddel HFK houdend | Soort HFK | GWP-waarde | CO2-equivalent inhoud | Lekdetectie | Onderhoudsplicht | Buiten gebruik gesteld
900086033 | 65 | Automatisch werkende blusinstallatie decentraal | 32F02 | KAMP AOCS NW MILLIGEN | 204 | Stafgebouw OST | Kantoorgebouw | 2137 | K1 | 1.02 | Commando Luchtstrijdkrachten | CLSK | RVB-O | 1 | 1 | Ajax | V22 | 93870008 | 9001-396749 |  | 1996 | Argon 81,2Lx14 | 001 | 1.137 | Gasblusinstallatie | Niet van toepassing | Nee | Nee | Nee |  |  | 10 |  | Inerte gassen | 15 | 0.1 | Nader te bepalen | Nee | FE 25 | 2.8 | 0.28 | Nee | Ja, vastgoedbeh. | Nee
900093050 | 65 | Automatisch werkende blusinstallatie decentraal | 32F01 | OVG CONVOOI NW MILLIGEN | 20 | Werkplaats MPR | Werkplaats algemeen | 800 | 0 | 6 | Commando Landstrijdkrachten | CLAS | RVB-O | 1 | 1 | Kide | KD-1230 | 04-8165-152 | Chubb 053745 |  |  | t.b.v ruimte 5 en 6 140 liter | 1 | 1030.4 | Gasblusinstallatie | Niet van toepassing | Nee | Nee | Nee |  |  | 20 |  | Inerte gassen | 8 |  | Nader te bepalen | Nee | N.v.t. |  |  | Nee | Ja, vastgoedbeh. | Nee
900094100 | 65 | Automatisch werkende blusinstallatie decentraal | 32F11 | LEGERPLAATS STROE | 525 | Kantoorgebouw | Kantoorgebouw | 4290 | 1 | 120 | Commando Landstrijdkrachten | CLAS | RVB-O | 1 | 1 | Bosch |  |  |  |  | 2010 | Argonite, 80 liter incl. precient blusstuurcentrale | 1 | 160 | Gasblusinstallatie | Niet van toepassing | Nee | Nee | Nee |  |  |  |  | Inerte gassen | 6 | 0.1 | Nader te bepalen | Nee | FE 25 | 2.8 | 0.28 | Nee | Ja, vastgoedbeh. | Nee

## 80
ComponentID | ComponentSoortID | ComponentSoort | Object | Objectnaam | Gebouw | Gebouwnaam | GebouwSoort | BVO | Bouwlaag | Ruimte | Hoofdgebruiker | Objecthoofdgebruiker | Regio | BI code | Aantal | Fabrikant | Type | Installatienummer | Nadere locatiebepaling | Bouwjaar | Nadere specificatie bwd/instl | Nevenpanelen | Aspiratiesysteem aan BMI | Gedeeltelijke bewaking | Object bewaking | Niet-automatische bewaking | Ruimte bewaking | Volledige bewaking | Ioniserende melder | Grondslag BMI | Inspectiecertificaat vereist | Automatische melders | Handmelders | Sturing ontruimingsalarminst. | Sturing brandblusinstallatie | Sturing branddeuren | Sturing brandschermen | Sturing noodverlichtingsinst. | Sturing luchtbeh en ventilatie | Sturing rook en warmte afv ins | Sturing (brandweer) lift | Sturing brandpomp | Sturing noodstroomvoorziening | Sturing overdrukinstallatie | Sturing sleutelkluis | Sturing brandweeringang | Sturing flitslicht | Doormelding brand primair | Doormelding brand secundair | Doormelding storing | Geintegreerde OAI | Onderhoudsplicht | Buiten gebruik gesteld
900151382 | 80 | Brandmeldinstallatie | 26D01 | ANTENNEPARK ZEEWOLDE | 1 | Zendergebouw | Zend- / Ontvangststation | 2855 | 0 | 1A | Defensie Materieel Organisatie | DMO | RVB-O | 1 | 1 | Esser | ES line |  |  | 2020 | nevenpaneel in ruimte 34. in geb 2 hand en autm melder 2 st | 1 | 1 | Nee | Nee | Ja | Ja | Ja |  | Wettelijk Bouwbesluit | Nader te bepalen | 105 | 14 | Ja | Nee | Nee | Nee | Nee | Ja | Nee | Nee | Nee | Nee | Nee | Nee | Nee | Ja | Centrale meldkamer (DBBO) | Centrale meldkamer DBBO | Centrale meldkamer DBBO | Type B | Ja, vastgoedbeh. | Nee
900069126 | 80 | Brandmeldinstallatie | 26H20 | WL ERMELO | 4 | Brigadegebouw | Kantoorgebouw | 616 | 0 | 2 | Koninklijke Marechaussee | KMAR | RVB-O | 1 | 1 | Brinkman en Germeraad | BMC-30 | 03226 |  | 2006 | Bron Plannen |  |  | Ja | Nee | Nee | Nee | Nee |  | Wettelijk Bouwbesluit | Nader te bepalen |  |  | Nee | Nee | Nee | Nee | Nee | Nee | Nee | Nee | Nee | Nee | Nee | Nee | Nee | Nee | Centrale meldkamer (DBBO) | Nader te bepalen | Centrale meldkamer DBBO | Nader te bepalen | Ja, vastgoedbeh. | Nee
900069119 | 80 | Brandmeldinstallatie | 26H23 | LEGERPLAATS ERMELO | 501 | Bureel , Kantine | Kantoorgebouw | 2731 | 0 | 36 | Commando Landstrijdkrachten | CLAS | RVB-O | 1 | 1 | Brinkman en Germeraad | BMC-V/6 | NB |  | 1980 |  |  |  | Nee | Nee | Ja | Ja | Ja |  | Wettelijk Bouwbesluit | Nee |  |  | Nee | Nee | Nee | Nee | Nee | Nee | Nee | Nee | Nee | Nee | Nee | Nee | Nee | Nee | Centrale meldkamer (DBBO) | Lokaal DBBO | Centrale meldkamer DBBO | Ja, type B geintegreerd | Ja, vastgoedbeh. | Nee
900069125 | 80 | Brandmeldinstallatie | 26H23 | LEGERPLAATS ERMELO | 516 | Film- , Instructiezaal | Instructiegebouw | 633 | 0 | 1 | Commando Landstrijdkrachten | CLAS | RVB-O | 1 | 1 | BCC | SS400 | NB |  | 1989 |  |  |  | Nee | Nee | Ja | Nee | Nee |  | Wettelijk Bouwbesluit | Nee |  |  | Nee | Nee | Nee | Nee | Nee | Nee | Nee | Nee | Nee | Nee | Nee | Nee | Nee | Nee | Centrale meldkamer (DBBO) | Lokaal DBBO | Centrale meldkamer DBBO | Nader te bepalen | Ja, vastgoedbeh. | Nee
900069140 | 80 | Brandmeldinstallatie | 26H23 | LEGERPLAATS ERMELO | 78 | Filmzaal | Recreatiegebouw | 2597 | 0 | 2 | Commando Landstrijdkrachten | CLAS | RVB-O | 1 | 1 | Siemens | FC 330A |  |  | 2006 |  |  |  | Ja | Ja | Ja | Ja | Ja |  | Wettelijk Bouwbesluit | Nee |  |  | Nee | Nee | Nee | Nee | Nee | Nee | Nee | Nee | Nee | Nee | Nee | Nee | Nee | Nee | Centrale meldkamer (DBBO) | Lokaal DBBO | Centrale meldkamer DBBO | Ja, type B geintegreerd | Ja, vastgoedbeh. | Nee
900069151 | 80 | Brandmeldinstallatie | 26H23 | LEGERPLAATS ERMELO | 160 | Cie-Bureelgebouw | Kantoorgebouw | 2869 | 1 | 113 | Commando Landstrijdkrachten | CLAS | RVB-O | 1 | 1 | Siemens | CS 1115 | 60/8352-002 |  | 2005 |  |  |  | Nee | Nee | Nee | Nee | Ja |  | Nader te bepalen | Nader te bepalen |  |  | Nee | Nee | Nee | Nee | Nee | Nee | Nee | Nee | Nee | Nee | Nee | Nee | Nee | Nee | Centrale meldkamer (DBBO) | Lokaal DBBO | Centrale meldkamer DBBO | Ja, type B geintegreerd | Ja, vastgoedbeh. | Nee
900069152 | 80 | Brandmeldinstallatie | 26H23 | LEGERPLAATS ERMELO | 162 | Cie-Bureelgebouw | Kantoorgebouw | 3031 | 1 | 112 | Commando Landstrijdkrachten | CLAS | RVB-O | 1 | 1 | Siemens | CS 1115 | 60-8352-002 |  | 2006 |  |  |  | Nee | Nee | Nee | Nee | Nee |  | Nader te bepalen | Nader te bepalen |  |  | Nee | Nee | Nee | Nee | Nee | Nee | Nee | Nee | Nee | Nee | Nee | Nee | Nee | Nee | Centrale meldkamer (DBBO) | Lokaal DBBO | Centrale meldkamer DBBO | Nader te bepalen | Ja, vastgoedbeh. | Nee
900069153 | 80 | Brandmeldinstallatie | 26H23 | LEGERPLAATS ERMELO | 168 | Werkplaats | Werkplaats algemeen | 3120 | 0 | 2B | Commando Landstrijdkrachten | CLAS | RVB-O | 1 | 1 | Siemens | CS 1115 | 61-8352-001 |  | 2005 |  |  |  | Ja | Nee | Ja | Ja | Ja |  | Nader te bepalen | Nader te bepalen |  |  | Nee | Nee | Nee | Nee | Nee | Nee | Nee | Nee | Nee | Nee | Nee | Nee | Nee | Nee | Centrale meldkamer (DBBO) | Lokaal DBBO | Centrale meldkamer DBBO | Ja, type B geintegreerd | Ja, vastgoedbeh. | Nee
900079132 | 80 | Brandmeldinstallatie | 26H23 | LEGERPLAATS ERMELO | 50 | Sportgebouw | Complex gebouw | 2767 | 0 | 2 | Commando Landstrijdkrachten | CLAS | RVB-O | 1 | 1 | Siemens | FC10 | 61-8352-007 | [5 empty] | Ja | Ja | Ja | Ja | Ja |  | Wettelijk Bouwbesluit | Nader te bepalen |  |  | Nee | Nee | Nee | Nee | Nee | Nee | Nee | Nee | Nee | Nee | Nee | Nee | Nee | Nee | Centrale meldkamer (DBBO) | Lokaal DBBO | Centrale meldkamer DBBO | Ja, type B geintegreerd | Ja, vastgoedbeh. | Nee
900079817 | 80 | Brandmeldinstallatie | 26H23 | LEGERPLAATS ERMELO | 109 | Onderdelenberging | Magazijn algemeen | 3035 | 0 | 1 | Commando Landstrijdkrachten | CLAS | RVB-O | 1 | 1 | Siemens | FC10-2 | 60-8352-003 |  | 2007 |  |  |  | Ja | Nee | Ja | Ja | Ja |  | Nader te bepalen | Nader te bepalen |  |  | Nee | Nee | Nee | Nee | Nee | Nee | Nee | Nee | Nee | Nee | Nee | Nee | Nee | Nee | Centrale meldkamer (DBBO) | Lokaal DBBO | Centrale meldkamer DBBO | Ja, type B geintegreerd | Ja, vastgoedbeh. | Nee
900079880 | 80 | Brandmeldinstallatie | 26H23 | LEGERPLAATS ERMELO | 121 | Magazijn , Bureel | Magazijn algemeen | 4221 | 0 | 1 | Commando Landstrijdkrachten | CLAS | RVB-O | 1 | 1 | Siemens | FC721 | 60-8352-004 |  | 2013 |  |  |  | Ja | Nee | Ja | Ja | Ja |  | Nader te bepalen | Nader te bepalen |  |  | Nee | Nee | Nee | Nee | Nee | Nee | Nee | Nee | Nee | Nee | Nee | Nee | Nee | Nee | Centrale meldkamer (DBBO) | Lokaal DBBO | Centrale meldkamer DBBO | Ja, type B geintegreerd | Ja, vastgoedbeh. | Nee
900080063 | 80 | Brandmeldinstallatie | 26H23 | LEGERPLAATS ERMELO | 169 | Werkplaats | Werkplaats algemeen | 1890 | 0 | 1 | Commando Landstrijdkrachten | CLAS | RVB-O | 1 | 1 | Siemens | FC10 | 4233 |  | 2007 |  |  |  | Ja | Nee | Ja | Ja | Ja |  | Nader te bepalen | Nader te bepalen |  |  | Nee | Nee | Nee | Nee | Nee | Nee | Nee | Nee | Nee | Nee | Nee | Nee | Nee | Nee | Centrale meldkamer (DBBO) | Lokaal DBBO | Centrale meldkamer DBBO | Ja, type B geintegreerd | Ja, vastgoedbeh. | Nee
900108908 | 80 | Brandmeldinstallatie | 26H23 | LEGERPLAATS ERMELO | 517 | Lesgebouw | Lesgebouw | 3661 | 0 | 2 | Commando Landstrijdkrachten | CLAS | RVB-O | 1 | 1 | Siemens | FC721HZ | 66-3852-015 |  | 2012 |  |  |  | Nee | Nee | Ja | Nee | Nee |  | Nader te bepalen | Nader te bepalen |  |  | Nee | Nee | Nee | Nee | Nee | Nee | Nee | Nee | Nee | Nee | Nee | Nee | Nee | Nee | Centrale meldkamer (DBBO) | Lokaal DBBO | Centrale meldkamer DBBO | Ja, type B geintegreerd | Ja, vastgoedbeh. | Nee
900120318 | 80 | Brandmeldinstallatie | 26H23 | LEGERPLAATS ERMELO | 518 | Lesgebouw | Lesgebouw | 2824 | 0 | 01 | Commando Landstrijdkrachten | CLAS | RVB-O | 1 | 1 | Hertek | Penta 5475 2-4 lus | 121093 |  | 2013 | Alle bouwlagen |  |  | Nee | Nee | Ja | Ja | Nee | 69 | Wettelijk Bouwbesluit | Nader te bepalen |  |  | Ja | Nee | Nee | Nee | Nee | Ja | Nee | Ja | Nee | Nee | Nee | Nee | Nee | Ja | Centrale meldkamer (DBBO) | Lokaal DBBO | Centrale meldkamer DBBO | Ja, type B geintegreerd | Ja, vastgoedbeh. | Nee
900121952 | 80 | Brandmeldinstallatie | 26H23 | LEGERPLAATS ERMELO | 10 | Bureelgebouw , GHC | Kantoorgebouw | 1931 | 0 | 79 | Commando Landstrijdkrachten | CLAS | RVB-O | 1 | 1 | Siemens | FC700 | 61-8352-005 | BMI 2 in lokaal 23 |  | Hoofdcentrale - BMI 2 in lokaal 23 |  |  | Nee | Nee | Nee | Nee | Nee |  | Wettelijk Bouwbesluit | Nader te bepalen |  |  | Nee | Nee | Nee | Nee | Nee | Nee | Nee | Nee | Nee | Nee | Nee | Nee | Nee | Nee | Centrale meldkamer (DBBO) | Lokaal DBBO | Centrale meldkamer DBBO | Nader te bepalen | Ja, vastgoedbeh. | Nee
900126595 | 80 | Brandmeldinstallatie | 26H23 | LEGERPLAATS ERMELO | 35 | Legering OFF , OO , KEK | Complex gebouw | 11143 | 0 | 18 | Commando Landstrijdkrachten | CLAS | RVB-O | 1 | 1 | Siemens | FC 723-ZA |  |  | 2017 |  |  |  | Nee | Nee | Nee | Nee | Nee |  | Wettelijk Bouwbesluit | Ja, Bouwbesluit, bijlage 1 |  |  | Nee | Nee | Nee | Nee | Nee | Nee | Nee | Nee | Nee | Nee | Nee | Nee | Nee | Nee | Centrale meldkamer (DBBO) | Nader te bepalen | Centrale meldkamer DBBO | Nader te bepalen | Ja, vastgoedbeh. | Nee
900126629 | 80 | Brandmeldinstallatie | 26H23 | LEGERPLAATS ERMELO | 511 | Bureel , Magazijn | Kantoorgebouw | 2221 | 0 | 1 | Commando Landstrijdkrachten | CLAS | RVB-O | 1 | 1 | Siemens | FC 721 | 3001730 |  | 2016 |  |  |  | Ja | Ja | Nee | Ja | Ja |  | Wettelijk Bouwbesluit | Nader te bepalen |  |  | Nee | Nee | Nee | Nee | Nee | Nee | Nee | Nee | Nee | Nee | Nee | Nee | Nee | Nee | Centrale meldkamer (DBBO) | Lokaal DBBO | Centrale meldkamer DBBO | Ja, type B geintegreerd | Ja, vastgoedbeh. | Nee
900126684 | 80 | Brandmeldinstallatie | 26H23 | LEGERPLAATS ERMELO | 512 | Bureelgebouw | Kantoorgebouw | 1908 | 0 | 1 | Commando Landstrijdkrachten | CLAS | RVB-O | 1 | 1 | Siemens | FC 721 | 02103 |  | 2014 |  |  |  | Ja | Ja | Ja | Ja | Ja |  | Wettelijk Bouwbesluit | Nader te bepalen |  |  | Nee | Nee | Nee | Nee | Nee | Nee | Nee | Nee | Nee | Nee | Nee | Nee | Nee | Nee | Centrale meldkamer (DBBO) | Lokaal DBBO | Centrale meldkamer DBBO | Ja, type B geintegreerd | Ja, vastgoedbeh. | Nee
900132006 | 80 | Brandmeldinstallatie | 26H23 | LEGERPLAATS ERMELO | 46 | Legeringsgebouw | Manschappenlegering | 4331 | 0 | 13 | Commando Landstrijdkrachten | CLAS | RVB-O | 1 | 1 | Bosch | Penta 5000 | 66-3852-005 |  | 2019 | 100 nevenindicatoren |  |  | Nee | Nee | Nee | Nee | Ja |  | Wettelijk Bouwbesluit | Ja, Bouwbesluit, bijlage 1 | 127 | 10 | Ja | Nee | Nee | Nee | Nee | Nee | Nee | Nee | Nee | Nee | Nee | Nee | Nee | Ja | Centrale meldkamer (DBBO) | Lokaal DBBO | Centrale meldkamer DBBO | Ja, type B geintegreerd | Ja, vastgoedbeh. | Nee
900133138 | 80 | Brandmeldinstallatie | 26H23 | LEGERPLAATS ERMELO | 39 | Wachtgebouw | Wachtgebouw | 337 | 0 | 18 | Commando Landstrijdkrachten | CLAS | RVB-O | 1 | 1 | Bosch | FPA1200 | 66-3852-003 |  | 2018 |  |  |  | Nee | Nee | Ja | Ja | Nee |  | Wettelijk Bouwbesluit | Nader te bepalen | 8 | 4 | Nee | Ja | Nee | Nee | Nee | Nee | Nee | Nee | Nee | Nee | Nee | Nee | Nee | Nee | Centrale meldkamer (DBBO) | Lokaal DBBO | Centrale meldkamer DBBO | Ja, type B geintegreerd | Ja, vastgoedbeh. | Nee
900133907 | 80 | Brandmeldinstallatie | 26H23 | LEGERPLAATS ERMELO | 506 | Legeringsgebouw | Manschappenlegering | 2266 | 0 | 1 | Commando Landstrijdkrachten | CLAS | RVB-O | 1 | 1 | Siemens | FC72x | 02101 |  | 2019 | 38 nevenindicatoren |  |  | Nee | Nee | Nee | Nee | Ja |  | Wettelijk Bouwbesluit | Ja, Bouwbesluit, bijlage 1 | 63 | 9 | Ja | Nee | Nee | Nee | Nee | Nee | Nee | Nee | Nee | Nee | Nee | Nee | Nee | Ja | Centrale meldkamer (DBBO) | Lokaal DBBO | Centrale meldkamer DBBO | Ja, type B geintegreerd | Ja, vastgoedbeh. | Nee
900133908 | 80 | Brandmeldinstallatie | 26H23 | LEGERPLAATS ERMELO | 505 | Legeringsgebouw | Manschappenlegering | 2049 | 0 | 1 | Commando Landstrijdkrachten | CLAS | RVB-O | 1 | 1 | Siemens | FC72x | 02099 |  | 2019 | 39 nevenindicatoren |  |  | Nee | Nee | Nee | Nee | Ja |  | Wettelijk Bouwbesluit | Ja, Bouwbesluit, bijlage 1 | 63 | 11 | Ja | Nee | Nee | Nee | Nee | Nee | Nee | Nee | Nee | Nee | Nee | Nee | Nee | Ja | Centrale meldkamer (DBBO) | Lokaal DBBO | Centrale meldkamer DBBO | Ja, type B geintegreerd | Ja, vastgoedbeh. | Nee
900133909 | 80 | Brandmeldinstallatie | 26H23 | LEGERPLAATS ERMELO | 510 | Legeringsgebouw | Manschappenlegering | 2424 | 0 | 1 | Commando Landstrijdkrachten | CLAS | RVB-O | 1 | 1 | Siemens | FC72x | 02102 |  | 2019 | 39 nevenindicatoren |  |  | Nee | Nee | Nee | Nee | Ja |  | Wettelijk Bouwbesluit | Ja, Bouwbesluit, bijlage 1 | 61 | 10 | Ja | Nee | Nee | Nee | Nee | Nee | Nee | Nee | Nee | Nee | Nee | Nee | Nee | Ja | Centrale meldkamer (DBBO) | Lokaal DBBO | Centrale meldkamer DBBO | Ja, type B geintegreerd | Ja, vastgoedbeh. | Nee
900133937 | 80 | Brandmeldinstallatie | 26H23 | LEGERPLAATS ERMELO | 142 | BBT Legering | Manschappenlegering | 2326 | 0 | 21 | Commando Landstrijdkrachten | CLAS | RVB-O | 1 | 1 | Hertek / Brinkman en Germeraad | Penta 5000 | SBR102155 |  | 2018 |  |  |  | Nee | Nee | Nee | Nee | Ja |  | Wettelijk Bouwbesluit | Ja, Bouwbesluit, bijlage 1 | 120 | 10 | Nee | Nee | Nee | Nee | Nee | Nee | Nee | Nee | Nee | Nee | Nee | Nee | Nee | Nee | Centrale meldkamer (DBBO) | Lokaal DBBO | Centrale meldkamer DBBO | Ja, type B geintegreerd | Ja, vastgoedbeh. | Nee
900133938 | 80 | Brandmeldinstallatie | 26H23 | LEGERPLAATS ERMELO | 144 | BBT Legering | Manschappenlegering | 2326 | 0 | 21 | Commando Landstrijdkrachten | CLAS | RVB-O | 1 | 1 | Hertek / Brinkman en Germeraad | Penta 5000 | SBR102156 |  | 2018 |  |  |  | Nee | Nee | Nee | Nee | Ja |  | Wettelijk Bouwbesluit | Ja, Bouwbesluit, bijlage 1 | 120 | 10 | Ja | Nee | Nee | Nee | Nee | Nee | Nee | Nee | Nee | Nee | Nee | Nee | Nee | Ja | Centrale meldkamer (DBBO) | Lokaal DBBO | Centrale meldkamer DBBO | Ja, type B geintegreerd | Ja, vastgoedbeh. | Nee
900133939 | 80 | Brandmeldinstallatie | 26H23 | LEGERPLAATS ERMELO | 146 | BBT Legering | Manschappenlegering | 2326 | 0 | 21 | Commando Landstrijdkrachten | CLAS | RVB-O | 1 | 1 | Hertek / Brinkman en Germeraad | Penta 5000 | SBR102157 |  | 2018 |  |  |  | Nee | Nee | Nee | Nee | Ja |  | Wettelijk Bouwbesluit | Ja, Bouwbesluit, bijlage 1 | 115 | 10 | Ja | Nee | Nee | Nee | Nee | Nee | Nee | Nee | Nee | Nee | Nee | Nee | Nee | Ja | Centrale meldkamer (DBBO) | Lokaal DBBO | Centrale meldkamer DBBO | Ja, type B geintegreerd | Ja, vastgoedbeh. | Nee
900133940 | 80 | Brandmeldinstallatie | 26H23 | LEGERPLAATS ERMELO | 148 | BBT Legering | Manschappenlegering | 2326 | 0 | 21 | Commando Landstrijdkrachten | CLAS | RVB-O | 1 | 1 | Hertek / Brinkman en Germeraad |  | SBR102158 | Penta 5000 | 2018 |  |  |  | Nee | Nee | Nee | Nee | Ja |  | Wettelijk Bouwbesluit | Ja, Bouwbesluit, bijlage 1 | 114 | 10 | Ja | Nee | Nee | Nee | Nee | Nee | Nee | Nee | Nee | Nee | Nee | Nee | Nee | Ja | Centrale meldkamer (DBBO) | Lokaal DBBO | Centrale meldkamer DBBO | Ja, type B geintegreerd | Ja, vastgoedbeh. | Nee
900133941 | 80 | Brandmeldinstallatie | 26H23 | LEGERPLAATS ERMELO | 170 | BBT Legering | Manschappenlegering | 2369 | 0 | 21 | Commando Landstrijdkrachten | CLAS | RVB-O | 1 | 1 | Hertek / Brinkman en Germeraad | Penta 5000 | SBR102159 |  | 2018 |  |  |  | Nee | Nee | Nee | Nee | Ja |  | Wettelijk Bouwbesluit | Ja, Bouwbesluit, bijlage 1 | 143 | 11 | Ja | Nee | Nee | Nee | Nee | Nee | Nee | Nee | Nee | Nee | Nee | Nee | Nee | Ja | Centrale meldkamer (DBBO) | Lokaal DBBO | Centrale meldkamer DBBO | Ja, type B geintegreerd | Ja, vastgoedbeh. | Nee
900133942 | 80 | Brandmeldinstallatie | 26H23 | LEGERPLAATS ERMELO | 171 | BBT Legering | Manschappenlegering | 2369 | 0 | 21 | Commando Landstrijdkrachten | CLAS | RVB-O | 1 | 1 | Hertek / Brinkman en Germeraad | Penta 5000 | SBR102160 |  | 2018 |  |  |  | Nee | Nee | Nee | Nee | Ja |  | Wettelijk Bouwbesluit | Ja, Bouwbesluit, bijlage 1 | 143 |  | Ja | Nee | Nee | Nee | Nee | Nee | Nee | Nee | Nee | Nee | Nee | Nee | Nee | Ja | Centrale meldkamer (DBBO) | Lokaal DBBO | Centrale meldkamer DBBO | Ja, type B geintegreerd | Ja, vastgoedbeh. | Nee
900133943 | 80 | Brandmeldinstallatie | 26H23 | LEGERPLAATS ERMELO | 172 | BBT Legering | Manschappenlegering | 2369 | 0 | 21 | Commando Landstrijdkrachten | CLAS | RVB-O | 1 | 1 | Hertek / Brinkman en Germeraad | Penta 5000 | SBR102161 |  | 2018 |  |  |  | Nee | Nee | Nee | Nee | Ja |  | Wettelijk Bouwbesluit | Ja, Bouwbesluit, bijlage 1 | 143 | 10 | Ja | Nee | Nee | Nee | Nee | Nee | Nee | Nee | Nee | Nee | Nee | Nee | Nee | Ja | Centrale meldkamer (DBBO) | Lokaal DBBO | Centrale meldkamer DBBO | Ja, type B geintegreerd | Ja, vastgoedbeh. | Nee
900133944 | 80 | Brandmeldinstallatie | 26H23 | LEGERPLAATS ERMELO | 180 | Legering OFF , OO | Kaderlegering | 2486 | 0 | 1 | Commando Landstrijdkrachten | CLAS | RVB-O | 1 | 1 | Bosch | Penta 5000 | SBR102166 |  | 2018 |  |  |  | Nee | Nee | Nee | Nee | Ja |  | Wettelijk Bouwbesluit | Ja, Bouwbesluit, bijlage 1 | 157 | 10 | Ja | Nee | Nee | Nee | Nee | Nee | Nee | Nee | Nee | Nee | Nee | Nee | Nee | Ja | Centrale meldkamer (DBBO) | Lokaal DBBO | Centrale meldkamer DBBO | Ja, type B geintegreerd | Ja, vastgoedbeh. | Nee
900135091 | 80 | Brandmeldinstallatie | 26H23 | LEGERPLAATS ERMELO | 544 | Medisch Centrum | Geneeskundige inrichting | 1334 | 0 | 13 | Commando Landstrijdkrachten | CLAS | RVB-O | 1 | 1 | Siemens | Cerberus Pro FC721 | na |  | 2019 |  |  |  | Nee | Nee | Ja | Ja | Nee |  | Wettelijk Bouwbesluit | Nader te bepalen | 12 | 4 | Ja | Nee | Ja | Nee | Nee | Ja | Nee | Nee | Nee | Nee | Nee | Nee | Nee | Ja | Centrale meldkamer (DBBO) | Lokaal DBBO | Centrale meldkamer DBBO | Ja, type B geintegreerd | Ja, vastgoedbeh. | Nee
900153339 | 80 | Brandmeldinstallatie | 26H23 | LEGERPLAATS ERMELO | 135 | GEVO-centrum | Kantoorgebouw | 721 | 0 | 1 | Commando Landstrijdkrachten | CLAS | RVB-O | 1 | 1 | Hertek | Penta 6000 | 22-600-26H23-135 |  | 2023 | 6 HBM, 5 AM, 21 SW, 2 I/O, 1 FLL |  |  | Nee | Nee | Ja | Ja | Nee |  | Wettelijk Bouwbesluit | Nee | 5 | 6 | Ja | Nee | Nee | Nee | Nee | Nee | Nee | Nee | Nee | Nee | Nee | Nee | Nee | Ja | Geen | Geen | Geen | Ja, type B geintegreerd | Ja, vastgoedbeh. | Nee
900153541 | 80 | Brandmeldinstallatie | 26H23 | LEGERPLAATS ERMELO | 48 | Kantoor- , Lesgebouw | Lesgebouw | 4331 | 1 | 53C | Commando Landstrijdkrachten | CLAS | RVB-O | 1 | 1 | Hertek | Penta 6400 | 21-600-26H23-48 |  | 2023 | 10 HBM, 2 I/O, 103 SW, 1FLL, 1NP | 1 |  | Nee | Nee | Ja | Nee | Nee |  | Wettelijk Bouwbesluit | Nee |  | 10 | Ja | Nee | Nee | Nee | Nee | Nee | Nee | Nee | Nee | Nee | Nee | Nee | Nee | Ja | Centrale meldkamer (DBBO) | Lokaal DBBO | Centrale meldkamer DBBO | Ja, type B geintegreerd | Ja, vastgoedbeh. | Nee
900153542 | 80 | Brandmeldinstallatie | 26H23 | LEGERPLAATS ERMELO | 136 | Simulatorgebouw | Simulatorgebouw | 255 | 0 | 1 | Commando Landstrijdkrachten | CLAS | RVB-O | 1 | 1 | Hertek | Penta 6475 | 21-600-26H23-48 |  | 2023 | 2 HBM, 6 AM, 6 SW, 1 I/O, 4opt signg, 1 FLL | 1 |  | Nee | Nee | Ja | Ja | Nee |  | Nader te bepalen | Ja, Bouwbesluit, bijlage 1 | 6 | 2 | Ja | Nee | Nee | Nee | Nee | Nee | Nee | Nee | Nee | Nee | Nee | Nee | Nee | Ja | Centrale meldkamer (DBBO) | Lokaal DBBO | Centrale meldkamer DBBO | Ja, type B geintegreerd | Ja, vastgoedbeh. | Nee
900153543 | 80 | Brandmeldinstallatie | 26H23 | LEGERPLAATS ERMELO | 137 | Simulatorgebouw | Simulatorgebouw | 527 | 0 | 1 | Commando Landstrijdkrachten | CLAS | RVB-O | 1 | 1 | Hertek | Penta 6475 | 21-600-26H23-137 |  | 2023 | 3 HBM, 18 AM, 1 I/O, 4opt signg, 13SW, 1 FLL | 1 |  | Nee | Nee | Ja | Ja | Nee |  | Wettelijk Bouwbesluit | Nee | 18 | 3 | Ja | Nee | Nee | Nee | Nee | Nee | Nee | Nee | Nee | Nee | Nee | Nee | Nee | Ja | Centrale meldkamer (DBBO) | Lokaal DBBO | Centrale meldkamer DBBO | Nader te bepalen | Ja, vastgoedbeh. | Nee
900153544 | 80 | Brandmeldinstallatie | 26H23 | LEGERPLAATS ERMELO | 138 | Simulatorgebouw | Simulatorgebouw | 511 | 0 | 1 | Commando Landstrijdkrachten | CLAS | RVB-O | 1 | 1 | Hertek | Penta 6475 | 21-600-26H23-138 |  | 2023 | 3 HBM, 1 I/O, 17opt signg, 12SW, 1 FLL | 1 |  | Nee | Nee | Ja | Ja | Nee |  | Wettelijk Bouwbesluit | Nee | 18 | 3 | Ja | Nee | Nee | Nee | Nee | Nee | Nee | Nee | Nee | Nee | Nee | Nee | Nee | Ja | Centrale meldkamer (DBBO) | Lokaal DBBO | Centrale meldkamer DBBO | Ja, type B geintegreerd | Ja, vastgoedbeh. | Nee
900126545 | 80 | Brandmeldinstallatie | 32F01 | OVG CONVOOI NW MILLIGEN | 20 | Werkplaats MPR | Werkplaats algemeen | 800 | 0 | 6 | Commando Landstrijdkrachten | CLAS | RVB-O | 1 | 1 | Hekatron | B3 integral SCU-5P4L-2 | FG 051 1103-F/00 |  | 2007 |  |  |  | Nee | Nee | Nee | Nee | Ja |  | Wettelijk Bouwbesluit | Nader te bepalen |  |  | Nee | Nee | Nee | Nee | Nee | Nee | Nee | Nee | Nee | Nee | Nee | Nee | Nee | Ja | Overig | Overig | Overig | Ja, type B geintegreerd | Ja, vastgoedbeh. | Nee
900146204 | 80 | Brandmeldinstallatie | 32F01 | OVG CONVOOI NW MILLIGEN | 36 | Werkplaats GU | Werkplaats algemeen | 613 | 0 | 8 | Commando Landstrijdkrachten | CLAS | RVB-O | 1 | 1 | Hekatron | MCU 211B-48/FAS/5A | 5300691.0048.010204 |  | 2004 |  |  |  | Nee | Nee | Nee | Nee | Ja |  | Wettelijk Bouwbesluit | Nader te bepalen |  |  | Nee | Nee | Nee | Nee | Nee | Nee | Nee | Nee | Nee | Nee | Nee | Nee | Ja | Ja | Lokaal | Lokaal | Lokaal | Nader te bepalen | Ja, vastgoedbeh. | Nee
900069481 | 80 | Brandmeldinstallatie | 32F02 | KAMP AOCS NW MILLIGEN | 204 | Stafgebouw OST | Kantoorgebouw | 2137 | K1 | 1.08 | Commando Luchtstrijdkrachten | CLSK | RVB-O | 1 | 1 | Hekatron/Schrack | B3 Integral SCU-5CPUL-2 | F9051103F/00 |  | 2006 |  |  |  | Ja | Nee | Nee | Nee | Ja |  | Nader te bepalen | Nader te bepalen |  |  | Nee | Nee | Nee | Nee | Nee | Nee | Nee | Nee | Nee | Nee | Nee | Nee | Nee | Nee | Lokaal | Nader te bepalen | Lokaal | Ja, type B geintegreerd | Ja, vastgoedbeh. | Nee
900069483 | 80 | Brandmeldinstallatie | 32F02 | KAMP AOCS NW MILLIGEN | 205 | Bureel- , Bewakingsgebouw | Magazijn algemeen | 596 | 0 | 1.24 | Commando Luchtstrijdkrachten | CLSK | RVB-O | 2 | 1 | Ajax | MCU 211B-48/FAS/5A | 53006910048010204 |  | 2004 |  |  |  | Ja | Ja | Nee | Ja | Ja |  | Nader te bepalen | Ja, vrijwillige doormelding naar RAC |  |  | Nee | Nee | Nee | Nee | Nee | Nee | Nee | Nee | Nee | Nee | Nee | Nee | Nee | Nee | Regionale Alarm Centrale (RAC) | Nader te bepalen | Lokaal | Nader te bepalen | Ja, vastgoedbeh. | Nee
900069484 | 80 | Brandmeldinstallatie | 32F02 | KAMP AOCS NW MILLIGEN | 208 | Kantoor , Werkplaats | Complex gebouw | 1035 | 0 | A2.06 | Commando Luchtstrijdkrachten | CLSK | RVB-O | 1 | 1 | Ajax | SecuriPro |  |  | 2004 |  |  |  | Nee | Nee | Nee | Nee | Ja |  | Nader te bepalen | Nader te bepalen |  |  | Nee | Nee | Nee | Nee | Nee | Nee | Nee | Nee | Nee | Nee | Nee | Nee | Nee | Nee | Lokaal | Nader te bepalen | Lokaal | Ja, type B geintegreerd | Ja, vastgoedbeh. | Nee
900069486 | 80 | Brandmeldinstallatie | 32F02 | KAMP AOCS NW MILLIGEN | 217 | Stafgebouw MilATCC | Kantoorgebouw | 762 | 0 | 1.01 | Commando Luchtstrijdkrachten | CLSK | RVB-O | 1 | 1 | Ajax | Integral Standaard | 062161 |  | 2006 |  |  |  | Nee | Nee | Nee | Nee | Ja |  | Wettelijk Bouwbesluit | Nader te bepalen |  |  | Nee | Nee | Nee | Nee | Nee | Nee | Nee | Nee | Nee | Nee | Nee | Nee | Nee | Nee | Lokaal | Nader te bepalen | Lokaal | Ja, type B geintegreerd | Ja, vastgoedbeh. | Nee
900069487 | 80 | Brandmeldinstallatie | 32F02 | KAMP AOCS NW MILLIGEN | 260 | Bunker MilATCC | Verbindingscentrum | 2479 | 0 | 109 | Commando Luchtstrijdkrachten | CLSK | RVB-O | 1 | 1 | Ajax | Integral standaard |  |  | 2005 |  |  |  | Nee | Nee | Nee | Nee | Ja |  | Nader te bepalen | Nader te bepalen | 107 | 9 | Nee | Nee | Nee | Nee | Nee | Nee | Nee | Nee | Nee | Nee | Nee | Nee | Nee | Nee | Lokaal | Nader te bepalen | Lokaal | Ja, type B geintegreerd | Ja, vastgoedbeh. | Nee
900069490 | 80 | Brandmeldinstallatie | 32F02 | KAMP AOCS NW MILLIGEN | 272 | Opslag Distributie | Magazijn algemeen | 562 | 0 | 1.01 | Commando Luchtstrijdkrachten | CLSK | RVB-O | 1 | 1 | Ajax Hekatron | BMZ 337 | 17303 |  | 1991 |  |  |  | Nee | Nee | Nee | Nee | Ja |  | Nader te bepalen | Nader te bepalen |  |  | Nee | Nee | Nee | Nee | Nee | Nee | Nee | Nee | Nee | Nee | Nee | Nee | Nee | Nee | Lokaal | Nader te bepalen | Lokaal | Ja, type B geintegreerd | Ja, vastgoedbeh. | Nee
900069491 | 80 | Brandmeldinstallatie | 32F02 | KAMP AOCS NW MILLIGEN | 275 | Lesgebouw CRC , MIL | Lesgebouw | 3597 | 1 | 101C | Commando Luchtstrijdkrachten | CLSK | RVB-O | 1 | 1 | Ajax | MCU 211B-47/FAS/3A | 5300691-0047-010204 |  | 2004 |  |  |  | Nee | Nee | Nee | Nee | Ja |  | Wettelijk Bouwbesluit | Nader te bepalen |  |  | Nee | Nee | Nee | Nee | Nee | Nee | Nee | Nee | Nee | Nee | Nee | Nee | Nee | Nee | Lokaal | Lokaal | Lokaal | Ja, type B geintegreerd | Ja, vastgoedbeh. | Nee
900069493 | 80 | Brandmeldinstallatie | 32F02 | KAMP AOCS NW MILLIGEN | 278 | Hoofdstafgebouw AOCS NM | Kantoorgebouw | 1551 | 0 | 003 | Commando Luchtstrijdkrachten | CLSK | RVB-O | 1 | 1 | Ajax/Chub | SecuriPro | MCU05 042187/5 |  | 2004 |  |  |  | Nee | Nee | Nee | Nee | Ja |  | Wettelijk Bouwbesluit | Nader te bepalen |  |  | Nee | Nee | Nee | Nee | Nee | Nee | Nee | Nee | Nee | Nee | Nee | Nee | Nee | Nee | Lokaal | Nader te bepalen | Lokaal | Ja, type B geintegreerd | Ja, vastgoedbeh. | Nee
900069497 | 80 | Brandmeldinstallatie | 32F02 | KAMP AOCS NW MILLIGEN | 300 | Kantoorgebouw ARS | Kantoorgebouw | 5026 | 0 | 35 | Commando Luchtstrijdkrachten | CLSK | RVB-O | 2 | 1 | Ajax | MCU211B-48/FAJ/5A | 53006910048050405 |  | 2006 |  |  |  | Nee | Nee | Nee | Nee | Ja |  | Wettelijk Bouwbesluit | Nader te bepalen |  |  | Nee | Nee | Nee | Nee | Nee | Nee | Nee | Nee | Nee | Nee | Nee | Nee | Nee | Nee | Lokaal | Nader te bepalen | Lokaal | Ja, type B geintegreerd | Ja, vastgoedbeh. | Nee
900086204 | 80 | Brandmeldinstallatie | 32F02 | KAMP AOCS NW MILLIGEN | 218 | Sporthal | Sportgebouw | 1212 | 0 | 4 | Commando Luchtstrijdkrachten | CLSK | RVB-O | 1 | 1 | Ajax | MCU 11-S2 | NB | [5 empty] | Ja | Nee | Ja | Ja | Ja |  | Nader te bepalen | Nader te bepalen |  |  | Nee | Nee | Nee | Nee | Nee | Nee | Nee | Nee | Nee | Nee | Nee | Nee | Nee | Nee | Lokaal | Nader te bepalen | Lokaal | Nader te bepalen | Ja, vastgoedbeh. | Nee
900086740 | 80 | Brandmeldinstallatie | 32F02 | KAMP AOCS NW MILLIGEN | 205 | Bureel- , Bewakingsgebouw | Magazijn algemeen | 596 | 0 | 1.24 | Commando Luchtstrijdkrachten | CLSK | RVB-O | 1 | 1 | Hekatron | B3 Integral SCU5-2 | FG051100-F/00 |  | 2007 |  |  |  | Ja | Ja | Ja | Ja | Ja |  | Nader te bepalen | Nader te bepalen |  |  | Nee | Nee | Nee | Nee | Nee | Nee | Nee | Nee | Nee | Nee | Nee | Nee | Nee | Nee | Lokaal | Nader te bepalen | Lokaal | Nader te bepalen | Ja, vastgoedbeh. | Nee
900093092 | 80 | Brandmeldinstallatie | 32F02 | KAMP AOCS NW MILLIGEN | 260 | Bunker MilATCC | Verbindingscentrum | 2479 | 0 | 112J | Commando Luchtstrijdkrachten | CLSK | RVB-O | 1 | 1 | Ajax | BMZ Integral | 852230 |  | 2005 |  |  |  | Ja | Nee | Nee | Nee | Ja |  | Wettelijk Bouwbesluit | Ja, beleidsmatige grondslag |  |  | Nee | Nee | Nee | Nee | Nee | Nee | Nee | Ja | Nee | Nee | Nee | Nee | Nee | Nee | Centrale meldkamer (DBBO) | Centrale meldkamer DBBO | Centrale meldkamer DBBO | Ja, type B geintegreerd | Ja, vastgoedbeh. | Nee
900130900 | 80 | Brandmeldinstallatie | 32F02 | KAMP AOCS NW MILLIGEN | 292 | Legering | Kaderlegering | 1870 | 1 | 102B | Commando Luchtstrijdkrachten | CLSK | RVB-O | 1 | 1 | Akobe/Securifire | Securifire FCP | 66-3888-022 | Hoofdingang | 2018 |  | 1 |  | Nee | Nee | Nee | Nee | Ja |  | Wettelijk Bouwbesluit | Ja, Bouwbesluit, bijlage 1 | 137 | 13 | Nee | Nee | Nee | Nee | Nee | Ja | Nee | Ja | Nee | Nee | Nee | Nee | Nee | Nee | Lokaal | Nader te bepalen | Lokaal | Nee, type A | Ja, vastgoedbeh. | Nee
900138583 | 80 | Brandmeldinstallatie | 32F02 | KAMP AOCS NW MILLIGEN | 276 | Bedrijfsrestaurant | Eetzaal met keuken | 2131 | 0 | 63 | Commando Luchtstrijdkrachten | CLSK | RVB-O | 1 | 1 | Securiton | Secufire 3000 | 192029 |  | 2020 | Geografisch paneel | 1 |  | Nee | Nee | Nee | Nee | Ja |  | Wettelijk Bouwbesluit | Ja, Bouwbesluit, bijlage 1 | 94 | 16 | Nee | Ja | Ja | Ja | Nee | Nee | Nee | Nee | Nee | Nee | Nee | Nee | Ja | Ja | Lokaal | Lokaal | Lokaal | Ja, type B geintegreerd | Ja, vastgoedbeh. | Nee
900141045 | 80 | Brandmeldinstallatie | 32F02 | KAMP AOCS NW MILLIGEN | 261 | Legering | Kaderlegering | 1829 | 0 | 1.02 | Commando Luchtstrijdkrachten | CLSK | RVB-O | 1 | 1 | Securifire | 3020 | 66-3888-023 | Hal | 2020 | 97 automatische melders, 11 handmelders e 39 nevenindicatore | 1 |  | Nee | Nee | Nee | Nee | Ja |  | Wettelijk Bouwbesluit | Nader te bepalen | 97 | 11 | Ja | Nee | Ja | Nee | Nee | Ja | Nee | Nee | Nee | Nee | Nee | Nee | Nee | Ja | Nader te bepalen | Nader te bepalen | Nader te bepalen | Nader te bepalen | Ja, vastgoedbeh. | Nee
900141047 | 80 | Brandmeldinstallatie | 32F02 | KAMP AOCS NW MILLIGEN | 266 | Legering | Kaderlegering | 1557 | 0 | 1.02 | Commando Luchtstrijdkrachten | CLSK | RVB-O | 1 | 1 | SecurifirePro | 3020 | 66-3888-024 | Hal | 2020 | 107 automatische melders, 11 handmelders 90 nevenindicator | 1 |  | Nee | Nee | Nee | Nee | Ja |  | Wettelijk Bouwbesluit | Ja, Bouwbesluit, bijlage 1 | 107 | 11 | Ja | Nee | Ja | Nee | Nee | Ja | Nee | Nee | Nee | Nee | Nee | Nee | Nee | Ja | Lokaal DBBO | Lokaal | Lokaal | Nader te bepalen | Ja, vastgoedbeh. | Nee
900076984 | 80 | Brandmeldinstallatie | 32F11 | LEGERPLAATS STROE | 6 | Telefooncentrale , Bureelgebouw | Overig gebouw algemeen | 280 | 0 | 4A | Commando Landstrijdkrachten | CLAS | RVB-O | 1 | 1 | Siemens | BMC30 | 4067 |  | 2008 |  |  |  | Nee | Nee | Nee | Nee | Ja | 15 | Nader te bepalen | Nader te bepalen |  |  | Nee | Nee | Nee | Nee | Nee | Nee | Nee | Nee | Nee | Nee | Nee | Nee | Nee | Nee | Centrale meldkamer (DBBO) | Lokaal DBBO | Centrale meldkamer DBBO | Ja, type B geintegreerd | Ja, vastgoedbeh. | Nee
900094101 | 80 | Brandmeldinstallatie | 32F11 | LEGERPLAATS STROE | 525 | Kantoorgebouw | Kantoorgebouw | 4290 | 1 | 120 | Commando Landstrijdkrachten | CLAS | RVB-O | 1 | 1 | Bosch |  |  |  | 2010 |  |  |  | Ja | Nee | Nee | Nee | Ja |  | Nader te bepalen | Nader te bepalen |  |  | Nee | Nee | Nee | Nee | Nee | Nee | Nee | Nee | Nee | Nee | Nee | Nee | Nee | Nee | Centrale meldkamer (DBBO) | Lokaal DBBO | Centrale meldkamer DBBO | Ja, type B geintegreerd | Ja, vastgoedbeh. | Nee
900112568 | 80 | Brandmeldinstallatie | 32F11 | LEGERPLAATS STROE | 540 | Bedrijfsrestaurant | Eetzaal met keuken | 4851 | 0 | 33 | Commando Landstrijdkrachten | CLAS | RVB-O | 1 | 1 | Siemens | FC7222ZZ | 61-3776-006 |  | 2011 | incl. geopaneel in hal |  |  | Nee | Nee | Nee | Nee | Ja |  | Wettelijk Bouwbesluit | Ja, Bouwbesluit, bijlage 1 |  |  | Nee | Nee | Nee | Nee | Nee | Nee | Nee | Nee | Nee | Nee | Nee | Nee | Nee | Nee | Centrale meldkamer (DBBO) | Lokaal DBBO | Centrale meldkamer DBBO | Ja, type B geintegreerd | Ja, vastgoedbeh. | Nee
900121965 | 80 | Brandmeldinstallatie | 32F11 | LEGERPLAATS STROE | 6 | Telefooncentrale , Bureelgebouw | Overig gebouw algemeen | 280 | 0 | 1A | Commando Landstrijdkrachten | CLAS | RVB-O | 1 | 1 | Siemens | FC1004-E | 66-3776-011 |  |  | BMI-2 |  |  | Nee | Nee | Nee | Nee | Nee |  | Wettelijk Bouwbesluit | Nader te bepalen |  |  | Nee | Nee | Nee | Nee | Nee | Nee | Nee | Nee | Nee | Nee | Nee | Nee | Nee | Nee | Centrale meldkamer (DBBO) | Lokaal DBBO | Centrale meldkamer DBBO | Nader te bepalen | Ja, vastgoedbeh. | Nee
900130275 | 80 | Brandmeldinstallatie | 32F11 | LEGERPLAATS STROE | 501 | Legeringsgebouw | Manschappenlegering | 3093 | 0 | 027A | Commando Landstrijdkrachten | CLAS | RVB-O | 1 | 1 | Bosch | FPA5000 | 60-3776-011 | Nevenpaneel ruimte 041 | 2018 | 65 nevenindicatoren | 1 |  | Nee | Nee | Nee | Nee | Ja |  | Wettelijk Bouwbesluit | Ja, Bouwbesluit, bijlage 1 | 147 | 12 | Ja | Nee | Nee | Nee | Nee | Nee | Nee | Nee | Nee | Nee | Nee | Nee | Nee | Ja | Centrale meldkamer (DBBO) | Lokaal DBBO | Centrale meldkamer DBBO | Ja, type B geintegreerd | Ja, vastgoedbeh. | Nee
900130276 | 80 | Brandmeldinstallatie | 32F11 | LEGERPLAATS STROE | 502 | LTK Legering | Manschappenlegering | 3087 | 0 | 027A | Commando Landstrijdkrachten | CLAS | RVB-O | 1 | 1 | Bosch | FPA5000 | 60-3776-012 | Nevenpaneel ruimte 041 | 2018 | 65 nevenindicatoren | 1 |  | Nee | Nee | Nee | Nee | Ja |  | Wettelijk Bouwbesluit | Ja, Bouwbesluit, bijlage 1 | 147 | 12 | Ja | Nee | Nee | Nee | Nee | Nee | Nee | Nee | Nee | Nee | Nee | Nee | Nee | Ja | Centrale meldkamer (DBBO) | Lokaal DBBO | Centrale meldkamer DBBO | Ja, type B geintegreerd | Ja, vastgoedbeh. | Nee
900130277 | 80 | Brandmeldinstallatie | 32F11 | LEGERPLAATS STROE | 503 | Legeringsgebouw | Manschappenlegering | 3093 | 0 | 027A | Commando Landstrijdkrachten | CLAS | RVB-O | 1 | 1 | Bosch | FPA5000 | 60-3776-013 | Nevenpaneel ruimte 041 | 2018 | 64 nevenindicatoren | 1 |  | Nee | Nee | Nee | Nee | Ja |  | Wettelijk Bouwbesluit | Ja, Bouwbesluit, bijlage 1 | 147 | 12 | Ja | Nee | Nee | Nee | Nee | Nee | Nee | Nee | Nee | Nee | Nee | Nee | Nee | Ja | Centrale meldkamer (DBBO) | Lokaal DBBO | Centrale meldkamer DBBO | Ja, type B geintegreerd | Ja, vastgoedbeh. | Nee
900130278 | 80 | Brandmeldinstallatie | 32F11 | LEGERPLAATS STROE | 504 | LTK Legering | Manschappenlegering | 3088 | 0 | 027A | Commando Landstrijdkrachten | CLAS | RVB-O | 1 | 1 | Bosch | FPA5000 | 60-3776-001 | Nevenpaneel ruimte 041 | 2018 | 64 nevenindicatoren |  | 1 | Nee | Nee | Nee | Nee | Ja |  | Wettelijk Bouwbesluit | Ja, Bouwbesluit, bijlage 1 | 147 | 12 | Ja | Nee | Nee | Nee | Nee | Nee | Nee | Nee | Nee | Nee | Nee | Nee | Nee | Ja | Centrale meldkamer (DBBO) | Lokaal DBBO | Centrale meldkamer DBBO | Nader te bepalen | Ja, vastgoedbeh. | Nee
900130279 | 80 | Brandmeldinstallatie | 32F11 | LEGERPLAATS STROE | 506 | Legeringsgebouw | Manschappenlegering | 3088 | 0 | 027A | Commando Landstrijdkrachten | CLAS | RVB-O | 1 | 1 | Bosch | FPA5000 | 60-3776-002 | Nevenpaneel ruimte 041 | 2018 | 65 nevenindicatoren | 1 |  | Nee | Nee | Nee | Nee | Ja |  | Wettelijk Bouwbesluit | Ja, Bouwbesluit, bijlage 1 | 147 | 12 | Ja | Nee | Nee | Nee | Nee | Nee | Nee | Nee | Nee | Nee | Nee | Nee | Nee | Ja | Centrale meldkamer (DBBO) | Lokaal DBBO | Centrale meldkamer DBBO | Nee, type A | Ja, vastgoedbeh. | Nee
900130280 | 80 | Brandmeldinstallatie | 32F11 | LEGERPLAATS STROE | 507 | Legering OFF , OO | Manschappenlegering | 2994 | 0 | 1A | Commando Landstrijdkrachten | CLAS | RVB-O | 1 | 1 | Bosch | FPA5000 | 66-3776-001 | Nevenpaneel ruimte 1A | 2018 | 84 nevenindicatoren | 1 |  | Nee | Nee | Nee | Nee | Ja |  | Wettelijk Bouwbesluit | Ja, Bouwbesluit, bijlage 1 | 184 | 13 | Ja | Nee | Nee | Nee | Nee | Nee | Nee | Nee | Nee | Nee | Nee | Nee | Nee | Ja | Centrale meldkamer (DBBO) | Lokaal DBBO | Centrale meldkamer DBBO | Ja, type B geintegreerd | Ja, vastgoedbeh. | Nee
900130281 | 80 | Brandmeldinstallatie | 32F11 | LEGERPLAATS STROE | 508 | Legering OFF , OO | Manschappenlegering | 2994 | 0 | 6A | Commando Landstrijdkrachten | CLAS | RVB-O | 1 | 1 | Bosch | FPA5000 | 66-3776-002 | Nevenpaneel ruimte 6A | 2018 | 85 nevenindicatoren |  |  | Ja | Nee | Nee | Nee | Ja |  | Wettelijk Bouwbesluit | Ja, Bouwbesluit, bijlage 1 | 170 | 12 | Ja | Nee | Nee | Nee | Nee | Nee | Nee | Nee | Nee | Nee | Nee | Nee | Nee | Ja | Centrale meldkamer (DBBO) | Lokaal DBBO | Centrale meldkamer DBBO | Ja, type B geintegreerd | Ja, vastgoedbeh. | Nee
900130282 | 80 | Brandmeldinstallatie | 32F11 | LEGERPLAATS STROE | 509 | Legeringsgebouw | Manschappenlegering | 3122 | 0 | 027A | Commando Landstrijdkrachten | CLAS | RVB-O | 1 | 1 | bosch | FPA5000 | 60-3776-005 |  | 2018 | 65 nevenindicator | 1 |  | Nee | Nee | Nee | Nee | Ja |  | Wettelijk Bouwbesluit | Ja, Bouwbesluit, bijlage 1 | 147 | 12 | Ja | Nee | Nee | Nee | Nee | Nee | Nee | Nee | Nee | Nee | Nee | Nee | Nee | Ja | Centrale meldkamer (DBBO) | Lokaal DBBO | Centrale meldkamer DBBO | Nader te bepalen | Ja, vastgoedbeh. | Nee
900130283 | 80 | Brandmeldinstallatie | 32F11 | LEGERPLAATS STROE | 510 | Legeringsgebouw | Manschappenlegering | 3122 | 0 | 027A | Commando Landstrijdkrachten | CLAS | RVB-O | 1 | 1 | bosch | FPA5000 | 60-3776-006 |  | 2018 | 65 nevenindicator | 1 |  | Nee | Nee | Nee | Nee | Ja |  | Wettelijk Bouwbesluit | Ja, Bouwbesluit, bijlage 1 | 147 | 12 | Ja | Nee | Nee | Nee | Nee | Nee | Nee | Nee | Nee | Nee | Nee | Nee | Nee | Ja | Centrale meldkamer (DBBO) | Lokaal DBBO | Centrale meldkamer DBBO | Nader te bepalen | Ja, vastgoedbeh. | Nee
900131972 | 80 | Brandmeldinstallatie | 32F11 | LEGERPLAATS STROE | 282 | Penitentiair Centrum | Overig gebouw algemeen | 805 | 0 | 14 | Commando Landstrijdkrachten | CLAS | RVB-O | 1 | 1 | Bosch | FPA5000 | 02556 | Nevenpaneel ruimte 14 | 2018 | 17 nevenindicatoren |  |  | Nee | Nee | Nee | Nee | Ja |  | Wettelijk Bouwbesluit | Ja, Bouwbesluit, bijlage 1 | 14 | 2 | Ja | Nee | Nee | Nee | Nee | Nee | Nee | Nee | Nee | Nee | Nee | Nee | Nee | Ja | Regionale Alarm Centrale (RAC) | Meerdere doormeldingen | Centrale meldkamer DBBO | Ja, type B geintegreerd | Ja, vastgoedbeh. | Nee
900133144 | 80 | Brandmeldinstallatie | 32F11 | LEGERPLAATS STROE | 158 | Wachtgebouw | Wachtgebouw | 88 | 0 | 6 | Commando Landstrijdkrachten | CLAS | RVB-O | 1 | 1 | Bosch | FPA 1200 | 66-3776-017 |  | 2018 |  |  |  | Nee | Ja | Ja | Nee | Nee |  | Wettelijk Bouwbesluit | Nader te bepalen | 6 | 1 | Nee | Ja | Nee | Nee | Nee | Ja | Nee | Nee | Nee | Nee | Nee | Nee | Nee | Ja | Centrale meldkamer (DBBO) | Lokaal DBBO | Centrale meldkamer DBBO | Ja, type B geintegreerd | Ja, vastgoedbeh. | Nee
900133872 | 80 | Brandmeldinstallatie | 32F11 | LEGERPLAATS STROE | 544 | Gezondheidscentrum | Geneeskundige inrichting | 2298 | 1 | 135 | Commando Landstrijdkrachten | CLAS | RVB-O | 1 | 1 | Siemens | FC721ZZ | KIWA NCP 11548-20190204-DRU |  | 2019 |  |  |  | Nee | Ja | Ja | Ja | Nee | 10 | Wettelijk Bouwbesluit | Nader te bepalen |  |  | Ja | Nee | Ja | Nee | Nee | Ja | Nee | Ja | Nee | Nee | Nee | Nee | Nee | Nee | Regionale Alarm Centrale (RAC) | Centrale meldkamer DBBO | Centrale meldkamer DBBO | Nader te bepalen | Ja, vastgoedbeh. | Nee
900151056 | 80 | Brandmeldinstallatie | 32F11 | LEGERPLAATS STROE | 66 | Sportgebouw | Sportgebouw | 2744 | 0 | 1 | Commando Landstrijdkrachten | CLAS | RVB-O | 1 | 1 | Siemens | FC722 | 21-600-32F11-66 |  | 2022 | 9 Handbrandmelders, 36 Slow whoop,1 Flitslicht, 1 relais 2 v |  |  | Nee | Nee | Nee | Nee | Nee |  | Wettelijk Bouwbesluit | Nader te bepalen |  | 9 | Ja | Nee | Nee | Nee | Nee | Nee | Nee | Nee | Nee | Nee | Nee | Nee | Nee | Ja | Nader te bepalen | Nader te bepalen | Nader te bepalen | Nader te bepalen | Ja, vastgoedbeh. | Nee
900151057 | 80 | Brandmeldinstallatie | 32F11 | LEGERPLAATS STROE | 115 | Simulatorgebouw | Simulatorgebouw | 527 | 0 | 1 | Commando Landstrijdkrachten | CLAS | RVB-O | 1 | 1 | Bosch | Bosch Avenar 2000 Premium | 21-600-32F11-115 |  | 2021 | 9 Handbrandmelders, 36 Slow whoop,1 Flitslicht, 1 relais 2 v |  |  | Nee | Nee | Nee | Nee | Nee |  | Wettelijk Bouwbesluit | Nader te bepalen |  | 3 | Ja | Nee | Nee | Nee | Nee | Nee | Nee | Nee | Nee | Nee | Nee | Nee | Nee | Ja | Nader te bepalen | Nader te bepalen | Nader te bepalen | Nader te bepalen | Ja, vastgoedbeh. | Nee
900151058 | 80 | Brandmeldinstallatie | 32F11 | LEGERPLAATS STROE | 524 | Bureelgebouw | Kantoorgebouw | 2022 | 1 | 126 | Commando Landstrijdkrachten | CLAS | RVB-O | 1 | 1 | Bosch | FPA2000 | 21-600-32F11-524 |  | 2022 | 10 Handbrandmelders, 55 Slow whoop, 1 I/O module enkelvoudi |  |  | Nee | Nee | Ja | Nee | Nee |  | Wettelijk Bouwbesluit | Nader te bepalen |  |  | Ja | Nee | Nee | Nee | Nee | Nee | Nee | Nee | Nee | Nee | Nee | Nee | Nee | Ja | Nader te bepalen | Nader te bepalen | Nader te bepalen | Nader te bepalen | Ja, vastgoedbeh. | Nee
900151059 | 80 | Brandmeldinstallatie | 32F11 | LEGERPLAATS STROE | 523 | Bureelgebouw | Kantoorgebouw | 3294 | 1 | 112 | Commando Landstrijdkrachten | CLAS | RVB-O | 1 | 1 | Bosch | FPA2000 | 21-600-32F11-523 |  | 2022 | 14 Handbrandmelders, 96 Slow woop,1 flitslicht, 1 I/O relai |  |  | Nee | Nee | Ja | Nee | Nee |  | Wettelijk Bouwbesluit | Nader te bepalen |  |  | Ja | Nee | Nee | Nee | Nee | Nee | Nee | Nee | Nee | Nee | Nee | Nee | Nee | Ja | Nader te bepalen | Nader te bepalen | Nader te bepalen | Nader te bepalen | Ja, vastgoedbeh. | Nee
900151060 | 80 | Brandmeldinstallatie | 32F11 | LEGERPLAATS STROE | 252 | Bureelgebouw | Kantoorgebouw | 649 | 0 | 1 | Commando Landstrijdkrachten | CLAS | RVB-O | 1 | 1 | Bosch | FPA 2000 | 21-600-32F11-252 |  | 2022 | 3 HBM, 20AM, 2 SW, 4 Opt Signg,1 ASD |  |  | Nee | Nee | Nee | Ja | Nee |  | Wettelijk Bouwbesluit | Nader te bepalen |  | 9 | Ja | Nee | Nee | Nee | Nee | Nee | Nee | Nee | Nee | Nee | Nee | Nee | Nee | Ja | Centrale meldkamer (DBBO) | Lokaal DBBO | Centrale meldkamer DBBO | Ja, type B geintegreerd | Ja, vastgoedbeh. | Nee
900151792 | 80 | Brandmeldinstallatie | 32F11 | LEGERPLAATS STROE | 73 | Lesgebouw | Lesgebouw | 1120 | 0 | 16 | Commando Landstrijdkrachten | CLAS | RVB-O | 1 | 1 | Bosch | FPA2000 | 21-600-32f11-73 |  | 2022 | 4 hbm, 23 slow whoop, 1 flits I/O module enkelvoudig, |  |  | Nee | Nee | Ja | Nee | Nee |  | Wettelijk Bouwbesluit | Nader te bepalen |  | 4 | Ja | Nee | Nee | Nee | Nee | Nee | Nee | Nee | Nee | Nee | Nee | Nee | Nee | Ja | Centrale meldkamer (DBBO) | Centrale meldkamer DBBO | Geen | Ja, type B geintegreerd | Ja, vastgoedbeh. | Nee
900151793 | 80 | Brandmeldinstallatie | 32F11 | LEGERPLAATS STROE | 155 | AS-magazijn | Magazijn algemeen | 6520 | 0 | 1 | Commando Landstrijdkrachten | CLAS | RVB-O | 1 | 1 | bosch | Bosch Avenar 2000 | 21-600-32f11-155 |  | 2022 | 10 hbm, 11 opt rm, 12 opt sign |  |  | Nee | Ja | Ja | Nee | Nee |  | Wettelijk Bouwbesluit | Nader te bepalen | 11 | 10 | Ja | Nee | Nee | Ja | Nee | Nee | Nee | Ja | Nee | Nee | Nee | Nee | Nee | Ja | Centrale meldkamer (DBBO) | Nader te bepalen | Geen | Ja, type B geintegreerd | Ja, vastgoedbeh. | Nee
900151794 | 80 | Brandmeldinstallatie | 32F11 | LEGERPLAATS STROE | 192 | Werkplaats | Werkplaats algemeen | 3184 | 0 | 2B | Commando Landstrijdkrachten | CLAS | RVB-O | 1 | 1 | Bosch | FPA2000 | 21-600-32f11-192 | nevenpaneel ruimte 1 | 2022 | 9 hbm, 25 I/O, 53SW, 22Opt sign | 1 |  | Nee | Nee | Ja | Nee | Nee |  | Wettelijk Bouwbesluit | Nader te bepalen |  | 9 | Ja | Nee | Nee | Nee | Nee | Nee | Nee | Nee | Nee | Nee | Nee | Nee | Nee | Ja | Centrale meldkamer (DBBO) | Nader te bepalen | Geen | Nee, type B gecombineerd | Ja, vastgoedbeh. | Nee
900151795 | 80 | Brandmeldinstallatie | 32F11 | LEGERPLAATS STROE | 284 | Bureelgebouw | Kantoorgebouw | 376 | 0 | 1 | Commando Landstrijdkrachten | CLAS | RVB-O | 1 | 1 | Bosch | FPA2000 | 21-600-32f11-284 |  | 2022 | 2 hbm, 5sw, 1fl, 8 optrm, 1multi, 1I/O 8sokkelsw |  |  | Nee | Nee | Nee | Ja | Nee |  | Wettelijk Bouwbesluit | Nader te bepalen | 3 |  | Ja | Nee | Nee | Nee | Nee | Nee | Nee | Nee | Nee | Nee | Nee | Nee | Nee | Ja | Nader te bepalen | Nader te bepalen | Nader te bepalen | Ja, type B geintegreerd | Ja, vastgoedbeh. | Nee
900151796 | 80 | Brandmeldinstallatie | 32F11 | LEGERPLAATS STROE | 306 | Bureelgebouw | Kantoorgebouw | 763 | 0 | 1 | Commando Landstrijdkrachten | CLAS | RVB-O | 1 | 1 | Bosch | FPA2000 | 21-600-32f11-306 |  | 2022 | 11sw, 1fl, 1 I/O module enkelv 11 opt melders |  |  | Nee | Nee | Nee | Ja | Nee |  | Wettelijk Bouwbesluit | Nader te bepalen |  |  | Ja | Nee | Nee | Nee | Nee | Nee | Nee | Nee | Nee | Nee | Nee | Nee | Nee | Ja | Nader te bepalen | Nader te bepalen | Nader te bepalen | Ja, type B geintegreerd | Ja, vastgoedbeh. | Nee
900151797 | 80 | Brandmeldinstallatie | 32F11 | LEGERPLAATS STROE | 349 | Voertuigenloods | Stalling | 5128 | 0 | 3 | Commando Landstrijdkrachten | CLAS | RVB-O | 1 | 1 | Bosch | FPA 2000 |  | 21-600-32f11-349 | 2022 | 6hbm, 19I/O, 19sw, 18opt sign |  |  | Nee | Nee | Ja | Nee | Nee |  | Wettelijk Bouwbesluit | Nader te bepalen |  | 6 | Ja | Nee | Nee | Nee | Nee | Nee | Nee | Nee | Nee | Nee | Nee | Nee | Nee | Ja | Nader te bepalen | Nader te bepalen | Nader te bepalen | Ja, type B geintegreerd | Ja, vastgoedbeh. | Nee
900151798 | 80 | Brandmeldinstallatie | 32F11 | LEGERPLAATS STROE | 350 | Voertuigenloods | Stalling | 5111 | 0 | 2 | Commando Landstrijdkrachten | CLAS | RVB-O | 1 | 1 | Bosch | Avenar 2000 | 21-600-32f11-350 |  | 2022 | 10hbm, 29SW, 2I/O, 1 fll, 1bmc |  |  | Nee | Nee | Ja | Nee | Nee |  | Wettelijk Bouwbesluit | Nader te bepalen |  | 10 | Ja | Nee | Nee | Nee | Nee | Nee | Nee | Nee | Nee | Nee | Nee | Nee | Nee | Ja | Centrale meldkamer (DBBO) | Nader te bepalen | Nader te bepalen | Ja, type B geintegreerd | Ja, vastgoedbeh. | Nee
900151799 | 80 | Brandmeldinstallatie | 32F11 | LEGERPLAATS STROE | 520 | Bureelgebouw | Kantoorgebouw | 3012 | 1 | 127 | Commando Landstrijdkrachten | CLAS | RVB-O | 1 | 1 | bosch | FPA2000 | 21-600-32f11-520 | nevenpaneel in ruimte 1 | 2022 | 15 hbm, 87SW, 10rp, 1np, 1fll, 4 i/o | 1 |  | Nee | Nee | Ja | Nee | Nee |  | Wettelijk Bouwbesluit | Nee |  | 15 | Ja | Nee | Nee | Nee | Nee | Ja | Nee | Nee | Nee | Nee | Nee | Nee | Nee | Ja | Centrale meldkamer (DBBO) | Centrale meldkamer DBBO | Centrale meldkamer DBBO | Ja, type B geintegreerd | Ja, vastgoedbeh. | Nee
900151800 | 80 | Brandmeldinstallatie | 32F11 | LEGERPLAATS STROE | 521 | Bureelgebouw | Kantoorgebouw | 3016 | 1 | 111 | Commando Landstrijdkrachten | CLAS | RVB-O | 1 | 1 | bosch | Avenar FPA 2000 | 21-600-32f11-521 | nevenpaneel in ruimte 1 | 2022 | 13hbm, 2 opt rm, 93sw, 1 klm, 1 fl, 3 i/oenkelv, 1np | 1 |  | Nee | Ja | Ja | Nee | Nee |  | Wettelijk Bouwbesluit | Nader te bepalen |  | 13 | Ja | Nee | Ja | Nee | Nee | Ja | Nee | Nee | Nee | Nee | Nee | Nee | Nee | Ja | Centrale meldkamer (DBBO) | Centrale meldkamer DBBO | Centrale meldkamer DBBO | Ja, type B geintegreerd | Ja, vastgoedbeh. | Nee
900152769 | 80 | Brandmeldinstallatie | 32F11 | LEGERPLAATS STROE | 336 | Werkplaats | Werkplaats algemeen | 2979 | 0 | 10 | Commando Landstrijdkrachten | CLAS | RVB-O | 1 | 1 | Bosch | FPA2000 | 21-600-32f11-336 | n.v.t. | 2022 | 8 hbm, 20I/O, 34 SW, 18 opt signg |  |  | Nee | Nee | Ja | Nee | Nee |  | Wettelijk Bouwbesluit | Nee |  | 8 | Ja | Nee | Nee | Nee | Nee | Nee | Nee | Nee | Nee | Nee | Nee | Nee | Nee | Ja | Geen | Geen | Geen | Ja, type B geintegreerd | Ja, vastgoedbeh. | Nee
900153340 | 80 | Brandmeldinstallatie | 32F11 | LEGERPLAATS STROE | 522 | Bureelgebouw | Kantoorgebouw | 3017 | 1 | 126 | Commando Landstrijdkrachten | CLAS | RVB-O | 1 | 1 | Bosch | FPA2000 | 21-600-32F11-522 |  | 2022 | 14 HBM, 4 I/O, 91 SW, 1ORP, | 1 |  | Nee | Nee | Ja | Nee | Nee |  | Wettelijk Bouwbesluit | Nee |  | 14 | Ja | Nee | Nee | Nee | Nee | Ja | Nee | Ja | Nee | Nee | Nee | Nee | Nee | Ja | Centrale meldkamer (DBBO) | Centrale meldkamer DBBO | Centrale meldkamer DBBO | Ja, type B geintegreerd | Ja, vastgoedbeh. | Nee
900118284 | 80 | Brandmeldinstallatie | 32H04 | LC DE DRIESPRONG | O | Werkplaats | Werkplaats algemeen | 1745 | 0 | 2 | Commando Landstrijdkrachten | CLAS | RVB-O | 1 | 1 | Hertek | Penta 50001L |  | Gang | 2015 |  |  |  | Nee | Nee | Ja | Nee | Nee |  | Nader te bepalen | Nader te bepalen |  |  | Nee | Nee | Nee | Nee | Nee | Nee | Nee | Nee | Nee | Nee | Nee | Nee | Nee | Nee | Nader te bepalen | Nader te bepalen | Nader te bepalen | Ja, type B geintegreerd | Ja, vastgoedbeh. | Nee
900069541 | 80 | Brandmeldinstallatie | 33A01 | KAMP NIEUW MILLIGEN | 20 | Bureelgebouw , Kantine | Kantoorgebouw | 549 | 0 | 4 | Defensie Ondersteuningscommando | DOSCO | RVB-O | 1 | 1 | Bosch/Saval | BZ 500 LSN |  |  | 1999 |  |  |  | Nee | Nee | Nee | Ja | Nee |  | Wettelijk Bouwbesluit | Nee |  |  | Nee | Nee | Nee | Nee | Nee | Nee | Nee | Nee | Nee | Nee | Nee | Nee | Nee | Nee | Centrale meldkamer (DBBO) | Nader te bepalen | Centrale meldkamer DBBO | Ja, type B geintegreerd | Ja, vastgoedbeh. | Nee
900069545 | 80 | Brandmeldinstallatie | 33A01 | KAMP NIEUW MILLIGEN | 100 | Telefoon- , KLIM-clustercentrale | Overig gebouw algemeen | 85 | 0 | 5 | Defensie Ondersteuningscommando | DOSCO | RVB-O | 1 | 1 | Brinkman en Germeraad | BMC-30/32 |  |  | 2002 |  |  |  | Nee | Nee | Nee | Nee | Ja |  | Nader te bepalen | Nader te bepalen |  |  | Nee | Nee | Nee | Nee | Nee | Nee | Nee | Nee | Nee | Nee | Nee | Nee | Nee | Nee | Centrale meldkamer (DBBO) | Nader te bepalen | Centrale meldkamer DBBO | Ja, type B geintegreerd | Ja, vastgoedbeh. | Nee
900069546 | 80 | Brandmeldinstallatie | 33A01 | KAMP NIEUW MILLIGEN | 130 | Werkplaats , Bureel | Werkplaats algemeen | 7453 | 0 | C4 | Defensie Ondersteuningscommando | DOSCO | RVB-O | 1 | 1 | Siemens | FC10 | 60-3886-002 |  | 2008 |  |  |  | Ja | Ja | Nee | Ja | Ja |  | Nader te bepalen | Nader te bepalen |  |  | Nee | Nee | Nee | Nee | Nee | Nee | Nee | Nee | Nee | Nee | Nee | Nee | Nee | Nee | Centrale meldkamer (DBBO) | Nader te bepalen | Centrale meldkamer DBBO | Ja, type B geintegreerd | Ja, vastgoedbeh. | Nee
900077275 | 80 | Brandmeldinstallatie | 33A01 | KAMP NIEUW MILLIGEN | 132 | Bureelgebouw | Kantoorgebouw | 1164 | 0 | 18 | Defensie Ondersteuningscommando | DOSCO | RVB-O | 1 | 1 | Siemens | FC10 | 60-3886-003 |  | 2008 |  |  |  | Nee | Nee | Nee | Nee | Ja |  | Nader te bepalen | Nader te bepalen |  |  | Nee | Nee | Nee | Nee | Nee | Nee | Nee | Nee | Nee | Nee | Nee | Nee | Nee | Nee | Centrale meldkamer (DBBO) | Nader te bepalen | Centrale meldkamer DBBO | Ja, type B geintegreerd | Ja, vastgoedbeh. | Nee
900107813 | 80 | Brandmeldinstallatie | 33A01 | KAMP NIEUW MILLIGEN | 52 | Bureelgebouw , GHC | Kantoorgebouw | 938 | 0 | 1 | Defensie Ondersteuningscommando | DOSCO | RVB-O | 1 | 1 | Siemens | FC721 | 06-3886-001 | [5 empty] | Nee | Nee | Nee | Nee | Ja |  | Wettelijk Bouwbesluit | Nader te bepalen |  |  | Nee | Nee | Nee | Nee | Nee | Nee | Nee | Nee | Nee | Nee | Nee | Nee | Nee | Nee | Centrale meldkamer (DBBO) | Nader te bepalen | Centrale meldkamer DBBO | Ja, type B geintegreerd | Ja, vastgoedbeh. | Nee
900141048 | 80 | Brandmeldinstallatie | 33A01 | KAMP NIEUW MILLIGEN | 167 | Legeringsgebouw | Manschappenlegering | 2083 | 0 | 011 | Defensie Ondersteuningscommando | DOSCO | RVB-O | 1 | 1 | Bosch | FPA5000 | 2162 | Technische ruimte 051A | 2020 | 99 automatische melders, 8 handmelders 48 nevenindicatoren |  |  | Nee | Nee | Nee | Nee | Ja |  | Wettelijk Bouwbesluit | Ja, Bouwbesluit, bijlage 1 | 99 | 8 | Ja | Nee | Nee | Nee | Nee | Nee | Nee | Nee | Nee | Nee | Nee | Nee | Nee | Ja | Centrale meldkamer (DBBO) | Nader te bepalen | Nader te bepalen | Nader te bepalen | Ja, vastgoedbeh. | Nee
900141049 | 80 | Brandmeldinstallatie | 33A01 | KAMP NIEUW MILLIGEN | 168 | Legeringsgebouw | Manschappenlegering | 2085 | 0 | 011 | Defensie Ondersteuningscommando | DOSCO | RVB-O | 1 | 1 | Bosch | FPA5000 | 02163 | technische ruimte 051A | 2020 | 99 automatische melders, 8 handmelders 49 nevenindicatoren |  |  | Nee | Nee | Nee | Nee | Ja |  | Wettelijk Bouwbesluit | Ja, Bouwbesluit, bijlage 1 | 99 | 8 | Ja | Nee | Nee | Nee | Nee | Nee | Nee | Nee | Nee | Nee | Nee | Nee | Nee | Ja | Centrale meldkamer (DBBO) | Lokaal DBBO | Centrale meldkamer DBBO | Nader te bepalen | Ja, vastgoedbeh. | Nee
900142479 | 80 | Brandmeldinstallatie | 33A01 | KAMP NIEUW MILLIGEN | 171 | Legering Officieren , Onderofficieren | Kaderlegering | 1411 | 0 | 001 | Defensie Ondersteuningscommando | DOSCO | RVB-O | 1 | 1 | Bosch | FPA5 | 61-3888-001 |  | 2020 | 45 nevenindicatoren |  |  | Nee | Nee | Nee | Nee | Ja |  | Wettelijk Bouwbesluit | Ja, Bouwbesluit, bijlage 1 | 97 | 5 | Ja | Nee | Ja | Nee | Nee | Ja | Nee | Nee | Nee | Nee | Nee | Nee | Nee | Ja | Centrale meldkamer (DBBO) | Lokaal DBBO | Centrale meldkamer DBBO | Ja, type B geintegreerd | Ja, vastgoedbeh. | Nee
900147329 | 80 | Brandmeldinstallatie | 33A01 | KAMP NIEUW MILLIGEN | 56 | Werkplaats , Bureelgebouw | Werkplaats algemeen | 6317 | 0 | 1B | Defensie Ondersteuningscommando | DOSCO | RVB-O | 1 | 1 | Aritech | FP708 | 66-3888-017 |  | 2022 |  |  |  | Nee | Nee | Nee | Nee | Ja |  | Nader te bepalen | Nader te bepalen | 9 | 13 | Nee | Nee | Nee | Nee | Nee | Nee | Nee | Nee | Nee | Nee | Nee | Nee | Nee | Nee | Centrale meldkamer (DBBO) | Nader te bepalen | Centrale meldkamer DBBO | Ja, type B geintegreerd | Ja, vastgoedbeh. | Nee
900069550 | 80 | Brandmeldinstallatie | 33A12 | STRAALZENDER NIEUW MILLIGEN | 219 | Straalzenderonderkomen | Overig gebouw algemeen | 113 | 0 | 6 | Commando Luchtstrijdkrachten | CLSK | RVB-O | 1 | 1 | Ajax | Securi Pro 2.0 |  |  |  | 2x 12v accu |  |  | Nee | Nee | Nee | Nee | Nee |  | Nader te bepalen | Nader te bepalen | 13 |  | Nee | Nee | Nee | Nee | Nee | Nee | Nee | Nee | Nee | Nee | Nee | Nee | Nee | Nee | Nader te bepalen | Nader te bepalen | Nader te bepalen | Ja, type B geintegreerd | Ja, vastgoedbeh. | Nee
900069551 | 80 | Brandmeldinstallatie | 33B05 | BRIGADE VELUWE | 1 | Stafgebouw District | Kantoorgebouw | 1201 | 0 | 12 | Koninklijke Marechaussee | KMAR | RVB-O | 1 | 1 | Essertronic 3007 | 1914 | [6 empty] | Nee | Nee | Ja | Nee | Ja |  | Nader te bepalen | Nader te bepalen |  |  | Nee | Nee | Nee | Nee | Nee | Nee | Nee | Nee | Nee | Nee | Nee | Nee | Nee | Nee | Nader te bepalen | Nader te bepalen | Nader te bepalen | Ja, type B geintegreerd | Ja, vastgoedbeh. | Nee
900069552 | 80 | Brandmeldinstallatie | 33B05 | BRIGADE VELUWE | 4 | Brigadegebouw | Kantoorgebouw | 1694 | 0 | 12 | Koninklijke Marechaussee | KMAR | RVB-O | 1 | 1 | Brinkman en Germeraad | BMC-90/8 | 980326 |  | 1999 |  |  |  | Nee | Nee | Ja | Nee | Ja |  | Nader te bepalen | Nader te bepalen |  |  | Nee | Nee | Nee | Nee | Nee | Nee | Nee | Nee | Nee | Nee | Nee | Nee | Nee | Nee | Nader te bepalen | Nader te bepalen | Nader te bepalen | Ja, type B geintegreerd | Ja, vastgoedbeh. | Nee
900069556 | 80 | Brandmeldinstallatie | 33B18 | KONING WILLEM III KAZERNE | 21 | Legeringsgebouw | Manschappenlegering | 2687 | 0 | 1 | Koninklijke Marechaussee | KMAR | RVB-O | 1 | 1 | Siemens | FC330A | 7312-003 |  | 2007 |  |  |  | Nee | Nee | Nee | Nee | Ja | 61 | Wettelijk Bouwbesluit | Ja, Bouwbesluit, bijlage 1 |  |  | Nee | Nee | Nee | Nee | Nee | Nee | Nee | Nee | Nee | Nee | Nee | Nee | Nee | Nee | Centrale meldkamer (DBBO) | Lokaal DBBO | Centrale meldkamer DBBO | Ja, type B geintegreerd | Ja, vastgoedbeh. | Nee
900069559 | 80 | Brandmeldinstallatie | 33B18 | KONING WILLEM III KAZERNE | 23 | Legeringsgebouw | Manschappenlegering | 2686 | 0 | 1 | Koninklijke Marechaussee | KMAR | RVB-O | 1 | 1 | Siemens | FC330A | 06-7312-006 |  | 2007 |  |  |  | Nee | Nee | Nee | Nee | Ja | 61 | Wettelijk Bouwbesluit | Ja, Bouwbesluit, bijlage 1 |  |  | Nee | Nee | Nee | Nee | Nee | Nee | Nee | Nee | Nee | Nee | Nee | Nee | Nee | Nee | Centrale meldkamer (DBBO) | Lokaal DBBO | Centrale meldkamer DBBO | Ja, type B geintegreerd | Ja, vastgoedbeh. | Nee
900069561 | 80 | Brandmeldinstallatie | 33B18 | KONING WILLEM III KAZERNE | 25 | Legeringsgebouw | Manschappenlegering | 2714 | 0 | 1 | Koninklijke Marechaussee | KMAR | RVB-O | 1 | 1 | Siemens | FC330A |  |  | 2007 |  |  |  | Nee | Nee | Nee | Nee | Ja | 61 | Wettelijk Bouwbesluit | Ja, Bouwbesluit, bijlage 1 |  |  | Nee | Nee | Nee | Nee | Nee | Nee | Nee | Nee | Nee | Nee | Nee | Nee | Nee | Nee | Centrale meldkamer (DBBO) | Lokaal DBBO | Centrale meldkamer DBBO | Ja, type B geintegreerd | Ja, vastgoedbeh. | Nee
900069573 | 80 | Brandmeldinstallatie | 33B18 | KONING WILLEM III KAZERNE | 107 | Bureelgebouw | Kantoorgebouw | 5601 | 0 | 61 | Koninklijke Marechaussee | KMAR | RVB-O | 1 | 1 | Brinkman en Germeraad | CS 1115 | 01051 | [5 empty] | Nee | Nee | Nee | Ja | Ja |  | Nader te bepalen | Nader te bepalen |  |  | Nee | Nee | Nee | Nee | Nee | Nee | Nee | Nee | Nee | Nee | Nee | Nee | Nee | Nee | Centrale meldkamer (DBBO) | Lokaal DBBO | Centrale meldkamer DBBO | Nader te bepalen | Ja, vastgoedbeh. | Nee
900106307 | 80 | Brandmeldinstallatie | 33B18 | KONING WILLEM III KAZERNE | 6 | Wacht- , Bureelgebouw | Wachtgebouw | 1579 | 0 | 3 | Koninklijke Marechaussee | KMAR | RVB-O | 1 | 1 | Siemens | FC1008 | 67-7312-003 |  | 2010 | BMI-1 |  |  | Ja | Nee | Nee | Nee | Ja | 18 | Wettelijk Bouwbesluit | Nader te bepalen |  |  | Nee | Nee | Nee | Nee | Nee | Nee | Nee | Nee | Nee | Nee | Nee | Nee | Nee | Nee | Centrale meldkamer (DBBO) | Lokaal DBBO | Centrale meldkamer DBBO | Ja, type B geintegreerd | Ja, vastgoedbeh. | Nee
900106712 | 80 | Brandmeldinstallatie | 33B18 | KONING WILLEM III KAZERNE | 5 | Bureelgebouw | Kantoorgebouw | 1369 | 0 | 6 | Koninklijke Marechaussee | KMAR | RVB-O | 1 | 1 | Siemens | FT2010 | 67-7312-002 |  | 2010 |  |  |  | Nee | Nee | Nee | Nee | Ja |  | Wettelijk Bouwbesluit | Nader te bepalen |  |  | Nee | Nee | Nee | Nee | Nee | Nee | Nee | Nee | Nee | Nee | Nee | Nee | Nee | Nee | Centrale meldkamer (DBBO) | Lokaal DBBO | Centrale meldkamer DBBO | Ja, type B geintegreerd | Ja, vastgoedbeh. | Nee
900119010 | 80 | Brandmeldinstallatie | 33B18 | KONING WILLEM III KAZERNE | 38 | Medisch Centrum | Geneeskundige inrichting | 1821 | 2 | 211 | Koninklijke Marechaussee | KMAR | RVB-O | 1 | 1 | Siemens | FC721 | 01047 |  | 2014 |  |  |  | Ja | Nee | Ja | Ja | Nee | 7 | Wettelijk Bouwbesluit | Nader te bepalen |  |  | Nee | Nee | Nee | Nee | Nee | Nee | Nee | Nee | Nee | Nee | Nee | Nee | Nee | Nee | Centrale meldkamer (DBBO) | Lokaal DBBO | Centrale meldkamer DBBO | Ja, type B geintegreerd | Ja, vastgoedbeh. | Nee
900119151 | 80 | Brandmeldinstallatie | 33B18 | KONING WILLEM III KAZERNE | 55 | Multifunctioneel Gebouw | Lesgebouw | 13679 | 0 | B8 | Koninklijke Marechaussee | KMAR | RVB-O | 1 | 1 | Siemens | Ceberus |  |  | 2014 | neven paneel in ruimte B1 | 1 |  | Nee | Nee | Nee | Ja | Nee |  | Wettelijk Bouwbesluit | Nader te bepalen |  |  | Nee | Nee | Nee | Nee | Nee | Nee | Nee | Nee | Nee | Nee | Nee | Nee | Nee | Nee | Centrale meldkamer (DBBO) | Lokaal DBBO | Centrale meldkamer DBBO | Ja, type B geintegreerd | Ja, vastgoedbeh. | Nee
900120480 | 80 | Brandmeldinstallatie | 33B18 | KONING WILLEM III KAZERNE | 39 | Kantoorgebouw | Kantoorgebouw | 2033 | 2 | 206 | Koninklijke Marechaussee | KMAR | RVB-O | 1 | 1 | Siemens | FC 721 | 01048 |  | 2014 | neven paneel in ruimte 001 | 1 |  | Nee | Nee | Nee | Nee | Nee |  | Wettelijk Bouwbesluit | Nader te bepalen |  |  | Nee | Nee | Nee | Nee | Nee | Nee | Nee | Nee | Nee | Nee | Nee | Nee | Nee | Nee | Centrale meldkamer (DBBO) | Lokaal DBBO | Centrale meldkamer DBBO | Ja, type B geintegreerd | Ja, vastgoedbeh. | Nee
900121306 | 80 | Brandmeldinstallatie | 33B18 | KONING WILLEM III KAZERNE | 32 | KEK-gebouw | Eetzaal met keuken | 4483 | 0 | 1 | Koninklijke Marechaussee | KMAR | RVB-O | 1 | 1 | Solar | FC722ZZ |  | links in de hoek | 2016 |  |  |  | Nee | Nee | Nee | Nee | Ja |  | Wettelijk Bouwbesluit | Ja, Bouwbesluit, bijlage 1 |  |  | Nee | Nee | Nee | Nee | Nee | Nee | Nee | Nee | Nee | Nee | Nee | Nee | Nee | Nee | Centrale meldkamer (DBBO) | Lokaal DBBO | Centrale meldkamer DBBO | Ja, type B geintegreerd | Ja, vastgoedbeh. | Nee
900121967 | 80 | Brandmeldinstallatie | 33B18 | KONING WILLEM III KAZERNE | 6 | Wacht- , Bureelgebouw | Wachtgebouw | 1579 | 0 | 1 | Koninklijke Marechaussee | KMAR | RVB-O | 1 | 1 | Hi-Safe |  |  |  |  | BMI-2 |  |  | Nee | Nee | Nee | Nee | Nee |  | Wettelijk Bouwbesluit | Nader te bepalen |  |  | Nee | Nee | Nee | Nee | Nee | Nee | Nee | Nee | Nee | Nee | Nee | Nee | Nee | Nee | Centrale meldkamer (DBBO) | Lokaal DBBO | Centrale meldkamer DBBO | Nader te bepalen | Ja, vastgoedbeh. | Nee
900122127 | 80 | Brandmeldinstallatie | 33B18 | KONING WILLEM III KAZERNE | 122 | Legering Officieren , Onderofficieren | Kaderlegering | 2097 | 1 | 102A | Koninklijke Marechaussee | KMAR | RVB-O | 1 | 1 | Bosch | FPA mpc c100001 | 093100855822810005 |  | 2015 |  |  |  | Ja | Ja | Nee | Ja | Ja |  | Wettelijk Bouwbesluit | Ja, Bouwbesluit, bijlage 1 |  |  | Ja | Nee | Nee | Nee | Nee | Nee | Nee | Nee | Nee | Nee | Nee | Nee | Nee | Ja | Centrale meldkamer (DBBO) | Lokaal DBBO | Centrale meldkamer DBBO | Ja, type B geintegreerd | Ja, vastgoedbeh. | Nee
900130905 | 80 | Brandmeldinstallatie | 33B18 | KONING WILLEM III KAZERNE | 22 | Legeringsgebouw | Manschappenlegering | 2705 | 0 | 1 | Koninklijke Marechaussee | KMAR | RVB-O | 1 | 1 | Siemens | FC720 | 60-7312-005 |  | 2019 | 43 nevenindicatoren |  |  | Nee | Nee | Nee | Nee | Ja |  | Wettelijk Bouwbesluit | Ja, Bouwbesluit, bijlage 1 | 69 | 8 | Ja | Nee | Nee | Nee | Nee | Nee | Nee | Nee | Nee | Nee | Nee | Nee | Nee | Ja | Centrale meldkamer (DBBO) | Lokaal DBBO | Centrale meldkamer DBBO | Ja, type B geintegreerd | Ja, vastgoedbeh. | Nee
900132664 | 80 | Brandmeldinstallatie | 33B18 | KONING WILLEM III KAZERNE | 121 | Legeringsgebouw | Manschappenlegering | 2316 | 0 | 021A | Koninklijke Marechaussee | KMAR | RVB-O | 1 | 1 | Siemens | FC20 | 60-7312-012 | Nevenpaneel ruimte 021 | 2018 | 113 nevenindicatoren |  |  | Nee | Nee | Nee | Nee | Ja |  | Wettelijk Bouwbesluit | Ja, Bouwbesluit, bijlage 1 | 145 | 9 | Ja | Nee | Nee | Ja | Nee | Ja | Nee | Nee | Nee | Nee | Nee | Nee | Nee | Ja | Centrale meldkamer (DBBO) | Lokaal DBBO | Centrale meldkamer DBBO | Ja, type B geintegreerd | Ja, vastgoedbeh. | Nee
900134950 | 80 | Brandmeldinstallatie | 33B18 | KONING WILLEM III KAZERNE | 24 | Legeringsgebouw | Manschappenlegering | 2701 | 0 | 1 | Koninklijke Marechaussee | KMAR | RVB-O | 1 | 1 | Bosch | FPA 500 | 60-7312-007 |  | 2019 |  |  |  | Nee | Nee | Nee | Nee | Ja |  | Wettelijk Bouwbesluit | Ja, Bouwbesluit, bijlage 1 | 78 |  | Ja | Nee | Nee | Nee | Nee | Nee | Nee | Nee | Nee | Nee | Nee | Nee | Nee | Ja | Centrale meldkamer (DBBO) | Lokaal DBBO | Centrale meldkamer DBBO | Ja, type B geintegreerd | Ja, vastgoedbeh. | Nee
900134951 | 80 | Brandmeldinstallatie | 33B18 | KONING WILLEM III KAZERNE | 16 | Legeringsgebouw | Kaderlegering | 5669 | 0 | 21 | Koninklijke Marechaussee | KMAR | RVB-O | 1 | 1 | Siemens | Siemens FC 722 | 60-7312-014 |  | 2019 | 136 automatische melders |  |  | Ja | Nee | Nee | Nee | Ja |  | Wettelijk Bouwbesluit | Ja, Bouwbesluit, bijlage 1 |  |  | Ja | Nee | Nee | Nee | Nee | Nee | Nee | Nee | Nee | Nee | Nee | Nee | Nee | Ja | Centrale meldkamer (DBBO) | Lokaal DBBO | Centrale meldkamer DBBO | Ja, type B geintegreerd | Ja, vastgoedbeh. | Nee
900135210 | 80 | Brandmeldinstallatie | 33B18 | KONING WILLEM III KAZERNE | 150 | Lesgebouw | Lesgebouw | 15073 | K1 | K08 | Koninklijke Marechaussee | KMAR | RVB-O | 1 | 1 | Hertek | Penta 5400,0786-CPD-20952 | 19112501HTE | pompkamer rechts | 2019 |  | 1 |  | Nee | Nee | Nee | Ja | Ja |  | Wettelijk Gelijkwaardigheid | Ja, Bouwbesluit, artikel 1.3 | 62 | 23 | Ja | Ja | Ja | Nee | Nee | Ja | Nee | Ja | Nee | Nee | Nee | Nee | Nee | Ja | Centrale meldkamer (DBBO) | Lokaal DBBO | Centrale meldkamer DBBO | Ja, type B geintegreerd | Ja, vastgoedbeh. | Nee
900142246 | 80 | Brandmeldinstallatie | 33B18 | KONING WILLEM III KAZERNE | 26 | Lesgebouw | Lesgebouw | 3256 | K1 | K107 | Koninklijke Marechaussee | KMAR | RVB-O | 2 | 1 | Siemens | FC-722ZA | 60-7312-013 | [5 empty] | Nee | Nee | Nee | Nee | Nee |  | Nader te bepalen | Nader te bepalen |  |  | Nee | Nee | Nee | Nee | Nee | Nee | Nee | Nee | Nee | Nee | Nee | Nee | Nee | Nee | Centrale meldkamer (DBBO) | Lokaal DBBO | Centrale meldkamer DBBO | Nader te bepalen | Ja, vastgoedbeh. | Nee
900151013 | 80 | Brandmeldinstallatie | 33B18 | KONING WILLEM III KAZERNE | 17 | Bureelgebouw | Kantoorgebouw | 2462 | 0 | 3 | Koninklijke Marechaussee | KMAR | RVB-O | 1 | 1 | Siemens | FC722 | 21-600-33B18-17 | Linker wand onder | 2022 | 8 HBM 32 OPTM 36 SLWH 20 SSLW 6 KLMAG 1FLLICT 1 ORP 1NEV 1GE | 1 |  | Nee | Ja | Ja | Ja | Nee |  | Wettelijk Bouwbesluit | Nader te bepalen |  | 8 | Ja | Nee | Ja | Nee | Nee | Nee | Nee | Nee | Nee | Nee | Nee | Nee | Nee | Ja | Nader te bepalen | Nader te bepalen | Nader te bepalen | Nader te bepalen | Ja, vastgoedbeh. | Nee
900151054 | 80 | Brandmeldinstallatie | 33B18 | KONING WILLEM III KAZERNE | 104 | Telefooncentrale | Overig gebouw algemeen | 282 | 0 | 4A | Koninklijke Marechaussee | KMAR | RVB-O | 1 | 1 | Siemens | FC722 | 21-600-33B18-104 |  | 2022 | 1 HBM, 11AM, 2 I/O, 12 SW, 1 ORP, 1 flitsl | 1 |  | Nee | Nee | Nee | Ja | Ja |  | Wettelijk Bouwbesluit | Nader te bepalen | 11 | 1 | Ja | Nee | Nee | Nee | Nee | Nee | Nee | Nee | Nee | Nee | Nee | Nee | Nee | Ja | Centrale meldkamer (DBBO) | Lokaal DBBO | Centrale meldkamer DBBO | Ja, type B geintegreerd | Ja, vastgoedbeh. | Nee
900151804 | 80 | Brandmeldinstallatie | 33B18 | KONING WILLEM III KAZERNE | 26 | Lesgebouw | Lesgebouw | 3256 | 0 | 1 | Koninklijke Marechaussee | KMAR | RVB-O | 1 | 1 | Siemens |  | 21-600-33b18-26 |  | 2022 | 17 HBM,5AM, 1 I/O,52 SW, 82 Opt Signg |  |  | Nee | Ja | Ja | Nee | Nee |  | Wettelijk Bouwbesluit | Nader te bepalen | 5 | 17 | Ja | Nee | Nee | Nee | Nee | Nee | Nee | Nee | Nee | Nee | Nee | Nee | Nee | Ja | Centrale meldkamer (DBBO) | Lokaal DBBO | Centrale meldkamer DBBO | Ja, type B geintegreerd | Ja, vastgoedbeh. | Nee
900151808 | 80 | Brandmeldinstallatie | 33B18 | KONING WILLEM III KAZERNE | 97 | Bureelgebouw | Kantoorgebouw | 4249 | 0 | 25 | Koninklijke Marechaussee | KMAR | RVB-O | 1 | 1 | Siemens | FC722 | 21-600-33b18-97 | nevenpaneel bij entree | 2022 | 13 hbm, 138 sw, 1 i/o 4voudig, 1 fl, 1 orp-1 1 nevenpaneel | 1 |  | Nee | Nee | Ja | Nee | Nee |  | Wettelijk Bouwbesluit | Nader te bepalen |  | 13 | Ja | Nee | Nee | Nee | Nee | Nee | Nee | Nee | Nee | Nee | Nee | Nee | Nee | Ja | Lokaal DBBO | Lokaal DBBO | Lokaal DBBO | Ja, type B geintegreerd | Ja, vastgoedbeh. | Nee
900152770 | 80 | Brandmeldinstallatie | 33B18 | KONING WILLEM III KAZERNE | 99 | Bureelgebouw | Kantoorgebouw | 2641 | 0 | 1 | Koninklijke Marechaussee | KMAR | RVB-O | 1 | 1 | Siemens | FC722 | 21-600-33b18-99 |  | 2022 | 9 hbm, 1 i/o, 87 sw, 1 FLL |  |  | Nee | Nee | Ja | Nee | Nee |  | Wettelijk Bouwbesluit | Nee |  | 9 | Ja | Nee | Nee | Nee | Nee | Nee | Nee | Nee | Nee | Nee | Nee | Nee | Nee | Ja | Centrale meldkamer (DBBO) | Geen | Centrale meldkamer DBBO | Ja, type B geintegreerd | Ja, vastgoedbeh. | Nee
900153239 | 80 | Brandmeldinstallatie | 33B18 | KONING WILLEM III KAZERNE | 40 | Kantoorgebouw | Kantoorgebouw | 1896 | 2 | 210 | Koninklijke Marechaussee | KMAR | RVB-O | 1 | 1 | Siemens | FC722 | 21-600-33B18-40 | n.v.t. | 2023 | 4 HBM,2 I/O, 58 SW, 5 AM, 1 NP,1 ORP-1,1 FLL | 1 |  | Nee | Nee | Ja | Ja | Nee |  | Wettelijk Bouwbesluit | Nee | 5 | 4 | Ja | Nee | Nee | Nee | Nee | Nee | Nee | Nee | Nee | Nee | Nee | Nee | Nee | Ja | Centrale meldkamer (DBBO) | Lokaal DBBO | Centrale meldkamer DBBO | Ja, type B geintegreerd | Ja, vastgoedbeh. | Nee
900153341 | 80 | Brandmeldinstallatie | 33B18 | KONING WILLEM III KAZERNE | 105 | Bureelgebouw | Kantoorgebouw | 4206 | K1 | S16 | Koninklijke Marechaussee | KMAR | RVB-O | 1 | 1 | Siemens | FC722 | 21-600-33B18 105 |  | 2023 | 12 HBM, 4 I/O, 160 SW, 17 AM, 1 FLL,1 ORP-1, 1NP |  |  | Nee | Nee | Ja | Ja | Nee |  | Wettelijk Bouwbesluit | Nader te bepalen | 17 | 12 | Ja | Nee | Nee | Nee | Nee | Nee | Nee | Nee | Nee | Nee | Nee | Nee | Nee | Ja | Centrale meldkamer (DBBO) | Lokaal DBBO | Centrale meldkamer DBBO | Ja, type B geintegreerd | Ja, vastgoedbeh. | Nee
900069583 | 80 | Brandmeldinstallatie | 33C08 | MMC HOENDERLOO II | 101 | Bureelgebouw , Emballage | Magazijn algemeen | 623 | 0 | 15 | Commando Landstrijdkrachten | CLAS | RVB-O | 1 | 1 | Siemens | FC10 | NB | [5 empty] | Nee | Ja | Nee | Ja | Ja |  | Nader te bepalen | Nader te bepalen |  |  | Nee | Nee | Nee | Nee | Nee | Nee | Nee | Nee | Nee | Nee | Nee | Nee | Nee | Nee | Nader te bepalen | Nader te bepalen | Nader te bepalen | Ja, type B geintegreerd | Ja, vastgoedbeh. | Nee
900083759 | 80 | Brandmeldinstallatie | 33C08 | MMC HOENDERLOO II | 102 | Onderhoudsgebouw | Werkplaats munitie | 573 | 0 | 1.01 | Commando Landstrijdkrachten | CLAS | RVB-O | 1 | 1 | Siemens | Solar 1115 | [6 empty] | Ja | Ja | Nee | Ja | Ja |  | Nader te bepalen | Nader te bepalen |  |  | Nee | Nee | Nee | Nee | Nee | Nee | Nee | Nee | Nee | Nee | Nee | Nee | Nee | Nee | Nader te bepalen | Nader te bepalen | Nader te bepalen | Ja, type B geintegreerd | Ja, vastgoedbeh. | Nee
900069217 | 80 | Brandmeldinstallatie | 33C10 | LEGERPLAATS HARSKAMP (GWK) | 180 | Boordwapenschool | Lesgebouw | 6912 | 0 | 1 | Commando Landstrijdkrachten | CLAS | RVB-O | 1 | 1 | Aritech | FP 708 | NB | [5 empty] | Nee | Nee | Ja | Nee | Ja |  | Nader te bepalen | Nader te bepalen |  |  | Nee | Nee | Nee | Nee | Nee | Nee | Nee | Nee | Nee | Nee | Nee | Nee | Nee | Nee | Centrale meldkamer (DBBO) | Lokaal DBBO | Centrale meldkamer DBBO | Ja, type B geintegreerd | Ja, vastgoedbeh. | Nee
900069221 | 80 | Brandmeldinstallatie | 33C10 | LEGERPLAATS HARSKAMP (GWK) | 200 | Centrale Wapenkamer | Wapenkamer | 936 | 0 | 43 | Commando Landstrijdkrachten | CLAS | RVB-O | 1 | 1 | Brinkman en Germeraad | BMC-30 | NB | [5 empty] | Nee | Nee | Nee | Nee | Ja |  | Nader te bepalen | Nader te bepalen |  |  | Nee | Nee | Nee | Nee | Nee | Nee | Nee | Nee | Nee | Nee | Nee | Nee | Nee | Nee | Centrale meldkamer (DBBO) | Lokaal DBBO | Centrale meldkamer DBBO | Ja, type B geintegreerd | Ja, vastgoedbeh. | Nee
900069222 | 80 | Brandmeldinstallatie | 33C10 | LEGERPLAATS HARSKAMP (GWK) | 204 | Brandweer | Werkplaats algemeen | 2427 | 0 | 20 | Commando Landstrijdkrachten | CLAS | RVB-O | 1 | 1 | Brinkman en Germeraad | BMC-30 | NB | [5 empty] | Nee | Nee | Nee | Nee | Ja |  | Nader te bepalen | Nader te bepalen |  |  | Nee | Nee | Nee | Nee | Nee | Nee | Nee | Nee | Nee | Nee | Nee | Nee | Nee | Nee | Centrale meldkamer (DBBO) | Lokaal DBBO | Centrale meldkamer DBBO | Ja, type B geintegreerd | Ja, vastgoedbeh. | Nee
900069589 | 80 | Brandmeldinstallatie | 33C10 | LEGERPLAATS HARSKAMP (GWK) | 112 | Bureelgebouw | Kantoorgebouw | 1996 | 0 | 1 | Commando Landstrijdkrachten | CLAS | RVB-O | 1 | 1 | Aritech | FP 708 C01 | NB |  | 2003 |  |  |  | Ja | Nee | Nee | Nee | Ja |  | Nader te bepalen | Nader te bepalen |  |  | Nee | Nee | Nee | Nee | Nee | Nee | Nee | Nee | Nee | Nee | Nee | Nee | Nee | Nee | Centrale meldkamer (DBBO) | Lokaal DBBO | Centrale meldkamer DBBO | Ja, type B geintegreerd | Ja, vastgoedbeh. | Nee
900069597 | 80 | Brandmeldinstallatie | 33C10 | LEGERPLAATS HARSKAMP (GWK) | 120 | Museum Infanterie | Historische verzameling | 472 | 0 | 3 | Commando Landstrijdkrachten | CLAS | RVB-O | 1 | 1 | Brinkman en Germeraad | BMC-30 | NB | [5 empty] | Nee | Nee | Nee | Nee | Ja |  | Nader te bepalen | Nader te bepalen |  |  | Nee | Nee | Nee | Nee | Nee | Nee | Nee | Nee | Nee | Nee | Nee | Nee | Nee | Nee | Centrale meldkamer (DBBO) | Lokaal DBBO | Centrale meldkamer DBBO | Ja, type B geintegreerd | Ja, vastgoedbeh. | Nee
900069598 | 80 | Brandmeldinstallatie | 33C10 | LEGERPLAATS HARSKAMP (GWK) | 125 | Kantoorgebouw | Kantoorgebouw | 743 | 0 | 2 | Commando Landstrijdkrachten | CLAS | RVB-O | 1 | 1 | Brinkman en Germeraad | BMC-30 | [6 empty] | Nee | Nee | Nee | Nee | Ja |  | Nader te bepalen | Nader te bepalen |  |  | Nee | Nee | Nee | Nee | Nee | Nee | Nee | Nee | Nee | Nee | Nee | Nee | Nee | Nee | Centrale meldkamer (DBBO) | Lokaal DBBO | Centrale meldkamer DBBO | Ja, type B geintegreerd | Ja, vastgoedbeh. | Nee
900069599 | 80 | Brandmeldinstallatie | 33C10 | LEGERPLAATS HARSKAMP (GWK) | 126 | Kantine | Kantine / Mess | 1697 | 0 | 1 | Commando Landstrijdkrachten | CLAS | RVB-O | 1 | 1 | Aritech | FP 708 C01 | NB |  | 2003 |  |  |  | Nee | Nee | Ja | Nee | Ja |  | Wettelijk Bouwbesluit | Ja, Bouwbesluit, bijlage 1 |  |  | Nee | Nee | Nee | Nee | Nee | Nee | Nee | Nee | Nee | Nee | Nee | Nee | Nee | Nee | Centrale meldkamer (DBBO) | Lokaal DBBO | Centrale meldkamer DBBO | Ja, type B geintegreerd | Ja, vastgoedbeh. | Nee
900069600 | 80 | Brandmeldinstallatie | 33C10 | LEGERPLAATS HARSKAMP (GWK) | 127 | KEK-gebouw | Eetzaal met keuken | 2974 | 0 | 30 | Commando Landstrijdkrachten | CLAS | RVB-O | 1 | 1 | Bosch | FPA5000 | 66-6732-16 |  | 2018 |  |  |  | Nee | Nee | Ja | Nee | Ja |  | Wettelijk Bouwbesluit | Ja, Bouwbesluit, bijlage 1 | 12 | 8 | Nee | Nee | Nee | Nee | Nee | Nee | Nee | Nee | Nee | Nee | Nee | Nee | Nee | Nee | Centrale meldkamer (DBBO) | Lokaal DBBO | Centrale meldkamer DBBO | Ja, type B geintegreerd | Ja, vastgoedbeh. | Nee
900095617 | 80 | Brandmeldinstallatie | 33C10 | LEGERPLAATS HARSKAMP (GWK) | 210 | Portiersloge | Wachtgebouw | 158 | 0 | 3 | Commando Landstrijdkrachten | CLAS | RVB-O | 1 | 1 | Aritech | FP708 | NB |  | 2003 |  |  |  | Nee | Nee | Nee | Nee | Ja |  | Nader te bepalen | Nader te bepalen |  |  | Nee | Nee | Nee | Nee | Nee | Nee | Nee | Nee | Nee | Nee | Nee | Nee | Nee | Nee | Centrale meldkamer (DBBO) | Lokaal DBBO | Centrale meldkamer DBBO | Ja, type B geintegreerd | Ja, vastgoedbeh. | Nee
900130235 | 80 | Brandmeldinstallatie | 33C10 | LEGERPLAATS HARSKAMP (GWK) | 185 | Onderhoudsgebouw , Werkplaats | Werkplaats algemeen | 2324 | 0 | 1 | Commando Landstrijdkrachten | CLAS | RVB-O | 1 | 1 | Siemens | Type B |  |  | 2018 |  |  |  | Ja | Ja | Ja | Ja | Nee |  | Wettelijk Bouwbesluit | Nader te bepalen |  |  | Nee | Nee | Nee | Nee | Nee | Nee | Nee | Nee | Nee | Nee | Nee | Nee | Nee | Nee | Centrale meldkamer (DBBO) | Lokaal DBBO | Centrale meldkamer DBBO | Ja, type B geintegreerd | Ja, vastgoedbeh. | Nee
900130907 | 80 | Brandmeldinstallatie | 33C10 | LEGERPLAATS HARSKAMP (GWK) | 187 | Legering OFF , OO | Kaderlegering | 2326 | 0 | 0.1C | Commando Landstrijdkrachten | CLAS | RVB-O | 1 | 1 | Bosch | FPA5000 | 66-6732-020 | Nevenpaneel ruimte 0.1 | 2018 | 49 nevenindicatoren |  |  | Nee | Nee | Nee | Nee | Ja |  | Wettelijk Bouwbesluit | Ja, Bouwbesluit, bijlage 1 | 71 | 8 | Ja | Nee | Nee | Nee | Nee | Nee | Nee | Nee | Nee | Nee | Nee | Nee | Nee | Ja | Centrale meldkamer (DBBO) | Lokaal DBBO | Centrale meldkamer DBBO | Ja, type B geintegreerd | Ja, vastgoedbeh. | Nee
900130908 | 80 | Brandmeldinstallatie | 33C10 | LEGERPLAATS HARSKAMP (GWK) | 188 | Legering OFF , OO | Kaderlegering | 2326 | 0 | 0.1C | Commando Landstrijdkrachten | CLAS | RVB-O | 1 | 1 | Bosch | FPA5000 | 66-6732-021 |  | 2018 |  | 1 |  | Nee | Nee | Nee | Nee | Ja |  | Wettelijk Bouwbesluit | Ja, Bouwbesluit, bijlage 1 | 170 | 12 | Nee | Nee | Nee | Nee | Nee | Nee | Nee | Nee | Nee | Nee | Nee | Nee | Nee | Ja | Centrale meldkamer (DBBO) | Lokaal DBBO | Centrale meldkamer DBBO | Ja, type B geintegreerd | Ja, vastgoedbeh. | Nee
900131973 | 80 | Brandmeldinstallatie | 33C10 | LEGERPLAATS HARSKAMP (GWK) | 107 | Legeringsgebouw | Manschappenlegering | 967 | 0 | 12 | Commando Landstrijdkrachten | CLAS | RVB-O | 1 | 1 | Bosch | FPA5000 | 66-6732-002 |  | 2018 | 19 nevenindicatoren |  |  | Nee | Nee | Nee | Nee | Ja |  | Wettelijk Bouwbesluit | Ja, Bouwbesluit, bijlage 1 | 35 | 3 | Ja | Nee | Nee | Nee | Nee | Nee | Nee | Nee | Nee | Nee | Nee | Nee | Nee | Ja | Centrale meldkamer (DBBO) | Lokaal DBBO | Centrale meldkamer DBBO | Ja, type B geintegreerd | Ja, vastgoedbeh. | Nee
900131974 | 80 | Brandmeldinstallatie | 33C10 | LEGERPLAATS HARSKAMP (GWK) | 108 | Legeringsgebouw | Manschappenlegering | 990 | 0 | 14 | Commando Landstrijdkrachten | CLAS | RVB-O | 1 | 1 | Bosch | FPA5000 | 66-6732-003 |  | 2018 | 19 nevenindicatoren |  |  | Nee | Nee | Nee | Nee | Ja |  | Wettelijk Bouwbesluit | Ja, Bouwbesluit, bijlage 1 | 35 | 3 | Ja | Nee | Nee | Nee | Nee | Nee | Nee | Nee | Nee | Nee | Nee | Nee | Nee | Ja | Centrale meldkamer (DBBO) | Lokaal DBBO | Centrale meldkamer DBBO | Ja, type B geintegreerd | Ja, vastgoedbeh. | Nee
900131975 | 80 | Brandmeldinstallatie | 33C10 | LEGERPLAATS HARSKAMP (GWK) | 109 | Legeringsgebouw | Manschappenlegering | 2043 | 0 | 1 | Commando Landstrijdkrachten | CLAS | RVB-O | 1 | 1 | Bosch | FPA5000 | 66-6732-004 |  | 2018 | 34 nevenindicatoren |  |  | Nee | Nee | Nee | Nee | Ja |  | Wettelijk Bouwbesluit | Ja, Bouwbesluit, bijlage 1 | 50 | 3 | Ja | Nee | Nee | Nee | Nee | Nee | Nee | Nee | Nee | Nee | Nee | Nee | Nee | Ja | Centrale meldkamer (DBBO) | Lokaal DBBO | Centrale meldkamer DBBO | Nader te bepalen | Ja, vastgoedbeh. | Nee
900131976 | 80 | Brandmeldinstallatie | 33C10 | LEGERPLAATS HARSKAMP (GWK) | 111 | Les- , Legeringsgebouw | Complex gebouw | 1980 | 0 | 1 | Commando Landstrijdkrachten | CLAS | RVB-O | 1 | 1 | Bosch | FPA5000 | 66-6732-006 |  | 2018 | 35 nevenindicatoren |  |  | Nee | Nee | Nee | Nee | Ja |  | Wettelijk Bouwbesluit | Ja, Bouwbesluit, bijlage 1 | 51 | 5 | Ja | Nee | Nee | Nee | Nee | Nee | Nee | Nee | Nee | Nee | Nee | Nee | Nee | Ja | Centrale meldkamer (DBBO) | Lokaal DBBO | Centrale meldkamer DBBO | Ja, type B geintegreerd | Ja, vastgoedbeh. | Nee
900131999 | 80 | Brandmeldinstallatie | 33C10 | LEGERPLAATS HARSKAMP (GWK) | 113 | Legeringgebouw | Manschappenlegering | 974 | 0 | 23 | Commando Landstrijdkrachten | CLAS | RVB-O | 1 | 1 | Bosch | FPA5000 | 66-6732-008 |  | 2018 | 19 nevenindicatoren |  |  | Nee | Nee | Nee | Nee | Ja |  | Wettelijk Bouwbesluit | Ja, Bouwbesluit, bijlage 1 | 35 | 3 | Ja | Nee | Nee | Nee | Nee | Nee | Nee | Nee | Nee | Nee | Nee | Nee | Nee | Ja | Centrale meldkamer (DBBO) | Lokaal DBBO | Centrale meldkamer DBBO | Ja, type B geintegreerd | Ja, vastgoedbeh. | Nee
900132000 | 80 | Brandmeldinstallatie | 33C10 | LEGERPLAATS HARSKAMP (GWK) | 114 | Legeringsgebouw | Manschappenlegering | 975 | 0 | 23 | Commando Landstrijdkrachten | CLAS | RVB-O | 1 | 1 | Bosch | FPA5000 | 66-6732-009 |  | 2018 | 21 nevenindicatoren |  |  | Nee | Nee | Nee | Nee | Ja |  | Wettelijk Bouwbesluit | Ja, Bouwbesluit, bijlage 1 | 35 | 3 | Ja | Nee | Nee | Nee | Nee | Nee | Nee | Nee | Nee | Nee | Nee | Nee | Nee | Ja | Centrale meldkamer (DBBO) | Lokaal DBBO | Centrale meldkamer DBBO | Ja, type B geintegreerd | Ja, vastgoedbeh. | Nee
900132001 | 80 | Brandmeldinstallatie | 33C10 | LEGERPLAATS HARSKAMP (GWK) | 115 | Legeringsgebouw | Manschappenlegering | 972 | 0 | 23 | Commando Landstrijdkrachten | CLAS | RVB-O | 1 | 1 | Bosch | FPA5000 | 66-6732-010 |  | 2018 | 21 nevenindicatoren |  |  | Nee | Nee | Nee | Nee | Ja | 26 | Wettelijk Bouwbesluit | Ja, Bouwbesluit, bijlage 1 | 35 | 3 | Ja | Nee | Nee | Nee | Nee | Nee | Nee | Nee | Nee | Nee | Nee | Nee | Nee | Ja | Centrale meldkamer (DBBO) | Lokaal DBBO | Centrale meldkamer DBBO | Ja, type B geintegreerd | Ja, vastgoedbeh. | Nee
900132002 | 80 | Brandmeldinstallatie | 33C10 | LEGERPLAATS HARSKAMP (GWK) | 116 | Legeringsgebouw | Manschappenlegering | 971 | 0 | 23 | Commando Landstrijdkrachten | CLAS | RVB-O | 1 | 1 | Bosch | FPA5000 | 66-6732-011 |  | 2019 | 21 nevenindicatoren |  |  | Nee | Nee | Nee | Nee | Ja |  | Wettelijk Bouwbesluit | Ja, Bouwbesluit, bijlage 1 | 35 | 3 | Ja | Nee | Nee | Nee | Nee | Nee | Nee | Nee | Nee | Nee | Nee | Nee | Nee | Ja | Centrale meldkamer (DBBO) | Lokaal DBBO | Centrale meldkamer DBBO | Ja, type B geintegreerd | Ja, vastgoedbeh. | Nee
900132003 | 80 | Brandmeldinstallatie | 33C10 | LEGERPLAATS HARSKAMP (GWK) | 117 | Legeringsgebouw | Manschappenlegering | 977 | 0 | 23 | Commando Landstrijdkrachten | CLAS | RVB-O | 1 | 1 | Bosch | FPA5000 | 66-6732-012 |  | 2018 | 20 nevenindicatoren |  |  | Nee | Nee | Nee | Nee | Ja |  | Wettelijk Bouwbesluit | Ja, Bouwbesluit, bijlage 1 | 35 | 3 | Ja | Nee | Nee | Nee | Nee | Nee | Nee | Nee | Nee | Nee | Nee | Nee | Nee | Ja | Centrale meldkamer (DBBO) | Lokaal DBBO | Centrale meldkamer DBBO | Ja, type B geintegreerd | Ja, vastgoedbeh. | Nee
900132004 | 80 | Brandmeldinstallatie | 33C10 | LEGERPLAATS HARSKAMP (GWK) | 118 | Legeringsgebouw | Manschappenlegering | 975 | 0 | 14 | Commando Landstrijdkrachten | CLAS | RVB-O | 1 | 1 | Bosch | FPA5000 | 66-6732-013 |  | 2018 | 20 nevenindicatoren |  |  | Nee | Nee | Nee | Nee | Ja |  | Wettelijk Bouwbesluit | Ja, Bouwbesluit, bijlage 1 | 35 | 3 | Ja | Nee | Nee | Nee | Nee | Nee | Nee | Nee | Nee | Nee | Nee | Nee | Nee | Ja | Centrale meldkamer (DBBO) | Lokaal DBBO | Centrale meldkamer DBBO | Ja, type B geintegreerd | Ja, vastgoedbeh. | Nee
900132005 | 80 | Brandmeldinstallatie | 33C10 | LEGERPLAATS HARSKAMP (GWK) | 119 | Legeringsgebouw | Manschappenlegering | 979 | 0 | 23 | Commando Landstrijdkrachten | CLAS | RVB-O | 1 | 1 | Bosch | FPA5000 | 66-6732-014 |  | 2018 | 19 nevenindicatoren |  |  | Nee | Nee | Nee | Nee | Ja |  | Wettelijk Bouwbesluit | Ja, Bouwbesluit, bijlage 1 | 35 | 3 | Ja | Nee | Nee | Nee | Nee | Nee | Nee | Nee | Nee | Nee | Nee | Nee | Nee | Ja | Centrale meldkamer (DBBO) | Lokaal DBBO | Centrale meldkamer DBBO | Ja, type B geintegreerd | Ja, vastgoedbeh. | Nee
900152727 | 80 | Brandmeldinstallatie | 33C10 | LEGERPLAATS HARSKAMP (GWK) | 186 | Bureau Veiligheid | Kantoorgebouw | 771 | 0 | 1 | Commando Landstrijdkrachten | CLAS | RVB-O | 1 | 1 | Bosch | FPA2000 | 21-600-33c10-186 | n.v.t. | 2023 | 3 HBM, 2 I/O, 34SW. 11am, 1 fll |  |  | Nee | Nee | Ja | Ja | Nee |  | Wettelijk Bouwbesluit | Nee | 11 | 3 | Ja | Nee | Nee | Nee | Nee | Nee | Nee | Nee | Nee | Nee | Nee | Nee | Nee | Ja | Lokaal DBBO | Geen | Lokaal DBBO | Ja, type B geintegreerd | Ja, vastgoedbeh. | Nee
900153546 | 80 | Brandmeldinstallatie | 33C10 | LEGERPLAATS HARSKAMP (GWK) | 110 | Kantoorgebouw | Kantoorgebouw | 2079 | 0 | 1 | Commando Landstrijdkrachten | CLAS | RVB-O | 1 | 1 | Bosch | FPA2000 | 21-600-33C10-110 |  | 2023 | 5 HBM, 2 I/O, 47SW, 20AM | 1 |  | Nee | Nee | Ja | Ja | Nee |  | Nader te bepalen | Nader te bepalen | 20 | 5 | Ja | Nee | Nee | Nee | Nee | Nee | Nee | Nee | Nee | Nee | Nee | Nee | Nee | Ja | Centrale meldkamer (DBBO) | Geen | Centrale meldkamer DBBO | Ja, type B geintegreerd | Ja, vastgoedbeh. | Nee
900153547 | 80 | Brandmeldinstallatie | 33C10 | LEGERPLAATS HARSKAMP (GWK) | 128 | SIM-KKW , Ketelhuis | Simulatorgebouw | 1045 | 0 | 5A | Commando Landstrijdkrachten | CLAS | RVB-O | 1 | 1 | Bosch | Avenar 2000 | 21-600-33C10-128 |  | 2023 | 6 HBM, 7 I/O, 16SW, 4 Opt Signg, 14 Opt, Rookm, 1FL |  |  | Nee | Nee | Ja | Ja | Nee |  | Wettelijk Bouwbesluit | Nee | 19 | 6 | Ja | Nee | Nee | Nee | Nee | Ja | Nee | Nee | Nee | Nee | Nee | Nee | Nee | Ja | Centrale meldkamer (DBBO) | Geen | Centrale meldkamer DBBO | Ja, type B geintegreerd | Ja, vastgoedbeh. | Nee
900153548 | 80 | Brandmeldinstallatie | 33C10 | LEGERPLAATS HARSKAMP (GWK) | 218 | SIM-KKW | Simulatorgebouw | 526 | 0 | 1 | Commando Landstrijdkrachten | CLAS | RVB-O | 1 | 1 | Bosch | Avenar 2000 | 21-600-33C10-128 |  | 2023 | 3 HBM, 7 I/O, 12SW, 19 Opt Signg, 9NI, 4 opt.sign, 1 fll |  |  | Nee | Nee | Nee | Ja | Nee |  | Wettelijk Bouwbesluit | Nee | 19 | 3 | Ja | Nee | Nee | Nee | Nee | Ja | Nee | Nee | Nee | Nee | Nee | Nee | Nee | Ja | Centrale meldkamer (DBBO) | Lokaal DBBO | Centrale meldkamer DBBO | Ja, type B geintegreerd | Ja, vastgoedbeh. | Nee
900153326 | 80 | Brandmeldinstallatie | 33C13 | POST HARSKAMP | 121 | Post Harskamp | Kantoorgebouw | 1324 | 0 | 33 | Commando Landstrijdkrachten | CLAS | RVB-O | 1 | 1 | Bosch | Avenar 2000 Premium | 21-600-33C13-121 |  | 2021 | 11 HBM, 6 ORM, 4 Sokkelsw, 39 sw,5 neveni, 1 flits, 2 I/O Re | 1 |  | Nee | Nee | Ja | Ja | Nee |  | Nader te bepalen | Nader te bepalen | 7 | 11 | Ja | Nee | Ja | Nee | Nee | Nee | Nee | Nee | Nee | Nee | Nee | Nee | Nee | Ja | Centrale meldkamer (DBBO) | Geen | Centrale meldkamer DBBO | Type B | Ja, vastgoedbeh. | Nee
900069236 | 80 | Brandmeldinstallatie | 34G01 | KAMP HOLTERHOEK | 1 | Wachtgebouw | Wachtgebouw | 419 | 0 | 6 | Commando Landstrijdkrachten | CLAS | RVB-O | 1 | 1 | Siemens | FC330A | 61-7152-001 |  | 2008 |  |  |  | Nee | Ja | Ja | Ja | Ja | 1 | Nader te bepalen | Nader te bepalen |  |  | Nee | Nee | Nee | Nee | Nee | Nee | Nee | Nee | Nee | Nee | Nee | Nee | Nee | Nee | Centrale meldkamer (DBBO) | Lokaal DBBO | Centrale meldkamer DBBO | Ja, type B geintegreerd | Ja, vastgoedbeh. | Nee
900069240 | 80 | Brandmeldinstallatie | 34G01 | KAMP HOLTERHOEK | 28 | KEK-gebouw | Eetzaal met keuken | 3581 | 0 | 18A | Commando Landstrijdkrachten | CLAS | RVB-O | 1 | 1 | Brinkman en Germeraad | BMC-30-16 | 0228 |  | 2000 |  |  |  | Ja | Ja | Ja | Ja | Ja |  | Wettelijk Bouwbesluit | Ja, Bouwbesluit, bijlage 1 | 1 |  | Nee | Nee | Nee | Nee | Nee | Nee | Nee | Nee | Nee | Nee | Nee | Nee | Nee | Nee | Centrale meldkamer (DBBO) | Lokaal DBBO | Centrale meldkamer DBBO | Ja, type B geintegreerd | Ja, vastgoedbeh. | Nee
900069241 | 80 | Brandmeldinstallatie | 34G01 | KAMP HOLTERHOEK | 33 | Bureelgebouw | Kantoorgebouw | 1352 | 0 | 2 | Commando Landstrijdkrachten | CLAS | RVB-O | 1 | 1 | Siemens | FC72X | 5158 |  | 2017 |  |  |  | Nee | Ja | Ja | Nee | Ja |  | Wettelijk Bouwbesluit | Nader te bepalen |  |  | Nee | Nee | Nee | Nee | Nee | Nee | Nee | Nee | Nee | Nee | Nee | Nee | Nee | Nee | Centrale meldkamer (DBBO) | Lokaal DBBO | Centrale meldkamer DBBO | Ja, type B geintegreerd | Ja, vastgoedbeh. | Nee
900069242 | 80 | Brandmeldinstallatie | 34G01 | KAMP HOLTERHOEK | 40 | C-Wapenkamer | Wapenkamer | 422 | 0 | 17 | Commando Landstrijdkrachten | CLAS | RVB-O | 1 | 1 | Brinkman en Germeraad | BMC-30/8 | 02668 |  | 1997 |  |  |  | Nee | Nee | Ja | Nee | Nee |  | Nader te bepalen | Nader te bepalen |  |  | Nee | Nee | Nee | Nee | Nee | Nee | Nee | Nee | Nee | Nee | Nee | Nee | Nee | Nee | Centrale meldkamer (DBBO) | Lokaal DBBO | Centrale meldkamer DBBO | Ja, type B geintegreerd | Ja, vastgoedbeh. | Nee
900069243 | 80 | Brandmeldinstallatie | 34G01 | KAMP HOLTERHOEK | 42 | Bureelgebouw | Kantoorgebouw | 3040 | 0 | 54 | Commando Landstrijdkrachten | CLAS | RVB-O | 1 | 1 | Brinkman en Germeraad | BMC30-16 | 4002302 G-295020 |  | 2000 | 2x 12v Accu |  |  | Ja | Ja | Ja | Ja | Ja |  | Wettelijk Bouwbesluit | Nader te bepalen |  |  | Nee | Nee | Nee | Nee | Nee | Nee | Nee | Nee | Nee | Nee | Nee | Nee | Nee | Nee | Centrale meldkamer (DBBO) | Lokaal DBBO | Centrale meldkamer DBBO | Ja, type B geintegreerd | Ja, vastgoedbeh. | Nee
900121969 | 80 | Brandmeldinstallatie | 34G01 | KAMP HOLTERHOEK | 1 | Wachtgebouw | Wachtgebouw | 419 | 0 | 1 | Commando Landstrijdkrachten | CLAS | RVB-O | 1 | 1 | Bosch | BZ500LSN | 20140638.46 |  |  | BMI-2 |  |  | Nee | Nee | Nee | Nee | Nee |  | Wettelijk Bouwbesluit | Nader te bepalen |  |  | Nee | Nee | Nee | Nee | Nee | Nee | Nee | Nee | Nee | Nee | Nee | Nee | Nee | Nee | Centrale meldkamer (DBBO) | Lokaal DBBO | Centrale meldkamer DBBO | Nader te bepalen | Ja, vastgoedbeh. | Nee
900147471 | 80 | Brandmeldinstallatie | 34G01 | KAMP HOLTERHOEK | 19 | BBT Legering | Manschappenlegering | 2185 | 0 | 3 | Commando Landstrijdkrachten | CLAS | RVB-O | 1 | 1 | Hertek | Penta5175 | 61-7152-002 |  | 2019 |  |  |  | Nee | Nee | Nee | Nee | Ja |  | Wettelijk Bouwbesluit | Ja, Bouwbesluit, bijlage 1 | 127 | 11 | Ja | Nee | Ja | Nee | Nee | Nee | Nee | Nee | Nee | Nee | Nee | Nee | Nee | Ja | Lokaal DBBO | Centrale meldkamer DBBO | Centrale meldkamer DBBO | Type B | Ja, vastgoedbeh. | Nee
900147472 | 80 | Brandmeldinstallatie | 34G01 | KAMP HOLTERHOEK | 20 | Legering | Manschappenlegering | 1970 | 0 | 3 | Commando Landstrijdkrachten | CLAS | RVB-O | 1 | 1 | Hertek | Penta6475 | 61-7152-003 |  | 2019 |  |  |  | Nee | Nee | Nee | Nee | Ja |  | Wettelijk Bouwbesluit | Ja, Bouwbesluit, bijlage 1 | 108 | 9 | Ja | Nee | Ja | Nee | Nee | Nee | Nee | Nee | Nee | Nee | Nee | Nee | Nee | Ja | Lokaal DBBO | Centrale meldkamer DBBO | Centrale meldkamer DBBO | Type B | Ja, vastgoedbeh. | Nee
900147473 | 80 | Brandmeldinstallatie | 34G01 | KAMP HOLTERHOEK | 21 | Legering OFF , OO | Kaderlegering | 2182 | 0 | 3A | Commando Landstrijdkrachten | CLAS | RVB-O | 1 | 1 | Hertek | Penta5475 | 61-7152-004 |  | 2019 |  |  |  | Nee | Nee | Nee | Nee | Ja |  | Wettelijk Bouwbesluit | Ja, Bouwbesluit, bijlage 1 | 139 | 10 | Ja | Nee | Ja | Nee | Nee | Nee | Nee | Nee | Nee | Nee | Nee | Nee | Nee | Ja | Lokaal DBBO | Centrale meldkamer DBBO | Centrale meldkamer DBBO | Type B | Ja, vastgoedbeh. | Nee
900148296 | 80 | Brandmeldinstallatie | 34G01 | KAMP HOLTERHOEK | 11 | Onderhoudsgebouw | Werkplaats algemeen | 2680 | 0 | 001 | Commando Landstrijdkrachten | CLAS | RVB-O | 1 | 1 | Siemens | FC722 | 66-7152-007 |  | 2021 |  |  |  | Nee | Nee | Ja | Nee | Nee |  | Wettelijk Bouwbesluit | Nader te bepalen |  | 10 | Ja | Nee | Nee | Nee | Nee | Nee | Nee | Nee | Nee | Nee | Nee | Nee | Nee | Ja | Centrale meldkamer (DBBO) | Geen | Centrale meldkamer DBBO | Ja, type B geintegreerd | Ja, vastgoedbeh. | Nee

## 106
ComponentID | ComponentSoortID | ComponentSoort | Object | Objectnaam | Gebouw | Gebouwnaam | GebouwSoort | BVO | Bouwlaag | Ruimte | Hoofdgebruiker | Objecthoofdgebruiker | Regio | BI code | Aantal | Fabrikant | Type | Serienummer | Installatienummer | Nadere locatiebepaling | Bouwjaar | Nadere specificatie bwd/instl | Soort rookbeheersingsinst. | Ventilatoren | Brandluiken | Aansturing | Onderhoudsplicht | Buiten gebruik gesteld
900135827 | 106 | Rookbeheersingsinstallatie | 33B18 | KONING WILLEM III KAZERNE | 150 | Lesgebouw | Lesgebouw | 15073 | K1 | K01 | Koninklijke Marechaussee | KMAR | RVB-O | 1 | 1 | HCPS | inducontrole/Dual Purpose IDV-HC-100 v2 |  | E1891142 |  | 2019 |  | Overdruk | 1 | 1 | Nader te bepalen | Ja, vastgoedbeh. | Nee