## Voorblad
Componentenlijst
Selectiecriteria:
Hoofdgebruiker
ObjectHoofdgebruiker
Object
Component
Regio
Contract
Cluster
Onderhoudsplicht | Ja, vastgoedbeh.
Buiten gebruik gesteld | Nee
Deze export bevat de volgende componenten:
| Component | Aantal
64 | Automatisch werkende blusinstallatie centraal
66 | Ontruimingsalarminstallatie (alleenstaand)
80 | Brandmeldinstallatie

## 64
ComponentID | ComponentSoort | Object | Objectnaam | Gebouw | Gebouwnaam | GebouwSoort | BVO | Bouwlaag | Ruimte | Hoofdgebruiker | Objecthoofdgebruiker | Aantal | Fabrikant | Type | Serienummer | Installatienummer | Nadere locatiebepaling | Bouwjaar | Nadere specificatie bwd/instl | DVD-code | Inhoud | Soort blusinstallatie | Type Watervoorziening | Schuimbijmenging | Brandweeraansluiting | Pomp/drukverhogingsinst.aanw | Alarmkleppen | Stromingsschakelaars | Sprinklers droog | Sprinklers nat | Soort blusmiddel | Aantal gasflessen | Inhoud gasflessen | Aansluiting gasflessen | Blusmiddel HFK houdend | Soort HFK | GWP-waarde | CO2-equivalent inhoud | Lekdetectie | Onderhoudsplicht | Buiten gebruik gesteld
900107409 | Automatisch werkende blusinstallatie centraal | 27A03 | LKOL TONNETKAZERNE | 117 | Wachtgebouw | Wachtgebouw | 426 | 0 | 24 | Commando Landstrijdkrachten | CLAS | 1 | Hi Safe Systems |  |  |  | Wapenkamer | 1999 | 2 flessen R0500 | 1 | 80 | Gasblusinstallatie | Niet van toepassing | Nee | Nee | Nee |  |  |  |  | Inerte gassen | 2 | 0.1 | Nader te bepalen | Nee | FE 25 | 2.8 | 0.28 | Nee | Ja, vastgoedbeh. | Nee
900032914 | Automatisch werkende blusinstallatie centraal | 27B05 | PRINSES MARGRIETKAZERNE | 76 | Wachtgebouw | Wachtgebouw | 330 | 0 | 19 | Commando Landstrijdkrachten | CLAS | 1 | Hi Safe Systems | NB | NB | Saval | nabij 19 | 2010 | Opdruk 0,9 en 10, 2x 85,8KG, 200 bar | 001 | 80 | Gasblusinstallatie | Niet van toepassing | Nee | Nee | Nee |  |  |  |  | Inerte gassen | 2 | 0.1 | Nader te bepalen | Nee | FE 25 | 2.8 | 0.28 | Nee | Ja, vastgoedbeh. | Nee
900100639 | Automatisch werkende blusinstallatie centraal | 27B09 | LEGERPLAATS BIJ OLDEBROEK | 300 | Portiersloge | Wachtgebouw | 175 | 0 | 10 | Commando Landstrijdkrachten | CLAS | 1 | Hi Safe Systems | NB |  |  | Wapenkluis | 2000 | Argonite | 001 | 80 | Gasblusinstallatie | Niet van toepassing | Nee | Nee | Nee |  |  |  |  | Inerte gassen |  | 2 | Nader te bepalen | Nee | FE 25 | 2.8 | 5.6 | Nee | Ja, vastgoedbeh. | Nee
900120670 | Automatisch werkende blusinstallatie centraal | 40A06 | ORANJEKAZERNE | 100 | Portiersloge | Wachtgebouw | 207 | 0 | 10 | Commando Landstrijdkrachten | CLAS | 1 | Hi Safe Systems |  |  |  |  | 2006 | 4x cilinder 80L 200bar Argon | 1 | 80 | Gasblusinstallatie | Niet van toepassing | Nee | Nee | Nee |  |  |  |  | Inerte gassen | 4 | 0.1 | Nader te bepalen | Nee | N.v.t. | 2.8 | 0.28 | Nee | Ja, vastgoedbeh. | Nee

## 66
ComponentID | ComponentSoortID | ComponentSoort | Object | Objectnaam | Gebouw | Gebouwnaam | GebouwSoort | BVO | Bouwlaag | Ruimte | Hoofdgebruiker | Objecthoofdgebruiker | Regio | BI code | Aantal | Fabrikant | Type | Installatienummer | Nadere locatiebepaling | Bouwjaar | Nadere specificatie bwd/instl | Soort ontruimingsalarminst | DVD-code | Onderhoudsplicht | Buiten gebruik gesteld
900068808 | 66 | Ontruimingsalarminstallatie (alleenstaand) | 27B05 | PRINSES MARGRIETKAZERNE | 61 | Sportgebouw | Sportgebouw | 1937 | 0 | 1 | Commando Landstrijdkrachten | CLAS | RVB-O | 1 | 1 | Initial Varel | NB | 4450 ER 708 |  | 2004 |  | Type B Slow-whoop installatie | 001 | Ja, vastgoedbeh. | Nee
900128023 | 66 | Ontruimingsalarminstallatie (alleenstaand) | 27B05 | PRINSES MARGRIETKAZERNE | 54 | Bureel | Kantoorgebouw | 2832 | K1 | 62 | Commando Landstrijdkrachten | CLAS | RVB-O | 1 | 1 | Initial Varel/Aritech | EP 740 | 4450 |  | 2004 |  | Type B Slow-whoop installatie | 1 | Ja, vastgoedbeh. | Nee

## 80
ComponentID | ComponentSoortID | ComponentSoort | Object | Objectnaam | Gebouw | Gebouwnaam | GebouwSoort | BVO | Bouwlaag | Ruimte | Hoofdgebruiker | Objecthoofdgebruiker | Regio | BI code | Aantal | Fabrikant | Type | Installatienummer | Nadere locatiebepaling | Bouwjaar | Nadere specificatie bwd/instl | Nevenpanelen | Aspiratiesysteem aan BMI | Gedeeltelijke bewaking | Object bewaking | Niet-automatische bewaking | Ruimte bewaking | Volledige bewaking | Ioniserende melder | Grondslag BMI | Inspectiecertificaat vereist | Automatische melders | Handmelders | Sturing ontruimingsalarminst. | Sturing brandblusinstallatie | Sturing branddeuren | Sturing brandschermen | Sturing noodverlichtingsinst. | Sturing luchtbeh en ventilatie | Sturing rook en warmte afv ins | Sturing (brandweer) lift | Sturing brandpomp | Sturing noodstroomvoorziening | Sturing overdrukinstallatie | Sturing sleutelkluis | Sturing brandweeringang | Sturing flitslicht | Doormelding brand primair | Doormelding brand secundair | Doormelding storing | Geintegreerde OAI | Onderhoudsplicht | Buiten gebruik gesteld
900096689 | 80 | Brandmeldinstallatie | 40E03 | BRIGADE OOSTGRENS-MIDDEN | 01 | Brigadegebouw | Kantoorgebouw | 2208 | 0 | 66 | Koninklijke Marechaussee | KMAR | RVB-O | 1 | 1 | Chub Varel | Pneliman | [6 empty] | Nee | Nee | Nee | Nee | Ja |  | Wettelijk Bouwbesluit | Ja, Bouwbesluit, bijlage 1 |  |  | Nee | Nee | Nee | Nee | Nee | Nee | Nee | Nee | Nee | Nee | Nee | Nee | Nee | Nee | Regionale Alarm Centrale (RAC) | Nader te bepalen | Regionale Alarm Centrale (RAC) | Ja, type B geintegreerd | Ja, vastgoedbeh. | Nee
900069164 | 80 | Brandmeldinstallatie | 27A03 | LKOL TONNETKAZERNE | 71 | Gezondheidscentrum | Geneeskundige inrichting | 693 | 0 | 2 | Commando Landstrijdkrachten | CLAS | RVB-O | 1 | 1 | Siemens | FC10-4 | 60-8084-005 | nabij 1 | 2006 | Bron Plannen |  |  | Nee | Nee | Ja | Nee | Nee |  | Nader te bepalen | Nader te bepalen |  |  | Nee | Nee | Nee | Nee | Nee | Nee | Nee | Nee | Nee | Nee | Nee | Nee | Nee | Nee | Centrale meldkamer (DBBO) | Lokaal DBBO | Centrale meldkamer DBBO | Ja, type B geintegreerd | Ja, vastgoedbeh. | Nee
900069165 | 80 | Brandmeldinstallatie | 27A03 | LKOL TONNETKAZERNE | 72 | Gezondheidscentrum | Geneeskundige inrichting | 774 | 0 | 1 | Commando Landstrijdkrachten | CLAS | RVB-O | 1 | 1 | Siemens | FC10-4E | 60-8084-006 | nabij 4 | 2006 |  |  |  | Nee | Nee | Ja | Nee | Nee |  | Nader te bepalen | Nader te bepalen |  |  | Nee | Nee | Nee | Nee | Nee | Nee | Nee | Nee | Nee | Nee | Nee | Nee | Nee | Nee | Centrale meldkamer (DBBO) | Lokaal DBBO | Centrale meldkamer DBBO | Ja, type B geintegreerd | Ja, vastgoedbeh. | Nee
900069168 | 80 | Brandmeldinstallatie | 27A03 | LKOL TONNETKAZERNE | 117 | Wachtgebouw | Wachtgebouw | 426 | 0 | 23 | Commando Landstrijdkrachten | CLAS | RVB-O | 1 | 1 | Brinkman en Germeraad | BMC-16 |  |  | 1999 |  |  |  | Nee | Nee | Nee | Nee | Ja |  | Nader te bepalen | Nader te bepalen |  |  | Nee | Nee | Nee | Nee | Nee | Nee | Nee | Nee | Nee | Nee | Nee | Nee | Nee | Nee | Centrale meldkamer (DBBO) | Nader te bepalen | Centrale meldkamer DBBO | Nader te bepalen | Ja, vastgoedbeh. | Nee
900069172 | 80 | Brandmeldinstallatie | 27A03 | LKOL TONNETKAZERNE | 133 | Werkplaats | Werkplaats algemeen | 2423 | 0 | 24 | Commando Landstrijdkrachten | CLAS | RVB-O | 1 | 1 | Siemens | FC721-ZZ | 67-8084-001 |  | 2011 |  |  |  | Nee | Nee | Ja | Nee | Nee | 3 | Nader te bepalen | Nader te bepalen |  |  | Nee | Nee | Nee | Nee | Nee | Nee | Nee | Nee | Nee | Nee | Nee | Nee | Nee | Nee | Centrale meldkamer (DBBO) | Lokaal DBBO | Centrale meldkamer DBBO | Ja, type B geintegreerd | Ja, vastgoedbeh. | Nee
900069173 | 80 | Brandmeldinstallatie | 27A03 | LKOL TONNETKAZERNE | 150 | KEK-gebouw | Eetzaal met keuken | 5135 | 1 | 103A | Commando Landstrijdkrachten | CLAS | RVB-O | 1 | 1 | Initial Varel | FP 832 | 4007 |  | 2001 |  |  |  | Nee | Nee | Nee | Nee | Ja |  | Wettelijk Bouwbesluit | Ja, Bouwbesluit, bijlage 1 |  |  | Nee | Nee | Nee | Nee | Nee | Nee | Nee | Nee | Nee | Nee | Nee | Nee | Nee | Nee | Centrale meldkamer (DBBO) | Lokaal DBBO | Centrale meldkamer DBBO | Ja, type B geintegreerd | Ja, vastgoedbeh. | Nee
900069185 | 80 | Brandmeldinstallatie | 27A03 | LKOL TONNETKAZERNE | 200 | Bureelgebouw | Kantoorgebouw | 4220 | 0 | 31 | Commando Landstrijdkrachten | CLAS | RVB-O | 1 | 1 | Brinkman en Germeraad | BMC-30/32 | 9805028 |  | 2000 | Bron Plannen |  |  | Nee | Nee | Ja | Nee | Nee | 72 | Nader te bepalen | Nader te bepalen |  |  | Nee | Nee | Nee | Nee | Nee | Nee | Nee | Nee | Nee | Nee | Nee | Nee | Nee | Nee | Centrale meldkamer (DBBO) | Lokaal DBBO | Centrale meldkamer DBBO | Nader te bepalen | Ja, vastgoedbeh. | Nee
900069188 | 80 | Brandmeldinstallatie | 27A03 | LKOL TONNETKAZERNE | 209 | Manege | Recreatiegebouw | 2001 | 0 | 1 | Commando Landstrijdkrachten | CLAS | RVB-O | 1 | 1 | Siemens | BC10 | Telecom Securit B.V. |  | 2005 | Bron Plannen |  |  | Nee | Nee | Nee | Ja | Nee | 9 | Nader te bepalen | Nader te bepalen |  |  | Nee | Nee | Nee | Nee | Nee | Nee | Nee | Nee | Nee | Nee | Nee | Nee | Nee | Nee | Centrale meldkamer (DBBO) | Lokaal DBBO | Centrale meldkamer DBBO | Nader te bepalen | Ja, vastgoedbeh. | Nee
900069189 | 80 | Brandmeldinstallatie | 27A03 | LKOL TONNETKAZERNE | 210 | Bureelgebouw | Kantoorgebouw | 4219 | 0 | 31B | Commando Landstrijdkrachten | CLAS | RVB-O | 1 | 1 | Siemens |  | 03121 |  | 2019 |  |  |  | Nee | Ja | Ja | Nee | Nee | 75 | Nader te bepalen | Nader te bepalen |  |  | Nee | Nee | Nee | Nee | Nee | Nee | Nee | Nee | Nee | Nee | Nee | Nee | Nee | Nee | Centrale meldkamer (DBBO) | Lokaal DBBO | Centrale meldkamer DBBO | Ja, type B geintegreerd | Ja, vastgoedbeh. | Nee
900092458 | 80 | Brandmeldinstallatie | 27A03 | LKOL TONNETKAZERNE | 151 | BBT Legering | Manschappenlegering | 2318 | 0 | 021A | Commando Landstrijdkrachten | CLAS | RVB-O | 1 | 1 | Siemens | FC2020AZ | 61-8084-009 | Nevenpanelen ruimte 021 | 2009 | 92 nevenindicatoren |  |  | Nee | Nee | Nee | Nee | Ja | 83 | Wettelijk Bouwbesluit | Ja, Bouwbesluit, bijlage 1 | 125 | 10 | Ja | Nee | Nee | Nee | Nee | Nee | Nee | Nee | Nee | Nee | Nee | Nee | Nee | Ja | Centrale meldkamer (DBBO) | Lokaal DBBO | Centrale meldkamer DBBO | Ja, type B geintegreerd | Ja, vastgoedbeh. | Nee
900092459 | 80 | Brandmeldinstallatie | 27A03 | LKOL TONNETKAZERNE | 152 | BBT Legering | Manschappenlegering | 2317 | 0 | 021A | Commando Landstrijdkrachten | CLAS | RVB-O | 1 | 1 | Siemens | FC2020AZ | 61-8084-010 | Nevenpanelen ruimte 021 | 2009 | 92 nevenindicatoren |  |  | Nee | Nee | Nee | Nee | Ja | 83 | Wettelijk Bouwbesluit | Ja, Bouwbesluit, bijlage 1 | 125 | 10 | Ja | Nee | Nee | Nee | Nee | Nee | Nee | Nee | Nee | Nee | Nee | Nee | Nee | Ja | Centrale meldkamer (DBBO) | Lokaal DBBO | Centrale meldkamer DBBO | Ja, type B geintegreerd | Ja, vastgoedbeh. | Nee
900092460 | 80 | Brandmeldinstallatie | 27A03 | LKOL TONNETKAZERNE | 153 | BBT Legering | Manschappenlegering | 2317 | 0 | 021A | Commando Landstrijdkrachten | CLAS | RVB-O | 1 | 1 | Siemens | FC2020AZ | 61-8084-011 | Nevenpanelen ruimte 021 | 2009 | 92 nevenindicatoren |  |  | Nee | Nee | Nee | Nee | Ja | 83 | Wettelijk Bouwbesluit | Ja, Bouwbesluit, bijlage 1 | 125 | 10 | Ja | Nee | Nee | Nee | Nee | Nee | Nee | Nee | Nee | Nee | Nee | Nee | Nee | Ja | Centrale meldkamer (DBBO) | Lokaal DBBO | Centrale meldkamer DBBO | Ja, type B geintegreerd | Ja, vastgoedbeh. | Nee
900092461 | 80 | Brandmeldinstallatie | 27A03 | LKOL TONNETKAZERNE | 154 | BBT Legering | Manschappenlegering | 2317 | 0 | 021A | Commando Landstrijdkrachten | CLAS | RVB-O | 1 | 1 | Siemens | FC2020 AZ | 61-8084-012 | Nevenpanelen ruimte 021 | 2009 | 92 nevenindicatoren |  |  | Nee | Nee | Nee | Nee | Ja | 83 | Wettelijk Bouwbesluit | Ja, Bouwbesluit, bijlage 1 | 125 | 10 | Ja | Nee | Nee | Nee | Nee | Nee | Nee | Nee | Nee | Nee | Nee | Nee | Nee | Ja | Centrale meldkamer (DBBO) | Lokaal DBBO | Centrale meldkamer DBBO | Ja, type B geintegreerd | Ja, vastgoedbeh. | Nee
900092463 | 80 | Brandmeldinstallatie | 27A03 | LKOL TONNETKAZERNE | 161 | Legering OFF , OO | Kaderlegering | 2095 | 1 | 102A | Commando Landstrijdkrachten | CLAS | RVB-O | 1 | 1 | Siemens | FC2020 | 61-8084-005 |  | 2009 | 78 nevenindicatoren |  |  | Nee | Nee | Nee | Nee | Ja |  | Wettelijk Bouwbesluit | Ja, Bouwbesluit, bijlage 1 | 152 | 7 | Ja | Nee | Nee | Nee | Nee | Nee | Nee | Nee | Nee | Nee | Nee | Nee | Nee | Ja | Centrale meldkamer (DBBO) | Lokaal DBBO | Centrale meldkamer DBBO | Ja, type B geintegreerd | Ja, vastgoedbeh. | Nee
900092464 | 80 | Brandmeldinstallatie | 27A03 | LKOL TONNETKAZERNE | 162 | Legering OFF , OO | Kaderlegering | 2097 | 1 | 102A | Commando Landstrijdkrachten | CLAS | RVB-O | 1 | 1 | Siemens | FC2020 | 61-8084-006 |  | 2009 | 78 nevenindicatoren |  |  | Nee | Nee | Nee | Nee | Ja |  | Wettelijk Bouwbesluit | Ja, Bouwbesluit, bijlage 1 | 149 | 7 | Ja | Nee | Nee | Nee | Nee | Nee | Nee | Nee | Nee | Nee | Nee | Nee | Nee | Ja | Centrale meldkamer (DBBO) | Lokaal DBBO | Centrale meldkamer DBBO | Ja, type B geintegreerd | Ja, vastgoedbeh. | Nee
900092465 | 80 | Brandmeldinstallatie | 27A03 | LKOL TONNETKAZERNE | 163 | BBT Legering | Manschappenlegering | 3084 | 0 | 031A | Commando Landstrijdkrachten | CLAS | RVB-O | 1 | 1 | Siemens | FC2040 | 61-8084-007 |  | 2009 | 151 nevenindicatoren |  |  | Nee | Nee | Nee | Nee | Ja |  | Wettelijk Bouwbesluit | Ja, Bouwbesluit, bijlage 1 | 192 | 13 | Ja | Nee | Nee | Nee | Nee | Nee | Nee | Nee | Nee | Nee | Nee | Nee | Nee | Ja | Centrale meldkamer (DBBO) | Lokaal DBBO | Centrale meldkamer DBBO | Ja, type B geintegreerd | Ja, vastgoedbeh. | Nee
900092466 | 80 | Brandmeldinstallatie | 27A03 | LKOL TONNETKAZERNE | 164 | BBT Legering | Manschappenlegering | 3830 | 0 | 041A | Commando Landstrijdkrachten | CLAS | RVB-O | 1 | 1 | Siemens | FC2040 | 61-8084-008 |  | 2009 | 186 nevenindicatoren |  |  | Nee | Nee | Nee | Nee | Ja |  | Wettelijk Bouwbesluit | Ja, Bouwbesluit, bijlage 1 | 236 | 16 | Ja | Nee | Nee | Nee | Nee | Nee | Nee | Nee | Nee | Nee | Nee | Nee | Nee | Ja | Centrale meldkamer (DBBO) | Lokaal DBBO | Centrale meldkamer DBBO | Ja, type B geintegreerd | Ja, vastgoedbeh. | Nee
900133140 | 80 | Brandmeldinstallatie | 27A03 | LKOL TONNETKAZERNE | 34 | SIM-KKW | Simulatorgebouw | 651 | 0 | 1 | Commando Landstrijdkrachten | CLAS | RVB-O | 1 | 1 | Bosch | FPA5000 | 02105 |  | 2019 |  |  |  | Nee | Nee | Ja | Nee | Nee |  | Wettelijk Bouwbesluit | Nader te bepalen |  | 5 | Nee | Nee | Nee | Nee | Nee | Nee | Nee | Nee | Nee | Nee | Nee | Nee | Ja | Ja | Centrale meldkamer (DBBO) | Lokaal DBBO | Centrale meldkamer DBBO | Ja, type B geintegreerd | Ja, vastgoedbeh. | Nee
900133141 | 80 | Brandmeldinstallatie | 27A03 | LKOL TONNETKAZERNE | 215 | Werkplaats | Werkplaats algemeen | 3140 | 0 | 1 | Commando Landstrijdkrachten | CLAS | RVB-O | 1 | 1 | Bosch | FPA5000 | 02727 |  | 2019 |  |  |  | Ja | Nee | Ja | Nee | Nee |  | Wettelijk Bouwbesluit | Nader te bepalen | 2 | 12 | Nee | Nee | Nee | Ja | Nee | Nee | Nee | Nee | Nee | Nee | Nee | Nee | Nee | Ja | Centrale meldkamer (DBBO) | Lokaal DBBO | Centrale meldkamer DBBO | Ja, type B geintegreerd | Ja, vastgoedbeh. | Nee
900134371 | 80 | Brandmeldinstallatie | 27A03 | LKOL TONNETKAZERNE | 35 | Kantoor- , Lesgebouw | Complex gebouw | 2253 | 0 | 2 | Commando Landstrijdkrachten | CLAS | RVB-O | 1 | 1 | Bosch | FPA5000 | 01640 | begane grond hal |  |  |  |  | Nee | Nee | Ja | Nee | Nee |  | Wettelijk Bouwbesluit | Nader te bepalen |  | 5 | Ja | Nee | Nee | Nee | Nee | Nee | Nee | Nee | Nee | Nee | Nee | Nee | Nee | Ja | Centrale meldkamer (DBBO) | Lokaal DBBO | Centrale meldkamer DBBO | Ja, type B geintegreerd | Ja, vastgoedbeh. | Nee
900151033 | 80 | Brandmeldinstallatie | 27A03 | LKOL TONNETKAZERNE | 197 | 14 Punts Werkplaats | Werkplaats algemeen | 2317 | 0 | 2A | Commando Landstrijdkrachten | CLAS | RVB-O | 1 | 1 | Siemens | FC722 | 21-600-27A03-197 |  | 2021 | 7 Handbrandmelders, 53 Optische rookmelders, 28 Multisensore | 1 |  | Nee | Nee | Nee | Nee | Ja |  | Wettelijk Bouwbesluit | Nader te bepalen |  | 7 | Ja | Nee | Nee | Nee | Nee | Nee | Nee | Nee | Nee | Nee | Nee | Nee | Nee | Ja | Nader te bepalen | Nader te bepalen | Nader te bepalen | Nader te bepalen | Ja, vastgoedbeh. | Nee
900151034 | 80 | Brandmeldinstallatie | 27A03 | LKOL TONNETKAZERNE | 207 | Bureelgebouw | Kantoorgebouw | 2847 | 1 | 121 | Commando Landstrijdkrachten | CLAS | RVB-O | 1 | 1 | Siemens | FC722 | 21-600-27A03-207 |  | 2021 | 13 Handbrandmelders, 16 Optische rookmelders, 11 Slow whoop | 1 |  | Nee | Ja | Ja | Nee | Nee |  | Wettelijk Bouwbesluit | Nader te bepalen |  | 13 | Ja | Nee | Ja | Nee | Nee | Nee | Nee | Nee | Nee | Nee | Nee | Nee | Nee | Ja | Nader te bepalen | Nader te bepalen | Nader te bepalen | Nader te bepalen | Ja, vastgoedbeh. | Nee
900151035 | 80 | Brandmeldinstallatie | 27A03 | LKOL TONNETKAZERNE | 220 | Werkplaats | Werkplaats algemeen | 3140 | 0 | 2B | Commando Landstrijdkrachten | CLAS | RVB-O | 1 | 1 | Siemens | FC722 | 21-600-27A03-220 |  | 2021 | 11 Handbrandmelders, 51 Optische rookmelders, 53 Multisensor | 1 |  | Nee | Nee | Nee | Nee | Ja |  | Wettelijk Bouwbesluit | Nader te bepalen |  | 11 | Nee | Nee | Nee | Nee | Nee | Nee | Ja | Nee | Nee | Nee | Nee | Nee | Nee | Ja | Nader te bepalen | Nader te bepalen | Nader te bepalen | Nader te bepalen | Ja, vastgoedbeh. | Nee
900151063 | 80 | Brandmeldinstallatie | 27A03 | LKOL TONNETKAZERNE | 230 | Kantoor- , Lesgebouw | Kantoorgebouw | 3181 | 0 | 1 | Commando Landstrijdkrachten | CLAS | RVB-O | 1 | 1 | Siemens | FC722 | 21-600-27A03-230 |  | 2022 | 9 Handbrandmelders, 14 Optische rookmelders, 1 Multisensor |  |  | Nee | Nee | Nee | Ja | Nee |  | Wettelijk Bouwbesluit | Nader te bepalen |  | 9 | Ja | Nee | Nee | Nee | Nee | Ja | Nee | Nee | Nee | Nee | Nee | Nee | Nee | Ja | Nader te bepalen | Nader te bepalen | Nader te bepalen | Nader te bepalen | Ja, vastgoedbeh. | Nee
900151079 | 80 | Brandmeldinstallatie | 27A03 | LKOL TONNETKAZERNE | 155 | C-Wapenkamer | Wapenkamer | 1191 | 0 | 37 | Commando Landstrijdkrachten | CLAS | RVB-O | 1 | 1 | Siemens | FC722 | 21-600-27A03-155 |  | 2022 | 6 Handbrandmelders, 54 Optische rookmelders, 4 Multisenso |  |  | Nee | Nee | Nee | Nee | Ja |  | Wettelijk Bouwbesluit | Nader te bepalen |  | 6 | Ja | Nee | Nee | Nee | Nee | Nee | Nee | Nee | Nee | Nee | Nee | Nee | Nee | Ja | Nader te bepalen | Nader te bepalen | Nader te bepalen | Nader te bepalen | Ja, vastgoedbeh. | Nee
900151080 | 80 | Brandmeldinstallatie | 27A03 | LKOL TONNETKAZERNE | 121 | Stalling | Stalling | 651 | 0 | 1 | Commando Landstrijdkrachten | CLAS | RVB-O | 1 | 1 | Siemens | FC722 | 12-600-27A03-121 |  | 2021 | 6 Handbrandmelders, 54 Optische rookmelders, 4 Multisenso |  |  | Nee | Nee | Nee | Nee | Nee |  | Wettelijk Bouwbesluit | Nader te bepalen |  | 3 | Ja | Nee | Ja | Nee | Nee | Nee | Nee | Nee | Nee | Nee | Nee | Nee | Nee | Ja | Nader te bepalen | Nader te bepalen | Nader te bepalen | Nader te bepalen | Ja, vastgoedbeh. | Nee
900151081 | 80 | Brandmeldinstallatie | 27A03 | LKOL TONNETKAZERNE | 73 | Bureelgebouw | Kantoorgebouw | 1418 | 0 | 2 | Commando Landstrijdkrachten | CLAS | RVB-O | 1 | 1 | Siemens | FC722 | 21-600-27A03-73 |  | 2022 | 7 Handbrandmelders, 2 Optische rookmelders, 2 SSW, 2 NI, 4 |  |  | Nee | Nee | Ja | Ja | Nee |  | Wettelijk Bouwbesluit | Nader te bepalen |  | 7 | Ja | Nee | Ja | Nee | Nee | Nee | Nee | Nee | Nee | Nee | Nee | Nee | Nee | Ja | Nader te bepalen | Nader te bepalen | Nader te bepalen | Nader te bepalen | Ja, vastgoedbeh. | Nee
900151083 | 80 | Brandmeldinstallatie | 27A03 | LKOL TONNETKAZERNE | 8 | Sportgebouw | Sportgebouw | 3155 | 0 | 32 | Commando Landstrijdkrachten | CLAS | RVB-O | 1 | 1 | Siemens | FC722 | 21-600-27A03-8 |  | 2021 | 10 Handbrandmelders, 1 Optische melders, 38 Slow whoop, 1 f | 1 |  | Nee | Nee | Nee | Nee | Nee |  | Wettelijk Bouwbesluit | Nader te bepalen |  | 13 | Ja | Nee | Nee | Nee | Nee | Nee | Nee | Nee | Nee | Nee | Nee | Nee | Nee | Ja | Nader te bepalen | Nader te bepalen | Nader te bepalen | Nader te bepalen | Ja, vastgoedbeh. | Nee
900151084 | 80 | Brandmeldinstallatie | 27A03 | LKOL TONNETKAZERNE | 175 | Motorenproefstand | Werkplaats algemeen | 187 | 0 | 1 | Commando Landstrijdkrachten | CLAS | RVB-O | 1 | 1 | Siemens | FC722 | 12-600-27A03-175 |  | 2022 | 1 Handbrandmelders, 7 optische rookmelders, 7x Slow woop, 4 |  |  | Nee | Nee | Nee | Nee | Nee |  | Gebruikerseis | Nader te bepalen |  | 1 | Ja | Nee | Nee | Nee | Nee | Nee | Nee | Nee | Nee | Nee | Nee | Nee | Nee | Ja | Centrale meldkamer (DBBO) | Lokaal DBBO | Centrale meldkamer DBBO | Nader te bepalen | Ja, vastgoedbeh. | Nee
900151085 | 80 | Brandmeldinstallatie | 27A03 | LKOL TONNETKAZERNE | 205 | Bureelgebouw | Kantoorgebouw | 2852 | 1 | 110 | Commando Landstrijdkrachten | CLAS | RVB-O | 1 | 1 | Siemens | FC722 | 21-600-27A03-205 |  | 2021 | 10 Handbrandmelders, 8 Optische rookmelders, 8 Optische roo | 1 |  | Nee | Ja | Ja | Ja | Nee |  | Wettelijk Bouwbesluit | Nader te bepalen |  | 10 | Nee | Nee | Ja | Nee | Nee | Ja | Nee | Nee | Nee | Nee | Nee | Nee | Nee | Ja | Nader te bepalen | Nader te bepalen | Nader te bepalen | Nader te bepalen | Ja, vastgoedbeh. | Nee
900151801 | 80 | Brandmeldinstallatie | 27A03 | LKOL TONNETKAZERNE | 195 | 22 Punts Werkplaats | Werkplaats algemeen | 3145 | 0 | 2B | Commando Landstrijdkrachten | CLAS | RVB-O | 1 | 1 | Siemens | FC722 | 12-600-27A03-195 | nevenpaneel in ruimte 1 | 2021 | 9 hbm, 52am, 53ms, 69sw, 3 i/o, 45ni, 1np, 1fs, 1orp | 1 |  | Nee | Nee | Nee | Nee | Ja |  | Wettelijk Bouwbesluit | Nader te bepalen |  | 9 | Ja | Nee | Nee | Ja | Nee | Ja | Nee | Nee | Nee | Nee | Nee | Nee | Nee | Ja | Nader te bepalen | Nader te bepalen | Nader te bepalen | Ja, type B geintegreerd | Ja, vastgoedbeh. | Nee
900152933 | 80 | Brandmeldinstallatie | 27A03 | LKOL TONNETKAZERNE | 123 | Instructiegebouw | Instructiegebouw | 1738 | 0 | 1 | Commando Landstrijdkrachten | CLAS | RVB-O | 1 | 1 | siemens | FC722 | 21-600-27A02-123 |  | 2021 | 8 HBM, 36 Opt.rm, 26 Multi.sm, 37 SW, 1 I/O, 20 Nevenind, 1 |  |  | Nee | Nee | Nee | Nee | Ja |  | Wettelijk Bouwbesluit | Nader te bepalen |  | 8 | Ja | Nee | Nee | Nee | Nee | Nee | Nee | Nee | Nee | Nee | Nee | Nee | Nee | Ja | Geen | Geen | Geen | Ja, type B geintegreerd | Ja, vastgoedbeh. | Nee
900153545 | 80 | Brandmeldinstallatie | 27A03 | LKOL TONNETKAZERNE | 199 | Multihal | Stalling | 4222 | 0 | 1A | Commando Landstrijdkrachten | CLAS | RVB-O | 1 | 1 | Seiemens | FC722 | 21-600-27A03-199 |  | 2023 | 15 HBM, 3 I/O, 78SW, 43 NI, 47 AM, 63MS, 1 NP, 1 FLL | 1 |  | Nee | Nee | Ja | Nee | Ja |  | Wettelijk Bouwbesluit | Nee | 110 | 15 | Ja | Nee | Nee | Nee | Nee | Nee | Nee | Nee | Nee | Nee | Nee | Nee | Nee | Ja | Centrale meldkamer (DBBO) | Lokaal DBBO | Centrale meldkamer DBBO | Ja, type B geintegreerd | Ja, vastgoedbeh. | Nee
900069197 | 80 | Brandmeldinstallatie | 27B05 | PRINSES MARGRIETKAZERNE | 24 | Bureelgebouw | Kantoorgebouw | 3092 | 0 | 1 | Commando Landstrijdkrachten | CLAS | RVB-O | 1 | 1 | Siemens | Cerberus | 66-8091-005 |  | 2012 |  |  |  | Nee | Ja | Ja | Nee | Ja |  | Nader te bepalen | Nader te bepalen |  |  | Nee | Nee | Nee | Nee | Nee | Nee | Nee | Nee | Nee | Nee | Nee | Nee | Nee | Nee | Lokaal DBBO | Lokaal DBBO | Centrale meldkamer DBBO | Type B | Ja, vastgoedbeh. | Nee
900076991 | 80 | Brandmeldinstallatie | 27B05 | PRINSES MARGRIETKAZERNE | 4 | Educatief Centrum | Instructiegebouw | 2744 | 0 | 1 | Commando Landstrijdkrachten | CLAS | RVB-O | 1 | 1 | Initial Varel | EP708 | 4450 |  | 2004 |  |  |  | Nee | Nee | Nee | Nee | Ja |  | Nader te bepalen | Nader te bepalen |  |  | Nee | Nee | Nee | Nee | Nee | Nee | Nee | Nee | Nee | Nee | Nee | Nee | Nee | Nee | Centrale meldkamer (DBBO) | Lokaal DBBO | Centrale meldkamer DBBO | Ja, type B geintegreerd | Ja, vastgoedbeh. | Nee
900096845 | 80 | Brandmeldinstallatie | 27B05 | PRINSES MARGRIETKAZERNE | 26 | Legeringsgebouw | Manschappenlegering | 4455 | 0 | T4A | Commando Landstrijdkrachten | CLAS | RVB-O | 20 | 1 | Siemens | FC2020AA | 61-8091-002 |  | 2010 |  |  |  | Nee | Ja | Nee | Nee | Ja | 1 | Wettelijk Bouwbesluit | Ja, Bouwbesluit, bijlage 1 |  |  | Nee | Nee | Nee | Nee | Nee | Nee | Nee | Nee | Nee | Nee | Nee | Nee | Nee | Nee | AC Korps Marine Brandweer (Den Helder) | Lokaal DBBO | Centrale meldkamer DBBO | Ja, type B geintegreerd | Ja, vastgoedbeh. | Nee
900105360 | 80 | Brandmeldinstallatie | 27B05 | PRINSES MARGRIETKAZERNE | 76 | Wachtgebouw | Wachtgebouw | 330 | 0 | 18 | Commando Landstrijdkrachten | CLAS | RVB-O | 1 | 1 | Siemens | [7 empty] | Nee | Nee | Nee | Nee | Ja |  | Nader te bepalen | Nader te bepalen |  |  | Nee | Nee | Nee | Nee | Nee | Nee | Nee | Nee | Nee | Nee | Nee | Nee | Nee | Nee | Centrale meldkamer (DBBO) | Lokaal DBBO | Centrale meldkamer DBBO | Ja, type B geintegreerd | Ja, vastgoedbeh. | Nee
900121954 | 80 | Brandmeldinstallatie | 27B05 | PRINSES MARGRIETKAZERNE | 11 | Kastenopslaggebouw | Magazijn algemeen | 1909 | 0 | 1 | Commando Landstrijdkrachten | CLAS | RVB-O | 1 | 1 | Initial Varel | FP708 | [6 empty] | Nee | Nee | Nee | Nee | Nee |  | Wettelijk Bouwbesluit | Nader te bepalen |  |  | Nee | Nee | Nee | Nee | Nee | Nee | Nee | Nee | Nee | Nee | Nee | Nee | Nee | Nee | Centrale meldkamer (DBBO) | Lokaal DBBO | Centrale meldkamer DBBO | Ja, type B geintegreerd | Ja, vastgoedbeh. | Nee
900122384 | 80 | Brandmeldinstallatie | 27B05 | PRINSES MARGRIETKAZERNE | 205 | KEK-gebouw | Eetzaal met keuken | 3168 | 0 | 025 | Commando Landstrijdkrachten | CLAS | RVB-O | 1 | 1 | Siemens | FC722ZZ | 11548/130318/2 KAA | Gebouwgebonden | 2015 |  |  |  | Ja | Ja | Nee | Nee | Nee |  | Wettelijk Bouwbesluit | Ja, Bouwbesluit, bijlage 1 |  |  | Nee | Nee | Nee | Nee | Nee | Nee | Nee | Nee | Nee | Nee | Nee | Nee | Nee | Nee | Centrale meldkamer (DBBO) | Lokaal DBBO | Centrale meldkamer DBBO | Ja, type B geintegreerd | Ja, vastgoedbeh. | Nee
900133946 | 80 | Brandmeldinstallatie | 27B05 | PRINSES MARGRIETKAZERNE | 154 | BBT Legering | Manschappenlegering | 2339 | 0 | 011 | Commando Landstrijdkrachten | CLAS | RVB-O | 1 | 1 | Hertek | Penta 5075 | 61-8091-003 |  | 2018 |  |  |  | Nee | Nee | Nee | Nee | Ja |  | Wettelijk Bouwbesluit | Ja, Bouwbesluit, bijlage 1 | 98 | 9 | Nee | Nee | Nee | Nee | Nee | Nee | Nee | Nee | Nee | Nee | Nee | Nee | Nee | Nee | Centrale meldkamer (DBBO) | Lokaal DBBO | Centrale meldkamer DBBO | Ja, type B geintegreerd | Ja, vastgoedbeh. | Nee
900133947 | 80 | Brandmeldinstallatie | 27B05 | PRINSES MARGRIETKAZERNE | 157 | BBT Legering | Manschappenlegering | 2334 | 0 | 011 | Commando Landstrijdkrachten | CLAS | RVB-O | 1 | 1 | Hertek | Penta 5075 | 61-8091-004 |  | 2018 | 1 |  |  | Nee | Nee | Nee | Nee | Ja |  | Wettelijk Bouwbesluit | Ja, Bouwbesluit, bijlage 1 | 94 | 9 | Nee | Nee | Nee | Nee | Nee | Nee | Nee | Nee | Nee | Nee | Nee | Nee | Nee | Nee | Centrale meldkamer (DBBO) | Lokaal DBBO | Centrale meldkamer DBBO | Ja, type B geintegreerd | Ja, vastgoedbeh. | Nee
900133948 | 80 | Brandmeldinstallatie | 27B05 | PRINSES MARGRIETKAZERNE | 164 | BBT Legering | Manschappenlegering | 2337 | 0 | 011 | Commando Landstrijdkrachten | CLAS | RVB-O | 1 | 1 | Hertek | Penta 5075 | 61-8091-005 |  | 2018 |  |  |  | Nee | Nee | Nee | Nee | Ja |  | Wettelijk Bouwbesluit | Ja, Bouwbesluit, bijlage 1 | 89 | 10 | Nee | Nee | Nee | Nee | Nee | Nee | Nee | Nee | Nee | Nee | Nee | Nee | Nee | Nee | Centrale meldkamer (DBBO) | Lokaal DBBO | Centrale meldkamer DBBO | Ja, type B geintegreerd | Ja, vastgoedbeh. | Nee
900133949 | 80 | Brandmeldinstallatie | 27B05 | PRINSES MARGRIETKAZERNE | 166 | Off en OO Legering | Kaderlegering | 2964 | 0 | 6A | Commando Landstrijdkrachten | CLAS | RVB-O | 1 | 1 | Siemens | Sinteso FC2020 | 80-10354-006 |  | 2018 |  |  |  | Nee | Nee | Nee | Nee | Ja |  | Wettelijk Bouwbesluit | Ja, Bouwbesluit, bijlage 1 | 189 | 12 | Nee | Nee | Nee | Nee | Nee | Nee | Nee | Nee | Nee | Nee | Nee | Nee | Nee | Nee | Centrale meldkamer (DBBO) | Lokaal DBBO | Centrale meldkamer DBBO | Ja, type B geintegreerd | Ja, vastgoedbeh. | Nee
900134949 | 80 | Brandmeldinstallatie | 27B05 | PRINSES MARGRIETKAZERNE | 26 | Legeringsgebouw | Manschappenlegering | 4455 | 0 | 16A | Commando Landstrijdkrachten | CLAS | RVB-O | 1 | 1 | Hertek | Penta 5000 | 66-8091-008 |  | 2019 |  |  |  | Nee | Nee | Nee | Nee | Ja |  | Wettelijk Bouwbesluit | Ja, Bouwbesluit, bijlage 1 | 116 |  | Nee | Nee | Nee | Nee | Nee | Nee | Nee | Nee | Nee | Nee | Nee | Nee | Nee | Nee | Centrale meldkamer (DBBO) | Lokaal DBBO | Centrale meldkamer DBBO | Ja, type B geintegreerd | Ja, vastgoedbeh. | Nee
900135057 | 80 | Brandmeldinstallatie | 27B05 | PRINSES MARGRIETKAZERNE | 27 | Legeringsgebouw | Manschappenlegering | 6990 | 0 | 017A | Commando Landstrijdkrachten | CLAS | RVB-O | 1 | 1 | Hertek | Penta 5000 | 66-9974-003 |  | 2019 |  |  |  | Nee | Nee | Nee | Nee | Ja |  | Wettelijk Bouwbesluit | Ja, Bouwbesluit, bijlage 1 | 359 | 30 | Nee | Nee | Nee | Nee | Nee | Nee | Nee | Nee | Nee | Nee | Nee | Nee | Nee | Nee | Centrale meldkamer (DBBO) | Lokaal DBBO | Centrale meldkamer DBBO | Ja, type B geintegreerd | Ja, vastgoedbeh. | Nee
900141668 | 80 | Brandmeldinstallatie | 27B05 | PRINSES MARGRIETKAZERNE | 7 | Legering OFF , OO | Kaderlegering | 3453 | 0 | 1 | Commando Landstrijdkrachten | CLAS | RVB-O | 1 | 1 | Bosch | FPA5000 | SBR102164 |  | 2018 | 239 automatische melders 19 handmelders 113 nevenind |  |  | Nee | Nee | Nee | Nee | Ja |  | Wettelijk Bouwbesluit | Nader te bepalen | 239 | 19 | Nee | Nee | Nee | Nee | Nee | Nee | Nee | Nee | Nee | Nee | Nee | Nee | Nee | Nee | Nader te bepalen | Nader te bepalen | Nader te bepalen | Nader te bepalen | Ja, vastgoedbeh. | Nee
900151065 | 80 | Brandmeldinstallatie | 27B05 | PRINSES MARGRIETKAZERNE | 145 | Simulatorgebouw | Simulatorgebouw | 255 | 0 | 1.1 | Commando Landstrijdkrachten | CLAS | RVB-O | 1 | 1 | Siemens | FC722 | 21-600-27B05-145 |  | 2022 | 2 HBM,9 AM, 8 SW, 1 I/O, 1flitsl, 3 NI |  |  | Nee | Nee | Ja | Ja | Nee |  | Wettelijk Bouwbesluit | Nader te bepalen |  | 2 | Ja | Nee | Nee | Nee | Nee | Ja | Nee | Nee | Nee | Nee | Nee | Nee | Nee | Ja | Centrale meldkamer (DBBO) | Geen | Centrale meldkamer DBBO | Ja, type B geintegreerd | Ja, vastgoedbeh. | Nee
900151074 | 80 | Brandmeldinstallatie | 27B05 | PRINSES MARGRIETKAZERNE | 150 | C-Wapenkamer | Wapenkamer | 812 | 0 | 17A | Commando Landstrijdkrachten | CLAS | RVB-O | 1 | 1 | Siemens | FC722 | 21-600-27B05-150 |  | 2022 | 2 HBM, 42AM, 2MS,32SW,31 NI, 1 FLl, 1I/O,1 ORP-1 |  |  | Nee | Nee | Nee | Nee | Nee |  | Gebruikerseis | Nader te bepalen | 44 | 2 | Ja | Nee | Nee | Nee | Nee | Nee | Nee | Nee | Nee | Nee | Nee | Nee | Nee | Ja | Centrale meldkamer (DBBO) | Lokaal DBBO | Centrale meldkamer DBBO | Ja, type B geintegreerd | Ja, vastgoedbeh. | Nee
900151802 | 80 | Brandmeldinstallatie | 27B05 | PRINSES MARGRIETKAZERNE | 8 | Bureelgebouw | Kantoorgebouw | 3603 | 0 | 1 | Commando Landstrijdkrachten | CLAS | RVB-O | 1 | 1 | Siemens | FC722 | 21-600-27b05-8 |  | 2021 | 12hbm, 21optrm, 14sws, 96sw, 1 fl, 4i/o 4 v, 1 op-1 10km |  |  | Nee | Nee | Ja | Ja | Nee |  | Wettelijk Bouwbesluit | Nader te bepalen |  | 12 | Ja | Nee | Ja | Nee | Nee | Nee | Nee | Nee | Nee | Nee | Nee | Nee | Nee | Ja | Centrale meldkamer (DBBO) | Centrale meldkamer DBBO | Centrale meldkamer DBBO | Ja, type B geintegreerd | Ja, vastgoedbeh. | Nee
900151803 | 80 | Brandmeldinstallatie | 27B05 | PRINSES MARGRIETKAZERNE | 9 | Bureelgebouw | Kantoorgebouw | 3322 | 0 | 1 | Commando Landstrijdkrachten | CLAS | RVB-O | 1 | 1 | Siemens |  | 21-600-27b05-9 |  | 2022 | 15hbm, 26am, 1 ms, 101sw, 2i/o, 1 fl |  |  | Nee | Ja | Ja | Ja | Nee |  | Wettelijk Bouwbesluit | Nader te bepalen | 27 | 15 | Ja | Nee | Ja | Nee | Nee | Nee | Nee | Nee | Nee | Nee | Nee | Nee | Nee | Ja | Centrale meldkamer (DBBO) | Geen | Centrale meldkamer DBBO | Ja, type B geintegreerd | Ja, vastgoedbeh. | Nee
900153055 | 80 | Brandmeldinstallatie | 27B05 | PRINSES MARGRIETKAZERNE | 46 | Instructiegebouw CTC | Instructiegebouw | 2293 | 0 | 1 | Commando Landstrijdkrachten | CLAS | RVB-O | 1 | 1 | Siemens | FC722 | 21-600-27B05-46 |  | 2022 | 8 HBM, 23AM, 1 I/O, 47 SW, 16 Opt Signg, 1 FLLICHT |  |  | Nee | Ja | Ja | Ja | Ja |  | Wettelijk Bouwbesluit | Ja, Bouwbesluit, bijlage 1 | 27 | 8 | Ja | Nee | Ja | Nee | Nee | Nee | Nee | Nee | Nee | Nee | Nee | Nee | Nee | Ja | Centrale meldkamer (DBBO) | Geen | Centrale meldkamer DBBO | Ja, type B geintegreerd | Ja, vastgoedbeh. | Nee
900153232 | 80 | Brandmeldinstallatie | 27B05 | PRINSES MARGRIETKAZERNE | 50 | Recreatief Platform | Recreatiegebouw | 2085 | 0 | 14 | Commando Landstrijdkrachten | CLAS | RVB-O | 1 | 1 | Siemens | FC722 | 21-600-27B05-50 | nvt | 2023 | 9 HBM, 1 I/O, 46 SW,18 Opt sign g, 39 NI, 32AM,25MS, 1 fll, |  |  | Ja | Nee | Nee | Ja | Nee |  | Nader te bepalen | Nader te bepalen | 57 | 9 | Ja | Nee | Nee | Nee | Nee | Nee | Nee | Nee | Nee | Nee | Nee | Nee | Nee | Ja | Geen | Geen | Geen | Ja, type B geintegreerd | Ja, vastgoedbeh. | Nee
900068883 | 80 | Brandmeldinstallatie | 27B09 | LEGERPLAATS BIJ OLDEBROEK | 121 | Bureel , Opslag | Kantoorgebouw | 834 | 0 | 1 | Commando Landstrijdkrachten | CLAS | RVB-O | 1 | 1 | Siemens | FC 10 | 66-8084-007 | [5 empty] | Nee | Nee | Nee | Nee | Ja |  | Wettelijk Bouwbesluit | Nader te bepalen |  |  | Nee | Nee | Nee | Nee | Nee | Nee | Nee | Nee | Nee | Nee | Nee | Nee | Nee | Nee | Centrale meldkamer (DBBO) | Lokaal DBBO | Centrale meldkamer DBBO | Ja, type B geintegreerd | Ja, vastgoedbeh. | Nee
900068884 | 80 | Brandmeldinstallatie | 27B09 | LEGERPLAATS BIJ OLDEBROEK | 124 | Kantoor- , Lesgebouw | Kantoorgebouw | 811 | 0 | 1 | Commando Landstrijdkrachten | CLAS | RVB-O | 1 | 1 | Siemens | FC10 | 61-8084-015 | [5 empty] | Nee | Nee | Nee | Ja | Nee |  | Wettelijk Bouwbesluit | Nader te bepalen |  |  | Nee | Nee | Nee | Nee | Nee | Nee | Nee | Nee | Nee | Nee | Nee | Nee | Nee | Nee | Centrale meldkamer (DBBO) | Lokaal DBBO | Centrale meldkamer DBBO | Ja, type B geintegreerd | Ja, vastgoedbeh. | Nee
900068891 | 80 | Brandmeldinstallatie | 27B09 | LEGERPLAATS BIJ OLDEBROEK | 206 | Lesgebouw | Lesgebouw | 7720 | 0 | 4A | Commando Landstrijdkrachten | CLAS | RVB-O | 1 | 1 | Siemens | Sigmasys 809-250016 | 66-8084-016 |  | 2014 |  |  |  | Ja | Nee | Ja | Nee | Nee |  | Nader te bepalen | Nader te bepalen |  |  | Nee | Nee | Ja | Nee | Nee | Ja | Nee | Nee | Nee | Nee | Nee | Nee | Nee | Nee | Centrale meldkamer (DBBO) | Lokaal DBBO | Centrale meldkamer DBBO | Ja, type B geintegreerd | Ja, vastgoedbeh. | Nee
900098293 | 80 | Brandmeldinstallatie | 27B09 | LEGERPLAATS BIJ OLDEBROEK | 321 | Beproevingsgebouw | Werkplaats munitie | 5620 | 0 | 003 | Commando Landstrijdkrachten | CLAS | RVB-O | 1 | 1 | Siemens | FC330A | 60-8084-012 |  | 2006 |  |  |  | Nee | Nee | Nee | Nee | Ja |  | Wettelijk Bouwbesluit | Nader te bepalen |  |  | Nee | Nee | Nee | Nee | Nee | Nee | Nee | Nee | Nee | Nee | Nee | Nee | Nee | Nee | Centrale meldkamer (DBBO) | Lokaal DBBO | Centrale meldkamer DBBO | Ja, type B geintegreerd | Ja, vastgoedbeh. | Nee
900100638 | 80 | Brandmeldinstallatie | 27B09 | LEGERPLAATS BIJ OLDEBROEK | 300 | Portiersloge | Wachtgebouw | 175 | 0 | 3 | Commando Landstrijdkrachten | CLAS | RVB-O | 1 | 1 | Bosch | BZ500 LSN | [6 empty] | Nee | Nee | Nee | Nee | Ja |  | Nader te bepalen | Nader te bepalen |  |  | Nee | Nee | Nee | Nee | Nee | Nee | Nee | Nee | Nee | Nee | Nee | Nee | Nee | Nee | Centrale meldkamer (DBBO) | Nader te bepalen | Centrale meldkamer DBBO | Ja, type B geintegreerd | Ja, vastgoedbeh. | Nee
900133142 | 80 | Brandmeldinstallatie | 27B09 | LEGERPLAATS BIJ OLDEBROEK | 184 | Bureelgebouw | Kantoorgebouw | 3051 | 0 | 17A | Commando Landstrijdkrachten | CLAS | RVB-O | 1 | 1 | Bosch | FPA5000 | 01634 |  | 2019 |  | 1 |  | Nee | Ja | Ja | Nee | Nee |  | Wettelijk Bouwbesluit | Nader te bepalen | 24 | 12 | Nee | Nee | Ja | Nee | Nee | Ja | Nee | Nee | Nee | Nee | Nee | Nee | Nee | Ja | Centrale meldkamer (DBBO) | Lokaal DBBO | Centrale meldkamer DBBO | Ja, type B geintegreerd | Ja, vastgoedbeh. | Nee
900133143 | 80 | Brandmeldinstallatie | 27B09 | LEGERPLAATS BIJ OLDEBROEK | 301 | Bureelgebouw | Kantoorgebouw | 4256 | 0 | 65 | Commando Landstrijdkrachten | CLAS | RVB-O | 1 | 1 | Bosch | FPA5000 | 02856 |  | 2019 |  | 1 |  | Nee | Ja | Ja | Nee | Nee |  | Wettelijk Bouwbesluit | Nader te bepalen | 16 | 13 | Nee | Ja | Ja | Nee | Nee | Ja | Nee | Nee | Nee | Nee | Nee | Nee | Nee | Nee | Centrale meldkamer (DBBO) | Lokaal DBBO | Centrale meldkamer DBBO | Ja, type B geintegreerd | Ja, vastgoedbeh. | Nee
900145666 | 80 | Brandmeldinstallatie | 27B09 | LEGERPLAATS BIJ OLDEBROEK | 186 | Kantoorgebouw | Kantoorgebouw | 2713 | 0 | 19A | Commando Landstrijdkrachten | CLAS | RVB-O | 1 | 1 | Siemens | Cerberus Pro | 21-600-27B09-186 |  | 2021 | 24 uurs bewaking |  |  | Ja | Nee | Nee | Nee | Ja |  | Wettelijk Bouwbesluit | Ja, beleidsmatige grondslag |  |  | Nee | Nee | Nee | Nee | Nee | Nee | Nee | Nee | Nee | Nee | Nee | Nee | Nee | Nee | Centrale meldkamer (DBBO) | Centrale meldkamer DBBO | Centrale meldkamer DBBO | Type B | Ja, vastgoedbeh. | Nee
900148718 | 80 | Brandmeldinstallatie | 27B09 | LEGERPLAATS BIJ OLDEBROEK | 168 | Bureelgebouw | Kantoorgebouw | 711 | 0 | 8A | Commando Landstrijdkrachten | CLAS | RVB-O | 1 | 1 | Siemens | FC722 | 21-600-27B09-168 |  | 2021 |  |  |  | Nee | Nee | Ja | Ja | Nee |  | Gebruikerseis | Nader te bepalen |  | 4 | Ja | Nee | Nee | Nee | Nee | Nee | Nee | Nee | Nee | Nee | Nee | Nee | Nee | Ja | Nader te bepalen | Nader te bepalen | Nader te bepalen | Type B | Ja, vastgoedbeh. | Nee
900148720 | 80 | Brandmeldinstallatie | 27B09 | LEGERPLAATS BIJ OLDEBROEK | 219 | Telefooncentrale | Overig gebouw algemeen | 73 | 0 | 1 | Commando Landstrijdkrachten | CLAS | RVB-O | 1 | 1 | Siemens | FC722 | 21-600-27B09-219 |  | 2021 |  |  |  | Nee | Nee | Nee | Nee | Ja |  | Nader te bepalen | Nader te bepalen |  |  | Ja | Nee | Nee | Nee | Nee | Nee | Nee | Nee | Nee | Nee | Nee | Nee | Nee | Nee | Nader te bepalen | Nader te bepalen | Nader te bepalen | Ja, type B geintegreerd | Ja, vastgoedbeh. | Nee
900148722 | 80 | Brandmeldinstallatie | 27B09 | LEGERPLAATS BIJ OLDEBROEK | 251 | Sportgebouw | Sportgebouw | 1805 | 0 | 1 | Commando Landstrijdkrachten | CLAS | RVB-O | 1 | 1 | Siemens | FC722 | 12-600-27B09-251 |  | 2021 | 7 Handbrandmelders, 25 Slowwhoops |  |  | Nee | Nee | Nee | Nee | Nee |  | Wettelijk Bouwbesluit | Nader te bepalen |  | 7 | Ja | Nee | Nee | Nee | Nee | Nee | Nee | Nee | Nee | Nee | Nee | Nee | Nee | Ja | Nader te bepalen | Nader te bepalen | Nader te bepalen | Ja, type B geintegreerd | Ja, vastgoedbeh. | Nee
900148953 | 80 | Brandmeldinstallatie | 27B09 | LEGERPLAATS BIJ OLDEBROEK | 236 | Kantinegebouw | Recreatiegebouw | 1534 | 0 | 1 | Commando Landstrijdkrachten | CLAS | RVB-O | 1 | 1 | bosch | fpa5000 | 02855 |  | 2019 |  |  |  | Ja | Nee | Ja | Ja | Nee |  | Wettelijk Bouwbesluit | Ja, Bouwbesluit, bijlage 1 | 49 | 9 | Ja | Nee | Nee | Nee | Nee | Ja | Nee | Ja | Nee | Nee | Nee | Nee | Nee | Ja | Centrale meldkamer (DBBO) | Lokaal DBBO | Centrale meldkamer DBBO | Nee, type A | Ja, vastgoedbeh. | Nee
900148954 | 80 | Brandmeldinstallatie | 27B09 | LEGERPLAATS BIJ OLDEBROEK | 172 | Keuken , Eetzaal | Eetzaal met keuken | 3648 | 0 | 2 | Commando Landstrijdkrachten | CLAS | RVB-O | 1 | 1 | Siemens | FC722 | 12-600-27B09-172 | Nader te bepalen | 2021 | 14 HBM 60 OPTIM 2 MULTI 55 SLOWW 1STUURMOD |  |  | Ja | Nee | Nee | Nee | Nee |  | Nader te bepalen | Nader te bepalen |  |  | Nee | Nee | Nee | Nee | Nee | Nee | Nee | Nee | Nee | Nee | Nee | Nee | Nee | Ja | Nader te bepalen | Nader te bepalen | Nader te bepalen | Type B | Ja, vastgoedbeh. | Nee
900149516 | 80 | Brandmeldinstallatie | 27B09 | LEGERPLAATS BIJ OLDEBROEK | 214 | Museum | Historische verzameling | 515 | 0 | 1 | Commando Landstrijdkrachten | CLAS | RVB-O | 1 | 1 | Siemens | FC722 | 12-600-27B09-214 | Rechts van vluchtdeur | 2021 | 14 HBM, 13 OPTRM 8 SLOWW 4NevenI 1 lusstuurmod |  |  | Nee | Nee | Nee | Nee | Nee |  | Nader te bepalen | Nader te bepalen |  |  | Ja | Nee | Nee | Nee | Nee | Nee | Nee | Nee | Nee | Nee | Nee | Nee | Nee | Ja | Nader te bepalen | Nader te bepalen | Nader te bepalen | Type B | Ja, vastgoedbeh. | Nee
900149665 | 80 | Brandmeldinstallatie | 27B09 | LEGERPLAATS BIJ OLDEBROEK | 248 | Bureau Veiligheid | Kantoorgebouw | 222 | 0 | 1 | Commando Landstrijdkrachten | CLAS | RVB-O | 1 | 1 | Siemens | FC722 | 12-600-27B09-248 |  | 2021 | 3 Handbrandm., 13 automelders, 12 Slowwoops, 9 nevenindica |  |  | Nee | Nee | Nee | Nee | Ja |  | Nader te bepalen | Nader te bepalen |  |  | Ja | Nee | Nee | Nee | Nee | Nee | Nee | Nee | Nee | Nee | Nee | Nee | Nee | Ja | Nader te bepalen | Nader te bepalen | Nader te bepalen | Type B | Ja, vastgoedbeh. | Nee
900149680 | 80 | Brandmeldinstallatie | 27B09 | LEGERPLAATS BIJ OLDEBROEK | 235 | Legering OFF , OO | Kaderlegering | 4602 | 0 | 7A | Commando Landstrijdkrachten | CLAS | RVB-O | 1 | 1 | Siemens | FC722 | 21-600-27B09-235 | Bij ruimte 7C | 2021 | 18Hdbm,44 Opt rookm,158 Ms meld,107 Nev Ind,188 slowh,1IOMod | 1 |  | Nee | Nee | Ja | Nee | Nee |  | Nader te bepalen | Ja, Bouwbesluit, bijlage 1 |  |  | Ja | Nee | Nee | Nee | Nee | Nee | Nee | Nee | Nee | Nee | Nee | Nee | Nee | Ja | Centrale meldkamer (DBBO) | Nader te bepalen | Nader te bepalen | Nader te bepalen | Ja, vastgoedbeh. | Nee
900149703 | 80 | Brandmeldinstallatie | 27B09 | LEGERPLAATS BIJ OLDEBROEK | 79 | Museum | Historische verzameling | 633 | 0 | 001A | Commando Landstrijdkrachten | CLAS | RVB-O | 1 | 1 | Siemens | FC722 | 21-600-27B09-79 | 001A Meterkast hal 001 | 2021 | 3 Hdbm, 20 opt rkm, 10 Sloww,1 Geop. in Entr.re, 3x i/o Mod | 1 |  | Nee | Nee | Nee | Nee | Nee |  | Nader te bepalen | Nader te bepalen |  |  | Ja | Nee | Ja | Nee | Nee | Nee | Nee | Nee | Nee | Nee | Nee | Nee | Nee | Ja | Nader te bepalen | Nader te bepalen | Nader te bepalen | Type B | Ja, vastgoedbeh. | Nee
900151061 | 80 | Brandmeldinstallatie | 27B09 | LEGERPLAATS BIJ OLDEBROEK | 298 | Brandweerkazerne | Brandweerkazerne | 1310 | 0 | 1 | Commando Landstrijdkrachten | CLAS | RVB-O | 1 | 1 | Siemens | FC722 | 21-600-27B09-298 |  | 2021 | 6 HBM, 23AM, 17MS, 27 SW, 2 Opt Signg, 20NI, 2 I/O |  |  | Nee | Nee | Nee | Nee | Nee |  | Gebruikerseis | Nader te bepalen | 40 | 6 | Ja | Nee | Nee | Nee | Nee | Nee | Nee | Nee | Nee | Nee | Nee | Nee | Nee | Ja | Centrale meldkamer (DBBO) | Lokaal DBBO | Centrale meldkamer DBBO | Ja, type B geintegreerd | Ja, vastgoedbeh. | Nee
900151062 | 80 | Brandmeldinstallatie | 27B09 | LEGERPLAATS BIJ OLDEBROEK | 240 | Bureelgebouw | Kantoorgebouw | 1891 | 0 | 25D | Commando Landstrijdkrachten | CLAS | RVB-O | 1 | 1 | Siemens | FC722 | 21-600-27B09-240 |  | 2021 | 7x Handbrandmelders, 28x Optische rookmelders, 14x nevenind |  |  | Nee | Ja | Nee | Nee | Nee |  | Wettelijk Bouwbesluit | Nader te bepalen | 40 | 7 | Ja | Nee | Ja | Nee | Nee | Nee | Nee | Nee | Nee | Nee | Nee | Nee | Nee | Ja | Centrale meldkamer (DBBO) | Lokaal DBBO | Centrale meldkamer DBBO | Ja, type B geintegreerd | Ja, vastgoedbeh. | Nee
900151064 | 80 | Brandmeldinstallatie | 27B09 | LEGERPLAATS BIJ OLDEBROEK | 205 | Bureelgebouw | Kantoorgebouw | 1439 | 0 | 1 | Commando Landstrijdkrachten | CLAS | RVB-O | 1 | 1 | Siemens | FC722 | 21-600-27B09-205 |  | 2022 | 8 HBM,2 I/O, 53 SW,1 NP, 1 fll | 1 |  | Nee | Nee | Ja | Nee | Nee |  | Wettelijk Bouwbesluit | Nader te bepalen |  | 8 | Ja | Nee | Nee | Nee | Nee | Ja | Nee | Nee | Nee | Nee | Nee | Nee | Nee | Ja | Centrale meldkamer (DBBO) | Lokaal DBBO | Centrale meldkamer DBBO | Ja, type B geintegreerd | Ja, vastgoedbeh. | Nee
900151086 | 80 | Brandmeldinstallatie | 27B09 | LEGERPLAATS BIJ OLDEBROEK | 207 | LARIT-gebouw | Instructiegebouw | 1034 | 0 | 3 | Commando Landstrijdkrachten | CLAS | RVB-O | 1 | 1 | Siemens | FC722 | 21-600-27B09-207 |  | 2021 | 4 Handbrandmelders, 19 Slow whoop, 1 flitslicht, 1 I/O 4-v |  |  | Nee | Nee | Ja | Nee | Nee |  | Wettelijk Bouwbesluit | Nader te bepalen |  | 4 | Ja | Nee | Nee | Nee | Nee | Nee | Nee | Nee | Nee | Nee | Nee | Nee | Nee | Ja | Centrale meldkamer (DBBO) | Lokaal DBBO | Centrale meldkamer DBBO | Ja, type B geintegreerd | Ja, vastgoedbeh. | Nee
900151087 | 80 | Brandmeldinstallatie | 27B09 | LEGERPLAATS BIJ OLDEBROEK | 230 | Keuken , Kantine Officieren | Kantine / Mess | 1318 | 0 | 20B | Commando Landstrijdkrachten | CLAS | RVB-O | 1 | 1 | Siemens | FC722 | 21-600-27B09-230 |  | 2022 | 11 HBM, 42AM, 7 MS, 1 I/O, 41 SW, 34 NI,1 GEOPANEEL | 1 |  | Ja | Nee | Nee | Nee | Nee |  | Wettelijk Bouwbesluit | Nader te bepalen |  | 11 | Ja | Nee | Nee | Nee | Nee | Nee | Nee | Nee | Nee | Nee | Nee | Nee | Nee | Ja | Centrale meldkamer (DBBO) | Lokaal DBBO | Centrale meldkamer DBBO | Ja, type B geintegreerd | Ja, vastgoedbeh. | Nee
900069579 | 80 | Brandmeldinstallatie | 33C01 | MLT DEELEN | 36 | Werkplaats , Opslag | Complex gebouw | 700 | 0 | 22 | Commando Luchtstrijdkrachten | CLSK | RVB-O | 1 | 1 | Siemens | Sinteso FC2020 | 60-6816-012 |  | 2009 |  |  |  | Nee | Nee | Nee | Nee | Ja |  | Nader te bepalen | Nader te bepalen |  |  | Nee | Nee | Nee | Nee | Nee | Nee | Nee | Nee | Nee | Nee | Nee | Nee | Nee | Nee | Centrale meldkamer (DBBO) | Nader te bepalen | Centrale meldkamer DBBO | Ja, type B geintegreerd | Ja, vastgoedbeh. | Nee
900117468 | 80 | Brandmeldinstallatie | 33C01 | MLT DEELEN | 110 | Wachtgebouw | Wachtgebouw | 720 | 0 | 06 | Commando Luchtstrijdkrachten | CLSK | RVB-O | 1 | 1 | Siemens |  | 80-10112-001 |  | 2009 | Aangesloten gebouwen 6,36 en 110 voor doormelding.np r 02 | 4 |  | Nee | Nee | Nee | Nee | Ja |  | Nader te bepalen | Nader te bepalen |  |  | Nee | Nee | Nee | Nee | Nee | Nee | Nee | Nee | Nee | Nee | Nee | Nee | Nee | Nee | Centrale meldkamer (DBBO) | Lokaal DBBO | Centrale meldkamer DBBO | Ja, type B geintegreerd | Ja, vastgoedbeh. | Nee
900118900 | 80 | Brandmeldinstallatie | 33C01 | MLT DEELEN | 118 | Kantoorgebouw | Kantoorgebouw | 2295 | 0 | 1.01 | Commando Luchtstrijdkrachten | CLSK | RVB-O | 1 | 1 | hertek | Penta 5475 | [6 empty] | Nee | Nee | Nee | Nee | Nee |  | Nader te bepalen | Nader te bepalen |  |  | Nee | Nee | Nee | Nee | Nee | Nee | Nee | Nee | Nee | Nee | Nee | Nee | Nee | Nee | Centrale meldkamer (DBBO) | Nader te bepalen | Centrale meldkamer DBBO | Nader te bepalen | Ja, vastgoedbeh. | Nee
900121968 | 80 | Brandmeldinstallatie | 33C01 | MLT DEELEN | 110 | Wachtgebouw | Wachtgebouw | 720 | 0 | 06 | Commando Luchtstrijdkrachten | CLSK | RVB-O | 2 | 1 | Siemens | FC2020-NA (ontr) | 80-10113-002 |  | 2009 | nevenpaneel ruimte 02 | 1 |  | Nee | Nee | Nee | Nee | Nee |  | Wettelijk Bouwbesluit | Nader te bepalen |  |  | Nee | Nee | Nee | Nee | Nee | Nee | Nee | Nee | Nee | Nee | Nee | Nee | Nee | Nee | Centrale meldkamer (DBBO) | Lokaal DBBO | Centrale meldkamer DBBO | Ja, type B geintegreerd | Ja, vastgoedbeh. | Nee
900149649 | 80 | Brandmeldinstallatie | 33C01 | MLT DEELEN | 6 | Verkeerstoren | Verkeerstoren / METEO-gebouw | 187 | 0 | 1 | Commando Luchtstrijdkrachten | CLSK | RVB-O | 1 | 1 | Siemens | FC722 | 12-600-33C01-6 | Tegenover vluchtdeur | 2021 | 4 HBM, 13 ORM, 3 MS, 9 N.IND,2 OPTM,1 FlI,11 SLW |  |  | Nee | Nee | Nee | Nee | Nee |  | Wettelijk Bouwbesluit | Nader te bepalen |  |  | Ja | Nee | Ja | Nee | Nee | Nee | Nee | Nee | Nee | Nee | Nee | Nee | Nee | Ja | Nader te bepalen | Nader te bepalen | Nader te bepalen | Type B | Ja, vastgoedbeh. | Nee
900151055 | 80 | Brandmeldinstallatie | 33D06 | OUD-NIEUW VRIJLAND | 07 | Bureelgebouw | Kantoorgebouw | 1473 | 0 | 1A | Commando Landstrijdkrachten | CLAS | RVB-O | 1 | 1 | Siemens | FC722 | 21-600-33D06-7 |  | 2021 | 8 Handbrandmelders, 22 Optische rookmelders, 7 nevenindicat | 1 |  | Nee | Ja | Ja | Ja | Nee |  | Nader te bepalen | Nader te bepalen |  | 8 | Ja | Nee | Ja | Nee | Nee | Nee | Nee | Nee | Nee | Nee | Nee | Nee | Nee | Ja | Geen | Geen | Geen | Ja, type B geintegreerd | Ja, vastgoedbeh. | Nee
900097590 | 80 | Brandmeldinstallatie | 40A03 | COMPLEX KLEIN HEIDEKAMP | 28 | Legeringsgebouw | Kaderlegering | 234 | 0 | 1 | Commando Landstrijdkrachten | CLAS | RVB-O | 1 | 1 | Hertek | BSX40E | SBR76207 |  | 2010 |  |  |  | Nee | Nee | Nee | Nee | Ja |  | Wettelijk Bouwbesluit | Ja, Bouwbesluit, bijlage 1 |  |  | Nee | Nee | Nee | Nee | Nee | Nee | Nee | Nee | Nee | Nee | Nee | Nee | Nee | Nee | Centrale meldkamer (DBBO) | Lokaal DBBO | Centrale meldkamer DBBO | Ja, type B geintegreerd | Ja, vastgoedbeh. | Nee
900097641 | 80 | Brandmeldinstallatie | 40A03 | COMPLEX KLEIN HEIDEKAMP | 10 | Kantoorgebouw | Kantoorgebouw | 573 | 0 | 1 | Commando Landstrijdkrachten | CLAS | RVB-O | 1 | 1 | Hertek | BSX40E | SBR 76181 |  | 2010 |  |  |  | Nee | Nee | Nee | Nee | Ja |  | Wettelijk Bouwbesluit | Nader te bepalen |  |  | Nee | Nee | Nee | Nee | Nee | Nee | Nee | Nee | Nee | Nee | Nee | Nee | Nee | Nee | Centrale meldkamer (DBBO) | Lokaal DBBO | Centrale meldkamer DBBO | Ja, type B geintegreerd | Ja, vastgoedbeh. | Nee
900097646 | 80 | Brandmeldinstallatie | 40A03 | COMPLEX KLEIN HEIDEKAMP | 3 | Bureelgebouw | Kantoorgebouw | 2441 | 0 | 031 | Commando Landstrijdkrachten | CLAS | RVB-O | 1 | 1 | Hertek | BSX80E | SBR56375 |  | 2010 |  |  |  | Nee | Nee | Nee | Nee | Ja |  | Wettelijk Bouwbesluit | Ja, Bouwbesluit, bijlage 1 |  |  | Nee | Nee | Nee | Nee | Nee | Nee | Nee | Nee | Nee | Nee | Nee | Nee | Nee | Nee | Centrale meldkamer (DBBO) | Lokaal DBBO | Centrale meldkamer DBBO | Ja, type B geintegreerd | Ja, vastgoedbeh. | Nee
900097662 | 80 | Brandmeldinstallatie | 40A03 | COMPLEX KLEIN HEIDEKAMP | 6 | Legeringsgebouw | Kaderlegering | 233 | 0 | 1 | Commando Landstrijdkrachten | CLAS | RVB-O | 1 | 1 | Hertek | BSX40E | SBR56380 |  | 2010 |  |  |  | Nee | Nee | Nee | Nee | Ja |  | Wettelijk Bouwbesluit | Ja, Bouwbesluit, bijlage 1 |  |  | Nee | Nee | Nee | Nee | Nee | Nee | Nee | Nee | Nee | Nee | Nee | Nee | Nee | Nee | Centrale meldkamer (DBBO) | Lokaal DBBO | Centrale meldkamer DBBO | Ja, type B geintegreerd | Ja, vastgoedbeh. | Nee
900097667 | 80 | Brandmeldinstallatie | 40A03 | COMPLEX KLEIN HEIDEKAMP | 5 | Legeringsgebouw | Kaderlegering | 108 | 0 | 1 | Commando Landstrijdkrachten | CLAS | RVB-O | 1 | 1 | Hertek | BSX40E | SBR56380 |  | 2010 |  |  |  | Nee | Nee | Nee | Nee | Ja |  | Wettelijk Bouwbesluit | Ja, Bouwbesluit, bijlage 1 |  |  | Nee | Nee | Nee | Nee | Nee | Nee | Nee | Nee | Nee | Nee | Nee | Nee | Nee | Nee | Centrale meldkamer (DBBO) | Lokaal DBBO | Centrale meldkamer DBBO | Nader te bepalen | Ja, vastgoedbeh. | Nee
900097683 | 80 | Brandmeldinstallatie | 40A03 | COMPLEX KLEIN HEIDEKAMP | 11 | Legeringsgebouw | Kaderlegering | 423 | 0 | 1 | Commando Landstrijdkrachten | CLAS | RVB-O | 1 | 1 | Hertek | BSX40E | SBR56392 |  | 2010 |  |  |  | Nee | Nee | Nee | Nee | Ja |  | Wettelijk Bouwbesluit | Ja, Bouwbesluit, bijlage 1 |  |  | Nee | Nee | Nee | Nee | Nee | Nee | Nee | Nee | Nee | Nee | Nee | Nee | Nee | Nee | Centrale meldkamer (DBBO) | Lokaal DBBO | Centrale meldkamer DBBO | Ja, type B geintegreerd | Ja, vastgoedbeh. | Nee
900134698 | 80 | Brandmeldinstallatie | 40A03 | COMPLEX KLEIN HEIDEKAMP | 7 | Legeringsgebouw | Kaderlegering | 235 | 0 | 1 | Commando Landstrijdkrachten | CLAS | RVB-O | 1 | 1 | Hertek | Penta 5000 | 66-6816-105 |  | 2019 |  |  |  | Nee | Nee | Nee | Nee | Nee |  | Wettelijk Bouwbesluit | Ja, Bouwbesluit, bijlage 1 |  |  | Nee | Nee | Nee | Nee | Nee | Nee | Nee | Nee | Nee | Nee | Nee | Nee | Nee | Nee | Centrale meldkamer (DBBO) | Lokaal DBBO | Centrale meldkamer DBBO | Ja, type B geintegreerd | Ja, vastgoedbeh. | Nee
900134699 | 80 | Brandmeldinstallatie | 40A03 | COMPLEX KLEIN HEIDEKAMP | 9 | Legeringsgebouw | Kaderlegering | 211 | 0 | 1 | Commando Landstrijdkrachten | CLAS | RVB-O | 1 | 1 | Hertek | Penta 5000 | 66-6816-106 |  | 2019 |  |  |  | Nee | Nee | Nee | Nee | Nee |  | Wettelijk Bouwbesluit | Ja, Bouwbesluit, bijlage 1 |  |  | Nee | Nee | Nee | Nee | Nee | Nee | Nee | Nee | Nee | Nee | Nee | Nee | Nee | Nee | Centrale meldkamer (DBBO) | Lokaal DBBO | Centrale meldkamer DBBO | Ja, type B geintegreerd | Ja, vastgoedbeh. | Nee
900134700 | 80 | Brandmeldinstallatie | 40A03 | COMPLEX KLEIN HEIDEKAMP | 12 | Legeringsgebouw | Kaderlegering | 338 | 0 | 1 | Commando Landstrijdkrachten | CLAS | RVB-O | 1 | 1 | Hertek | Penta 5000 | 66-6816-107 |  | 2019 |  |  |  | Nee | Nee | Nee | Nee | Nee |  | Wettelijk Bouwbesluit | Ja, Bouwbesluit, bijlage 1 |  |  | Nee | Nee | Nee | Nee | Nee | Nee | Nee | Nee | Nee | Nee | Nee | Nee | Nee | Nee | Centrale meldkamer (DBBO) | Lokaal DBBO | Centrale meldkamer DBBO | Ja, type B geintegreerd | Ja, vastgoedbeh. | Nee
900134701 | 80 | Brandmeldinstallatie | 40A03 | COMPLEX KLEIN HEIDEKAMP | 13 | Legeringsgebouw | Kaderlegering | 428 | 0 | 1 | Commando Landstrijdkrachten | CLAS | RVB-O | 1 | 1 | Hertek | Penta 5000 | 66-6816-108 | [5 empty] | Nee | Nee | Nee | Nee | Nee |  | Wettelijk Bouwbesluit | Ja, Bouwbesluit, bijlage 1 |  |  | Nee | Nee | Nee | Nee | Nee | Nee | Nee | Nee | Nee | Nee | Nee | Nee | Nee | Nee | Centrale meldkamer (DBBO) | Lokaal DBBO | Centrale meldkamer DBBO | Ja, type B geintegreerd | Ja, vastgoedbeh. | Nee
900134702 | 80 | Brandmeldinstallatie | 40A03 | COMPLEX KLEIN HEIDEKAMP | 14 | Legeringsgebouw | Kaderlegering | 428 | 0 | 1 | Commando Landstrijdkrachten | CLAS | RVB-O | 1 | 1 | Hertek | Penta 5000 | 66-6816-109 |  | 2019 |  |  |  | Nee | Nee | Nee | Nee | Nee |  | Wettelijk Bouwbesluit | Ja, Bouwbesluit, bijlage 1 |  |  | Nee | Nee | Nee | Nee | Nee | Nee | Nee | Nee | Nee | Nee | Nee | Nee | Nee | Nee | Centrale meldkamer (DBBO) | Lokaal DBBO | Centrale meldkamer DBBO | Nee, type A | Ja, vastgoedbeh. | Nee
900134703 | 80 | Brandmeldinstallatie | 40A03 | COMPLEX KLEIN HEIDEKAMP | 15 | Legeringsgebouw | Kaderlegering | 338 | 0 | 1 | Commando Landstrijdkrachten | CLAS | RVB-O | 1 | 1 | Hertek | Penta 5000 | 66-6816-110 |  | 2019 |  |  |  | Nee | Nee | Nee | Nee | Nee |  | Wettelijk Bouwbesluit | Ja, Bouwbesluit, bijlage 1 |  |  | Nee | Nee | Nee | Nee | Nee | Nee | Nee | Nee | Nee | Nee | Nee | Nee | Nee | Nee | Centrale meldkamer (DBBO) | Lokaal DBBO | Centrale meldkamer DBBO | Ja, type B geintegreerd | Ja, vastgoedbeh. | Nee
900134704 | 80 | Brandmeldinstallatie | 40A03 | COMPLEX KLEIN HEIDEKAMP | 17 | Legeringsgebouw | Kaderlegering | 424 | 0 | 1 | Commando Landstrijdkrachten | CLAS | RVB-O | 1 | 1 | Hertek | Penta 5000 | 66-6816-111 |  | 2019 |  |  |  | Nee | Nee | Nee | Nee | Nee |  | Wettelijk Bouwbesluit | Ja, Bouwbesluit, bijlage 1 |  |  | Nee | Nee | Nee | Nee | Nee | Nee | Nee | Nee | Nee | Nee | Nee | Nee | Nee | Nee | Centrale meldkamer (DBBO) | Lokaal DBBO | Centrale meldkamer DBBO | Ja, type B geintegreerd | Ja, vastgoedbeh. | Nee
900134705 | 80 | Brandmeldinstallatie | 40A03 | COMPLEX KLEIN HEIDEKAMP | 19 | Legeringsgebouw | Kaderlegering | 415 | 0 | 1 | Commando Landstrijdkrachten | CLAS | RVB-O | 1 | 1 | Hertek | Penta 5000 | 66-6816-112 |  | 2019 |  |  |  | Nee | Nee | Nee | Nee | Nee |  | Wettelijk Bouwbesluit | Ja, Bouwbesluit, bijlage 1 |  |  | Nee | Nee | Nee | Nee | Nee | Nee | Nee | Nee | Nee | Nee | Nee | Nee | Nee | Nee | Centrale meldkamer (DBBO) | Lokaal DBBO | Centrale meldkamer DBBO | Ja, type B geintegreerd | Ja, vastgoedbeh. | Nee
900134706 | 80 | Brandmeldinstallatie | 40A03 | COMPLEX KLEIN HEIDEKAMP | 20 | Legeringsgebouw | Kaderlegering | 624 | 0 | 1 | Commando Landstrijdkrachten | CLAS | RVB-O | 1 | 1 | Hertek | Penta 5000 | 66-6816-113 |  | 2019 |  |  |  | Nee | Nee | Nee | Nee | Nee |  | Wettelijk Bouwbesluit | Ja, Bouwbesluit, bijlage 1 |  |  | Nee | Nee | Nee | Nee | Nee | Nee | Nee | Nee | Nee | Nee | Nee | Nee | Nee | Nee | Centrale meldkamer (DBBO) | Lokaal DBBO | Centrale meldkamer DBBO | Ja, type B geintegreerd | Ja, vastgoedbeh. | Nee
900134707 | 80 | Brandmeldinstallatie | 40A03 | COMPLEX KLEIN HEIDEKAMP | 22 | Bureelgebouw | Kantoorgebouw | 573 | 0 | 1 | Commando Landstrijdkrachten | CLAS | RVB-O | 1 | 1 | Hertek | Penta 5000 | 66-6816-114 |  | 2019 |  |  |  | Nee | Nee | Nee | Nee | Nee |  | Wettelijk Bouwbesluit | Ja, Bouwbesluit, bijlage 1 |  |  | Nee | Nee | Nee | Nee | Nee | Nee | Nee | Nee | Nee | Nee | Nee | Nee | Nee | Nee | Centrale meldkamer (DBBO) | Lokaal DBBO | Centrale meldkamer DBBO | Ja, type B geintegreerd | Ja, vastgoedbeh. | Nee
900134708 | 80 | Brandmeldinstallatie | 40A03 | COMPLEX KLEIN HEIDEKAMP | 23 | Legeringsgebouw | Kaderlegering | 420 | 0 | 1 | Commando Landstrijdkrachten | CLAS | RVB-O | 1 | 1 | Hertek | Penta 5000 | 66-6816-115 |  | 2019 |  |  |  | Nee | Nee | Nee | Nee | Nee |  | Wettelijk Bouwbesluit | Ja, Bouwbesluit, bijlage 1 |  |  | Nee | Nee | Nee | Nee | Nee | Nee | Nee | Nee | Nee | Nee | Nee | Nee | Nee | Nee | Centrale meldkamer (DBBO) | Lokaal DBBO | Centrale meldkamer DBBO | Ja, type B geintegreerd | Ja, vastgoedbeh. | Nee
900134709 | 80 | Brandmeldinstallatie | 40A03 | COMPLEX KLEIN HEIDEKAMP | 24 | Legeringsgebouw | Kaderlegering | 634 | 0 | 1 | Commando Landstrijdkrachten | CLAS | RVB-O | 1 | 1 | Hertek | Penta 5000 | 66-6816-116 |  | 2019 |  |  |  | Nee | Nee | Nee | Nee | Nee |  | Wettelijk Bouwbesluit | Ja, Bouwbesluit, bijlage 1 |  |  | Nee | Nee | Nee | Nee | Nee | Nee | Nee | Nee | Nee | Nee | Nee | Nee | Nee | Nee | Centrale meldkamer (DBBO) | Lokaal DBBO | Centrale meldkamer DBBO | Nee, type A | Ja, vastgoedbeh. | Nee
900134710 | 80 | Brandmeldinstallatie | 40A03 | COMPLEX KLEIN HEIDEKAMP | 26 | Legeringsgebouw | Kaderlegering | 234 | 0 | 1 | Commando Landstrijdkrachten | CLAS | RVB-O | 1 | 1 | Hertek | Penta 5000 | 66-6816-117 |  | 2019 |  |  |  | Nee | Nee | Nee | Nee | Nee |  | Wettelijk Bouwbesluit | Ja, Bouwbesluit, bijlage 1 |  |  | Nee | Nee | Nee | Nee | Nee | Nee | Nee | Nee | Nee | Nee | Nee | Nee | Nee | Nee | Centrale meldkamer (DBBO) | Lokaal DBBO | Centrale meldkamer DBBO | Ja, type B geintegreerd | Ja, vastgoedbeh. | Nee
900134711 | 80 | Brandmeldinstallatie | 40A03 | COMPLEX KLEIN HEIDEKAMP | 27 | Legeringsgebouw | Kaderlegering | 337 | 0 | 1 | Commando Landstrijdkrachten | CLAS | RVB-O | 1 | 1 | Hertek | Penta 5000 | 66-6816-118 |  | 2019 |  |  |  | Nee | Nee | Nee | Nee | Nee |  | Wettelijk Bouwbesluit | Ja, Bouwbesluit, bijlage 1 |  |  | Nee | Nee | Nee | Nee | Nee | Nee | Nee | Nee | Nee | Nee | Nee | Nee | Nee | Nee | Centrale meldkamer (DBBO) | Lokaal DBBO | Centrale meldkamer DBBO | Ja, type B geintegreerd | Ja, vastgoedbeh. | Nee
900134712 | 80 | Brandmeldinstallatie | 40A03 | COMPLEX KLEIN HEIDEKAMP | 29 | Legeringsgebouw | Kaderlegering | 227 | 0 | 1 | Commando Landstrijdkrachten | CLAS | RVB-O | 1 | 1 | Hertek | Penta 5000 | 66-6816-119 |  | 2019 |  |  |  | Nee | Nee | Nee | Nee | Nee |  | Wettelijk Bouwbesluit | Ja, Bouwbesluit, bijlage 1 |  |  | Nee | Nee | Nee | Nee | Nee | Nee | Nee | Nee | Nee | Nee | Nee | Nee | Nee | Nee | Centrale meldkamer (DBBO) | Lokaal DBBO | Centrale meldkamer DBBO | Ja, type B geintegreerd | Ja, vastgoedbeh. | Nee
900140776 | 80 | Brandmeldinstallatie | 40A03 | COMPLEX KLEIN HEIDEKAMP | 31 | Tijdelijke Legeringsunit 01 | Kaderlegering | 2251 | 0 | 20 | Commando Landstrijdkrachten | CLAS | RVB-O | 1 | 1 | Hertek | Penta 6000 | MK 2032 | Bij 37 | 2020 |  |  |  | Ja | Nee | Nee | Ja | Ja |  | Wettelijk Bouwbesluit | Ja, Bouwbesluit, bijlage 1 | 61 | 6 | Ja | Nee | Nee | Nee | Ja | Ja | Nee | Nee | Nee | Nee | Nee | Nee | Nee | Ja | Centrale meldkamer (DBBO) | Lokaal DBBO | Centrale meldkamer DBBO | Ja, type B geintegreerd | Ja, vastgoedbeh. | Nee
900140858 | 80 | Brandmeldinstallatie | 40A03 | COMPLEX KLEIN HEIDEKAMP | 32 | Tijdelijke Legeringsunit 02 | Kaderlegering | 2251 | 0 | 20 | Commando Landstrijdkrachten | CLAS | RVB-O | 1 | 1 | Hertek | Penta 6000 | MK 2033 |  | 2020 | bij 37 |  |  | Nee | Nee | Nee | Ja | Nee |  | Wettelijk Bouwbesluit | Ja, Bouwbesluit, bijlage 1 | 61 | 6 | Ja | Nee | Nee | Nee | Ja | Ja | Nee | Nee | Nee | Nee | Nee | Nee | Nee | Ja | Centrale meldkamer (DBBO) | Lokaal DBBO | Centrale meldkamer DBBO | Ja, type B geintegreerd | Ja, vastgoedbeh. | Nee
900069313 | 80 | Brandmeldinstallatie | 40A06 | ORANJEKAZERNE | 74 | Centrale Wapenkamer | Wapenkamer | 1478 | 0 | 63 | Commando Landstrijdkrachten | CLAS | RVB-O | 1 | 1 | Hertek | Penta | KM69695 |  | 2011 |  |  |  | Ja | Nee | Nee | Nee | Ja |  | Nader te bepalen | Nader te bepalen |  |  | Nee | Nee | Nee | Nee | Nee | Nee | Nee | Nee | Nee | Nee | Nee | Nee | Nee | Nee | Centrale meldkamer (DBBO) | Lokaal DBBO | Centrale meldkamer DBBO | Nader te bepalen | Ja, vastgoedbeh. | Nee
900069314 | 80 | Brandmeldinstallatie | 40A06 | ORANJEKAZERNE | 100 | Portiersloge | Wachtgebouw | 207 | 0 | 3 | Commando Landstrijdkrachten | CLAS | RVB-O | 1 | 1 | Bosch | BZ 500 LSN | NB | [5 empty] | Nee | Nee | Nee | Nee | Nee |  | Nader te bepalen | Nader te bepalen |  |  | Nee | Nee | Nee | Nee | Nee | Nee | Nee | Nee | Nee | Nee | Nee | Nee | Nee | Nee | Centrale meldkamer (DBBO) | Lokaal DBBO | Centrale meldkamer DBBO | Nader te bepalen | Ja, vastgoedbeh. | Nee
900069331 | 80 | Brandmeldinstallatie | 40A06 | ORANJEKAZERNE | N | Ontspanningsgebouw | Recreatiegebouw | 3361 | 0 | 1 | Commando Landstrijdkrachten | CLAS | RVB-O | 1 | 1 | Brinkman en Germeraad | BMC-601 F | NB |  | 2004 |  |  |  | Nee | Nee | Ja | Nee | Ja |  | Wettelijk Bouwbesluit | Ja, Bouwbesluit, bijlage 1 |  |  | Nee | Nee | Nee | Nee | Nee | Nee | Nee | Nee | Nee | Nee | Nee | Nee | Nee | Nee | Centrale meldkamer (DBBO) | Lokaal DBBO | Centrale meldkamer DBBO | Nader te bepalen | Ja, vastgoedbeh. | Nee
900072214 | 80 | Brandmeldinstallatie | 40A06 | ORANJEKAZERNE | E | Bureelgebouw | Kantoorgebouw | 4118 | 0 | 20 | Commando Landstrijdkrachten | CLAS | RVB-O | 1 | 1 | Ajax | EVP | NB |  | 2004 |  |  |  | Nee | Nee | Ja | Nee | Ja |  | Nader te bepalen | Nader te bepalen |  |  | Nee | Nee | Nee | Nee | Nee | Nee | Nee | Nee | Nee | Nee | Nee | Nee | Nee | Nee | Centrale meldkamer (DBBO) | Lokaal DBBO | Centrale meldkamer DBBO | Nader te bepalen | Ja, vastgoedbeh. | Nee
900096799 | 80 | Brandmeldinstallatie | 40A06 | ORANJEKAZERNE | G | Bureelgebouw | Kantoorgebouw | 4158 | 0 | 19 | Commando Landstrijdkrachten | CLAS | RVB-O | 1 | 1 | Siemens | FC10 | 606816007 | [5 empty] | Nee | Ja | Nee | Nee | Ja |  | Nader te bepalen | Nader te bepalen |  |  | Nee | Nee | Nee | Nee | Nee | Nee | Nee | Nee | Nee | Nee | Nee | Nee | Nee | Nee | Centrale meldkamer (DBBO) | Lokaal DBBO | Centrale meldkamer DBBO | Ja, type B geintegreerd | Ja, vastgoedbeh. | Nee
900096809 | 80 | Brandmeldinstallatie | 40A06 | ORANJEKAZERNE | F | Bureelgebouw | Kantoorgebouw | 4166 | 0 | 19 | Commando Landstrijdkrachten | CLAS | RVB-O | 1 | 1 | Siemens | FC10 | 606816006 | [5 empty] | Nee | Nee | Nee | Nee | Ja |  | Nader te bepalen | Nader te bepalen |  |  | Nee | Nee | Nee | Nee | Nee | Nee | Nee | Nee | Nee | Nee | Nee | Nee | Nee | Nee | Centrale meldkamer (DBBO) | Lokaal DBBO | Centrale meldkamer DBBO | Ja, type B geintegreerd | Ja, vastgoedbeh. | Nee
900096851 | 80 | Brandmeldinstallatie | 40A06 | ORANJEKAZERNE | 47 | Sportgebouw | Sportgebouw | 2221 | 0 | 1 | Commando Landstrijdkrachten | CLAS | RVB-O | 1 | 1 | Hertek | Penta 6475 | 21-600-40A06-47 |  | 2023 | 6 HBM, 2 I/O, 26 SW |  |  | Nee | Nee | Ja | Nee | Nee |  | Nader te bepalen | Ja, beleidsmatige grondslag |  | 6 | Ja | Nee | Nee | Nee | Nee | Nee | Nee | Nee | Nee | Nee | Nee | Nee | Nee | Ja | Geen | Geen | Centrale meldkamer DBBO | Ja, type B geintegreerd | Ja, vastgoedbeh. | Nee
900096919 | 80 | Brandmeldinstallatie | 40A06 | ORANJEKAZERNE | K | Keuken , Eetzaal | Eetzaal met keuken | 5075 | 0 | 74A | Commando Landstrijdkrachten | CLAS | RVB-O | 1 | 1 | Siemens | FC33A | CNB0P | [5 empty] | Nee | Nee | Nee | Nee | Ja |  | Wettelijk Bouwbesluit | Ja, Bouwbesluit, bijlage 1 |  |  | Nee | Nee | Nee | Nee | Nee | Nee | Nee | Nee | Nee | Nee | Nee | Nee | Nee | Nee | Centrale meldkamer (DBBO) | Lokaal DBBO | Centrale meldkamer DBBO | Ja, type B geintegreerd | Ja, vastgoedbeh. | Nee
900121326 | 80 | Brandmeldinstallatie | 40A06 | ORANJEKAZERNE | C | Bureelgebouw | Kantoorgebouw | 4158 | 0 | 1 | Commando Landstrijdkrachten | CLAS | RVB-O | 1 | 1 | [5 empty] | Er hangt alleen een kiezer |  |  | Nee | Nee | Nee | Nee | Nee |  | Wettelijk Bouwbesluit | Nader te bepalen |  |  | Nee | Nee | Nee | Nee | Nee | Nee | Nee | Nee | Nee | Nee | Nee | Nee | Nee | Nee | Centrale meldkamer (DBBO) | Lokaal DBBO | Centrale meldkamer DBBO | Ja, type B geintegreerd | Ja, vastgoedbeh. | Nee
900121327 | 80 | Brandmeldinstallatie | 40A06 | ORANJEKAZERNE | D | Bureelgebouw | Kantoorgebouw | 4161 | 0 | 1 | Commando Landstrijdkrachten | CLAS | RVB-O | 1 | 1 | [5 empty] | Er is geen brand centrale alleen maar een kiezer |  |  | Nee | Nee | Nee | Nee | Nee |  | Wettelijk Bouwbesluit | Nader te bepalen |  |  | Nee | Nee | Nee | Nee | Nee | Nee | Nee | Nee | Nee | Nee | Nee | Nee | Nee | Nee | Centrale meldkamer (DBBO) | Lokaal DBBO | Centrale meldkamer DBBO | Nader te bepalen | Ja, vastgoedbeh. | Nee
900130909 | 80 | Brandmeldinstallatie | 40A06 | ORANJEKAZERNE | 101 | BBT Legering | Manschappenlegering | 2331 | 0 | 021A | Commando Landstrijdkrachten | CLAS | RVB-O | 1 | 1 | Hertek | Penta 5000 | 03009 | Nevenpaneel ruimte 021 | 2018 | 48 nevenindicatoren | 1 |  | Nee | Nee | Nee | Nee | Ja |  | Wettelijk Bouwbesluit | Ja, Bouwbesluit, bijlage 1 | 110 | 9 | Ja | Nee | Nee | Nee | Nee | Nee | Nee | Nee | Nee | Nee | Nee | Nee | Nee | Ja | Centrale meldkamer (DBBO) | Lokaal DBBO | Centrale meldkamer DBBO | Nee, type A | Ja, vastgoedbeh. | Nee
900130910 | 80 | Brandmeldinstallatie | 40A06 | ORANJEKAZERNE | 102 | BBT Legering | Manschappenlegering | 2329 | 0 | 021A | Commando Landstrijdkrachten | CLAS | RVB-O | 1 | 1 | Hertek | Penta 5000 | 03010 | Nevenpaneel ruimte 021 | 2018 | 48 nevenindicatoren | 1 |  | Nee | Nee | Nee | Nee | Ja |  | Wettelijk Bouwbesluit | Ja, Bouwbesluit, bijlage 1 | 110 | 9 | Nee | Nee | Nee | Nee | Nee | Nee | Nee | Nee | Nee | Nee | Nee | Nee | Nee | Ja | Centrale meldkamer (DBBO) | Lokaal DBBO | Centrale meldkamer DBBO | Nee, type A | Ja, vastgoedbeh. | Nee
900130911 | 80 | Brandmeldinstallatie | 40A06 | ORANJEKAZERNE | 104 | BBT Legering | Manschappenlegering | 2330 | 0 | 021A | Commando Landstrijdkrachten | CLAS | RVB-O | 1 | 1 | Hertek | Penta 5000 | 03012 | Nevenpaneel ruimte 021 | 2018 | 53 nevenindicatoren | 1 |  | Nee | Nee | Nee | Nee | Ja |  | Wettelijk Bouwbesluit | Ja, Bouwbesluit, bijlage 1 | 110 | 10 | Ja | Nee | Nee | Nee | Nee | Nee | Nee | Nee | Nee | Nee | Nee | Nee | Nee | Ja | Centrale meldkamer (DBBO) | Lokaal DBBO | Centrale meldkamer DBBO | Nee, type A | Ja, vastgoedbeh. | Nee
900130912 | 80 | Brandmeldinstallatie | 40A06 | ORANJEKAZERNE | 105 | BBT Legering | Manschappenlegering | 2330 | 0 | 021A | Commando Landstrijdkrachten | CLAS | RVB-O | 1 | 1 | Hertek | Penta 5000 | 03013 | Nevenpaneel ruimte 021 | 2018 | 48 nevenindicatoren | 1 |  | Nee | Nee | Nee | Nee | Ja |  | Wettelijk Bouwbesluit | Ja, Bouwbesluit, bijlage 1 | 110 | 10 | Ja | Nee | Nee | Nee | Nee | Nee | Nee | Nee | Nee | Nee | Nee | Nee | Nee | Ja | Centrale meldkamer (DBBO) | Lokaal DBBO | Centrale meldkamer DBBO | Nee, type A | Ja, vastgoedbeh. | Nee
900130913 | 80 | Brandmeldinstallatie | 40A06 | ORANJEKAZERNE | 106 | BBT Legering | Manschappenlegering | 2333 | 0 | 021A | Commando Landstrijdkrachten | CLAS | RVB-O | 1 | 1 | Hertek | Penta 5000 | 03014 | Nevenpaneel ruimte 021 | 2018 | 48 nevenindicatoren | 1 |  | Nee | Nee | Nee | Nee | Ja |  | Wettelijk Bouwbesluit | Ja, Bouwbesluit, bijlage 1 | 110 | 10 | Ja | Nee | Nee | Nee | Nee | Nee | Nee | Nee | Nee | Nee | Nee | Nee | Nee | Ja | Centrale meldkamer (DBBO) | Lokaal DBBO | Centrale meldkamer DBBO | Ja, type B geintegreerd | Ja, vastgoedbeh. | Nee
900132665 | 80 | Brandmeldinstallatie | 40A06 | ORANJEKAZERNE | 37 | Legeringsgebouw | Kaderlegering | 2396 | 0 | 3 | Commando Landstrijdkrachten | CLAS | RVB-O | 1 | 1 | Bosch | FPA5000 | 61-6816-005 | Nevenpaneel ruimte 1 | 2018 | 94 nevenindicatoren |  |  | Nee | Nee | Nee | Nee | Ja |  | Wettelijk Bouwbesluit | Ja, Bouwbesluit, bijlage 1 | 120 | 12 | Ja | Nee | Ja | Ja | Nee | Ja | Nee | Nee | Nee | Nee | Nee | Nee | Nee | Ja | Centrale meldkamer (DBBO) | Lokaal DBBO | Centrale meldkamer DBBO | Ja, type B geintegreerd | Ja, vastgoedbeh. | Nee
900132666 | 80 | Brandmeldinstallatie | 40A06 | ORANJEKAZERNE | 103 | BBT Legering | Manschappenlegering | 2331 | 0 | 021A | Commando Landstrijdkrachten | CLAS | RVB-O | 1 | 1 | Hertek | Penta 5000 | 03011 |  | 2018 |  |  |  | Nee | Nee | Nee | Nee | Ja |  | Wettelijk Bouwbesluit | Ja, Bouwbesluit, bijlage 1 | 107 | 10 | Ja | Nee | Nee | Nee | Nee | Ja | Nee | Nee | Nee | Nee | Nee | Nee | Nee | Ja | Centrale meldkamer (DBBO) | Lokaal DBBO | Centrale meldkamer DBBO | Nader te bepalen | Ja, vastgoedbeh. | Nee
900132667 | 80 | Brandmeldinstallatie | 40A06 | ORANJEKAZERNE | 107 | BBT Legering | Manschappenlegering | 2330 | 0 | 021A | Commando Landstrijdkrachten | CLAS | RVB-O | 1 | 1 | Hertek | Penta 5000 | 03015 | Nevenpaneel ruimte 021 | 2018 | 53 nevenindicatoren | 1 |  | Nee | Nee | Nee | Nee | Ja |  | Wettelijk Bouwbesluit | Ja, Bouwbesluit, bijlage 1 | 110 | 10 | Ja | Nee | Nee | Nee | Nee | Nee | Nee | Nee | Nee | Nee | Nee | Nee | Nee | Ja | Centrale meldkamer (DBBO) | Lokaal DBBO | Centrale meldkamer DBBO | Ja, type B geintegreerd | Ja, vastgoedbeh. | Nee
900132668 | 80 | Brandmeldinstallatie | 40A06 | ORANJEKAZERNE | 109 | BBT Legering | Manschappenlegering | 2330 | 0 | 021A | Commando Landstrijdkrachten | CLAS | RVB-O | 1 | 1 | Hertek | Penta 5000 | 03016 | Nevenpaneel ruimte 021 | 2018 | 53 nevenindicatoren | 1 |  | Nee | Nee | Nee | Nee | Ja |  | Wettelijk Bouwbesluit | Ja, Bouwbesluit, bijlage 1 | 110 | 10 | Ja | Nee | Nee | Nee | Nee | Ja | Nee | Nee | Nee | Nee | Nee | Nee | Nee | Ja | Centrale meldkamer (DBBO) | Lokaal DBBO | Centrale meldkamer DBBO | Ja, type B geintegreerd | Ja, vastgoedbeh. | Nee
900132669 | 80 | Brandmeldinstallatie | 40A06 | ORANJEKAZERNE | 120 | OFF , OO Legering | Kaderlegering | 2490 | 0 | 6A | Commando Landstrijdkrachten | CLAS | RVB-O | 1 | 1 | Bosch | FPA5000 | 66-6816-002 | Nevenpaneel ruimte 6 | 2018 | 63 nevenindicatoren | 1 |  | Nee | Nee | Nee | Nee | Ja |  | Wettelijk Bouwbesluit | Ja, Bouwbesluit, bijlage 1 | 138 | 10 | Ja | Nee | Nee | Nee | Nee | Ja | Nee | Ja | Nee | Nee | Nee | Nee | Nee | Ja | Centrale meldkamer (DBBO) | Lokaal DBBO | Centrale meldkamer DBBO | Ja, type B geintegreerd | Ja, vastgoedbeh. | Nee
900132670 | 80 | Brandmeldinstallatie | 40A06 | ORANJEKAZERNE | 122 | OFF , OO Legering | Kaderlegering | 2490 | 0 | 6A | Commando Landstrijdkrachten | CLAS | RVB-O | 1 | 1 | Bosch | FPA5000 | 66-6816-003 | nevenpaneel in ruimte 6 | 2018 | 63 nevenindicatoren | 1 |  | Nee | Nee | Nee | Nee | Ja |  | Wettelijk Bouwbesluit | Ja, Bouwbesluit, bijlage 1 | 138 | 10 | Ja | Nee | Nee | Nee | Nee | Nee | Nee | Nee | Nee | Nee | Nee | Nee | Nee | Ja | Centrale meldkamer (DBBO) | Lokaal DBBO | Centrale meldkamer DBBO | Ja, type B geintegreerd | Ja, vastgoedbeh. | Nee
900136959 | 80 | Brandmeldinstallatie | 40A06 | ORANJEKAZERNE | I | Legeringsgebouw | Manschappenlegering | 4097 | 0 | 1 | Commando Landstrijdkrachten | CLAS | RVB-O | 1 | 1 | [8 empty] | Nee | Nee | Nee | Nee | Nee |  | Wettelijk Bouwbesluit | Nader te bepalen |  |  | Nee | Nee | Nee | Nee | Nee | Nee | Nee | Nee | Nee | Nee | Nee | Nee | Nee | Nee | Centrale meldkamer (DBBO) | Lokaal DBBO | Centrale meldkamer DBBO | Ja, type B geintegreerd | Ja, vastgoedbeh. | Nee
900136960 | 80 | Brandmeldinstallatie | 40A06 | ORANJEKAZERNE | J | Bureelgebouw | Kantoorgebouw | 4111 | 0 | 1 | Commando Landstrijdkrachten | CLAS | RVB-O | 1 | 1 | [8 empty] | Nee | Nee | Nee | Nee | Nee |  | Wettelijk Bouwbesluit | Nader te bepalen |  |  | Nee | Nee | Nee | Nee | Nee | Nee | Nee | Nee | Nee | Nee | Nee | Nee | Nee | Nee | Centrale meldkamer (DBBO) | Lokaal DBBO | Centrale meldkamer DBBO | Ja, type B geintegreerd | Ja, vastgoedbeh. | Nee
900152771 | 80 | Brandmeldinstallatie | 40A06 | ORANJEKAZERNE | 63 | Simulatorgebouw | Simulatorgebouw | 527 | 0 | 1 | Commando Landstrijdkrachten | CLAS | RVB-O | 1 | 1 | Hertek | Penta 6000 | 21-600-40a06-63 |  | 2023 | 3 HBM, 1 I/O, 11 sw, 4 opt signg, 8 NI, 1 FL |  |  | Nee | Nee | Ja | Ja | Nee |  | Wettelijk Bouwbesluit | Nee | 18 | 3 | Ja | Nee | Nee | Nee | Nee | Nee | Nee | Nee | Nee | Nee | Nee | Nee | Nee | Ja | Centrale meldkamer (DBBO) | Centrale meldkamer DBBO | Centrale meldkamer DBBO | Ja, type B geintegreerd | Ja, vastgoedbeh. | Nee
900153331 | 80 | Brandmeldinstallatie | 40A06 | ORANJEKAZERNE | 62 | Simulatorgebouw | Simulatorgebouw | 512 | 0 | 1 | Commando Landstrijdkrachten | CLAS | RVB-O | 1 | 1 | Hertek | Penta 6000 | 21-600-40A06-62 |  | 2023 | 3 HBM, 17 AM, 1 I/O, 10 SW, 4 Opt Signg, 7 NI, 1 FLl |  |  | Nee | Ja | Ja | Ja | Nee |  | Wettelijk Bouwbesluit | Nee | 17 | 3 | Ja | Nee | Nee | Nee | Nee | Nee | Nee | Nee | Nee | Nee | Nee | Nee | Nee | Ja | Centrale meldkamer (DBBO) | Centrale meldkamer DBBO | Centrale meldkamer DBBO | Ja, type B geintegreerd | Ja, vastgoedbeh. | Nee
900153336 | 80 | Brandmeldinstallatie | 40A06 | ORANJEKAZERNE | R | Bureel , Lesgebouw | Kantoorgebouw | 2042 | 0 | 1 | Commando Landstrijdkrachten | CLAS | RVB-O | 1 | 1 | Hertek | Penta 6475 | 21-600-40A06 R |  | 2023 | 7 HBM, 59 SW |  |  | Nee | Nee | Ja | Nee | Nee |  | Wettelijk Bouwbesluit | Nader te bepalen |  | 7 | Ja | Nee | Nee | Nee | Nee | Nee | Nee | Nee | Nee | Nee | Nee | Nee | Nee | Ja | Geen | Geen | Overig | Ja, type B geintegreerd | Ja, vastgoedbeh. | Nee
900153337 | 80 | Brandmeldinstallatie | 40A06 | ORANJEKAZERNE | B | Bureelgebouw | Kantoorgebouw | 1888 | 0 | 1A | Commando Landstrijdkrachten | CLAS | RVB-O | 1 | 1 | Hertek | Penta 6000 | 21-600-40A06-B |  | 2023 | 5 HBM, 2 I/O, 55 SW, 4AM, 1 FLl, 1BPOA |  |  | Nee | Ja | Ja | Nee | Nee |  | Wettelijk Bouwbesluit | Nee | 4 | 5 | Ja | Nee | Ja | Ja | Nee | Nee | Nee | Nee | Nee | Nee | Nee | Nee | Nee | Ja | Geen | Geen | Centrale meldkamer DBBO | Ja, type B geintegreerd | Ja, vastgoedbeh. | Nee
900153338 | 80 | Brandmeldinstallatie | 40A06 | ORANJEKAZERNE | S | Sportgebouw | Sportgebouw | 1582 | 0 | 1 | Commando Landstrijdkrachten | CLAS | RVB-O | 1 | 1 | Hertek | Penta 6000 | 21-600-40A06 S |  | 2023 | 5 HBM, 3 I/O, 25 SW, 1 Fll (2x sturing audioinstallatie) |  |  | Nee | Nee | Ja | Nee | Nee |  | Wettelijk Bouwbesluit | Nader te bepalen |  | 5 | Ja | Nee | Nee | Nee | Nee | Nee | Nee | Nee | Nee | Nee | Nee | Nee | Nee | Ja | Geen | Geen | Geen | Ja, type B geintegreerd | Ja, vastgoedbeh. | Nee
900153342 | 80 | Brandmeldinstallatie | 40A06 | ORANJEKAZERNE | 49 | Voorlichtingscentrum | Kantoorgebouw | 1182 | 0 | 2.00 | Commando Landstrijdkrachten | CLAS | RVB-O | 1 | 1 | Hertek | Penta 6475 | 21-600-40A06-49 |  | 2023 | 8 HBM, 7 AM, 1 FL, 36 SW |  |  | Nee | Nee | Ja | Ja | Nee |  | Wettelijk Bouwbesluit | Nader te bepalen | 7 | 8 | Ja | Nee | Nee | Nee | Nee | Nee | Nee | Nee | Nee | Nee | Nee | Nee | Nee | Ja | Centrale meldkamer (DBBO) | Centrale meldkamer DBBO | Centrale meldkamer DBBO | Ja, type B geintegreerd | Ja, vastgoedbeh. | Nee
900153344 | 80 | Brandmeldinstallatie | 40A06 | ORANJEKAZERNE | 54 | Werkplaats | Werkplaats algemeen | 3235 | 0 | 1 | Commando Landstrijdkrachten | CLAS | RVB-O | 1 | 1 | Hertek | Penta 6475 | 21-600-40A06-56 |  | 2023 | 12 HBM, 11 AM, 53 SW, 9 opt signaalgevers, 1 FLL |  |  | Nee | Nee | Ja | Ja | Nee |  | Wettelijk Bouwbesluit | Nader te bepalen | 11 | 12 | Ja | Nee | Nee | Nee | Nee | Nee | Nee | Nee | Nee | Nee | Nee | Nee | Nee | Ja | Centrale meldkamer (DBBO) | Lokaal DBBO | Centrale meldkamer DBBO | Ja, type B geintegreerd | Ja, vastgoedbeh. | Nee
900153345 | 80 | Brandmeldinstallatie | 40A06 | ORANJEKAZERNE | 56 | Werkplaats | Werkplaats algemeen | 3461 | 0 | 1 | Commando Landstrijdkrachten | CLAS | RVB-O | 1 | 1 | Hertek | Penta 6475 | 21-600-40A06-56 |  | 2023 | 14 HBM, 8 AM, 1 I/O, 38 SW, 1 FLL,27 Opt sg, |  |  | Nee | Nee | Ja | Ja | Nee |  | Wettelijk Bouwbesluit | Nader te bepalen | 8 | 14 | Ja | Nee | Nee | Nee | Nee | Nee | Nee | Nee | Nee | Nee | Nee | Nee | Nee | Ja | Centrale meldkamer (DBBO) | Lokaal DBBO | Centrale meldkamer DBBO | Ja, type B geintegreerd | Ja, vastgoedbeh. | Nee
900153346 | 80 | Brandmeldinstallatie | 40A06 | ORANJEKAZERNE | AA | Installatiegebouw | Installatiegebouw algemeen | 42 | 0 | 1 | Commando Landstrijdkrachten | CLAS | RVB-O | 1 | 1 | Hertek | Penta 6475 | 21-600-40A06-AA |  | 2023 | 1 HBM, 4 I/O,2 SW, 3AM,1 FLL,2NI |  |  | Nee | Nee | Nee | Ja | Nee |  | Gebruikerseis | Nader te bepalen | 3 | 1 | Nee | Nee | Nee | Nee | Nee | Nee | Nee | Nee | Nee | Nee | Nee | Nee | Nee | Ja | Lokaal DBBO | Lokaal DBBO | Lokaal DBBO | Nader te bepalen | Ja, vastgoedbeh. | Nee
900153347 | 80 | Brandmeldinstallatie | 40A06 | ORANJEKAZERNE | L | Lesgebouw | Lesgebouw | 2280 | 0 | 16 | Commando Landstrijdkrachten | CLAS | RVB-O | 1 | 1 | Hertek | Penta 6475 | 21-600-40A06-L |  | 2023 | 10 HBM, 1 Flitslicht, 1 I/O, 5 Opt rookm, 41 SW |  |  | Nee | Ja | Ja | Ja | Nee |  | Wettelijk Bouwbesluit | Nader te bepalen | 5 | 10 | Ja | Nee | Ja | Nee | Nee | Nee | Nee | Nee | Nee | Nee | Nee | Nee | Nee | Ja | Centrale meldkamer (DBBO) | Lokaal DBBO | Centrale meldkamer DBBO | Ja, type B geintegreerd | Ja, vastgoedbeh. | Nee
900153550 | 80 | Brandmeldinstallatie | 40A06 | ORANJEKAZERNE | H | Legeringsgebouw | Manschappenlegering | 4158 | 0 | 1 | Commando Landstrijdkrachten | CLAS | RVB-O | 1 | 1 | Hertek | Penta 6475 | 21-600-40A06-H |  | 2023 | 11HBM, 2I/O, 123 Opt RM, 2 MSM, 101 SW, 94 Neven Ind. |  |  | Nee | Ja | Nee | Nee | Ja |  | Wettelijk Bouwbesluit | Ja, beleidsmatige grondslag | 125 | 11 | Ja | Nee | Nee | Nee | Nee | Nee | Nee | Nee | Nee | Nee | Nee | Nee | Nee | Ja | Centrale meldkamer (DBBO) | Lokaal DBBO | Centrale meldkamer DBBO | Ja, type B geintegreerd | Ja, vastgoedbeh. | Nee
900113143 | 80 | Brandmeldinstallatie | 40B12 | LC DUIVELSBERG | 24 | Multifunctioneel gebouw | Complex gebouw | 3701 | 0 | 1 | Commando Landstrijdkrachten | CLAS | RVB-O | 1 | 1 | Hertek | SBR | 55195 |  | 2010 |  |  |  | Nee | Nee | Nee | Nee | Ja |  | Nader te bepalen | Nader te bepalen |  |  | Nee | Nee | Nee | Nee | Nee | Nee | Nee | Nee | Nee | Nee | Nee | Nee | Nee | Nee | Nader te bepalen | Nader te bepalen | Nader te bepalen | Ja, type B geintegreerd | Ja, vastgoedbeh. | Nee
900153335 | 80 | Brandmeldinstallatie | 40B12 | LC DUIVELSBERG | 1 | Bureel , Sanitairgebouw | Complex gebouw | 695 | 0 | 13 | Commando Landstrijdkrachten | CLAS | RVB-O | 1 | 1 | Hertek | Penta 6475 | 21-600-40B12-1 |  | 2023 | 1 HBM, 6 ORM, 5 SW, 1 I/O, 1 NI | 1 |  | Nee | Nee | Ja | Ja | Nee |  | Wettelijk Bouwbesluit | Nee | 6 | 1 | Ja | Nee | Nee | Nee | Nee | Nee | Nee | Nee | Nee | Nee | Nee | Nee | Nee | Ja | Geen | Geen | Geen | Ja, type B geintegreerd | Ja, vastgoedbeh. | Nee
900069339 | 80 | Brandmeldinstallatie | 40B14 | KTOMM BRONBEEK | D | Kumpulan Re³nie , Congrescentrum | Recreatiegebouw | 1556 | 0 | 3 | Defensie Ondersteuningscommando | DOSCO | RVB-O | 1 | 1 | Initial Varel | LST | 1620 | [5 empty] | Nee | Nee | Nee | Nee | Ja |  | Wettelijk Bouwbesluit | Ja, Bouwbesluit, bijlage 1 |  |  | Nee | Nee | Nee | Nee | Nee | Nee | Nee | Nee | Nee | Nee | Nee | Nee | Nee | Nee | Regionale Alarm Centrale (RAC) | Nader te bepalen | Nader te bepalen | Ja, type B geintegreerd | Ja, vastgoedbeh. | Nee
900069346 | 80 | Brandmeldinstallatie | 40B18 | COMPLEX GROOT HEIDEKAMP | 10 | Bedrijfsrestaurant | Eetzaal met keuken | 4172 | 0 | 2.48 | Commando Landstrijdkrachten | CLAS | RVB-O | 1 | 1 | Siemens | FC330A | 66-6816-009 |  | 2006 |  |  |  | Ja | Ja | Nee | Ja | Ja |  | Wettelijk Bouwbesluit | Ja, Bouwbesluit, bijlage 1 |  |  | Nee | Nee | Nee | Nee | Nee | Nee | Ja | Nee | Nee | Nee | Nee | Ja | Nee | Ja | AC Korps Marine Brandweer (Den Helder) | Lokaal DBBO | Centrale meldkamer DBBO | Ja, type B geintegreerd | Ja, vastgoedbeh. | Nee
900069352 | 80 | Brandmeldinstallatie | 40B18 | COMPLEX GROOT HEIDEKAMP | 26 | Telefooncentrale | Overig gebouw algemeen | 429 | 0 | 8 | Commando Landstrijdkrachten | CLAS | RVB-O | 1 | 1 | Hefas | pENTA 5100 | 60-6816-004 |  | 2019 |  |  |  | Ja | Nee | Nee | Nee | Nee |  | Nader te bepalen | Nader te bepalen |  |  | Nee | Nee | Nee | Nee | Nee | Nee | Nee | Nee | Nee | Nee | Nee | Nee | Nee | Nee | AC Korps Marine Brandweer (Den Helder) | Lokaal DBBO | Centrale meldkamer DBBO | Ja, type B geintegreerd | Ja, vastgoedbeh. | Nee
900069362 | 80 | Brandmeldinstallatie | 40B18 | COMPLEX GROOT HEIDEKAMP | 85 | Les- , Kantoorgebouw | Lesgebouw | 11939 | 0 | K1 | Commando Landstrijdkrachten | CLAS | RVB-O | 1 | 1 | Ajax | MCU Z11A/BMA/3A | 53006668.0041.09200 |  | 2000 |  |  |  | Nee | Nee | Nee | Nee | Ja |  | Nader te bepalen | Nader te bepalen |  |  | Nee | Nee | Nee | Nee | Nee | Nee | Nee | Nee | Nee | Nee | Nee | Nee | Nee | Nee | Centrale meldkamer (DBBO) | Lokaal DBBO | Centrale meldkamer DBBO | Ja, type B geintegreerd | Ja, vastgoedbeh. | Nee
900069367 | 80 | Brandmeldinstallatie | 40B18 | COMPLEX GROOT HEIDEKAMP | 91 | Kantoorgebouw | Kantoorgebouw | 963 | 0 | 1 | Commando Landstrijdkrachten | CLAS | RVB-O | 1 | 1 | Siemens | Cerberus BC 10 | [6 empty] | Ja | Nee | Nee | Nee | Ja |  | Wettelijk Bouwbesluit | Nader te bepalen |  |  | Nee | Nee | Nee | Nee | Nee | Nee | Nee | Nee | Nee | Nee | Nee | Nee | Nee | Nee | Centrale meldkamer (DBBO) | Lokaal DBBO | Centrale meldkamer DBBO | Ja, type B geintegreerd | Ja, vastgoedbeh. | Nee
900093853 | 80 | Brandmeldinstallatie | 40B18 | COMPLEX GROOT HEIDEKAMP | 81C | Gezondheidscentrum | Geneeskundige inrichting | 1227 | 0 | 32 | Commando Landstrijdkrachten | CLAS | RVB-O | 1 | 1 | Siemens | FC10 | 60-6816-008 |  | 2019 |  |  |  | Nee | Nee | Nee | Nee | Ja |  | Wettelijk Bouwbesluit | Nader te bepalen |  |  | Nee | Nee | Nee | Nee | Nee | Nee | Nee | Nee | Nee | Nee | Nee | Nee | Nee | Ja | Centrale meldkamer (DBBO) | Lokaal DBBO | Centrale meldkamer DBBO | Ja, type B geintegreerd | Ja, vastgoedbeh. | Nee
900127867 | 80 | Brandmeldinstallatie | 40B18 | COMPLEX GROOT HEIDEKAMP | 84 | Sportgebouw | Sportgebouw | 2584 | 0 | 7A | Commando Landstrijdkrachten | CLAS | RVB-O | 1 | 1 | Siemens | FC 721 | 60-6816-005 | In voorportaal hoofdingang rechts | 2015 | Geintergreerd met Ontruimingsinstallatie |  |  | Nee | Ja | Ja | Nee | Nee |  | Wettelijk Bouwbesluit | Nader te bepalen |  |  | Nee | Nee | Nee | Nee | Nee | Nee | Nee | Nee | Nee | Nee | Nee | Nee | Nee | Nee | Centrale meldkamer (DBBO) | Lokaal DBBO | Centrale meldkamer DBBO | Ja, type B geintegreerd | Ja, vastgoedbeh. | Nee
900128262 | 80 | Brandmeldinstallatie | 40B18 | COMPLEX GROOT HEIDEKAMP | 52 | Recreatiegebouw | Recreatiegebouw | 1593 | 0 | 3 | Commando Landstrijdkrachten | CLAS | RVB-O | 1 | 1 | Siemens | FC124ZA | 60-6816-010 |  | 2002 | Keuringsmaand 12M september |  |  | Ja | Nee | Nee | Nee | Nee |  | Wettelijk Bouwbesluit | Ja, Bouwbesluit, bijlage 1 |  |  | Ja | Nee | Nee | Nee | Nee | Nee | Nee | Nee | Nee | Nee | Nee | Ja | Nee | Ja | Centrale meldkamer (DBBO) | Lokaal DBBO | Centrale meldkamer DBBO | Ja, type B geintegreerd | Ja, vastgoedbeh. | Nee
900130914 | 80 | Brandmeldinstallatie | 40B18 | COMPLEX GROOT HEIDEKAMP | 96 | Legeringgebouw | Manschappenlegering | 4038 | K1 | 05 | Commando Landstrijdkrachten | CLAS | RVB-O | 1 | 1 | Bosch | FPA5000 | 60-6816-003 | Nevenpaneel ruimte 1 | 2018 | 80 nevenindicatoren | 1 |  | Nee | Nee | Nee | Nee | Ja |  | Wettelijk Bouwbesluit | Ja, Bouwbesluit, bijlage 1 | 115 | 8 | Ja | Nee | Nee | Nee | Nee | Ja | Nee | Nee | Nee | Nee | Nee | Nee | Nee | Ja | Centrale meldkamer (DBBO) | Lokaal DBBO | Centrale meldkamer DBBO | Ja, type B geintegreerd | Ja, vastgoedbeh. | Nee
900132671 | 80 | Brandmeldinstallatie | 40B18 | COMPLEX GROOT HEIDEKAMP | 98 | Legeringsgebouw | Manschappenlegering | 4030 | K1 | 05 | Commando Landstrijdkrachten | CLAS | RVB-O | 1 | 1 | Bosch | FPA5000 | 60-6816-002 | Nevenpaneel ruimte 1 | 2018 | 76 nevenindicatoren | 1 |  | Nee | Nee | Nee | Nee | Ja |  | Wettelijk Bouwbesluit | Ja, Bouwbesluit, bijlage 1 | 119 | 8 | Ja | Nee | Ja | Nee | Nee | Ja | Nee | Nee | Nee | Nee | Nee | Nee | Nee | Ja | Centrale meldkamer (DBBO) | Lokaal DBBO | Centrale meldkamer DBBO | Ja, type B geintegreerd | Ja, vastgoedbeh. | Nee
900133955 | 80 | Brandmeldinstallatie | 40B18 | COMPLEX GROOT HEIDEKAMP | 81 | Legering | Manschappenlegering | 1557 | 0 | 1 | Commando Landstrijdkrachten | CLAS | RVB-O | 1 | 1 | Hertek | Penta 5000 | 66-6816-085 | Inclusief voor gebouw 25 | 2019 | 50 nevenindicatoren |  |  | Nee | Nee | Nee | Nee | Ja |  | Wettelijk Bouwbesluit | Ja, Bouwbesluit, bijlage 1 | 83 | 9 | Ja | Nee | Nee | Nee | Nee | Nee | Nee | Nee | Nee | Nee | Nee | Nee | Nee | Ja | Centrale meldkamer (DBBO) | Lokaal DBBO | Centrale meldkamer DBBO | Ja, type B geintegreerd | Ja, vastgoedbeh. | Nee
900134664 | 80 | Brandmeldinstallatie | 40B18 | COMPLEX GROOT HEIDEKAMP | 2 | Legering Meerdere CategorieÙn | Kaderlegering | 374 | 0 | 1.01 | Commando Landstrijdkrachten | CLAS | RVB-O | 1 | 1 | Hertek | Penta 5000 | 66-6816-087 |  | 2019 |  |  |  | Nee | Nee | Nee | Nee | Nee |  | Wettelijk Bouwbesluit | Ja, Bouwbesluit, bijlage 1 |  |  | Nee | Nee | Nee | Nee | Nee | Nee | Nee | Nee | Nee | Nee | Nee | Nee | Nee | Nee | Centrale meldkamer (DBBO) | Lokaal DBBO | Centrale meldkamer DBBO | Ja, type B geintegreerd | Ja, vastgoedbeh. | Nee
900134665 | 80 | Brandmeldinstallatie | 40B18 | COMPLEX GROOT HEIDEKAMP | 3 | Legering Onderofficieren | Kaderlegering | 372 | 0 | 10 | Commando Landstrijdkrachten | CLAS | RVB-O | 1 | 1 | Hertek | Penta 5000 | 66-6816-088 |  | 2019 |  |  |  | Nee | Nee | Nee | Nee | Nee |  | Wettelijk Bouwbesluit | Ja, Bouwbesluit, bijlage 1 |  |  | Nee | Nee | Nee | Nee | Nee | Nee | Nee | Nee | Nee | Nee | Nee | Nee | Nee | Nee | Centrale meldkamer (DBBO) | Lokaal DBBO | Centrale meldkamer DBBO | Ja, type B geintegreerd | Ja, vastgoedbeh. | Nee
900134666 | 80 | Brandmeldinstallatie | 40B18 | COMPLEX GROOT HEIDEKAMP | 6 | LLT Onderofficieren | Kaderlegering | 393 | 0 | 1.01 | Commando Landstrijdkrachten | CLAS | RVB-O | 1 | 1 | Hertek | Penta 5000 | 66-6816-015 |  | 2019 |  |  |  | Nee | Nee | Nee | Nee | Nee |  | Wettelijk Bouwbesluit | Ja, Bouwbesluit, bijlage 1 |  |  | Nee | Nee | Nee | Nee | Nee | Nee | Nee | Nee | Nee | Nee | Nee | Nee | Nee | Nee | Centrale meldkamer (DBBO) | Lokaal DBBO | Centrale meldkamer DBBO | Ja, type B geintegreerd | Ja, vastgoedbeh. | Nee
900134668 | 80 | Brandmeldinstallatie | 40B18 | COMPLEX GROOT HEIDEKAMP | 7 | LLT Onderofficieren | Kaderlegering | 393 | 0 | 1.01 | Commando Landstrijdkrachten | CLAS | RVB-O | 1 | 1 | Hertek | Penta 5000 | 66-6816-016 |  | 2019 |  |  |  | Nee | Nee | Nee | Nee | Nee |  | Wettelijk Bouwbesluit | Ja, Bouwbesluit, bijlage 1 |  |  | Nee | Nee | Nee | Nee | Nee | Nee | Nee | Nee | Nee | Nee | Nee | Nee | Nee | Nee | Centrale meldkamer (DBBO) | Lokaal DBBO | Centrale meldkamer DBBO | Ja, type B geintegreerd | Ja, vastgoedbeh. | Nee
900134669 | 80 | Brandmeldinstallatie | 40B18 | COMPLEX GROOT HEIDEKAMP | 8 | LLT Onderofficieren | Kaderlegering | 394 | 0 | 1.01 | Commando Landstrijdkrachten | CLAS | RVB-O | 1 | 1 | Hertek | Penta 5000 | 66-6816-017 |  | 2019 |  |  |  | Nee | Nee | Nee | Nee | Nee |  | Wettelijk Bouwbesluit | Ja, Bouwbesluit, bijlage 1 |  |  | Nee | Nee | Nee | Nee | Nee | Nee | Nee | Nee | Nee | Nee | Nee | Nee | Nee | Nee | Centrale meldkamer (DBBO) | Lokaal DBBO | Centrale meldkamer DBBO | Ja, type B geintegreerd | Ja, vastgoedbeh. | Nee
900134670 | 80 | Brandmeldinstallatie | 40B18 | COMPLEX GROOT HEIDEKAMP | 9 | Legering | Kaderlegering | 393 | 0 | 1.01 | Commando Landstrijdkrachten | CLAS | RVB-O | 1 | 1 | Hertek | Penta 5000 | 66-6816-018 |  | 2019 |  |  |  | Nee | Nee | Nee | Nee | Nee |  | Wettelijk Bouwbesluit | Ja, Bouwbesluit, bijlage 1 |  |  | Nee | Nee | Nee | Nee | Nee | Nee | Nee | Nee | Nee | Nee | Nee | Nee | Nee | Nee | Centrale meldkamer (DBBO) | Lokaal DBBO | Centrale meldkamer DBBO | Ja, type B geintegreerd | Ja, vastgoedbeh. | Nee
900134671 | 80 | Brandmeldinstallatie | 40B18 | COMPLEX GROOT HEIDEKAMP | 13 | Legering | Kaderlegering | 340 | 0 | 8 | Commando Landstrijdkrachten | CLAS | RVB-O | 1 | 1 | Hertek | Penta 5000 | 66-6816-089 |  | 2019 |  |  |  | Nee | Nee | Nee | Nee | Nee |  | Wettelijk Bouwbesluit | Ja, Bouwbesluit, bijlage 1 |  |  | Nee | Nee | Nee | Nee | Nee | Nee | Nee | Nee | Nee | Nee | Nee | Nee | Nee | Nee | Centrale meldkamer (DBBO) | Lokaal DBBO | Centrale meldkamer DBBO | Ja, type B geintegreerd | Ja, vastgoedbeh. | Nee
900134672 | 80 | Brandmeldinstallatie | 40B18 | COMPLEX GROOT HEIDEKAMP | 14 | Legering | Manschappenlegering | 350 | 0 | 1 | Commando Landstrijdkrachten | CLAS | RVB-O | 1 | 1 | Hertek | Penta 5000 | 66-6816-090 |  | 2019 |  |  |  | Nee | Nee | Nee | Nee | Nee |  | Wettelijk Bouwbesluit | Ja, Bouwbesluit, bijlage 1 |  |  | Nee | Nee | Nee | Nee | Nee | Nee | Nee | Nee | Nee | Nee | Nee | Nee | Nee | Nee | Centrale meldkamer (DBBO) | Lokaal DBBO | Centrale meldkamer DBBO | Ja, type B geintegreerd | Ja, vastgoedbeh. | Nee
900134673 | 80 | Brandmeldinstallatie | 40B18 | COMPLEX GROOT HEIDEKAMP | 16 | Legering | Manschappenlegering | 572 | 0 | 11 | Commando Landstrijdkrachten | CLAS | RVB-O | 1 | 1 | Hertek | Penta 5000 | 66-6816-091 | [5 empty] | Nee | Nee | Nee | Nee | Nee |  | Wettelijk Bouwbesluit | Ja, Bouwbesluit, bijlage 1 |  |  | Nee | Nee | Nee | Nee | Nee | Nee | Nee | Nee | Nee | Nee | Nee | Nee | Nee | Nee | Centrale meldkamer (DBBO) | Lokaal DBBO | Centrale meldkamer DBBO | Ja, type B geintegreerd | Ja, vastgoedbeh. | Nee
900134674 | 80 | Brandmeldinstallatie | 40B18 | COMPLEX GROOT HEIDEKAMP | 20 | Legering | Manschappenlegering | 340 | 0 | 8 | Commando Landstrijdkrachten | CLAS | RVB-O | 1 | 1 | Hertek | Penta 5000 | 66-6816-092 |  | 2019 |  |  |  | Nee | Nee | Nee | Nee | Nee |  | Wettelijk Bouwbesluit | Ja, Bouwbesluit, bijlage 1 |  |  | Nee | Nee | Nee | Nee | Nee | Nee | Nee | Nee | Nee | Nee | Nee | Nee | Nee | Nee | Centrale meldkamer (DBBO) | Lokaal DBBO | Centrale meldkamer DBBO | Ja, type B geintegreerd | Ja, vastgoedbeh. | Nee
900134675 | 80 | Brandmeldinstallatie | 40B18 | COMPLEX GROOT HEIDEKAMP | 66 | Legering | Kaderlegering | 579 | 0 | 1 | Commando Landstrijdkrachten | CLAS | RVB-O | 1 | 1 | Hertek | Penta 5000 | 66-6816-094 |  | 2019 |  |  |  | Nee | Nee | Nee | Nee | Nee |  | Wettelijk Bouwbesluit | Ja, Bouwbesluit, bijlage 1 |  |  | Nee | Nee | Nee | Nee | Nee | Nee | Nee | Nee | Nee | Nee | Nee | Nee | Nee | Nee | Centrale meldkamer (DBBO) | Lokaal DBBO | Centrale meldkamer DBBO | Ja, type B geintegreerd | Ja, vastgoedbeh. | Nee
900134677 | 80 | Brandmeldinstallatie | 40B18 | COMPLEX GROOT HEIDEKAMP | 65 | Legering | Kaderlegering | 296 | 0 | 1.01 | Commando Landstrijdkrachten | CLAS | RVB-O | 1 | 1 | Hertek | Penta 5000 | 66-6816-093 |  | 2019 |  |  |  | Nee | Nee | Nee | Nee | Nee |  | Wettelijk Bouwbesluit | Ja, Bouwbesluit, bijlage 1 |  |  | Nee | Nee | Nee | Nee | Nee | Nee | Nee | Nee | Nee | Nee | Nee | Nee | Nee | Nee | Centrale meldkamer (DBBO) | Lokaal DBBO | Centrale meldkamer DBBO | Ja, type B geintegreerd | Ja, vastgoedbeh. | Nee
900134680 | 80 | Brandmeldinstallatie | 40B18 | COMPLEX GROOT HEIDEKAMP | 67 | Legering | Kaderlegering | 297 | 0 | 1.01 | Commando Landstrijdkrachten | CLAS | RVB-O | 1 | 1 | Hertek | Penta 5000 | 66-6816-095 |  | 2019 |  |  |  | Nee | Nee | Nee | Nee | Nee |  | Wettelijk Bouwbesluit | Ja, Bouwbesluit, bijlage 1 |  |  | Nee | Nee | Nee | Nee | Nee | Nee | Nee | Nee | Nee | Nee | Nee | Nee | Nee | Nee | Centrale meldkamer (DBBO) | Lokaal DBBO | Centrale meldkamer DBBO | Ja, type B geintegreerd | Ja, vastgoedbeh. | Nee
900134681 | 80 | Brandmeldinstallatie | 40B18 | COMPLEX GROOT HEIDEKAMP | 68 | Legering | Kaderlegering | 294 | 0 | 7 | Commando Landstrijdkrachten | CLAS | RVB-O | 1 | 1 | Hertek | Penta 5000 | 66-6816-096 |  | 2019 |  |  |  | Nee | Nee | Nee | Nee | Nee |  | Wettelijk Bouwbesluit | Ja, Bouwbesluit, bijlage 1 |  |  | Nee | Nee | Nee | Nee | Nee | Nee | Nee | Nee | Nee | Nee | Nee | Nee | Nee | Nee | Centrale meldkamer (DBBO) | Lokaal DBBO | Centrale meldkamer DBBO | Ja, type B geintegreerd | Ja, vastgoedbeh. | Nee
900134682 | 80 | Brandmeldinstallatie | 40B18 | COMPLEX GROOT HEIDEKAMP | 69 | Legering | Kaderlegering | 291 | 0 | 7 | Commando Landstrijdkrachten | CLAS | RVB-O | 1 | 1 | Hertek | Penta 5000 | 66-6816-097 |  | 2019 |  |  |  | Nee | Nee | Nee | Nee | Nee |  | Wettelijk Bouwbesluit | Ja, Bouwbesluit, bijlage 1 |  |  | Nee | Nee | Nee | Nee | Nee | Nee | Nee | Nee | Nee | Nee | Nee | Nee | Nee | Nee | Centrale meldkamer (DBBO) | Lokaal DBBO | Centrale meldkamer DBBO | Ja, type B geintegreerd | Ja, vastgoedbeh. | Nee
900134683 | 80 | Brandmeldinstallatie | 40B18 | COMPLEX GROOT HEIDEKAMP | 70 | Legering | Kaderlegering | 577 | 0 | 1.01 | Commando Landstrijdkrachten | CLAS | RVB-O | 1 | 1 | Hertek | Penta 5000 | 66-6816-098 |  | 2019 |  |  |  | Nee | Nee | Nee | Nee | Nee |  | Wettelijk Bouwbesluit | Ja, Bouwbesluit, bijlage 1 |  |  | Nee | Nee | Nee | Nee | Nee | Nee | Nee | Nee | Nee | Nee | Nee | Nee | Nee | Nee | Centrale meldkamer (DBBO) | Lokaal DBBO | Centrale meldkamer DBBO | Ja, type B geintegreerd | Ja, vastgoedbeh. | Nee
900134684 | 80 | Brandmeldinstallatie | 40B18 | COMPLEX GROOT HEIDEKAMP | 71 | Legering | Kaderlegering | 296 | 0 | 1.01 | Commando Landstrijdkrachten | CLAS | RVB-O | 1 | 1 | Hertek | Penta 5000 | 66-6816-099 |  | 2019 |  |  |  | Nee | Nee | Nee | Nee | Nee |  | Wettelijk Bouwbesluit | Ja, Bouwbesluit, bijlage 1 |  |  | Nee | Nee | Nee | Nee | Nee | Nee | Nee | Nee | Nee | Nee | Nee | Nee | Nee | Nee | Centrale meldkamer (DBBO) | Lokaal DBBO | Centrale meldkamer DBBO | Ja, type B geintegreerd | Ja, vastgoedbeh. | Nee
900134685 | 80 | Brandmeldinstallatie | 40B18 | COMPLEX GROOT HEIDEKAMP | 72 | Legering | Kaderlegering | 294 | 0 | 1.01 | Commando Landstrijdkrachten | CLAS | RVB-O | 1 | 1 | Hertek | Penta 5000 | 66-6816-100 |  | 2019 |  |  |  | Nee | Nee | Nee | Nee | Nee |  | Wettelijk Bouwbesluit | Ja, Bouwbesluit, bijlage 1 |  |  | Nee | Nee | Nee | Nee | Nee | Nee | Nee | Nee | Nee | Nee | Nee | Nee | Nee | Nee | Centrale meldkamer (DBBO) | Lokaal DBBO | Centrale meldkamer DBBO | Ja, type B geintegreerd | Ja, vastgoedbeh. | Nee
900134686 | 80 | Brandmeldinstallatie | 40B18 | COMPLEX GROOT HEIDEKAMP | 73 | Legering | Kaderlegering | 295 | 0 | 1.01 | Commando Landstrijdkrachten | CLAS | RVB-O | 1 | 1 | Hertek | Penta 5000 | 66-6816-101 |  | 2019 |  |  |  | Nee | Nee | Nee | Nee | Nee |  | Wettelijk Bouwbesluit | Ja, Bouwbesluit, bijlage 1 |  |  | Nee | Nee | Nee | Nee | Nee | Nee | Nee | Nee | Nee | Nee | Nee | Nee | Nee | Nee | Centrale meldkamer (DBBO) | Lokaal DBBO | Centrale meldkamer DBBO | Ja, type B geintegreerd | Ja, vastgoedbeh. | Nee
900134687 | 80 | Brandmeldinstallatie | 40B18 | COMPLEX GROOT HEIDEKAMP | 74 | Legering | Kaderlegering | 578 | 0 | 1.01 | Commando Landstrijdkrachten | CLAS | RVB-O | 1 | 1 | Hertek | Penta 5000 | 66-6816-102 |  | 2019 |  |  |  | Nee | Nee | Nee | Nee | Nee |  | Wettelijk Bouwbesluit | Ja, Bouwbesluit, bijlage 1 |  |  | Nee | Nee | Nee | Nee | Nee | Nee | Nee | Nee | Nee | Nee | Nee | Nee | Nee | Nee | Centrale meldkamer (DBBO) | Lokaal DBBO | Centrale meldkamer DBBO | Ja, type B geintegreerd | Ja, vastgoedbeh. | Nee
900134688 | 80 | Brandmeldinstallatie | 40B18 | COMPLEX GROOT HEIDEKAMP | 76 | Legering | Kaderlegering | 573 | 0 | 1.01 | Commando Landstrijdkrachten | CLAS | RVB-O | 1 | 1 | Hertek | Penta 5000 | 66-6816-103 |  | 2019 |  |  |  | Nee | Nee | Nee | Nee | Nee |  | Wettelijk Bouwbesluit | Ja, Bouwbesluit, bijlage 1 |  |  | Nee | Nee | Nee | Nee | Nee | Nee | Nee | Nee | Nee | Nee | Nee | Nee | Nee | Nee | Centrale meldkamer (DBBO) | Lokaal DBBO | Centrale meldkamer DBBO | Ja, type B geintegreerd | Ja, vastgoedbeh. | Nee
900134689 | 80 | Brandmeldinstallatie | 40B18 | COMPLEX GROOT HEIDEKAMP | 77 | Legering | Kaderlegering | 294 | 0 | 1.01 | Commando Landstrijdkrachten | CLAS | RVB-O | 1 | 1 | Hertek | Penta 5000 | 66-6816-104 |  | 2019 |  |  |  | Nee | Nee | Nee | Nee | Nee |  | Wettelijk Bouwbesluit | Ja, Bouwbesluit, bijlage 1 |  |  | Nee | Nee | Nee | Nee | Nee | Nee | Nee | Nee | Nee | Nee | Nee | Nee | Nee | Nee | Centrale meldkamer (DBBO) | Lokaal DBBO | Centrale meldkamer DBBO | Ja, type B geintegreerd | Ja, vastgoedbeh. | Nee
900153226 | 80 | Brandmeldinstallatie | 40B18 | COMPLEX GROOT HEIDEKAMP | 54 | Lesgebouw | Lesgebouw | 891 | 0 | 2 | Commando Landstrijdkrachten | CLAS | RVB-O | 1 | 1 | Hefas | Penta 6000 | 6175 |  | 2022 |  | 1 |  | Nee | Nee | Ja | Nee | Ja |  | Wettelijk Bouwbesluit | Nee |  | 4 | Ja | Nee | Nee | Nee | Nee | Ja | Nee | Nee | Nee | Nee | Nee | Nee | Nee | Ja | Centrale meldkamer (DBBO) | Lokaal DBBO | Centrale meldkamer DBBO | Ja, type B geintegreerd | Ja, vastgoedbeh. | Nee
900153332 | 80 | Brandmeldinstallatie | 40B18 | COMPLEX GROOT HEIDEKAMP | 83 | Medisch (Arbo) Centrum | Geneeskundige inrichting | 1451 | 0 | 1 | Commando Landstrijdkrachten | CLAS | RVB-O | 1 | 1 | Hertek | Penta 6475 | 21-600-40B18-83 |  | 2023 | 9 HBM, 58 SW, 1 Optmelder, 1 nevenindicator, 1 flitslicht |  |  | Nee | Nee | Ja | Ja | Nee |  | Wettelijk Bouwbesluit | Nader te bepalen | 1 | 9 | Ja | Nee | Nee | Nee | Nee | Nee | Nee | Nee | Nee | Nee | Nee | Nee | Nee | Ja | Geen | Geen | Geen | Ja, type B geintegreerd | Ja, vastgoedbeh. | Nee
900153333 | 80 | Brandmeldinstallatie | 40B18 | COMPLEX GROOT HEIDEKAMP | 82 | Bureelgebouw | Kantoorgebouw | 1451 | 0 | 20A | Commando Landstrijdkrachten | CLAS | RVB-O | 1 | 1 | Hertek | Hertek 6474 | 21-600-40B18-82 |  | 2022 | 8 HBM, 1 I/O, 61 SW | 18 |  | Nee | Nee | Ja | Nee | Nee |  | Wettelijk Bouwbesluit | Nee |  | 8 | Ja | Nee | Nee | Nee | Nee | Nee | Nee | Nee | Nee | Nee | Nee | Nee | Nee | Ja | Centrale meldkamer (DBBO) | Nader te bepalen | Centrale meldkamer DBBO | Ja, type B geintegreerd | Ja, vastgoedbeh. | Nee
900153334 | 80 | Brandmeldinstallatie | 40B18 | COMPLEX GROOT HEIDEKAMP | 31 | Museum | Historische verzameling | 2551 | 0 | 1 | Commando Landstrijdkrachten | CLAS | RVB-O | 1 | 1 | Hertek | Penta 6475 | 21-600-40B18-31 |  | 2023 | 74 ORM, 2 MSM, 8 HBM, 41 SW, 22 NI, 1 FLL |  |  | Nee | Nee | Ja | Ja | Ja |  | Wettelijk Bouwbesluit | Nee | 76 | 8 | Ja | Nee | Nee | Nee | Nee | Nee | Nee | Nee | Nee | Nee | Nee | Nee | Nee | Ja | Geen | Geen | Geen | Ja, type B geintegreerd | Ja, vastgoedbeh. | Nee
900153551 | 80 | Brandmeldinstallatie | 40B18 | COMPLEX GROOT HEIDEKAMP | 22 | Legering | Manschappenlegering | 339 | 0 | 8 | Commando Landstrijdkrachten | CLAS | RVB-O | 1 | 1 | Hertek | Penta 6475 | 21-600-40B12-22 |  | 2023 | 2HBM, 1 FLL, 10SW, 9 OPT rookm, 5 neven ind. |  |  | Nee | Nee | Nee | Ja | Ja |  | Wettelijk Bouwbesluit | Nee | 9 | 2 | Ja | Nee | Nee | Nee | Nee | Nee | Nee | Nee | Nee | Nee | Nee | Nee | Nee | Ja | Geen | Geen | Geen | Ja, type B geintegreerd | Ja, vastgoedbeh. | Nee