## Voorblad
Componentenlijst
Selectiecriteria:
Hoofdgebruiker
ObjectHoofdgebruiker
Object
Component
Regio
Contract
Cluster
Onderhoudsplicht | Ja, vastgoedbeh.
Buiten gebruik gesteld | Nee
Deze export bevat de volgende componenten:
| Component | Aantal
64 | Automatisch werkende blusinstallatie centraal
65 | Automatisch werkende blusinstallatie decentraal
66 | Ontruimingsalarminstallatie (alleenstaand)
80 | Brandmeldinstallatie

## 64
ComponentID | ComponentSoortID | ComponentSoort | Object | Objectnaam | Gebouw | Gebouwnaam | GebouwSoort | BVO | Bouwlaag | Ruimte | Hoofdgebruiker | Objecthoofdgebruiker | Regio | BI code | Aantal | Fabrikant | Type | Serienummer | Installatienummer | Nadere locatiebepaling | Bouwjaar | Nadere specificatie bwd/instl | DVD-code | Inhoud | Soort blusinstallatie | Type Watervoorziening | Schuimbijmenging | Brandweeraansluiting | Pomp/drukverhogingsinst.aanw | Alarmkleppen | Stromingsschakelaars | Sprinklers droog | Sprinklers nat | Soort blusmiddel | Aantal gasflessen | Inhoud gasflessen | Aansluiting gasflessen | Blusmiddel HFK houdend | Soort HFK | GWP-waarde | CO2-equivalent inhoud | Lekdetectie | Onderhoudsplicht | Buiten gebruik gesteld
900078670 | 64 | Automatisch werkende blusinstallatie centraal | 50E03 | VLIEGBASIS GILZE-RIJEN | 453 | Bedrijfsrestaurant , Transformator T8 | Eetzaal met keuken | 3801 | 0 | 51 | Commando Luchtstrijdkrachten | CLSK | RVB-Z | 1 | 1 | Ansul | R-102 Wet Chemical type DTS | 7532115 | 201647 Blus 1 | Saval 126.01 | 2007 | Onder afzuigplafond uitgave restaurant | 1 |  | Gasblusinstallatie | Niet van toepassing | Nee | Nee | Nee |  | 1 | 1 |  | CO2 | 2 | 11.5 | Nader te bepalen | Nee | N.v.t. | 2.8 | 32.2 | Nee | Ja, vastgoedbeh. | Nee
900087860 | 64 | Automatisch werkende blusinstallatie centraal | 50E03 | VLIEGBASIS GILZE-RIJEN | 453 | Bedrijfsrestaurant , Transformator T8 | Eetzaal met keuken | 3801 | 0 | 11 | Commando Luchtstrijdkrachten | CLSK | RVB-Z | 1 | 1 | Ansul | R-102 type ETS | S259371 |  | in Pantry | 2009 | 3 blusmondjes | 1 |  | Gasblusinstallatie | Niet van toepassing | Nee | Nee | Nee |  |  | 3 |  | Chemische gassen |  | 0.1 | Nader te bepalen | Nee | N.v.t. | 2.8 | 0.28 | Nee | Ja, vastgoedbeh. | Nee
900122603 | 64 | Automatisch werkende blusinstallatie centraal | 50E03 | VLIEGBASIS GILZE-RIJEN | 453 | Bedrijfsrestaurant , Transformator T8 | Eetzaal met keuken | 3801 | 0 | 52 | Commando Luchtstrijdkrachten | CLSK | RVB-Z | 4 | 1 | Ansul | R-102 Wet Chemical type DTS | 7532108 | 201696 Blus 3 | 2 blusmondjes | 2007 | Saval 0125.03 | 4 |  | Gasblusinstallatie | Niet van toepassing | Nee | Nee | Nee |  | 1 | 2 |  | CO2 | 2 | 11.5 | Nader te bepalen | Nee | N.v.t. | 2.8 | 32.2 | Nee | Ja, vastgoedbeh. | Nee
900122604 | 64 | Automatisch werkende blusinstallatie centraal | 50E03 | VLIEGBASIS GILZE-RIJEN | 453 | Bedrijfsrestaurant , Transformator T8 | Eetzaal met keuken | 3801 | 0 | 52 | Commando Luchtstrijdkrachten | CLSK | RVB-Z | 6 | 1 | Ansul | R-102 Wet Chemical type DTS | S 200530 | 200530 Blus 4 | 5 blusmondjes | 2007 | Saval 0125.02 | 6 |  | Gasblusinstallatie | Niet van toepassing | Nee | Nee | Nee |  | 1 | 5 |  | CO2 | 2 | 11.5 | Nader te bepalen | Nee | N.v.t. | 2.8 | 32.2 | Nee | Ja, vastgoedbeh. | Nee
900122605 | 64 | Automatisch werkende blusinstallatie centraal | 50E03 | VLIEGBASIS GILZE-RIJEN | 453 | Bedrijfsrestaurant , Transformator T8 | Eetzaal met keuken | 3801 | 0 | 52 | Commando Luchtstrijdkrachten | CLSK | RVB-Z | 5 | 1 | Ansul | R-102 Wet Chemical type DTS | S 201645 | 201645 Blus 2 | 4 blusmondjes | 2007 | Saval 125.01 | 5 |  | Gasblusinstallatie | Niet van toepassing | Nee | Nee | Nee |  | 1 | 4 |  | CO2 | 2 | 11.5 | Nader te bepalen | Nee | N.v.t. | 2.8 | 32.2 | Nee | Ja, vastgoedbeh. | Nee
900118251 | 64 | Automatisch werkende blusinstallatie centraal | 49F02 | ENGELBRECHT VAN NASSAUKAZERNE | F1 | Wachtgebouw | Wachtgebouw | 216 | 0 | 12 | Commando Landstrijdkrachten | CLAS | RVB-Z | 2 | 1 | Saval | Argon blussing |  |  | flessen in de ruimte (tbv portiersloge) | 2012 | inh.flessen 2x86,7 kg | 2 |  | Gasblusinstallatie | Niet van toepassing | Nee | Nee | Nee |  |  |  |  | Inerte gassen |  |  | Nader te bepalen | Nee | N.v.t. |  |  | Nee | Ja, vastgoedbeh. | Nee
900118247 | 64 | Automatisch werkende blusinstallatie centraal | 49G01 | VLIEGBASIS WOENSDRECHT | 191 | Proefdraaiinrichting | Overig gebouw algemeen | 801 | 0 | 3 | Commando Luchtstrijdkrachten | CLSK | RVB-Z | 1 | 1 | Ajax | IG55 |  |  | flessen in de ruimte | 2010 | inh.fles 3x80 kg blusbare ruimte 115 m2 | 1 |  | Gasblusinstallatie | Niet van toepassing | Nee | Nee | Nee |  |  |  |  | CO2 |  |  | Nader te bepalen | Nee | N.v.t. |  |  | Nee | Ja, vastgoedbeh. | Nee
900148616 | 64 | Automatisch werkende blusinstallatie centraal | 49G01 | VLIEGBASIS WOENSDRECHT | 732 | Motorenwerkplaats | Werkplaats algemeen | 9765 | 0 | 44 | Commando Luchtstrijdkrachten | CLSK | RVB-Z | 1 | 1 | Chubb | Securi-fire 3000 |  | 192030 |  | 2020 | BMC, eerste verdieping, technische ruimte 141, DATA CLSK | 1 | 0.734 | Sprinklerinstallatie, schuimblussysteem | Wateropslagreservoir | Ja | Ja | Nee | 3 | 6 |  | 1764 | Water |  |  | Nader te bepalen | Nee | N.v.t. |  |  | Nee | Ja, vastgoedbeh. | Nee
900151430 | 64 | Automatisch werkende blusinstallatie centraal | 49G01 | VLIEGBASIS WOENSDRECHT | 733 | Test Cell | Werkplaats algemeen | 1139 | 0 | 13 | Commando Luchtstrijdkrachten | CLSK | RVB-Z | 1 | 1 |  |  |  |  | In 13 bevindt zich een niet-automatische watermistinstallati |  | Deze is specifiek gericht op de te testen motor en is handbe |  |  | Watermistinstallatie | Wateropslagreservoir | Nee | Nee | Nee |  |  |  |  | Watermist |  |  | Nader te bepalen | Nee | N.v.t. |  |  | Nee | Ja, vastgoedbeh. | Nee
900153244 | 64 | Automatisch werkende blusinstallatie centraal | 49G01 | VLIEGBASIS WOENSDRECHT | 374 | 3e-lijns Onderhoudshangar | Hangar onderhoud | 13372 | 0 | 1 | Commando Luchtstrijdkrachten | CLSK | RVB-Z | 1 | 1 | Esser | 8000 |  | TD1704 | Sprinklermeldcentrale |  |  |  |  | Sprinklerinstallatie, nat systeem | Niet van toepassing | Nee | Nee | Nee |  |  |  |  | Water |  |  | Nader te bepalen | Nee | N.v.t. |  |  | Nee | Ja, vastgoedbeh. | Nee

## 65
ComponentID | ComponentSoortID | ComponentSoort | Object | Objectnaam | Gebouw | Gebouwnaam | GebouwSoort | BVO | Bouwlaag | Ruimte | Hoofdgebruiker | Objecthoofdgebruiker | Regio | BI code | Aantal | Fabrikant | Type | Serienummer | Installatienummer | Nadere locatiebepaling | Bouwjaar | Nadere specificatie bwd/instl | DVD-code | Inhoud | Soort blusinstallatie | Type Watervoorziening | Schuimbijmenging | Brandweeraansluiting | Pomp/drukverhogingsinst.aanw | Alarmkleppen | Stromingsschakelaars | Sprinklers droog | Sprinklers nat | Soort blusmiddel | Aantal gasflessen | Inhoud gasflessen | Aansluiting gasflessen | Blusmiddel HFK houdend | Soort HFK | GWP-waarde | CO2-equivalent inhoud | Lekdetectie | Onderhoudsplicht | Buiten gebruik gesteld
900091722 | 65 | Automatisch werkende blusinstallatie decentraal | 44C03 | COMMANDO LUCHTSTRIJDKRACHTEN | 1 | Luchtmachttoren | Kantoorgebouw | 13424 | 16 | A04 | Commando Luchtstrijdkrachten | CLSK | RVB-Z | 1 | 1 | Ansul | R-102 blussysteem type ETS 3x |  |  | Onder plafond | 2001 |  | 1 |  | Vetbrandblusinstallatie | Niet van toepassing | Nee | Nee | Nee |  |  |  |  | Chemische blusvloeistof |  | 0.1 | Nader te bepalen | Nee | FE 25 | 2.8 | 0.28 | Nee | Ja, vastgoedbeh. | Nee
900109152 | 65 | Automatisch werkende blusinstallatie decentraal | 49G01 | VLIEGBASIS WOENSDRECHT | B06 | Magazijn | Magazijn algemeen | 847 | 0 | 5 | Commando Luchtstrijdkrachten | CLSK | RVB-Z | 1 | 1 | Imtech | Sprinklerinstallatie |  |  |  | 1991 |  | 1 |  | Sprinklerinstallatie, nat systeem | Niet van toepassing | Nee | Nee | Nee |  |  |  |  | Water |  |  | Nader te bepalen | Nee | N.v.t. |  |  | Nee | Ja, vastgoedbeh. | Nee
900118117 | 65 | Automatisch werkende blusinstallatie decentraal | 49G01 | VLIEGBASIS WOENSDRECHT | 374 | 3e-lijns Onderhoudshangar | Hangar onderhoud | 13372 | 0 | 33 | Commando Luchtstrijdkrachten | CLSK | RVB-Z | 1 | 1 | Esser |  |  |  |  | 1991 |  | 1 |  | Sprinklerinstallatie, nat systeem | Niet van toepassing | Nee | Nee | Nee |  |  |  |  | Water |  |  | Nader te bepalen | Nee | N.v.t. |  |  | Nee | Ja, vastgoedbeh. | Nee
900118118 | 65 | Automatisch werkende blusinstallatie decentraal | 49G01 | VLIEGBASIS WOENSDRECHT | 11 | Werkplaats Standard Aero ( straalmotoren ) | Werkplaats algemeen | 9205 | 0 | 71 | Commando Luchtstrijdkrachten | CLSK | RVB-Z | 1 | 1 | Ajax |  |  |  |  | 2004 |  | 1 |  | Sprinklerinstallatie, nat systeem | Niet van toepassing | Nee | Nee | Nee |  |  |  |  | Water |  |  | Nader te bepalen | Nee | N.v.t. |  |  | Nee | Ja, vastgoedbeh. | Nee
900118119 | 65 | Automatisch werkende blusinstallatie decentraal | 49G01 | VLIEGBASIS WOENSDRECHT | 607 | Opslagfaciliteit LCW | Complex gebouw | 22215 | 0 | 0.67 | Commando Luchtstrijdkrachten | CLSK | RVB-Z | 1 | 1 | Siemens |  |  |  |  | 2012 |  | 1 |  | Sprinklerinstallatie, nat systeem | Niet van toepassing | Nee | Nee | Nee |  |  |  |  | Water |  |  | Nader te bepalen | Nee | N.v.t. |  |  | Nee | Ja, vastgoedbeh. | Nee
900118120 | 65 | Automatisch werkende blusinstallatie decentraal | 49G01 | VLIEGBASIS WOENSDRECHT | 703 | Avionica | Kantoorgebouw | 5845 | 0 | 0.59 | Commando Luchtstrijdkrachten | CLSK | RVB-Z | 1 | 1 | Siemens |  |  |  |  | 2014 |  | 1 |  | Sprinklerinstallatie, nat systeem | Niet van toepassing | Nee | Nee | Nee |  |  |  |  | Water |  |  | Nader te bepalen | Nee | N.v.t. |  |  | Nee | Ja, vastgoedbeh. | Nee
900118122 | 65 | Automatisch werkende blusinstallatie decentraal | 49G01 | VLIEGBASIS WOENSDRECHT | B68A | Pompgebouw Reinwater | Pompgebouw | 140 | 0 | 8 | Commando Luchtstrijdkrachten | CLSK | RVB-Z | 1 | 1 | Siemens |  |  |  |  | 1989 |  | 1 |  | Sprinklerinstallatie, nat systeem | Niet van toepassing | Nee | Nee | Nee |  |  |  |  | Water |  |  | Nader te bepalen | Nee | N.v.t. |  |  | Nee | Ja, vastgoedbeh. | Nee
900118126 | 65 | Automatisch werkende blusinstallatie decentraal | 49G01 | VLIEGBASIS WOENSDRECHT | 86 | Energiegebouw , Transformator | Installatiegebouw algemeen | 486 | 0 | 16 | Commando Luchtstrijdkrachten | CLSK | RVB-Z | 1 | 1 | Ajax |  |  |  |  | 2001 |  | 1 |  | Sprinklerinstallatie, nat systeem | Niet van toepassing | Nee | Nee | Nee |  |  |  |  | Water |  |  | Nader te bepalen | Nee | N.v.t. |  |  | Nee | Ja, vastgoedbeh. | Nee
900118129 | 65 | Automatisch werkende blusinstallatie decentraal | 49G01 | VLIEGBASIS WOENSDRECHT | 607 | Opslagfaciliteit LCW | Complex gebouw | 22215 | 0 | 0.68 | Commando Luchtstrijdkrachten | CLSK | RVB-Z | 1 | 1 | Ansul | IG-55 |  |  | Opslag flessen 0.68 / GBC (3x) in 0.30 | 2014 |  | 1 | 26240 | Gasblusinstallatie | Niet van toepassing | Nee | Nee | Nee |  |  |  |  | Inerte gassen |  |  | Nader te bepalen | Nee | N.v.t. |  |  | Nee | Ja, vastgoedbeh. | Nee
900118180 | 65 | Automatisch werkende blusinstallatie decentraal | 49G01 | VLIEGBASIS WOENSDRECHT | 607 | Opslagfaciliteit LCW | Complex gebouw | 22215 | 0 | 0.31 | Commando Luchtstrijdkrachten | CLSK | RVB-Z | 1 | 1 | Wolter en Dros/Ansul Br.bev.Spec.Hazerd | IG55 |  |  | 328 flessen in flessenruimte 0.68 (cocon 1) | 2015 | inhoud flessen totaal 10.561.60 kg (blusbare ruimte 1135m2) | 1 (cocon 1) | 14732 | Gasblusinstallatie | Niet van toepassing | Nee | Nee | Nee |  |  |  |  | Inerte gassen |  |  | Nader te bepalen | Nee | N.v.t. |  |  | Nee | Ja, vastgoedbeh. | Nee
900118181 | 65 | Automatisch werkende blusinstallatie decentraal | 49G01 | VLIEGBASIS WOENSDRECHT | 607 | Opslagfaciliteit LCW | Complex gebouw | 22215 | 3 | 3.08 | Commando Luchtstrijdkrachten | CLSK | RVB-Z | 1 | 1 | Hygood / Ansul | FM 200 |  |  | fles in ruimte 3.08 | 2012 | inhoud fles 17,5 kg (blusbare ruimte 8,00 m2) | 1 | 8.16 | Gasblusinstallatie | Niet van toepassing | Nee | Nee | Nee |  |  |  |  | Stikstof |  |  | Nader te bepalen | Nee | N.v.t. |  |  | Nee | Ja, vastgoedbeh. | Nee
900118182 | 65 | Automatisch werkende blusinstallatie decentraal | 49G01 | VLIEGBASIS WOENSDRECHT | 607 | Opslagfaciliteit LCW | Complex gebouw | 22215 | 2 | 2.09 | Commando Luchtstrijdkrachten | CLSK | RVB-Z | 1 | 1 | Hygood / nsul | FM 200 |  |  | flessen in ruimte 2.09 | 2012 | inhoud flessen 17,5 kg (blusbare ruimte 8,00 m2) | 1 | 25.24 | Gasblusinstallatie | Niet van toepassing | Nee | Nee | Nee |  |  |  |  | Stikstof |  |  | Nader te bepalen | Nee | N.v.t. |  |  | Nee | Ja, vastgoedbeh. | Nee
900118183 | 65 | Automatisch werkende blusinstallatie decentraal | 49G01 | VLIEGBASIS WOENSDRECHT | 607 | Opslagfaciliteit LCW | Complex gebouw | 22215 | 1 | 1.54 | Commando Luchtstrijdkrachten | CLSK | RVB-Z | 1 | 1 | Hygood / Ansul | FM 200 |  |  | fles in ruimte 1.54 | 2012 | inhoud fles 29,5 kg (blusbare ruimte 13 m2) | 1 | 39.1 | Gasblusinstallatie | Niet van toepassing | Nee | Nee | Nee |  |  |  |  | Stikstof |  |  | Nader te bepalen | Nee | N.v.t. |  |  | Nee | Ja, vastgoedbeh. | Nee
900118184 | 65 | Automatisch werkende blusinstallatie decentraal | 49G01 | VLIEGBASIS WOENSDRECHT | 607 | Opslagfaciliteit LCW | Complex gebouw | 22215 | 1 | 1.10 | Commando Luchtstrijdkrachten | CLSK | RVB-Z | 1 | 1 | Hygood / Ansul | FM 200 |  |  | fles in ruimte 1.10 | 2012 | inhoud fles 53 kg (blusbare ruimte 25 m2) | 1 | 77.29 | Gasblusinstallatie | Niet van toepassing | Nee | Nee | Nee |  |  |  |  | Stikstof |  |  | Nader te bepalen | Nee | N.v.t. |  |  | Nee | Ja, vastgoedbeh. | Nee
900118186 | 65 | Automatisch werkende blusinstallatie decentraal | 49G01 | VLIEGBASIS WOENSDRECHT | 607 | Opslagfaciliteit LCW | Complex gebouw | 22215 | 0 | 0.14 | Commando Luchtstrijdkrachten | CLSK | RVB-Z | 1 | 1 | Hygood / Ansul | FM 200 |  |  | fles in ruimte 0.14 | 2012 | inhoud fles 17,5 kg (blusbare ruimte 8,00 m2) | 1 | 24.79 | Gasblusinstallatie | Niet van toepassing | Nee | Nee | Nee |  |  |  |  | Stikstof |  |  | Nader te bepalen | Nee | N.v.t. |  |  | Nee | Ja, vastgoedbeh. | Nee
900118188 | 65 | Automatisch werkende blusinstallatie decentraal | 49G01 | VLIEGBASIS WOENSDRECHT | 607 | Opslagfaciliteit LCW | Complex gebouw | 22215 | 0 | 0.31 | Commando Luchtstrijdkrachten | CLSK | RVB-Z | 2 | 1 | Wolter en Dros/Ansul Br.bev.Spec.Hazerd | IG55 |  |  | 328 flessen in flessenruimte 0.68 (cocon 2) | 2015 | inhoud flessen totaal 10.561.60 kg (blusbare ruimte 1070 m2) | 2 (cocon 2) | 13818 | Gasblusinstallatie | Niet van toepassing | Nee | Nee | Nee |  |  |  |  | Inerte gassen |  |  | Nader te bepalen | Nee | N.v.t. |  |  | Nee | Ja, vastgoedbeh. | Nee
900118189 | 65 | Automatisch werkende blusinstallatie decentraal | 49G01 | VLIEGBASIS WOENSDRECHT | 607 | Opslagfaciliteit LCW | Complex gebouw | 22215 | 0 | 0.31 | Commando Luchtstrijdkrachten | CLSK | RVB-Z | 3 | 1 | Wolter en Dros/Ansul Br.bev.Spec.Hazerd | IG55 |  |  | 328 flessen in flessenruimte 0.68 (cocon 3) | 2015 | inhoud flessen totaal 10.561.60 kg (blusbare ruimte 1075 m2) | 3 (cocon 3) | 14060 | Gasblusinstallatie | Niet van toepassing | Nee | Nee | Nee |  |  |  |  | Inerte gassen |  |  | Nader te bepalen | Nee | N.v.t. |  |  | Nee | Ja, vastgoedbeh. | Nee
900118229 | 65 | Automatisch werkende blusinstallatie decentraal | 49G01 | VLIEGBASIS WOENSDRECHT | 703 | Avionica | Kantoorgebouw | 5845 | 0 | 0.28 | Commando Luchtstrijdkrachten | CLSK | RVB-Z | 1 | 1 | LPG / Ansul | FM 200 |  |  | fles 56,5 kg in ruimte 0.28 (tbv 0.27 en 0.28) | 2012 | blusbare ruimte 22 m2 | 1 | 88.2 | Gasblusinstallatie | Niet van toepassing | Nee | Nee | Nee |  |  |  |  | Stikstof |  |  | Nader te bepalen | Nee | N.v.t. |  |  | Nee | Ja, vastgoedbeh. | Nee
900118230 | 65 | Automatisch werkende blusinstallatie decentraal | 49G01 | VLIEGBASIS WOENSDRECHT | 703 | Avionica | Kantoorgebouw | 5845 | 1 | 1.34 | Commando Luchtstrijdkrachten | CLSK | RVB-Z | 1 | 1 | LPG / Ansul | FM 200 |  |  | flessen buiten de ruimte 1.34 tegen de wand | 2012 | 3x376,5 kg blusbare ruimte 206m2 lok.1.34 tm 1.38 | 1 | 579.97 | Gasblusinstallatie | Niet van toepassing | Nee | Nee | Nee |  |  |  |  | Stikstof |  |  | Nader te bepalen | Nee | N.v.t. |  |  | Nee | Ja, vastgoedbeh. | Nee
900118239 | 65 | Automatisch werkende blusinstallatie decentraal | 49G01 | VLIEGBASIS WOENSDRECHT | 703 | Avionica | Kantoorgebouw | 5845 | 0 | 0.53 | Commando Luchtstrijdkrachten | CLSK | RVB-Z | 1 | 1 | LPG / Ansul | FM 200 |  |  | flessen in de ruimte | 2012 | inh.fles 1x22 kg en 2x295 kg blusbare ruimte 115 m2 | 1 | 492.95 | Gasblusinstallatie | Niet van toepassing | Nee | Nee | Nee |  |  |  |  | Stikstof |  |  | Nader te bepalen | Nee | N.v.t. |  |  | Nee | Ja, vastgoedbeh. | Nee
900118240 | 65 | Automatisch werkende blusinstallatie decentraal | 49G01 | VLIEGBASIS WOENSDRECHT | 703 | Avionica | Kantoorgebouw | 5845 | 0 | 0.54 | Commando Luchtstrijdkrachten | CLSK | RVB-Z | 1 | 1 | LPG / Ansul | FM 200 |  |  | fles in de ruimte | 2012 | inh.fles 61 kg Blusbare ruimte 22 m2 | 1 | 97.06 | Gasblusinstallatie | Niet van toepassing | Nee | Nee | Nee |  |  |  |  | Stikstof |  |  | Nader te bepalen | Nee | N.v.t. |  |  | Nee | Ja, vastgoedbeh. | Nee
900118241 | 65 | Automatisch werkende blusinstallatie decentraal | 49G01 | VLIEGBASIS WOENSDRECHT | 703 | Avionica | Kantoorgebouw | 5845 | 0 | 0.50 | Commando Luchtstrijdkrachten | CLSK | RVB-Z | 1 | 1 | LPG / Ansul | FM 200 |  |  | fles in de ruimte | 2012 | inh.fles 60 kg Blusbare ruimte 22 m2 | 1 | 95.69 | Gasblusinstallatie | Niet van toepassing | Nee | Nee | Nee |  |  |  |  | Stikstof |  |  | Nader te bepalen | Nee | N.v.t. |  |  | Nee | Ja, vastgoedbeh. | Nee
900118242 | 65 | Automatisch werkende blusinstallatie decentraal | 49G01 | VLIEGBASIS WOENSDRECHT | 703 | Avionica | Kantoorgebouw | 5845 | 1 | 1.21 | Commando Luchtstrijdkrachten | CLSK | RVB-Z | 1 | 1 | LPG / Ansul | FM 200 |  |  | fles in de ruimte (tbv ruimte 1.21 en 1.20) | 2012 | inh.fles 43,5 kg Blusbare ruimte 22 m2 | 1 | 69.9 | Gasblusinstallatie | Niet van toepassing | Nee | Nee | Nee |  |  |  |  | Stikstof |  |  | Nader te bepalen | Nee | N.v.t. |  |  | Nee | Ja, vastgoedbeh. | Nee
900118243 | 65 | Automatisch werkende blusinstallatie decentraal | 49G01 | VLIEGBASIS WOENSDRECHT | 703 | Avionica | Kantoorgebouw | 5845 | 1 | 1.26 | Commando Luchtstrijdkrachten | CLSK | RVB-Z | 1 | 1 | LPG / Ansul | FM 200 |  |  | flessen in de ruimte (tbv ruimte 1.23 t/m 1.26) | 2012 | inh.fles 1x25 kg en 1x160 kg blusbare ruimte 102 m2 | 1 | 286.3 | Gasblusinstallatie | Niet van toepassing | Nee | Nee | Nee |  |  |  |  | Stikstof |  |  | Nader te bepalen | Nee | N.v.t. |  |  | Nee | Ja, vastgoedbeh. | Nee
900118244 | 65 | Automatisch werkende blusinstallatie decentraal | 49G01 | VLIEGBASIS WOENSDRECHT | 703 | Avionica | Kantoorgebouw | 5845 | 1 | 1.28 | Commando Luchtstrijdkrachten | CLSK | RVB-Z | 1 | 1 | LPG / Ansul | FM 200 |  |  | flessen in de ruimte (tbv ruimte 1.27 t/m 1.30) | 2012 | inh.fles 1x25 kg en 1x160 kg blusbare ruimte 102 m2 | 1 | 285.55 | Gasblusinstallatie | Niet van toepassing | Nee | Nee | Nee |  |  |  |  | Stikstof |  |  | Nader te bepalen | Nee | N.v.t. |  |  | Nee | Ja, vastgoedbeh. | Nee
900118245 | 65 | Automatisch werkende blusinstallatie decentraal | 49G01 | VLIEGBASIS WOENSDRECHT | 703 | Avionica | Kantoorgebouw | 5845 | 1 | 1.32 | Commando Luchtstrijdkrachten | CLSK | RVB-Z | 1 | 1 | LPG / Ansul | FM 200 |  |  | flessen in de ruimte (tbv ruimte 1.31 t/m 1.33) | 2012 | inh.fles 1x25 kg en 1x160 kg blusbare ruimte 102 m2 | 1 | 285.72 | Gasblusinstallatie | Niet van toepassing | Nee | Nee | Nee |  |  |  |  | Stikstof |  |  | Nader te bepalen | Nee | N.v.t. |  |  | Nee | Ja, vastgoedbeh. | Nee
900118248 | 65 | Automatisch werkende blusinstallatie decentraal | 49G01 | VLIEGBASIS WOENSDRECHT | 191 | Proefdraaiinrichting | Overig gebouw algemeen | 801 | 0 | 6 | Commando Luchtstrijdkrachten | CLSK | RVB-Z | 1 | 1 | Ajax | Co2 |  |  | flessen in de ruimte | 2011 | inh.flessen 6x50 kg | 1 |  | Gasblusinstallatie | Niet van toepassing | Nee | Nee | Nee |  |  |  |  | CO2 |  |  | Nader te bepalen | Nee | N.v.t. |  |  | Nee | Ja, vastgoedbeh. | Nee
900118249 | 65 | Automatisch werkende blusinstallatie decentraal | 49G01 | VLIEGBASIS WOENSDRECHT | 191 | Proefdraaiinrichting | Overig gebouw algemeen | 801 | 0 | 9 | Commando Luchtstrijdkrachten | CLSK | RVB-Z | 1 | 1 | Ajax | Argon blussing |  |  | flessen in de ruimte | 2015 | inh.flessen 4x81 kg | 1 |  | Gasblusinstallatie | Niet van toepassing | Nee | Nee | Nee |  |  |  |  | CO2 |  |  | Nader te bepalen | Nee | N.v.t. |  |  | Nee | Ja, vastgoedbeh. | Nee
900121658 | 65 | Automatisch werkende blusinstallatie decentraal | 49G01 | VLIEGBASIS WOENSDRECHT | B08 | Kantoor Materieeldienst KMSL | Complex gebouw | 3575 | 0 | 1 | Commando Luchtstrijdkrachten | CLSK | RVB-Z | 1 | 1 | Esser | BMI8000 | TD1704/106675 |  |  |  |  | 1 |  | Sprinklerinstallatie, droog systeem | Niet van toepassing | Nee | Nee | Nee |  |  |  |  | Water |  |  | Nader te bepalen | Nee | N.v.t. |  |  | Nee | Ja, vastgoedbeh. | Nee
900124710 | 65 | Automatisch werkende blusinstallatie decentraal | 44D02 | KONINKLIJKE MILITAIRE ACADEMIE | S1 | Portiersloge Kraanpoort | Wachtgebouw | 138 | 0 | 3 | Defensie Ondersteuningscommando | DOSCO | RVB-Z | 1 | 1 | [6 empty] | 2x cilinder 80L 85,6kg 200bar Argonite | 1 |  | Gasblusinstallatie | Niet van toepassing | Nee | Nee | Nee |  |  |  |  | Inerte gassen |  | 0.1 | Nader te bepalen | Nee | FE 25 | 2.8 | 0.28 | Nee | Ja, vastgoedbeh. | Nee
900124714 | 65 | Automatisch werkende blusinstallatie decentraal | 44C03 | COMMANDO LUCHTSTRIJDKRACHTEN | 1 | Luchtmachttoren | Kantoorgebouw | 13424 | 16 | A04 | Commando Luchtstrijdkrachten | CLSK | RVB-Z | 2 | 1 | Ansul | R-102 blussysteem type ETS 3x |  |  | Onder het plafond | 2001 |  | 2 |  | Vetbrandblusinstallatie | Niet van toepassing | Nee | Nee | Nee |  |  |  |  | Chemische blusvloeistof |  | 0.1 | Nader te bepalen | Nee | FE 25 | 2.8 | 0.28 | Nee | Ja, vastgoedbeh. | Nee
900151940 | 65 | Automatisch werkende blusinstallatie decentraal | 50E03 | VLIEGBASIS GILZE-RIJEN | 312 | Vulstation (Hydrazine) | Overig gebouw algemeen | 165 | 0 | 4 | Commando Luchtstrijdkrachten | CLSK | RVB-Z | 1 | 1 |  |  |  |  | Hydrazine ruimte |  |  |  |  | Sprinklerinstallatie, droog systeem | Waterleiding | Nee | Nee | Nee |  |  | 4 |  | Water |  |  | Nader te bepalen | Nee | N.v.t. |  |  | Nee | Ja, vastgoedbeh. | Nee
900151942 | 65 | Automatisch werkende blusinstallatie decentraal | 49G01 | VLIEGBASIS WOENSDRECHT | 733 | Test Cell | Werkplaats algemeen | 1139 | 0 | 10 | Commando Luchtstrijdkrachten | CLSK | RVB-Z | 1 | 1 | Securiplex | Fire Scope 2000 |  |  | SKID in ruimte 10 (1 watertank en 6 st. N2-cilinders | 2020 | bovenwettelijke installatie t.b.v. proces |  |  | Watermistinstallatie | Wateropslagreservoir | Nee | Nee | Nee |  | 1 | 16 |  | Watermist |  |  | Nader te bepalen | Nee | N.v.t. |  |  | Nee | Ja, vastgoedbeh. | Nee

## 66
ComponentID | ComponentSoortID | ComponentSoort | Object | Objectnaam | Gebouw | Gebouwnaam | GebouwSoort | BVO | Bouwlaag | Ruimte | Hoofdgebruiker | Objecthoofdgebruiker | Regio | BI code | Aantal | Fabrikant | Type | Installatienummer | Nadere locatiebepaling | Bouwjaar | Nadere specificatie bwd/instl | Soort ontruimingsalarminst | DVD-code | Onderhoudsplicht | Buiten gebruik gesteld
900079230 | 66 | Ontruimingsalarminstallatie (alleenstaand) | 50E03 | VLIEGBASIS GILZE-RIJEN | 750 | Squadrongebouw Complex 1 | Hangar | 16195 | 1 | 115 | Commando Luchtstrijdkrachten | CLSK | RVB-Z | 1 | 1 | Red Star | Red Star Paso PMS 2000 |  |  | 2007 | Gekoppeld aan BMI | Type A Omroepinstallatie | 1 | Ja, vastgoedbeh. | Nee
900079231 | 66 | Ontruimingsalarminstallatie (alleenstaand) | 50E03 | VLIEGBASIS GILZE-RIJEN | 800 | Squadrongebouw Complex 2 | Hangar | 13599 | 1 | 117 | Commando Luchtstrijdkrachten | CLSK | RVB-Z | 1 | 1 | Red Star | Red Star Paso PMS 2000 |  |  | 2007 | Gekoppeld aan BMI | Type A Omroepinstallatie | 1 | Ja, vastgoedbeh. | Nee

## 80
ComponentID | ComponentSoortID | ComponentSoort | Object | Objectnaam | Gebouw | Gebouwnaam | GebouwSoort | BVO | Bouwlaag | Ruimte | Hoofdgebruiker | Objecthoofdgebruiker | Regio | BI code | Aantal | Fabrikant | Type | Installatienummer | Nadere locatiebepaling | Bouwjaar | Nadere specificatie bwd/instl | Nevenpanelen | Aspiratiesysteem aan BMI | Gedeeltelijke bewaking | Object bewaking | Niet-automatische bewaking | Ruimte bewaking | Volledige bewaking | Ioniserende melder | Grondslag BMI | Inspectiecertificaat vereist | Automatische melders | Handmelders | Sturing ontruimingsalarminst. | Sturing brandblusinstallatie | Sturing branddeuren | Sturing brandschermen | Sturing noodverlichtingsinst. | Sturing luchtbeh en ventilatie | Sturing rook en warmte afv ins | Sturing (brandweer) lift | Sturing brandpomp | Sturing noodstroomvoorziening | Sturing overdrukinstallatie | Sturing sleutelkluis | Sturing brandweeringang | Sturing flitslicht | Doormelding brand primair | Doormelding brand secundair | Doormelding storing | Geintegreerde OAI | Onderhoudsplicht | Buiten gebruik gesteld
900069931 | 80 | Brandmeldinstallatie | 50E03 | VLIEGBASIS GILZE-RIJEN | 107 | Traditiekamer | Historische verzameling | 1038 | 0 | 1 | Commando Luchtstrijdkrachten | CLSK | RVB-Z | 1 | 1 | Ajax | Brandmeldsysteem Securipro Standaard | 222109 |  | 2012 |  | 1 |  | Nee | Nee | Nee | Nee | Nee |  | Wettelijk Bouwbesluit | Nee | 36 | 9 | Ja | Nee | Ja | Nee | Nee | Ja | Nee | Nee | Nee | Nee | Nee | Nee | Nee | Nee | Meldkamer Vlb Gilze Rijen | Nader te bepalen | Meldkamer Vlb Gilze Rijen | Ja, type B geintegreerd | Ja, vastgoedbeh. | Nee
900069933 | 80 | Brandmeldinstallatie | 50E03 | VLIEGBASIS GILZE-RIJEN | 111 | Kantoor P&O , VKAM | Kantoorgebouw | 1021 | 0 | 1A | Commando Luchtstrijdkrachten | CLSK | RVB-Z | 1 | 1 | Ajax | SecuriPro Securiton | 62176 |  | 2006 |  | 1 |  | Nee | Nee | Nee | Nee | Ja |  | Gebruikerseis | Nader te bepalen | 55 | 8 | Ja | Nee | Nee | Nee | Nee | Ja | Nee | Nee | Nee | Nee | Nee | Nee | Nee | Nee | Meldkamer Vlb Gilze Rijen | Nader te bepalen | Meldkamer Vlb Gilze Rijen | Ja, type B geintegreerd | Ja, vastgoedbeh. | Nee
900069939 | 80 | Brandmeldinstallatie | 50E03 | VLIEGBASIS GILZE-RIJEN | 209 | Kantoren , Werkplaats , Instructiebad | Kantoorgebouw | 3188 | 0 | 1 | Commando Luchtstrijdkrachten | CLSK | RVB-Z | 1 | 1 | Ajax | Securefire 3000 | 122110 |  | 2013 |  | 1 | 1 | Nee | Nee | Nee | Nee | Ja |  | Gebruikerseis | Nader te bepalen | 81 | 22 | Ja | Nee | Ja | Nee | Nee | Ja | Nee | Nee | Nee | Nee | Nee | Nee | Nee | Nee | Meldkamer Vlb Gilze Rijen | Nader te bepalen | Meldkamer Vlb Gilze Rijen | Ja, type B geintegreerd | Ja, vastgoedbeh. | Nee
900069942 | 80 | Brandmeldinstallatie | 50E03 | VLIEGBASIS GILZE-RIJEN | 304 | Onderkomen KLu Kapel | Complex gebouw | 1548 | 0 | 1B | Commando Luchtstrijdkrachten | CLSK | RVB-Z | 1 | 1 | Ajax | Securipro Standaard | 202184 |  | 2000 |  | 1 |  | Ja | Nee | Nee | Nee | Nee |  | Gebruikerseis | Nader te bepalen | 32 | 3 | Ja | Nee | Nee | Nee | Nee | Nee | Nee | Nee | Nee | Nee | Nee | Nee | Nee | Nee | Meldkamer Vlb Gilze Rijen | Nader te bepalen | Meldkamer Vlb Gilze Rijen | Nader te bepalen | Ja, vastgoedbeh. | Nee
900069944 | 80 | Brandmeldinstallatie | 50E03 | VLIEGBASIS GILZE-RIJEN | 325B | Filterverdeelstation | Installatiegebouw algemeen | 109 | 0 | 3 | Commando Luchtstrijdkrachten | CLSK | RVB-Z | 1 | 1 | Ajax | Brandmeldsysteem Securipro Standaard | 212299 |  | 2001 | Geen volledige detectie, maar stuurfuncties |  |  | Nee | Nee | Nee | Nee | Ja |  | Gebruikerseis | Nader te bepalen | 4 | 4 | Nee | Nee | Nee | Nee | Nee | Nee | Nee | Nee | Nee | Nee | Nee | Nee | Nee | Nee | Meldkamer Vlb Gilze Rijen | Nader te bepalen | Meldkamer Vlb Gilze Rijen | Ja, type B geintegreerd | Ja, vastgoedbeh. | Nee
900069945 | 80 | Brandmeldinstallatie | 50E03 | VLIEGBASIS GILZE-RIJEN | 327 | Kantoor GRO | Kantoorgebouw | 924 | 0 | 1 | Commando Luchtstrijdkrachten | CLSK | RVB-Z | 1 | 1 | Ajax | Brandmeldsysteem Securipro Standaard | 62177 |  | 2006 |  |  |  | Nee | Nee | Nee | Nee | Ja |  | Gebruikerseis | Nader te bepalen | 29 | 3 | Nee | Nee | Ja | Nee | Nee | Ja | Nee | Nee | Nee | Nee | Nee | Nee | Nee | Nee | Meldkamer Vlb Gilze Rijen | Nader te bepalen | Meldkamer Vlb Gilze Rijen | Ja, type B geintegreerd | Ja, vastgoedbeh. | Nee
900069947 | 80 | Brandmeldinstallatie | 50E03 | VLIEGBASIS GILZE-RIJEN | 340B | Filterverdeelstation , Aggregaat | Installatiegebouw algemeen | 107 | 0 | 3 | Commando Luchtstrijdkrachten | CLSK | RVB-Z | 1 | 1 | Ajax | Brandmeldsysteem Securipro Standaard | 212300 |  | 2002 | Geen volledige detectie, maar stuurfuncties | 1 |  | Nee | Nee | Nee | Nee | Ja |  | Gebruikerseis | Nader te bepalen | 4 | 3 | Nee | Nee | Ja | Nee | Nee | Ja | Nee | Nee | Nee | Nee | Nee | Nee | Nee | Nee | Meldkamer Vlb Gilze Rijen | Nader te bepalen | Meldkamer Vlb Gilze Rijen | Ja, type B geintegreerd | Ja, vastgoedbeh. | Nee
900069950 | 80 | Brandmeldinstallatie | 50E03 | VLIEGBASIS GILZE-RIJEN | 350 | Washangar | Hangar | 3474 | 0 | 22 | Commando Luchtstrijdkrachten | CLSK | RVB-Z | 1 | 1 | Ajax | SecuriPro Securiton | 58606 |  | 2005 |  | 2 | 6 | Nee | Nee | Nee | Nee | Ja |  | Wettelijk Bouwbesluit | Nader te bepalen | 32 | 14 | Ja | Nee | Ja | Nee | Nee | Ja | Nee | Nee | Nee | Nee | Nee | Nee | Nee | Nee | Meldkamer Vlb Gilze Rijen | Nader te bepalen | Meldkamer Vlb Gilze Rijen | Ja, type B geintegreerd | Ja, vastgoedbeh. | Nee
900069953 | 80 | Brandmeldinstallatie | 50E03 | VLIEGBASIS GILZE-RIJEN | 408 | Hangar | Hangar onderhoud | 3674 | 0 | 01 | Commando Luchtstrijdkrachten | CLSK | RVB-Z | 1 | 1 | Ajax | Securefire 3000 | 12212 |  | 2013 |  | 1 |  | Nee | Nee | Nee | Nee | Ja | 111 | Gebruikerseis | Nader te bepalen | 53 | 13 | Nee | Nee | Ja | Nee | Nee | Ja | Nee | Nee | Nee | Nee | Nee | Nee | Ja | Nee | Meldkamer Vlb Gilze Rijen | Nader te bepalen | Meldkamer Vlb Gilze Rijen | Ja, type B geintegreerd | Ja, vastgoedbeh. | Nee
900069955 | 80 | Brandmeldinstallatie | 50E03 | VLIEGBASIS GILZE-RIJEN | 447 | BOS-laadstation | Overig gebouw algemeen | 16 | 0 | 1 | Commando Luchtstrijdkrachten | CLSK | RVB-Z | 1 | 1 | Ajax | Brandmeldsysteem Overig Standaard | 293107 |  | 1992 |  |  |  | Nee | Nee | Nee | Nee | Nee |  | Gebruikerseis | Nader te bepalen |  | 1 | Nee | Nee | Nee | Nee | Nee | Nee | Nee | Nee | Nee | Nee | Nee | Nee | Nee | Nee | Meldkamer Vlb Gilze Rijen | Nader te bepalen | Meldkamer Vlb Gilze Rijen | Ja, type B geintegreerd | Ja, vastgoedbeh. | Nee
900069957 | 80 | Brandmeldinstallatie | 50E03 | VLIEGBASIS GILZE-RIJEN | 449 | Afdeling Brandstoffen | Kantoorgebouw | 1303 | 0 | 21A | Commando Luchtstrijdkrachten | CLSK | RVB-Z | 1 | 1 | Ajax | SecuriPro Securiton | 102038 |  | 1996 | Explosieveilig uitgevoerd wordt in project verbouwd | 1 |  | Nee | Nee | Nee | Nee | Ja |  | Wettelijk Bouwbesluit | Nader te bepalen | 53 | 13 | Nee | Nee | Ja | Nee | Nee | Ja | Nee | Nee | Nee | Nee | Nee | Nee | Nee | Nee | Meldkamer Vlb Gilze Rijen | Nader te bepalen | Meldkamer Vlb Gilze Rijen | Ja, type B geintegreerd | Ja, vastgoedbeh. | Nee
900069958 | 80 | Brandmeldinstallatie | 50E03 | VLIEGBASIS GILZE-RIJEN | 454 | Kantoorgebouw | Kantoorgebouw | 1116 | 0 | 5 | Commando Luchtstrijdkrachten | CLSK | RVB-Z | 1 | 1 | Ajax | Brandmeldsysteem BMC 337 Standaard | 296222 |  | 1996 | Gebouw wordt gesloopt ihkv project | 1 |  | Nee | Nee | Nee | Nee | Ja | 31 | Gebruikerseis | Nader te bepalen |  | 6 | Nee | Nee | Ja | Nee | Nee | Ja | Nee | Nee | Nee | Nee | Nee | Nee | Nee | Nee | Meldkamer Vlb Gilze Rijen | Nader te bepalen | Meldkamer Vlb Gilze Rijen | Ja, type B geintegreerd | Ja, vastgoedbeh. | Nee
900069994 | 80 | Brandmeldinstallatie | 50E03 | VLIEGBASIS GILZE-RIJEN | 502 | Shelter SPBF | Bunker algemeen | 260 | 0 | 1 | Commando Luchtstrijdkrachten | CLSK | RVB-Z | 1 | 1 | Ajax | Brandmeldsysteem Securipro Standaard | 62183 |  | 2006 |  | 1 |  | Nee | Nee | Nee | Nee | Ja |  | Gebruikerseis | Nader te bepalen | 10 | 3 | Nee | Nee | Nee | Nee | Nee | Ja | Nee | Nee | Nee | Nee | Nee | Nee | Nee | Nee | Meldkamer Vlb Gilze Rijen | Nader te bepalen | Meldkamer Vlb Gilze Rijen | Ja, type B geintegreerd | Ja, vastgoedbeh. | Nee
900070000 | 80 | Brandmeldinstallatie | 50E03 | VLIEGBASIS GILZE-RIJEN | 515 | Vliegtuigshelter | Vliegtuigshelter | 571 | 0 | 1 | Commando Luchtstrijdkrachten | CLSK | RVB-Z | 2 | 1 | Siemens | CI1110-2 | 805415-020 |  | 2004 |  |  |  | Nee | Nee | Nee | Nee | Ja |  | Gebruikerseis | Nader te bepalen | 4 | 1 | Nee | Nee | Nee | Nee | Nee | Nee | Nee | Nee | Nee | Nee | Nee | Nee | Nee | Nee | Meldkamer Vlb Gilze Rijen | Nader te bepalen | Meldkamer Vlb Gilze Rijen | Ja, type B geintegreerd | Ja, vastgoedbeh. | Nee
900070008 | 80 | Brandmeldinstallatie | 50E03 | VLIEGBASIS GILZE-RIJEN | 602 | Bunker SOF | Bunker algemeen | 830 | 0 | 11 | Commando Luchtstrijdkrachten | CLSK | RVB-Z | 1 | 1 | Ajax | Brandmeldsysteem Securipro Standaard | 62184 |  | 2006 |  |  |  | Nee | Nee | Nee | Nee | Ja |  | Gebruikerseis | Nader te bepalen | 23 | 4 | Nee | Nee | Nee | Nee | Nee | Ja | Nee | Nee | Nee | Nee | Nee | Nee | Nee | Nee | Meldkamer Vlb Gilze Rijen | Nader te bepalen | Meldkamer Vlb Gilze Rijen | Ja, type B geintegreerd | Ja, vastgoedbeh. | Nee
900070010 | 80 | Brandmeldinstallatie | 50E03 | VLIEGBASIS GILZE-RIJEN | 622 | Vliegtuigshelter | Vliegtuigshelter | 912 | 0 | 01 | Commando Luchtstrijdkrachten | CLSK | RVB-Z | 1 | 1 | Ajax | Brandmeldsysteem BMC 337 Standaard | 299345 |  | 1999 | Voorzien van Vesda |  | 1 | Nee | Nee | Nee | Nee | Ja |  | Gebruikerseis | Nader te bepalen |  | 1 | Ja | Nee | Nee | Nee | Nee | Nee | Nee | Nee | Nee | Nee | Nee | Nee | Nee | Nee | Meldkamer Vlb Gilze Rijen | Nader te bepalen | Meldkamer Vlb Gilze Rijen | Ja, type B geintegreerd | Ja, vastgoedbeh. | Nee
900070013 | 80 | Brandmeldinstallatie | 50E03 | VLIEGBASIS GILZE-RIJEN | 712 | Kantoor CIS , LVL | Kantoorgebouw | 1798 | 0 | 32 | Commando Luchtstrijdkrachten | CLSK | RVB-Z | 1 | 1 | Ajax | SecuriPro Securiton | 222271 |  | 2005 | Projectnr. 09078031 | 1 |  | Nee | Nee | Nee | Nee | Ja |  | Gebruikerseis | Nader te bepalen | 56 | 18 | Nee | Nee | Ja | Nee | Nee | Ja | Nee | Nee | Nee | Nee | Nee | Nee | Nee | Nee | Meldkamer Vlb Gilze Rijen | Nader te bepalen | Meldkamer Vlb Gilze Rijen | Ja, type B geintegreerd | Ja, vastgoedbeh. | Nee
900070014 | 80 | Brandmeldinstallatie | 50E03 | VLIEGBASIS GILZE-RIJEN | 717 | Kinderdagverblijf | Overig gebouw algemeen | 460 | 0 | 01 | Commando Luchtstrijdkrachten | CLSK | RVB-Z | 1 | 1 | Ajax | Brandmeldsysteem Securipro Standaard | 62164 |  | 2007 |  |  |  | Nee | Nee | Nee | Nee | Ja |  | Wettelijk Bouwbesluit | Ja, vrijwillige doormelding naar RAC | 25 | 9 | Nee | Nee | Nee | Nee | Nee | Ja | Nee | Nee | Nee | Nee | Nee | Nee | Nee | Nee | Meldkamer Vlb Gilze Rijen | Nader te bepalen | Meldkamer Vlb Gilze Rijen | Ja, type B geintegreerd | Ja, vastgoedbeh. | Nee
900070019 | 80 | Brandmeldinstallatie | 50E03 | VLIEGBASIS GILZE-RIJEN | B6 | Bunker Brandweer | Bunker algemeen | 209 | 0 | 2 | Commando Luchtstrijdkrachten | CLSK | RVB-Z | 1 | 1 | Ajax | Securefire 3000 | 122109 |  | 2013 |  |  |  | Nee | Nee | Nee | Nee | Nee |  | Gebruikerseis | Nader te bepalen | 9 | 2 | Nee | Nee | Nee | Nee | Nee | Nee | Nee | Nee | Nee | Nee | Nee | Nee | Nee | Nee | Meldkamer Vlb Gilze Rijen | Nader te bepalen | Meldkamer Vlb Gilze Rijen | Ja, type B geintegreerd | Ja, vastgoedbeh. | Nee
900070023 | 80 | Brandmeldinstallatie | 50E13 | MMC KAMP ALPHEN | 74 | Werkplaats | Werkplaats munitie | 641 | 0 | 007 | Defensie Materieel Organisatie | DMO | RVB-Z | 1 | 1 | Ajax | BC346 | 293189 |  | 1993 | MPA sluit m.i.v. 2010 | 1 |  | Nee | Nee | Nee | Nee | Ja | 2 | Wettelijk Bouwbesluit | Nader te bepalen | 15 | 13 | Nee | Nee | Nee | Nee | Nee | Nee | Nee | Nee | Nee | Nee | Nee | Nee | Nee | Nee | Meldkamer Vlb Gilze Rijen | Nader te bepalen | Meldkamer Vlb Gilze Rijen | Ja, type B geintegreerd | Ja, vastgoedbeh. | Nee
900070025 | 80 | Brandmeldinstallatie | 50E13 | MMC KAMP ALPHEN | 136 | Munitiewerkplaats | Werkplaats munitie | 303 | 0 | 02 | Defensie Materieel Organisatie | DMO | RVB-Z | 1 | 1 | Ajax | Securipro | 212289 |  | 2002 | MPA sluit m.i.v. 2010 |  |  | Nee | Nee | Nee | Nee | Nee |  | Nader te bepalen | Nader te bepalen |  |  | Nee | Nee | Nee | Nee | Nee | Nee | Nee | Nee | Nee | Nee | Nee | Nee | Nee | Nee | Meldkamer Vlb Gilze Rijen | Nader te bepalen | Meldkamer Vlb Gilze Rijen | Nader te bepalen | Ja, vastgoedbeh. | Nee
900070076 | 80 | Brandmeldinstallatie | 49G01 | VLIEGBASIS WOENSDRECHT | 30 | Kantoorgebouw DMO Wapensystemen | Kantoorgebouw | 922 | 0 | 15 | Commando Luchtstrijdkrachten | CLSK | RVB-Z | 1 | 1 | Chubb | BMZ 337 | 294222 |  | 1994 |  |  |  | Nee | Nee | Nee | Nee | Ja |  | Nader te bepalen | Nader te bepalen |  |  | Nee | Nee | Nee | Nee | Nee | Nee | Nee | Nee | Nee | Nee | Nee | Nee | Nee | Nee | Meldkamer Vlb Woensdrecht | Nader te bepalen | Meldkamer Vlb Woensdrecht | Ja, type B geintegreerd | Ja, vastgoedbeh. | Nee
900070078 | 80 | Brandmeldinstallatie | 49G01 | VLIEGBASIS WOENSDRECHT | 13 | Werkplaats , Magazijn , Kantoor | Werkplaats algemeen | 2259 | 0 | 5 | Commando Luchtstrijdkrachten | CLSK | RVB-Z | 1 | 1 | Chubb | Securiton | 400489 | tegen wand van lok 7 | 2005 |  |  |  | Nee | Nee | Nee | Nee | Ja |  | Nader te bepalen | Nader te bepalen |  |  | Nee | Nee | Nee | Nee | Nee | Nee | Nee | Nee | Nee | Nee | Nee | Nee | Nee | Nee | Meldkamer Vlb Woensdrecht | Nader te bepalen | Meldkamer Vlb Woensdrecht | Ja, type B geintegreerd | Ja, vastgoedbeh. | Nee
900070079 | 80 | Brandmeldinstallatie | 49G01 | VLIEGBASIS WOENSDRECHT | 17 | Chemische Afvalwaterzuivering | Installatiegebouw algemeen | 216 | 0 | 1 | Commando Luchtstrijdkrachten | CLSK | RVB-Z | 1 | 1 | Chubb | 337 | 298117 |  | 1997 | Gasdetectie op BMI |  |  | Nee | Nee | Nee | Nee | Nee |  | Nader te bepalen | Nader te bepalen |  |  | Nee | Nee | Nee | Nee | Nee | Nee | Nee | Nee | Nee | Nee | Nee | Nee | Nee | Nee | Meldkamer Vlb Woensdrecht | Nader te bepalen | Meldkamer Vlb Woensdrecht | Ja, type B geintegreerd | Ja, vastgoedbeh. | Nee
900070082 | 80 | Brandmeldinstallatie | 49G01 | VLIEGBASIS WOENSDRECHT | 33 | Kantoorgebouw Grondschool EMVO | Kantoorgebouw | 1005 | 0 | 2 | Commando Luchtstrijdkrachten | CLSK | RVB-Z | 1 | 1 | Chubb | 337 | 297372 |  | 1997 |  |  |  | Nee | Nee | Nee | Ja | Nee |  | Nader te bepalen | Nader te bepalen |  |  | Nee | Nee | Nee | Nee | Nee | Nee | Nee | Nee | Nee | Nee | Nee | Nee | Nee | Nee | Meldkamer Vlb Woensdrecht | Nader te bepalen | Meldkamer Vlb Woensdrecht | Ja, type B geintegreerd | Ja, vastgoedbeh. | Nee
900070083 | 80 | Brandmeldinstallatie | 49G01 | VLIEGBASIS WOENSDRECHT | 37 | Kantoorgebouw BIV , KMAR , CSB | Kantoorgebouw | 1145 | 0 | 1 | Commando Luchtstrijdkrachten | CLSK | RVB-Z | 1 | 1 | Chubb | Securi pro | 232161 |  | 2003 |  |  |  | Nee | Nee | Nee | Nee | Ja |  | Nader te bepalen | Nader te bepalen |  |  | Nee | Nee | Nee | Nee | Nee | Nee | Nee | Nee | Nee | Nee | Nee | Nee | Nee | Nee | Meldkamer Vlb Woensdrecht | Nader te bepalen | Meldkamer Vlb Woensdrecht | Ja, type B geintegreerd | Ja, vastgoedbeh. | Nee
900070084 | 80 | Brandmeldinstallatie | 49G01 | VLIEGBASIS WOENSDRECHT | 41 | Kantoorgebouw P&O | Kantoorgebouw | 815 | 0 | 2 | Commando Luchtstrijdkrachten | CLSK | RVB-Z | 1 | 1 | Chubb | 337 | 296146 |  | 1996 |  |  |  | Nee | Nee | Nee | Nee | Ja |  | Nader te bepalen | Nader te bepalen |  |  | Nee | Nee | Nee | Nee | Nee | Nee | Nee | Nee | Nee | Nee | Nee | Nee | Nee | Nee | Meldkamer Vlb Woensdrecht | Nader te bepalen | Meldkamer Vlb Woensdrecht | Ja, type B geintegreerd | Ja, vastgoedbeh. | Nee
900070085 | 80 | Brandmeldinstallatie | 49G01 | VLIEGBASIS WOENSDRECHT | 48 | Lesgebouw Leerdock ICT , CIS | Lesgebouw | 1004 | 0 | 2 | Commando Luchtstrijdkrachten | CLSK | RVB-Z | 1 | 1 | Chubb | Securi pro | 62257 |  | 2007 |  |  |  | Nee | Nee | Nee | Nee | Nee |  | Nader te bepalen | Nader te bepalen |  |  | Nee | Nee | Nee | Nee | Nee | Nee | Nee | Nee | Nee | Nee | Nee | Nee | Nee | Nee | Meldkamer Vlb Woensdrecht | Nader te bepalen | Meldkamer Vlb Woensdrecht | Ja, type B geintegreerd | Ja, vastgoedbeh. | Nee
900070086 | 80 | Brandmeldinstallatie | 49G01 | VLIEGBASIS WOENSDRECHT | 74 | Opslagloods LCW en opstelling AMR | Magazijn algemeen | 3141 | 0 | 1 | Commando Luchtstrijdkrachten | CLSK | RVB-Z | 1 | 1 | Chubb | 337 | 291482 |  | 1995 |  |  |  | Nee | Nee | Nee | Nee | Ja |  | Nader te bepalen | Nader te bepalen |  |  | Nee | Nee | Nee | Nee | Nee | Nee | Nee | Nee | Nee | Nee | Nee | Nee | Nee | Nee | Meldkamer Vlb Woensdrecht | Nader te bepalen | Meldkamer Vlb Woensdrecht | Ja, type B geintegreerd | Ja, vastgoedbeh. | Nee
900070087 | 80 | Brandmeldinstallatie | 49G01 | VLIEGBASIS WOENSDRECHT | 86 | Energiegebouw , Transformator | Installatiegebouw algemeen | 486 | 0 | 1 | Commando Luchtstrijdkrachten | CLSK | RVB-Z | 1 | 1 | Chubb | Sprinkler | 498118 |  | 1999 |  |  |  | Nee | Nee | Nee | Nee | Nee |  | Nader te bepalen | Nader te bepalen |  |  | Nee | Nee | Nee | Nee | Nee | Nee | Nee | Nee | Nee | Nee | Nee | Nee | Nee | Nee | Meldkamer Vlb Woensdrecht | Nader te bepalen | Meldkamer Vlb Woensdrecht | Ja, type B geintegreerd | Ja, vastgoedbeh. | Nee
900070089 | 80 | Brandmeldinstallatie | 49G01 | VLIEGBASIS WOENSDRECHT | 101 | Werkplaats Terma | Werkplaats algemeen | 665 | 0 | 1 | Commando Luchtstrijdkrachten | CLSK | RVB-Z | 1 | 1 | Chubb | MCU 211B-53 | 092266 | in de hal | 2009 |  |  |  | Nee | Nee | Nee | Nee | Nee |  | Nader te bepalen | Nader te bepalen |  |  | Nee | Nee | Nee | Nee | Nee | Nee | Nee | Nee | Nee | Nee | Nee | Nee | Nee | Nee | Meldkamer Vlb Woensdrecht | Nader te bepalen | Meldkamer Vlb Woensdrecht | Ja, type B geintegreerd | Ja, vastgoedbeh. | Nee
900070091 | 80 | Brandmeldinstallatie | 49G01 | VLIEGBASIS WOENSDRECHT | 104 | Technische Bibliotheek | Kantoorgebouw | 343 | 0 | 1 | Commando Luchtstrijdkrachten | CLSK | RVB-Z | 1 | 1 | Chubb | Securiton | 142017 |  | 2013 |  |  |  | Nee | Nee | Nee | Nee | Ja |  | Nader te bepalen | Nader te bepalen |  |  | Nee | Nee | Nee | Nee | Nee | Nee | Nee | Nee | Nee | Nee | Nee | Nee | Nee | Nee | Meldkamer Vlb Woensdrecht | Nader te bepalen | Meldkamer Vlb Woensdrecht | Ja, type B geintegreerd | Ja, vastgoedbeh. | Nee
900070092 | 80 | Brandmeldinstallatie | 49G01 | VLIEGBASIS WOENSDRECHT | 115 | Hangar Zuid T11 | Stalling | 2280 | 0 | 32 | Commando Luchtstrijdkrachten | CLSK | RVB-Z | 1 | 1 | Siemens | SRS 6 | 80538205 |  | 2006 |  |  |  | Nee | Nee | Nee | Nee | Nee |  | Nader te bepalen | Nader te bepalen |  |  | Nee | Nee | Nee | Nee | Nee | Nee | Nee | Nee | Nee | Nee | Nee | Nee | Nee | Nee | Meldkamer Vlb Woensdrecht | Nader te bepalen | Meldkamer Vlb Woensdrecht | Ja, type B geintegreerd | Ja, vastgoedbeh. | Nee
900070094 | 80 | Brandmeldinstallatie | 49G01 | VLIEGBASIS WOENSDRECHT | 119 | Hangar Noord T9 | Hangar onderhoud | 3094 | 0 | 1 | Commando Luchtstrijdkrachten | CLSK | RVB-Z | 1 | 1 | Chubb | Securi pro | 52214 |  | 2005 |  |  |  | Nee | Nee | Nee | Nee | Ja |  | Nader te bepalen | Nader te bepalen |  |  | Nee | Nee | Nee | Nee | Nee | Nee | Nee | Nee | Nee | Nee | Nee | Nee | Nee | Nee | Meldkamer Vlb Woensdrecht | Nader te bepalen | Meldkamer Vlb Woensdrecht | Ja, type B geintegreerd | Ja, vastgoedbeh. | Nee
900070095 | 80 | Brandmeldinstallatie | 49G01 | VLIEGBASIS WOENSDRECHT | 120 | Kantoorgebouw EMVO Squadron | Kantoorgebouw | 419 | 0 | 1 | Commando Luchtstrijdkrachten | CLSK | RVB-Z | 1 | 1 | Chubb | Securi pro | 52215 |  | 2005 |  |  |  | Nee | Nee | Nee | Nee | Ja |  | Nader te bepalen | Nader te bepalen |  |  | Nee | Nee | Nee | Nee | Nee | Nee | Nee | Nee | Nee | Nee | Nee | Nee | Nee | Nee | Meldkamer Vlb Woensdrecht | Nader te bepalen | Meldkamer Vlb Woensdrecht | Ja, type B geintegreerd | Ja, vastgoedbeh. | Nee
900070096 | 80 | Brandmeldinstallatie | 49G01 | VLIEGBASIS WOENSDRECHT | 121 | Magazijn Standard Aero ( straalmotoren ) | Magazijn algemeen | 642 | 0 | 4 | Commando Luchtstrijdkrachten | CLSK | RVB-Z | 1 | 1 | Chubb | Securi pro | 202301 |  | 2000 |  |  |  | Nee | Nee | Nee | Nee | Ja |  | Nader te bepalen | Nader te bepalen |  |  | Nee | Nee | Nee | Nee | Nee | Nee | Nee | Nee | Nee | Nee | Nee | Nee | Nee | Nee | Meldkamer Vlb Woensdrecht | Nader te bepalen | Meldkamer Vlb Woensdrecht | Ja, type B geintegreerd | Ja, vastgoedbeh. | Nee
900070097 | 80 | Brandmeldinstallatie | 49G01 | VLIEGBASIS WOENSDRECHT | 382 | Magazijn E&V DMO LCW | Magazijn algemeen | 4262 | 0 | 1 | Commando Luchtstrijdkrachten | CLSK | RVB-Z | 1 | 1 | Chubb | Securi pro | 291375 |  | 2006 |  |  | 2 | Nee | Nee | Nee | Nee | Ja |  | Nader te bepalen | Nader te bepalen | 5 | 9 | Ja | Nee | Nee | Nee | Nee | Nee | Nee | Nee | Nee | Nee | Nee | Nee | Nee | Nee | Meldkamer Vlb Woensdrecht | Nader te bepalen | Meldkamer Vlb Woensdrecht | Ja, type B geintegreerd | Ja, vastgoedbeh. | Nee
900070098 | 80 | Brandmeldinstallatie | 49G01 | VLIEGBASIS WOENSDRECHT | 383 | Magazijn E&V DMO LCW | Magazijn algemeen | 4212 | 0 | 1A | Commando Luchtstrijdkrachten | CLSK | RVB-Z | 1 | 1 | Chubb | 337 | 293242 |  | 1993 |  |  | 2 | Nee | Nee | Nee | Nee | Ja |  | Nader te bepalen | Nader te bepalen | 5 | 9 | Ja | Nee | Nee | Nee | Nee | Nee | Nee | Nee | Nee | Nee | Nee | Nee | Nee | Nee | Meldkamer Vlb Woensdrecht | Nader te bepalen | Meldkamer Vlb Woensdrecht | Ja, type B geintegreerd | Ja, vastgoedbeh. | Nee
900070099 | 80 | Brandmeldinstallatie | 49G01 | VLIEGBASIS WOENSDRECHT | 384 | Magazijn E&V DMO LCW | Magazijn algemeen | 2424 | 0 | A | Commando Luchtstrijdkrachten | CLSK | RVB-Z | 1 | 1 | Chubb | 337 | 297145 |  | 1997 |  |  | 2 | Nee | Nee | Nee | Nee | Ja |  | Nader te bepalen | Nader te bepalen | 5 | 9 | Ja | Nee | Nee | Nee | Nee | Nee | Nee | Nee | Nee | Nee | Nee | Nee | Nee | Nee | Meldkamer Vlb Woensdrecht | Nader te bepalen | Meldkamer Vlb Woensdrecht | Ja, type B geintegreerd | Ja, vastgoedbeh. | Nee
900070100 | 80 | Brandmeldinstallatie | 49G01 | VLIEGBASIS WOENSDRECHT | 485 | Kantoorgebouw | Kantoorgebouw | 5000 | 0 | 12 | Commando Luchtstrijdkrachten | CLSK | RVB-Z | 1 | 1 | Chubb | 337 | 297215 |  | 1997 |  |  |  | Nee | Nee | Nee | Nee | Ja |  | Nader te bepalen | Nader te bepalen |  |  | Nee | Nee | Nee | Nee | Nee | Nee | Nee | Nee | Nee | Nee | Nee | Nee | Nee | Nee | Meldkamer Vlb Woensdrecht | Nader te bepalen | Meldkamer Vlb Woensdrecht | Ja, type B geintegreerd | Ja, vastgoedbeh. | Nee
900070102 | 80 | Brandmeldinstallatie | 49G01 | VLIEGBASIS WOENSDRECHT | 463 | Facilitairgebouw BOTC | Complex gebouw | 1623 | 0 | 20 | Commando Luchtstrijdkrachten | CLSK | RVB-Z | 1 | 1 | Chubb | 337 | 298308 |  | 1999 |  |  |  | Nee | Nee | Nee | Nee | Ja |  | Nader te bepalen | Nader te bepalen |  |  | Nee | Nee | Nee | Nee | Nee | Nee | Nee | Nee | Nee | Nee | Nee | Nee | Nee | Nee | Meldkamer Vlb Woensdrecht | Nader te bepalen | Meldkamer Vlb Woensdrecht | Ja, type B geintegreerd | Ja, vastgoedbeh. | Nee
900070103 | 80 | Brandmeldinstallatie | 49G01 | VLIEGBASIS WOENSDRECHT | 109 | Verkeerstoren , Tr12 | Verkeerstoren / METEO-gebouw | 834 | 0 | 1 | Commando Luchtstrijdkrachten | CLSK | RVB-Z | 1 | 1 | Chubb | 337 | 295338 |  | 1995 |  |  |  | Nee | Nee | Nee | Nee | Ja |  | Nader te bepalen | Nader te bepalen |  |  | Nee | Nee | Nee | Nee | Nee | Nee | Nee | Nee | Nee | Nee | Nee | Nee | Nee | Nee | Meldkamer Vlb Woensdrecht | Nader te bepalen | Meldkamer Vlb Woensdrecht | Ja, type B geintegreerd | Ja, vastgoedbeh. | Nee
900070108 | 80 | Brandmeldinstallatie | 49G01 | VLIEGBASIS WOENSDRECHT | 608 | Onderhoudshangar EMVO | Hangar onderhoud | 1498 | 0 | 12 | Commando Luchtstrijdkrachten | CLSK | RVB-Z | 1 | 1 | Chubb | Securi pro | 52165 |  | 2006 |  |  |  | Nee | Nee | Nee | Nee | Ja |  | Nader te bepalen | Nader te bepalen |  |  | Nee | Nee | Nee | Nee | Nee | Nee | Nee | Nee | Nee | Nee | Nee | Nee | Nee | Nee | Meldkamer Vlb Woensdrecht | Nader te bepalen | Meldkamer Vlb Woensdrecht | Ja, type B geintegreerd | Ja, vastgoedbeh. | Nee
900070109 | 80 | Brandmeldinstallatie | 49G01 | VLIEGBASIS WOENSDRECHT | B05 | Dining Hall | Eetzaal met keuken | 2066 | 0 | 1A | Commando Luchtstrijdkrachten | CLSK | RVB-Z | 1 | 1 | Siemens | CL1 1115-4 | 80538247 |  | 2000 | Cerberus |  |  | Nee | Nee | Nee | Nee | Ja |  | Wettelijk Bouwbesluit | Ja, Bouwbesluit, bijlage 1 |  |  | Nee | Nee | Nee | Nee | Nee | Nee | Nee | Nee | Nee | Nee | Nee | Nee | Nee | Nee | Meldkamer Vlb Woensdrecht | Nader te bepalen | Meldkamer Vlb Woensdrecht | Ja, type B geintegreerd | Ja, vastgoedbeh. | Nee
900070121 | 80 | Brandmeldinstallatie | 49G01 | VLIEGBASIS WOENSDRECHT | B112 | Kantoorgebouw JMG | Kantoorgebouw | 3663 | 0 | 2 | Commando Luchtstrijdkrachten | CLSK | RVB-Z | 1 | 1 | Chubb | Securi pro | 52216 |  | 2006 |  |  |  | Nee | Nee | Nee | Nee | Ja |  | Nader te bepalen | Nader te bepalen |  |  | Nee | Nee | Nee | Nee | Nee | Nee | Nee | Nee | Nee | Nee | Nee | Nee | Nee | Nee | Meldkamer Vlb Woensdrecht | Nader te bepalen | Meldkamer Vlb Woensdrecht | Ja, type B geintegreerd | Ja, vastgoedbeh. | Nee
900070127 | 80 | Brandmeldinstallatie | 49F02 | ENGELBRECHT VAN NASSAUKAZERNE | A | Legeringsgebouw | Manschappenlegering | 2097 | 0 | 1 | Commando Landstrijdkrachten | CLAS | RVB-Z | 1 | 1 | Bosch | FPA 5000 | 66-4706-001 | in de hal | 2017 |  |  |  | Nee | Nee | Nee | Nee | Ja |  | Wettelijk Bouwbesluit | Ja, Bouwbesluit, bijlage 1 | 166 | 6 | Ja | Nee | Nee | Nee | Nee | Ja | Nee | Nee | Nee | Nee | Nee | Nee | Nee | Ja | Centrale meldkamer (DBBO) | Lokaal DBBO | Centrale meldkamer DBBO | Ja, type B geintegreerd | Ja, vastgoedbeh. | Nee
900070130 | 80 | Brandmeldinstallatie | 49F02 | ENGELBRECHT VAN NASSAUKAZERNE | D1 | Sportgebouw , MGD | Sportgebouw | 3103 | 0 | 39 | Commando Landstrijdkrachten | CLAS | RVB-Z | 1 | 1 | Bosch | BZ500LSN |  | in de hal | 2001 |  |  |  | Nee | Nee | Nee | Nee | Ja |  | Nader te bepalen | Nader te bepalen |  |  | Nee | Nee | Nee | Nee | Nee | Nee | Nee | Nee | Nee | Nee | Nee | Nee | Nee | Nee | Centrale meldkamer (DBBO) | Lokaal DBBO | Centrale meldkamer DBBO | Ja, type B geintegreerd | Ja, vastgoedbeh. | Nee
900070132 | 80 | Brandmeldinstallatie | 49F02 | ENGELBRECHT VAN NASSAUKAZERNE | F1 | Wachtgebouw | Wachtgebouw | 216 | 0 | 4 | Commando Landstrijdkrachten | CLAS | RVB-Z | 1 | 1 | Bosch | BZ500LSN |  |  | 2001 |  |  |  | Nee | Nee | Nee | Nee | Ja |  | Wettelijk Bouwbesluit | Nader te bepalen |  |  | Nee | Nee | Nee | Nee | Nee | Nee | Nee | Nee | Nee | Nee | Nee | Nee | Nee | Nee | Centrale meldkamer (DBBO) | Lokaal DBBO | Centrale meldkamer DBBO | Ja, type B geintegreerd | Ja, vastgoedbeh. | Nee
900070133 | 80 | Brandmeldinstallatie | 49F02 | ENGELBRECHT VAN NASSAUKAZERNE | H1 | Magazijn | Magazijn algemeen | 1905 | 0 | 2 | Commando Landstrijdkrachten | CLAS | RVB-Z | 1 | 1 | Bosch | BZ500LSN |  | in de hal | 2001 |  |  |  | Nee | Nee | Nee | Nee | Ja |  | Wettelijk Bouwbesluit | Nader te bepalen |  |  | Ja | Nee | Nee | Nee | Nee | Nee | Nee | Nee | Nee | Nee | Nee | Nee | Nee | Ja | Centrale meldkamer (DBBO) | Lokaal DBBO | Centrale meldkamer DBBO | Ja, type B geintegreerd | Ja, vastgoedbeh. | Nee
900070135 | 80 | Brandmeldinstallatie | 49F02 | ENGELBRECHT VAN NASSAUKAZERNE | O | Kantoorgebouw | Kantoorgebouw | 3381 | 0 | 9 | Commando Landstrijdkrachten | CLAS | RVB-Z | 1 | 1 | Bosch | BZ500LSN |  | in de hal | 2002 |  |  |  | Nee | Nee | Nee | Nee | Ja |  | Nader te bepalen | Nader te bepalen |  |  | Nee | Nee | Nee | Nee | Nee | Nee | Nee | Nee | Nee | Nee | Nee | Nee | Nee | Nee | Centrale meldkamer (DBBO) | Lokaal DBBO | Centrale meldkamer DBBO | Ja, type B geintegreerd | Ja, vastgoedbeh. | Nee
900070136 | 80 | Brandmeldinstallatie | 49F02 | ENGELBRECHT VAN NASSAUKAZERNE | N | Magazijn | Magazijn algemeen | 667 | 0 | 1 | Commando Landstrijdkrachten | CLAS | RVB-Z | 1 | 1 | Bosch | BZ500LSN |  | in werkruimte | 2002 |  |  |  | Nee | Nee | Nee | Nee | Ja |  | Nader te bepalen | Nader te bepalen |  |  | Nee | Nee | Nee | Nee | Nee | Nee | Nee | Nee | Nee | Nee | Nee | Nee | Nee | Nee | Centrale meldkamer (DBBO) | Lokaal DBBO | Centrale meldkamer DBBO | Ja, type B geintegreerd | Ja, vastgoedbeh. | Nee
900070281 | 80 | Brandmeldinstallatie | 44D02 | KONINKLIJKE MILITAIRE ACADEMIE | B | Egmondgalerij | Kantoorgebouw | 951 | 1 | 120 | Defensie Ondersteuningscommando | DOSCO | RVB-Z | 1 | 1 | Hertek | Penta |  |  | 2009 | lintcentrale |  |  | Ja | Nee | Nee | Ja | Nee |  | Nader te bepalen | Nader te bepalen |  |  | Nee | Nee | Nee | Nee | Nee | Nee | Nee | Nee | Nee | Nee | Nee | Nee | Nee | Nee | Centrale meldkamer (DBBO) | Lokaal DBBO | Centrale meldkamer DBBO | Nader te bepalen | Ja, vastgoedbeh. | Nee
900070282 | 80 | Brandmeldinstallatie | 44D02 | KONINKLIJKE MILITAIRE ACADEMIE | B1 | Rekenkamer | Kantoorgebouw | 849 | 0 | 17 | Defensie Ondersteuningscommando | DOSCO | RVB-Z | 1 | 1 | Hertek | Penta |  | gang lok. 17 | 2009 | Lintcentrale |  |  | Ja | Nee | Nee | Ja | Nee |  | Nader te bepalen | Nader te bepalen |  |  | Nee | Nee | Nee | Nee | Nee | Nee | Nee | Nee | Nee | Nee | Nee | Nee | Nee | Nee | Centrale meldkamer (DBBO) | Lokaal DBBO | Centrale meldkamer DBBO | Nader te bepalen | Ja, vastgoedbeh. | Nee
900070283 | 80 | Brandmeldinstallatie | 44D02 | KONINKLIJKE MILITAIRE ACADEMIE | C | Arsenaal | Kantoorgebouw | 811 | 0 | 1 | Defensie Ondersteuningscommando | DOSCO | RVB-Z | 1 | 1 | Hertek | Penta 2L | BSI KM 69695 | ESD module in lok 200 | 2012 | ESD metaanzuigsysteem aanwezig |  |  | Ja | Ja | Ja | Ja | Nee |  | Nader te bepalen | Nader te bepalen |  |  | Nee | Nee | Nee | Nee | Nee | Nee | Nee | Nee | Nee | Nee | Nee | Nee | Nee | Nee | Centrale meldkamer (DBBO) | Lokaal DBBO | Centrale meldkamer DBBO | Ja, type B geintegreerd | Ja, vastgoedbeh. | Nee
900070294 | 80 | Brandmeldinstallatie | 44G04 | LCW DONGEN | B | Telecommunicatie | Werkplaats algemeen | 7466 | 0 | 26 | Defensie Ondersteuningscommando | DOSCO | RVB-Z | 1 | 1 | Brinkman Germeraad | BMC 30 |  |  | 1996 |  |  |  | Nee | Nee | Nee | Nee | Ja |  | Wettelijk Bouwbesluit | Nader te bepalen |  |  | Nee | Nee | Nee | Nee | Nee | Nee | Nee | Nee | Nee | Nee | Nee | Nee | Nee | Nee | Lokaal DBBO | Nader te bepalen | Lokaal DBBO | Nader te bepalen | Ja, vastgoedbeh. | Nee
900070295 | 80 | Brandmeldinstallatie | 44G04 | LCW DONGEN | B | Telecommunicatie | Werkplaats algemeen | 7466 | 0 | 29A | Defensie Ondersteuningscommando | DOSCO | RVB-Z | 1 | 1 | Brinkman Germeraad | V |  |  | 1996 |  |  |  | Nee | Nee | Nee | Nee | Ja |  | Nader te bepalen | Nader te bepalen |  |  | Nee | Nee | Nee | Nee | Nee | Nee | Nee | Nee | Nee | Nee | Nee | Nee | Nee | Nee | Lokaal DBBO | Nader te bepalen | Lokaal DBBO | Nader te bepalen | Ja, vastgoedbeh. | Nee
900070296 | 80 | Brandmeldinstallatie | 44G04 | LCW DONGEN | C | Radarwerkplaats | Werkplaats algemeen | 1022 | 0 | 1A | Defensie Ondersteuningscommando | DOSCO | RVB-Z | 1 | 1 | Saval | BC 308 | 25-162600004700 |  | 1994 |  | 1 |  | Nee | Nee | Nee | Nee | Ja |  | Wettelijk Bouwbesluit | Nader te bepalen |  |  | Nee | Nee | Nee | Nee | Nee | Nee | Nee | Nee | Nee | Nee | Nee | Nee | Nee | Nee | Lokaal DBBO | Nader te bepalen | Lokaal DBBO | Nader te bepalen | Ja, vastgoedbeh. | Nee
900070297 | 80 | Brandmeldinstallatie | 44G04 | LCW DONGEN | D | Radarwerkplaats | Werkplaats algemeen | 1761 | 0 | 11A | Defensie Ondersteuningscommando | DOSCO | RVB-Z | 1 | 1 | Hertek | Penta | SBR76399 |  | 2007 |  |  |  | Nee | Nee | Nee | Nee | Ja |  | Wettelijk Bouwbesluit | Nader te bepalen |  |  | Nee | Nee | Nee | Nee | Nee | Nee | Nee | Nee | Nee | Nee | Nee | Nee | Nee | Nee | Lokaal DBBO | Nader te bepalen | Lokaal DBBO | Nader te bepalen | Ja, vastgoedbeh. | Nee
900070298 | 80 | Brandmeldinstallatie | 44G04 | LCW DONGEN | T | Kantinegebouw | Recreatiegebouw | 1193 | 0 | 1 | Defensie Ondersteuningscommando | DOSCO | RVB-Z | 1 | 1 | Varel | BC 101 | 25-162600005200 |  | 1993 |  |  |  | Nee | Nee | Nee | Nee | Ja |  | Wettelijk Bouwbesluit | Nader te bepalen |  |  | Nee | Nee | Nee | Nee | Nee | Nee | Nee | Nee | Nee | Nee | Nee | Nee | Nee | Nee | Lokaal DBBO | Nader te bepalen | Lokaal DBBO | Nader te bepalen | Ja, vastgoedbeh. | Nee
900070304 | 80 | Brandmeldinstallatie | 50B05 | TRIP VAN ZOUDTLANDTKAZERNE | A | Kantoorgebouw | Kantoorgebouw | 733 | 0 | 1 | Defensie Ondersteuningscommando | DOSCO | RVB-Z | 1 | 1 | Varel | BC-308 |  |  | 1993 |  |  |  | Nee | Nee | Nee | Nee | Ja |  | Nader te bepalen | Ja, beleidsmatige grondslag |  |  | Nee | Nee | Nee | Nee | Nee | Nee | Nee | Nee | Nee | Nee | Nee | Nee | Nee | Nee | Centrale meldkamer (DBBO) | Nader te bepalen | Centrale meldkamer DBBO | Nader te bepalen | Ja, vastgoedbeh. | Nee
900070306 | 80 | Brandmeldinstallatie | 50B05 | TRIP VAN ZOUDTLANDTKAZERNE | B | Kantoorgebouw | Kantoorgebouw | 1614 | 0 | 1 | Defensie Ondersteuningscommando | DOSCO | RVB-Z | 1 | 1 | Hertek | Penta BIM519 | FP8526 | Entree | 2016 | Prodnr. 9636 Revnr. H100 |  |  | Nee | Nee | Ja | Ja | Nee |  | Gebruikerseis | Nader te bepalen |  | 8 | Nee | Nee | Nee | Nee | Nee | Nee | Nee | Nee | Nee | Nee | Nee | Nee | Nee | Nee | Centrale meldkamer (DBBO) | Nader te bepalen | Centrale meldkamer DBBO | Ja, type B geintegreerd | Ja, vastgoedbeh. | Nee
900070307 | 80 | Brandmeldinstallatie | 50B05 | TRIP VAN ZOUDTLANDTKAZERNE | C | Kantoorgebouw | Kantoorgebouw | 1614 | 0 | 1 | Defensie Ondersteuningscommando | DOSCO | RVB-Z | 1 | 1 | Varel | FP 804N | 20/160600 | in de hal | 1996 |  |  |  | Nee | Nee | Nee | Nee | Ja |  | Nader te bepalen | Nader te bepalen |  |  | Nee | Nee | Nee | Nee | Nee | Nee | Nee | Nee | Nee | Nee | Nee | Nee | Nee | Nee | Centrale meldkamer (DBBO) | Nader te bepalen | Centrale meldkamer DBBO | Nader te bepalen | Ja, vastgoedbeh. | Nee
900070310 | 80 | Brandmeldinstallatie | 50B05 | TRIP VAN ZOUDTLANDTKAZERNE | H | Bedrijfsrestaurant | Eetzaal met keuken | 1622 | 0 | 29 | Defensie Ondersteuningscommando | DOSCO | RVB-Z | 1 | 1 | Initial Varel | BC216-1 | 06053362 |  | 2006 |  |  |  | Nee | Nee | Ja | Nee | Nee |  | Wettelijk Bouwbesluit | Ja, Bouwbesluit, bijlage 1 |  |  | Nee | Nee | Nee | Nee | Nee | Nee | Nee | Nee | Nee | Nee | Nee | Nee | Nee | Nee | Centrale meldkamer (DBBO) | Nader te bepalen | Centrale meldkamer DBBO | Ja, type B geintegreerd | Ja, vastgoedbeh. | Nee
900070318 | 80 | Brandmeldinstallatie | 50B06 | KC DE LA REYWEG | A | Isaac Delprat Paviljoen | Kantoorgebouw | 4170 | 0 | 01 | Defensie Ondersteuningscommando | DOSCO | RVB-Z | 1 | 1 | Ajax | SecuriPro | Systeemnr. 052151 |  | 1999 | Projectnr. 809052151 |  |  | Ja | Nee | Nee | Nee | Nee |  | Nader te bepalen | Nader te bepalen |  |  | Nee | Nee | Nee | Nee | Nee | Nee | Nee | Nee | Nee | Nee | Nee | Nee | Nee | Nee | Lokaal DBBO | Nader te bepalen | Lokaal DBBO | Nader te bepalen | Ja, vastgoedbeh. | Nee
900070324 | 80 | Brandmeldinstallatie | 50E03 | VLIEGBASIS GILZE-RIJEN | 322 | Kantoorgebouw | Kantoorgebouw | 1013 | 0 | 29 | Commando Luchtstrijdkrachten | CLSK | RVB-Z | 1 | 1 | Ajax | Securipro standaard | 62212 |  | 2006 |  |  |  | Nee | Nee | Nee | Nee | Ja |  | Gebruikerseis | Nader te bepalen | 45 | 6 | Nee | Nee | Ja | Nee | Nee | Ja | Nee | Nee | Nee | Nee | Nee | Nee | Nee | Nee | Meldkamer Vlb Gilze Rijen | Nader te bepalen | Meldkamer Vlb Gilze Rijen | Ja, type B geintegreerd | Ja, vastgoedbeh. | Nee
900070719 | 80 | Brandmeldinstallatie | 44C03 | COMMANDO LUCHTSTRIJDKRACHTEN | 1 | Luchtmachttoren | Kantoorgebouw | 13424 | 0 | B04 | Commando Luchtstrijdkrachten | CLSK | RVB-Z | 1 | 1 | Argina | AR / GMC plus | Tcc2-599 |  | 2002 | Brandmeldinstallatie en ontruimingsinstallatie |  |  | Nee | Nee | Nee | Nee | Ja |  | Wettelijk Bouwbesluit | Ja, Bouwbesluit, bijlage 1 |  |  | Nee | Nee | Nee | Nee | Nee | Nee | Nee | Nee | Nee | Nee | Nee | Nee | Nee | Nee | Regionale Alarm Centrale (RAC) | Meldkamer Vlb Gilze Rijen | Meldkamer Vlb Gilze Rijen | Ja, type B geintegreerd | Ja, vastgoedbeh. | Nee
900070720 | 80 | Brandmeldinstallatie | 44C03 | COMMANDO LUCHTSTRIJDKRACHTEN | 2 | De Cockpit | Kantoorgebouw | 2484 | 0 | 08 | Commando Luchtstrijdkrachten | CLSK | RVB-Z | 1 | 1 | Argina | GMC Plus | Tcc2-599 |  | 2006 |  |  |  | Nee | Nee | Nee | Nee | Ja |  | Wettelijk Bouwbesluit | Ja, vrijwillige doormelding naar RAC |  |  | Nee | Nee | Nee | Nee | Nee | Nee | Nee | Nee | Nee | Nee | Nee | Nee | Nee | Nee | Regionale Alarm Centrale (RAC) | Meldkamer Vlb Gilze Rijen | Meldkamer Vlb Gilze Rijen | Ja, type B geintegreerd | Ja, vastgoedbeh. | Nee
900071059 | 80 | Brandmeldinstallatie | 44E07 | OVERDIEPSEPOLDER | B2 | Opslagloods , Werkplaats | Magazijn algemeen | 1003 | 0 | 1 | Commando Landstrijdkrachten | CLAS | RVB-Z | 1 | 1 | Varel | BC216-1 |  | naast de deur | 2005 | fabrnr.05102621 |  |  | Nee | Nee | Nee | Nee | Nee | 24 | Nader te bepalen | Nader te bepalen |  |  | Nee | Nee | Nee | Nee | Nee | Nee | Nee | Nee | Nee | Nee | Nee | Nee | Nee | Nee | Centrale meldkamer (DBBO) | Nader te bepalen | Centrale meldkamer DBBO | Nader te bepalen | Ja, vastgoedbeh. | Nee
900071063 | 80 | Brandmeldinstallatie | 50B04 | SEELIGKAZERNE | R | Kantoorgebouw | Kantoorgebouw | 1076 | 0 | 02 | Defensie Ondersteuningscommando | DOSCO | RVB-Z | 1 | 1 | ADT | FP-808 | 162600038000/000 |  | 2003 |  |  |  | Nee | Nee | Nee | Nee | Ja |  | Wettelijk Bouwbesluit | Nader te bepalen |  |  | Nee | Nee | Nee | Nee | Nee | Nee | Nee | Nee | Nee | Nee | Nee | Nee | Nee | Nee | Centrale meldkamer (DBBO) | Nader te bepalen | Centrale meldkamer DBBO | Nader te bepalen | Ja, vastgoedbeh. | Nee
900071072 | 80 | Brandmeldinstallatie | 50E03 | VLIEGBASIS GILZE-RIJEN | 337 | Flight Simulator | Simulatorgebouw | 939 | 1 | 23A | Commando Luchtstrijdkrachten | CLSK | RVB-Z | 1 | 1 | Ajax | Securefire 3000 | 122211 |  | 2013 |  | 1 | 1 | Nee | Nee | Nee | Nee | Ja | 31 | Gebruikerseis | Nader te bepalen | 31 | 7 | Ja | Nee | Ja | Nee | Nee | Ja | Nee | Nee | Nee | Nee | Nee | Nee | Nee | Nee | Meldkamer Vlb Gilze Rijen | Nader te bepalen | Meldkamer Vlb Gilze Rijen | Ja, type B geintegreerd | Ja, vastgoedbeh. | Nee
900071073 | 80 | Brandmeldinstallatie | 50E03 | VLIEGBASIS GILZE-RIJEN | 341 | Kantoor | Kantoorgebouw | 628 | 0 | 1 | Commando Luchtstrijdkrachten | CLSK | RVB-Z | 1 | 1 | Siemens | BMS 8/8 | 805415-016 |  | 1997 |  | 1 |  | Nee | Nee | Nee | Nee | Ja |  | Gebruikerseis | Nader te bepalen | 20 | 5 | Nee | Nee | Ja | Nee | Nee | Ja | Nee | Nee | Nee | Nee | Nee | Nee | Nee | Nee | Meldkamer Vlb Gilze Rijen | Nader te bepalen | Meldkamer Vlb Gilze Rijen | Ja, type B geintegreerd | Ja, vastgoedbeh. | Nee
900071074 | 80 | Brandmeldinstallatie | 50E03 | VLIEGBASIS GILZE-RIJEN | 342 | On , Off Equipment | Werkplaats algemeen | 28541 | 0 | A98 | Commando Luchtstrijdkrachten | CLSK | RVB-Z | 1 | 1 | Ajax | SecuriPro Securiton | 72136 | nevencentrales in ruimtes A98,B04,B07,B14,C03 door grootte g | 2007 | gebouw 835 behoort bij deze installatie | 2 | 12 | Nee | Nee | Nee | Nee | Ja |  | Wettelijk Bouwbesluit | Nader te bepalen | 299 | 114 | Ja | Nee | Ja | Nee | Nee | Ja | Ja | Nee | Nee | Nee | Nee | Nee | Nee | Nee | Meldkamer Vlb Gilze Rijen | Nader te bepalen | Meldkamer Vlb Gilze Rijen | Ja, type B geintegreerd | Ja, vastgoedbeh. | Nee
900071091 | 80 | Brandmeldinstallatie | 50E03 | VLIEGBASIS GILZE-RIJEN | 496 | Squadroncomplex | Hangar | 8450 | 0 | 37 | Commando Luchtstrijdkrachten | CLSK | RVB-Z | 1 | 1 | Ajax | Integral | 62191 |  | 2007 | 4 x Vesda in Hangaars | 1 | 4 | Ja | Nee | Nee | Ja | Ja |  | Wettelijk Bouwbesluit | Nader te bepalen | 148 | 51 | Ja | Nee | Ja | Nee | Nee | Ja | Nee | Nee | Nee | Nee | Nee | Nee | Nee | Ja | Meldkamer Vlb Gilze Rijen | Nader te bepalen | Meldkamer Vlb Gilze Rijen | Ja, type B geintegreerd | Ja, vastgoedbeh. | Nee
900071092 | 80 | Brandmeldinstallatie | 50E03 | VLIEGBASIS GILZE-RIJEN | 500 | Shelter ALVB | Bunker algemeen | 791 | 0 | 002 | Commando Luchtstrijdkrachten | CLSK | RVB-Z | 1 | 1 | Ajax | Brandmeldsysteem Securipro Standaard | 62181 |  | 2006 |  |  | 1 | Nee | Nee | Nee | Nee | Ja | 33 | Gebruikerseis | Nader te bepalen | 40 | 17 | Ja | Nee | Ja | Nee | Nee | Ja | Nee | Nee | Nee | Nee | Nee | Nee | Nee | Nee | Meldkamer Vlb Gilze Rijen | Nader te bepalen | Meldkamer Vlb Gilze Rijen | Ja, type B geintegreerd | Ja, vastgoedbeh. | Nee
900071093 | 80 | Brandmeldinstallatie | 50E03 | VLIEGBASIS GILZE-RIJEN | B3 | Bunker EGA | Bunker algemeen | 228 | 0 | 001 | Commando Luchtstrijdkrachten | CLSK | RVB-Z | 1 | 1 | Ajax | Securefire 3000 | 122108 |  | 2013 |  |  |  | Nee | Nee | Nee | Ja | Ja | 5 | Gebruikerseis | Nader te bepalen | 14 | 4 | Nee | Nee | Nee | Nee | Nee | Nee | Nee | Nee | Nee | Nee | Nee | Nee | Nee | Nee | Meldkamer Vlb Gilze Rijen | Nader te bepalen | Meldkamer Vlb Gilze Rijen | Ja, type B geintegreerd | Ja, vastgoedbeh. | Nee
900077949 | 80 | Brandmeldinstallatie | 50E03 | VLIEGBASIS GILZE-RIJEN | 750 | Squadrongebouw Complex 1 | Hangar | 16195 | 1 | 115 | Commando Luchtstrijdkrachten | CLSK | RVB-Z | 1 | 1 | Ajax | SecuriPro Securiton | Systeemnr. 062282 |  | 2007 | Projectnr. Ajax 809062282 | 1 | 12 | Nee | Nee | Nee | Nee | Ja | 54 | Wettelijk Bouwbesluit | Ja, Bouwbesluit, artikel 1.3 | 203 | 49 | Ja | Nee | Ja | Nee | Nee | Ja | Nee | Nee | Nee | Nee | Nee | Nee | Nee | Ja | Meldkamer Vlb Gilze Rijen | Nader te bepalen | Meldkamer Vlb Gilze Rijen | Nee, type A | Ja, vastgoedbeh. | Nee
900078136 | 80 | Brandmeldinstallatie | 50E03 | VLIEGBASIS GILZE-RIJEN | 800 | Squadrongebouw Complex 2 | Hangar | 13599 | 1 | 117 | Commando Luchtstrijdkrachten | CLSK | RVB-Z | 1 | 1 | Ajax | SecuriPro Securiton | Systeemnr. 062214 |  | 2007 | Projectnr. Ajax 809062214 | 1 | 12 | Nee | Nee | Nee | Nee | Ja | 54 | Wettelijk Bouwbesluit | Nader te bepalen | 210 | 36 | Ja | Nee | Ja | Nee | Nee | Ja | Nee | Nee | Nee | Nee | Nee | Nee | Nee | Ja | Meldkamer Vlb Gilze Rijen | Nader te bepalen | Meldkamer Vlb Gilze Rijen | Nee, type A | Ja, vastgoedbeh. | Nee
900081724 | 80 | Brandmeldinstallatie | 50E03 | VLIEGBASIS GILZE-RIJEN | 101 | Hoofdstafgebouw | Kantoorgebouw | 3988 | 0 | 28 | Commando Luchtstrijdkrachten | CLSK | RVB-Z | 1 | 1 | Ajax Chubb Brandbeveiliging | Securiton, MCU 211 | 072291 / G298007 (MCU) |  | 2008 | melders 119x optisch, 17x multisensor, 33x HBM | 1 |  | Nee | Nee | Nee | Nee | Ja | 169 | Wettelijk Bouwbesluit | Nader te bepalen | 140 | 33 | Ja | Nee | Ja | Nee | Nee | Ja | Nee | Nee | Nee | Nee | Nee | Nee | Nee | Nee | Meldkamer Vlb Gilze Rijen | Nader te bepalen | Meldkamer Vlb Gilze Rijen | Ja, type B geintegreerd | Ja, vastgoedbeh. | Nee
900084440 | 80 | Brandmeldinstallatie | 50E03 | VLIEGBASIS GILZE-RIJEN | 345 | Logistiek , Intergraal Magazijn | Magazijn algemeen | 11062 | 1 | 145 | Commando Luchtstrijdkrachten | CLSK | RVB-Z | 1 | 1 | Ajax | SecuriPro Securiton | 400628 | Systeemnummer 072196 | 2009 | Wordt geheel vervangen bij renovatie gebouw | 2 | 1 | Ja | Nee | Nee | Nee | Nee |  | Wettelijk Bouwbesluit | Nader te bepalen | 151 | 60 | Ja | Nee | Ja | Ja | Nee | Ja | Ja | Nee | Nee | Nee | Nee | Nee | Nee | Nee | Meldkamer Vlb Gilze Rijen | Nader te bepalen | Meldkamer Vlb Gilze Rijen | Ja, type B geintegreerd | Ja, vastgoedbeh. | Nee
900084441 | 80 | Brandmeldinstallatie | 50E03 | VLIEGBASIS GILZE-RIJEN | 453 | Bedrijfsrestaurant , Transformator T8 | Eetzaal met keuken | 3801 | 0 | 27 | Commando Luchtstrijdkrachten | CLSK | RVB-Z | 1 | 1 | Ajax | SecuriPro Securiton | 72292 |  | 2008 | elektrische deurdranger geplaatst | 1 |  | Nee | Nee | Nee | Nee | Ja |  | Wettelijk Bouwbesluit | Ja, Bouwbesluit, bijlage 1 | 127 | 26 | Nee | Ja | Ja | Ja | Nee | Ja | Ja | Nee | Nee | Nee | Nee | Nee | Nee | Nee | Meldkamer Vlb Gilze Rijen | Nader te bepalen | Meldkamer Vlb Gilze Rijen | Ja, type B geintegreerd | Ja, vastgoedbeh. | Nee
900084442 | 80 | Brandmeldinstallatie | 50E03 | VLIEGBASIS GILZE-RIJEN | 501 | Shelter CIS | Bunker algemeen | 1196 | 0 | 05 | Commando Luchtstrijdkrachten | CLSK | RVB-Z | 1 | 1 | Ajax | SecuriPro Securiton | 62182 |  | 2006 |  | 1 | 1 | Nee | Nee | Nee | Nee | Ja |  | Gebruikerseis | Nader te bepalen | 42 | 14 | Ja | Nee | Nee | Nee | Nee | Ja | Nee | Nee | Nee | Nee | Nee | Nee | Nee | Nee | Meldkamer Vlb Gilze Rijen | Nader te bepalen | Meldkamer Vlb Gilze Rijen | Ja, type B geintegreerd | Ja, vastgoedbeh. | Nee
900084443 | 80 | Brandmeldinstallatie | 50E03 | VLIEGBASIS GILZE-RIJEN | 517 | Shelter Vliegtuigen | Vliegtuigshelter | 571 | 0 | 1 | Commando Luchtstrijdkrachten | CLSK | RVB-Z | 1 | 1 | Siemens | FC1004 E | 805415-023 |  | 2008 |  |  |  | Nee | Nee | Nee | Nee | Ja |  | Gebruikerseis | Nader te bepalen | 4 | 1 | Nee | Nee | Nee | Nee | Nee | Nee | Nee | Nee | Nee | Nee | Nee | Nee | Nee | Nee | Meldkamer Vlb Gilze Rijen | Nader te bepalen | Meldkamer Vlb Gilze Rijen | Ja, type B geintegreerd | Ja, vastgoedbeh. | Nee
900084444 | 80 | Brandmeldinstallatie | 50E03 | VLIEGBASIS GILZE-RIJEN | 518 | Shelter Vliegtuigen | Vliegtuigshelter | 571 | 0 | 1 | Commando Luchtstrijdkrachten | CLSK | RVB-Z | 1 | 1 | Siemens | FC1004 E | 805415-024 |  | 2008 |  |  |  | Nee | Nee | Nee | Nee | Ja |  | Gebruikerseis | Nader te bepalen | 4 | 1 | Nee | Nee | Nee | Nee | Nee | Nee | Nee | Nee | Nee | Nee | Nee | Nee | Nee | Nee | Meldkamer Vlb Gilze Rijen | Nader te bepalen | Meldkamer Vlb Gilze Rijen | Ja, type B geintegreerd | Ja, vastgoedbeh. | Nee
900084445 | 80 | Brandmeldinstallatie | 50E03 | VLIEGBASIS GILZE-RIJEN | 519 | Shelter Vliegtuigen | Vliegtuigshelter | 571 | 0 | 1 | Commando Luchtstrijdkrachten | CLSK | RVB-Z | 1 | 1 | Siemens | FC1004 E | 805415-025 |  | 2008 |  |  |  | Nee | Nee | Nee | Nee | Ja |  | Gebruikerseis | Nader te bepalen | 4 | 1 | Nee | Nee | Nee | Nee | Nee | Nee | Nee | Nee | Nee | Nee | Nee | Nee | Nee | Nee | Meldkamer Vlb Gilze Rijen | Nader te bepalen | Meldkamer Vlb Gilze Rijen | Ja, type B geintegreerd | Ja, vastgoedbeh. | Nee
900084446 | 80 | Brandmeldinstallatie | 50E03 | VLIEGBASIS GILZE-RIJEN | 520 | Shelter Vliegtuigen | Vliegtuigshelter | 571 | 0 | 1 | Commando Luchtstrijdkrachten | CLSK | RVB-Z | 1 | 1 | Siemens | FC1004 E | 805415-026 |  | 2008 |  |  |  | Nee | Nee | Nee | Nee | Ja |  | Gebruikerseis | Nader te bepalen | 4 | 1 | Nee | Nee | Nee | Nee | Nee | Nee | Nee | Nee | Nee | Nee | Nee | Nee | Nee | Nee | Meldkamer Vlb Gilze Rijen | Nader te bepalen | Meldkamer Vlb Gilze Rijen | Ja, type B geintegreerd | Ja, vastgoedbeh. | Nee
900084453 | 80 | Brandmeldinstallatie | 50E03 | VLIEGBASIS GILZE-RIJEN | 820 | WE Vliegtuig Mechanica | Werkplaats algemeen | 8057 | 1 | 105 | Commando Luchtstrijdkrachten | CLSK | RVB-Z | 1 | 1 | Ajax | SecuriPro Securiton | 82016 |  | 2008 | in 2010 indicator bijgeplaatst in ruimte 28 | 1 |  | Nee | Nee | Nee | Nee | Ja |  | Wettelijk Bouwbesluit | Nader te bepalen | 251 | 59 | Ja | Nee | Ja | Nee | Nee | Ja | Nee | Nee | Nee | Nee | Nee | Nee | Nee | Nee | Meldkamer Vlb Gilze Rijen | Nader te bepalen | Meldkamer Vlb Gilze Rijen | Ja, type B geintegreerd | Ja, vastgoedbeh. | Nee
900084454 | 80 | Brandmeldinstallatie | 50E03 | VLIEGBASIS GILZE-RIJEN | 825 | WE Vliegtuiguitrusting | Magazijn algemeen | 2171 | 0 | 30 | Commando Luchtstrijdkrachten | CLSK | RVB-Z | 1 | 1 | Ajax | SecuriPro Securiton | 72290 | nevenpaneel in ruimte 01 | 2008 | 39 signaalgevers, 14 handmelders, 63 automatische melders | 1 |  | Nee | Nee | Nee | Nee | Ja |  | Wettelijk Bouwbesluit | Nader te bepalen | 60 | 14 | Nee | Nee | Ja | Nee | Nee | Ja | Nee | Nee | Nee | Nee | Nee | Nee | Nee | Nee | Meldkamer Vlb Gilze Rijen | Nader te bepalen | Meldkamer Vlb Gilze Rijen | Ja, type B geintegreerd | Ja, vastgoedbeh. | Nee
900085576 | 80 | Brandmeldinstallatie | 50E03 | VLIEGBASIS GILZE-RIJEN | 110 | FAD-gebouw | Kantoorgebouw | 1185 | 0 | 01 | Commando Luchtstrijdkrachten | CLSK | RVB-Z | 1 | 1 | Ajax Securiton | MCU 211 | G298007 |  | 2009 | 58 MTD 533F en 2 Vesda units / Vesda units op zolder | 1 | 1 | Nee | Nee | Nee | Nee | Ja | 58 | Wettelijk Bouwbesluit | Ja, beleidsmatige grondslag | 58 | 8 | Ja | Nee | Nee | Nee | Nee | Ja | Nee | Nee | Nee | Nee | Nee | Nee | Nee | Nee | Meldkamer Vlb Gilze Rijen | Nader te bepalen | Meldkamer Vlb Gilze Rijen | Ja, type B geintegreerd | Ja, vastgoedbeh. | Nee
900086216 | 80 | Brandmeldinstallatie | 44D02 | KONINKLIJKE MILITAIRE ACADEMIE | K | Voormalige Rijks HBS | Overig gebouw algemeen | 1591 | 0 | R001 | Defensie Ondersteuningscommando | DOSCO | RVB-Z | 1 | 1 | Hertek | Penta-1L |  |  | 2008 |  |  |  | Nee | Nee | Nee | Nee | Ja |  | Nader te bepalen | Nader te bepalen |  |  | Nee | Nee | Nee | Nee | Nee | Nee | Nee | Nee | Nee | Nee | Nee | Nee | Nee | Nee | Centrale meldkamer (DBBO) | Lokaal DBBO | Centrale meldkamer DBBO | Ja, type B geintegreerd | Ja, vastgoedbeh. | Nee
900086217 | 80 | Brandmeldinstallatie | 44D02 | KONINKLIJKE MILITAIRE ACADEMIE | A | Kasteel Van Breda | Complex gebouw | 13761 | 0 | 63 | Defensie Ondersteuningscommando | DOSCO | RVB-Z | 1 | 1 | Initial Varel | BC216 |  |  | 1992 | Besteknr. 2102322 / Doorm. Categorie. DM1 / Varel 25202021 |  |  | Nee | Nee | Nee | Nee | Ja |  | Wettelijk Bouwbesluit | Ja, Bouwbesluit, bijlage 1 |  |  | Nee | Nee | Nee | Nee | Nee | Nee | Nee | Nee | Nee | Nee | Nee | Nee | Nee | Nee | Centrale meldkamer (DBBO) | Lokaal DBBO | Centrale meldkamer DBBO | Nader te bepalen | Ja, vastgoedbeh. | Nee
900088150 | 80 | Brandmeldinstallatie | 50E03 | VLIEGBASIS GILZE-RIJEN | 765 | Gezondheidscentrum | Geneeskundige inrichting | 1882 | 0 | 14 | Commando Luchtstrijdkrachten | CLSK | RVB-Z | 1 | 1 | Ajax | SecuriPro Securiton | 92049 | in de ruimte | 2009 | art. 5300691.0048.020207 | 1 |  | Nee | Nee | Nee | Nee | Ja | 83 | Wettelijk Bouwbesluit | Ja, Bouwbesluit, bijlage 1 | 81 | 12 | Nee | Nee | Ja | Ja | Nee | Ja | Nee | Nee | Nee | Nee | Nee | Nee | Nee | Nee | Meldkamer Vlb Gilze Rijen | Nader te bepalen | Meldkamer Vlb Gilze Rijen | Ja, type B geintegreerd | Ja, vastgoedbeh. | Nee
900088273 | 80 | Brandmeldinstallatie | 50E03 | VLIEGBASIS GILZE-RIJEN | 770 | Sportgebouw | Sportgebouw | 2776 | 0 | 36 | Commando Luchtstrijdkrachten | CLSK | RVB-Z | 1 | 1 | Ajax | SecuriPro Securiton | 92050 |  | 2009 |  | 1 |  | Nee | Nee | Nee | Nee | Ja | 68 | Wettelijk Bouwbesluit | Nader te bepalen | 89 | 28 | Nee | Nee | Ja | Ja | Nee | Ja | Nee | Nee | Nee | Nee | Nee | Nee | Nee | Ja | Meldkamer Vlb Gilze Rijen | Nader te bepalen | Meldkamer Vlb Gilze Rijen | Ja, type B geintegreerd | Ja, vastgoedbeh. | Nee
900090895 | 80 | Brandmeldinstallatie | 50E03 | VLIEGBASIS GILZE-RIJEN | 830 | PVE Mechanica | Werkplaats algemeen | 7749 | 0 | 01 | Commando Luchtstrijdkrachten | CLSK | RVB-Z | 1 | 1 | AJAX | SecuriPro Securiton | 092082 | in technische ruimte | 2009 |  | 1 | 1 | Nee | Nee | Nee | Nee | Ja | 135 | Wettelijk Bouwbesluit | Nader te bepalen | 140 | 46 | Nee | Nee | Ja | Nee | Nee | Ja | Nee | Nee | Nee | Nee | Nee | Nee | Nee | Nee | Meldkamer Vlb Gilze Rijen | Nader te bepalen | Meldkamer Vlb Gilze Rijen | Ja, type B geintegreerd | Ja, vastgoedbeh. | Nee
900092774 | 80 | Brandmeldinstallatie | 49G01 | VLIEGBASIS WOENSDRECHT | 20 | Kantoor WVS en DMO , I&S Fieldservices | Kantoorgebouw | 1217 | 0 | 1 | Commando Luchtstrijdkrachten | CLSK | RVB-Z | 1 | 1 | Chubb | Securi pro | 232159 |  | 2003 |  |  |  | Nee | Nee | Nee | Nee | Ja |  | Nader te bepalen | Nader te bepalen |  |  | Nee | Nee | Nee | Nee | Nee | Nee | Nee | Nee | Nee | Nee | Nee | Nee | Nee | Nee | Meldkamer Vlb Woensdrecht | Nader te bepalen | Meldkamer Vlb Woensdrecht | Ja, type B geintegreerd | Ja, vastgoedbeh. | Nee
900092790 | 80 | Brandmeldinstallatie | 49G01 | VLIEGBASIS WOENSDRECHT | 77 | CIS-bunker | Verbindingscentrum | 401 | 0 | 4 | Commando Luchtstrijdkrachten | CLSK | RVB-Z | 1 | 1 | Chubb | 337 | 299136 |  | 1998 |  |  |  | Nee | Nee | Nee | Nee | Ja |  | Nader te bepalen | Nader te bepalen |  |  | Nee | Nee | Nee | Nee | Nee | Nee | Nee | Nee | Nee | Nee | Nee | Nee | Nee | Nee | Meldkamer Vlb Woensdrecht | Nader te bepalen | Meldkamer Vlb Woensdrecht | Ja, type B geintegreerd | Ja, vastgoedbeh. | Nee
900092792 | 80 | Brandmeldinstallatie | 49G01 | VLIEGBASIS WOENSDRECHT | 43 | Bijeenkomstgebouw | Recreatiegebouw | 818 | 0 | 1 | Commando Luchtstrijdkrachten | CLSK | RVB-Z | 1 | 1 | Siemens | CS1110-2 | 80538249 |  | 2004 |  |  |  | Nee | Nee | Nee | Nee | Ja |  | Nader te bepalen | Nader te bepalen |  |  | Nee | Nee | Nee | Nee | Nee | Nee | Nee | Nee | Nee | Nee | Nee | Nee | Nee | Nee | Meldkamer Vlb Woensdrecht | Nader te bepalen | Meldkamer Vlb Woensdrecht | Ja, type B geintegreerd | Ja, vastgoedbeh. | Nee
900092793 | 80 | Brandmeldinstallatie | 49G01 | VLIEGBASIS WOENSDRECHT | 105 | Werkplaats Mechanische Systemen | Werkplaats algemeen | 1547 | 0 | 1 | Commando Luchtstrijdkrachten | CLSK | RVB-Z | 1 | 1 | Chubb | 303 | 292721 |  | 1999 |  |  |  | Nee | Nee | Nee | Nee | Ja |  | Nader te bepalen | Nader te bepalen |  |  | Nee | Nee | Nee | Nee | Nee | Nee | Nee | Nee | Nee | Nee | Nee | Nee | Nee | Nee | Meldkamer Vlb Woensdrecht | Nader te bepalen | Meldkamer Vlb Woensdrecht | Ja, type B geintegreerd | Ja, vastgoedbeh. | Nee
900092794 | 80 | Brandmeldinstallatie | 49G01 | VLIEGBASIS WOENSDRECHT | 137 | Personeelsveblijf | Overig gebouw algemeen | 95 | 0 | 1 | Commando Luchtstrijdkrachten | CLSK | RVB-Z | 1 | 1 | Chubb | Securi pro | 232119 |  | 2003 |  |  |  | Nee | Nee | Nee | Nee | Ja |  | Nader te bepalen | Nader te bepalen |  |  | Nee | Nee | Nee | Nee | Nee | Nee | Nee | Nee | Nee | Nee | Nee | Nee | Nee | Nee | Meldkamer Vlb Woensdrecht | Nader te bepalen | Meldkamer Vlb Woensdrecht | Ja, type B geintegreerd | Ja, vastgoedbeh. | Nee
900092795 | 80 | Brandmeldinstallatie | 49G01 | VLIEGBASIS WOENSDRECHT | 146 | POL-werkplaats | Werkplaats algemeen | 449 | 0 | 15 | Commando Luchtstrijdkrachten | CLSK | RVB-Z | 1 | 1 | Siemens | CZ 10 | 805382-045 |  | 1994 |  |  |  | Nee | Nee | Nee | Nee | Ja |  | Nader te bepalen | Nader te bepalen |  |  | Nee | Nee | Nee | Nee | Nee | Nee | Nee | Nee | Nee | Nee | Nee | Nee | Nee | Nee | Meldkamer Vlb Woensdrecht | Nader te bepalen | Meldkamer Vlb Woensdrecht | Ja, type B geintegreerd | Ja, vastgoedbeh. | Nee
900092798 | 80 | Brandmeldinstallatie | 49G01 | VLIEGBASIS WOENSDRECHT | 262 | Bedrijfsrestaurant | Eetzaal met keuken | 3553 | 0 | 6A | Commando Luchtstrijdkrachten | CLSK | RVB-Z | 1 | 1 | Chubb | Securi pro | 082185 |  | 2009 |  | 1 |  | Nee | Nee | Nee | Nee | Ja |  | Wettelijk Bouwbesluit | Ja, Bouwbesluit, bijlage 1 |  |  | Ja | Nee | Ja | Nee | Nee | Nee | Nee | Nee | Nee | Nee | Nee | Nee | Nee | Ja | Meldkamer Vlb Woensdrecht | Nader te bepalen | Meldkamer Vlb Woensdrecht | Ja, type B geintegreerd | Ja, vastgoedbeh. | Nee
900092800 | 80 | Brandmeldinstallatie | 49G01 | VLIEGBASIS WOENSDRECHT | 263 | Kantoorgebouw | Kantoorgebouw | 978 | 0 | 1 | Commando Luchtstrijdkrachten | CLSK | RVB-Z | 1 | 1 | Siemens | CS 1110-2 | 805382-052 |  | 2004 |  |  |  | Nee | Nee | Nee | Nee | Nee |  | Nader te bepalen | Nader te bepalen |  |  | Nee | Nee | Nee | Nee | Nee | Nee | Nee | Nee | Nee | Nee | Nee | Nee | Nee | Nee | Meldkamer Vlb Woensdrecht | Nader te bepalen | Meldkamer Vlb Woensdrecht | Ja, type B geintegreerd | Ja, vastgoedbeh. | Nee
900092802 | 80 | Brandmeldinstallatie | 49G01 | VLIEGBASIS WOENSDRECHT | 309 | Zendergebouw | Zend- / Ontvangststation | 577 | 0 | 1 | Commando Luchtstrijdkrachten | CLSK | RVB-Z | 1 | 1 | Chubb | Securi pro | 52217 |  | 2006 |  |  |  | Nee | Nee | Nee | Nee | Ja |  | Nader te bepalen | Nader te bepalen |  |  | Nee | Nee | Nee | Nee | Nee | Nee | Nee | Nee | Nee | Nee | Nee | Nee | Nee | Nee | Meldkamer Vlb Woensdrecht | Nader te bepalen | Meldkamer Vlb Woensdrecht | Ja, type B geintegreerd | Ja, vastgoedbeh. | Nee
900092810 | 80 | Brandmeldinstallatie | 49G01 | VLIEGBASIS WOENSDRECHT | 374 | 3e-lijns Onderhoudshangar | Hangar onderhoud | 13372 | 0 | 1 | Commando Luchtstrijdkrachten | CLSK | RVB-Z | 1 | 1 | Siemens | FC 20-60-NA | 805382-59 |  | 2009 |  |  |  | Nee | Nee | Nee | Nee | Ja |  | Nader te bepalen | Nader te bepalen |  |  | Nee | Nee | Nee | Nee | Nee | Nee | Nee | Nee | Nee | Nee | Nee | Nee | Nee | Nee | Meldkamer Vlb Woensdrecht | Nader te bepalen | Meldkamer Vlb Woensdrecht | Ja, type B geintegreerd | Ja, vastgoedbeh. | Nee
900092811 | 80 | Brandmeldinstallatie | 49G01 | VLIEGBASIS WOENSDRECHT | 376 | Energiegebouw T6 | Installatiegebouw algemeen | 690 | 0 | 1 | Commando Luchtstrijdkrachten | CLSK | RVB-Z | 1 | 1 | Chubb | Securi pro | 291437 |  | 2006 |  |  |  | Nee | Nee | Nee | Nee | Ja |  | Nader te bepalen | Nader te bepalen |  |  | Nee | Nee | Nee | Nee | Nee | Nee | Nee | Nee | Nee | Nee | Nee | Nee | Nee | Nee | Meldkamer Vlb Woensdrecht | Nader te bepalen | Meldkamer Vlb Woensdrecht | Ja, type B geintegreerd | Ja, vastgoedbeh. | Nee
900092813 | 80 | Brandmeldinstallatie | 49G01 | VLIEGBASIS WOENSDRECHT | 379 | Hydrazine Werkplaats | Hangar onderhoud | 374 | 0 | 9 | Commando Luchtstrijdkrachten | CLSK | RVB-Z | 1 | 1 | Chubb | Securi pro | 291489 |  | 2006 |  |  |  | Nee | Nee | Nee | Nee | Ja |  | Nader te bepalen | Nader te bepalen |  |  | Nee | Nee | Nee | Nee | Nee | Nee | Nee | Nee | Nee | Nee | Nee | Nee | Nee | Nee | Meldkamer Vlb Woensdrecht | Nader te bepalen | Meldkamer Vlb Woensdrecht | Ja, type B geintegreerd | Ja, vastgoedbeh. | Nee
900092817 | 80 | Brandmeldinstallatie | 49G01 | VLIEGBASIS WOENSDRECHT | 605 | Magazijn , Loods (B08) | Magazijn algemeen | 1518 | 0 | 1 | Commando Luchtstrijdkrachten | CLSK | RVB-Z | 1 | 1 | Chubb | Securi pro | 222179 |  | 2002 |  |  |  | Nee | Nee | Nee | Nee | Ja |  | Nader te bepalen | Nader te bepalen |  |  | Nee | Nee | Nee | Nee | Nee | Nee | Nee | Nee | Nee | Nee | Nee | Nee | Nee | Nee | Meldkamer Vlb Woensdrecht | Nader te bepalen | Meldkamer Vlb Woensdrecht | Ja, type B geintegreerd | Ja, vastgoedbeh. | Nee
900092818 | 80 | Brandmeldinstallatie | 49G01 | VLIEGBASIS WOENSDRECHT | 606 | Loods (B08) | Magazijn algemeen | 1518 | 0 | 1 | Commando Luchtstrijdkrachten | CLSK | RVB-Z | 1 | 1 | Chubb | Securi pro | 222180 |  | 2002 |  |  |  | Nee | Nee | Nee | Nee | Ja |  | Nader te bepalen | Nader te bepalen |  |  | Nee | Nee | Nee | Nee | Nee | Nee | Nee | Nee | Nee | Nee | Nee | Nee | Nee | Nee | Meldkamer Vlb Woensdrecht | Nader te bepalen | Meldkamer Vlb Woensdrecht | Ja, type B geintegreerd | Ja, vastgoedbeh. | Nee
900092856 | 80 | Brandmeldinstallatie | 49G01 | VLIEGBASIS WOENSDRECHT | B106 | Munitieopslag | Magazijn explosief | 118 | 0 | 5 | Commando Luchtstrijdkrachten | CLSK | RVB-Z | 1 | 1 | Chubb | 337 | 298127 |  | 1988 |  |  |  | Nee | Nee | Nee | Nee | Ja |  | Nader te bepalen | Nader te bepalen |  |  | Nee | Nee | Nee | Nee | Nee | Nee | Nee | Nee | Nee | Nee | Nee | Nee | Nee | Nee | Meldkamer Vlb Woensdrecht | Nader te bepalen | Meldkamer Vlb Woensdrecht | Ja, type B geintegreerd | Ja, vastgoedbeh. | Nee
900092866 | 80 | Brandmeldinstallatie | 49G01 | VLIEGBASIS WOENSDRECHT | B107 | Munitieopslag | Magazijn explosief | 149 | 0 | 1 | Commando Luchtstrijdkrachten | CLSK | RVB-Z | 1 | 1 | Chubb | 337 | 298138 |  | 1988 |  |  |  | Nee | Nee | Nee | Nee | Ja |  | Nader te bepalen | Nader te bepalen |  |  | Nee | Nee | Nee | Nee | Nee | Nee | Nee | Nee | Nee | Nee | Nee | Nee | Nee | Nee | Meldkamer Vlb Woensdrecht | Nader te bepalen | Meldkamer Vlb Woensdrecht | Ja, type B geintegreerd | Ja, vastgoedbeh. | Nee
900092878 | 80 | Brandmeldinstallatie | 49G01 | VLIEGBASIS WOENSDRECHT | B108 | Magazijn Algemeen | Magazijn algemeen | 178 | 0 | 1 | Commando Luchtstrijdkrachten | CLSK | RVB-Z | 1 | 1 | Chubb | 337 | 297443 |  | 1997 |  |  |  | Nee | Nee | Nee | Nee | Ja |  | Nader te bepalen | Nader te bepalen |  |  | Nee | Nee | Nee | Nee | Nee | Nee | Nee | Nee | Nee | Nee | Nee | Nee | Nee | Nee | Meldkamer Vlb Woensdrecht | Nader te bepalen | Meldkamer Vlb Woensdrecht | Ja, type B geintegreerd | Ja, vastgoedbeh. | Nee
900092884 | 80 | Brandmeldinstallatie | 49G01 | VLIEGBASIS WOENSDRECHT | B115A | Pompgebouw POL | Overig gebouw algemeen | 19 | 0 | 1 | Commando Luchtstrijdkrachten | CLSK | RVB-Z | 1 | 1 | Siemens | CL1 1110-2 | 80538253 |  | 2005 |  |  |  | Nee | Nee | Nee | Nee | Ja |  | Nader te bepalen | Nader te bepalen |  |  | Nee | Nee | Nee | Nee | Nee | Nee | Nee | Nee | Nee | Nee | Nee | Nee | Nee | Nee | Meldkamer Vlb Woensdrecht | Nader te bepalen | Meldkamer Vlb Woensdrecht | Ja, type B geintegreerd | Ja, vastgoedbeh. | Nee
900092891 | 80 | Brandmeldinstallatie | 49G01 | VLIEGBASIS WOENSDRECHT | 007 | Gezondheidscentrum Woensdrecht | Geneeskundige inrichting | 1635 | 0 | 05 | Commando Luchtstrijdkrachten | CLSK | RVB-Z | 1 | 1 | Chubb | 337 | 15-296143 |  | 1996 |  |  |  | Nee | Nee | Nee | Ja | Nee |  | Nader te bepalen | Nader te bepalen |  |  | Nee | Nee | Nee | Nee | Nee | Nee | Nee | Nee | Nee | Nee | Nee | Nee | Nee | Nee | Meldkamer Vlb Woensdrecht | Nader te bepalen | Meldkamer Vlb Woensdrecht | Ja, type B geintegreerd | Ja, vastgoedbeh. | Nee
900093423 | 80 | Brandmeldinstallatie | 49F02 | ENGELBRECHT VAN NASSAUKAZERNE | MH | Legeringunits | Manschappenlegering | 630 | 0 | 1 | Commando Landstrijdkrachten | CLAS | RVB-Z | 1 | 1 | Bosch | FPA5000 |  | in de gang | 2010 |  |  |  | Nee | Nee | Nee | Nee | Ja |  | Wettelijk Bouwbesluit | Ja, Bouwbesluit, bijlage 1 |  |  | Nee | Nee | Nee | Nee | Nee | Nee | Nee | Nee | Nee | Nee | Nee | Nee | Nee | Nee | Centrale meldkamer (DBBO) | Lokaal DBBO | Centrale meldkamer DBBO | Ja, type B geintegreerd | Ja, vastgoedbeh. | Nee
900095422 | 80 | Brandmeldinstallatie | 49G01 | VLIEGBASIS WOENSDRECHT | 11 | Werkplaats Standard Aero ( straalmotoren ) | Werkplaats algemeen | 9205 | 0 | 71 | Commando Luchtstrijdkrachten | CLSK | RVB-Z | 1 | 1 | Chubb | Securi pro | 42166 |  | 2009 | met sprinkler ontruiming |  |  | Nee | Nee | Nee | Nee | Ja | 19 | Wettelijk Bouwbesluit | Ja, Bouwbesluit, artikel 1.3 | 137 | 52 | Ja | Nee | Nee | Nee | Nee | Ja | Ja | Nee | Nee | Nee | Nee | Nee | Nee | Nee | Meldkamer Vlb Woensdrecht | Nader te bepalen | Meldkamer Vlb Woensdrecht | Ja, type B geintegreerd | Ja, vastgoedbeh. | Nee
900095590 | 80 | Brandmeldinstallatie | 50E03 | VLIEGBASIS GILZE-RIJEN | 516 | Shelter Vliegtuigen | Vliegtuigshelter | 571 | 0 | 3 | Commando Luchtstrijdkrachten | CLSK | RVB-Z | 1 | 1 | Siemens | FC1004 E | 805415-022 |  | 2008 |  |  |  | Nee | Nee | Nee | Nee | Ja |  | Gebruikerseis | Nader te bepalen | 4 | 1 | Nee | Nee | Nee | Nee | Nee | Nee | Nee | Nee | Nee | Nee | Nee | Nee | Nee | Nee | Meldkamer Vlb Gilze Rijen | Nader te bepalen | Meldkamer Vlb Gilze Rijen | Ja, type B geintegreerd | Ja, vastgoedbeh. | Nee
900096113 | 80 | Brandmeldinstallatie | 44D02 | KONINKLIJKE MILITAIRE ACADEMIE | W | Gouverneurswoning | Woning | 1364 | 1 | 149 | Defensie Ondersteuningscommando | DOSCO | RVB-Z | 1 | 1 | Hertek | Penta |  | op de zolder bereikaar vanuit geb. B | 2009 | lintcentrale |  |  | Nee | Nee | Nee | Nee | Ja |  | Wettelijk Bouwbesluit | Ja, Bouwbesluit, bijlage 1 |  |  | Nee | Nee | Nee | Nee | Nee | Nee | Nee | Nee | Nee | Nee | Nee | Nee | Nee | Nee | Centrale meldkamer (DBBO) | Lokaal DBBO | Centrale meldkamer DBBO | Nader te bepalen | Ja, vastgoedbeh. | Nee
900096328 | 80 | Brandmeldinstallatie | 49G01 | VLIEGBASIS WOENSDRECHT | 708 | VUT | Werkplaats algemeen | 532 | 0 | 1 | Commando Luchtstrijdkrachten | CLSK | RVB-Z | 1 | 1 | Chubb | Securi pro | 102132 |  | 2010 |  |  |  | Nee | Nee | Nee | Nee | Ja |  | Nader te bepalen | Nader te bepalen |  |  | Nee | Nee | Nee | Nee | Nee | Nee | Nee | Nee | Nee | Nee | Nee | Nee | Nee | Nee | Meldkamer Vlb Woensdrecht | Nader te bepalen | Meldkamer Vlb Woensdrecht | Ja, type B geintegreerd | Ja, vastgoedbeh. | Nee
900097732 | 80 | Brandmeldinstallatie | 50B05 | TRIP VAN ZOUDTLANDTKAZERNE | G1 | Garagegebouw | Werkplaats algemeen | 1327 | 0 | 11 | Defensie Ondersteuningscommando | DOSCO | RVB-Z | 1 | 1 | Hertek | Penta |  | Dit gebouw zit op de centrale van gebouw J4 | 2010 |  |  |  | Nee | Nee | Ja | Ja | Nee |  | Wettelijk Bouwbesluit | Nader te bepalen |  |  | Nee | Nee | Nee | Nee | Nee | Nee | Nee | Nee | Nee | Nee | Nee | Nee | Nee | Nee | Centrale meldkamer (DBBO) | Nader te bepalen | Nader te bepalen | Ja, type B geintegreerd | Ja, vastgoedbeh. | Nee
900097742 | 80 | Brandmeldinstallatie | 50B05 | TRIP VAN ZOUDTLANDTKAZERNE | JIV | Kantoorgebouw | Kantoorgebouw | 647 | 0 | 1 | Defensie Ondersteuningscommando | DOSCO | RVB-Z | 1 | 1 | Hertek | Penta |  | tegen de wand tegenover de voordeur | 2010 | Deze centrale bediend ook gebouw G1 en JIII |  |  | Ja | Nee | Ja | Ja | Nee |  | Wettelijk Bouwbesluit | Nader te bepalen |  |  | Nee | Nee | Nee | Nee | Nee | Nee | Nee | Nee | Nee | Nee | Nee | Nee | Nee | Nee | Centrale meldkamer (DBBO) | Nader te bepalen | Centrale meldkamer DBBO | Ja, type B geintegreerd | Ja, vastgoedbeh. | Nee
900100801 | 80 | Brandmeldinstallatie | 49G01 | VLIEGBASIS WOENSDRECHT | 410 | Sportgebouw | Sportgebouw | 2756 | 0 | 3 | Commando Luchtstrijdkrachten | CLSK | RVB-Z | 1 | 1 | Siemens | FC722 |  |  |  | info volgt Adri Prinsen |  |  | Nee | Nee | Nee | Nee | Nee |  | Wettelijk Bouwbesluit | Nader te bepalen |  |  | Nee | Nee | Nee | Nee | Nee | Nee | Nee | Nee | Nee | Nee | Nee | Nee | Nee | Nee | Meldkamer Vlb Woensdrecht | Nader te bepalen | Meldkamer Vlb Woensdrecht | Ja, type B geintegreerd | Ja, vastgoedbeh. | Nee
900100802 | 80 | Brandmeldinstallatie | 49G01 | VLIEGBASIS WOENSDRECHT | 648 | Zend- , Ontvangstunit MASS | Zend- / Ontvangststation | 47 | 0 | 1 | Commando Luchtstrijdkrachten | CLSK | RVB-Z | 1 | 1 | Siemens | [7 empty] | Nee | Nee | Nee | Nee | Nee |  | Nader te bepalen | Nader te bepalen |  |  | Nee | Nee | Nee | Nee | Nee | Nee | Nee | Nee | Nee | Nee | Nee | Nee | Nee | Nee | Meldkamer Vlb Woensdrecht | Nader te bepalen | Meldkamer Vlb Woensdrecht | Ja, type B geintegreerd | Ja, vastgoedbeh. | Nee
900100804 | 80 | Brandmeldinstallatie | 49G01 | VLIEGBASIS WOENSDRECHT | 697 | Magazijn algemeen | Magazijn algemeen | 918 | 0 | 1 | Commando Luchtstrijdkrachten | CLSK | RVB-Z | 1 | 1 | Chubb |  | 92144 | [5 empty] | Nee | Nee | Nee | Nee | Nee |  | Nader te bepalen | Nader te bepalen |  |  | Nee | Nee | Nee | Nee | Nee | Nee | Nee | Nee | Nee | Nee | Nee | Nee | Nee | Nee | Meldkamer Vlb Woensdrecht | Nader te bepalen | Meldkamer Vlb Woensdrecht | Ja, type B geintegreerd | Ja, vastgoedbeh. | Nee
900101956 | 80 | Brandmeldinstallatie | 50E03 | VLIEGBASIS GILZE-RIJEN | 344 | Kantoor CIS | Kantoorgebouw | 1359 | 0 | 21A | Commando Luchtstrijdkrachten | CLSK | RVB-Z | 1 | 1 | Akobe | SecuriPro Securiton | 1101005 | in meterkast | 2011 | Onderhoudscontract bij Ajax | 1 |  | Nee | Nee | Nee | Nee | Ja |  | Wettelijk Bouwbesluit | Nader te bepalen | 45 | 14 | Ja | Nee | Ja | Nee | Nee | Ja | Nee | Nee | Nee | Nee | Nee | Nee | Nee | Nee | Meldkamer Vlb Gilze Rijen | Nader te bepalen | Meldkamer Vlb Gilze Rijen | Ja, type B geintegreerd | Ja, vastgoedbeh. | Nee
900103959 | 80 | Brandmeldinstallatie | 50B04 | SEELIGKAZERNE | P | Kantoorgebouw | Kantoorgebouw | 842 | 0 | 2B | Defensie Ondersteuningscommando | DOSCO | RVB-Z | 1 | 1 | ADT |  |  | in de hal | 2003 | nog volledig op te nemen |  |  | Nee | Nee | Nee | Nee | Ja |  | Wettelijk Bouwbesluit | Nader te bepalen |  |  | Nee | Nee | Nee | Nee | Nee | Nee | Nee | Nee | Nee | Nee | Nee | Nee | Nee | Nee | Centrale meldkamer (DBBO) | Nader te bepalen | Centrale meldkamer DBBO | Nader te bepalen | Ja, vastgoedbeh. | Nee
900105577 | 80 | Brandmeldinstallatie | 44G04 | LCW DONGEN | AL | Magazijn | Werkplaats algemeen | 2877 | 0 | 01 | Defensie Ondersteuningscommando | DOSCO | RVB-Z | 1 | 1 | Esser | IQ8Conrtol M |  | in de hal | 2008 |  |  |  | Nee | Nee | Nee | Nee | Ja |  | Wettelijk Bouwbesluit | Nader te bepalen |  |  | Nee | Nee | Nee | Nee | Nee | Nee | Nee | Nee | Nee | Nee | Nee | Nee | Nee | Nee | Lokaal DBBO | Nader te bepalen | Lokaal DBBO | Ja, type B geintegreerd | Ja, vastgoedbeh. | Nee
900107089 | 80 | Brandmeldinstallatie | 44D02 | KONINKLIJKE MILITAIRE ACADEMIE | N | Granaattoren | Recreatiegebouw | 409 | 0 | 1 | Defensie Ondersteuningscommando | DOSCO | RVB-Z | 1 | 1 | Ajax | Varel Securty | 44D02-N-DS 001 |  | 2004 |  |  |  | Nee | Nee | Nee | Nee | Ja |  | Nader te bepalen | Nader te bepalen |  |  | Nee | Nee | Nee | Nee | Nee | Nee | Nee | Nee | Nee | Nee | Nee | Nee | Nee | Nee | Centrale meldkamer (DBBO) | Lokaal DBBO | Centrale meldkamer DBBO | Nader te bepalen | Ja, vastgoedbeh. | Nee
900107164 | 80 | Brandmeldinstallatie | 50B05 | TRIP VAN ZOUDTLANDTKAZERNE | AD | Wachtgebouw | Wachtgebouw | 148 | 0 | 4 | Defensie Ondersteuningscommando | DOSCO | RVB-Z | 1 | 1 | Bosch | FPA 1200 |  |  | 2017 |  |  |  | Nee | Nee | Nee | Nee | Ja |  | Wettelijk Bouwbesluit | Nader te bepalen |  |  | Nee | Nee | Nee | Nee | Nee | Nee | Nee | Nee | Nee | Nee | Nee | Nee | Nee | Nee | Centrale meldkamer (DBBO) | Nader te bepalen | Centrale meldkamer DBBO | Nader te bepalen | Ja, vastgoedbeh. | Nee
900107370 | 80 | Brandmeldinstallatie | 50E03 | VLIEGBASIS GILZE-RIJEN | 448 | Opslag Bedrijfsstoffen | Magazijn algemeen | 1035 | 0 | 22 | Commando Luchtstrijdkrachten | CLSK | RVB-Z | 1 | 1 | Ajax | SecuriPro Securiton | 102037 | in de ruimte | 2010 |  | 1 |  | Nee | Nee | Nee | Ja | Nee |  | Wettelijk Bouwbesluit | Nader te bepalen | 28 | 21 | Nee | Nee | Ja | Nee | Nee | Ja | Nee | Nee | Nee | Nee | Nee | Nee | Nee | Nee | Meldkamer Vlb Gilze Rijen | Nader te bepalen | Meldkamer Vlb Gilze Rijen | Ja, type B geintegreerd | Ja, vastgoedbeh. | Nee
900109449 | 80 | Brandmeldinstallatie | 50B05 | TRIP VAN ZOUDTLANDTKAZERNE | JII | Kantoorgebouw | Kantoorgebouw | 645 | 0 | 1 | Defensie Ondersteuningscommando | DOSCO | RVB-Z | 1 | 1 | Hertek | Penta | SBR37720 |  | 2011 |  |  |  | Nee | Nee | Nee | Nee | Ja |  | Nader te bepalen | Nader te bepalen |  |  | Nee | Nee | Nee | Nee | Nee | Nee | Nee | Nee | Nee | Nee | Nee | Nee | Nee | Nee | Centrale meldkamer (DBBO) | Nader te bepalen | Centrale meldkamer DBBO | Ja, type B geintegreerd | Ja, vastgoedbeh. | Nee
900109450 | 80 | Brandmeldinstallatie | 50E03 | VLIEGBASIS GILZE-RIJEN | 513 | Vliegtuigshelter | Vliegtuigshelter | 571 | 0 | 1 | Commando Luchtstrijdkrachten | CLSK | RVB-Z | 1 | 1 | Siemens | SRS3 | 805415-004 |  | 1988 |  |  |  | Nee | Nee | Nee | Nee | Ja |  | Gebruikerseis | Nader te bepalen | 4 | 1 | Nee | Nee | Nee | Nee | Nee | Nee | Nee | Nee | Nee | Nee | Nee | Nee | Nee | Nee | Meldkamer Vlb Gilze Rijen | Nader te bepalen | Meldkamer Vlb Gilze Rijen | Ja, type B geintegreerd | Ja, vastgoedbeh. | Nee
900112196 | 80 | Brandmeldinstallatie | 44D02 | KONINKLIJKE MILITAIRE ACADEMIE | E | Prins Frederik Paviljoen | Manschappenlegering | 3730 | 0 | 005 | Defensie Ondersteuningscommando | DOSCO | RVB-Z | 2 | 1 | Hertek | Penta | 66-4811-017 | Tegen wand ruimte 001D | 2020 |  |  |  | Nee | Nee | Nee | Nee | Ja |  | Wettelijk Bouwbesluit | Ja, Bouwbesluit, bijlage 1 | 259 | 22 | Ja | Nee | Ja | Ja | Nee | Nee | Nee | Ja | Nee | Nee | Nee | Nee | Nee | Ja | Lokaal DBBO | Lokaal DBBO | Lokaal DBBO | Nee, type A | Ja, vastgoedbeh. | Nee
900112253 | 80 | Brandmeldinstallatie | 50E03 | VLIEGBASIS GILZE-RIJEN | 225 | Verkeerstoren , Transformator T20 | Verkeerstoren / METEO-gebouw | 189 | 0 | 005 | Commando Luchtstrijdkrachten | CLSK | RVB-Z | 1 | 1 | Ajax | Securifire 3010 | 122088 | links voor de trap | 2013 | op 5e verd. is een zoemer uit drukker aangebracht | 1 |  | Nee | Nee | Nee | Nee | Ja |  | Gebruikerseis | Nader te bepalen | 18 | 7 | Ja | Nee | Nee | Nee | Nee | Ja | Nee | Nee | Nee | Nee | Nee | Nee | Nee | Nee | Meldkamer Vlb Gilze Rijen | Nader te bepalen | Meldkamer Vlb Gilze Rijen | Ja, type B geintegreerd | Ja, vastgoedbeh. | Nee
900112354 | 80 | Brandmeldinstallatie | 49G01 | VLIEGBASIS WOENSDRECHT | 701 | Werkplaats en Klimaatkamer | Werkplaats algemeen | 1117 | 0 | 7 | Commando Luchtstrijdkrachten | CLSK | RVB-Z | 1 | 1 | Siemens | Sinteso FS20 | 80 5382-061 | in de gang | 2011 |  |  |  | Nee | Nee | Nee | Nee | Ja |  | Nader te bepalen | Nader te bepalen |  |  | Nee | Nee | Nee | Nee | Nee | Nee | Nee | Nee | Nee | Nee | Nee | Nee | Nee | Nee | Meldkamer Vlb Woensdrecht | Nader te bepalen | Meldkamer Vlb Woensdrecht | Ja, type B geintegreerd | Ja, vastgoedbeh. | Nee
900112848 | 80 | Brandmeldinstallatie | 44D02 | KONINKLIJKE MILITAIRE ACADEMIE | L | Prins Bernhard Paviljoen | Manschappenlegering | 6661 | 0 | 35 | Defensie Ondersteuningscommando | DOSCO | RVB-Z | 1 | 1 | Hertek | Penta 5400 |  | lok 35 2xBMI en 41a nevenpaneel | 2013 |  | 1 |  | Nee | Nee | Nee | Nee | Ja |  | Wettelijk Bouwbesluit | Ja, Bouwbesluit, bijlage 1 |  |  | Ja | Nee | Nee | Nee | Nee | Nee | Nee | Nee | Nee | Nee | Nee | Nee | Nee | Nee | Centrale meldkamer (DBBO) | Lokaal DBBO | Centrale meldkamer DBBO | Ja, type B geintegreerd | Ja, vastgoedbeh. | Nee
900113183 | 80 | Brandmeldinstallatie | 50B05 | TRIP VAN ZOUDTLANDTKAZERNE | V | Kantoorgebouw | Kantoorgebouw | 706 | 0 | 10 | Defensie Ondersteuningscommando | DOSCO | RVB-Z | 1 | 1 | Hertek | Penta | KM 69695 |  | 2013 | nevenpaneel (Hertek) in lok.1 |  |  | Nee | Nee | Nee | Nee | Ja |  | Wettelijk Bouwbesluit | Ja, beleidsmatige grondslag |  |  | Nee | Nee | Nee | Nee | Nee | Nee | Nee | Nee | Nee | Nee | Nee | Nee | Nee | Nee | Centrale meldkamer (DBBO) | Nader te bepalen | Centrale meldkamer DBBO | Ja, type B geintegreerd | Ja, vastgoedbeh. | Nee
900117755 | 80 | Brandmeldinstallatie | 50B05 | TRIP VAN ZOUDTLANDTKAZERNE | A-B | MGD | Geneeskundige inrichting | 1516 | 0 | 1 | Defensie Ondersteuningscommando | DOSCO | RVB-Z | 1 | 1 | Hertek | Penta |  |  | 2015 |  |  |  | Nee | Nee | Nee | Nee | Ja |  | Wettelijk Bouwbesluit | Nader te bepalen |  |  | Nee | Nee | Nee | Nee | Nee | Nee | Nee | Nee | Nee | Nee | Nee | Nee | Nee | Nee | Centrale meldkamer (DBBO) | Nader te bepalen | Centrale meldkamer DBBO | Nader te bepalen | Ja, vastgoedbeh. | Nee
900117770 | 80 | Brandmeldinstallatie | 44D02 | KONINKLIJKE MILITAIRE ACADEMIE | G | Aula | Recreatiegebouw | 1117 | 0 | 1 | Defensie Ondersteuningscommando | DOSCO | RVB-Z | 1 | 1 | Hertek | Penta |  |  | 2013 |  |  |  | Nee | Nee | Nee | Nee | Ja |  | Wettelijk Bouwbesluit | Ja, Bouwbesluit, bijlage 1 |  |  | Nee | Nee | Nee | Nee | Nee | Nee | Nee | Nee | Nee | Nee | Nee | Nee | Nee | Nee | Centrale meldkamer (DBBO) | Lokaal DBBO | Centrale meldkamer DBBO | Nader te bepalen | Ja, vastgoedbeh. | Nee
900117777 | 80 | Brandmeldinstallatie | 44D02 | KONINKLIJKE MILITAIRE ACADEMIE | J | Huis Van Brecht | Kantoorgebouw | 3733 | K1 | 007 | Defensie Ondersteuningscommando | DOSCO | RVB-Z | 1 | 1 | Hertek | LBC-1000 | 3100760 |  | 2014 | Sleutel LA2270 1A |  |  | Nee | Nee | Nee | Nee | Ja |  | Nader te bepalen | Nader te bepalen |  |  | Nee | Nee | Nee | Nee | Nee | Nee | Nee | Nee | Nee | Nee | Nee | Nee | Nee | Nee | Centrale meldkamer (DBBO) | Lokaal DBBO | Centrale meldkamer DBBO | Ja, type B geintegreerd | Ja, vastgoedbeh. | Nee
900117779 | 80 | Brandmeldinstallatie | 44E07 | OVERDIEPSEPOLDER | A1 | Kantoor- , Lesgebouw | Lesgebouw | 320 | 0 | 1.01 | Commando Landstrijdkrachten | CLAS | RVB-Z | 1 | 1 | Ajax | 349K |  |  | 2015 |  |  |  | Nee | Nee | Nee | Nee | Nee | 2 | Nader te bepalen | Nader te bepalen |  |  | Nee | Nee | Nee | Nee | Nee | Nee | Nee | Nee | Nee | Nee | Nee | Nee | Nee | Nee | Centrale meldkamer (DBBO) | Nader te bepalen | Centrale meldkamer DBBO | Nader te bepalen | Ja, vastgoedbeh. | Nee
900117780 | 80 | Brandmeldinstallatie | 44D02 | KONINKLIJKE MILITAIRE ACADEMIE | EI | Sportgebouw | Sportgebouw | 4278 | 0 | 19 | Defensie Ondersteuningscommando | DOSCO | RVB-Z | 1 | 1 | Hertek | Penta |  |  | 2012 | uitgebreid in 2008 |  |  | Nee | Nee | Nee | Nee | Nee |  | Nader te bepalen | Nader te bepalen |  |  | Nee | Nee | Nee | Nee | Nee | Nee | Nee | Nee | Nee | Nee | Nee | Nee | Nee | Nee | Centrale meldkamer (DBBO) | Lokaal DBBO | Centrale meldkamer DBBO | Nader te bepalen | Ja, vastgoedbeh. | Nee
900118178 | 80 | Brandmeldinstallatie | 49G01 | VLIEGBASIS WOENSDRECHT | 607 | Opslagfaciliteit LCW | Complex gebouw | 22215 | 0 | 0.67 | Commando Luchtstrijdkrachten | CLSK | RVB-Z | 1 | 1 | Siemens | FC 2060 | VDS G208202 | Pompenkamer | 2012 |  |  |  | Nee | Nee | Nee | Nee | Ja |  | Wettelijk Bouwbesluit | Ja, Bouwbesluit, artikel 1.3 |  |  | Nee | Nee | Nee | Nee | Nee | Nee | Nee | Nee | Nee | Nee | Nee | Nee | Nee | Nee | Meldkamer Vlb Woensdrecht | Nader te bepalen | Meldkamer Vlb Woensdrecht | Ja, type B geintegreerd | Ja, vastgoedbeh. | Nee
900118282 | 80 | Brandmeldinstallatie | 44D02 | KONINKLIJKE MILITAIRE ACADEMIE | H | Prins Hendrikpaviljoen | Kantoorgebouw | 6438 | 0 | 6 | Defensie Ondersteuningscommando | DOSCO | RVB-Z | 1 | 1 | ADT | Minerva MX4000 |  |  | 2008 |  |  |  | Nee | Nee | Nee | Nee | Ja |  | Wettelijk Bouwbesluit | Ja, Bouwbesluit, bijlage 1 |  |  | Nee | Nee | Nee | Nee | Nee | Nee | Nee | Nee | Nee | Nee | Nee | Nee | Nee | Nee | Centrale meldkamer (DBBO) | Lokaal DBBO | Centrale meldkamer DBBO | Ja, type B geintegreerd | Ja, vastgoedbeh. | Nee
900118283 | 80 | Brandmeldinstallatie | 44D02 | KONINKLIJKE MILITAIRE ACADEMIE | S1 | Portiersloge Kraanpoort | Wachtgebouw | 138 | 0 | 2 | Defensie Ondersteuningscommando | DOSCO | RVB-Z | 1 | 1 | Bosch | BZ 500 |  |  | 2014 |  |  |  | Nee | Nee | Nee | Ja | Ja |  | Wettelijk Bouwbesluit | Nader te bepalen |  |  | Nee | Nee | Nee | Nee | Nee | Nee | Nee | Nee | Nee | Nee | Nee | Nee | Nee | Nee | Centrale meldkamer (DBBO) | Lokaal DBBO | Centrale meldkamer DBBO | Nader te bepalen | Ja, vastgoedbeh. | Nee
900118405 | 80 | Brandmeldinstallatie | 49F02 | ENGELBRECHT VAN NASSAUKAZERNE | 1 | Kantoor , Legeringsgebouw | Kaderlegering | 3648 | 0 | 0.01 | Commando Landstrijdkrachten | CLAS | RVB-Z | 1 | 1 | Bosch | FPA-5000 S205106 | 66-4706-12 | direct bij ingang rechts, tegen de muur | 2015 | BMC fungeert als alfanummeriek bwpaneel, 1 aspiratiemelder |  |  | Nee | Nee | Ja | Ja | Ja |  | Wettelijk Bouwbesluit | Ja, Bouwbesluit, bijlage 1 | 79 | 6 | Ja | Nee | Ja | Nee | Nee | Ja | Nee | Ja | Nee | Nee | Nee | Nee | Ja | Ja | Centrale meldkamer (DBBO) | Lokaal DBBO | Centrale meldkamer DBBO | Ja, type B geintegreerd | Ja, vastgoedbeh. | Nee
900118406 | 80 | Brandmeldinstallatie | 49F05 | TENTENKAMP | H1 | Hal 1 | Overig gebouw algemeen | 50 | 0 | 1 | Commando Landstrijdkrachten | CLAS | RVB-Z | 1 | 1 | Kidde | 2SF23/9HIR |  | t.b.v. V2 t/m V12 | 2012 | niet aanwezig M.Jongenelen |  |  | Nee | Nee | Nee | Nee | Nee |  | Wettelijk Bouwbesluit | Nader te bepalen |  |  | Nee | Nee | Nee | Nee | Nee | Nee | Nee | Nee | Nee | Nee | Nee | Nee | Nee | Nee | Nader te bepalen | Nader te bepalen | Nader te bepalen | Ja, type B geintegreerd | Ja, vastgoedbeh. | Nee
900118421 | 80 | Brandmeldinstallatie | 49F06 | OT RUCPHENSE HEIDE | V1 | Hal 1 | Overig gebouw algemeen | 50 | 0 | 1 | Commando Landstrijdkrachten | CLAS | RVB-Z | 1 | 1 | Kidde | 2SF23/9HIR |  |  | 2012 | t.b.v. Hal 2 t/m Hal 15 |  |  | Nee | Nee | Nee | Nee | Nee |  | Wettelijk Bouwbesluit | Nader te bepalen |  |  | Nee | Nee | Nee | Nee | Nee | Nee | Nee | Nee | Nee | Nee | Nee | Nee | Nee | Nee | Nader te bepalen | Nader te bepalen | Nader te bepalen | Ja, type B geintegreerd | Ja, vastgoedbeh. | Nee
900118433 | 80 | Brandmeldinstallatie | 49G01 | VLIEGBASIS WOENSDRECHT | 74 | Opslagloods LCW en opstelling AMR | Magazijn algemeen | 3141 | 0 | 15 | Commando Luchtstrijdkrachten | CLSK | RVB-Z | 1 | 1 | Chubb | Securifire | 152085 |  | 2015 | doormelding via BMI geb 74 |  |  | Nee | Nee | Nee | Nee | Nee |  | Nader te bepalen | Nader te bepalen |  |  | Nee | Nee | Nee | Nee | Nee | Nee | Nee | Nee | Nee | Nee | Nee | Nee | Nee | Nee | Meldkamer Vlb Woensdrecht | Nader te bepalen | Meldkamer Vlb Woensdrecht | Ja, type B geintegreerd | Ja, vastgoedbeh. | Nee
900118434 | 80 | Brandmeldinstallatie | 49G01 | VLIEGBASIS WOENSDRECHT | 128 | Zendergebouw T7 | Installatiegebouw algemeen | 133 | 0 | 1 | Commando Luchtstrijdkrachten | CLSK | RVB-Z | 1 | 1 | Siemens | FC20202-AZ |  |  | 2014 |  |  |  | Nee | Nee | Nee | Nee | Nee |  | Nader te bepalen | Nader te bepalen |  |  | Nee | Nee | Nee | Nee | Nee | Nee | Nee | Nee | Nee | Nee | Nee | Nee | Nee | Nee | Meldkamer Vlb Woensdrecht | Nader te bepalen | Meldkamer Vlb Woensdrecht | Ja, type B geintegreerd | Ja, vastgoedbeh. | Nee
900118435 | 80 | Brandmeldinstallatie | 49G01 | VLIEGBASIS WOENSDRECHT | 223 | Radiobunker | Verbindingscentrum | 72 | 0 | 1 | Commando Luchtstrijdkrachten | CLSK | RVB-Z | 1 | 1 | Siemens | FC20202-AZ |  |  | 2014 |  |  |  | Nee | Nee | Nee | Nee | Nee |  | Nader te bepalen | Nader te bepalen |  |  | Nee | Nee | Nee | Nee | Nee | Nee | Nee | Nee | Nee | Nee | Nee | Nee | Nee | Nee | Meldkamer Vlb Woensdrecht | Nader te bepalen | Meldkamer Vlb Woensdrecht | Ja, type B geintegreerd | Ja, vastgoedbeh. | Nee
900118436 | 80 | Brandmeldinstallatie | 49G01 | VLIEGBASIS WOENSDRECHT | 260 | Legeringsgebouw | Manschappenlegering | 867 | 0 | 12 | Commando Luchtstrijdkrachten | CLSK | RVB-Z | 1 | 1 | Chubb | SecurifireSCP3000 | 152088 |  | 2015 |  |  |  | Nee | Nee | Nee | Nee | Ja |  | Wettelijk Bouwbesluit | Ja, Bouwbesluit, bijlage 1 |  |  | Nee | Nee | Nee | Nee | Nee | Nee | Nee | Nee | Nee | Nee | Nee | Nee | Nee | Nee | Meldkamer Vlb Woensdrecht | Nader te bepalen | Meldkamer Vlb Woensdrecht | Ja, type B geintegreerd | Ja, vastgoedbeh. | Nee
900118437 | 80 | Brandmeldinstallatie | 49G01 | VLIEGBASIS WOENSDRECHT | 703 | Avionica | Kantoorgebouw | 5845 | 0 | 0.59 | Commando Luchtstrijdkrachten | CLSK | RVB-Z | 1 | 1 | Siemens | FC2040-AA | 80/5382-074 |  | 2012 | van buitenaf bereikbaar | 1 | 9 | Nee | Nee | Nee | Nee | Ja |  | Wettelijk Bouwbesluit | Ja, Bouwbesluit, artikel 1.3 | 157 | 26 | Ja | Ja | Ja | Ja | Nee | Ja | Nee | Nee | Nee | Nee | Nee | Nee | Nee | Ja | Meldkamer Vlb Woensdrecht | Nader te bepalen | Meldkamer Vlb Woensdrecht | Ja, type B geintegreerd | Ja, vastgoedbeh. | Nee
900118439 | 80 | Brandmeldinstallatie | 49G01 | VLIEGBASIS WOENSDRECHT | 191 | Proefdraaiinrichting | Overig gebouw algemeen | 801 | 0 | 2 | Commando Luchtstrijdkrachten | CLSK | RVB-Z | 1 | 1 | Siemens | FC 10 | 297374 |  | 2010 |  |  |  | Nee | Nee | Nee | Nee | Ja |  | Nader te bepalen | Nader te bepalen |  |  | Nee | Nee | Nee | Nee | Nee | Nee | Nee | Nee | Nee | Nee | Nee | Nee | Nee | Nee | Meldkamer Vlb Woensdrecht | Nader te bepalen | Meldkamer Vlb Woensdrecht | Ja, type B geintegreerd | Ja, vastgoedbeh. | Nee
900118440 | 80 | Brandmeldinstallatie | 49G01 | VLIEGBASIS WOENSDRECHT | 259 | Legeringsgebouw | Manschappenlegering | 867 | 0 | 1 | Commando Luchtstrijdkrachten | CLSK | RVB-Z | 1 | 1 | Chubb | Securifire SCP3000 | 152087 | in de hal | 2016 |  |  |  | Nee | Nee | Nee | Nee | Ja |  | Wettelijk Bouwbesluit | Ja, Bouwbesluit, bijlage 1 |  |  | Nee | Nee | Nee | Nee | Nee | Nee | Nee | Nee | Nee | Nee | Nee | Nee | Nee | Nee | Meldkamer Vlb Woensdrecht | Nader te bepalen | Meldkamer Vlb Woensdrecht | Ja, type B geintegreerd | Ja, vastgoedbeh. | Nee
900118441 | 80 | Brandmeldinstallatie | 49G01 | VLIEGBASIS WOENSDRECHT | 28 | Kantine | Recreatiegebouw | 330 | 0 | 1 | Commando Luchtstrijdkrachten | CLSK | RVB-Z | 1 | 1 | Chubb | Securifire 2050SCP | 142064 |  | 2014 |  |  |  | Nee | Nee | Nee | Nee | Ja |  | Wettelijk Bouwbesluit | Nader te bepalen |  |  | Nee | Nee | Nee | Nee | Nee | Nee | Nee | Nee | Nee | Nee | Nee | Nee | Nee | Nee | Meldkamer Vlb Woensdrecht | Nader te bepalen | Meldkamer Vlb Woensdrecht | Ja, type B geintegreerd | Ja, vastgoedbeh. | Nee
900118442 | 80 | Brandmeldinstallatie | 49G01 | VLIEGBASIS WOENSDRECHT | 350 | Legeringsgebouw | Kaderlegering | 3074 | 0 | 05 | Commando Luchtstrijdkrachten | CLSK | RVB-Z | 1 | 1 | Chubb | Securiton | 142055 |  | 2015 |  |  |  | Nee | Nee | Nee | Ja | Ja |  | Wettelijk Bouwbesluit | Ja, Bouwbesluit, bijlage 1 |  |  | Nee | Nee | Nee | Nee | Nee | Nee | Nee | Nee | Nee | Nee | Nee | Nee | Nee | Nee | Meldkamer Vlb Woensdrecht | Nader te bepalen | Meldkamer Vlb Woensdrecht | Ja, type B geintegreerd | Ja, vastgoedbeh. | Nee
900118443 | 80 | Brandmeldinstallatie | 49G01 | VLIEGBASIS WOENSDRECHT | 351 | Legeringsgebouw | Kaderlegering | 3037 | 0 | 05 | Commando Luchtstrijdkrachten | CLSK | RVB-Z | 1 | 1 | Chubb | Securiton | 142056 |  | 2015 |  |  |  | Nee | Nee | Nee | Ja | Ja |  | Wettelijk Bouwbesluit | Ja, Bouwbesluit, bijlage 1 |  |  | Nee | Nee | Nee | Nee | Nee | Nee | Nee | Nee | Nee | Nee | Nee | Nee | Nee | Nee | Meldkamer Vlb Woensdrecht | Nader te bepalen | Meldkamer Vlb Woensdrecht | Ja, type B geintegreerd | Ja, vastgoedbeh. | Nee
900118458 | 80 | Brandmeldinstallatie | 49G01 | VLIEGBASIS WOENSDRECHT | 90 | Aces High Leerlingen Kantine | Kantine / Mess | 455 | 0 | 1 | Commando Luchtstrijdkrachten | CLSK | RVB-Z | 1 | 1 | Chubb | SCP 2020 |  |  | 2016 |  |  |  | Nee | Nee | Nee | Nee | Ja |  | Nader te bepalen | Nee |  |  | Nee | Nee | Nee | Nee | Nee | Nee | Nee | Nee | Nee | Nee | Nee | Nee | Nee | Nee | Meldkamer Vlb Woensdrecht | Nader te bepalen | Meldkamer Vlb Woensdrecht | Ja, type B geintegreerd | Ja, vastgoedbeh. | Nee
900118459 | 80 | Brandmeldinstallatie | 49G01 | VLIEGBASIS WOENSDRECHT | B06 | Magazijn | Magazijn algemeen | 847 | 0 | 1 | Commando Luchtstrijdkrachten | CLSK | RVB-Z | 1 | 1 | Siemens | FC2040-NA | 8005382-0 |  | 2012 |  |  |  | Nee | Nee | Nee | Nee | Ja |  | Wettelijk PGS | Ja, beleidsmatige grondslag |  |  | Nee | Nee | Nee | Nee | Nee | Nee | Nee | Nee | Nee | Nee | Nee | Nee | Nee | Nee | Meldkamer Vlb Woensdrecht | Nader te bepalen | Meldkamer Vlb Woensdrecht | Ja, type B geintegreerd | Ja, vastgoedbeh. | Nee
900118461 | 80 | Brandmeldinstallatie | 49G01 | VLIEGBASIS WOENSDRECHT | B101A | Magazijn Algemeen | Magazijn algemeen | 1162 | 0 | 11 | Commando Luchtstrijdkrachten | CLSK | RVB-Z | 1 | 1 | Siemens | FC2020-AA | 8005382-068 |  | 2012 |  |  |  | Nee | Nee | Nee | Nee | Ja |  | Nader te bepalen | Nader te bepalen |  |  | Nee | Nee | Nee | Nee | Nee | Nee | Nee | Nee | Nee | Nee | Nee | Nee | Nee | Nee | Meldkamer Vlb Woensdrecht | Nader te bepalen | Meldkamer Vlb Woensdrecht | Ja, type B geintegreerd | Ja, vastgoedbeh. | Nee
900118464 | 80 | Brandmeldinstallatie | 49G01 | VLIEGBASIS WOENSDRECHT | B104 | Specifieke werkplaats MP 40-21 | Werkplaats specifiek | 1741 | 0 | 1 | Commando Luchtstrijdkrachten | CLSK | RVB-Z | 1 | 1 | Siemens | FC2020-NA | 8005382-069 | in de hal | 2012 |  |  |  | Nee | Nee | Nee | Nee | Ja |  | Nader te bepalen | Ja, beleidsmatige grondslag |  |  | Nee | Nee | Nee | Nee | Nee | Nee | Nee | Nee | Nee | Nee | Nee | Nee | Nee | Nee | Meldkamer Vlb Woensdrecht | Nader te bepalen | Meldkamer Vlb Woensdrecht | Ja, type B geintegreerd | Ja, vastgoedbeh. | Nee
900118465 | 80 | Brandmeldinstallatie | 49G01 | VLIEGBASIS WOENSDRECHT | B111 | Werkcentrum Zuurstof | Werkplaats algemeen | 176 | 0 | 1 | Commando Luchtstrijdkrachten | CLSK | RVB-Z | 1 | 1 | Siemens | FC2020-NA | 8005382-065 |  | 2012 |  |  |  | Nee | Nee | Nee | Nee | Ja |  | Nader te bepalen | Ja, beleidsmatige grondslag |  |  | Nee | Nee | Nee | Nee | Nee | Nee | Nee | Nee | Nee | Nee | Nee | Nee | Nee | Nee | Meldkamer Vlb Woensdrecht | Nader te bepalen | Meldkamer Vlb Woensdrecht | Ja, type B geintegreerd | Ja, vastgoedbeh. | Nee
900118467 | 80 | Brandmeldinstallatie | 49G01 | VLIEGBASIS WOENSDRECHT | B114 | Voertuigwerkplaats , Mechanica | Werkplaats algemeen | 1391 | 0 | 7 | Commando Luchtstrijdkrachten | CLSK | RVB-Z | 1 | 1 | Siemens | FC2020-AA | 8005382-066 |  | 2012 |  |  |  | Nee | Nee | Nee | Nee | Ja |  | Nader te bepalen | Ja, beleidsmatige grondslag |  |  | Nee | Nee | Nee | Nee | Nee | Nee | Nee | Nee | Nee | Nee | Nee | Nee | Nee | Nee | Meldkamer Vlb Woensdrecht | Nader te bepalen | Meldkamer Vlb Woensdrecht | Ja, type B geintegreerd | Ja, vastgoedbeh. | Nee
900118471 | 80 | Brandmeldinstallatie | 49G01 | VLIEGBASIS WOENSDRECHT | B68A | Pompgebouw Reinwater | Pompgebouw | 140 | 0 | 8 | Commando Luchtstrijdkrachten | CLSK | RVB-Z | 1 | 1 | Siemens | FC2020-NA | 8005382-067 |  | 2012 |  |  |  | Nee | Nee | Nee | Nee | Ja |  | Nader te bepalen | Nader te bepalen |  |  | Nee | Nee | Nee | Nee | Nee | Nee | Nee | Nee | Nee | Nee | Nee | Nee | Nee | Nee | Meldkamer Vlb Woensdrecht | Nader te bepalen | Meldkamer Vlb Woensdrecht | Ja, type B geintegreerd | Ja, vastgoedbeh. | Nee
900118478 | 80 | Brandmeldinstallatie | 49G12 | BRIGADE SCHELDESTROMEN | A | Hoofdgebouw | Kantoorgebouw | 2195 | 0 | 4 | Koninklijke Marechaussee | KMAR | RVB-Z | 1 | 1 | Hertek | Penta 5400 | CA 1192 | begane grond ruimte 4 | 2015 | gebouw B gekoppeld aan BMC gebouw A |  |  | Nee | Nee | Nee | Nee | Ja |  | Wettelijk Bouwbesluit | Nader te bepalen |  |  | Nee | Nee | Nee | Nee | Nee | Nee | Nee | Nee | Nee | Nee | Nee | Nee | Nee | Nee | Centrale meldkamer (DBBO) | Nader te bepalen | Centrale meldkamer DBBO | Ja, type B geintegreerd | Ja, vastgoedbeh. | Nee
900119150 | 80 | Brandmeldinstallatie | 49F02 | ENGELBRECHT VAN NASSAUKAZERNE | F1 | Wachtgebouw | Wachtgebouw | 216 | 0 | 12 | Commando Landstrijdkrachten | CLAS | RVB-Z | 1 | 1 |  | UEZ |  |  |  | tbv. gasblusinstall. (lok.12) |  |  | Nee | Nee | Nee | Nee | Nee |  | Wettelijk Bouwbesluit | Nader te bepalen | 2 | 2 | Nee | Ja | Nee | Nee | Nee | Nee | Nee | Nee | Nee | Nee | Nee | Nee | Nee | Ja | Centrale meldkamer (DBBO) | Lokaal DBBO | Centrale meldkamer DBBO | Nader te bepalen | Ja, vastgoedbeh. | Nee
900119553 | 80 | Brandmeldinstallatie | 50B05 | TRIP VAN ZOUDTLANDTKAZERNE | 1 | Legering | Kaderlegering | 5775 | 0 | 0.04 | Defensie Ondersteuningscommando | DOSCO | RVB-Z | 1 | 1 | Hertek | Penta |  | aspiratie systeem VESDA op zolder tegen liftw. (tbv.liften) | 2016 |  |  | 1 | Nee | Nee | Nee | Nee | Ja |  | Wettelijk Bouwbesluit | Ja, Bouwbesluit, bijlage 1 |  |  | Nee | Nee | Nee | Nee | Nee | Nee | Nee | Nee | Nee | Nee | Nee | Nee | Nee | Nee | Regionale Alarm Centrale (RAC) | Centrale meldkamer DBBO | Centrale meldkamer DBBO | Ja, type B geintegreerd | Ja, vastgoedbeh. | Nee
900120342 | 80 | Brandmeldinstallatie | 49F04 | LOGISTIEK CENTRUM RUCPHEN | E | Garage | Werkplaats algemeen | 1181 | 0 | 1 | Commando Landstrijdkrachten | CLAS | RVB-Z | 1 | 1 | Hertek | BSX 20 E | EN54-2 | tegen muur lok.10 | 1997 |  |  |  | Nee | Nee | Nee | Nee | Nee |  | Wettelijk Bouwbesluit | Nader te bepalen |  | 4 | Nee | Nee | Nee | Nee | Nee | Nee | Nee | Nee | Nee | Nee | Nee | Nee | Nee | Nee | Nader te bepalen | Nader te bepalen | Nader te bepalen | Nader te bepalen | Ja, vastgoedbeh. | Nee
900123511 | 80 | Brandmeldinstallatie | 49G01 | VLIEGBASIS WOENSDRECHT | 85 | Opleidingscentrum CLSK | Lesgebouw | 16222 | 0 | 0D.15 | Commando Luchtstrijdkrachten | CLSK | RVB-Z | 1 | 1 | Chubb | 340 | 298190 / 298298 |  | 1999 |  |  |  | Nee | Nee | Nee | Nee | Ja |  | Wettelijk Bouwbesluit | Nader te bepalen |  |  | Nee | Nee | Nee | Nee | Nee | Nee | Nee | Nee | Nee | Nee | Nee | Nee | Nee | Nee | Meldkamer Vlb Woensdrecht | Nader te bepalen | Meldkamer Vlb Woensdrecht | Ja, type B geintegreerd | Ja, vastgoedbeh. | Nee
900123524 | 80 | Brandmeldinstallatie | 49F02 | ENGELBRECHT VAN NASSAUKAZERNE | E1 | KEK-gebouw | Eetzaal met keuken | 3200 | 0 | 19 | Commando Landstrijdkrachten | CLAS | RVB-Z | 1 | 1 | Bosch | BZ500LSN |  |  | 2001 |  |  |  | Nee | Nee | Nee | Nee | Ja |  | Wettelijk Bouwbesluit | Ja, Bouwbesluit, bijlage 1 |  |  | Ja | Nee | Ja | Nee | Nee | Nee | Nee | Nee | Nee | Nee | Nee | Nee | Nee | Ja | Centrale meldkamer (DBBO) | Lokaal DBBO | Centrale meldkamer DBBO | Ja, type B geintegreerd | Ja, vastgoedbeh. | Nee
900124712 | 80 | Brandmeldinstallatie | 50B05 | TRIP VAN ZOUDTLANDTKAZERNE | 2 | Legering | Kaderlegering | 5062 | 0 | 1 | Defensie Ondersteuningscommando | DOSCO | RVB-Z | 1 | 1 | Hertek | Penta | 15142 |  | 2018 |  |  |  | Nee | Nee | Nee | Nee | Ja |  | Wettelijk Bouwbesluit | Ja, Bouwbesluit, bijlage 1 | 270 | 18 | Ja | Nee | Nee | Nee | Nee | Nee | Nee | Ja | Nee | Nee | Nee | Nee | Nee | Ja | Regionale Alarm Centrale (RAC) | Centrale meldkamer DBBO | Centrale meldkamer DBBO | Ja, type B geintegreerd | Ja, vastgoedbeh. | Nee
900124713 | 80 | Brandmeldinstallatie | 50B05 | TRIP VAN ZOUDTLANDTKAZERNE | 3 | Legering | Kaderlegering | 5062 | 0 | 1 | Defensie Ondersteuningscommando | DOSCO | RVB-Z | 1 | 1 | Hertek | Penta | 15142 |  | 2018 |  |  | 2 | Nee | Ja | Nee | Nee | Ja |  | Wettelijk Bouwbesluit | Ja, Bouwbesluit, bijlage 1 | 245 | 18 | Ja | Nee | Ja | Nee | Nee | Ja | Nee | Ja | Nee | Nee | Nee | Nee | Ja | Ja | Regionale Alarm Centrale (RAC) | Centrale meldkamer DBBO | Centrale meldkamer DBBO | Ja, type B geintegreerd | Ja, vastgoedbeh. | Nee
900125976 | 80 | Brandmeldinstallatie | 50B05 | TRIP VAN ZOUDTLANDTKAZERNE | D | Recreatiegebouw | Recreatiegebouw | 1347 | 0 | 1 | Defensie Ondersteuningscommando | DOSCO | RVB-Z | 1 | 1 | Securiton | 1000 |  | op muur ruimte 1, recht voor uit bij binnenkomst voordeur | 2016 |  |  |  | Ja | Nee | Ja | Nee | Ja |  | Wettelijk Bouwbesluit | Nee |  |  | Nee | Nee | Nee | Nee | Nee | Nee | Nee | Nee | Nee | Nee | Nee | Nee | Nee | Nee | Centrale meldkamer (DBBO) | Nader te bepalen | Centrale meldkamer DBBO | Ja, type B geintegreerd | Ja, vastgoedbeh. | Nee
900125977 | 80 | Brandmeldinstallatie | 50E03 | VLIEGBASIS GILZE-RIJEN | 614 | Vliegtuigshelter | Vliegtuigshelter | 912 | 0 | 01 | Commando Luchtstrijdkrachten | CLSK | RVB-Z | 1 | 1 | Siemens | FC721 | 66-5121-078 | in shelter onder verdeelkast | 2018 |  |  |  | Nee | Nee | Nee | Nee | Ja |  | Gebruikerseis | Nader te bepalen | 15 | 2 | Ja | Nee | Nee | Nee | Nee | Nee | Nee | Nee | Nee | Nee | Nee | Nee | Nee | Ja | Meldkamer Vlb Gilze Rijen | Nader te bepalen | Meldkamer Vlb Gilze Rijen | Ja, type B geintegreerd | Ja, vastgoedbeh. | Nee
900125980 | 80 | Brandmeldinstallatie | 50E03 | VLIEGBASIS GILZE-RIJEN | 615 | Vliegtuigshelter | Vliegtuigshelter | 912 | 0 | 01 | Commando Luchtstrijdkrachten | CLSK | RVB-Z | 1 | 1 | Siemens | FC721 | 66-5121-079 | in shelter onder verdeelkast | 2018 |  |  |  | Nee | Nee | Nee | Nee | Ja |  | Gebruikerseis | Nader te bepalen | 15 | 2 | Ja | Nee | Nee | Nee | Nee | Nee | Nee | Nee | Nee | Nee | Nee | Nee | Nee | Ja | Meldkamer Vlb Gilze Rijen | Nader te bepalen | Meldkamer Vlb Gilze Rijen | Ja, type B geintegreerd | Ja, vastgoedbeh. | Nee
900125981 | 80 | Brandmeldinstallatie | 50E03 | VLIEGBASIS GILZE-RIJEN | 616 | Vliegtuigshelter | Vliegtuigshelter | 912 | 0 | 01 | Commando Luchtstrijdkrachten | CLSK | RVB-Z | 1 | 1 | Siemens | FC721 | 66-5121-080 | in shelter onder verdeelkast | 2018 |  |  |  | Nee | Nee | Nee | Nee | Ja |  | Gebruikerseis | Nader te bepalen | 15 | 2 | Ja | Nee | Nee | Nee | Nee | Nee | Nee | Nee | Nee | Nee | Nee | Nee | Nee | Ja | Meldkamer Vlb Gilze Rijen | Nader te bepalen | Meldkamer Vlb Gilze Rijen | Ja, type B geintegreerd | Ja, vastgoedbeh. | Nee
900125982 | 80 | Brandmeldinstallatie | 50E03 | VLIEGBASIS GILZE-RIJEN | 617 | Vliegtuigshelter | Vliegtuigshelter | 912 | 0 | 01 | Commando Luchtstrijdkrachten | CLSK | RVB-Z | 1 | 1 | Siemens | FC721 | 66-5121-081 | in shelter onder verdeelkast | 2018 |  |  |  | Nee | Nee | Nee | Nee | Ja |  | Gebruikerseis | Nader te bepalen | 15 | 2 | Ja | Nee | Nee | Nee | Nee | Nee | Nee | Nee | Nee | Nee | Nee | Nee | Nee | Ja | Meldkamer Vlb Gilze Rijen | Nader te bepalen | Meldkamer Vlb Gilze Rijen | Ja, type B geintegreerd | Ja, vastgoedbeh. | Nee
900125983 | 80 | Brandmeldinstallatie | 50E03 | VLIEGBASIS GILZE-RIJEN | 618 | Vliegtuigshelter | Vliegtuigshelter | 912 | 0 | 01 | Commando Luchtstrijdkrachten | CLSK | RVB-Z | 1 | 1 | Siemens | FC721 | 66-5121-082 | in shelter onder verdeelkast | 2018 |  |  |  | Nee | Nee | Nee | Nee | Ja |  | Gebruikerseis | Nader te bepalen | 15 | 2 | Ja | Nee | Nee | Nee | Nee | Nee | Nee | Nee | Nee | Nee | Nee | Nee | Nee | Ja | Meldkamer Vlb Gilze Rijen | Nader te bepalen | Meldkamer Vlb Gilze Rijen | Ja, type B geintegreerd | Ja, vastgoedbeh. | Nee
900126326 | 80 | Brandmeldinstallatie | 50B05 | TRIP VAN ZOUDTLANDTKAZERNE | R | Lesgebouw | Lesgebouw | 3687 | 0 | 0.01 | Defensie Ondersteuningscommando | DOSCO | RVB-Z | 1 | 1 | Penta | 5475 |  |  | 2016 |  |  |  | Nee | Nee | Nee | Nee | Nee |  | Wettelijk Bouwbesluit | Nader te bepalen | 12 | 10 | Nee | Nee | Nee | Nee | Nee | Nee | Nee | Nee | Nee | Nee | Nee | Nee | Nee | Nee | Centrale meldkamer (DBBO) | Nader te bepalen | Centrale meldkamer DBBO | Ja, type B geintegreerd | Ja, vastgoedbeh. | Nee
900129226 | 80 | Brandmeldinstallatie | 50B05 | TRIP VAN ZOUDTLANDTKAZERNE | 2 | Legering | Kaderlegering | 5062 | 8 | 802 | Defensie Ondersteuningscommando | DOSCO | RVB-Z | 1 | 1 | Hertek | Penta | 15142 |  | 2018 |  |  |  | Nee | Nee | Nee | Nee | Ja |  | Wettelijk Bouwbesluit | Ja, Bouwbesluit, bijlage 1 |  |  | Ja | Nee | Nee | Nee | Nee | Nee | Nee | Ja | Nee | Nee | Nee | Nee | Nee | Ja | Centrale meldkamer (DBBO) | Nader te bepalen | Centrale meldkamer DBBO | Ja, type B geintegreerd | Ja, vastgoedbeh. | Nee
900129228 | 80 | Brandmeldinstallatie | 50B05 | TRIP VAN ZOUDTLANDTKAZERNE | 3 | Legering | Kaderlegering | 5062 | 8 | 802 | Defensie Ondersteuningscommando | DOSCO | RVB-Z | 1 | 1 | Hertek | Penta | 15142 |  | 2018 |  |  |  | Nee | Nee | Nee | Nee | Ja |  | Wettelijk Bouwbesluit | Ja, Bouwbesluit, bijlage 1 |  |  | Ja | Nee | Nee | Nee | Nee | Nee | Nee | Ja | Nee | Nee | Nee | Nee | Nee | Ja | Centrale meldkamer (DBBO) | Nader te bepalen | Centrale meldkamer DBBO | Ja, type B geintegreerd | Ja, vastgoedbeh. | Nee
900130931 | 80 | Brandmeldinstallatie | 50E03 | VLIEGBASIS GILZE-RIJEN | 510 | Vliegtuigshelter | Vliegtuigshelter | 571 | 0 | 1 | Commando Luchtstrijdkrachten | CLSK | RVB-Z | 1 | 1 | Securiton / Securifire | SCP 1020 |  | nabij de loop deur | 2018 | Aspiratiesysteem Securiton, ASD 535 |  | 1 | Nee | Nee | Nee | Nee | Ja |  | Wettelijk Bouwbesluit | Nader te bepalen | 2 | 1 | Ja | Nee | Nee | Nee | Nee | Nee | Nee | Nee | Nee | Nee | Nee | Nee | Nee | Ja | Meldkamer Vlb Gilze Rijen | Nader te bepalen | Meldkamer Vlb Gilze Rijen | Ja, type B geintegreerd | Ja, vastgoedbeh. | Nee
900130932 | 80 | Brandmeldinstallatie | 50E03 | VLIEGBASIS GILZE-RIJEN | 511 | Vliegtuigshelter | Vliegtuigshelter | 571 | 0 | 1 | Commando Luchtstrijdkrachten | CLSK | RVB-Z | 1 | 1 | Securiton / Securifire | SCP 1020 |  | nabij de loop deur | 2018 | Aspiratiesysteem Securiton, ASD 535 |  | 1 | Nee | Nee | Nee | Nee | Ja |  | Wettelijk Bouwbesluit | Nader te bepalen | 2 | 1 | Ja | Nee | Nee | Nee | Nee | Nee | Nee | Nee | Nee | Nee | Nee | Nee | Nee | Ja | Meldkamer Vlb Gilze Rijen | Nader te bepalen | Meldkamer Vlb Gilze Rijen | Ja, type B geintegreerd | Ja, vastgoedbeh. | Nee
900131092 | 80 | Brandmeldinstallatie | 49G01 | VLIEGBASIS WOENSDRECHT | 31 | Legeringsgebouw | Manschappenlegering | 671 | 0 | 2 | Commando Luchtstrijdkrachten | CLSK | RVB-Z | 1 | 1 | Bosch | FPA 5000 | 66-4631-011 | van uit de ingang rechts tegen de muur | 2018 |  | 1 |  | Nee | Nee | Nee | Nee | Ja |  | Wettelijk Bouwbesluit | Ja, Bouwbesluit, bijlage 1 | 32 | 4 | Ja | Nee | Ja | Nee | Nee | Nee | Nee | Nee | Nee | Nee | Nee | Nee | Nee | Ja | Meldkamer Vlb Woensdrecht | Nader te bepalen | Meldkamer Vlb Woensdrecht | Nader te bepalen | Ja, vastgoedbeh. | Nee
900131146 | 80 | Brandmeldinstallatie | 50E03 | VLIEGBASIS GILZE-RIJEN | 760 | Legering | Kaderlegering | 2070 | 0 | 04A | Commando Luchtstrijdkrachten | CLSK | RVB-Z | 1 | 1 | Bosch | Bosch FPA-5000 | 66-5121-058 |  | 2018 |  | 1 |  | Nee | Nee | Nee | Nee | Ja |  | Wettelijk Bouwbesluit | Ja, Bouwbesluit, bijlage 1 | 157 | 6 | Ja | Nee | Ja | Nee | Nee | Nee | Nee | Nee | Nee | Nee | Nee | Nee | Nee | Ja | Meldkamer Vlb Gilze Rijen | Nader te bepalen | Meldkamer Vlb Gilze Rijen | Ja, type B geintegreerd | Ja, vastgoedbeh. | Nee
900131150 | 80 | Brandmeldinstallatie | 49F02 | ENGELBRECHT VAN NASSAUKAZERNE | B | Legeringsgebouw | Kaderlegering | 2096 | 0 | 1 | Commando Landstrijdkrachten | CLAS | RVB-Z | 1 | 1 | Bosch | Bosch FPA 5000 | 66-4706-002 |  | 2018 |  |  |  | Nee | Nee | Nee | Nee | Ja |  | Wettelijk Bouwbesluit | Ja, Bouwbesluit, bijlage 1 | 126 | 6 | Ja | Nee | Ja | Nee | Nee | Ja | Nee | Nee | Nee | Nee | Nee | Nee | Nee | Ja | Centrale meldkamer (DBBO) | Lokaal DBBO | Centrale meldkamer DBBO | Nader te bepalen | Ja, vastgoedbeh. | Nee
900131151 | 80 | Brandmeldinstallatie | 49F02 | ENGELBRECHT VAN NASSAUKAZERNE | C | Legeringsgebouw | Manschappenlegering | 3368 | 0 | 1 | Commando Landstrijdkrachten | CLAS | RVB-Z | 1 | 1 | Bosch | FPA5000 | 66-4706-003 |  | 2018 |  |  |  | Nee | Nee | Nee | Nee | Ja |  | Wettelijk Bouwbesluit | Ja, Bouwbesluit, bijlage 1 | 123 | 12 | Ja | Nee | Nee | Nee | Nee | Ja | Nee | Nee | Nee | Nee | Nee | Nee | Nee | Ja | Centrale meldkamer (DBBO) | Lokaal DBBO | Centrale meldkamer DBBO | Ja, type B geintegreerd | Ja, vastgoedbeh. | Nee
900131157 | 80 | Brandmeldinstallatie | 49G01 | VLIEGBASIS WOENSDRECHT | B25 | Legeringsgebouw | Kaderlegering | 4434 | 0 | B010 | Commando Luchtstrijdkrachten | CLSK | RVB-Z | 1 | 1 | Bosch | FPA 5000 | 66-4631-086 |  | 2018 |  |  |  | Nee | Nee | Ja | Ja | Ja |  | Wettelijk Bouwbesluit | Ja, Bouwbesluit, bijlage 1 | 130 | 11 | Nee | Nee | Nee | Nee | Nee | Ja | Nee | Nee | Nee | Nee | Nee | Nee | Nee | Ja | Meldkamer Vlb Woensdrecht | Nader te bepalen | Meldkamer Vlb Woensdrecht | Nader te bepalen | Ja, vastgoedbeh. | Nee
900131546 | 80 | Brandmeldinstallatie | 50E03 | VLIEGBASIS GILZE-RIJEN | 763 | Legering | Kaderlegering | 2069 | 0 | 04A | Commando Luchtstrijdkrachten | CLSK | RVB-Z | 1 | 1 | Bosch | Bosch FPA 5000 | 66-5121-061 | nevenpaneel nabij de hoofdingang | 2019 |  | 1 |  | Nee | Nee | Nee | Nee | Ja |  | Wettelijk Bouwbesluit | Ja, Bouwbesluit, bijlage 1 | 154 | 14 | Nee | Nee | Ja | Nee | Nee | Nee | Nee | Nee | Nee | Nee | Nee | Nee | Nee | Ja | Meldkamer Vlb Gilze Rijen | Nader te bepalen | Meldkamer Vlb Gilze Rijen | Ja, type B geintegreerd | Ja, vastgoedbeh. | Nee
900131547 | 80 | Brandmeldinstallatie | 50E03 | VLIEGBASIS GILZE-RIJEN | 329 | Legering (Categorie I en II) | Kaderlegering | 3671 | 0 | B119 | Commando Luchtstrijdkrachten | CLSK | RVB-Z | 1 | 1 | Bosch | Bosch FPA 5000 | 66-5121-083 |  | 2019 |  | 1 |  | Nee | Nee | Nee | Nee | Ja |  | Wettelijk Bouwbesluit | Ja, Bouwbesluit, bijlage 1 | 258 | 24 | Nee | Nee | Ja | Nee | Nee | Nee | Nee | Nee | Nee | Nee | Nee | Nee | Nee | Ja | Meldkamer Vlb Gilze Rijen | Nader te bepalen | Meldkamer Vlb Gilze Rijen | Ja, type B geintegreerd | Ja, vastgoedbeh. | Nee
900131937 | 80 | Brandmeldinstallatie | 50E03 | VLIEGBASIS GILZE-RIJEN | 103 | Legeringsgebouw | Manschappenlegering | 1186 | K1 | 028 | Commando Luchtstrijdkrachten | CLSK | RVB-Z | 1 | 1 | Bosch | FPA5000 |  |  | 2018 |  | 1 |  | Nee | Nee | Ja | Nee | Ja |  | Wettelijk Bouwbesluit | Ja, Bouwbesluit, bijlage 1 | 40 | 9 | Nee | Nee | Nee | Nee | Nee | Ja | Nee | Nee | Nee | Nee | Nee | Nee | Nee | Ja | Meldkamer Vlb Gilze Rijen | Nader te bepalen | Meldkamer Vlb Gilze Rijen | Ja, type B geintegreerd | Ja, vastgoedbeh. | Nee
900131939 | 80 | Brandmeldinstallatie | 50E03 | VLIEGBASIS GILZE-RIJEN | 108 | Legeringsgebouw | Kaderlegering | 731 | 0 | 2 | Commando Luchtstrijdkrachten | CLSK | RVB-Z | 1 | 1 | Bosch | FPA5000 |  |  | 2018 |  | 1 |  | Nee | Nee | Ja | Nee | Ja |  | Wettelijk Bouwbesluit | Ja, Bouwbesluit, bijlage 1 | 27 | 3 | Nee | Nee | Nee | Nee | Nee | Nee | Nee | Nee | Nee | Nee | Nee | Nee | Nee | Ja | Meldkamer Vlb Gilze Rijen | Nader te bepalen | Meldkamer Vlb Gilze Rijen | Ja, type B geintegreerd | Ja, vastgoedbeh. | Nee
900131940 | 80 | Brandmeldinstallatie | 50E03 | VLIEGBASIS GILZE-RIJEN | 112 | Legeringsgebouw | Manschappenlegering | 1087 | 0 | 1 | Commando Luchtstrijdkrachten | CLSK | RVB-Z | 1 | 1 | Bosch | FPA5000 |  |  | 2018 |  | 1 |  | Nee | Nee | Ja | Nee | Ja |  | Wettelijk Bouwbesluit | Ja, Bouwbesluit, bijlage 1 | 37 | 4 | Nee | Nee | Nee | Nee | Nee | Nee | Nee | Nee | Nee | Nee | Nee | Nee | Nee | Ja | Meldkamer Vlb Gilze Rijen | Nader te bepalen | Meldkamer Vlb Gilze Rijen | Ja, type B geintegreerd | Ja, vastgoedbeh. | Nee
900132344 | 80 | Brandmeldinstallatie | 49G01 | VLIEGBASIS WOENSDRECHT | 261 | Legeringsgebouw | Kaderlegering | 3678 | 0 | B5 | Commando Luchtstrijdkrachten | CLSK | RVB-Z | 1 | 1 | Siemens | FC-724 | 66-4631-084 | B5 | 2018 |  | 1 |  | Nee | Nee | Nee | Nee | Ja |  | Wettelijk Bouwbesluit | Ja, Bouwbesluit, bijlage 1 | 259 | 20 | Ja | Nee | Ja | Nee | Nee | Nee | Nee | Nee | Nee | Nee | Nee | Nee | Nee | Ja | Meldkamer Vlb Woensdrecht | Nader te bepalen | Meldkamer Vlb Woensdrecht | Ja, type B geintegreerd | Ja, vastgoedbeh. | Nee
900132346 | 80 | Brandmeldinstallatie | 49G01 | VLIEGBASIS WOENSDRECHT | 702 | Legeringsgebouw | Kaderlegering | 1815 | 0 | 0.01 | Commando Luchtstrijdkrachten | CLSK | RVB-Z | 1 | 1 | Siemens | Cerberus pro | 66-4631-062 |  | 2017 |  |  |  | Nee | Nee | Nee | Nee | Ja |  | Wettelijk Bouwbesluit | Ja, Bouwbesluit, bijlage 1 | 92 | 8 | Nee | Nee | Ja | Nee | Nee | Ja | Nee | Nee | Nee | Nee | Nee | Nee | Nee | Ja | Meldkamer Vlb Woensdrecht | Nader te bepalen | Meldkamer Vlb Woensdrecht | Ja, type B geintegreerd | Ja, vastgoedbeh. | Nee
900132348 | 80 | Brandmeldinstallatie | 49G01 | VLIEGBASIS WOENSDRECHT | B04 | Legeringsgebouw | Kaderlegering | 2633 | 0 | 14 | Commando Luchtstrijdkrachten | CLSK | RVB-Z | 1 | 1 | Siemens | FC 724 | 66-4631-065 |  | 2018 |  |  |  | Nee | Nee | Nee | Nee | Ja |  | Wettelijk Bouwbesluit | Ja, Bouwbesluit, bijlage 1 | 259 | 20 | Ja | Nee | Nee | Nee | Nee | Nee | Nee | Nee | Nee | Nee | Nee | Nee | Nee | Ja | Meldkamer Vlb Woensdrecht | Nader te bepalen | Meldkamer Vlb Woensdrecht | Nader te bepalen | Ja, vastgoedbeh. | Nee
900132351 | 80 | Brandmeldinstallatie | 50E03 | VLIEGBASIS GILZE-RIJEN | 761 | Legering | Kaderlegering | 1207 | 0 | 04A | Commando Luchtstrijdkrachten | CLSK | RVB-Z | 1 | 1 | Bosch | Bosch FPA 5000 | 66-5121-059 |  | 2018 | Nevenpaneel bij hoofdingang | 1 |  | Nee | Nee | Nee | Nee | Ja |  | Wettelijk Bouwbesluit | Ja, Bouwbesluit, bijlage 1 | 92 | 10 | Ja | Nee | Ja | Nee | Nee | Ja | Nee | Nee | Nee | Nee | Nee | Nee | Nee | Ja | Meldkamer Vlb Gilze Rijen | Nader te bepalen | Meldkamer Vlb Gilze Rijen | Ja, type B geintegreerd | Ja, vastgoedbeh. | Nee
900132353 | 80 | Brandmeldinstallatie | 50E03 | VLIEGBASIS GILZE-RIJEN | 762 | Legering | Kaderlegering | 1207 | 0 | 04A | Commando Luchtstrijdkrachten | CLSK | RVB-Z | 1 | 1 | Bosch | Bosch FPA 5000 | 66-5121-060 |  | 2018 | nevenpaneel nabij de hoofdingang | 1 |  | Nee | Nee | Nee | Nee | Ja |  | Wettelijk Bouwbesluit | Ja, Bouwbesluit, bijlage 1 | 92 | 10 | Nee | Nee | Ja | Nee | Nee | Ja | Nee | Nee | Nee | Nee | Nee | Nee | Nee | Ja | Meldkamer Vlb Gilze Rijen | Nader te bepalen | Meldkamer Vlb Gilze Rijen | Ja, type B geintegreerd | Ja, vastgoedbeh. | Nee
900132500 | 80 | Brandmeldinstallatie | 49G01 | VLIEGBASIS WOENSDRECHT | B03 | Legeringsgebouw | Kaderlegering | 7817 | 0 | 53 | Commando Luchtstrijdkrachten | CLSK | RVB-Z | 1 | 1 | Siemens | FC72x | 66-4631-064 |  | 2019 |  |  |  | Nee | Nee | Nee | Nee | Ja |  | Wettelijk Bouwbesluit | Ja, Bouwbesluit, bijlage 1 | 443 | 13 | Ja | Nee | Nee | Nee | Nee | Ja | Nee | Nee | Nee | Nee | Nee | Nee | Nee | Nee | Meldkamer Vlb Woensdrecht | Nader te bepalen | Meldkamer Vlb Woensdrecht | Nee, type A | Ja, vastgoedbeh. | Nee
900132787 | 80 | Brandmeldinstallatie | 50E03 | VLIEGBASIS GILZE-RIJEN | 361 | Legering (Categorie III) | Manschappenlegering | 839 | 0 | 111 | Commando Luchtstrijdkrachten | CLSK | RVB-Z | 1 | 1 | Bosch | Bosch FPA 5000 | 66-5121-024 |  | 2018 | grafisch brandmeldpaneel in ruimte 101 | 1 |  | Nee | Nee | Nee | Nee | Ja |  | Wettelijk Bouwbesluit | Ja, Bouwbesluit, bijlage 1 | 31 | 7 | Nee | Nee | Nee | Nee | Nee | Ja | Nee | Nee | Nee | Nee | Nee | Nee | Nee | Ja | Meldkamer Vlb Gilze Rijen | Nader te bepalen | Meldkamer Vlb Gilze Rijen | Nader te bepalen | Ja, vastgoedbeh. | Nee
900136893 | 80 | Brandmeldinstallatie | 49G01 | VLIEGBASIS WOENSDRECHT | 299 | Bedrijfsstoffenopslag | Magazijn chemicaliën | 922 | 0 | 1 | Commando Luchtstrijdkrachten | CLSK | RVB-Z | 1 | 1 | Chubb | Securifire 2000 | 192053 |  | 2020 |  | 1 |  | Nee | Nee | Nee | Nee | Ja |  | Wettelijk Bouwbesluit | Nader te bepalen | 21 | 17 | Ja | Nee | Nee | Nee | Nee | Nee | Nee | Nee | Nee | Nee | Nee | Nee | Ja | Ja | Meldkamer Vlb Woensdrecht | Nader te bepalen | Meldkamer Vlb Woensdrecht | Ja, type B geintegreerd | Ja, vastgoedbeh. | Nee
900136929 | 80 | Brandmeldinstallatie | 49G01 | VLIEGBASIS WOENSDRECHT | B15 | Werkcentrum Calibratie , BOGU | Werkplaats algemeen | 1424 | 0 | 10 | Commando Luchtstrijdkrachten | CLSK | RVB-Z | 2 | 1 | Siemens |  | 80538234 | [5 empty] | Nee | Nee | Nee | Nee | Ja |  | Wettelijk Bouwbesluit | Nader te bepalen |  |  | Nee | Nee | Nee | Nee | Nee | Nee | Nee | Nee | Nee | Nee | Nee | Nee | Nee | Nee | Meldkamer Vlb Woensdrecht | Nader te bepalen | Meldkamer Vlb Woensdrecht | Ja, type B geintegreerd | Ja, vastgoedbeh. | Nee
900136951 | 80 | Brandmeldinstallatie | 49G01 | VLIEGBASIS WOENSDRECHT | 438 | Magazijn | Magazijn algemeen | 1515 | 0 | 1 | Commando Luchtstrijdkrachten | CLSK | RVB-Z | 1 | 1 | Chubb | Securifire 2000 SCP | 182051 | naast scharnierdeur in de kopgevel | 2018 |  |  | 1 | Nee | Nee | Nee | Ja | Ja |  | Gebruikerseis | Nader te bepalen |  | 2 | Ja | Nee | Nee | Nee | Nee | Nee | Nee | Nee | Nee | Nee | Nee | Nee | Nee | Ja | Centrale meldkamer (DBBO) | Meldkamer Vlb Woensdrecht | Meldkamer Vlb Woensdrecht | Type A | Ja, vastgoedbeh. | Nee
900136955 | 80 | Brandmeldinstallatie | 49G01 | VLIEGBASIS WOENSDRECHT | 732 | Motorenwerkplaats | Werkplaats algemeen | 9765 | 0 | 1 | Commando Luchtstrijdkrachten | CLSK | RVB-Z | 1 | 1 | Chubb | Securi-fire 3000 | 192030 | BMC, eerste verdieping, technische ruimte 141, DATA CLSK | 2020 | SPC 8, softwareversie 2.3.2 | 2 | 2 | Nee | Nee | Ja | Ja | Ja | 163 | Wettelijk Bouwbesluit | Ja, Bouwbesluit, artikel 1.3 | 163 | 17 | Ja | Nee | Ja | Nee | Nee | Ja | Nee | Ja | Nee | Nee | Nee | Nee | Nee | Ja | Meldkamer Vlb Woensdrecht | Meldkamer Vlb Woensdrecht | Meldkamer Vlb Woensdrecht | Ja, type B geintegreerd | Ja, vastgoedbeh. | Nee
900136957 | 80 | Brandmeldinstallatie | 49G01 | VLIEGBASIS WOENSDRECHT | B08 | Kantoor Materieeldienst KMSL | Complex gebouw | 3575 | 0 | 20C | Commando Luchtstrijdkrachten | CLSK | RVB-Z | 2 | 1 | Siemens |  | 8005382-063 | [5 empty] | Ja | Nee | Nee | Nee | Nee |  | Wettelijk Bouwbesluit | Nee |  |  | Nee | Nee | Nee | Nee | Nee | Nee | Nee | Nee | Nee | Nee | Nee | Nee | Nee | Nee | Meldkamer Vlb Woensdrecht | Nader te bepalen | Meldkamer Vlb Woensdrecht | Ja, type B geintegreerd | Ja, vastgoedbeh. | Nee
900137596 | 80 | Brandmeldinstallatie | 44D02 | KONINKLIJKE MILITAIRE ACADEMIE | 1 | Tijdelijke legering ivm verbouwing gebouw A | Kaderlegering | 5221 | 0 | 1 | Defensie Ondersteuningscommando | DOSCO | RVB-Z | 1 | 1 | Hertek |  |  |  | 2019 | doormelding via de wacht naar Stroe |  |  | Nee | Nee | Nee | Nee | Ja |  | Wettelijk Bouwbesluit | Ja, Bouwbesluit, bijlage 1 |  |  | Nee | Nee | Nee | Nee | Nee | Nee | Nee | Nee | Nee | Nee | Nee | Nee | Nee | Nee | Centrale meldkamer (DBBO) | Lokaal DBBO | Centrale meldkamer DBBO | Ja, type B geintegreerd | Ja, vastgoedbeh. | Nee
900137605 | 80 | Brandmeldinstallatie | 44D02 | KONINKLIJKE MILITAIRE ACADEMIE | L | Prins Bernhard Paviljoen | Manschappenlegering | 6661 | 0 | 35 | Defensie Ondersteuningscommando | DOSCO | RVB-Z | 2 | 1 | Penta |  | 750534 | [5 empty] | Nee | Nee | Nee | Nee | Ja |  | Wettelijk Bouwbesluit | Nader te bepalen |  |  | Nee | Nee | Nee | Nee | Nee | Nee | Nee | Nee | Nee | Nee | Nee | Nee | Nee | Nee | Centrale meldkamer (DBBO) | Lokaal DBBO | Centrale meldkamer DBBO | Ja, type B geintegreerd | Ja, vastgoedbeh. | Nee
900140562 | 80 | Brandmeldinstallatie | 49F02 | ENGELBRECHT VAN NASSAUKAZERNE | U | Lesgebouw | Lesgebouw | 2358 | 0 | 01 | Commando Landstrijdkrachten | CLAS | RVB-Z | 1 | 1 | Bosch | FPA 5000 | G205106 |  | 2018 |  |  |  | Nee | Nee | Ja | Ja | Nee |  | Wettelijk Bouwbesluit | Nee | 8 | 7 | Ja | Nee | Nee | Nee | Nee | Ja | Nee | Nee | Nee | Nee | Nee | Nee | Nee | Ja | Centrale meldkamer (DBBO) | Lokaal DBBO | Centrale meldkamer DBBO | Geen | Ja, vastgoedbeh. | Nee
900141452 | 80 | Brandmeldinstallatie | 50E03 | VLIEGBASIS GILZE-RIJEN | 104 | Legeringsgebouw | Manschappenlegering | 1187 | K1 | 028 | Commando Luchtstrijdkrachten | CLSK | RVB-Z | 1 | 1 | Bosch | Securiton, MCU211 | 66-5121-003 | Rechts in ruimte, wand gang | 2020 | Onbekend |  |  | Nee | Nee | Nee | Nee | Ja |  | Wettelijk Bouwbesluit | Nader te bepalen | 37 | 6 | Ja | Nee | Nee | Nee | Nee | Nee | Nee | Nee | Nee | Nee | Nee | Nee | Nee | Ja | Nader te bepalen | Nader te bepalen | Nader te bepalen | Type B | Ja, vastgoedbeh. | Nee
900141453 | 80 | Brandmeldinstallatie | 50E03 | VLIEGBASIS GILZE-RIJEN | 105 | Legeringsgebouw | Manschappenlegering | 922 | 0 | 3 | Commando Luchtstrijdkrachten | CLSK | RVB-Z | 1 | 1 | Bosch | FPA5000 | 66-5121-004 | Links in hal, nabij ruimte 11 | 2020 |  |  |  | Nee | Nee | Nee | Nee | Ja |  | Wettelijk Bouwbesluit | Nader te bepalen | 36 | 7 | Ja | Nee | Nee | Nee | Nee | Ja | Nee | Nee | Nee | Nee | Nee | Nee | Nee | Ja | Nader te bepalen | Nader te bepalen | Nader te bepalen | Type B | Ja, vastgoedbeh. | Nee
900141469 | 80 | Brandmeldinstallatie | 50E03 | VLIEGBASIS GILZE-RIJEN | 113 | Legeringsgebouw | Manschappenlegering | 528 | 0 | 01 | Commando Luchtstrijdkrachten | CLSK | RVB-Z | 1 | 1 | Bosch | FPA5000 | 66-5121-010 | In ruimte 01 tegenover toegangsdeur | 2020 |  |  |  | Nee | Nee | Nee | Nee | Nee |  | Wettelijk Bouwbesluit | Nader te bepalen | 20 | 3 | Ja | Nee | Nee | Nee | Nee | Ja | Nee | Nee | Nee | Nee | Nee | Nee | Nee | Ja | Nader te bepalen | Nader te bepalen | Nader te bepalen | Type B | Ja, vastgoedbeh. | Nee
900141489 | 80 | Brandmeldinstallatie | 44D02 | KONINKLIJKE MILITAIRE ACADEMIE | F | Prins Maurits Paviljoen | Manschappenlegering | 4839 | 0 | 21 | Defensie Ondersteuningscommando | DOSCO | RVB-Z | 1 | 1 | Hertek | Penta | 66-4811-018 |  | 2020 |  |  |  | Nee | Nee | Nee | Nee | Ja |  | Wettelijk Bouwbesluit | Nader te bepalen |  | 22 | Nee | Nee | Nee | Nee | Nee | Ja | Nee | Nee | Nee | Nee | Nee | Nee | Nee | Nee | Lokaal DBBO | Nader te bepalen | Nader te bepalen | Type B | Ja, vastgoedbeh. | Nee
900141546 | 80 | Brandmeldinstallatie | 44D02 | KONINKLIJKE MILITAIRE ACADEMIE | F | Prins Maurits Paviljoen | Manschappenlegering | 4839 | 0 | 009 | Defensie Ondersteuningscommando | DOSCO | RVB-Z | 1 | 1 | Hertek | Penta | 66-4811-005 |  | 2020 | 315 automatisch melders 24 handmelders | 2 |  | Nee | Nee | Nee | Nee | Ja |  | Wettelijk Bouwbesluit | Nader te bepalen | 315 | 24 | Ja | Nee | Ja | Nee | Nee | Nee | Nee | Ja | Nee | Nee | Nee | Nee | Nee | Ja | Centrale meldkamer (DBBO) | Nader te bepalen | Nader te bepalen | Type B | Ja, vastgoedbeh. | Nee
900141591 | 80 | Brandmeldinstallatie | 44G04 | LCW DONGEN | AQ | Kantoorgebouw | Kantoorgebouw | 1249 | 0 | 1 | Defensie Ondersteuningscommando | DOSCO | RVB-Z | 1 | 1 | Hertek | Penta | SBR103496 |  | 2019 |  |  |  | Nee | Ja | Ja | Nee | Nee |  | Gebruikerseis | Nader te bepalen | 4 | 6 | Ja | Nee | Ja | Nee | Nee | Nee | Nee | Nee | Nee | Nee | Nee | Nee | Nee | Nee | Geen | Geen | Geen | Type B | Ja, vastgoedbeh. | Nee
900141618 | 80 | Brandmeldinstallatie | 50B05 | TRIP VAN ZOUDTLANDTKAZERNE | L | Kantoorgebouw | Kantoorgebouw | 611 | 0 | 1 | Defensie Ondersteuningscommando | DOSCO | RVB-Z | 1 | 1 | Hertek | Penta 6000 |  | tegen de wand tegenover de voordeur | 2020 | ophoudruimten worden opengestuurd bij brandmelding |  |  | Ja | Nee | Ja | Ja | Nee |  | Wettelijk Bouwbesluit | Nader te bepalen | 17 | 4 | Ja | Nee | Nee | Nee | Nee | Nee | Nee | Nee | Nee | Nee | Nee | Nee | Nee | Ja | AC Korps Marine Brandweer (Den Helder) | AC Korps Marine Brandweer (Den Helder) | AC Korps Marine Brandweer (Den Helder) | Geen | Ja, vastgoedbeh. | Nee
900141642 | 80 | Brandmeldinstallatie | 49G01 | VLIEGBASIS WOENSDRECHT | 602 | Brandweerkazerne | Brandweerkazerne | 1112 | 0 | 37 | Commando Luchtstrijdkrachten | CLSK | RVB-Z | 1 | 1 | Siemens | FC721 | 66-4631-055 | Ruimte 37 | 2020 |  |  |  | Nee | Nee | Nee | Nee | Nee |  | Wettelijk Bouwbesluit | Nader te bepalen | 59 | 13 | Ja | Nee | Ja | Nee | Nee | Ja | Nee | Nee | Nee | Nee | Nee | Nee | Nee | Ja | Centrale meldkamer (DBBO) | Centrale meldkamer DBBO | Centrale meldkamer DBBO | Geen | Ja, vastgoedbeh. | Nee
900141643 | 80 | Brandmeldinstallatie | 50E03 | VLIEGBASIS GILZE-RIJEN | 810 | Brandweerkazerne | Brandweerkazerne | 2025 | 0 | 16 | Commando Luchtstrijdkrachten | CLSK | RVB-Z | 1 | 1 | Bosch | FPA5000 | 66-5121-065 | Meterkast | 2019 |  |  |  | Nee | Nee | Nee | Nee | Nee |  | Wettelijk Bouwbesluit | Nader te bepalen | 74 | 16 | Ja | Nee | Ja | Ja | Nee | Ja | Nee | Nee | Nee | Nee | Nee | Nee | Nee | Ja | Centrale meldkamer (DBBO) | Centrale meldkamer DBBO | Centrale meldkamer DBBO | Type B | Ja, vastgoedbeh. | Nee
900148064 | 80 | Brandmeldinstallatie | 44D02 | KONINKLIJKE MILITAIRE ACADEMIE | E | Prins Frederik Paviljoen | Manschappenlegering | 3730 | 0 | 001C | Defensie Ondersteuningscommando | DOSCO | RVB-Z | 1 | 1 |  | Sub-BMC | [6 empty] | Nee | Nee | Nee | Nee | Nee |  | Nader te bepalen | Nader te bepalen |  |  | Nee | Nee | Nee | Nee | Nee | Nee | Nee | Nee | Nee | Nee | Nee | Nee | Nee | Nee | Nader te bepalen | Nader te bepalen | Nader te bepalen | Geen | Ja, vastgoedbeh. | Nee
900149160 | 80 | Brandmeldinstallatie | 49G01 | VLIEGBASIS WOENSDRECHT | 733 | Test Cell | Werkplaats algemeen | 1139 | 0 | 8 | Commando Luchtstrijdkrachten | CLSK | RVB-Z | 1 | 1 | SecuriFire | SecuriFire | 192032 | Nabij entree | 2020 |  | 1 |  | Nee | Nee | Nee | Nee | Ja |  | Wettelijk Bouwbesluit | Ja, beleidsmatige grondslag | 16 | 10 | Ja | Nee | Nee | Nee | Nee | Ja | Nee | Nee | Nee | Nee | Nee | Nee | Ja | Ja | Meldkamer Vlb Woensdrecht | Meldkamer Vlb Woensdrecht | Meldkamer Vlb Woensdrecht | Ja, type B geintegreerd | Ja, vastgoedbeh. | Nee
900151971 | 80 | Brandmeldinstallatie | 49G01 | VLIEGBASIS WOENSDRECHT | 29 | Kantoorgebouw Staf KMSL en Staf LCW | Kantoorgebouw | 2775 | 0 | 1 | Commando Luchtstrijdkrachten | CLSK | RVB-Z | 1 | 1 | SecuriFire | SCP3020 |  | Technische kast in entree | 2022 |  | 1 |  | Nee | Nee | Ja | Ja | Nee |  | Wettelijk Bouwbesluit | Ja, beleidsmatige grondslag | 59 | 10 | Ja | Nee | Nee | Nee | Nee | Nee | Nee | Nee | Nee | Nee | Nee | Nee | Ja | Ja | Meldkamer Vlb Woensdrecht | Meldkamer Vlb Woensdrecht | Meldkamer Vlb Woensdrecht | Ja, type B geintegreerd | Ja, vastgoedbeh. | Nee
900151973 | 80 | Brandmeldinstallatie | 50E03 | VLIEGBASIS GILZE-RIJEN | 411 | Hangar Voertuigonderdelen | Werkplaats algemeen | 2882 | 0 | 17 | Commando Luchtstrijdkrachten | CLSK | RVB-Z | 1 | 1 | Bosch | Avenar FMR 8000 | G220047 | Nabij kast 17a | 2022 |  | 1 |  | Nee | Nee | Ja | Nee | Ja |  | Wettelijk Bouwbesluit | Nee | 65 | 14 | Ja | Nee | Nee | Nee | Nee | Nee | Nee | Nee | Nee | Nee | Nee | Nee | Nee | Ja | Meldkamer Vlb Gilze Rijen | Meldkamer Vlb Gilze Rijen | Meldkamer Vlb Gilze Rijen | Ja, type B geintegreerd | Ja, vastgoedbeh. | Nee
900153242 | 80 | Brandmeldinstallatie | 44G04 | LCW DONGEN | H | Werkplaats | Werkplaats algemeen | 146 | 0 | 8 | Defensie Ondersteuningscommando | DOSCO | RVB-Z | 1 | 1 | Esmi | FX3 net | [6 empty] | Nee | Nee | Ja | Nee | Nee |  | Gebruikerseis | Nee |  | 4 | Ja | Nee | Nee | Nee | Nee | Nee | Nee | Nee | Ja | Nee | Nee | Nee | Nee | Nee | Geen | Geen | Geen | Ja, type B geintegreerd | Ja, vastgoedbeh. | Nee