## Regio Z_P6 2025
ComponentID | ComponentSoortID | ComponentSoort | KeuringID | PO-activiteit | Grondslag | FlexDatum | Frequentie | Tijdseenheid | Document | DocumentInhoud | Laatste keuring | AantalDitJaar | Object | Objectnaam | Gebouw | Gebouwnaam | Bouwlaag | Ruimte | Hoofdgebruiker | Objecthoofdgebruiker | Jan | Feb | Mrt | Apr | Mei | Jun | Jul | Aug | Sep | Okt | Nov | Dec | Status | Datum uitgevoerd | Documentnaam
900069931 | 80 | Brandmeldinstallatie | 607065 | Inspectie en onderhoud BMI 12m | Besluit bouwwerken leefomgeving: art. 6.32 / NEN 2654-1: art.5.5.1 en 5.5.2 |  | 12 | maand | rapport en aant. in logboek | controle/preventief onderh. | 2023-02-09 | 1 | 50E03 | VLIEGBASIS GILZE-RIJEN | 107 | Traditiekamer | 0 | 1 | CLSK | CLSK | 0 | 1 | 0 | 0 | [7 empty] | 0 | In opdracht |  | < Vul hiernaast de juiste status en datum in.
900069931 | 80 | Brandmeldinstallatie | 606445 | RVB controle BMI 4m | Besluit bouwwerken leefomgeving: art. 6.32 / NEN 2654-1: art. 5.5.2.3 |  | 4 | maand | rapport en aant. in logboek | controle | 2023-09-20 | 3 | 50E03 | VLIEGBASIS GILZE-RIJEN | 107 | Traditiekamer | 0 | 1 | CLSK | CLSK | 1 | 0 | 0 | 0 | 1 | 0 | 0 | 0 | 1 | 0 | 0 | 0 | In opdracht |  | < Vul hiernaast de juiste status en datum in.
900069933 | 80 | Brandmeldinstallatie | 606448 | RVB controle BMI 4m | Besluit bouwwerken leefomgeving: art. 6.32 / NEN 2654-1: art. 5.5.2.3 |  | 4 | maand | rapport en aant. in logboek | controle | 2023-10-25 | 3 | 50E03 | VLIEGBASIS GILZE-RIJEN | 111 | Kantoor P&O , VKAM | 0 | 1A | CLSK | CLSK | 0 | 1 | 0 | 0 | 0 | 1 | 0 | 0 | 0 | 1 | 0 | 0 | In opdracht |  | < Vul hiernaast de juiste status en datum in.
900069933 | 80 | Brandmeldinstallatie | 607068 | Inspectie en onderhoud BMI 12m | Besluit bouwwerken leefomgeving: art. 6.32 / NEN 2654-1: art.5.5.1 en 5.5.2 |  | 12 | maand | rapport en aant. in logboek | controle/preventief onderh. | 2023-02-10 | 1 | 50E03 | VLIEGBASIS GILZE-RIJEN | 111 | Kantoor P&O , VKAM | 0 | 1A | CLSK | CLSK | 0 | 1 | 0 | 0 | [7 empty] | 0 | In opdracht |  | < Vul hiernaast de juiste status en datum in.
900069939 | 80 | Brandmeldinstallatie | 607073 | Inspectie en onderhoud BMI 12m | Besluit bouwwerken leefomgeving: art. 6.32 / NEN 2654-1: art.5.5.1 en 5.5.2 |  | 12 | maand | rapport en aant. in logboek | controle/preventief onderh. | 2024-01-18 | 1 | 50E03 | VLIEGBASIS GILZE-RIJEN | 209 | Kantoren , Werkplaats , Instructiebad | 0 | 1 | CLSK | CLSK | 1 | 0 | 0 | [7 empty] | 0 | 0 | In opdracht |  | < Vul hiernaast de juiste status en datum in.
900069939 | 80 | Brandmeldinstallatie | 606453 | RVB controle BMI 4m | Besluit bouwwerken leefomgeving: art. 6.32 / NEN 2654-1: art. 5.5.2.3 |  | 4 | maand | rapport en aant. in logboek | controle | 2024-01-18 | 3 | 50E03 | VLIEGBASIS GILZE-RIJEN | 209 | Kantoren , Werkplaats , Instructiebad | 0 | 1 | CLSK | CLSK | 1 | 0 | 0 | 0 | 1 | 0 | 0 | 0 | 1 | 0 | 0 | 0 | In opdracht |  | < Vul hiernaast de juiste status en datum in.
900069942 | 80 | Brandmeldinstallatie | 606455 | RVB controle BMI 4m | Besluit bouwwerken leefomgeving: art. 6.32 / NEN 2654-1: art. 5.5.2.3 |  | 4 | maand | rapport en aant. in logboek | controle | 2023-11-06 | 3 | 50E03 | VLIEGBASIS GILZE-RIJEN | 304 | Onderkomen KLu Kapel | 0 | 1B | CLSK | CLSK | 0 | 0 | 1 | 0 | 0 | 0 | 1 | 0 | 0 | 0 | 1 | 0 | In opdracht |  | < Vul hiernaast de juiste status en datum in.
900069942 | 80 | Brandmeldinstallatie | 607075 | Inspectie en onderhoud BMI 12m | Besluit bouwwerken leefomgeving: art. 6.32 / NEN 2654-1: art.5.5.1 en 5.5.2 |  | 12 | maand | rapport en aant. in logboek | controle/preventief onderh. | 2023-03-10 | 1 | 50E03 | VLIEGBASIS GILZE-RIJEN | 304 | Onderkomen KLu Kapel | 0 | 1B | CLSK | CLSK | 0 | 0 | 1 | 0 | 0 | [7 empty] | In opdracht |  | < Vul hiernaast de juiste status en datum in.
900069944 | 80 | Brandmeldinstallatie | 607077 | Inspectie en onderhoud BMI 12m | Besluit bouwwerken leefomgeving: art. 6.32 / NEN 2654-1: art.5.5.1 en 5.5.2 |  | 12 | maand | rapport en aant. in logboek | controle/preventief onderh. | 2023-02-14 | 1 | 50E03 | VLIEGBASIS GILZE-RIJEN | 325B | Filterverdeelstation | 0 | 3 | CLSK | CLSK | 0 | 1 | 0 | 0 | [7 empty] | 0 | In opdracht |  | < Vul hiernaast de juiste status en datum in.
900069944 | 80 | Brandmeldinstallatie | 606457 | RVB controle BMI 4m | Besluit bouwwerken leefomgeving: art. 6.32 / NEN 2654-1: art. 5.5.2.3 |  | 4 | maand | rapport en aant. in logboek | controle | 2023-10-25 | 3 | 50E03 | VLIEGBASIS GILZE-RIJEN | 325B | Filterverdeelstation | 0 | 3 | CLSK | CLSK | 0 | 1 | 0 | 0 | 0 | 1 | 0 | 0 | 0 | 1 | 0 | 0 | In opdracht |  | < Vul hiernaast de juiste status en datum in.
900069945 | 80 | Brandmeldinstallatie | 606458 | RVB controle BMI 4m | Besluit bouwwerken leefomgeving: art. 6.32 / NEN 2654-1: art. 5.5.2.3 |  | 4 | maand | rapport en aant. in logboek | controle | 2023-10-30 | 3 | 50E03 | VLIEGBASIS GILZE-RIJEN | 327 | Kantoor GRO | 0 | 1 | CLSK | CLSK | 0 | 1 | 0 | 0 | 0 | 1 | 0 | 0 | 0 | 1 | 0 | 0 | In opdracht |  | < Vul hiernaast de juiste status en datum in.
900069945 | 80 | Brandmeldinstallatie | 607078 | Inspectie en onderhoud BMI 12m | Besluit bouwwerken leefomgeving: art. 6.32 / NEN 2654-1: art.5.5.1 en 5.5.2 |  | 12 | maand | rapport en aant. in logboek | controle/preventief onderh. | 2023-02-10 | 1 | 50E03 | VLIEGBASIS GILZE-RIJEN | 327 | Kantoor GRO | 0 | 1 | CLSK | CLSK | 0 | 1 | 0 | 0 | [7 empty] | 0 | In opdracht |  | < Vul hiernaast de juiste status en datum in.
900069947 | 80 | Brandmeldinstallatie | 607081 | Inspectie en onderhoud BMI 12m | Besluit bouwwerken leefomgeving: art. 6.32 / NEN 2654-1: art.5.5.1 en 5.5.2 |  | 12 | maand | rapport en aant. in logboek | controle/preventief onderh. | 2023-02-14 | 1 | 50E03 | VLIEGBASIS GILZE-RIJEN | 340B | Filterverdeelstation , Aggregaat | 0 | 3 | CLSK | CLSK | 0 | 1 | 0 | 0 | [7 empty] | 0 | In opdracht |  | < Vul hiernaast de juiste status en datum in.
900069947 | 80 | Brandmeldinstallatie | 606461 | RVB controle BMI 4m | Besluit bouwwerken leefomgeving: art. 6.32 / NEN 2654-1: art. 5.5.2.3 |  | 4 | maand | rapport en aant. in logboek | controle | 2023-10-04 | 3 | 50E03 | VLIEGBASIS GILZE-RIJEN | 340B | Filterverdeelstation , Aggregaat | 0 | 3 | CLSK | CLSK | 0 | 1 | 0 | 0 | 0 | 1 | 0 | 0 | 0 | 1 | 0 | 0 | In opdracht |  | < Vul hiernaast de juiste status en datum in.
900069950 | 80 | Brandmeldinstallatie | 606467 | RVB controle BMI 4m | Besluit bouwwerken leefomgeving: art. 6.32 / NEN 2654-1: art. 5.5.2.3 |  | 4 | maand | rapport en aant. in logboek | controle | 2024-01-30 | 3 | 50E03 | VLIEGBASIS GILZE-RIJEN | 350 | Washangar | 0 | 22 | CLSK | CLSK | 1 | 0 | 0 | 0 | 1 | 0 | 0 | 0 | 1 | 0 | 0 | 0 | In opdracht |  | < Vul hiernaast de juiste status en datum in.
900069950 | 80 | Brandmeldinstallatie | 607087 | Inspectie en onderhoud BMI 12m | Besluit bouwwerken leefomgeving: art. 6.32 / NEN 2654-1: art.5.5.1 en 5.5.2 |  | 12 | maand | rapport en aant. in logboek | controle/preventief onderh. | 2024-01-30 | 1 | 50E03 | VLIEGBASIS GILZE-RIJEN | 350 | Washangar | 0 | 22 | CLSK | CLSK | 1 | 0 | 0 | [7 empty] | 0 | 0 | In opdracht |  | < Vul hiernaast de juiste status en datum in.
900069953 | 80 | Brandmeldinstallatie | 607089 | Inspectie en onderhoud BMI 12m | Besluit bouwwerken leefomgeving: art. 6.32 / NEN 2654-1: art.5.5.1 en 5.5.2 |  | 12 | maand | rapport en aant. in logboek | controle/preventief onderh. | 2023-02-08 | 1 | 50E03 | VLIEGBASIS GILZE-RIJEN | 408 | Hangar | 0 | 01 | CLSK | CLSK | 0 | 1 | 0 | 0 | [7 empty] | 0 | In opdracht |  | < Vul hiernaast de juiste status en datum in.
900069953 | 80 | Brandmeldinstallatie | 606469 | RVB controle BMI 4m | Besluit bouwwerken leefomgeving: art. 6.32 / NEN 2654-1: art. 5.5.2.3 |  | 4 | maand | rapport en aant. in logboek | controle | 2023-10-25 | 3 | 50E03 | VLIEGBASIS GILZE-RIJEN | 408 | Hangar | 0 | 01 | CLSK | CLSK | 0 | 1 | 0 | 0 | 0 | 1 | 0 | 0 | 0 | 1 | 0 | 0 | In opdracht |  | < Vul hiernaast de juiste status en datum in.
900069955 | 80 | Brandmeldinstallatie | 606472 | RVB controle BMI 4m | Besluit bouwwerken leefomgeving: art. 6.32 / NEN 2654-1: art. 5.5.2.3 |  | 4 | maand | rapport en aant. in logboek | controle | 2023-02-07 | 3 | 50E03 | VLIEGBASIS GILZE-RIJEN | 447 | BOS-laadstation | 0 | 1 | CLSK | CLSK | 0 | 1 | 0 | 0 | 0 | 1 | 0 | 0 | 0 | 1 | 0 | 0 | In opdracht |  | < Vul hiernaast de juiste status en datum in.
900069955 | 80 | Brandmeldinstallatie | 607092 | Inspectie en onderhoud BMI 12m | Besluit bouwwerken leefomgeving: art. 6.32 / NEN 2654-1: art.5.5.1 en 5.5.2 |  | 12 | maand | rapport en aant. in logboek | controle/preventief onderh. | 2023-02-07 | 1 | 50E03 | VLIEGBASIS GILZE-RIJEN | 447 | BOS-laadstation | 0 | 1 | CLSK | CLSK | 0 | 1 | 0 | 0 | [7 empty] | 0 | In opdracht |  | < Vul hiernaast de juiste status en datum in.
900069957 | 80 | Brandmeldinstallatie | 607094 | Inspectie en onderhoud BMI 12m | Besluit bouwwerken leefomgeving: art. 6.32 / NEN 2654-1: art.5.5.1 en 5.5.2 |  | 12 | maand | rapport en aant. in logboek | controle/preventief onderh. | 2023-02-10 | 1 | 50E03 | VLIEGBASIS GILZE-RIJEN | 449 | Afdeling Brandstoffen | 0 | 21A | CLSK | CLSK | 0 | 1 | 0 | 0 | [7 empty] | 0 | In opdracht |  | < Vul hiernaast de juiste status en datum in.
900069957 | 80 | Brandmeldinstallatie | 606474 | RVB controle BMI 4m | Besluit bouwwerken leefomgeving: art. 6.32 / NEN 2654-1: art. 5.5.2.3 |  | 4 | maand | rapport en aant. in logboek | controle | 2023-10-26 | 3 | 50E03 | VLIEGBASIS GILZE-RIJEN | 449 | Afdeling Brandstoffen | 0 | 21A | CLSK | CLSK | 0 | 1 | 0 | 0 | 0 | 1 | 0 | 0 | 0 | 1 | 0 | 0 | In opdracht |  | < Vul hiernaast de juiste status en datum in.
900069958 | 80 | Brandmeldinstallatie | 606476 | RVB controle BMI 4m | Besluit bouwwerken leefomgeving: art. 6.32 / NEN 2654-1: art. 5.5.2.3 |  | 4 | maand | rapport en aant. in logboek | controle | 2023-10-26 | 3 | 50E03 | VLIEGBASIS GILZE-RIJEN | 454 | Kantoorgebouw | 0 | 5 | CLSK | CLSK | 0 | 1 | 0 | 0 | 0 | 1 | 0 | 0 | 0 | 1 | 0 | 0 | In opdracht |  | < Vul hiernaast de juiste status en datum in.
900069958 | 80 | Brandmeldinstallatie | 607096 | Inspectie en onderhoud BMI 12m | Besluit bouwwerken leefomgeving: art. 6.32 / NEN 2654-1: art.5.5.1 en 5.5.2 |  | 12 | maand | rapport en aant. in logboek | controle/preventief onderh. | 2023-02-09 | 1 | 50E03 | VLIEGBASIS GILZE-RIJEN | 454 | Kantoorgebouw | 0 | 5 | CLSK | CLSK | 0 | 1 | 0 | 0 | [7 empty] | 0 | In opdracht |  | < Vul hiernaast de juiste status en datum in.
900069994 | 80 | Brandmeldinstallatie | 607101 | Inspectie en onderhoud BMI 12m | Besluit bouwwerken leefomgeving: art. 6.32 / NEN 2654-1: art.5.5.1 en 5.5.2 |  | 12 | maand | rapport en aant. in logboek | controle/preventief onderh. | 2023-03-08 | 1 | 50E03 | VLIEGBASIS GILZE-RIJEN | 502 | Shelter SPBF | 0 | 1 | CLSK | CLSK | 0 | 0 | 1 | 0 | 0 | [7 empty] | In opdracht |  | < Vul hiernaast de juiste status en datum in.
900069994 | 80 | Brandmeldinstallatie | 606481 | RVB controle BMI 4m | Besluit bouwwerken leefomgeving: art. 6.32 / NEN 2654-1: art. 5.5.2.3 |  | 4 | maand | rapport en aant. in logboek | controle | 2024-01-10 | 3 | 50E03 | VLIEGBASIS GILZE-RIJEN | 502 | Shelter SPBF | 0 | 1 | CLSK | CLSK | 1 | 0 | 0 | 0 | 1 | 0 | 0 | 0 | 1 | 0 | 0 | 0 | In opdracht |  | < Vul hiernaast de juiste status en datum in.
900070000 | 80 | Brandmeldinstallatie | 606487 | RVB controle BMI 4m | Besluit bouwwerken leefomgeving: art. 6.32 / NEN 2654-1: art. 5.5.2.3 |  | 4 | maand | rapport en aant. in logboek | controle | 2023-07-06 | 3 | 50E03 | VLIEGBASIS GILZE-RIJEN | 515 | Vliegtuigshelter | 0 | 1 | CLSK | CLSK | 0 | 0 | 1 | 0 | 0 | 0 | 1 | 0 | 0 | 0 | 1 | 0 | In opdracht |  | < Vul hiernaast de juiste status en datum in.
900070000 | 80 | Brandmeldinstallatie | 607107 | Inspectie en onderhoud BMI 12m | Besluit bouwwerken leefomgeving: art. 6.32 / NEN 2654-1: art.5.5.1 en 5.5.2 |  | 12 | maand | rapport en aant. in logboek | controle/preventief onderh. | 2022-11-08 | 1 | 50E03 | VLIEGBASIS GILZE-RIJEN | 515 | Vliegtuigshelter | 0 | 1 | CLSK | CLSK | [8 empty] | 0 | 0 | 1 | 0 | In opdracht |  | < Vul hiernaast de juiste status en datum in.
900070008 | 80 | Brandmeldinstallatie | 607115 | Inspectie en onderhoud BMI 12m | Besluit bouwwerken leefomgeving: art. 6.32 / NEN 2654-1: art.5.5.1 en 5.5.2 |  | 12 | maand | rapport en aant. in logboek | controle/preventief onderh. | 2023-04-03 | 1 | 50E03 | VLIEGBASIS GILZE-RIJEN | 602 | Bunker SOF | 0 | 11 | CLSK | CLSK |  | 0 | 0 | 1 | 0 | 0 | [6 empty] | In opdracht |  | < Vul hiernaast de juiste status en datum in.
900070008 | 80 | Brandmeldinstallatie | 606495 | RVB controle BMI 4m | Besluit bouwwerken leefomgeving: art. 6.32 / NEN 2654-1: art. 5.5.2.3 |  | 4 | maand | rapport en aant. in logboek | controle | 2023-10-23 | 3 | 50E03 | VLIEGBASIS GILZE-RIJEN | 602 | Bunker SOF | 0 | 11 | CLSK | CLSK | 0 | 1 | 0 | 0 | 0 | 1 | 0 | 0 | 0 | 1 | 0 | 0 | In opdracht |  | < Vul hiernaast de juiste status en datum in.
900070010 | 80 | Brandmeldinstallatie | 606497 | RVB controle BMI 4m | Besluit bouwwerken leefomgeving: art. 6.32 / NEN 2654-1: art. 5.5.2.3 |  | 4 | maand | rapport en aant. in logboek | controle | 2024-02-15 | 3 | 50E03 | VLIEGBASIS GILZE-RIJEN | 622 | Vliegtuigshelter | 0 | 01 | CLSK | CLSK | 0 | 1 | 0 | 0 | 0 | 1 | 0 | 0 | 0 | 1 | 0 | 0 | In opdracht |  | < Vul hiernaast de juiste status en datum in.
900070010 | 80 | Brandmeldinstallatie | 607117 | Inspectie en onderhoud BMI 12m | Besluit bouwwerken leefomgeving: art. 6.32 / NEN 2654-1: art.5.5.1 en 5.5.2 |  | 12 | maand | rapport en aant. in logboek | controle/preventief onderh. | 2024-02-15 | 1 | 50E03 | VLIEGBASIS GILZE-RIJEN | 622 | Vliegtuigshelter | 0 | 01 | CLSK | CLSK | 0 | 1 | 0 | 0 | [7 empty] | 0 | In opdracht |  | < Vul hiernaast de juiste status en datum in.
900070013 | 80 | Brandmeldinstallatie | 607121 | Inspectie en onderhoud BMI 12m | Besluit bouwwerken leefomgeving: art. 6.32 / NEN 2654-1: art.5.5.1 en 5.5.2 |  | 12 | maand | rapport en aant. in logboek | controle/preventief onderh. | 2024-02-08 | 1 | 50E03 | VLIEGBASIS GILZE-RIJEN | 712 | Kantoor CIS , LVL | 0 | 32 | CLSK | CLSK | 0 | 1 | 0 | 0 | [7 empty] | 0 | In opdracht |  | < Vul hiernaast de juiste status en datum in.
900070013 | 80 | Brandmeldinstallatie | 606501 | RVB controle BMI 4m | Besluit bouwwerken leefomgeving: art. 6.32 / NEN 2654-1: art. 5.5.2.3 |  | 4 | maand | rapport en aant. in logboek | controle | 2024-02-08 | 3 | 50E03 | VLIEGBASIS GILZE-RIJEN | 712 | Kantoor CIS , LVL | 0 | 32 | CLSK | CLSK | 0 | 1 | 0 | 0 | 0 | 1 | 0 | 0 | 0 | 1 | 0 | 0 | In opdracht |  | < Vul hiernaast de juiste status en datum in.
900070014 | 80 | Brandmeldinstallatie | 606502 | RVB controle BMI 4m | Besluit bouwwerken leefomgeving: art. 6.32 / NEN 2654-1: art. 5.5.2.3 |  | 4 | maand | rapport en aant. in logboek | controle | 2024-02-07 | 3 | 50E03 | VLIEGBASIS GILZE-RIJEN | 717 | Kinderdagverblijf | 0 | 01 | CLSK | CLSK | 0 | 1 | 0 | 0 | 0 | 1 | 0 | 0 | 0 | 1 | 0 | 0 | In opdracht |  | < Vul hiernaast de juiste status en datum in.
900070014 | 80 | Brandmeldinstallatie | 607122 | Inspectie en onderhoud BMI 12m | Besluit bouwwerken leefomgeving: art. 6.32 / NEN 2654-1: art.5.5.1 en 5.5.2 |  | 12 | maand | rapport en aant. in logboek | controle/preventief onderh. | 2024-02-07 | 1 | 50E03 | VLIEGBASIS GILZE-RIJEN | 717 | Kinderdagverblijf | 0 | 01 | CLSK | CLSK | 0 | 1 | 0 | 0 | [7 empty] | 0 | In opdracht |  | < Vul hiernaast de juiste status en datum in.
900070019 | 80 | Brandmeldinstallatie | 607138 | Inspectie en onderhoud BMI 12m | Besluit bouwwerken leefomgeving: art. 6.32 / NEN 2654-1: art.5.5.1 en 5.5.2 |  | 12 | maand | rapport en aant. in logboek | controle/preventief onderh. | 2023-03-08 | 1 | 50E03 | VLIEGBASIS GILZE-RIJEN | B6 | Bunker Brandweer | 0 | 2 | CLSK | CLSK | 0 | 0 | 1 | 0 | 0 | [7 empty] | In opdracht |  | < Vul hiernaast de juiste status en datum in.
900070019 | 80 | Brandmeldinstallatie | 606518 | RVB controle BMI 4m | Besluit bouwwerken leefomgeving: art. 6.32 / NEN 2654-1: art. 5.5.2.3 |  | 4 | maand | rapport en aant. in logboek | controle | 2024-01-31 | 3 | 50E03 | VLIEGBASIS GILZE-RIJEN | B6 | Bunker Brandweer | 0 | 2 | CLSK | CLSK | 1 | 0 | 0 | 0 | 1 | 0 | 0 | 0 | 1 | 0 | 0 | 0 | In opdracht |  | < Vul hiernaast de juiste status en datum in.
900070023 | 80 | Brandmeldinstallatie | 607147 | Inspectie en onderhoud BMI 12m | Besluit bouwwerken leefomgeving: art. 6.32 / NEN 2654-1: art.5.5.1 en 5.5.2 |  | 12 | maand | rapport en aant. in logboek | controle/preventief onderh. | 2023-02-22 | 1 | 50E13 | MMC KAMP ALPHEN | 74 | Werkplaats | 0 | 007 | DMO | DMO | 0 | 1 | 0 | 0 | [7 empty] | 0 | In opdracht |  | < Vul hiernaast de juiste status en datum in.
900070023 | 80 | Brandmeldinstallatie | 606527 | RVB controle BMI 4m | Besluit bouwwerken leefomgeving: art. 6.32 / NEN 2654-1: art. 5.5.2.3 |  | 4 | maand | rapport en aant. in logboek | controle | 2023-11-21 | 3 | 50E13 | MMC KAMP ALPHEN | 74 | Werkplaats | 0 | 007 | DMO | DMO | 0 | 0 | 1 | 0 | 0 | 0 | 1 | 0 | 0 | 0 | 1 | 0 | In opdracht |  | < Vul hiernaast de juiste status en datum in.
900070025 | 80 | Brandmeldinstallatie | 607143 | Inspectie en onderhoud BMI 12m | Besluit bouwwerken leefomgeving: art. 6.32 / NEN 2654-1: art.5.5.1 en 5.5.2 |  | 12 | maand | rapport en aant. in logboek | controle/preventief onderh. | 2023-02-21 | 1 | 50E13 | MMC KAMP ALPHEN | 136 | Munitiewerkplaats | 0 | 02 | DMO | DMO | 0 | 1 | 0 | 0 | [7 empty] | 0 | In opdracht |  | < Vul hiernaast de juiste status en datum in.
900070025 | 80 | Brandmeldinstallatie | 606523 | RVB controle BMI 4m | Besluit bouwwerken leefomgeving: art. 6.32 / NEN 2654-1: art. 5.5.2.3 |  | 4 | maand | rapport en aant. in logboek | controle | 2023-11-21 | 3 | 50E13 | MMC KAMP ALPHEN | 136 | Munitiewerkplaats | 0 | 02 | DMO | DMO | 0 | 0 | 1 | 0 | 0 | 0 | 1 | 0 | 0 | 0 | 1 | 0 | In opdracht |  | < Vul hiernaast de juiste status en datum in.
900070076 | 80 | Brandmeldinstallatie | 606411 | RVB controle BMI 4m | Besluit bouwwerken leefomgeving: art. 6.32 / NEN 2654-1: art. 5.5.2.3 |  | 4 | maand | rapport en aant. in logboek | controle | 2023-11-08 | 3 | 49G01 | VLIEGBASIS WOENSDRECHT | 30 | Kantoorgebouw DMO Wapensystemen | 0 | 15 | CLSK | CLSK | 0 | 0 | 1 | 0 | 0 | 0 | 1 | 0 | 0 | 0 | 1 | 0 | In opdracht |  | < Vul hiernaast de juiste status en datum in.
900070076 | 80 | Brandmeldinstallatie | 607031 | Inspectie en onderhoud BMI 12m | Besluit bouwwerken leefomgeving: art. 6.32 / NEN 2654-1: art.5.5.1 en 5.5.2 |  | 12 | maand | rapport en aant. in logboek | controle/preventief onderh. | 2023-03-13 | 1 | 49G01 | VLIEGBASIS WOENSDRECHT | 30 | Kantoorgebouw DMO Wapensystemen | 0 | 15 | CLSK | CLSK | 0 | 0 | 1 | 0 | 0 | [7 empty] | In opdracht |  | < Vul hiernaast de juiste status en datum in.
900070078 | 80 | Brandmeldinstallatie | 606948 | Inspectie en onderhoud BMI 12m | Besluit bouwwerken leefomgeving: art. 6.32 / NEN 2654-1: art.5.5.1 en 5.5.2 |  | 12 | maand | rapport en aant. in logboek | controle/preventief onderh. | 2023-02-16 | 1 | 49G01 | VLIEGBASIS WOENSDRECHT | 13 | Werkplaats , Magazijn , Kantoor | 0 | 5 | CLSK | CLSK | 0 | 1 | 0 | 0 | [7 empty] | 0 | In opdracht |  | < Vul hiernaast de juiste status en datum in.
900070078 | 80 | Brandmeldinstallatie | 606328 | RVB controle BMI 4m | Besluit bouwwerken leefomgeving: art. 6.32 / NEN 2654-1: art. 5.5.2.3 |  | 4 | maand | rapport en aant. in logboek | controle | 2023-11-15 | 3 | 49G01 | VLIEGBASIS WOENSDRECHT | 13 | Werkplaats , Magazijn , Kantoor | 0 | 5 | CLSK | CLSK | 0 | 0 | 1 | 0 | 0 | 0 | 1 | 0 | 0 | 0 | 1 | 0 | In opdracht |  | < Vul hiernaast de juiste status en datum in.
900070079 | 80 | Brandmeldinstallatie | 606332 | RVB controle BMI 4m | Besluit bouwwerken leefomgeving: art. 6.32 / NEN 2654-1: art. 5.5.2.3 |  | 4 | maand | rapport en aant. in logboek | controle | 2023-10-09 | 3 | 49G01 | VLIEGBASIS WOENSDRECHT | 17 | Chemische Afvalwaterzuivering | 0 | 1 | CLSK | CLSK | 0 | 1 | 0 | 0 | 0 | 1 | 0 | 0 | 0 | 1 | 0 | 0 | In opdracht |  | < Vul hiernaast de juiste status en datum in.
900070079 | 80 | Brandmeldinstallatie | 606952 | Inspectie en onderhoud BMI 12m | Besluit bouwwerken leefomgeving: art. 6.32 / NEN 2654-1: art.5.5.1 en 5.5.2 |  | 12 | maand | rapport en aant. in logboek | controle/preventief onderh. | 2022-02-07 | 1 | 49G01 | VLIEGBASIS WOENSDRECHT | 17 | Chemische Afvalwaterzuivering | 0 | 1 | CLSK | CLSK | 0 | 1 | 0 | 0 | [7 empty] | 0 | In opdracht |  | < Vul hiernaast de juiste status en datum in.
900070082 | 80 | Brandmeldinstallatie | 606966 | Inspectie en onderhoud BMI 12m | Besluit bouwwerken leefomgeving: art. 6.32 / NEN 2654-1: art.5.5.1 en 5.5.2 |  | 12 | maand | rapport en aant. in logboek | controle/preventief onderh. | 2024-02-26 | 1 | 49G01 | VLIEGBASIS WOENSDRECHT | 33 | Kantoorgebouw Grondschool EMVO | 0 | 2 | CLSK | CLSK | 0 | 1 | 0 | 0 | [7 empty] | 0 | In opdracht |  | < Vul hiernaast de juiste status en datum in.
900070082 | 80 | Brandmeldinstallatie | 606346 | RVB controle BMI 4m | Besluit bouwwerken leefomgeving: art. 6.32 / NEN 2654-1: art. 5.5.2.3 |  | 4 | maand | rapport en aant. in logboek | controle | 2024-02-26 | 3 | 49G01 | VLIEGBASIS WOENSDRECHT | 33 | Kantoorgebouw Grondschool EMVO | 0 | 2 | CLSK | CLSK | 0 | 1 | 0 | 0 | 0 | 1 | 0 | 0 | 0 | 1 | 0 | 0 | In opdracht |  | < Vul hiernaast de juiste status en datum in.
900070083 | 80 | Brandmeldinstallatie | 606349 | RVB controle BMI 4m | Besluit bouwwerken leefomgeving: art. 6.32 / NEN 2654-1: art. 5.5.2.3 |  | 4 | maand | rapport en aant. in logboek | controle | 2023-11-08 | 3 | 49G01 | VLIEGBASIS WOENSDRECHT | 37 | Kantoorgebouw BIV , KMAR , CSB | 0 | 1 | CLSK | CLSK | 0 | 0 | 1 | 0 | 0 | 0 | 1 | 0 | 0 | 0 | 1 | 0 | In opdracht |  | < Vul hiernaast de juiste status en datum in.
900070083 | 80 | Brandmeldinstallatie | 606969 | Inspectie en onderhoud BMI 12m | Besluit bouwwerken leefomgeving: art. 6.32 / NEN 2654-1: art.5.5.1 en 5.5.2 |  | 12 | maand | rapport en aant. in logboek | controle/preventief onderh. | 2023-03-14 | 1 | 49G01 | VLIEGBASIS WOENSDRECHT | 37 | Kantoorgebouw BIV , KMAR , CSB | 0 | 1 | CLSK | CLSK | 0 | 0 | 1 | 0 | 0 | [7 empty] | In opdracht |  | < Vul hiernaast de juiste status en datum in.
900070084 | 80 | Brandmeldinstallatie | 606976 | Inspectie en onderhoud BMI 12m | Besluit bouwwerken leefomgeving: art. 6.32 / NEN 2654-1: art.5.5.1 en 5.5.2 |  | 12 | maand | rapport en aant. in logboek | controle/preventief onderh. | 2024-02-01 | 1 | 49G01 | VLIEGBASIS WOENSDRECHT | 41 | Kantoorgebouw P&O | 0 | 2 | CLSK | CLSK | 0 | 1 | 0 | 0 | [7 empty] | 0 | In opdracht |  | < Vul hiernaast de juiste status en datum in.
900070084 | 80 | Brandmeldinstallatie | 606356 | RVB controle BMI 4m | Besluit bouwwerken leefomgeving: art. 6.32 / NEN 2654-1: art. 5.5.2.3 |  | 4 | maand | rapport en aant. in logboek | controle | 2024-02-01 | 3 | 49G01 | VLIEGBASIS WOENSDRECHT | 41 | Kantoorgebouw P&O | 0 | 2 | CLSK | CLSK | 0 | 1 | 0 | 0 | 0 | 1 | 0 | 0 | 0 | 1 | 0 | 0 | In opdracht |  | < Vul hiernaast de juiste status en datum in.
900070085 | 80 | Brandmeldinstallatie | 606361 | RVB controle BMI 4m | Besluit bouwwerken leefomgeving: art. 6.32 / NEN 2654-1: art. 5.5.2.3 |  | 4 | maand | rapport en aant. in logboek | controle | 2023-11-08 | 3 | 49G01 | VLIEGBASIS WOENSDRECHT | 48 | Lesgebouw Leerdock ICT , CIS | 0 | 2 | CLSK | CLSK | 0 | 0 | 1 | 0 | 0 | 0 | 1 | 0 | 0 | 0 | 1 | 0 | In opdracht |  | < Vul hiernaast de juiste status en datum in.
900070085 | 80 | Brandmeldinstallatie | 606981 | Inspectie en onderhoud BMI 12m | Besluit bouwwerken leefomgeving: art. 6.32 / NEN 2654-1: art.5.5.1 en 5.5.2 |  | 12 | maand | rapport en aant. in logboek | controle/preventief onderh. | 2023-03-09 | 1 | 49G01 | VLIEGBASIS WOENSDRECHT | 48 | Lesgebouw Leerdock ICT , CIS | 0 | 2 | CLSK | CLSK | 0 | 0 | 1 | 0 | 0 | [7 empty] | In opdracht |  | < Vul hiernaast de juiste status en datum in.
900070086 | 80 | Brandmeldinstallatie | 606997 | Inspectie en onderhoud BMI 12m | Besluit bouwwerken leefomgeving: art. 6.32 / NEN 2654-1: art.5.5.1 en 5.5.2 |  | 12 | maand | rapport en aant. in logboek | controle/preventief onderh. | 2023-02-23 | 1 | 49G01 | VLIEGBASIS WOENSDRECHT | 74 | Opslagloods LCW en opstelling AMR | 0 | 1 | CLSK | CLSK | 0 | 1 | 0 | 0 | [7 empty] | 0 | In opdracht |  | < Vul hiernaast de juiste status en datum in.
900070086 | 80 | Brandmeldinstallatie | 606377 | RVB controle BMI 4m | Besluit bouwwerken leefomgeving: art. 6.32 / NEN 2654-1: art. 5.5.2.3 |  | 4 | maand | rapport en aant. in logboek | controle | 2023-11-24 | 3 | 49G01 | VLIEGBASIS WOENSDRECHT | 74 | Opslagloods LCW en opstelling AMR | 0 | 1 | CLSK | CLSK | 0 | 0 | 1 | 0 | 0 | 0 | 1 | 0 | 0 | 0 | 1 | 0 | In opdracht |  | < Vul hiernaast de juiste status en datum in.
900070087 | 80 | Brandmeldinstallatie | 606380 | RVB controle BMI 4m | Besluit bouwwerken leefomgeving: art. 6.32 / NEN 2654-1: art. 5.5.2.3 |  | 4 | maand | rapport en aant. in logboek | controle | 2023-12-04 | 3 | 49G01 | VLIEGBASIS WOENSDRECHT | 86 | Energiegebouw , Transformator | 0 | 1 | CLSK | CLSK |  |  | 0 | 1 | 0 | 0 | 0 | 1 | 0 | 0 | 0 | 1 | In opdracht |  | < Vul hiernaast de juiste status en datum in.
900070087 | 80 | Brandmeldinstallatie | 607000 | Inspectie en onderhoud BMI 12m | Besluit bouwwerken leefomgeving: art. 6.32 / NEN 2654-1: art.5.5.1 en 5.5.2 |  | 12 | maand | rapport en aant. in logboek | controle/preventief onderh. | 2023-11-20 | 1 | 49G01 | VLIEGBASIS WOENSDRECHT | 86 | Energiegebouw , Transformator | 0 | 1 | CLSK | CLSK | [8 empty] | 0 | 0 | 1 | 0 | In opdracht |  | < Vul hiernaast de juiste status en datum in.
900070089 | 80 | Brandmeldinstallatie | 606936 | Inspectie en onderhoud BMI 12m | Besluit bouwwerken leefomgeving: art. 6.32 / NEN 2654-1: art.5.5.1 en 5.5.2 |  | 12 | maand | rapport en aant. in logboek | controle/preventief onderh. | 2023-02-06 | 1 | 49G01 | VLIEGBASIS WOENSDRECHT | 101 | Werkplaats Terma | 0 | 1 | CLSK | CLSK | 0 | 1 | 0 | 0 | [7 empty] | 0 | In opdracht |  | < Vul hiernaast de juiste status en datum in.
900070089 | 80 | Brandmeldinstallatie | 606316 | RVB controle BMI 4m | Besluit bouwwerken leefomgeving: art. 6.32 / NEN 2654-1: art. 5.5.2.3 |  | 4 | maand | rapport en aant. in logboek | controle | 2023-02-06 | 3 | 49G01 | VLIEGBASIS WOENSDRECHT | 101 | Werkplaats Terma | 0 | 1 | CLSK | CLSK | 0 | 1 | 0 | 0 | 0 | 1 | 0 | 0 | 0 | 1 | 0 | 0 | In opdracht |  | < Vul hiernaast de juiste status en datum in.
900070091 | 80 | Brandmeldinstallatie | 606318 | RVB controle BMI 4m | Besluit bouwwerken leefomgeving: art. 6.32 / NEN 2654-1: art. 5.5.2.3 |  | 4 | maand | rapport en aant. in logboek | controle | 2024-02-21 | 3 | 49G01 | VLIEGBASIS WOENSDRECHT | 104 | Technische Bibliotheek | 0 | 1 | CLSK | CLSK | 0 | 1 | 0 | 0 | 0 | 1 | 0 | 0 | 0 | 1 | 0 | 0 | In opdracht |  | < Vul hiernaast de juiste status en datum in.
900070091 | 80 | Brandmeldinstallatie | 606938 | Inspectie en onderhoud BMI 12m | Besluit bouwwerken leefomgeving: art. 6.32 / NEN 2654-1: art.5.5.1 en 5.5.2 |  | 12 | maand | rapport en aant. in logboek | controle/preventief onderh. | 2024-02-21 | 1 | 49G01 | VLIEGBASIS WOENSDRECHT | 104 | Technische Bibliotheek | 0 | 1 | CLSK | CLSK | 0 | 1 | 0 | 0 | [7 empty] | 0 | In opdracht |  | < Vul hiernaast de juiste status en datum in.
900070092 | 80 | Brandmeldinstallatie | 606943 | Inspectie en onderhoud BMI 12m | Besluit bouwwerken leefomgeving: art. 6.32 / NEN 2654-1: art.5.5.1 en 5.5.2 |  | 12 | maand | rapport en aant. in logboek | controle/preventief onderh. | 2023-01-19 | 1 | 49G01 | VLIEGBASIS WOENSDRECHT | 115 | Hangar Zuid T11 | 0 | 32 | CLSK | CLSK | 1 | 0 | 0 | [7 empty] | 0 | 0 | In opdracht |  | < Vul hiernaast de juiste status en datum in.
900070092 | 80 | Brandmeldinstallatie | 606323 | RVB controle BMI 4m | Besluit bouwwerken leefomgeving: art. 6.32 / NEN 2654-1: art. 5.5.2.3 |  | 4 | maand | rapport en aant. in logboek | controle | 2023-07-19 | 3 | 49G01 | VLIEGBASIS WOENSDRECHT | 115 | Hangar Zuid T11 | 0 | 32 | CLSK | CLSK | 0 | 0 | 1 | 0 | 0 | 0 | 1 | 0 | 0 | 0 | 1 | 0 | In opdracht |  | < Vul hiernaast de juiste status en datum in.
900070094 | 80 | Brandmeldinstallatie | 606325 | RVB controle BMI 4m | Besluit bouwwerken leefomgeving: art. 6.32 / NEN 2654-1: art. 5.5.2.3 |  | 4 | maand | rapport en aant. in logboek | controle | 2024-02-01 | 3 | 49G01 | VLIEGBASIS WOENSDRECHT | 119 | Hangar Noord T9 | 0 | 1 | CLSK | CLSK | 0 | 1 | 0 | 0 | 0 | 1 | 0 | 0 | 0 | 1 | 0 | 0 | In opdracht |  | < Vul hiernaast de juiste status en datum in.
900070094 | 80 | Brandmeldinstallatie | 606945 | Inspectie en onderhoud BMI 12m | Besluit bouwwerken leefomgeving: art. 6.32 / NEN 2654-1: art.5.5.1 en 5.5.2 |  | 12 | maand | rapport en aant. in logboek | controle/preventief onderh. | 2024-02-01 | 1 | 49G01 | VLIEGBASIS WOENSDRECHT | 119 | Hangar Noord T9 | 0 | 1 | CLSK | CLSK | 0 | 1 | 0 | 0 | [7 empty] | 0 | In opdracht |  | < Vul hiernaast de juiste status en datum in.
900070095 | 80 | Brandmeldinstallatie | 606946 | Inspectie en onderhoud BMI 12m | Besluit bouwwerken leefomgeving: art. 6.32 / NEN 2654-1: art.5.5.1 en 5.5.2 |  | 12 | maand | rapport en aant. in logboek | controle/preventief onderh. | 2023-02-16 | 1 | 49G01 | VLIEGBASIS WOENSDRECHT | 120 | Kantoorgebouw EMVO Squadron | 0 | 1 | CLSK | CLSK | 0 | 1 | 0 | 0 | [7 empty] | 0 | In opdracht |  | < Vul hiernaast de juiste status en datum in.
900070095 | 80 | Brandmeldinstallatie | 606326 | RVB controle BMI 4m | Besluit bouwwerken leefomgeving: art. 6.32 / NEN 2654-1: art. 5.5.2.3 |  | 4 | maand | rapport en aant. in logboek | controle | 2023-11-14 | 3 | 49G01 | VLIEGBASIS WOENSDRECHT | 120 | Kantoorgebouw EMVO Squadron | 0 | 1 | CLSK | CLSK | 0 | 0 | 1 | 0 | 0 | 0 | 1 | 0 | 0 | 0 | 1 | 0 | In opdracht |  | < Vul hiernaast de juiste status en datum in.
900070096 | 80 | Brandmeldinstallatie | 606327 | RVB controle BMI 4m | Besluit bouwwerken leefomgeving: art. 6.32 / NEN 2654-1: art. 5.5.2.3 |  | 4 | maand | rapport en aant. in logboek | controle | 2023-10-16 | 3 | 49G01 | VLIEGBASIS WOENSDRECHT | 121 | Magazijn Standard Aero ( straalmotoren ) | 0 | 4 | CLSK | CLSK | 0 | 1 | 0 | 0 | 0 | 1 | 0 | 0 | 0 | 1 | 0 | 0 | In opdracht |  | < Vul hiernaast de juiste status en datum in.
900070096 | 80 | Brandmeldinstallatie | 606947 | Inspectie en onderhoud BMI 12m | Besluit bouwwerken leefomgeving: art. 6.32 / NEN 2654-1: art.5.5.1 en 5.5.2 |  | 12 | maand | rapport en aant. in logboek | controle/preventief onderh. | 2023-02-13 | 1 | 49G01 | VLIEGBASIS WOENSDRECHT | 121 | Magazijn Standard Aero ( straalmotoren ) | 0 | 4 | CLSK | CLSK | 0 | 1 | 0 | 0 | [7 empty] | 0 | In opdracht |  | < Vul hiernaast de juiste status en datum in.
900070097 | 80 | Brandmeldinstallatie | 606973 | Inspectie en onderhoud BMI 12m | Besluit bouwwerken leefomgeving: art. 6.32 / NEN 2654-1: art.5.5.1 en 5.5.2 |  | 12 | maand | rapport en aant. in logboek | controle/preventief onderh. | 2023-02-03 | 1 | 49G01 | VLIEGBASIS WOENSDRECHT | 382 | Magazijn E&V DMO LCW | 0 | 1 | CLSK | CLSK | 0 | 1 | 0 | 0 | [7 empty] | 0 | In opdracht |  | < Vul hiernaast de juiste status en datum in.
900070097 | 80 | Brandmeldinstallatie | 606353 | RVB controle BMI 4m | Besluit bouwwerken leefomgeving: art. 6.32 / NEN 2654-1: art. 5.5.2.3 |  | 4 | maand | rapport en aant. in logboek | controle | 2023-10-18 | 3 | 49G01 | VLIEGBASIS WOENSDRECHT | 382 | Magazijn E&V DMO LCW | 0 | 1 | CLSK | CLSK | 0 | 1 | 0 | 0 | 0 | 1 | 0 | 0 | 0 | 1 | 0 | 0 | In opdracht |  | < Vul hiernaast de juiste status en datum in.
900070098 | 80 | Brandmeldinstallatie | 606354 | RVB controle BMI 4m | Besluit bouwwerken leefomgeving: art. 6.32 / NEN 2654-1: art. 5.5.2.3 |  | 4 | maand | rapport en aant. in logboek | controle | 2023-02-09 | 3 | 49G01 | VLIEGBASIS WOENSDRECHT | 383 | Magazijn E&V DMO LCW | 0 | 1A | CLSK | CLSK | 0 | 1 | 0 | 0 | 0 | 1 | 0 | 0 | 0 | 1 | 0 | 0 | In opdracht |  | < Vul hiernaast de juiste status en datum in.
900070098 | 80 | Brandmeldinstallatie | 606974 | Inspectie en onderhoud BMI 12m | Besluit bouwwerken leefomgeving: art. 6.32 / NEN 2654-1: art.5.5.1 en 5.5.2 |  | 12 | maand | rapport en aant. in logboek | controle/preventief onderh. | 2023-02-09 | 1 | 49G01 | VLIEGBASIS WOENSDRECHT | 383 | Magazijn E&V DMO LCW | 0 | 1A | CLSK | CLSK | 0 | 1 | 0 | 0 | [7 empty] | 0 | In opdracht |  | < Vul hiernaast de juiste status en datum in.
900070099 | 80 | Brandmeldinstallatie | 606975 | Inspectie en onderhoud BMI 12m | Besluit bouwwerken leefomgeving: art. 6.32 / NEN 2654-1: art.5.5.1 en 5.5.2 |  | 12 | maand | rapport en aant. in logboek | controle/preventief onderh. | 2022-02-23 | 1 | 49G01 | VLIEGBASIS WOENSDRECHT | 384 | Magazijn E&V DMO LCW | 0 | A | CLSK | CLSK | 0 | 1 | 0 | 0 | [7 empty] | 0 | In opdracht |  | < Vul hiernaast de juiste status en datum in.
900070099 | 80 | Brandmeldinstallatie | 606355 | RVB controle BMI 4m | Besluit bouwwerken leefomgeving: art. 6.32 / NEN 2654-1: art. 5.5.2.3 |  | 4 | maand | rapport en aant. in logboek | controle | 2023-12-04 | 3 | 49G01 | VLIEGBASIS WOENSDRECHT | 384 | Magazijn E&V DMO LCW | 0 | A | CLSK | CLSK |  |  | 0 | 1 | 0 | 0 | 0 | 1 | 0 | 0 | 0 | 1 | In opdracht |  | < Vul hiernaast de juiste status en datum in.
900070100 | 80 | Brandmeldinstallatie | 606362 | RVB controle BMI 4m | Besluit bouwwerken leefomgeving: art. 6.32 / NEN 2654-1: art. 5.5.2.3 |  | 4 | maand | rapport en aant. in logboek | controle | 2022-10-14 | 3 | 49G01 | VLIEGBASIS WOENSDRECHT | 485 | Kantoorgebouw | 0 | 12 | CLSK | CLSK | 0 | 1 | 0 | 0 | 0 | 1 | 0 | 0 | 0 | 1 | 0 | 0 | In opdracht |  | < Vul hiernaast de juiste status en datum in.
900070100 | 80 | Brandmeldinstallatie | 606982 | Inspectie en onderhoud BMI 12m | Besluit bouwwerken leefomgeving: art. 6.32 / NEN 2654-1: art.5.5.1 en 5.5.2 |  | 12 | maand | rapport en aant. in logboek | controle/preventief onderh. | 2022-02-04 | 1 | 49G01 | VLIEGBASIS WOENSDRECHT | 485 | Kantoorgebouw | 0 | 12 | CLSK | CLSK | 0 | 1 | 0 | 0 | [7 empty] | 0 | In opdracht |  | < Vul hiernaast de juiste status en datum in.
900070102 | 80 | Brandmeldinstallatie | 606980 | Inspectie en onderhoud BMI 12m | Besluit bouwwerken leefomgeving: art. 6.32 / NEN 2654-1: art.5.5.1 en 5.5.2 |  | 12 | maand | rapport en aant. in logboek | controle/preventief onderh. | 2023-03-16 | 1 | 49G01 | VLIEGBASIS WOENSDRECHT | 463 | Facilitairgebouw BOTC | 0 | 20 | CLSK | CLSK | 0 | 0 | 1 | 0 | 0 | [7 empty] | In opdracht |  | < Vul hiernaast de juiste status en datum in.
900070102 | 80 | Brandmeldinstallatie | 606360 | RVB controle BMI 4m | Besluit bouwwerken leefomgeving: art. 6.32 / NEN 2654-1: art. 5.5.2.3 |  | 4 | maand | rapport en aant. in logboek | controle | 2023-11-10 | 3 | 49G01 | VLIEGBASIS WOENSDRECHT | 463 | Facilitairgebouw BOTC | 0 | 20 | CLSK | CLSK | 0 | 0 | 1 | 0 | 0 | 0 | 1 | 0 | 0 | 0 | 1 | 0 | In opdracht |  | < Vul hiernaast de juiste status en datum in.
900070103 | 80 | Brandmeldinstallatie | 606940 | Inspectie en onderhoud BMI 12m | Besluit bouwwerken leefomgeving: art. 6.32 / NEN 2654-1: art.5.5.1 en 5.5.2 |  | 12 | maand | rapport en aant. in logboek | controle/preventief onderh. | 2024-02-26 | 1 | 49G01 | VLIEGBASIS WOENSDRECHT | 109 | Verkeerstoren , Tr12 | 0 | 1 | CLSK | CLSK | 0 | 1 | 0 | 0 | [7 empty] | 0 | In opdracht |  | < Vul hiernaast de juiste status en datum in.
900070103 | 80 | Brandmeldinstallatie | 606320 | RVB controle BMI 4m | Besluit bouwwerken leefomgeving: art. 6.32 / NEN 2654-1: art. 5.5.2.3 |  | 4 | maand | rapport en aant. in logboek | controle | 2024-02-26 | 3 | 49G01 | VLIEGBASIS WOENSDRECHT | 109 | Verkeerstoren , Tr12 | 0 | 1 | CLSK | CLSK | 0 | 1 | 0 | 0 | 0 | 1 | 0 | 0 | 0 | 1 | 0 | 0 | In opdracht |  | < Vul hiernaast de juiste status en datum in.
900070108 | 80 | Brandmeldinstallatie | 606375 | RVB controle BMI 4m | Besluit bouwwerken leefomgeving: art. 6.32 / NEN 2654-1: art. 5.5.2.3 |  | 4 | maand | rapport en aant. in logboek | controle | 2024-02-15 | 3 | 49G01 | VLIEGBASIS WOENSDRECHT | 608 | Onderhoudshangar EMVO | 0 | 12 | CLSK | CLSK | 0 | 1 | 0 | 0 | 0 | 1 | 0 | 0 | 0 | 1 | 0 | 0 | In opdracht |  | < Vul hiernaast de juiste status en datum in.
900070108 | 80 | Brandmeldinstallatie | 606995 | Inspectie en onderhoud BMI 12m | Besluit bouwwerken leefomgeving: art. 6.32 / NEN 2654-1: art.5.5.1 en 5.5.2 |  | 12 | maand | rapport en aant. in logboek | controle/preventief onderh. | 2024-02-15 | 1 | 49G01 | VLIEGBASIS WOENSDRECHT | 608 | Onderhoudshangar EMVO | 0 | 12 | CLSK | CLSK | 0 | 1 | 0 | 0 | [7 empty] | 0 | In opdracht |  | < Vul hiernaast de juiste status en datum in.
900070109 | 80 | Brandmeldinstallatie | 607004 | Inspectie en onderhoud BMI 12m | Besluit bouwwerken leefomgeving: art. 6.32 / NEN 2654-1: art.5.5.1 en 5.5.2 |  | 12 | maand | rapport en aant. in logboek | controle/preventief onderh. | 2023-11-02 | 1 | 49G01 | VLIEGBASIS WOENSDRECHT | B05 | Dining Hall | 0 | 1A | CLSK | CLSK | [8 empty] | 0 | 0 | 1 | 0 | In opdracht |  | < Vul hiernaast de juiste status en datum in.
900070109 | 80 | Brandmeldinstallatie | 606384 | RVB controle BMI 4m | Besluit bouwwerken leefomgeving: art. 6.32 / NEN 2654-1: art. 5.5.2.3 |  | 4 | maand | rapport en aant. in logboek | controle | 2023-11-02 | 3 | 49G01 | VLIEGBASIS WOENSDRECHT | B05 | Dining Hall | 0 | 1A | CLSK | CLSK | 0 | 0 | 1 | 0 | 0 | 0 | 1 | 0 | 0 | 0 | 1 | 0 | In opdracht |  | < Vul hiernaast de juiste status en datum in.
900070109 | 80 | Brandmeldinstallatie | 880545 | Inspectiecertificaat gecertificeerde BMI 36m | Besluit bouwwerken leefomgeving: art. 6.32 |  | 36 | maand | rapport en certificaat | BMI |  | 1 | 49G01 | VLIEGBASIS WOENSDRECHT | B05 | Dining Hall | 0 | 1A | CLSK | CLSK | [12 empty] | In opdracht |  | < Vul hiernaast de juiste status en datum in.
900070121 | 80 | Brandmeldinstallatie | 606396 | RVB controle BMI 4m | Besluit bouwwerken leefomgeving: art. 6.32 / NEN 2654-1: art. 5.5.2.3 |  | 4 | maand | rapport en aant. in logboek | controle | 2024-02-05 | 3 | 49G01 | VLIEGBASIS WOENSDRECHT | B112 | Kantoorgebouw JMG | 0 | 2 | CLSK | CLSK | 0 | 1 | 0 | 0 | 0 | 1 | 0 | 0 | 0 | 1 | 0 | 0 | In opdracht |  | < Vul hiernaast de juiste status en datum in.
900070121 | 80 | Brandmeldinstallatie | 607016 | Inspectie en onderhoud BMI 12m | Besluit bouwwerken leefomgeving: art. 6.32 / NEN 2654-1: art.5.5.1 en 5.5.2 |  | 12 | maand | rapport en aant. in logboek | controle/preventief onderh. | 2024-02-05 | 1 | 49G01 | VLIEGBASIS WOENSDRECHT | B112 | Kantoorgebouw JMG | 0 | 2 | CLSK | CLSK | 0 | 1 | 0 | 0 | [7 empty] | 0 | In opdracht |  | < Vul hiernaast de juiste status en datum in.
900070127 | 80 | Brandmeldinstallatie | 606923 | Inspectie en onderhoud BMI 12m | Besluit bouwwerken leefomgeving: art. 6.32 / NEN 2654-1: art.5.5.1 en 5.5.2 |  | 12 | maand | rapport en aant. in logboek | controle/preventief onderh. | 2023-10-11 | 1 | 49F02 | ENGELBRECHT VAN NASSAUKAZERNE | A | Legeringsgebouw | 0 | 1 | CLAS | CLAS | [7 empty] | 0 | 0 | 1 | 0 | 0 | In opdracht |  | < Vul hiernaast de juiste status en datum in.
900070127 | 80 | Brandmeldinstallatie | 606303 | RVB controle BMI 4m | Besluit bouwwerken leefomgeving: art. 6.32 / NEN 2654-1: art. 5.5.2.3 |  | 4 | maand | rapport en aant. in logboek | controle | 2023-10-11 | 3 | 49F02 | ENGELBRECHT VAN NASSAUKAZERNE | A | Legeringsgebouw | 0 | 1 | CLAS | CLAS | 0 | 1 | 0 | 0 | 0 | 1 | 0 | 0 | 0 | 1 | 0 | 0 | In opdracht |  | < Vul hiernaast de juiste status en datum in.
900070130 | 80 | Brandmeldinstallatie | 606306 | RVB controle BMI 4m | Besluit bouwwerken leefomgeving: art. 6.32 / NEN 2654-1: art. 5.5.2.3 |  | 4 | maand | rapport en aant. in logboek | controle | 2023-11-02 | 3 | 49F02 | ENGELBRECHT VAN NASSAUKAZERNE | D1 | Sportgebouw , MGD | 0 | 39 | CLAS | CLAS | 0 | 0 | 1 | 0 | 0 | 0 | 1 | 0 | 0 | 0 | 1 | 0 | In opdracht |  | < Vul hiernaast de juiste status en datum in.
900070130 | 80 | Brandmeldinstallatie | 606926 | Inspectie en onderhoud BMI 12m | Besluit bouwwerken leefomgeving: art. 6.32 / NEN 2654-1: art.5.5.1 en 5.5.2 |  | 12 | maand | rapport en aant. in logboek | controle/preventief onderh. | 2022-10-04 | 1 | 49F02 | ENGELBRECHT VAN NASSAUKAZERNE | D1 | Sportgebouw , MGD | 0 | 39 | CLAS | CLAS | [7 empty] | 0 | 0 | 1 | 0 | 0 | In opdracht |  | < Vul hiernaast de juiste status en datum in.
900070132 | 80 | Brandmeldinstallatie | 606928 | Inspectie en onderhoud BMI 12m | Besluit bouwwerken leefomgeving: art. 6.32 / NEN 2654-1: art.5.5.1 en 5.5.2 |  | 12 | maand | rapport en aant. in logboek | controle/preventief onderh. | 2023-10-04 | 1 | 49F02 | ENGELBRECHT VAN NASSAUKAZERNE | F1 | Wachtgebouw | 0 | 4 | CLAS | CLAS | [7 empty] | 0 | 0 | 1 | 0 | 0 | In opdracht |  | < Vul hiernaast de juiste status en datum in.
900070132 | 80 | Brandmeldinstallatie | 606308 | RVB controle BMI 4m | Besluit bouwwerken leefomgeving: art. 6.32 / NEN 2654-1: art. 5.5.2.3 |  | 4 | maand | rapport en aant. in logboek | controle | 2023-10-04 | 3 | 49F02 | ENGELBRECHT VAN NASSAUKAZERNE | F1 | Wachtgebouw | 0 | 4 | CLAS | CLAS | 0 | 1 | 0 | 0 | 0 | 1 | 0 | 0 | 0 | 1 | 0 | 0 | In opdracht |  | < Vul hiernaast de juiste status en datum in.
900070133 | 80 | Brandmeldinstallatie | 606309 | RVB controle BMI 4m | Besluit bouwwerken leefomgeving: art. 6.32 / NEN 2654-1: art. 5.5.2.3 |  | 4 | maand | rapport en aant. in logboek | controle | 2023-10-05 | 3 | 49F02 | ENGELBRECHT VAN NASSAUKAZERNE | H1 | Magazijn | 0 | 2 | CLAS | CLAS | 0 | 1 | 0 | 0 | 0 | 1 | 0 | 0 | 0 | 1 | 0 | 0 | In opdracht |  | < Vul hiernaast de juiste status en datum in.
900070133 | 80 | Brandmeldinstallatie | 606929 | Inspectie en onderhoud BMI 12m | Besluit bouwwerken leefomgeving: art. 6.32 / NEN 2654-1: art.5.5.1 en 5.5.2 |  | 12 | maand | rapport en aant. in logboek | controle/preventief onderh. | 2023-10-05 | 1 | 49F02 | ENGELBRECHT VAN NASSAUKAZERNE | H1 | Magazijn | 0 | 2 | CLAS | CLAS | [7 empty] | 0 | 0 | 1 | 0 | 0 | In opdracht |  | < Vul hiernaast de juiste status en datum in.
900070135 | 80 | Brandmeldinstallatie | 606933 | Inspectie en onderhoud BMI 12m | Besluit bouwwerken leefomgeving: art. 6.32 / NEN 2654-1: art.5.5.1 en 5.5.2 |  | 12 | maand | rapport en aant. in logboek | controle/preventief onderh. | 2024-02-08 | 1 | 49F02 | ENGELBRECHT VAN NASSAUKAZERNE | O | Kantoorgebouw | 0 | 9 | CLAS | CLAS | 0 | 1 | 0 | 0 | [7 empty] | 0 | In opdracht |  | < Vul hiernaast de juiste status en datum in.
900070135 | 80 | Brandmeldinstallatie | 606313 | RVB controle BMI 4m | Besluit bouwwerken leefomgeving: art. 6.32 / NEN 2654-1: art. 5.5.2.3 |  | 4 | maand | rapport en aant. in logboek | controle | 2024-02-08 | 3 | 49F02 | ENGELBRECHT VAN NASSAUKAZERNE | O | Kantoorgebouw | 0 | 9 | CLAS | CLAS | 0 | 1 | 0 | 0 | 0 | 1 | 0 | 0 | 0 | 1 | 0 | 0 | In opdracht |  | < Vul hiernaast de juiste status en datum in.
900070136 | 80 | Brandmeldinstallatie | 606932 | Inspectie en onderhoud BMI 12m | Besluit bouwwerken leefomgeving: art. 6.32 / NEN 2654-1: art.5.5.1 en 5.5.2 |  | 12 | maand | rapport en aant. in logboek | controle/preventief onderh. | 2023-10-18 | 1 | 49F02 | ENGELBRECHT VAN NASSAUKAZERNE | N | Magazijn | 0 | 1 | CLAS | CLAS | [7 empty] | 0 | 0 | 1 | 0 | 0 | In opdracht |  | < Vul hiernaast de juiste status en datum in.
900070136 | 80 | Brandmeldinstallatie | 606312 | RVB controle BMI 4m | Besluit bouwwerken leefomgeving: art. 6.32 / NEN 2654-1: art. 5.5.2.3 |  | 4 | maand | rapport en aant. in logboek | controle | 2023-10-18 | 3 | 49F02 | ENGELBRECHT VAN NASSAUKAZERNE | N | Magazijn | 0 | 1 | CLAS | CLAS | 0 | 1 | 0 | 0 | 0 | 1 | 0 | 0 | 0 | 1 | 0 | 0 | In opdracht |  | < Vul hiernaast de juiste status en datum in.
900070281 | 80 | Brandmeldinstallatie | 606766 | Inspectie en onderhoud BMI 12m | Besluit bouwwerken leefomgeving: art. 6.32 / NEN 2654-1: art.5.5.1 en 5.5.2 |  | 12 | maand | rapport en aant. in logboek | controle/preventief onderh. | 2023-05-24 | 1 | 44D02 | KONINKLIJKE MILITAIRE ACADEMIE | B | Egmondgalerij | 1 | 120 | DOSCO | DOSCO |  |  | 0 | 0 | 1 | 0 | 0 | [5 empty] | In opdracht |  | < Vul hiernaast de juiste status en datum in.
900070281 | 80 | Brandmeldinstallatie | 606146 | RVB controle BMI 4m | Besluit bouwwerken leefomgeving: art. 6.32 / NEN 2654-1: art. 5.5.2.3 |  | 4 | maand | rapport en aant. in logboek | controle | 2023-09-06 | 3 | 44D02 | KONINKLIJKE MILITAIRE ACADEMIE | B | Egmondgalerij | 1 | 120 | DOSCO | DOSCO | 1 | 0 | 0 | 0 | 1 | 0 | 0 | 0 | 1 | 0 | 0 | 0 | In opdracht |  | < Vul hiernaast de juiste status en datum in.
900070282 | 80 | Brandmeldinstallatie | 606147 | RVB controle BMI 4m | Besluit bouwwerken leefomgeving: art. 6.32 / NEN 2654-1: art. 5.5.2.3 |  | 4 | maand | rapport en aant. in logboek | controle | 2023-09-06 | 3 | 44D02 | KONINKLIJKE MILITAIRE ACADEMIE | B1 | Rekenkamer | 0 | 17 | DOSCO | DOSCO | 1 | 0 | 0 | 0 | 1 | 0 | 0 | 0 | 1 | 0 | 0 | 0 | In opdracht |  | < Vul hiernaast de juiste status en datum in.
900070282 | 80 | Brandmeldinstallatie | 606767 | Inspectie en onderhoud BMI 12m | Besluit bouwwerken leefomgeving: art. 6.32 / NEN 2654-1: art.5.5.1 en 5.5.2 |  | 12 | maand | rapport en aant. in logboek | controle/preventief onderh. | 2023-05-16 | 1 | 44D02 | KONINKLIJKE MILITAIRE ACADEMIE | B1 | Rekenkamer | 0 | 17 | DOSCO | DOSCO |  |  | 0 | 0 | 1 | 0 | 0 | [5 empty] | In opdracht |  | < Vul hiernaast de juiste status en datum in.
900070283 | 80 | Brandmeldinstallatie | 606768 | Inspectie en onderhoud BMI 12m | Besluit bouwwerken leefomgeving: art. 6.32 / NEN 2654-1: art.5.5.1 en 5.5.2 |  | 12 | maand | rapport en aant. in logboek | controle/preventief onderh. | 2023-05-16 | 1 | 44D02 | KONINKLIJKE MILITAIRE ACADEMIE | C | Arsenaal | 0 | 1 | DOSCO | DOSCO |  |  | 0 | 0 | 1 | 0 | 0 | [5 empty] | In opdracht |  | < Vul hiernaast de juiste status en datum in.
900070283 | 80 | Brandmeldinstallatie | 606148 | RVB controle BMI 4m | Besluit bouwwerken leefomgeving: art. 6.32 / NEN 2654-1: art. 5.5.2.3 |  | 4 | maand | rapport en aant. in logboek | controle | 2023-09-06 | 3 | 44D02 | KONINKLIJKE MILITAIRE ACADEMIE | C | Arsenaal | 0 | 1 | DOSCO | DOSCO | 1 | 0 | 0 | 0 | 1 | 0 | 0 | 0 | 1 | 0 | 0 | 0 | In opdracht |  | < Vul hiernaast de juiste status en datum in.
900070294 | 80 | Brandmeldinstallatie | 606783 | Inspectie en onderhoud BMI 12m | Besluit bouwwerken leefomgeving: art. 6.32 / NEN 2654-1: art.5.5.1 en 5.5.2 |  | 12 | maand | rapport en aant. in logboek | controle/preventief onderh. | 2023-08-02 | 1 | 44G04 | LCW DONGEN | B | Telecommunicatie | 0 | 26 | DOSCO | DOSCO | [5 empty] | 0 | 0 | 1 | 0 | 0 |  |  | In opdracht |  | < Vul hiernaast de juiste status en datum in.
900070294 | 80 | Brandmeldinstallatie | 606163 | RVB controle BMI 4m | Besluit bouwwerken leefomgeving: art. 6.32 / NEN 2654-1: art. 5.5.2.3 |  | 4 | maand | rapport en aant. in logboek | controle | 2023-12-06 | 3 | 44G04 | LCW DONGEN | B | Telecommunicatie | 0 | 26 | DOSCO | DOSCO |  |  | 0 | 1 | 0 | 0 | 0 | 1 | 0 | 0 | 0 | 1 | In opdracht |  | < Vul hiernaast de juiste status en datum in.
900070295 | 80 | Brandmeldinstallatie | 606164 | RVB controle BMI 4m | Besluit bouwwerken leefomgeving: art. 6.32 / NEN 2654-1: art. 5.5.2.3 |  | 4 | maand | rapport en aant. in logboek | controle | 2023-08-02 | 3 | 44G04 | LCW DONGEN | B | Telecommunicatie | 0 | 29A | DOSCO | DOSCO |  |  | 0 | 1 | 0 | 0 | 0 | 1 | 0 | 0 | 0 | 1 | In opdracht |  | < Vul hiernaast de juiste status en datum in.
900070295 | 80 | Brandmeldinstallatie | 606784 | Inspectie en onderhoud BMI 12m | Besluit bouwwerken leefomgeving: art. 6.32 / NEN 2654-1: art.5.5.1 en 5.5.2 |  | 12 | maand | rapport en aant. in logboek | controle/preventief onderh. | 2023-08-02 | 1 | 44G04 | LCW DONGEN | B | Telecommunicatie | 0 | 29A | DOSCO | DOSCO | [5 empty] | 0 | 0 | 1 | 0 | 0 |  |  | In opdracht |  | < Vul hiernaast de juiste status en datum in.
900070296 | 80 | Brandmeldinstallatie | 606785 | Inspectie en onderhoud BMI 12m | Besluit bouwwerken leefomgeving: art. 6.32 / NEN 2654-1: art.5.5.1 en 5.5.2 |  | 12 | maand | rapport en aant. in logboek | controle/preventief onderh. | 2023-08-07 | 1 | 44G04 | LCW DONGEN | C | Radarwerkplaats | 0 | 1A | DOSCO | DOSCO | [5 empty] | 0 | 0 | 1 | 0 | 0 |  |  | In opdracht |  | < Vul hiernaast de juiste status en datum in.
900070296 | 80 | Brandmeldinstallatie | 606165 | RVB controle BMI 4m | Besluit bouwwerken leefomgeving: art. 6.32 / NEN 2654-1: art. 5.5.2.3 |  | 4 | maand | rapport en aant. in logboek | controle | 2023-12-06 | 3 | 44G04 | LCW DONGEN | C | Radarwerkplaats | 0 | 1A | DOSCO | DOSCO |  |  | 0 | 1 | 0 | 0 | 0 | 1 | 0 | 0 | 0 | 1 | In opdracht |  | < Vul hiernaast de juiste status en datum in.
900070297 | 80 | Brandmeldinstallatie | 606166 | RVB controle BMI 4m | Besluit bouwwerken leefomgeving: art. 6.32 / NEN 2654-1: art. 5.5.2.3 |  | 4 | maand | rapport en aant. in logboek | controle | 2023-12-06 | 3 | 44G04 | LCW DONGEN | D | Radarwerkplaats | 0 | 11A | DOSCO | DOSCO |  |  | 0 | 1 | 0 | 0 | 0 | 1 | 0 | 0 | 0 | 1 | In opdracht |  | < Vul hiernaast de juiste status en datum in.
900070297 | 80 | Brandmeldinstallatie | 606786 | Inspectie en onderhoud BMI 12m | Besluit bouwwerken leefomgeving: art. 6.32 / NEN 2654-1: art.5.5.1 en 5.5.2 |  | 12 | maand | rapport en aant. in logboek | controle/preventief onderh. | 2023-08-23 | 1 | 44G04 | LCW DONGEN | D | Radarwerkplaats | 0 | 11A | DOSCO | DOSCO | [5 empty] | 0 | 0 | 1 | 0 | 0 |  |  | In opdracht |  | < Vul hiernaast de juiste status en datum in.
900070298 | 80 | Brandmeldinstallatie | 606787 | Inspectie en onderhoud BMI 12m | Besluit bouwwerken leefomgeving: art. 6.32 / NEN 2654-1: art.5.5.1 en 5.5.2 |  | 12 | maand | rapport en aant. in logboek | controle/preventief onderh. | 2023-08-07 | 1 | 44G04 | LCW DONGEN | T | Kantinegebouw | 0 | 1 | DOSCO | DOSCO | [5 empty] | 0 | 0 | 1 | 0 | 0 |  |  | In opdracht |  | < Vul hiernaast de juiste status en datum in.
900070298 | 80 | Brandmeldinstallatie | 606167 | RVB controle BMI 4m | Besluit bouwwerken leefomgeving: art. 6.32 / NEN 2654-1: art. 5.5.2.3 |  | 4 | maand | rapport en aant. in logboek | controle | 2023-12-06 | 3 | 44G04 | LCW DONGEN | T | Kantinegebouw | 0 | 1 | DOSCO | DOSCO |  |  | 0 | 1 | 0 | 0 | 0 | 1 | 0 | 0 | 0 | 1 | In opdracht |  | < Vul hiernaast de juiste status en datum in.
900070304 | 80 | Brandmeldinstallatie | 606419 | RVB controle BMI 4m | Besluit bouwwerken leefomgeving: art. 6.32 / NEN 2654-1: art. 5.5.2.3 |  | 4 | maand | rapport en aant. in logboek | controle | 2023-12-29 | 3 | 50B05 | TRIP VAN ZOUDTLANDTKAZERNE | A | Kantoorgebouw | 0 | 1 | DOSCO | DOSCO |  |  | 0 | 1 | 0 | 0 | 0 | 1 | 0 | 0 | 0 | 1 | In opdracht |  | < Vul hiernaast de juiste status en datum in.
900070304 | 80 | Brandmeldinstallatie | 880491 | Inspectiecertificaat gecertificeerde BMI 36m | Besluit bouwwerken leefomgeving: art. 6.32 |  | 36 | maand | rapport en certificaat | BMI |  | 1 | 50B05 | TRIP VAN ZOUDTLANDTKAZERNE | A | Kantoorgebouw | 0 | 1 | DOSCO | DOSCO | [12 empty] | In opdracht |  | < Vul hiernaast de juiste status en datum in.
900070304 | 80 | Brandmeldinstallatie | 607039 | Inspectie en onderhoud BMI 12m | Besluit bouwwerken leefomgeving: art. 6.32 / NEN 2654-1: art.5.5.1 en 5.5.2 |  | 12 | maand | rapport en aant. in logboek | controle/preventief onderh. | 2023-08-02 | 1 | 50B05 | TRIP VAN ZOUDTLANDTKAZERNE | A | Kantoorgebouw | 0 | 1 | DOSCO | DOSCO | [5 empty] | 0 | 0 | 1 | 0 | 0 |  |  | In opdracht |  | < Vul hiernaast de juiste status en datum in.
900070306 | 80 | Brandmeldinstallatie | 607041 | Inspectie en onderhoud BMI 12m | Besluit bouwwerken leefomgeving: art. 6.32 / NEN 2654-1: art.5.5.1 en 5.5.2 |  | 12 | maand | rapport en aant. in logboek | controle/preventief onderh. | 2024-02-29 | 1 | 50B05 | TRIP VAN ZOUDTLANDTKAZERNE | B | Kantoorgebouw | 0 | 1 | DOSCO | DOSCO | 0 | 1 | 0 | 0 | [7 empty] | 0 | In opdracht |  | < Vul hiernaast de juiste status en datum in.
900070306 | 80 | Brandmeldinstallatie | 606421 | RVB controle BMI 4m | Besluit bouwwerken leefomgeving: art. 6.32 / NEN 2654-1: art. 5.5.2.3 |  | 4 | maand | rapport en aant. in logboek | controle | 2024-02-29 | 3 | 50B05 | TRIP VAN ZOUDTLANDTKAZERNE | B | Kantoorgebouw | 0 | 1 | DOSCO | DOSCO | 0 | 1 | 0 | 0 | 0 | 1 | 0 | 0 | 0 | 1 | 0 | 0 | In opdracht |  | < Vul hiernaast de juiste status en datum in.
900070307 | 80 | Brandmeldinstallatie | 606422 | RVB controle BMI 4m | Besluit bouwwerken leefomgeving: art. 6.32 / NEN 2654-1: art. 5.5.2.3 |  | 4 | maand | rapport en aant. in logboek | controle | 2023-12-29 | 3 | 50B05 | TRIP VAN ZOUDTLANDTKAZERNE | C | Kantoorgebouw | 0 | 1 | DOSCO | DOSCO |  |  | 0 | 1 | 0 | 0 | 0 | 1 | 0 | 0 | 0 | 1 | In opdracht |  | < Vul hiernaast de juiste status en datum in.
900070307 | 80 | Brandmeldinstallatie | 607042 | Inspectie en onderhoud BMI 12m | Besluit bouwwerken leefomgeving: art. 6.32 / NEN 2654-1: art.5.5.1 en 5.5.2 |  | 12 | maand | rapport en aant. in logboek | controle/preventief onderh. | 2023-08-02 | 1 | 50B05 | TRIP VAN ZOUDTLANDTKAZERNE | C | Kantoorgebouw | 0 | 1 | DOSCO | DOSCO | [5 empty] | 0 | 0 | 1 | 0 | 0 |  |  | In opdracht |  | < Vul hiernaast de juiste status en datum in.
900070310 | 80 | Brandmeldinstallatie | 607047 | Inspectie en onderhoud BMI 12m | Besluit bouwwerken leefomgeving: art. 6.32 / NEN 2654-1: art.5.5.1 en 5.5.2 |  | 12 | maand | rapport en aant. in logboek | controle/preventief onderh. | 2023-08-03 | 1 | 50B05 | TRIP VAN ZOUDTLANDTKAZERNE | H | Bedrijfsrestaurant | 0 | 29 | DOSCO | DOSCO | [5 empty] | 0 | 0 | 1 | 0 | 0 |  |  | In opdracht |  | < Vul hiernaast de juiste status en datum in.
900070310 | 80 | Brandmeldinstallatie | 880550 | Inspectiecertificaat gecertificeerde BMI 36m | Besluit bouwwerken leefomgeving: art. 6.32 |  | 36 | maand | rapport en certificaat | BMI |  | 1 | 50B05 | TRIP VAN ZOUDTLANDTKAZERNE | H | Bedrijfsrestaurant | 0 | 29 | DOSCO | DOSCO | [12 empty] | In opdracht |  | < Vul hiernaast de juiste status en datum in.
900070310 | 80 | Brandmeldinstallatie | 606427 | RVB controle BMI 4m | Besluit bouwwerken leefomgeving: art. 6.32 / NEN 2654-1: art. 5.5.2.3 |  | 4 | maand | rapport en aant. in logboek | controle | 2023-12-29 | 3 | 50B05 | TRIP VAN ZOUDTLANDTKAZERNE | H | Bedrijfsrestaurant | 0 | 29 | DOSCO | DOSCO |  |  | 0 | 1 | 0 | 0 | 0 | 1 | 0 | 0 | 0 | 1 | In opdracht |  | < Vul hiernaast de juiste status en datum in.
900070318 | 80 | Brandmeldinstallatie | 606437 | RVB controle BMI 4m | Besluit bouwwerken leefomgeving: art. 6.32 / NEN 2654-1: art. 5.5.2.3 |  | 4 | maand | rapport en aant. in logboek | controle | 2023-09-27 | 3 | 50B06 | KC DE LA REYWEG | A | Isaac Delprat Paviljoen | 0 | 01 | DOSCO | DOSCO | 1 | 0 | 0 | 0 | 1 | 0 | 0 | 0 | 1 | 0 | 0 | 0 | In opdracht |  | < Vul hiernaast de juiste status en datum in.
900070318 | 80 | Brandmeldinstallatie | 607057 | Inspectie en onderhoud BMI 12m | Besluit bouwwerken leefomgeving: art. 6.32 / NEN 2654-1: art.5.5.1 en 5.5.2 |  | 12 | maand | rapport en aant. in logboek | controle/preventief onderh. | 2023-09-27 | 1 | 50B06 | KC DE LA REYWEG | A | Isaac Delprat Paviljoen | 0 | 01 | DOSCO | DOSCO | [6 empty] | 0 | 0 | 1 | 0 | 0 |  | In opdracht |  | < Vul hiernaast de juiste status en datum in.
900070324 | 80 | Brandmeldinstallatie | 607148 | Inspectie en onderhoud BMI 12m | Besluit bouwwerken leefomgeving: art. 6.32 / NEN 2654-1: art.5.5.1 en 5.5.2 |  | 12 | maand | rapport en aant. in logboek | controle/preventief onderh. | 2023-06-12 | 1 | 50E03 | VLIEGBASIS GILZE-RIJEN | 322 | Kantoorgebouw | 0 | 29 | CLSK | CLSK |  |  |  | 0 | 0 | 1 | 0 | 0 |  |  |  |  | In opdracht |  | < Vul hiernaast de juiste status en datum in.
900070324 | 80 | Brandmeldinstallatie | 606528 | RVB controle BMI 4m | Besluit bouwwerken leefomgeving: art. 6.32 / NEN 2654-1: art. 5.5.2.3 |  | 4 | maand | rapport en aant. in logboek | controle | 2023-06-12 | 3 | 50E03 | VLIEGBASIS GILZE-RIJEN | 322 | Kantoorgebouw | 0 | 29 | CLSK | CLSK | 0 | 1 | 0 | 0 | 0 | 1 | 0 | 0 | 0 | 1 | 0 | 0 | In opdracht |  | < Vul hiernaast de juiste status en datum in.
900071059 | 80 | Brandmeldinstallatie | 606160 | RVB controle BMI 4m | Besluit bouwwerken leefomgeving: art. 6.32 / NEN 2654-1: art. 5.5.2.3 |  | 4 | maand | rapport en aant. in logboek | controle | 2023-12-11 | 3 | 44E07 | OVERDIEPSEPOLDER | B2 | Opslagloods , Werkplaats | 0 | 1 | CLAS | CLAS |  |  | 0 | 1 | 0 | 0 | 0 | 1 | 0 | 0 | 0 | 1 | In opdracht |  | < Vul hiernaast de juiste status en datum in.
900071059 | 80 | Brandmeldinstallatie | 606780 | Inspectie en onderhoud BMI 12m | Besluit bouwwerken leefomgeving: art. 6.32 / NEN 2654-1: art.5.5.1 en 5.5.2 |  | 12 | maand | rapport en aant. in logboek | controle/preventief onderh. | 2022-02-08 | 1 | 44E07 | OVERDIEPSEPOLDER | B2 | Opslagloods , Werkplaats | 0 | 1 | CLAS | CLAS | 0 | 1 | 0 | 0 | [7 empty] | 0 | In opdracht |  | < Vul hiernaast de juiste status en datum in.
900071063 | 80 | Brandmeldinstallatie | 607038 | Inspectie en onderhoud BMI 12m | Besluit bouwwerken leefomgeving: art. 6.32 / NEN 2654-1: art.5.5.1 en 5.5.2 |  | 12 | maand | rapport en aant. in logboek | controle/preventief onderh. | 2023-02-17 | 1 | 50B04 | SEELIGKAZERNE | R | Kantoorgebouw | 0 | 02 | DOSCO | DOSCO | 0 | 1 | 0 | 0 | [7 empty] | 0 | In opdracht |  | < Vul hiernaast de juiste status en datum in.
900071063 | 80 | Brandmeldinstallatie | 606418 | RVB controle BMI 4m | Besluit bouwwerken leefomgeving: art. 6.32 / NEN 2654-1: art. 5.5.2.3 |  | 4 | maand | rapport en aant. in logboek | controle | 2023-11-09 | 3 | 50B04 | SEELIGKAZERNE | R | Kantoorgebouw | 0 | 02 | DOSCO | DOSCO | 0 | 0 | 1 | 0 | 0 | 0 | 1 | 0 | 0 | 0 | 1 | 0 | In opdracht |  | < Vul hiernaast de juiste status en datum in.
900071072 | 80 | Brandmeldinstallatie | 607080 | Inspectie en onderhoud BMI 12m | Besluit bouwwerken leefomgeving: art. 6.32 / NEN 2654-1: art.5.5.1 en 5.5.2 |  | 12 | maand | rapport en aant. in logboek | controle/preventief onderh. | 2024-02-07 | 1 | 50E03 | VLIEGBASIS GILZE-RIJEN | 337 | Flight Simulator | 1 | 23A | CLSK | CLSK | 0 | 1 | 0 | 0 | [7 empty] | 0 | In opdracht |  | < Vul hiernaast de juiste status en datum in.
900071072 | 80 | Brandmeldinstallatie | 606460 | RVB controle BMI 4m | Besluit bouwwerken leefomgeving: art. 6.32 / NEN 2654-1: art. 5.5.2.3 |  | 4 | maand | rapport en aant. in logboek | controle | 2024-02-07 | 3 | 50E03 | VLIEGBASIS GILZE-RIJEN | 337 | Flight Simulator | 1 | 23A | CLSK | CLSK | 0 | 1 | 0 | 0 | 0 | 1 | 0 | 0 | 0 | 1 | 0 | 0 | In opdracht |  | < Vul hiernaast de juiste status en datum in.
900071073 | 80 | Brandmeldinstallatie | 606462 | RVB controle BMI 4m | Besluit bouwwerken leefomgeving: art. 6.32 / NEN 2654-1: art. 5.5.2.3 |  | 4 | maand | rapport en aant. in logboek | controle | 2023-11-14 | 3 | 50E03 | VLIEGBASIS GILZE-RIJEN | 341 | Kantoor | 0 | 1 | CLSK | CLSK | 0 | 0 | 1 | 0 | 0 | 0 | 1 | 0 | 0 | 0 | 1 | 0 | In opdracht |  | < Vul hiernaast de juiste status en datum in.
900071073 | 80 | Brandmeldinstallatie | 607082 | Inspectie en onderhoud BMI 12m | Besluit bouwwerken leefomgeving: art. 6.32 / NEN 2654-1: art.5.5.1 en 5.5.2 |  | 12 | maand | rapport en aant. in logboek | controle/preventief onderh. | 2022-12-06 | 1 | 50E03 | VLIEGBASIS GILZE-RIJEN | 341 | Kantoor | 0 | 1 | CLSK | CLSK | [9 empty] | 0 | 0 | 1 | In opdracht |  | < Vul hiernaast de juiste status en datum in.
900071074 | 80 | Brandmeldinstallatie | 607083 | Inspectie en onderhoud BMI 12m | Besluit bouwwerken leefomgeving: art. 6.32 / NEN 2654-1: art.5.5.1 en 5.5.2 |  | 12 | maand | rapport en aant. in logboek | controle/preventief onderh. | 2020-04-29 | 1 | 50E03 | VLIEGBASIS GILZE-RIJEN | 342 | On , Off Equipment | 0 | A98 | CLSK | CLSK |  | 0 | 0 | 1 | 0 | 0 | [6 empty] | In opdracht |  | < Vul hiernaast de juiste status en datum in.
900071074 | 80 | Brandmeldinstallatie | 606463 | RVB controle BMI 4m | Besluit bouwwerken leefomgeving: art. 6.32 / NEN 2654-1: art. 5.5.2.3 |  | 4 | maand | rapport en aant. in logboek | controle | 2023-11-06 | 3 | 50E03 | VLIEGBASIS GILZE-RIJEN | 342 | On , Off Equipment | 0 | A98 | CLSK | CLSK | 0 | 0 | 1 | 0 | 0 | 0 | 1 | 0 | 0 | 0 | 1 | 0 | In opdracht |  | < Vul hiernaast de juiste status en datum in.
900071091 | 80 | Brandmeldinstallatie | 606478 | RVB controle BMI 4m | Besluit bouwwerken leefomgeving: art. 6.32 / NEN 2654-1: art. 5.5.2.3 |  | 4 | maand | rapport en aant. in logboek | controle | 2024-01-08 | 3 | 50E03 | VLIEGBASIS GILZE-RIJEN | 496 | Squadroncomplex | 0 | 37 | CLSK | CLSK | 1 | 0 | 0 | 0 | 1 | 0 | 0 | 0 | 1 | 0 | 0 | 0 | In opdracht |  | < Vul hiernaast de juiste status en datum in.
900071091 | 80 | Brandmeldinstallatie | 607098 | Inspectie en onderhoud BMI 12m | Besluit bouwwerken leefomgeving: art. 6.32 / NEN 2654-1: art.5.5.1 en 5.5.2 |  | 12 | maand | rapport en aant. in logboek | controle/preventief onderh. | 2024-01-08 | 1 | 50E03 | VLIEGBASIS GILZE-RIJEN | 496 | Squadroncomplex | 0 | 37 | CLSK | CLSK | 1 | 0 | 0 | [7 empty] | 0 | 0 | In opdracht |  | < Vul hiernaast de juiste status en datum in.
900071092 | 80 | Brandmeldinstallatie | 607099 | Inspectie en onderhoud BMI 12m | Besluit bouwwerken leefomgeving: art. 6.32 / NEN 2654-1: art.5.5.1 en 5.5.2 |  | 12 | maand | rapport en aant. in logboek | controle/preventief onderh. | 2023-04-04 | 1 | 50E03 | VLIEGBASIS GILZE-RIJEN | 500 | Shelter ALVB | 0 | 002 | CLSK | CLSK |  | 0 | 0 | 1 | 0 | 0 | [6 empty] | In opdracht |  | < Vul hiernaast de juiste status en datum in.
900071092 | 80 | Brandmeldinstallatie | 606479 | RVB controle BMI 4m | Besluit bouwwerken leefomgeving: art. 6.32 / NEN 2654-1: art. 5.5.2.3 |  | 4 | maand | rapport en aant. in logboek | controle | 2023-10-23 | 3 | 50E03 | VLIEGBASIS GILZE-RIJEN | 500 | Shelter ALVB | 0 | 002 | CLSK | CLSK | 0 | 1 | 0 | 0 | 0 | 1 | 0 | 0 | 0 | 1 | 0 | 0 | In opdracht |  | < Vul hiernaast de juiste status en datum in.
900071093 | 80 | Brandmeldinstallatie | 606517 | RVB controle BMI 4m | Besluit bouwwerken leefomgeving: art. 6.32 / NEN 2654-1: art. 5.5.2.3 |  | 4 | maand | rapport en aant. in logboek | controle | 2024-02-09 | 3 | 50E03 | VLIEGBASIS GILZE-RIJEN | B3 | Bunker EGA | 0 | 001 | CLSK | CLSK | 0 | 1 | 0 | 0 | 0 | 1 | 0 | 0 | 0 | 1 | 0 | 0 | In opdracht |  | < Vul hiernaast de juiste status en datum in.
900071093 | 80 | Brandmeldinstallatie | 607137 | Inspectie en onderhoud BMI 12m | Besluit bouwwerken leefomgeving: art. 6.32 / NEN 2654-1: art.5.5.1 en 5.5.2 |  | 12 | maand | rapport en aant. in logboek | controle/preventief onderh. | 2024-02-09 | 1 | 50E03 | VLIEGBASIS GILZE-RIJEN | B3 | Bunker EGA | 0 | 001 | CLSK | CLSK | 0 | 1 | 0 | 0 | [7 empty] | 0 | In opdracht |  | < Vul hiernaast de juiste status en datum in.
900077949 | 80 | Brandmeldinstallatie | 607123 | Inspectie en onderhoud BMI 12m | Besluit bouwwerken leefomgeving: art. 6.32 / NEN 2654-1: art.5.5.1 en 5.5.2 |  | 12 | maand | rapport en aant. in logboek | controle/preventief onderh. | 2024-01-26 | 1 | 50E03 | VLIEGBASIS GILZE-RIJEN | 750 | Squadrongebouw Complex 1 | 1 | 115 | CLSK | CLSK | 1 | 0 | 0 | [7 empty] | 0 | 0 | In opdracht |  | < Vul hiernaast de juiste status en datum in.
900077949 | 80 | Brandmeldinstallatie | 822164 | Inspectiecertificaat gecertificeerde BMI 36m | Besluit bouwwerken leefomgeving: art. 6.32 |  | 36 | maand | rapport en certificaat | BMI |  | 1 | 50E03 | VLIEGBASIS GILZE-RIJEN | 750 | Squadrongebouw Complex 1 | 1 | 115 | CLSK | CLSK | [12 empty] | In opdracht |  | < Vul hiernaast de juiste status en datum in.
900077949 | 80 | Brandmeldinstallatie | 606503 | RVB controle BMI 4m | Besluit bouwwerken leefomgeving: art. 6.32 / NEN 2654-1: art. 5.5.2.3 |  | 4 | maand | rapport en aant. in logboek | controle | 2024-01-26 | 3 | 50E03 | VLIEGBASIS GILZE-RIJEN | 750 | Squadrongebouw Complex 1 | 1 | 115 | CLSK | CLSK | 1 | 0 | 0 | 0 | 1 | 0 | 0 | 0 | 1 | 0 | 0 | 0 | In opdracht |  | < Vul hiernaast de juiste status en datum in.
900078136 | 80 | Brandmeldinstallatie | 606508 | RVB controle BMI 4m | Besluit bouwwerken leefomgeving: art. 6.32 / NEN 2654-1: art. 5.5.2.3 |  | 4 | maand | rapport en aant. in logboek | controle | 2024-01-23 | 3 | 50E03 | VLIEGBASIS GILZE-RIJEN | 800 | Squadrongebouw Complex 2 | 1 | 117 | CLSK | CLSK | 1 | 0 | 0 | 0 | 1 | 0 | 0 | 0 | 1 | 0 | 0 | 0 | In opdracht |  | < Vul hiernaast de juiste status en datum in.
900078136 | 80 | Brandmeldinstallatie | 607128 | Inspectie en onderhoud BMI 12m | Besluit bouwwerken leefomgeving: art. 6.32 / NEN 2654-1: art.5.5.1 en 5.5.2 |  | 12 | maand | rapport en aant. in logboek | controle/preventief onderh. | 2024-01-23 | 1 | 50E03 | VLIEGBASIS GILZE-RIJEN | 800 | Squadrongebouw Complex 2 | 1 | 117 | CLSK | CLSK | 1 | 0 | 0 | [7 empty] | 0 | 0 | In opdracht |  | < Vul hiernaast de juiste status en datum in.
900078670 | 64 | Automatisch werkende blusinstallatie centraal | 742817 | 08-B2 CCV insp en odh VBB CO2 1j | Besluit bouwwerken leefomgeving: art. 6.36 / NFPA 12: chapter 4 |  | 1 | jaar | rapport en aant. in logboek | inspectie en onderhoud | 2024-01-25 | 1 | 50E03 | VLIEGBASIS GILZE-RIJEN | 453 | Bedrijfsrestaurant , Transformator T8 | 0 | 51 | CLSK | CLSK | 1 | 0 | 0 | [7 empty] | 0 | 0 | In opdracht |  | < Vul hiernaast de juiste status en datum in.
900078670 | 64 | Automatisch werkende blusinstallatie centraal | 742802 | 08-B1 CCV insp en odh VBB CO2 6m | Besluit bouwwerken leefomgeving: art. 6.36 / NFPA 12: chapter 4 |  | 6 | maand | rapport en aant. in logboek | inspectie en onderhoud | 2024-01-25 | 2 | 50E03 | VLIEGBASIS GILZE-RIJEN | 453 | Bedrijfsrestaurant , Transformator T8 | 0 | 51 | CLSK | CLSK | 1 | 0 | 0 |  | 0 | 0 | 1 | 0 | 0 |  | 0 | 0 | In opdracht |  | < Vul hiernaast de juiste status en datum in.
900079230 | 66 | Ontruimingsalarminstallatie (alleenstaand) | 836866 | Inspectie en onderhoud OAI 12m | Besluit bouwwerken leefomgeving: art. 6.33 / NEN 2654-2: art. 5.5.1 en 5.5.2 |  | 12 | maand | rapport en aant. in logboek | controle/preventief onderh. | 2022-01-28 | 1 | 50E03 | VLIEGBASIS GILZE-RIJEN | 750 | Squadrongebouw Complex 1 | 1 | 115 | CLSK | CLSK | 1 | 0 | 0 | [7 empty] | 0 | 0 | In opdracht |  | < Vul hiernaast de juiste status en datum in.
900079230 | 66 | Ontruimingsalarminstallatie (alleenstaand) | 836862 | RVB controle OAI 4m | Besluit bouwwerken leefomgeving: art. 6.33 / NEN 2654-2: art. 5.4.2.2 en 5.4.2.3 |  | 4 | maand | rapport en aant. in logboek | controle | 2023-08-29 | 3 | 50E03 | VLIEGBASIS GILZE-RIJEN | 750 | Squadrongebouw Complex 1 | 1 | 115 | CLSK | CLSK |  |  | 0 | 1 | 0 | 0 | 0 | 1 | 0 | 0 | 0 | 1 | In opdracht |  | < Vul hiernaast de juiste status en datum in.
900079231 | 66 | Ontruimingsalarminstallatie (alleenstaand) | 836863 | RVB controle OAI 4m | Besluit bouwwerken leefomgeving: art. 6.33 / NEN 2654-2: art. 5.4.2.2 en 5.4.2.3 |  | 4 | maand | rapport en aant. in logboek | controle | 2023-08-30 | 3 | 50E03 | VLIEGBASIS GILZE-RIJEN | 800 | Squadrongebouw Complex 2 | 1 | 117 | CLSK | CLSK |  |  | 0 | 1 | 0 | 0 | 0 | 1 | 0 | 0 | 0 | 1 | In opdracht |  | < Vul hiernaast de juiste status en datum in.
900079231 | 66 | Ontruimingsalarminstallatie (alleenstaand) | 836867 | Inspectie en onderhoud OAI 12m | Besluit bouwwerken leefomgeving: art. 6.33 / NEN 2654-2: art. 5.5.1 en 5.5.2 |  | 12 | maand | rapport en aant. in logboek | controle/preventief onderh. | 2022-01-28 | 1 | 50E03 | VLIEGBASIS GILZE-RIJEN | 800 | Squadrongebouw Complex 2 | 1 | 117 | CLSK | CLSK | 1 | 0 | 0 | [7 empty] | 0 | 0 | In opdracht |  | < Vul hiernaast de juiste status en datum in.
900081724 | 80 | Brandmeldinstallatie | 607061 | Inspectie en onderhoud BMI 12m | Besluit bouwwerken leefomgeving: art. 6.32 / NEN 2654-1: art.5.5.1 en 5.5.2 |  | 12 | maand | rapport en aant. in logboek | controle/preventief onderh. | 2023-02-08 | 1 | 50E03 | VLIEGBASIS GILZE-RIJEN | 101 | Hoofdstafgebouw | 0 | 28 | CLSK | CLSK | 0 | 1 | 0 | 0 | [7 empty] | 0 | In opdracht |  | < Vul hiernaast de juiste status en datum in.
900081724 | 80 | Brandmeldinstallatie | 606441 | RVB controle BMI 4m | Besluit bouwwerken leefomgeving: art. 6.32 / NEN 2654-1: art. 5.5.2.3 |  | 4 | maand | rapport en aant. in logboek | controle | 2023-10-30 | 3 | 50E03 | VLIEGBASIS GILZE-RIJEN | 101 | Hoofdstafgebouw | 0 | 28 | CLSK | CLSK | 0 | 1 | 0 | 0 | 0 | 1 | 0 | 0 | 0 | 1 | 0 | 0 | In opdracht |  | < Vul hiernaast de juiste status en datum in.
900084440 | 80 | Brandmeldinstallatie | 607086 | Inspectie en onderhoud BMI 12m | Besluit bouwwerken leefomgeving: art. 6.32 / NEN 2654-1: art.5.5.1 en 5.5.2 |  | 12 | maand | rapport en aant. in logboek | controle/preventief onderh. | 2023-03-13 | 1 | 50E03 | VLIEGBASIS GILZE-RIJEN | 345 | Logistiek , Intergraal Magazijn | 1 | 145 | CLSK | CLSK | 0 | 0 | 1 | 0 | 0 | [7 empty] | In opdracht |  | < Vul hiernaast de juiste status en datum in.
900084440 | 80 | Brandmeldinstallatie | 606466 | RVB controle BMI 4m | Besluit bouwwerken leefomgeving: art. 6.32 / NEN 2654-1: art. 5.5.2.3 |  | 4 | maand | rapport en aant. in logboek | controle | 2023-11-06 | 3 | 50E03 | VLIEGBASIS GILZE-RIJEN | 345 | Logistiek , Intergraal Magazijn | 1 | 145 | CLSK | CLSK | 0 | 0 | 1 | 0 | 0 | 0 | 1 | 0 | 0 | 0 | 1 | 0 | In opdracht |  | < Vul hiernaast de juiste status en datum in.
900084441 | 80 | Brandmeldinstallatie | 606475 | RVB controle BMI 4m | Besluit bouwwerken leefomgeving: art. 6.32 / NEN 2654-1: art. 5.5.2.3 |  | 4 | maand | rapport en aant. in logboek | controle | 2023-10-26 | 3 | 50E03 | VLIEGBASIS GILZE-RIJEN | 453 | Bedrijfsrestaurant , Transformator T8 | 0 | 27 | CLSK | CLSK | 0 | 1 | 0 | 0 | 0 | 1 | 0 | 0 | 0 | 1 | 0 | 0 | In opdracht |  | < Vul hiernaast de juiste status en datum in.
900084441 | 80 | Brandmeldinstallatie | 607095 | Inspectie en onderhoud BMI 12m | Besluit bouwwerken leefomgeving: art. 6.32 / NEN 2654-1: art.5.5.1 en 5.5.2 |  | 12 | maand | rapport en aant. in logboek | controle/preventief onderh. | 2023-02-14 | 1 | 50E03 | VLIEGBASIS GILZE-RIJEN | 453 | Bedrijfsrestaurant , Transformator T8 | 0 | 27 | CLSK | CLSK | 0 | 1 | 0 | 0 | [7 empty] | 0 | In opdracht |  | < Vul hiernaast de juiste status en datum in.
900084442 | 80 | Brandmeldinstallatie | 607100 | Inspectie en onderhoud BMI 12m | Besluit bouwwerken leefomgeving: art. 6.32 / NEN 2654-1: art.5.5.1 en 5.5.2 |  | 12 | maand | rapport en aant. in logboek | controle/preventief onderh. | 2023-03-06 | 1 | 50E03 | VLIEGBASIS GILZE-RIJEN | 501 | Shelter CIS | 0 | 05 | CLSK | CLSK | 0 | 0 | 1 | 0 | 0 | [7 empty] | In opdracht |  | < Vul hiernaast de juiste status en datum in.
900084442 | 80 | Brandmeldinstallatie | 606480 | RVB controle BMI 4m | Besluit bouwwerken leefomgeving: art. 6.32 / NEN 2654-1: art. 5.5.2.3 |  | 4 | maand | rapport en aant. in logboek | controle | 2023-10-23 | 3 | 50E03 | VLIEGBASIS GILZE-RIJEN | 501 | Shelter CIS | 0 | 05 | CLSK | CLSK | 0 | 1 | 0 | 0 | 0 | 1 | 0 | 0 | 0 | 1 | 0 | 0 | In opdracht |  | < Vul hiernaast de juiste status en datum in.
900084443 | 80 | Brandmeldinstallatie | 606489 | RVB controle BMI 4m | Besluit bouwwerken leefomgeving: art. 6.32 / NEN 2654-1: art. 5.5.2.3 |  | 4 | maand | rapport en aant. in logboek | controle | 2023-10-04 | 3 | 50E03 | VLIEGBASIS GILZE-RIJEN | 517 | Shelter Vliegtuigen | 0 | 1 | CLSK | CLSK | 0 | 1 | 0 | 0 | 0 | 1 | 0 | 0 | 0 | 1 | 0 | 0 | In opdracht |  | < Vul hiernaast de juiste status en datum in.
900084443 | 80 | Brandmeldinstallatie | 607109 | Inspectie en onderhoud BMI 12m | Besluit bouwwerken leefomgeving: art. 6.32 / NEN 2654-1: art.5.5.1 en 5.5.2 |  | 12 | maand | rapport en aant. in logboek | controle/preventief onderh. | 2022-11-08 | 1 | 50E03 | VLIEGBASIS GILZE-RIJEN | 517 | Shelter Vliegtuigen | 0 | 1 | CLSK | CLSK | [8 empty] | 0 | 0 | 1 | 0 | In opdracht |  | < Vul hiernaast de juiste status en datum in.
900084444 | 80 | Brandmeldinstallatie | 607110 | Inspectie en onderhoud BMI 12m | Besluit bouwwerken leefomgeving: art. 6.32 / NEN 2654-1: art.5.5.1 en 5.5.2 |  | 12 | maand | rapport en aant. in logboek | controle/preventief onderh. | 2022-11-08 | 1 | 50E03 | VLIEGBASIS GILZE-RIJEN | 518 | Shelter Vliegtuigen | 0 | 1 | CLSK | CLSK | [8 empty] | 0 | 0 | 1 | 0 | In opdracht |  | < Vul hiernaast de juiste status en datum in.
900084444 | 80 | Brandmeldinstallatie | 606490 | RVB controle BMI 4m | Besluit bouwwerken leefomgeving: art. 6.32 / NEN 2654-1: art. 5.5.2.3 |  | 4 | maand | rapport en aant. in logboek | controle | 2023-10-03 | 3 | 50E03 | VLIEGBASIS GILZE-RIJEN | 518 | Shelter Vliegtuigen | 0 | 1 | CLSK | CLSK | 0 | 1 | 0 | 0 | 0 | 1 | 0 | 0 | 0 | 1 | 0 | 0 | In opdracht |  | < Vul hiernaast de juiste status en datum in.
900084445 | 80 | Brandmeldinstallatie | 606491 | RVB controle BMI 4m | Besluit bouwwerken leefomgeving: art. 6.32 / NEN 2654-1: art. 5.5.2.3 |  | 4 | maand | rapport en aant. in logboek | controle | 2023-07-10 | 3 | 50E03 | VLIEGBASIS GILZE-RIJEN | 519 | Shelter Vliegtuigen | 0 | 1 | CLSK | CLSK | 0 | 0 | 1 | 0 | 0 | 0 | 1 | 0 | 0 | 0 | 1 | 0 | In opdracht |  | < Vul hiernaast de juiste status en datum in.
900084445 | 80 | Brandmeldinstallatie | 607111 | Inspectie en onderhoud BMI 12m | Besluit bouwwerken leefomgeving: art. 6.32 / NEN 2654-1: art.5.5.1 en 5.5.2 |  | 12 | maand | rapport en aant. in logboek | controle/preventief onderh. | 2022-11-08 | 1 | 50E03 | VLIEGBASIS GILZE-RIJEN | 519 | Shelter Vliegtuigen | 0 | 1 | CLSK | CLSK | [8 empty] | 0 | 0 | 1 | 0 | In opdracht |  | < Vul hiernaast de juiste status en datum in.
900084446 | 80 | Brandmeldinstallatie | 607112 | Inspectie en onderhoud BMI 12m | Besluit bouwwerken leefomgeving: art. 6.32 / NEN 2654-1: art.5.5.1 en 5.5.2 |  | 12 | maand | rapport en aant. in logboek | controle/preventief onderh. | 2022-11-08 | 1 | 50E03 | VLIEGBASIS GILZE-RIJEN | 520 | Shelter Vliegtuigen | 0 | 1 | CLSK | CLSK | [8 empty] | 0 | 0 | 1 | 0 | In opdracht |  | < Vul hiernaast de juiste status en datum in.
900084446 | 80 | Brandmeldinstallatie | 606492 | RVB controle BMI 4m | Besluit bouwwerken leefomgeving: art. 6.32 / NEN 2654-1: art. 5.5.2.3 |  | 4 | maand | rapport en aant. in logboek | controle | 2023-07-10 | 3 | 50E03 | VLIEGBASIS GILZE-RIJEN | 520 | Shelter Vliegtuigen | 0 | 1 | CLSK | CLSK | 0 | 0 | 1 | 0 | 0 | 0 | 1 | 0 | 0 | 0 | 1 | 0 | In opdracht |  | < Vul hiernaast de juiste status en datum in.
900084453 | 80 | Brandmeldinstallatie | 606510 | RVB controle BMI 4m | Besluit bouwwerken leefomgeving: art. 6.32 / NEN 2654-1: art. 5.5.2.3 |  | 4 | maand | rapport en aant. in logboek | controle | 2023-08-30 | 3 | 50E03 | VLIEGBASIS GILZE-RIJEN | 820 | WE Vliegtuig Mechanica | 1 | 105 | CLSK | CLSK |  |  | 0 | 1 | 0 | 0 | 0 | 1 | 0 | 0 | 0 | 1 | In opdracht |  | < Vul hiernaast de juiste status en datum in.
900084453 | 80 | Brandmeldinstallatie | 607130 | Inspectie en onderhoud BMI 12m | Besluit bouwwerken leefomgeving: art. 6.32 / NEN 2654-1: art.5.5.1 en 5.5.2 |  | 12 | maand | rapport en aant. in logboek | controle/preventief onderh. | 2023-01-09 | 1 | 50E03 | VLIEGBASIS GILZE-RIJEN | 820 | WE Vliegtuig Mechanica | 1 | 105 | CLSK | CLSK | 1 | 0 | 0 | [7 empty] | 0 | 0 | In opdracht |  | < Vul hiernaast de juiste status en datum in.
900084454 | 80 | Brandmeldinstallatie | 607131 | Inspectie en onderhoud BMI 12m | Besluit bouwwerken leefomgeving: art. 6.32 / NEN 2654-1: art.5.5.1 en 5.5.2 |  | 12 | maand | rapport en aant. in logboek | controle/preventief onderh. | 2024-02-08 | 1 | 50E03 | VLIEGBASIS GILZE-RIJEN | 825 | WE Vliegtuiguitrusting | 0 | 30 | CLSK | CLSK | 0 | 1 | 0 | 0 | [7 empty] | 0 | In opdracht |  | < Vul hiernaast de juiste status en datum in.
900084454 | 80 | Brandmeldinstallatie | 606511 | RVB controle BMI 4m | Besluit bouwwerken leefomgeving: art. 6.32 / NEN 2654-1: art. 5.5.2.3 |  | 4 | maand | rapport en aant. in logboek | controle | 2024-02-08 | 3 | 50E03 | VLIEGBASIS GILZE-RIJEN | 825 | WE Vliegtuiguitrusting | 0 | 30 | CLSK | CLSK | 0 | 1 | 0 | 0 | 0 | 1 | 0 | 0 | 0 | 1 | 0 | 0 | In opdracht |  | < Vul hiernaast de juiste status en datum in.
900085576 | 80 | Brandmeldinstallatie | 607067 | Inspectie en onderhoud BMI 12m | Besluit bouwwerken leefomgeving: art. 6.32 / NEN 2654-1: art.5.5.1 en 5.5.2 |  | 12 | maand | rapport en aant. in logboek | controle/preventief onderh. | 2023-01-04 | 1 | 50E03 | VLIEGBASIS GILZE-RIJEN | 110 | FAD-gebouw | 0 | 01 | CLSK | CLSK | 1 | 0 | 0 | [7 empty] | 0 | 0 | In opdracht |  | < Vul hiernaast de juiste status en datum in.
900085576 | 80 | Brandmeldinstallatie | 880495 | Inspectiecertificaat gecertificeerde BMI 36m | Besluit bouwwerken leefomgeving: art. 6.32 |  | 36 | maand | rapport en certificaat | BMI |  | 1 | 50E03 | VLIEGBASIS GILZE-RIJEN | 110 | FAD-gebouw | 0 | 01 | CLSK | CLSK | [12 empty] | In opdracht |  | < Vul hiernaast de juiste status en datum in.
900085576 | 80 | Brandmeldinstallatie | 606447 | RVB controle BMI 4m | Besluit bouwwerken leefomgeving: art. 6.32 / NEN 2654-1: art. 5.5.2.3 |  | 4 | maand | rapport en aant. in logboek | controle | 2023-09-18 | 3 | 50E03 | VLIEGBASIS GILZE-RIJEN | 110 | FAD-gebouw | 0 | 01 | CLSK | CLSK | 1 | 0 | 0 | 0 | 1 | 0 | 0 | 0 | 1 | 0 | 0 | 0 | In opdracht |  | < Vul hiernaast de juiste status en datum in.
900086216 | 80 | Brandmeldinstallatie | 606776 | Inspectie en onderhoud BMI 12m | Besluit bouwwerken leefomgeving: art. 6.32 / NEN 2654-1: art.5.5.1 en 5.5.2 |  | 12 | maand | rapport en aant. in logboek | controle/preventief onderh. | 2023-05-23 | 1 | 44D02 | KONINKLIJKE MILITAIRE ACADEMIE | K | Voormalige Rijks HBS | 0 | R001 | DOSCO | DOSCO |  |  | 0 | 0 | 1 | 0 | 0 | [5 empty] | In opdracht |  | < Vul hiernaast de juiste status en datum in.
900086216 | 80 | Brandmeldinstallatie | 606156 | RVB controle BMI 4m | Besluit bouwwerken leefomgeving: art. 6.32 / NEN 2654-1: art. 5.5.2.3 |  | 4 | maand | rapport en aant. in logboek | controle | 2023-09-19 | 3 | 44D02 | KONINKLIJKE MILITAIRE ACADEMIE | K | Voormalige Rijks HBS | 0 | R001 | DOSCO | DOSCO | 1 | 0 | 0 | 0 | 1 | 0 | 0 | 0 | 1 | 0 | 0 | 0 | In opdracht |  | < Vul hiernaast de juiste status en datum in.
900086217 | 80 | Brandmeldinstallatie | 606765 | Inspectie en onderhoud BMI 12m | Besluit bouwwerken leefomgeving: art. 6.32 / NEN 2654-1: art.5.5.1 en 5.5.2 |  | 12 | maand | rapport en aant. in logboek | controle/preventief onderh. | 2023-12-21 | 1 | 44D02 | KONINKLIJKE MILITAIRE ACADEMIE | A | Kasteel Van Breda | 0 | 63 | DOSCO | DOSCO | [9 empty] | 0 | 0 | 1 | In opdracht |  | < Vul hiernaast de juiste status en datum in.
900086217 | 80 | Brandmeldinstallatie | 606145 | RVB controle BMI 4m | Besluit bouwwerken leefomgeving: art. 6.32 / NEN 2654-1: art. 5.5.2.3 |  | 4 | maand | rapport en aant. in logboek | controle | 2023-12-21 | 3 | 44D02 | KONINKLIJKE MILITAIRE ACADEMIE | A | Kasteel Van Breda | 0 | 63 | DOSCO | DOSCO |  |  | 0 | 1 | 0 | 0 | 0 | 1 | 0 | 0 | 0 | 1 | In opdracht |  | < Vul hiernaast de juiste status en datum in.
900086217 | 80 | Brandmeldinstallatie | 880556 | Inspectiecertificaat gecertificeerde BMI 36m | Besluit bouwwerken leefomgeving: art. 6.32 |  | 36 | maand | rapport en certificaat | BMI |  | 1 | 44D02 | KONINKLIJKE MILITAIRE ACADEMIE | A | Kasteel Van Breda | 0 | 63 | DOSCO | DOSCO | [12 empty] | In opdracht |  | < Vul hiernaast de juiste status en datum in.
900087860 | 64 | Automatisch werkende blusinstallatie centraal | 760222 | 07-B1 CCV insp en odh VBB blusgas 1j | Besluit bouwwerken leefomgeving: art. 6.36 / NFPA 2001: chapter 7 |  | 1 | jaar | rapport en certificaat | inspectie en onderhoud | 2024-01-25 | 1 | 50E03 | VLIEGBASIS GILZE-RIJEN | 453 | Bedrijfsrestaurant , Transformator T8 | 0 | 11 | CLSK | CLSK | 1 | 0 | 0 | [7 empty] | 0 | 0 | In opdracht |  | < Vul hiernaast de juiste status en datum in.
900088150 | 80 | Brandmeldinstallatie | 880560 | Inspectiecertificaat gecertificeerde BMI 36m | Besluit bouwwerken leefomgeving: art. 6.32 |  | 36 | maand | rapport en certificaat | BMI |  | 1 | 50E03 | VLIEGBASIS GILZE-RIJEN | 765 | Gezondheidscentrum | 0 | 14 | CLSK | CLSK | [12 empty] | In opdracht |  | < Vul hiernaast de juiste status en datum in.
900088150 | 80 | Brandmeldinstallatie | 607126 | Inspectie en onderhoud BMI 12m | Besluit bouwwerken leefomgeving: art. 6.32 / NEN 2654-1: art.5.5.1 en 5.5.2 |  | 12 | maand | rapport en aant. in logboek | controle/preventief onderh. | 2024-01-24 | 1 | 50E03 | VLIEGBASIS GILZE-RIJEN | 765 | Gezondheidscentrum | 0 | 14 | CLSK | CLSK | 1 | 0 | 0 | [7 empty] | 0 | 0 | In opdracht |  | < Vul hiernaast de juiste status en datum in.
900088150 | 80 | Brandmeldinstallatie | 606506 | RVB controle BMI 4m | Besluit bouwwerken leefomgeving: art. 6.32 / NEN 2654-1: art. 5.5.2.3 |  | 4 | maand | rapport en aant. in logboek | controle | 2024-01-24 | 3 | 50E03 | VLIEGBASIS GILZE-RIJEN | 765 | Gezondheidscentrum | 0 | 14 | CLSK | CLSK | 1 | 0 | 0 | 0 | 1 | 0 | 0 | 0 | 1 | 0 | 0 | 0 | In opdracht |  | < Vul hiernaast de juiste status en datum in.
900088273 | 80 | Brandmeldinstallatie | 606507 | RVB controle BMI 4m | Besluit bouwwerken leefomgeving: art. 6.32 / NEN 2654-1: art. 5.5.2.3 |  | 4 | maand | rapport en aant. in logboek | controle | 2023-09-19 | 3 | 50E03 | VLIEGBASIS GILZE-RIJEN | 770 | Sportgebouw | 0 | 36 | CLSK | CLSK | 1 | 0 | 0 | 0 | 1 | 0 | 0 | 0 | 1 | 0 | 0 | 0 | In opdracht |  | < Vul hiernaast de juiste status en datum in.
900088273 | 80 | Brandmeldinstallatie | 607127 | Inspectie en onderhoud BMI 12m | Besluit bouwwerken leefomgeving: art. 6.32 / NEN 2654-1: art.5.5.1 en 5.5.2 |  | 12 | maand | rapport en aant. in logboek | controle/preventief onderh. | 2023-01-19 | 1 | 50E03 | VLIEGBASIS GILZE-RIJEN | 770 | Sportgebouw | 0 | 36 | CLSK | CLSK | 1 | 0 | 0 | [7 empty] | 0 | 0 | In opdracht |  | < Vul hiernaast de juiste status en datum in.
900090895 | 80 | Brandmeldinstallatie | 607133 | Inspectie en onderhoud BMI 12m | Besluit bouwwerken leefomgeving: art. 6.32 / NEN 2654-1: art.5.5.1 en 5.5.2 |  | 12 | maand | rapport en aant. in logboek | controle/preventief onderh. | 2024-01-15 | 1 | 50E03 | VLIEGBASIS GILZE-RIJEN | 830 | PVE Mechanica | 0 | 01 | CLSK | CLSK | 1 | 0 | 0 | [7 empty] | 0 | 0 | In opdracht |  | < Vul hiernaast de juiste status en datum in.
900090895 | 80 | Brandmeldinstallatie | 606513 | RVB controle BMI 4m | Besluit bouwwerken leefomgeving: art. 6.32 / NEN 2654-1: art. 5.5.2.3 |  | 4 | maand | rapport en aant. in logboek | controle | 2024-01-15 | 3 | 50E03 | VLIEGBASIS GILZE-RIJEN | 830 | PVE Mechanica | 0 | 01 | CLSK | CLSK | 1 | 0 | 0 | 0 | 1 | 0 | 0 | 0 | 1 | 0 | 0 | 0 | In opdracht |  | < Vul hiernaast de juiste status en datum in.
900091722 | 65 | Automatisch werkende blusinstallatie decentraal | 773725 | 14-B1 CCV Insp. en odh VBB vetbrandblusinstallatie 6m | Besluit bouwwerken leefomgeving: art. 6.36 / NFPA 17A |  | 6 | maand | rapport en aant. in logboek | inspectie en onderhoud | 2023-11-17 | 2 | 44C03 | COMMANDO LUCHTSTRIJDKRACHTEN | 1 | Luchtmachttoren | 16 | A04 | CLSK | CLSK |  |  | 0 | 0 | 1 | 0 | 0 |  | 0 | 0 | 1 | 0 | In opdracht |  | < Vul hiernaast de juiste status en datum in.
900092774 | 80 | Brandmeldinstallatie | 606954 | Inspectie en onderhoud BMI 12m | Besluit bouwwerken leefomgeving: art. 6.32 / NEN 2654-1: art.5.5.1 en 5.5.2 |  | 12 | maand | rapport en aant. in logboek | controle/preventief onderh. | 2024-02-29 | 1 | 49G01 | VLIEGBASIS WOENSDRECHT | 20 | Kantoor WVS en DMO , I&S Fieldservices | 0 | 1 | CLSK | CLSK | 0 | 1 | 0 | 0 | [7 empty] | 0 | In opdracht |  | < Vul hiernaast de juiste status en datum in.
900092774 | 80 | Brandmeldinstallatie | 606334 | RVB controle BMI 4m | Besluit bouwwerken leefomgeving: art. 6.32 / NEN 2654-1: art. 5.5.2.3 |  | 4 | maand | rapport en aant. in logboek | controle | 2024-02-29 | 3 | 49G01 | VLIEGBASIS WOENSDRECHT | 20 | Kantoor WVS en DMO , I&S Fieldservices | 0 | 1 | CLSK | CLSK | 0 | 1 | 0 | 0 | 0 | 1 | 0 | 0 | 0 | 1 | 0 | 0 | In opdracht |  | < Vul hiernaast de juiste status en datum in.
900092790 | 80 | Brandmeldinstallatie | 606378 | RVB controle BMI 4m | Besluit bouwwerken leefomgeving: art. 6.32 / NEN 2654-1: art. 5.5.2.3 |  | 4 | maand | rapport en aant. in logboek | controle | 2024-02-20 | 3 | 49G01 | VLIEGBASIS WOENSDRECHT | 77 | CIS-bunker | 0 | 4 | CLSK | CLSK | 0 | 1 | 0 | 0 | 0 | 1 | 0 | 0 | 0 | 1 | 0 | 0 | In opdracht |  | < Vul hiernaast de juiste status en datum in.
900092790 | 80 | Brandmeldinstallatie | 606998 | Inspectie en onderhoud BMI 12m | Besluit bouwwerken leefomgeving: art. 6.32 / NEN 2654-1: art.5.5.1 en 5.5.2 |  | 12 | maand | rapport en aant. in logboek | controle/preventief onderh. | 2024-02-20 | 1 | 49G01 | VLIEGBASIS WOENSDRECHT | 77 | CIS-bunker | 0 | 4 | CLSK | CLSK | 0 | 1 | 0 | 0 | [7 empty] | 0 | In opdracht |  | < Vul hiernaast de juiste status en datum in.
900092792 | 80 | Brandmeldinstallatie | 606977 | Inspectie en onderhoud BMI 12m | Besluit bouwwerken leefomgeving: art. 6.32 / NEN 2654-1: art.5.5.1 en 5.5.2 |  | 12 | maand | rapport en aant. in logboek | controle/preventief onderh. | 2024-02-01 | 1 | 49G01 | VLIEGBASIS WOENSDRECHT | 43 | Bijeenkomstgebouw | 0 | 1 | CLSK | CLSK | 0 | 1 | 0 | 0 | [7 empty] | 0 | In opdracht |  | < Vul hiernaast de juiste status en datum in.
900092792 | 80 | Brandmeldinstallatie | 606357 | RVB controle BMI 4m | Besluit bouwwerken leefomgeving: art. 6.32 / NEN 2654-1: art. 5.5.2.3 |  | 4 | maand | rapport en aant. in logboek | controle | 2024-02-01 | 3 | 49G01 | VLIEGBASIS WOENSDRECHT | 43 | Bijeenkomstgebouw | 0 | 1 | CLSK | CLSK | 0 | 1 | 0 | 0 | 0 | 1 | 0 | 0 | 0 | 1 | 0 | 0 | In opdracht |  | < Vul hiernaast de juiste status en datum in.
900092793 | 80 | Brandmeldinstallatie | 606319 | RVB controle BMI 4m | Besluit bouwwerken leefomgeving: art. 6.32 / NEN 2654-1: art. 5.5.2.3 |  | 4 | maand | rapport en aant. in logboek | controle | 2023-09-07 | 3 | 49G01 | VLIEGBASIS WOENSDRECHT | 105 | Werkplaats Mechanische Systemen | 0 | 1 | CLSK | CLSK | 1 | 0 | 0 | 0 | 1 | 0 | 0 | 0 | 1 | 0 | 0 | 0 | In opdracht |  | < Vul hiernaast de juiste status en datum in.
900092793 | 80 | Brandmeldinstallatie | 606939 | Inspectie en onderhoud BMI 12m | Besluit bouwwerken leefomgeving: art. 6.32 / NEN 2654-1: art.5.5.1 en 5.5.2 |  | 12 | maand | rapport en aant. in logboek | controle/preventief onderh. | 2023-05-24 | 1 | 49G01 | VLIEGBASIS WOENSDRECHT | 105 | Werkplaats Mechanische Systemen | 0 | 1 | CLSK | CLSK |  |  | 0 | 0 | 1 | 0 | 0 | [5 empty] | In opdracht |  | < Vul hiernaast de juiste status en datum in.
900092794 | 80 | Brandmeldinstallatie | 606949 | Inspectie en onderhoud BMI 12m | Besluit bouwwerken leefomgeving: art. 6.32 / NEN 2654-1: art.5.5.1 en 5.5.2 |  | 12 | maand | rapport en aant. in logboek | controle/preventief onderh. | 2024-02-28 | 1 | 49G01 | VLIEGBASIS WOENSDRECHT | 137 | Personeelsveblijf | 0 | 1 | CLSK | CLSK | 0 | 1 | 0 | 0 | [7 empty] | 0 | In opdracht |  | < Vul hiernaast de juiste status en datum in.
900092794 | 80 | Brandmeldinstallatie | 606329 | RVB controle BMI 4m | Besluit bouwwerken leefomgeving: art. 6.32 / NEN 2654-1: art. 5.5.2.3 |  | 4 | maand | rapport en aant. in logboek | controle | 2024-02-28 | 3 | 49G01 | VLIEGBASIS WOENSDRECHT | 137 | Personeelsveblijf | 0 | 1 | CLSK | CLSK | 0 | 1 | 0 | 0 | 0 | 1 | 0 | 0 | 0 | 1 | 0 | 0 | In opdracht |  | < Vul hiernaast de juiste status en datum in.
900092795 | 80 | Brandmeldinstallatie | 812617 | RVB controle BMI 4m | Besluit bouwwerken leefomgeving: art. 6.32 / NEN 2654-1: art. 5.5.2.3 |  | 4 | maand | rapport en aant. in logboek | controle | 2024-01-10 | 3 | 49G01 | VLIEGBASIS WOENSDRECHT | 146 | POL-werkplaats | 0 | 15 | CLSK | CLSK | 1 | 0 | 0 | 0 | 1 | 0 | 0 | 0 | 1 | 0 | 0 | 0 | In opdracht |  | < Vul hiernaast de juiste status en datum in.
900092795 | 80 | Brandmeldinstallatie | 812618 | Inspectie en onderhoud BMI 12m | Besluit bouwwerken leefomgeving: art. 6.32 / NEN 2654-1: art.5.5.1 en 5.5.2 |  | 12 | maand | rapport en aant. in logboek | controle/preventief onderh. | 2024-01-10 | 1 | 49G01 | VLIEGBASIS WOENSDRECHT | 146 | POL-werkplaats | 0 | 15 | CLSK | CLSK | 1 | 0 | 0 | [7 empty] | 0 | 0 | In opdracht |  | < Vul hiernaast de juiste status en datum in.
900092798 | 80 | Brandmeldinstallatie | 606337 | RVB controle BMI 4m | Besluit bouwwerken leefomgeving: art. 6.32 / NEN 2654-1: art. 5.5.2.3 |  | 4 | maand | rapport en aant. in logboek | controle | 2023-01-12 | 3 | 49G01 | VLIEGBASIS WOENSDRECHT | 262 | Bedrijfsrestaurant | 0 | 6A | CLSK | CLSK | 1 | 0 | 0 | 0 | 1 | 0 | 0 | 0 | 1 | 0 | 0 | 0 | In opdracht |  | < Vul hiernaast de juiste status en datum in.
900092798 | 80 | Brandmeldinstallatie | 606957 | Inspectie en onderhoud BMI 12m | Besluit bouwwerken leefomgeving: art. 6.32 / NEN 2654-1: art.5.5.1 en 5.5.2 |  | 12 | maand | rapport en aant. in logboek | controle/preventief onderh. | 2024-02-13 | 1 | 49G01 | VLIEGBASIS WOENSDRECHT | 262 | Bedrijfsrestaurant | 0 | 6A | CLSK | CLSK | 0 | 1 | 0 | 0 | [7 empty] | 0 | In opdracht |  | < Vul hiernaast de juiste status en datum in.
900092800 | 80 | Brandmeldinstallatie | 606958 | Inspectie en onderhoud BMI 12m | Besluit bouwwerken leefomgeving: art. 6.32 / NEN 2654-1: art.5.5.1 en 5.5.2 |  | 12 | maand | rapport en aant. in logboek | controle/preventief onderh. | 2023-11-03 | 1 | 49G01 | VLIEGBASIS WOENSDRECHT | 263 | Kantoorgebouw | 0 | 1 | CLSK | CLSK | [8 empty] | 0 | 0 | 1 | 0 | In opdracht |  | < Vul hiernaast de juiste status en datum in.
900092800 | 80 | Brandmeldinstallatie | 606338 | RVB controle BMI 4m | Besluit bouwwerken leefomgeving: art. 6.32 / NEN 2654-1: art. 5.5.2.3 |  | 4 | maand | rapport en aant. in logboek | controle | 2023-11-03 | 3 | 49G01 | VLIEGBASIS WOENSDRECHT | 263 | Kantoorgebouw | 0 | 1 | CLSK | CLSK | 0 | 0 | 1 | 0 | 0 | 0 | 1 | 0 | 0 | 0 | 1 | 0 | In opdracht |  | < Vul hiernaast de juiste status en datum in.
900092802 | 80 | Brandmeldinstallatie | 606342 | RVB controle BMI 4m | Besluit bouwwerken leefomgeving: art. 6.32 / NEN 2654-1: art. 5.5.2.3 |  | 4 | maand | rapport en aant. in logboek | controle | 2024-02-01 | 3 | 49G01 | VLIEGBASIS WOENSDRECHT | 309 | Zendergebouw | 0 | 1 | CLSK | CLSK | 0 | 1 | 0 | 0 | 0 | 1 | 0 | 0 | 0 | 1 | 0 | 0 | In opdracht |  | < Vul hiernaast de juiste status en datum in.
900092802 | 80 | Brandmeldinstallatie | 606962 | Inspectie en onderhoud BMI 12m | Besluit bouwwerken leefomgeving: art. 6.32 / NEN 2654-1: art.5.5.1 en 5.5.2 |  | 12 | maand | rapport en aant. in logboek | controle/preventief onderh. | 2024-02-01 | 1 | 49G01 | VLIEGBASIS WOENSDRECHT | 309 | Zendergebouw | 0 | 1 | CLSK | CLSK | 0 | 1 | 0 | 0 | [7 empty] | 0 | In opdracht |  | < Vul hiernaast de juiste status en datum in.
900092810 | 80 | Brandmeldinstallatie | 606970 | Inspectie en onderhoud BMI 12m | Besluit bouwwerken leefomgeving: art. 6.32 / NEN 2654-1: art.5.5.1 en 5.5.2 |  | 12 | maand | rapport en aant. in logboek | controle/preventief onderh. | 2024-01-22 | 1 | 49G01 | VLIEGBASIS WOENSDRECHT | 374 | 3e-lijns Onderhoudshangar | 0 | 1 | CLSK | CLSK | 1 | 0 | 0 | [7 empty] | 0 | 0 | In opdracht |  | < Vul hiernaast de juiste status en datum in.
900092810 | 80 | Brandmeldinstallatie | 606350 | RVB controle BMI 4m | Besluit bouwwerken leefomgeving: art. 6.32 / NEN 2654-1: art. 5.5.2.3 |  | 4 | maand | rapport en aant. in logboek | controle | 2024-01-22 | 3 | 49G01 | VLIEGBASIS WOENSDRECHT | 374 | 3e-lijns Onderhoudshangar | 0 | 1 | CLSK | CLSK | 1 | 0 | 0 | 0 | 1 | 0 | 0 | 0 | 1 | 0 | 0 | 0 | In opdracht |  | < Vul hiernaast de juiste status en datum in.
900092811 | 80 | Brandmeldinstallatie | 606351 | RVB controle BMI 4m | Besluit bouwwerken leefomgeving: art. 6.32 / NEN 2654-1: art. 5.5.2.3 |  | 4 | maand | rapport en aant. in logboek | controle | 2023-03-03 | 3 | 49G01 | VLIEGBASIS WOENSDRECHT | 376 | Energiegebouw T6 | 0 | 1 | CLSK | CLSK | 0 | 0 | 1 | 0 | 0 | 0 | 1 | 0 | 0 | 0 | 1 | 0 | In opdracht |  | < Vul hiernaast de juiste status en datum in.
900092811 | 80 | Brandmeldinstallatie | 606971 | Inspectie en onderhoud BMI 12m | Besluit bouwwerken leefomgeving: art. 6.32 / NEN 2654-1: art.5.5.1 en 5.5.2 |  | 12 | maand | rapport en aant. in logboek | controle/preventief onderh. | 2023-03-03 | 1 | 49G01 | VLIEGBASIS WOENSDRECHT | 376 | Energiegebouw T6 | 0 | 1 | CLSK | CLSK | 0 | 0 | 1 | 0 | 0 | [7 empty] | In opdracht |  | < Vul hiernaast de juiste status en datum in.
900092813 | 80 | Brandmeldinstallatie | 606972 | Inspectie en onderhoud BMI 12m | Besluit bouwwerken leefomgeving: art. 6.32 / NEN 2654-1: art.5.5.1 en 5.5.2 |  | 12 | maand | rapport en aant. in logboek | controle/preventief onderh. | 2024-01-04 | 1 | 49G01 | VLIEGBASIS WOENSDRECHT | 379 | Hydrazine Werkplaats | 0 | 9 | CLSK | CLSK | 1 | 0 | 0 | [7 empty] | 0 | 0 | In opdracht |  | < Vul hiernaast de juiste status en datum in.
900092813 | 80 | Brandmeldinstallatie | 606352 | RVB controle BMI 4m | Besluit bouwwerken leefomgeving: art. 6.32 / NEN 2654-1: art. 5.5.2.3 |  | 4 | maand | rapport en aant. in logboek | controle | 2024-01-04 | 3 | 49G01 | VLIEGBASIS WOENSDRECHT | 379 | Hydrazine Werkplaats | 0 | 9 | CLSK | CLSK | 1 | 0 | 0 | 0 | 1 | 0 | 0 | 0 | 1 | 0 | 0 | 0 | In opdracht |  | < Vul hiernaast de juiste status en datum in.
900092817 | 80 | Brandmeldinstallatie | 606372 | RVB controle BMI 4m | Besluit bouwwerken leefomgeving: art. 6.32 / NEN 2654-1: art. 5.5.2.3 |  | 4 | maand | rapport en aant. in logboek | controle | 2023-11-10 | 3 | 49G01 | VLIEGBASIS WOENSDRECHT | 605 | Magazijn , Loods (B08) | 0 | 1 | CLSK | CLSK | 0 | 0 | 1 | 0 | 0 | 0 | 1 | 0 | 0 | 0 | 1 | 0 | In opdracht |  | < Vul hiernaast de juiste status en datum in.
900092817 | 80 | Brandmeldinstallatie | 606992 | Inspectie en onderhoud BMI 12m | Besluit bouwwerken leefomgeving: art. 6.32 / NEN 2654-1: art.5.5.1 en 5.5.2 |  | 12 | maand | rapport en aant. in logboek | controle/preventief onderh. | 2022-03-03 | 1 | 49G01 | VLIEGBASIS WOENSDRECHT | 605 | Magazijn , Loods (B08) | 0 | 1 | CLSK | CLSK | 0 | 0 | 1 | 0 | 0 | [7 empty] | In opdracht |  | < Vul hiernaast de juiste status en datum in.
900092818 | 80 | Brandmeldinstallatie | 606993 | Inspectie en onderhoud BMI 12m | Besluit bouwwerken leefomgeving: art. 6.32 / NEN 2654-1: art.5.5.1 en 5.5.2 |  | 12 | maand | rapport en aant. in logboek | controle/preventief onderh. | 2023-03-15 | 1 | 49G01 | VLIEGBASIS WOENSDRECHT | 606 | Loods (B08) | 0 | 1 | CLSK | CLSK | 0 | 0 | 1 | 0 | 0 | [7 empty] | In opdracht |  | < Vul hiernaast de juiste status en datum in.
900092818 | 80 | Brandmeldinstallatie | 606373 | RVB controle BMI 4m | Besluit bouwwerken leefomgeving: art. 6.32 / NEN 2654-1: art. 5.5.2.3 |  | 4 | maand | rapport en aant. in logboek | controle | 2023-11-09 | 3 | 49G01 | VLIEGBASIS WOENSDRECHT | 606 | Loods (B08) | 0 | 1 | CLSK | CLSK | 0 | 0 | 1 | 0 | 0 | 0 | 1 | 0 | 0 | 0 | 1 | 0 | In opdracht |  | < Vul hiernaast de juiste status en datum in.
900092856 | 80 | Brandmeldinstallatie | 606392 | RVB controle BMI 4m | Besluit bouwwerken leefomgeving: art. 6.32 / NEN 2654-1: art. 5.5.2.3 |  | 4 | maand | rapport en aant. in logboek | controle | 2024-02-07 | 3 | 49G01 | VLIEGBASIS WOENSDRECHT | B106 | Munitieopslag | 0 | 5 | CLSK | CLSK | 0 | 1 | 0 | 0 | 0 | 1 | 0 | 0 | 0 | 1 | 0 | 0 | In opdracht |  | < Vul hiernaast de juiste status en datum in.
900092856 | 80 | Brandmeldinstallatie | 607012 | Inspectie en onderhoud BMI 12m | Besluit bouwwerken leefomgeving: art. 6.32 / NEN 2654-1: art.5.5.1 en 5.5.2 |  | 12 | maand | rapport en aant. in logboek | controle/preventief onderh. | 2024-02-07 | 1 | 49G01 | VLIEGBASIS WOENSDRECHT | B106 | Munitieopslag | 0 | 5 | CLSK | CLSK | 0 | 1 | 0 | 0 | [7 empty] | 0 | In opdracht |  | < Vul hiernaast de juiste status en datum in.
900092866 | 80 | Brandmeldinstallatie | 607013 | Inspectie en onderhoud BMI 12m | Besluit bouwwerken leefomgeving: art. 6.32 / NEN 2654-1: art.5.5.1 en 5.5.2 |  | 12 | maand | rapport en aant. in logboek | controle/preventief onderh. | 2024-02-07 | 1 | 49G01 | VLIEGBASIS WOENSDRECHT | B107 | Munitieopslag | 0 | 1 | CLSK | CLSK | 0 | 1 | 0 | 0 | [7 empty] | 0 | In opdracht |  | < Vul hiernaast de juiste status en datum in.
900092866 | 80 | Brandmeldinstallatie | 606393 | RVB controle BMI 4m | Besluit bouwwerken leefomgeving: art. 6.32 / NEN 2654-1: art. 5.5.2.3 |  | 4 | maand | rapport en aant. in logboek | controle | 2024-02-07 | 3 | 49G01 | VLIEGBASIS WOENSDRECHT | B107 | Munitieopslag | 0 | 1 | CLSK | CLSK | 0 | 1 | 0 | 0 | 0 | 1 | 0 | 0 | 0 | 1 | 0 | 0 | In opdracht |  | < Vul hiernaast de juiste status en datum in.
900092878 | 80 | Brandmeldinstallatie | 606394 | RVB controle BMI 4m | Besluit bouwwerken leefomgeving: art. 6.32 / NEN 2654-1: art. 5.5.2.3 |  | 4 | maand | rapport en aant. in logboek | controle | 2024-02-07 | 3 | 49G01 | VLIEGBASIS WOENSDRECHT | B108 | Magazijn Algemeen | 0 | 1 | CLSK | CLSK | 0 | 1 | 0 | 0 | 0 | 1 | 0 | 0 | 0 | 1 | 0 | 0 | In opdracht |  | < Vul hiernaast de juiste status en datum in.
900092878 | 80 | Brandmeldinstallatie | 607014 | Inspectie en onderhoud BMI 12m | Besluit bouwwerken leefomgeving: art. 6.32 / NEN 2654-1: art.5.5.1 en 5.5.2 |  | 12 | maand | rapport en aant. in logboek | controle/preventief onderh. | 2024-02-07 | 1 | 49G01 | VLIEGBASIS WOENSDRECHT | B108 | Magazijn Algemeen | 0 | 1 | CLSK | CLSK | 0 | 1 | 0 | 0 | [7 empty] | 0 | In opdracht |  | < Vul hiernaast de juiste status en datum in.
900092884 | 80 | Brandmeldinstallatie | 607018 | Inspectie en onderhoud BMI 12m | Besluit bouwwerken leefomgeving: art. 6.32 / NEN 2654-1: art.5.5.1 en 5.5.2 |  | 12 | maand | rapport en aant. in logboek | controle/preventief onderh. | 2023-11-20 | 1 | 49G01 | VLIEGBASIS WOENSDRECHT | B115A | Pompgebouw POL | 0 | 1 | CLSK | CLSK | [8 empty] | 0 | 0 | 1 | 0 | In opdracht |  | < Vul hiernaast de juiste status en datum in.
900092884 | 80 | Brandmeldinstallatie | 606398 | RVB controle BMI 4m | Besluit bouwwerken leefomgeving: art. 6.32 / NEN 2654-1: art. 5.5.2.3 |  | 4 | maand | rapport en aant. in logboek | controle | 2023-11-20 | 3 | 49G01 | VLIEGBASIS WOENSDRECHT | B115A | Pompgebouw POL | 0 | 1 | CLSK | CLSK | 0 | 0 | 1 | 0 | 0 | 0 | 1 | 0 | 0 | 0 | 1 | 0 | In opdracht |  | < Vul hiernaast de juiste status en datum in.
900092891 | 80 | Brandmeldinstallatie | 606315 | RVB controle BMI 4m | Besluit bouwwerken leefomgeving: art. 6.32 / NEN 2654-1: art. 5.5.2.3 |  | 4 | maand | rapport en aant. in logboek | controle | 2024-02-27 | 3 | 49G01 | VLIEGBASIS WOENSDRECHT | 007 | Gezondheidscentrum Woensdrecht | 0 | 05 | CLSK | CLSK | 0 | 1 | 0 | 0 | 0 | 1 | 0 | 0 | 0 | 1 | 0 | 0 | In opdracht |  | < Vul hiernaast de juiste status en datum in.
900092891 | 80 | Brandmeldinstallatie | 606935 | Inspectie en onderhoud BMI 12m | Besluit bouwwerken leefomgeving: art. 6.32 / NEN 2654-1: art.5.5.1 en 5.5.2 |  | 12 | maand | rapport en aant. in logboek | controle/preventief onderh. | 2024-02-27 | 1 | 49G01 | VLIEGBASIS WOENSDRECHT | 007 | Gezondheidscentrum Woensdrecht | 0 | 05 | CLSK | CLSK | 0 | 1 | 0 | 0 | [7 empty] | 0 | In opdracht |  | < Vul hiernaast de juiste status en datum in.
900093423 | 80 | Brandmeldinstallatie | 865814 | Inspectiecertificaat gecertificeerde BMI 36m | Besluit bouwwerken leefomgeving: art. 6.32 |  | 36 | maand | rapport en certificaat | BMI |  | 1 | 49F02 | ENGELBRECHT VAN NASSAUKAZERNE | MH | Legeringunits | 0 | 1 | CLAS | CLAS | [12 empty] | In opdracht |  | < Vul hiernaast de juiste status en datum in.
900093423 | 80 | Brandmeldinstallatie | 606311 | RVB controle BMI 4m | Besluit bouwwerken leefomgeving: art. 6.32 / NEN 2654-1: art. 5.5.2.3 |  | 4 | maand | rapport en aant. in logboek | controle | 2023-10-05 | 3 | 49F02 | ENGELBRECHT VAN NASSAUKAZERNE | MH | Legeringunits | 0 | 1 | CLAS | CLAS | 0 | 1 | 0 | 0 | 0 | 1 | 0 | 0 | 0 | 1 | 0 | 0 | In opdracht |  | < Vul hiernaast de juiste status en datum in.
900093423 | 80 | Brandmeldinstallatie | 606931 | Inspectie en onderhoud BMI 12m | Besluit bouwwerken leefomgeving: art. 6.32 / NEN 2654-1: art.5.5.1 en 5.5.2 |  | 12 | maand | rapport en aant. in logboek | controle/preventief onderh. | 2023-10-05 | 1 | 49F02 | ENGELBRECHT VAN NASSAUKAZERNE | MH | Legeringunits | 0 | 1 | CLAS | CLAS | [7 empty] | 0 | 0 | 1 | 0 | 0 | In opdracht |  | < Vul hiernaast de juiste status en datum in.
900095422 | 80 | Brandmeldinstallatie | 606942 | Inspectie en onderhoud BMI 12m | Besluit bouwwerken leefomgeving: art. 6.32 / NEN 2654-1: art.5.5.1 en 5.5.2 |  | 12 | maand | rapport en aant. in logboek | controle/preventief onderh. | 2023-06-06 | 1 | 49G01 | VLIEGBASIS WOENSDRECHT | 11 | Werkplaats Standard Aero ( straalmotoren ) | 0 | 71 | CLSK | CLSK |  |  |  | 0 | 0 | 1 | 0 | 0 |  |  |  |  | In opdracht |  | < Vul hiernaast de juiste status en datum in.
900095422 | 80 | Brandmeldinstallatie | 606322 | RVB controle BMI 4m | Besluit bouwwerken leefomgeving: art. 6.32 / NEN 2654-1: art. 5.5.2.3 |  | 4 | maand | rapport en aant. in logboek | controle | 2023-11-13 | 3 | 49G01 | VLIEGBASIS WOENSDRECHT | 11 | Werkplaats Standard Aero ( straalmotoren ) | 0 | 71 | CLSK | CLSK | 0 | 0 | 1 | 0 | 0 | 0 | 1 | 0 | 0 | 0 | 1 | 0 | In opdracht |  | < Vul hiernaast de juiste status en datum in.
900095590 | 80 | Brandmeldinstallatie | 607108 | Inspectie en onderhoud BMI 12m | Besluit bouwwerken leefomgeving: art. 6.32 / NEN 2654-1: art.5.5.1 en 5.5.2 |  | 12 | maand | rapport en aant. in logboek | controle/preventief onderh. | 2022-12-05 | 1 | 50E03 | VLIEGBASIS GILZE-RIJEN | 516 | Shelter Vliegtuigen | 0 | 3 | CLSK | CLSK | [9 empty] | 0 | 0 | 1 | In opdracht |  | < Vul hiernaast de juiste status en datum in.
900095590 | 80 | Brandmeldinstallatie | 606488 | RVB controle BMI 4m | Besluit bouwwerken leefomgeving: art. 6.32 / NEN 2654-1: art. 5.5.2.3 |  | 4 | maand | rapport en aant. in logboek | controle | 2023-07-13 | 3 | 50E03 | VLIEGBASIS GILZE-RIJEN | 516 | Shelter Vliegtuigen | 0 | 3 | CLSK | CLSK | 0 | 0 | 1 | 0 | 0 | 0 | 1 | 0 | 0 | 0 | 1 | 0 | In opdracht |  | < Vul hiernaast de juiste status en datum in.
900096113 | 80 | Brandmeldinstallatie | 865816 | Inspectiecertificaat gecertificeerde BMI 36m | Besluit bouwwerken leefomgeving: art. 6.32 |  | 36 | maand | rapport en certificaat | BMI | 2022-10-25 | 1 | 44D02 | KONINKLIJKE MILITAIRE ACADEMIE | W | Gouverneurswoning | 1 | 149 | DOSCO | DOSCO | [7 empty] | 0 | 0 | 1 | 0 | 0 | In opdracht |  | < Vul hiernaast de juiste status en datum in.
900096113 | 80 | Brandmeldinstallatie | 606158 | RVB controle BMI 4m | Besluit bouwwerken leefomgeving: art. 6.32 / NEN 2654-1: art. 5.5.2.3 |  | 4 | maand | rapport en aant. in logboek | controle | 2023-09-19 | 3 | 44D02 | KONINKLIJKE MILITAIRE ACADEMIE | W | Gouverneurswoning | 1 | 149 | DOSCO | DOSCO | 1 | 0 | 0 | 0 | 1 | 0 | 0 | 0 | 1 | 0 | 0 | 0 | In opdracht |  | < Vul hiernaast de juiste status en datum in.
900096113 | 80 | Brandmeldinstallatie | 606778 | Inspectie en onderhoud BMI 12m | Besluit bouwwerken leefomgeving: art. 6.32 / NEN 2654-1: art.5.5.1 en 5.5.2 |  | 12 | maand | rapport en aant. in logboek | controle/preventief onderh. | 2023-05-24 | 1 | 44D02 | KONINKLIJKE MILITAIRE ACADEMIE | W | Gouverneurswoning | 1 | 149 | DOSCO | DOSCO |  |  | 0 | 0 | 1 | 0 | 0 | [5 empty] | In opdracht |  | < Vul hiernaast de juiste status en datum in.
900096328 | 80 | Brandmeldinstallatie | 606376 | RVB controle BMI 4m | Besluit bouwwerken leefomgeving: art. 6.32 / NEN 2654-1: art. 5.5.2.3 |  | 4 | maand | rapport en aant. in logboek | controle | 2023-11-24 | 3 | 49G01 | VLIEGBASIS WOENSDRECHT | 708 | VUT | 0 | 1 | CLSK | CLSK | 0 | 0 | 1 | 0 | 0 | 0 | 1 | 0 | 0 | 0 | 1 | 0 | In opdracht |  | < Vul hiernaast de juiste status en datum in.
900096328 | 80 | Brandmeldinstallatie | 606996 | Inspectie en onderhoud BMI 12m | Besluit bouwwerken leefomgeving: art. 6.32 / NEN 2654-1: art.5.5.1 en 5.5.2 |  | 12 | maand | rapport en aant. in logboek | controle/preventief onderh. | 2023-02-17 | 1 | 49G01 | VLIEGBASIS WOENSDRECHT | 708 | VUT | 0 | 1 | CLSK | CLSK | 0 | 1 | 0 | 0 | [7 empty] | 0 | In opdracht |  | < Vul hiernaast de juiste status en datum in.
900097732 | 80 | Brandmeldinstallatie | 606424 | RVB controle BMI 4m | Besluit bouwwerken leefomgeving: art. 6.32 / NEN 2654-1: art. 5.5.2.3 |  | 4 | maand | rapport en aant. in logboek | controle | 2023-10-05 | 3 | 50B05 | TRIP VAN ZOUDTLANDTKAZERNE | G1 | Garagegebouw | 0 | 11 | DOSCO | DOSCO | 0 | 1 | 0 | 0 | 0 | 1 | 0 | 0 | 0 | 1 | 0 | 0 | In opdracht |  | < Vul hiernaast de juiste status en datum in.
900097732 | 80 | Brandmeldinstallatie | 607044 | Inspectie en onderhoud BMI 12m | Besluit bouwwerken leefomgeving: art. 6.32 / NEN 2654-1: art.5.5.1 en 5.5.2 |  | 12 | maand | rapport en aant. in logboek | controle/preventief onderh. | 2023-05-10 | 1 | 50B05 | TRIP VAN ZOUDTLANDTKAZERNE | G1 | Garagegebouw | 0 | 11 | DOSCO | DOSCO |  |  | 0 | 0 | 1 | 0 | 0 | [5 empty] | In opdracht |  | < Vul hiernaast de juiste status en datum in.
900097742 | 80 | Brandmeldinstallatie | 607049 | Inspectie en onderhoud BMI 12m | Besluit bouwwerken leefomgeving: art. 6.32 / NEN 2654-1: art.5.5.1 en 5.5.2 |  | 12 | maand | rapport en aant. in logboek | controle/preventief onderh. | 2023-05-11 | 1 | 50B05 | TRIP VAN ZOUDTLANDTKAZERNE | JIV | Kantoorgebouw | 0 | 1 | DOSCO | DOSCO |  |  | 0 | 0 | 1 | 0 | 0 | [5 empty] | In opdracht |  | < Vul hiernaast de juiste status en datum in.
900097742 | 80 | Brandmeldinstallatie | 606429 | RVB controle BMI 4m | Besluit bouwwerken leefomgeving: art. 6.32 / NEN 2654-1: art. 5.5.2.3 |  | 4 | maand | rapport en aant. in logboek | controle | 2023-10-05 | 3 | 50B05 | TRIP VAN ZOUDTLANDTKAZERNE | JIV | Kantoorgebouw | 0 | 1 | DOSCO | DOSCO | 0 | 1 | 0 | 0 | 0 | 1 | 0 | 0 | 0 | 1 | 0 | 0 | In opdracht |  | < Vul hiernaast de juiste status en datum in.
900100801 | 80 | Brandmeldinstallatie | 812739 | Inspectie en onderhoud BMI 12m | Besluit bouwwerken leefomgeving: art. 6.32 / NEN 2654-1: art.5.5.1 en 5.5.2 |  | 12 | maand | rapport en aant. in logboek | controle/preventief onderh. | 2023-11-02 | 1 | 49G01 | VLIEGBASIS WOENSDRECHT | 410 | Sportgebouw | 0 | 3 | CLSK | CLSK | [8 empty] | 0 | 0 | 1 | 0 | In opdracht |  | < Vul hiernaast de juiste status en datum in.
900100801 | 80 | Brandmeldinstallatie | 812737 | RVB controle BMI 4m | Besluit bouwwerken leefomgeving: art. 6.32 / NEN 2654-1: art. 5.5.2.3 |  | 4 | maand | rapport en aant. in logboek | controle | 2023-11-02 | 3 | 49G01 | VLIEGBASIS WOENSDRECHT | 410 | Sportgebouw | 0 | 3 | CLSK | CLSK | 0 | 0 | 1 | 0 | 0 | 0 | 1 | 0 | 0 | 0 | 1 | 0 | In opdracht |  | < Vul hiernaast de juiste status en datum in.
900100802 | 80 | Brandmeldinstallatie | 655056 | RVB controle BMI 4m | Besluit bouwwerken leefomgeving: art. 6.32 / NEN 2654-1: art. 5.5.2.3 |  | 4 | maand | rapport en aant. in logboek | controle | 2023-08-07 | 3 | 49G01 | VLIEGBASIS WOENSDRECHT | 648 | Zend- , Ontvangstunit MASS | 0 | 1 | CLSK | CLSK |  |  | 0 | 1 | 0 | 0 | 0 | 1 | 0 | 0 | 0 | 1 | In opdracht |  | < Vul hiernaast de juiste status en datum in.
900100802 | 80 | Brandmeldinstallatie | 655061 | Inspectie en onderhoud BMI 12m | Besluit bouwwerken leefomgeving: art. 6.32 / NEN 2654-1: art.5.5.1 en 5.5.2 |  | 12 | maand | rapport en aant. in logboek | controle/preventief onderh. | 2023-11-23 | 1 | 49G01 | VLIEGBASIS WOENSDRECHT | 648 | Zend- , Ontvangstunit MASS | 0 | 1 | CLSK | CLSK | [8 empty] | 0 | 0 | 1 | 0 | In opdracht |  | < Vul hiernaast de juiste status en datum in.
900100804 | 80 | Brandmeldinstallatie | 655062 | Inspectie en onderhoud BMI 12m | Besluit bouwwerken leefomgeving: art. 6.32 / NEN 2654-1: art.5.5.1 en 5.5.2 |  | 12 | maand | rapport en aant. in logboek | controle/preventief onderh. | 2023-03-07 | 1 | 49G01 | VLIEGBASIS WOENSDRECHT | 697 | Magazijn algemeen | 0 | 1 | CLSK | CLSK | 0 | 0 | 1 | 0 | 0 | [7 empty] | In opdracht |  | < Vul hiernaast de juiste status en datum in.
900100804 | 80 | Brandmeldinstallatie | 655057 | RVB controle BMI 4m | Besluit bouwwerken leefomgeving: art. 6.32 / NEN 2654-1: art. 5.5.2.3 |  | 4 | maand | rapport en aant. in logboek | controle | 2023-11-09 | 3 | 49G01 | VLIEGBASIS WOENSDRECHT | 697 | Magazijn algemeen | 0 | 1 | CLSK | CLSK | 0 | 0 | 1 | 0 | 0 | 0 | 1 | 0 | 0 | 0 | 1 | 0 | In opdracht |  | < Vul hiernaast de juiste status en datum in.
900101956 | 80 | Brandmeldinstallatie | 655371 | Inspectie en onderhoud BMI 12m | Besluit bouwwerken leefomgeving: art. 6.32 / NEN 2654-1: art.5.5.1 en 5.5.2 |  | 12 | maand | rapport en aant. in logboek | controle/preventief onderh. | 2024-01-11 | 1 | 50E03 | VLIEGBASIS GILZE-RIJEN | 344 | Kantoor CIS | 0 | 21A | CLSK | CLSK | 1 | 0 | 0 | [7 empty] | 0 | 0 | In opdracht |  | < Vul hiernaast de juiste status en datum in.
900101956 | 80 | Brandmeldinstallatie | 655366 | RVB controle BMI 4m | Besluit bouwwerken leefomgeving: art. 6.32 / NEN 2654-1: art. 5.5.2.3 |  | 4 | maand | rapport en aant. in logboek | controle | 2024-01-11 | 3 | 50E03 | VLIEGBASIS GILZE-RIJEN | 344 | Kantoor CIS | 0 | 21A | CLSK | CLSK | 1 | 0 | 0 | 0 | 1 | 0 | 0 | 0 | 1 | 0 | 0 | 0 | In opdracht |  | < Vul hiernaast de juiste status en datum in.
900103959 | 80 | Brandmeldinstallatie | 656455 | Inspectie en onderhoud BMI 12m | Besluit bouwwerken leefomgeving: art. 6.32 / NEN 2654-1: art.5.5.1 en 5.5.2 |  | 12 | maand | rapport en aant. in logboek | controle/preventief onderh. | 2023-08-31 | 1 | 50B04 | SEELIGKAZERNE | P | Kantoorgebouw | 0 | 2B | DOSCO | DOSCO | [5 empty] | 0 | 0 | 1 | 0 | 0 |  |  | In opdracht |  | < Vul hiernaast de juiste status en datum in.
900103959 | 80 | Brandmeldinstallatie | 656452 | RVB controle BMI 4m | Besluit bouwwerken leefomgeving: art. 6.32 / NEN 2654-1: art. 5.5.2.3 |  | 4 | maand | rapport en aant. in logboek | controle | 2023-08-31 | 3 | 50B04 | SEELIGKAZERNE | P | Kantoorgebouw | 0 | 2B | DOSCO | DOSCO |  |  | 0 | 1 | 0 | 0 | 0 | 1 | 0 | 0 | 0 | 1 | In opdracht |  | < Vul hiernaast de juiste status en datum in.
900105577 | 80 | Brandmeldinstallatie | 657946 | RVB controle BMI 4m | Besluit bouwwerken leefomgeving: art. 6.32 / NEN 2654-1: art. 5.5.2.3 |  | 4 | maand | rapport en aant. in logboek | controle | 2024-01-17 | 3 | 44G04 | LCW DONGEN | AL | Magazijn | 0 | 01 | DOSCO | DOSCO | 1 | 0 | 0 | 0 | 1 | 0 | 0 | 0 | 1 | 0 | 0 | 0 | In opdracht |  | < Vul hiernaast de juiste status en datum in.
900105577 | 80 | Brandmeldinstallatie | 657947 | Inspectie en onderhoud BMI 12m | Besluit bouwwerken leefomgeving: art. 6.32 / NEN 2654-1: art.5.5.1 en 5.5.2 |  | 12 | maand | rapport en aant. in logboek | controle/preventief onderh. | 2024-01-17 | 1 | 44G04 | LCW DONGEN | AL | Magazijn | 0 | 01 | DOSCO | DOSCO | 1 | 0 | 0 | [7 empty] | 0 | 0 | In opdracht |  | < Vul hiernaast de juiste status en datum in.
900107089 | 80 | Brandmeldinstallatie | 658809 | Inspectie en onderhoud BMI 12m | Besluit bouwwerken leefomgeving: art. 6.32 / NEN 2654-1: art.5.5.1 en 5.5.2 |  | 12 | maand | rapport en aant. in logboek | controle/preventief onderh. | 2023-10-27 | 1 | 44D02 | KONINKLIJKE MILITAIRE ACADEMIE | N | Granaattoren | 0 | 1 | DOSCO | DOSCO | [7 empty] | 0 | 0 | 1 | 0 | 0 | In opdracht |  | < Vul hiernaast de juiste status en datum in.
900107089 | 80 | Brandmeldinstallatie | 658804 | RVB controle BMI 4m | Besluit bouwwerken leefomgeving: art. 6.32 / NEN 2654-1: art. 5.5.2.3 |  | 4 | maand | rapport en aant. in logboek | controle | 2023-10-27 | 3 | 44D02 | KONINKLIJKE MILITAIRE ACADEMIE | N | Granaattoren | 0 | 1 | DOSCO | DOSCO | 0 | 1 | 0 | 0 | 0 | 1 | 0 | 0 | 0 | 1 | 0 | 0 | In opdracht |  | < Vul hiernaast de juiste status en datum in.
900107164 | 80 | Brandmeldinstallatie | 658806 | RVB controle BMI 4m | Besluit bouwwerken leefomgeving: art. 6.32 / NEN 2654-1: art. 5.5.2.3 |  | 4 | maand | rapport en aant. in logboek | controle | 2024-01-11 | 3 | 50B05 | TRIP VAN ZOUDTLANDTKAZERNE | AD | Wachtgebouw | 0 | 4 | DOSCO | DOSCO | 1 | 0 | 0 | 0 | 1 | 0 | 0 | 0 | 1 | 0 | 0 | 0 | In opdracht |  | < Vul hiernaast de juiste status en datum in.
900107164 | 80 | Brandmeldinstallatie | 658811 | Inspectie en onderhoud BMI 12m | Besluit bouwwerken leefomgeving: art. 6.32 / NEN 2654-1: art.5.5.1 en 5.5.2 |  | 12 | maand | rapport en aant. in logboek | controle/preventief onderh. | 2023-06-09 | 1 | 50B05 | TRIP VAN ZOUDTLANDTKAZERNE | AD | Wachtgebouw | 0 | 4 | DOSCO | DOSCO |  |  |  | 0 | 0 | 1 | 0 | 0 |  |  |  |  | In opdracht |  | < Vul hiernaast de juiste status en datum in.
900107370 | 80 | Brandmeldinstallatie | 658841 | Inspectie en onderhoud BMI 12m | Besluit bouwwerken leefomgeving: art. 6.32 / NEN 2654-1: art.5.5.1 en 5.5.2 |  | 12 | maand | rapport en aant. in logboek | controle/preventief onderh. | 2024-02-07 | 1 | 50E03 | VLIEGBASIS GILZE-RIJEN | 448 | Opslag Bedrijfsstoffen | 0 | 22 | CLSK | CLSK | 0 | 1 | 0 | 0 | [7 empty] | 0 | In opdracht |  | < Vul hiernaast de juiste status en datum in.
900107370 | 80 | Brandmeldinstallatie | 658839 | RVB controle BMI 4m | Besluit bouwwerken leefomgeving: art. 6.32 / NEN 2654-1: art. 5.5.2.3 |  | 4 | maand | rapport en aant. in logboek | controle | 2024-02-07 | 3 | 50E03 | VLIEGBASIS GILZE-RIJEN | 448 | Opslag Bedrijfsstoffen | 0 | 22 | CLSK | CLSK | 0 | 1 | 0 | 0 | 0 | 1 | 0 | 0 | 0 | 1 | 0 | 0 | In opdracht |  | < Vul hiernaast de juiste status en datum in.
900109152 | 65 | Automatisch werkende blusinstallatie decentraal | 755646 | 05-B1b Beheerderscontrole VBB sprinkler 1m | Besluit bouwwerken leefomgeving: art. 6.36 / NEN 12845: par 20 |  | 1 | maand | aantekening in logboek | controle | 2024-01-31 | 12 | 49G01 | VLIEGBASIS WOENSDRECHT | B06 | Magazijn | 0 | 5 | CLSK | CLSK | 1 | 1 | 1 | 1 | 1 | 1 | 1 | 1 | 1 | 1 | 1 | 1 | In opdracht |  | < Vul hiernaast de juiste status en datum in.
900109152 | 65 | Automatisch werkende blusinstallatie decentraal | 755627 | 05-B1a Beheerderscontrole VBB sprinkler 2w | Besluit bouwwerken leefomgeving: art. 6.36 / NEN 12845: par 20 |  | 2 | week | aantekening in logboek | controle | 2024-01-31 | 27 | 49G01 | VLIEGBASIS WOENSDRECHT | B06 | Magazijn | 0 | 5 | CLSK | CLSK | 1 | 1 | 1 | 1 | 1 | 1 | 1 | 1 | 1 | 1 | 1 | 1 | In opdracht |  | < Vul hiernaast de juiste status en datum in.
900109152 | 65 | Automatisch werkende blusinstallatie decentraal | 755412 | 05-B5 CCV insp en odh VBB sprinkler 3j | Besluit bouwwerken leefomgeving: art. 6.36 / NEN 12845: par 20 |  | 3 | jaar | rapport en aant. in logboek | inspectie en onderhoud | 2022-11-24 | 1 | 49G01 | VLIEGBASIS WOENSDRECHT | B06 | Magazijn | 0 | 5 | CLSK | CLSK | [8 empty] | 0 | 0 | 1 | 0 | In opdracht |  | < Vul hiernaast de juiste status en datum in.
900109152 | 65 | Automatisch werkende blusinstallatie decentraal | 755393 | 05-B4 CCV insp en odh VBB sprinkler 12m | Besluit bouwwerken leefomgeving: art. 6.36 / NEN 12845: par 20 |  | 12 | maand | rapport en certificaat | inspectie en onderhoud | 2023-12-21 | 1 | 49G01 | VLIEGBASIS WOENSDRECHT | B06 | Magazijn | 0 | 5 | CLSK | CLSK | [9 empty] | 0 | 0 | 1 | In opdracht |  | < Vul hiernaast de juiste status en datum in.
900109152 | 65 | Automatisch werkende blusinstallatie decentraal | 755374 | 05-B3 CCV controle VBB sprinkler 6m | Besluit bouwwerken leefomgeving: art. 6.36 / NEN 12845: par 20 |  | 6 | maand | aantekening in logboek | inspectie en onderhoud | 2023-12-21 | 2 | 49G01 | VLIEGBASIS WOENSDRECHT | B06 | Magazijn | 0 | 5 | CLSK | CLSK |  |  |  | 0 | 0 | 1 | 0 | 0 |  | 0 | 0 | 1 | In opdracht |  | < Vul hiernaast de juiste status en datum in.
900109152 | 65 | Automatisch werkende blusinstallatie decentraal | 755355 | 05-B2 CCV controle VBB sprinkler 13 wk | Besluit bouwwerken leefomgeving: art. 6.36 / NEN 12845: par 20 |  | 3 | maand | aantekening in logboek | inspectie en onderhoud | 2023-12-21 | 4 | 49G01 | VLIEGBASIS WOENSDRECHT | B06 | Magazijn | 0 | 5 | CLSK | CLSK | 0 | 0 | 1 | 0 | 0 | 1 | 0 | 0 | 1 | 0 | 0 | 1 | In opdracht |  | < Vul hiernaast de juiste status en datum in.
900109449 | 80 | Brandmeldinstallatie | 664978 | Inspectie en onderhoud BMI 12m | Besluit bouwwerken leefomgeving: art. 6.32 / NEN 2654-1: art.5.5.1 en 5.5.2 |  | 12 | maand | rapport en aant. in logboek | controle/preventief onderh. | 2023-05-11 | 1 | 50B05 | TRIP VAN ZOUDTLANDTKAZERNE | JII | Kantoorgebouw | 0 | 1 | DOSCO | DOSCO |  |  | 0 | 0 | 1 | 0 | 0 | [5 empty] | In opdracht |  | < Vul hiernaast de juiste status en datum in.
900109449 | 80 | Brandmeldinstallatie | 664957 | RVB controle BMI 4m | Besluit bouwwerken leefomgeving: art. 6.32 / NEN 2654-1: art. 5.5.2.3 |  | 4 | maand | rapport en aant. in logboek | controle | 2023-10-05 | 3 | 50B05 | TRIP VAN ZOUDTLANDTKAZERNE | JII | Kantoorgebouw | 0 | 1 | DOSCO | DOSCO | 0 | 1 | 0 | 0 | 0 | 1 | 0 | 0 | 0 | 1 | 0 | 0 | In opdracht |  | < Vul hiernaast de juiste status en datum in.
900109450 | 80 | Brandmeldinstallatie | 664979 | Inspectie en onderhoud BMI 12m | Besluit bouwwerken leefomgeving: art. 6.32 / NEN 2654-1: art.5.5.1 en 5.5.2 |  | 12 | maand | rapport en aant. in logboek | controle/preventief onderh. | 2023-06-07 | 1 | 50E03 | VLIEGBASIS GILZE-RIJEN | 513 | Vliegtuigshelter | 0 | 1 | CLSK | CLSK |  |  |  | 0 | 0 | 1 | 0 | 0 |  |  |  |  | In opdracht |  | < Vul hiernaast de juiste status en datum in.
900109450 | 80 | Brandmeldinstallatie | 664958 | RVB controle BMI 4m | Besluit bouwwerken leefomgeving: art. 6.32 / NEN 2654-1: art. 5.5.2.3 |  | 4 | maand | rapport en aant. in logboek | controle | 2023-07-06 | 3 | 50E03 | VLIEGBASIS GILZE-RIJEN | 513 | Vliegtuigshelter | 0 | 1 | CLSK | CLSK | 0 | 0 | 1 | 0 | 0 | 0 | 1 | 0 | 0 | 0 | 1 | 0 | In opdracht |  | < Vul hiernaast de juiste status en datum in.
900112196 | 80 | Brandmeldinstallatie | 667295 | RVB controle BMI 4m | Besluit bouwwerken leefomgeving: art. 6.32 / NEN 2654-1: art. 5.5.2.3 |  | 4 | maand | rapport en aant. in logboek | controle | 2023-10-02 | 3 | 44D02 | KONINKLIJKE MILITAIRE ACADEMIE | E | Prins Frederik Paviljoen | 0 | 005 | DOSCO | DOSCO | 0 | 1 | 0 | 0 | 0 | 1 | 0 | 0 | 0 | 1 | 0 | 0 | In opdracht |  | < Vul hiernaast de juiste status en datum in.
900112196 | 80 | Brandmeldinstallatie | 822214 | Inspectiecertificaat gecertificeerde BMI 36m | Besluit bouwwerken leefomgeving: art. 6.32 |  | 36 | maand | rapport en certificaat | BMI | 2022-10-25 | 1 | 44D02 | KONINKLIJKE MILITAIRE ACADEMIE | E | Prins Frederik Paviljoen | 0 | 005 | DOSCO | DOSCO | [7 empty] | 0 | 0 | 1 | 0 | 0 | In opdracht |  | < Vul hiernaast de juiste status en datum in.
900112196 | 80 | Brandmeldinstallatie | 667296 | Inspectie en onderhoud BMI 12m | Besluit bouwwerken leefomgeving: art. 6.32 / NEN 2654-1: art.5.5.1 en 5.5.2 |  | 12 | maand | rapport en aant. in logboek | controle/preventief onderh. | 2023-10-02 | 1 | 44D02 | KONINKLIJKE MILITAIRE ACADEMIE | E | Prins Frederik Paviljoen | 0 | 005 | DOSCO | DOSCO | [7 empty] | 0 | 0 | 1 | 0 | 0 | In opdracht |  | < Vul hiernaast de juiste status en datum in.
900112253 | 80 | Brandmeldinstallatie | 667362 | Inspectie en onderhoud BMI 12m | Besluit bouwwerken leefomgeving: art. 6.32 / NEN 2654-1: art.5.5.1 en 5.5.2 |  | 12 | maand | rapport en aant. in logboek | controle/preventief onderh. | 2024-02-02 | 1 | 50E03 | VLIEGBASIS GILZE-RIJEN | 225 | Verkeerstoren , Transformator T20 | 0 | 005 | CLSK | CLSK | 0 | 1 | 0 | 0 | [7 empty] | 0 | In opdracht |  | < Vul hiernaast de juiste status en datum in.
900112253 | 80 | Brandmeldinstallatie | 667361 | RVB controle BMI 4m | Besluit bouwwerken leefomgeving: art. 6.32 / NEN 2654-1: art. 5.5.2.3 |  | 4 | maand | rapport en aant. in logboek | controle | 2024-02-02 | 3 | 50E03 | VLIEGBASIS GILZE-RIJEN | 225 | Verkeerstoren , Transformator T20 | 0 | 005 | CLSK | CLSK | 0 | 1 | 0 | 0 | 0 | 1 | 0 | 0 | 0 | 1 | 0 | 0 | In opdracht |  | < Vul hiernaast de juiste status en datum in.
900112354 | 80 | Brandmeldinstallatie | 667472 | Inspectie en onderhoud BMI 12m | Besluit bouwwerken leefomgeving: art. 6.32 / NEN 2654-1: art.5.5.1 en 5.5.2 |  | 12 | maand | rapport en aant. in logboek | controle/preventief onderh. | 2024-01-17 | 1 | 49G01 | VLIEGBASIS WOENSDRECHT | 701 | Werkplaats en Klimaatkamer | 0 | 7 | CLSK | CLSK | 1 | 0 | 0 | [7 empty] | 0 | 0 | In opdracht |  | < Vul hiernaast de juiste status en datum in.
900112354 | 80 | Brandmeldinstallatie | 667471 | RVB controle BMI 4m | Besluit bouwwerken leefomgeving: art. 6.32 / NEN 2654-1: art. 5.5.2.3 |  | 4 | maand | rapport en aant. in logboek | controle | 2024-01-17 | 3 | 49G01 | VLIEGBASIS WOENSDRECHT | 701 | Werkplaats en Klimaatkamer | 0 | 7 | CLSK | CLSK | 1 | 0 | 0 | 0 | 1 | 0 | 0 | 0 | 1 | 0 | 0 | 0 | In opdracht |  | < Vul hiernaast de juiste status en datum in.
900112848 | 80 | Brandmeldinstallatie | 822216 | Inspectiecertificaat gecertificeerde BMI 36m | Besluit bouwwerken leefomgeving: art. 6.32 |  | 36 | maand | rapport en certificaat | BMI | 2022-10-26 | 1 | 44D02 | KONINKLIJKE MILITAIRE ACADEMIE | L | Prins Bernhard Paviljoen | 0 | 35 | DOSCO | DOSCO | [7 empty] | 0 | 0 | 1 | 0 | 0 | In opdracht |  | < Vul hiernaast de juiste status en datum in.
900112848 | 80 | Brandmeldinstallatie | 668647 | Inspectie en onderhoud BMI 12m | Besluit bouwwerken leefomgeving: art. 6.32 / NEN 2654-1: art.5.5.1 en 5.5.2 |  | 12 | maand | rapport en aant. in logboek | controle/preventief onderh. | 2023-05-31 | 1 | 44D02 | KONINKLIJKE MILITAIRE ACADEMIE | L | Prins Bernhard Paviljoen | 0 | 35 | DOSCO | DOSCO |  |  | 0 | 0 | 1 | 0 | 0 | [5 empty] | In opdracht |  | < Vul hiernaast de juiste status en datum in.
900112848 | 80 | Brandmeldinstallatie | 668645 | RVB controle BMI 4m | Besluit bouwwerken leefomgeving: art. 6.32 / NEN 2654-1: art. 5.5.2.3 |  | 4 | maand | rapport en aant. in logboek | controle | 2023-09-19 | 3 | 44D02 | KONINKLIJKE MILITAIRE ACADEMIE | L | Prins Bernhard Paviljoen | 0 | 35 | DOSCO | DOSCO | 1 | 0 | 0 | 0 | 1 | 0 | 0 | 0 | 1 | 0 | 0 | 0 | In opdracht |  | < Vul hiernaast de juiste status en datum in.
900113183 | 80 | Brandmeldinstallatie | 668869 | Inspectie en onderhoud BMI 12m | Besluit bouwwerken leefomgeving: art. 6.32 / NEN 2654-1: art.5.5.1 en 5.5.2 |  | 12 | maand | rapport en aant. in logboek | controle/preventief onderh. | 2023-11-21 | 1 | 50B05 | TRIP VAN ZOUDTLANDTKAZERNE | V | Kantoorgebouw | 0 | 10 | DOSCO | DOSCO | [8 empty] | 0 | 0 | 1 | 0 | In opdracht |  | < Vul hiernaast de juiste status en datum in.
900113183 | 80 | Brandmeldinstallatie | 668868 | RVB controle BMI 4m | Besluit bouwwerken leefomgeving: art. 6.32 / NEN 2654-1: art. 5.5.2.3 |  | 4 | maand | rapport en aant. in logboek | controle | 2023-11-21 | 3 | 50B05 | TRIP VAN ZOUDTLANDTKAZERNE | V | Kantoorgebouw | 0 | 10 | DOSCO | DOSCO | 0 | 0 | 1 | 0 | 0 | 0 | 1 | 0 | 0 | 0 | 1 | 0 | In opdracht |  | < Vul hiernaast de juiste status en datum in.
900117755 | 80 | Brandmeldinstallatie | 711760 | RVB controle BMI 4m | Besluit bouwwerken leefomgeving: art. 6.32 / NEN 2654-1: art. 5.5.2.3 |  | 4 | maand | rapport en aant. in logboek | controle | 2024-02-27 | 3 | 50B05 | TRIP VAN ZOUDTLANDTKAZERNE | A-B | MGD | 0 | 1 | DOSCO | DOSCO | 0 | 1 | 0 | 0 | 0 | 1 | 0 | 0 | 0 | 1 | 0 | 0 | In opdracht |  | < Vul hiernaast de juiste status en datum in.
900117755 | 80 | Brandmeldinstallatie | 711761 | Inspectie en onderhoud BMI 12m | Besluit bouwwerken leefomgeving: art. 6.32 / NEN 2654-1: art.5.5.1 en 5.5.2 |  | 12 | maand | rapport en aant. in logboek | controle/preventief onderh. | 2024-02-27 | 1 | 50B05 | TRIP VAN ZOUDTLANDTKAZERNE | A-B | MGD | 0 | 1 | DOSCO | DOSCO | 0 | 1 | 0 | 0 | [7 empty] | 0 | In opdracht |  | < Vul hiernaast de juiste status en datum in.
900117770 | 80 | Brandmeldinstallatie | 711835 | RVB controle BMI 4m | Besluit bouwwerken leefomgeving: art. 6.32 / NEN 2654-1: art. 5.5.2.3 |  | 4 | maand | rapport en aant. in logboek | controle | 2023-09-19 | 3 | 44D02 | KONINKLIJKE MILITAIRE ACADEMIE | G | Aula | 0 | 1 | DOSCO | DOSCO | 1 | 0 | 0 | 0 | 1 | 0 | 0 | 0 | 1 | 0 | 0 | 0 | In opdracht |  | < Vul hiernaast de juiste status en datum in.
900117770 | 80 | Brandmeldinstallatie | 711841 | Inspectie en onderhoud BMI 12m | Besluit bouwwerken leefomgeving: art. 6.32 / NEN 2654-1: art.5.5.1 en 5.5.2 |  | 12 | maand | rapport en aant. in logboek | controle/preventief onderh. | 2023-05-24 | 1 | 44D02 | KONINKLIJKE MILITAIRE ACADEMIE | G | Aula | 0 | 1 | DOSCO | DOSCO |  |  | 0 | 0 | 1 | 0 | 0 | [5 empty] | In opdracht |  | < Vul hiernaast de juiste status en datum in.
900117777 | 80 | Brandmeldinstallatie | 711842 | Inspectie en onderhoud BMI 12m | Besluit bouwwerken leefomgeving: art. 6.32 / NEN 2654-1: art.5.5.1 en 5.5.2 |  | 12 | maand | rapport en aant. in logboek | controle/preventief onderh. | 2023-05-25 | 1 | 44D02 | KONINKLIJKE MILITAIRE ACADEMIE | J | Huis Van Brecht | K1 | 007 | DOSCO | DOSCO |  |  | 0 | 0 | 1 | 0 | 0 | [5 empty] | In opdracht |  | < Vul hiernaast de juiste status en datum in.
900117777 | 80 | Brandmeldinstallatie | 711836 | RVB controle BMI 4m | Besluit bouwwerken leefomgeving: art. 6.32 / NEN 2654-1: art. 5.5.2.3 |  | 4 | maand | rapport en aant. in logboek | controle | 2023-09-19 | 3 | 44D02 | KONINKLIJKE MILITAIRE ACADEMIE | J | Huis Van Brecht | K1 | 007 | DOSCO | DOSCO | 1 | 0 | 0 | 0 | 1 | 0 | 0 | 0 | 1 | 0 | 0 | 0 | In opdracht |  | < Vul hiernaast de juiste status en datum in.
900117779 | 80 | Brandmeldinstallatie | 711837 | RVB controle BMI 4m | Besluit bouwwerken leefomgeving: art. 6.32 / NEN 2654-1: art. 5.5.2.3 |  | 4 | maand | rapport en aant. in logboek | controle | 2023-12-11 | 3 | 44E07 | OVERDIEPSEPOLDER | A1 | Kantoor- , Lesgebouw | 0 | 1.01 | CLAS | CLAS |  |  | 0 | 1 | 0 | 0 | 0 | 1 | 0 | 0 | 0 | 1 | In opdracht |  | < Vul hiernaast de juiste status en datum in.
900117779 | 80 | Brandmeldinstallatie | 711843 | Inspectie en onderhoud BMI 12m | Besluit bouwwerken leefomgeving: art. 6.32 / NEN 2654-1: art.5.5.1 en 5.5.2 |  | 12 | maand | rapport en aant. in logboek | controle/preventief onderh. | 2022-06-14 | 1 | 44E07 | OVERDIEPSEPOLDER | A1 | Kantoor- , Lesgebouw | 0 | 1.01 | CLAS | CLAS |  |  |  | 0 | 0 | 1 | 0 | 0 |  |  |  |  | In opdracht |  | < Vul hiernaast de juiste status en datum in.
900117780 | 80 | Brandmeldinstallatie | 711834 | RVB controle BMI 4m | Besluit bouwwerken leefomgeving: art. 6.32 / NEN 2654-1: art. 5.5.2.3 |  | 4 | maand | rapport en aant. in logboek | controle | 2023-02-15 | 3 | 44D02 | KONINKLIJKE MILITAIRE ACADEMIE | EI | Sportgebouw | 0 | 19 | DOSCO | DOSCO | 0 | 1 | 0 | 0 | 0 | 1 | 0 | 0 | 0 | 1 | 0 | 0 | In opdracht |  | < Vul hiernaast de juiste status en datum in.
900117780 | 80 | Brandmeldinstallatie | 711840 | Inspectie en onderhoud BMI 12m | Besluit bouwwerken leefomgeving: art. 6.32 / NEN 2654-1: art.5.5.1 en 5.5.2 |  | 12 | maand | rapport en aant. in logboek | controle/preventief onderh. | 2022-10-03 | 1 | 44D02 | KONINKLIJKE MILITAIRE ACADEMIE | EI | Sportgebouw | 0 | 19 | DOSCO | DOSCO | [7 empty] | 0 | 0 | 1 | 0 | 0 | In opdracht |  | < Vul hiernaast de juiste status en datum in.
900118117 | 65 | Automatisch werkende blusinstallatie decentraal | 755348 | 05-B2 CCV controle VBB sprinkler 13 wk | Besluit bouwwerken leefomgeving: art. 6.36 / NEN 12845: par 20 |  | 3 | maand | aantekening in logboek | inspectie en onderhoud | 2023-09-27 | 4 | 49G01 | VLIEGBASIS WOENSDRECHT | 374 | 3e-lijns Onderhoudshangar | 0 | 33 | CLSK | CLSK | 0 | 0 | 1 | 0 | 0 | 1 | 0 | 0 | 1 | 0 | 0 | 1 | In opdracht |  | < Vul hiernaast de juiste status en datum in.
900118117 | 65 | Automatisch werkende blusinstallatie decentraal | 755367 | 05-B3 CCV controle VBB sprinkler 6m | Besluit bouwwerken leefomgeving: art. 6.36 / NEN 12845: par 20 |  | 6 | maand | aantekening in logboek | inspectie en onderhoud | 2023-07-20 | 2 | 49G01 | VLIEGBASIS WOENSDRECHT | 374 | 3e-lijns Onderhoudshangar | 0 | 33 | CLSK | CLSK | 1 | 0 | 0 |  | 0 | 0 | 1 | 0 | 0 |  | 0 | 0 | In opdracht |  | < Vul hiernaast de juiste status en datum in.
900118117 | 65 | Automatisch werkende blusinstallatie decentraal | 755386 | 05-B4 CCV insp en odh VBB sprinkler 12m | Besluit bouwwerken leefomgeving: art. 6.36 / NEN 12845: par 20 |  | 12 | maand | rapport en certificaat | inspectie en onderhoud | 2022-04-06 | 1 | 49G01 | VLIEGBASIS WOENSDRECHT | 374 | 3e-lijns Onderhoudshangar | 0 | 33 | CLSK | CLSK |  | 0 | 0 | 1 | 0 | 0 | [6 empty] | In opdracht |  | < Vul hiernaast de juiste status en datum in.
900118117 | 65 | Automatisch werkende blusinstallatie decentraal | 755639 | 05-B1b Beheerderscontrole VBB sprinkler 1m | Besluit bouwwerken leefomgeving: art. 6.36 / NEN 12845: par 20 |  | 1 | maand | aantekening in logboek | controle | 2024-02-28 | 12 | 49G01 | VLIEGBASIS WOENSDRECHT | 374 | 3e-lijns Onderhoudshangar | 0 | 33 | CLSK | CLSK | 1 | 1 | 1 | 1 | 1 | 1 | 1 | 1 | 1 | 1 | 1 | 1 | In opdracht |  | < Vul hiernaast de juiste status en datum in.
900118118 | 65 | Automatisch werkende blusinstallatie decentraal | 755366 | 05-B3 CCV controle VBB sprinkler 6m | Besluit bouwwerken leefomgeving: art. 6.36 / NEN 12845: par 20 |  | 6 | maand | aantekening in logboek | inspectie en onderhoud | 2023-12-21 | 2 | 49G01 | VLIEGBASIS WOENSDRECHT | 11 | Werkplaats Standard Aero ( straalmotoren ) | 0 | 71 | CLSK | CLSK |  |  |  | 0 | 0 | 1 | 0 | 0 |  | 0 | 0 | 1 | In opdracht |  | < Vul hiernaast de juiste status en datum in.
900118118 | 65 | Automatisch werkende blusinstallatie decentraal | 755638 | 05-B1b Beheerderscontrole VBB sprinkler 1m | Besluit bouwwerken leefomgeving: art. 6.36 / NEN 12845: par 20 |  | 1 | maand | aantekening in logboek | controle | 2024-02-28 | 12 | 49G01 | VLIEGBASIS WOENSDRECHT | 11 | Werkplaats Standard Aero ( straalmotoren ) | 0 | 71 | CLSK | CLSK | 1 | 1 | 1 | 1 | 1 | 1 | 1 | 1 | 1 | 1 | 1 | 1 | In opdracht |  | < Vul hiernaast de juiste status en datum in.
900118118 | 65 | Automatisch werkende blusinstallatie decentraal | 755385 | 05-B4 CCV insp en odh VBB sprinkler 12m | Besluit bouwwerken leefomgeving: art. 6.36 / NEN 12845: par 20 |  | 12 | maand | rapport en certificaat | inspectie en onderhoud | 2023-10-26 | 1 | 49G01 | VLIEGBASIS WOENSDRECHT | 11 | Werkplaats Standard Aero ( straalmotoren ) | 0 | 71 | CLSK | CLSK | [7 empty] | 0 | 0 | 1 | 0 | 0 | In opdracht |  | < Vul hiernaast de juiste status en datum in.
900118118 | 65 | Automatisch werkende blusinstallatie decentraal | 755347 | 05-B2 CCV controle VBB sprinkler 13 wk | Besluit bouwwerken leefomgeving: art. 6.36 / NEN 12845: par 20 |  | 3 | maand | aantekening in logboek | inspectie en onderhoud | 2023-12-21 | 4 | 49G01 | VLIEGBASIS WOENSDRECHT | 11 | Werkplaats Standard Aero ( straalmotoren ) | 0 | 71 | CLSK | CLSK | 0 | 0 | 1 | 0 | 0 | 1 | 0 | 0 | 1 | 0 | 0 | 1 | In opdracht |  | < Vul hiernaast de juiste status en datum in.
900118119 | 65 | Automatisch werkende blusinstallatie decentraal | 755350 | 05-B2 CCV controle VBB sprinkler 13 wk | Besluit bouwwerken leefomgeving: art. 6.36 / NEN 12845: par 20 |  | 3 | maand | aantekening in logboek | inspectie en onderhoud | 2023-11-24 | 4 | 49G01 | VLIEGBASIS WOENSDRECHT | 607 | Opslagfaciliteit LCW | 0 | 0.67 | CLSK | CLSK | 0 | 1 | 0 | 0 | 1 | 0 | 0 | 1 | 0 | 0 | 1 | 0 | In opdracht |  | < Vul hiernaast de juiste status en datum in.
900118119 | 65 | Automatisch werkende blusinstallatie decentraal | 755407 | 05-B5 CCV insp en odh VBB sprinkler 3j | Besluit bouwwerken leefomgeving: art. 6.36 / NEN 12845: par 20 |  | 3 | jaar | rapport en aant. in logboek | inspectie en onderhoud | 2022-11-24 | 1 | 49G01 | VLIEGBASIS WOENSDRECHT | 607 | Opslagfaciliteit LCW | 0 | 0.67 | CLSK | CLSK | [8 empty] | 0 | 0 | 1 | 0 | In opdracht |  | < Vul hiernaast de juiste status en datum in.
900118119 | 65 | Automatisch werkende blusinstallatie decentraal | 755388 | 05-B4 CCV insp en odh VBB sprinkler 12m | Besluit bouwwerken leefomgeving: art. 6.36 / NEN 12845: par 20 |  | 12 | maand | rapport en certificaat | inspectie en onderhoud | 2023-12-21 | 1 | 49G01 | VLIEGBASIS WOENSDRECHT | 607 | Opslagfaciliteit LCW | 0 | 0.67 | CLSK | CLSK | [9 empty] | 0 | 0 | 1 | In opdracht |  | < Vul hiernaast de juiste status en datum in.
900118119 | 65 | Automatisch werkende blusinstallatie decentraal | 755369 | 05-B3 CCV controle VBB sprinkler 6m | Besluit bouwwerken leefomgeving: art. 6.36 / NEN 12845: par 20 |  | 6 | maand | aantekening in logboek | inspectie en onderhoud | 2023-12-21 | 2 | 49G01 | VLIEGBASIS WOENSDRECHT | 607 | Opslagfaciliteit LCW | 0 | 0.67 | CLSK | CLSK |  |  |  | 0 | 0 | 1 | 0 | 0 |  | 0 | 0 | 1 | In opdracht |  | < Vul hiernaast de juiste status en datum in.
900118119 | 65 | Automatisch werkende blusinstallatie decentraal | 755641 | 05-B1b Beheerderscontrole VBB sprinkler 1m | Besluit bouwwerken leefomgeving: art. 6.36 / NEN 12845: par 20 |  | 1 | maand | aantekening in logboek | controle | 2023-12-21 | 12 | 49G01 | VLIEGBASIS WOENSDRECHT | 607 | Opslagfaciliteit LCW | 0 | 0.67 | CLSK | CLSK | 1 | 1 | 1 | 1 | 1 | 1 | 1 | 1 | 1 | 1 | 1 | 1 | In opdracht |  | < Vul hiernaast de juiste status en datum in.
900118120 | 65 | Automatisch werkende blusinstallatie decentraal | 755643 | 05-B1b Beheerderscontrole VBB sprinkler 1m | Besluit bouwwerken leefomgeving: art. 6.36 / NEN 12845: par 20 |  | 1 | maand | aantekening in logboek | controle | 2024-01-18 | 12 | 49G01 | VLIEGBASIS WOENSDRECHT | 703 | Avionica | 0 | 0.59 | CLSK | CLSK | 1 | 1 | 1 | 1 | 1 | 1 | 1 | 1 | 1 | 1 | 1 | 1 | In opdracht |  | < Vul hiernaast de juiste status en datum in.
900118120 | 65 | Automatisch werkende blusinstallatie decentraal | 755371 | 05-B3 CCV controle VBB sprinkler 6m | Besluit bouwwerken leefomgeving: art. 6.36 / NEN 12845: par 20 |  | 6 | maand | aantekening in logboek | inspectie en onderhoud | 2023-12-07 | 2 | 49G01 | VLIEGBASIS WOENSDRECHT | 703 | Avionica | 0 | 0.59 | CLSK | CLSK |  |  |  | 0 | 0 | 1 | 0 | 0 |  | 0 | 0 | 1 | In opdracht |  | < Vul hiernaast de juiste status en datum in.
900118120 | 65 | Automatisch werkende blusinstallatie decentraal | 755390 | 05-B4 CCV insp en odh VBB sprinkler 12m | Besluit bouwwerken leefomgeving: art. 6.36 / NEN 12845: par 20 |  | 12 | maand | rapport en certificaat | inspectie en onderhoud | 2023-12-07 | 1 | 49G01 | VLIEGBASIS WOENSDRECHT | 703 | Avionica | 0 | 0.59 | CLSK | CLSK | [9 empty] | 0 | 0 | 1 | In opdracht |  | < Vul hiernaast de juiste status en datum in.
900118120 | 65 | Automatisch werkende blusinstallatie decentraal | 755409 | 05-B5 CCV insp en odh VBB sprinkler 3j | Besluit bouwwerken leefomgeving: art. 6.36 / NEN 12845: par 20 |  | 3 | jaar | rapport en aant. in logboek | inspectie en onderhoud | 2022-11-24 | 1 | 49G01 | VLIEGBASIS WOENSDRECHT | 703 | Avionica | 0 | 0.59 | CLSK | CLSK | [8 empty] | 0 | 0 | 1 | 0 | In opdracht |  | < Vul hiernaast de juiste status en datum in.
900118120 | 65 | Automatisch werkende blusinstallatie decentraal | 755352 | 05-B2 CCV controle VBB sprinkler 13 wk | Besluit bouwwerken leefomgeving: art. 6.36 / NEN 12845: par 20 |  | 3 | maand | aantekening in logboek | inspectie en onderhoud | 2023-12-07 | 4 | 49G01 | VLIEGBASIS WOENSDRECHT | 703 | Avionica | 0 | 0.59 | CLSK | CLSK | 0 | 0 | 1 | 0 | 0 | 1 | 0 | 0 | 1 | 0 | 0 | 1 | In opdracht |  | < Vul hiernaast de juiste status en datum in.
900118122 | 65 | Automatisch werkende blusinstallatie decentraal | 755359 | 05-B2 CCV controle VBB sprinkler 13 wk | Besluit bouwwerken leefomgeving: art. 6.36 / NEN 12845: par 20 |  | 3 | maand | aantekening in logboek | inspectie en onderhoud | 2023-08-03 | 4 | 49G01 | VLIEGBASIS WOENSDRECHT | B68A | Pompgebouw Reinwater | 0 | 8 | CLSK | CLSK | 0 | 1 | 0 | 0 | 1 | 0 | 0 | 1 | 0 | 0 | 1 | 0 | In opdracht |  | < Vul hiernaast de juiste status en datum in.
900118122 | 65 | Automatisch werkende blusinstallatie decentraal | 755397 | 05-B4 CCV insp en odh VBB sprinkler 12m | Besluit bouwwerken leefomgeving: art. 6.36 / NEN 12845: par 20 |  | 12 | maand | rapport en certificaat | inspectie en onderhoud | 2023-12-21 | 1 | 49G01 | VLIEGBASIS WOENSDRECHT | B68A | Pompgebouw Reinwater | 0 | 8 | CLSK | CLSK | [9 empty] | 0 | 0 | 1 | In opdracht |  | < Vul hiernaast de juiste status en datum in.
900118122 | 65 | Automatisch werkende blusinstallatie decentraal | 755650 | 05-B1b Beheerderscontrole VBB sprinkler 1m | Besluit bouwwerken leefomgeving: art. 6.36 / NEN 12845: par 20 |  | 1 | maand | aantekening in logboek | controle | 2023-12-21 | 12 | 49G01 | VLIEGBASIS WOENSDRECHT | B68A | Pompgebouw Reinwater | 0 | 8 | CLSK | CLSK | 1 | 1 | 1 | 1 | 1 | 1 | 1 | 1 | 1 | 1 | 1 | 1 | In opdracht |  | < Vul hiernaast de juiste status en datum in.
900118122 | 65 | Automatisch werkende blusinstallatie decentraal | 755378 | 05-B3 CCV controle VBB sprinkler 6m | Besluit bouwwerken leefomgeving: art. 6.36 / NEN 12845: par 20 |  | 6 | maand | aantekening in logboek | inspectie en onderhoud | 2023-12-21 | 2 | 49G01 | VLIEGBASIS WOENSDRECHT | B68A | Pompgebouw Reinwater | 0 | 8 | CLSK | CLSK |  |  |  | 0 | 0 | 1 | 0 | 0 |  | 0 | 0 | 1 | In opdracht |  | < Vul hiernaast de juiste status en datum in.
900118126 | 65 | Automatisch werkende blusinstallatie decentraal | 755626 | 05-B1a Beheerderscontrole VBB sprinkler 2w | Besluit bouwwerken leefomgeving: art. 6.36 / NEN 12845: par 20 |  | 2 | week | aantekening in logboek | controle | 2024-02-27 | 27 | 49G01 | VLIEGBASIS WOENSDRECHT | 86 | Energiegebouw , Transformator | 0 | 16 | CLSK | CLSK | 1 | 1 | 1 | 1 | 1 | 1 | 1 | 1 | 1 | 1 | 1 | 1 | In opdracht |  | < Vul hiernaast de juiste status en datum in.
900118126 | 65 | Automatisch werkende blusinstallatie decentraal | 755645 | 05-B1b Beheerderscontrole VBB sprinkler 1m | Besluit bouwwerken leefomgeving: art. 6.36 / NEN 12845: par 20 |  | 1 | maand | aantekening in logboek | controle | 2024-02-27 | 12 | 49G01 | VLIEGBASIS WOENSDRECHT | 86 | Energiegebouw , Transformator | 0 | 16 | CLSK | CLSK | 1 | 1 | 1 | 1 | 1 | 1 | 1 | 1 | 1 | 1 | 1 | 1 | In opdracht |  | < Vul hiernaast de juiste status en datum in.
900118126 | 65 | Automatisch werkende blusinstallatie decentraal | 755411 | 05-B5 CCV insp en odh VBB sprinkler 3j | Besluit bouwwerken leefomgeving: art. 6.36 / NEN 12845: par 20 |  | 3 | jaar | rapport en aant. in logboek | inspectie en onderhoud | 2022-11-24 | 1 | 49G01 | VLIEGBASIS WOENSDRECHT | 86 | Energiegebouw , Transformator | 0 | 16 | CLSK | CLSK | [8 empty] | 0 | 0 | 1 | 0 | In opdracht |  | < Vul hiernaast de juiste status en datum in.
900118126 | 65 | Automatisch werkende blusinstallatie decentraal | 755392 | 05-B4 CCV insp en odh VBB sprinkler 12m | Besluit bouwwerken leefomgeving: art. 6.36 / NEN 12845: par 20 |  | 12 | maand | rapport en certificaat | inspectie en onderhoud | 2023-12-08 | 1 | 49G01 | VLIEGBASIS WOENSDRECHT | 86 | Energiegebouw , Transformator | 0 | 16 | CLSK | CLSK | [9 empty] | 0 | 0 | 1 | In opdracht |  | < Vul hiernaast de juiste status en datum in.
900118126 | 65 | Automatisch werkende blusinstallatie decentraal | 755373 | 05-B3 CCV controle VBB sprinkler 6m | Besluit bouwwerken leefomgeving: art. 6.36 / NEN 12845: par 20 |  | 6 | maand | aantekening in logboek | inspectie en onderhoud | 2023-12-08 | 2 | 49G01 | VLIEGBASIS WOENSDRECHT | 86 | Energiegebouw , Transformator | 0 | 16 | CLSK | CLSK |  |  |  | 0 | 0 | 1 | 0 | 0 |  | 0 | 0 | 1 | In opdracht |  | < Vul hiernaast de juiste status en datum in.
900118126 | 65 | Automatisch werkende blusinstallatie decentraal | 755354 | 05-B2 CCV controle VBB sprinkler 13 wk | Besluit bouwwerken leefomgeving: art. 6.36 / NEN 12845: par 20 |  | 3 | maand | aantekening in logboek | inspectie en onderhoud | 2023-12-08 | 4 | 49G01 | VLIEGBASIS WOENSDRECHT | 86 | Energiegebouw , Transformator | 0 | 16 | CLSK | CLSK | 0 | 0 | 1 | 0 | 0 | 1 | 0 | 0 | 1 | 0 | 0 | 1 | In opdracht |  | < Vul hiernaast de juiste status en datum in.
900118129 | 65 | Automatisch werkende blusinstallatie decentraal | 758873 | 07-B1 CCV insp en odh VBB blusgas 1j | Besluit bouwwerken leefomgeving: art. 6.36 / NFPA 2001: chapter 7 |  | 1 | jaar | rapport en certificaat | inspectie en onderhoud | 2023-02-08 | 1 | 49G01 | VLIEGBASIS WOENSDRECHT | 607 | Opslagfaciliteit LCW | 0 | 0.68 | CLSK | CLSK | 0 | 1 | 0 | 0 | [7 empty] | 0 | In opdracht |  | < Vul hiernaast de juiste status en datum in.
900118178 | 80 | Brandmeldinstallatie | 865785 | Inspectiecertificaat gecertificeerde BMI 36m | Besluit bouwwerken leefomgeving: art. 6.32 |  | 36 | maand | rapport en certificaat | BMI |  | 1 | 49G01 | VLIEGBASIS WOENSDRECHT | 607 | Opslagfaciliteit LCW | 0 | 0.67 | CLSK | CLSK | [12 empty] | In opdracht |  | < Vul hiernaast de juiste status en datum in.
900118178 | 80 | Brandmeldinstallatie | 712439 | Inspectie en onderhoud BMI 12m | Besluit bouwwerken leefomgeving: art. 6.32 / NEN 2654-1: art.5.5.1 en 5.5.2 |  | 12 | maand | rapport en aant. in logboek | controle/preventief onderh. | 2024-01-19 | 1 | 49G01 | VLIEGBASIS WOENSDRECHT | 607 | Opslagfaciliteit LCW | 0 | 0.67 | CLSK | CLSK | 1 | 0 | 0 | [7 empty] | 0 | 0 | In opdracht |  | < Vul hiernaast de juiste status en datum in.
900118178 | 80 | Brandmeldinstallatie | 712436 | RVB controle BMI 4m | Besluit bouwwerken leefomgeving: art. 6.32 / NEN 2654-1: art. 5.5.2.3 |  | 4 | maand | rapport en aant. in logboek | controle | 2024-01-19 | 3 | 49G01 | VLIEGBASIS WOENSDRECHT | 607 | Opslagfaciliteit LCW | 0 | 0.67 | CLSK | CLSK | 1 | 0 | 0 | 0 | 1 | 0 | 0 | 0 | 1 | 0 | 0 | 0 | In opdracht |  | < Vul hiernaast de juiste status en datum in.
900118180 | 65 | Automatisch werkende blusinstallatie decentraal | 758870 | 07-B1 CCV insp en odh VBB blusgas 1j | Besluit bouwwerken leefomgeving: art. 6.36 / NFPA 2001: chapter 7 |  | 1 | jaar | rapport en certificaat | inspectie en onderhoud | 2022-02-24 | 1 | 49G01 | VLIEGBASIS WOENSDRECHT | 607 | Opslagfaciliteit LCW | 0 | 0.31 | CLSK | CLSK | 0 | 1 | 0 | 0 | [7 empty] | 0 | In opdracht |  | < Vul hiernaast de juiste status en datum in.
900118181 | 65 | Automatisch werkende blusinstallatie decentraal | 758883 | 07-B1 CCV insp en odh VBB blusgas 1j | Besluit bouwwerken leefomgeving: art. 6.36 / NFPA 2001: chapter 7 |  | 1 | jaar | rapport en certificaat | inspectie en onderhoud | 2023-03-31 | 1 | 49G01 | VLIEGBASIS WOENSDRECHT | 607 | Opslagfaciliteit LCW | 3 | 3.08 | CLSK | CLSK | 0 | 0 | 1 | 0 | 0 | [7 empty] | In opdracht |  | < Vul hiernaast de juiste status en datum in.
900118182 | 65 | Automatisch werkende blusinstallatie decentraal | 758882 | 07-B1 CCV insp en odh VBB blusgas 1j | Besluit bouwwerken leefomgeving: art. 6.36 / NFPA 2001: chapter 7 |  | 1 | jaar | rapport en certificaat | inspectie en onderhoud | 2023-03-31 | 1 | 49G01 | VLIEGBASIS WOENSDRECHT | 607 | Opslagfaciliteit LCW | 2 | 2.09 | CLSK | CLSK | 0 | 0 | 1 | 0 | 0 | [7 empty] | In opdracht |  | < Vul hiernaast de juiste status en datum in.
900118183 | 65 | Automatisch werkende blusinstallatie decentraal | 758881 | 07-B1 CCV insp en odh VBB blusgas 1j | Besluit bouwwerken leefomgeving: art. 6.36 / NFPA 2001: chapter 7 |  | 1 | jaar | rapport en certificaat | inspectie en onderhoud | 2023-03-31 | 1 | 49G01 | VLIEGBASIS WOENSDRECHT | 607 | Opslagfaciliteit LCW | 1 | 1.54 | CLSK | CLSK | 0 | 0 | 1 | 0 | 0 | [7 empty] | In opdracht |  | < Vul hiernaast de juiste status en datum in.
900118184 | 65 | Automatisch werkende blusinstallatie decentraal | 758880 | 07-B1 CCV insp en odh VBB blusgas 1j | Besluit bouwwerken leefomgeving: art. 6.36 / NFPA 2001: chapter 7 |  | 1 | jaar | rapport en certificaat | inspectie en onderhoud | 2023-03-31 | 1 | 49G01 | VLIEGBASIS WOENSDRECHT | 607 | Opslagfaciliteit LCW | 1 | 1.10 | CLSK | CLSK | 0 | 0 | 1 | 0 | 0 | [7 empty] | In opdracht |  | < Vul hiernaast de juiste status en datum in.
900118186 | 65 | Automatisch werkende blusinstallatie decentraal | 758879 | 07-B1 CCV insp en odh VBB blusgas 1j | Besluit bouwwerken leefomgeving: art. 6.36 / NFPA 2001: chapter 7 |  | 1 | jaar | rapport en certificaat | inspectie en onderhoud | 2023-03-31 | 1 | 49G01 | VLIEGBASIS WOENSDRECHT | 607 | Opslagfaciliteit LCW | 0 | 0.14 | CLSK | CLSK | 0 | 0 | 1 | 0 | 0 | [7 empty] | In opdracht |  | < Vul hiernaast de juiste status en datum in.
900118188 | 65 | Automatisch werkende blusinstallatie decentraal | 758871 | 07-B1 CCV insp en odh VBB blusgas 1j | Besluit bouwwerken leefomgeving: art. 6.36 / NFPA 2001: chapter 7 |  | 1 | jaar | rapport en certificaat | inspectie en onderhoud | 2023-02-08 | 1 | 49G01 | VLIEGBASIS WOENSDRECHT | 607 | Opslagfaciliteit LCW | 0 | 0.31 | CLSK | CLSK | 0 | 1 | 0 | 0 | [7 empty] | 0 | In opdracht |  | < Vul hiernaast de juiste status en datum in.
900118189 | 65 | Automatisch werkende blusinstallatie decentraal | 758872 | 07-B1 CCV insp en odh VBB blusgas 1j | Besluit bouwwerken leefomgeving: art. 6.36 / NFPA 2001: chapter 7 |  | 1 | jaar | rapport en certificaat | inspectie en onderhoud | 2023-02-08 | 1 | 49G01 | VLIEGBASIS WOENSDRECHT | 607 | Opslagfaciliteit LCW | 0 | 0.31 | CLSK | CLSK | 0 | 1 | 0 | 0 | [7 empty] | 0 | In opdracht |  | < Vul hiernaast de juiste status en datum in.
900118229 | 65 | Automatisch werkende blusinstallatie decentraal | 758884 | 07-B1 CCV insp en odh VBB blusgas 1j | Besluit bouwwerken leefomgeving: art. 6.36 / NFPA 2001: chapter 7 |  | 1 | jaar | rapport en certificaat | inspectie en onderhoud | 2023-03-31 | 1 | 49G01 | VLIEGBASIS WOENSDRECHT | 703 | Avionica | 0 | 0.28 | CLSK | CLSK | 0 | 0 | 1 | 0 | 0 | [7 empty] | In opdracht |  | < Vul hiernaast de juiste status en datum in.
900118230 | 65 | Automatisch werkende blusinstallatie decentraal | 758892 | 07-B1 CCV insp en odh VBB blusgas 1j | Besluit bouwwerken leefomgeving: art. 6.36 / NFPA 2001: chapter 7 |  | 1 | jaar | rapport en certificaat | inspectie en onderhoud | 2023-02-02 | 1 | 49G01 | VLIEGBASIS WOENSDRECHT | 703 | Avionica | 1 | 1.34 | CLSK | CLSK | 0 | 1 | 0 | 0 | [7 empty] | 0 | In opdracht |  | < Vul hiernaast de juiste status en datum in.
900118239 | 65 | Automatisch werkende blusinstallatie decentraal | 758886 | 07-B1 CCV insp en odh VBB blusgas 1j | Besluit bouwwerken leefomgeving: art. 6.36 / NFPA 2001: chapter 7 |  | 1 | jaar | rapport en certificaat | inspectie en onderhoud | 2023-03-31 | 1 | 49G01 | VLIEGBASIS WOENSDRECHT | 703 | Avionica | 0 | 0.53 | CLSK | CLSK | 0 | 0 | 1 | 0 | 0 | [7 empty] | In opdracht |  | < Vul hiernaast de juiste status en datum in.
900118240 | 65 | Automatisch werkende blusinstallatie decentraal | 758887 | 07-B1 CCV insp en odh VBB blusgas 1j | Besluit bouwwerken leefomgeving: art. 6.36 / NFPA 2001: chapter 7 |  | 1 | jaar | rapport en certificaat | inspectie en onderhoud | 2023-03-31 | 1 | 49G01 | VLIEGBASIS WOENSDRECHT | 703 | Avionica | 0 | 0.54 | CLSK | CLSK | 0 | 0 | 1 | 0 | 0 | [7 empty] | In opdracht |  | < Vul hiernaast de juiste status en datum in.
900118241 | 65 | Automatisch werkende blusinstallatie decentraal | 758885 | 07-B1 CCV insp en odh VBB blusgas 1j | Besluit bouwwerken leefomgeving: art. 6.36 / NFPA 2001: chapter 7 |  | 1 | jaar | rapport en certificaat | inspectie en onderhoud | 2023-03-31 | 1 | 49G01 | VLIEGBASIS WOENSDRECHT | 703 | Avionica | 0 | 0.50 | CLSK | CLSK | 0 | 0 | 1 | 0 | 0 | [7 empty] | In opdracht |  | < Vul hiernaast de juiste status en datum in.
900118242 | 65 | Automatisch werkende blusinstallatie decentraal | 758888 | 07-B1 CCV insp en odh VBB blusgas 1j | Besluit bouwwerken leefomgeving: art. 6.36 / NFPA 2001: chapter 7 |  | 1 | jaar | rapport en certificaat | inspectie en onderhoud | 2023-02-02 | 1 | 49G01 | VLIEGBASIS WOENSDRECHT | 703 | Avionica | 1 | 1.21 | CLSK | CLSK | 0 | 1 | 0 | 0 | [7 empty] | 0 | In opdracht |  | < Vul hiernaast de juiste status en datum in.
900118243 | 65 | Automatisch werkende blusinstallatie decentraal | 758889 | 07-B1 CCV insp en odh VBB blusgas 1j | Besluit bouwwerken leefomgeving: art. 6.36 / NFPA 2001: chapter 7 |  | 1 | jaar | rapport en certificaat | inspectie en onderhoud | 2023-02-02 | 1 | 49G01 | VLIEGBASIS WOENSDRECHT | 703 | Avionica | 1 | 1.26 | CLSK | CLSK | 0 | 1 | 0 | 0 | [7 empty] | 0 | In opdracht |  | < Vul hiernaast de juiste status en datum in.
900118244 | 65 | Automatisch werkende blusinstallatie decentraal | 758890 | 07-B1 CCV insp en odh VBB blusgas 1j | Besluit bouwwerken leefomgeving: art. 6.36 / NFPA 2001: chapter 7 |  | 1 | jaar | rapport en certificaat | inspectie en onderhoud | 2023-02-02 | 1 | 49G01 | VLIEGBASIS WOENSDRECHT | 703 | Avionica | 1 | 1.28 | CLSK | CLSK | 0 | 1 | 0 | 0 | [7 empty] | 0 | In opdracht |  | < Vul hiernaast de juiste status en datum in.
900118245 | 65 | Automatisch werkende blusinstallatie decentraal | 758891 | 07-B1 CCV insp en odh VBB blusgas 1j | Besluit bouwwerken leefomgeving: art. 6.36 / NFPA 2001: chapter 7 |  | 1 | jaar | rapport en certificaat | inspectie en onderhoud | 2023-02-02 | 1 | 49G01 | VLIEGBASIS WOENSDRECHT | 703 | Avionica | 1 | 1.32 | CLSK | CLSK | 0 | 1 | 0 | 0 | [7 empty] | 0 | In opdracht |  | < Vul hiernaast de juiste status en datum in.
900118247 | 64 | Automatisch werkende blusinstallatie centraal | 742800 | 08-B1 CCV insp en odh VBB CO2 6m | Besluit bouwwerken leefomgeving: art. 6.36 / NFPA 12: chapter 4 |  | 6 | maand | rapport en aant. in logboek | inspectie en onderhoud | 2023-11-03 | 2 | 49G01 | VLIEGBASIS WOENSDRECHT | 191 | Proefdraaiinrichting | 0 | 3 | CLSK | CLSK |  |  | 0 | 0 | 1 | 0 | 0 |  | 0 | 0 | 1 | 0 | In opdracht |  | < Vul hiernaast de juiste status en datum in.
900118247 | 64 | Automatisch werkende blusinstallatie centraal | 742815 | 08-B2 CCV insp en odh VBB CO2 1j | Besluit bouwwerken leefomgeving: art. 6.36 / NFPA 12: chapter 4 |  | 1 | jaar | rapport en aant. in logboek | inspectie en onderhoud | 2023-07-20 | 1 | 49G01 | VLIEGBASIS WOENSDRECHT | 191 | Proefdraaiinrichting | 0 | 3 | CLSK | CLSK |  |  |  |  | 0 | 0 | 1 | 0 | 0 |  |  |  | In opdracht |  | < Vul hiernaast de juiste status en datum in.
900118248 | 65 | Automatisch werkende blusinstallatie decentraal | 742932 | 08-B1 CCV insp en odh VBB CO2 6m | Besluit bouwwerken leefomgeving: art. 6.36 / NFPA 12: chapter 4 |  | 6 | maand | rapport en aant. in logboek | inspectie en onderhoud | 2023-07-20 | 2 | 49G01 | VLIEGBASIS WOENSDRECHT | 191 | Proefdraaiinrichting | 0 | 6 | CLSK | CLSK | 1 | 0 | 0 |  | 0 | 0 | 1 | 0 | 0 |  | 0 | 0 | In opdracht |  | < Vul hiernaast de juiste status en datum in.
900118248 | 65 | Automatisch werkende blusinstallatie decentraal | 742957 | 08-B2 CCV insp en odh VBB CO2 1j | Besluit bouwwerken leefomgeving: art. 6.36 / NFPA 12: chapter 4 |  | 1 | jaar | rapport en aant. in logboek | inspectie en onderhoud | 2023-07-20 | 1 | 49G01 | VLIEGBASIS WOENSDRECHT | 191 | Proefdraaiinrichting | 0 | 6 | CLSK | CLSK |  |  |  |  | 0 | 0 | 1 | 0 | 0 |  |  |  | In opdracht |  | < Vul hiernaast de juiste status en datum in.
900118249 | 65 | Automatisch werkende blusinstallatie decentraal | 742958 | 08-B2 CCV insp en odh VBB CO2 1j | Besluit bouwwerken leefomgeving: art. 6.36 / NFPA 12: chapter 4 |  | 1 | jaar | rapport en aant. in logboek | inspectie en onderhoud | 2023-12-05 | 1 | 49G01 | VLIEGBASIS WOENSDRECHT | 191 | Proefdraaiinrichting | 0 | 9 | CLSK | CLSK | [9 empty] | 0 | 0 | 1 | In opdracht |  | < Vul hiernaast de juiste status en datum in.
900118249 | 65 | Automatisch werkende blusinstallatie decentraal | 742933 | 08-B1 CCV insp en odh VBB CO2 6m | Besluit bouwwerken leefomgeving: art. 6.36 / NFPA 12: chapter 4 |  | 6 | maand | rapport en aant. in logboek | inspectie en onderhoud | 2023-07-20 | 2 | 49G01 | VLIEGBASIS WOENSDRECHT | 191 | Proefdraaiinrichting | 0 | 9 | CLSK | CLSK | 1 | 0 | 0 |  | 0 | 0 | 1 | 0 | 0 |  | 0 | 0 | In opdracht |  | < Vul hiernaast de juiste status en datum in.
900118251 | 64 | Automatisch werkende blusinstallatie centraal | 760204 | 07-B1 CCV insp en odh VBB blusgas 1j | Besluit bouwwerken leefomgeving: art. 6.36 / NFPA 2001: chapter 7 |  | 1 | jaar | rapport en certificaat | inspectie en onderhoud | 2023-10-04 | 1 | 49F02 | ENGELBRECHT VAN NASSAUKAZERNE | F1 | Wachtgebouw | 0 | 12 | CLAS | CLAS | [7 empty] | 0 | 0 | 1 | 0 | 0 | In opdracht |  | < Vul hiernaast de juiste status en datum in.
900118282 | 80 | Brandmeldinstallatie | 880608 | Inspectiecertificaat gecertificeerde BMI 36m | Besluit bouwwerken leefomgeving: art. 6.32 |  | 36 | maand | rapport en certificaat | BMI | 2022-10-11 | 1 | 44D02 | KONINKLIJKE MILITAIRE ACADEMIE | H | Prins Hendrikpaviljoen | 0 | 6 | DOSCO | DOSCO | [7 empty] | 0 | 0 | 1 | 0 | 0 | In opdracht |  | < Vul hiernaast de juiste status en datum in.
900118282 | 80 | Brandmeldinstallatie | 712663 | RVB controle BMI 4m | Besluit bouwwerken leefomgeving: art. 6.32 / NEN 2654-1: art. 5.5.2.3 |  | 4 | maand | rapport en aant. in logboek | controle | 2023-10-17 | 3 | 44D02 | KONINKLIJKE MILITAIRE ACADEMIE | H | Prins Hendrikpaviljoen | 0 | 6 | DOSCO | DOSCO | 0 | 1 | 0 | 0 | 0 | 1 | 0 | 0 | 0 | 1 | 0 | 0 | In opdracht |  | < Vul hiernaast de juiste status en datum in.
900118282 | 80 | Brandmeldinstallatie | 712670 | Inspectie en onderhoud BMI 12m | Besluit bouwwerken leefomgeving: art. 6.32 / NEN 2654-1: art.5.5.1 en 5.5.2 |  | 12 | maand | rapport en aant. in logboek | controle/preventief onderh. | 2023-10-17 | 1 | 44D02 | KONINKLIJKE MILITAIRE ACADEMIE | H | Prins Hendrikpaviljoen | 0 | 6 | DOSCO | DOSCO | [7 empty] | 0 | 0 | 1 | 0 | 0 | In opdracht |  | < Vul hiernaast de juiste status en datum in.
900118283 | 80 | Brandmeldinstallatie | 712671 | Inspectie en onderhoud BMI 12m | Besluit bouwwerken leefomgeving: art. 6.32 / NEN 2654-1: art.5.5.1 en 5.5.2 |  | 12 | maand | rapport en aant. in logboek | controle/preventief onderh. | 2023-10-04 | 1 | 44D02 | KONINKLIJKE MILITAIRE ACADEMIE | S1 | Portiersloge Kraanpoort | 0 | 2 | DOSCO | DOSCO | [7 empty] | 0 | 0 | 1 | 0 | 0 | In opdracht |  | < Vul hiernaast de juiste status en datum in.
900118283 | 80 | Brandmeldinstallatie | 712664 | RVB controle BMI 4m | Besluit bouwwerken leefomgeving: art. 6.32 / NEN 2654-1: art. 5.5.2.3 |  | 4 | maand | rapport en aant. in logboek | controle | 2023-10-04 | 3 | 44D02 | KONINKLIJKE MILITAIRE ACADEMIE | S1 | Portiersloge Kraanpoort | 0 | 2 | DOSCO | DOSCO | 0 | 1 | 0 | 0 | 0 | 1 | 0 | 0 | 0 | 1 | 0 | 0 | In opdracht |  | < Vul hiernaast de juiste status en datum in.
900118405 | 80 | Brandmeldinstallatie | 713081 | RVB controle BMI 4m | Besluit bouwwerken leefomgeving: art. 6.32 / NEN 2654-1: art. 5.5.2.3 |  | 4 | maand | rapport en aant. in logboek | controle | 2023-10-20 | 3 | 49F02 | ENGELBRECHT VAN NASSAUKAZERNE | 1 | Kantoor , Legeringsgebouw | 0 | 0.01 | CLAS | CLAS | 0 | 1 | 0 | 0 | 0 | 1 | 0 | 0 | 0 | 1 | 0 | 0 | In opdracht |  | < Vul hiernaast de juiste status en datum in.
900118405 | 80 | Brandmeldinstallatie | 713138 | Inspectie en onderhoud BMI 12m | Besluit bouwwerken leefomgeving: art. 6.32 / NEN 2654-1: art.5.5.1 en 5.5.2 |  | 12 | maand | rapport en aant. in logboek | controle/preventief onderh. | 2023-10-20 | 1 | 49F02 | ENGELBRECHT VAN NASSAUKAZERNE | 1 | Kantoor , Legeringsgebouw | 0 | 0.01 | CLAS | CLAS | [7 empty] | 0 | 0 | 1 | 0 | 0 | In opdracht |  | < Vul hiernaast de juiste status en datum in.
900118406 | 80 | Brandmeldinstallatie | 713082 | RVB controle BMI 4m | Besluit bouwwerken leefomgeving: art. 6.32 / NEN 2654-1: art. 5.5.2.3 |  | 4 | maand | rapport en aant. in logboek | controle | 2023-11-08 | 3 | 49F05 | TENTENKAMP | H1 | Hal 1 | 0 | 1 | CLAS | CLAS | 0 | 0 | 1 | 0 | 0 | 0 | 1 | 0 | 0 | 0 | 1 | 0 | In opdracht |  | < Vul hiernaast de juiste status en datum in.
900118406 | 80 | Brandmeldinstallatie | 713139 | Inspectie en onderhoud BMI 12m | Besluit bouwwerken leefomgeving: art. 6.32 / NEN 2654-1: art.5.5.1 en 5.5.2 |  | 12 | maand | rapport en aant. in logboek | controle/preventief onderh. | 2023-07-03 | 1 | 49F05 | TENTENKAMP | H1 | Hal 1 | 0 | 1 | CLAS | CLAS |  |  |  |  | 0 | 0 | 1 | 0 | 0 |  |  |  | In opdracht |  | < Vul hiernaast de juiste status en datum in.
900118421 | 80 | Brandmeldinstallatie | 713154 | Inspectie en onderhoud BMI 12m | Besluit bouwwerken leefomgeving: art. 6.32 / NEN 2654-1: art.5.5.1 en 5.5.2 |  | 12 | maand | rapport en aant. in logboek | controle/preventief onderh. | 2023-07-03 | 1 | 49F06 | OT RUCPHENSE HEIDE | V1 | Hal 1 | 0 | 1 | CLAS | CLAS |  |  |  |  | 0 | 0 | 1 | 0 | 0 |  |  |  | In opdracht |  | < Vul hiernaast de juiste status en datum in.
900118421 | 80 | Brandmeldinstallatie | 713097 | RVB controle BMI 4m | Besluit bouwwerken leefomgeving: art. 6.32 / NEN 2654-1: art. 5.5.2.3 |  | 4 | maand | rapport en aant. in logboek | controle | 2023-11-08 | 3 | 49F06 | OT RUCPHENSE HEIDE | V1 | Hal 1 | 0 | 1 | CLAS | CLAS | 0 | 0 | 1 | 0 | 0 | 0 | 1 | 0 | 0 | 0 | 1 | 0 | In opdracht |  | < Vul hiernaast de juiste status en datum in.
900118433 | 80 | Brandmeldinstallatie | 713118 | RVB controle BMI 4m | Besluit bouwwerken leefomgeving: art. 6.32 / NEN 2654-1: art. 5.5.2.3 |  | 4 | maand | rapport en aant. in logboek | controle | 2024-02-13 | 3 | 49G01 | VLIEGBASIS WOENSDRECHT | 74 | Opslagloods LCW en opstelling AMR | 0 | 15 | CLSK | CLSK | 0 | 1 | 0 | 0 | 0 | 1 | 0 | 0 | 0 | 1 | 0 | 0 | In opdracht |  | < Vul hiernaast de juiste status en datum in.
900118433 | 80 | Brandmeldinstallatie | 713175 | Inspectie en onderhoud BMI 12m | Besluit bouwwerken leefomgeving: art. 6.32 / NEN 2654-1: art.5.5.1 en 5.5.2 |  | 12 | maand | rapport en aant. in logboek | controle/preventief onderh. | 2024-02-13 | 1 | 49G01 | VLIEGBASIS WOENSDRECHT | 74 | Opslagloods LCW en opstelling AMR | 0 | 15 | CLSK | CLSK | 0 | 1 | 0 | 0 | [7 empty] | 0 | In opdracht |  | < Vul hiernaast de juiste status en datum in.
900118434 | 80 | Brandmeldinstallatie | 713166 | Inspectie en onderhoud BMI 12m | Besluit bouwwerken leefomgeving: art. 6.32 / NEN 2654-1: art.5.5.1 en 5.5.2 |  | 12 | maand | rapport en aant. in logboek | controle/preventief onderh. | 2023-11-07 | 1 | 49G01 | VLIEGBASIS WOENSDRECHT | 128 | Zendergebouw T7 | 0 | 1 | CLSK | CLSK | [8 empty] | 0 | 0 | 1 | 0 | In opdracht |  | < Vul hiernaast de juiste status en datum in.
900118434 | 80 | Brandmeldinstallatie | 713109 | RVB controle BMI 4m | Besluit bouwwerken leefomgeving: art. 6.32 / NEN 2654-1: art. 5.5.2.3 |  | 4 | maand | rapport en aant. in logboek | controle | 2023-11-07 | 3 | 49G01 | VLIEGBASIS WOENSDRECHT | 128 | Zendergebouw T7 | 0 | 1 | CLSK | CLSK | 0 | 0 | 1 | 0 | 0 | 0 | 1 | 0 | 0 | 0 | 1 | 0 | In opdracht |  | < Vul hiernaast de juiste status en datum in.
900118435 | 80 | Brandmeldinstallatie | 713111 | RVB controle BMI 4m | Besluit bouwwerken leefomgeving: art. 6.32 / NEN 2654-1: art. 5.5.2.3 |  | 4 | maand | rapport en aant. in logboek | controle | 2023-11-15 | 3 | 49G01 | VLIEGBASIS WOENSDRECHT | 223 | Radiobunker | 0 | 1 | CLSK | CLSK | 0 | 0 | 1 | 0 | 0 | 0 | 1 | 0 | 0 | 0 | 1 | 0 | In opdracht |  | < Vul hiernaast de juiste status en datum in.
900118435 | 80 | Brandmeldinstallatie | 713168 | Inspectie en onderhoud BMI 12m | Besluit bouwwerken leefomgeving: art. 6.32 / NEN 2654-1: art.5.5.1 en 5.5.2 |  | 12 | maand | rapport en aant. in logboek | controle/preventief onderh. | 2023-11-07 | 1 | 49G01 | VLIEGBASIS WOENSDRECHT | 223 | Radiobunker | 0 | 1 | CLSK | CLSK | [8 empty] | 0 | 0 | 1 | 0 | In opdracht |  | < Vul hiernaast de juiste status en datum in.
900118436 | 80 | Brandmeldinstallatie | 713170 | Inspectie en onderhoud BMI 12m | Besluit bouwwerken leefomgeving: art. 6.32 / NEN 2654-1: art.5.5.1 en 5.5.2 |  | 12 | maand | rapport en aant. in logboek | controle/preventief onderh. | 2023-01-17 | 1 | 49G01 | VLIEGBASIS WOENSDRECHT | 260 | Legeringsgebouw | 0 | 12 | CLSK | CLSK | 1 | 0 | 0 | [7 empty] | 0 | 0 | In opdracht |  | < Vul hiernaast de juiste status en datum in.
900118436 | 80 | Brandmeldinstallatie | 880610 | Inspectiecertificaat gecertificeerde BMI 36m | Besluit bouwwerken leefomgeving: art. 6.32 |  | 36 | maand | rapport en certificaat | BMI |  | 1 | 49G01 | VLIEGBASIS WOENSDRECHT | 260 | Legeringsgebouw | 0 | 12 | CLSK | CLSK | [12 empty] | In opdracht |  | < Vul hiernaast de juiste status en datum in.
900118436 | 80 | Brandmeldinstallatie | 713113 | RVB controle BMI 4m | Besluit bouwwerken leefomgeving: art. 6.32 / NEN 2654-1: art. 5.5.2.3 |  | 4 | maand | rapport en aant. in logboek | controle | 2023-11-09 | 3 | 49G01 | VLIEGBASIS WOENSDRECHT | 260 | Legeringsgebouw | 0 | 12 | CLSK | CLSK | 0 | 0 | 1 | 0 | 0 | 0 | 1 | 0 | 0 | 0 | 1 | 0 | In opdracht |  | < Vul hiernaast de juiste status en datum in.
900118437 | 80 | Brandmeldinstallatie | 713117 | RVB controle BMI 4m | Besluit bouwwerken leefomgeving: art. 6.32 / NEN 2654-1: art. 5.5.2.3 |  | 4 | maand | rapport en aant. in logboek | controle | 2024-01-10 | 3 | 49G01 | VLIEGBASIS WOENSDRECHT | 703 | Avionica | 0 | 0.59 | CLSK | CLSK | 1 | 0 | 0 | 0 | 1 | 0 | 0 | 0 | 1 | 0 | 0 | 0 | In opdracht |  | < Vul hiernaast de juiste status en datum in.
900118437 | 80 | Brandmeldinstallatie | 822126 | Inspectiecertificaat gecertificeerde BMI 36m | Besluit bouwwerken leefomgeving: art. 6.32 |  | 36 | maand | rapport en certificaat | BMI |  | 1 | 49G01 | VLIEGBASIS WOENSDRECHT | 703 | Avionica | 0 | 0.59 | CLSK | CLSK | [12 empty] | In opdracht |  | < Vul hiernaast de juiste status en datum in.
900118437 | 80 | Brandmeldinstallatie | 713174 | Inspectie en onderhoud BMI 12m | Besluit bouwwerken leefomgeving: art. 6.32 / NEN 2654-1: art.5.5.1 en 5.5.2 |  | 12 | maand | rapport en aant. in logboek | controle/preventief onderh. | 2024-01-10 | 1 | 49G01 | VLIEGBASIS WOENSDRECHT | 703 | Avionica | 0 | 0.59 | CLSK | CLSK | 1 | 0 | 0 | [7 empty] | 0 | 0 | In opdracht |  | < Vul hiernaast de juiste status en datum in.
900118439 | 80 | Brandmeldinstallatie | 713167 | Inspectie en onderhoud BMI 12m | Besluit bouwwerken leefomgeving: art. 6.32 / NEN 2654-1: art.5.5.1 en 5.5.2 |  | 12 | maand | rapport en aant. in logboek | controle/preventief onderh. | 2023-11-03 | 1 | 49G01 | VLIEGBASIS WOENSDRECHT | 191 | Proefdraaiinrichting | 0 | 2 | CLSK | CLSK | [8 empty] | 0 | 0 | 1 | 0 | In opdracht |  | < Vul hiernaast de juiste status en datum in.
900118439 | 80 | Brandmeldinstallatie | 713110 | RVB controle BMI 4m | Besluit bouwwerken leefomgeving: art. 6.32 / NEN 2654-1: art. 5.5.2.3 |  | 4 | maand | rapport en aant. in logboek | controle | 2023-11-03 | 3 | 49G01 | VLIEGBASIS WOENSDRECHT | 191 | Proefdraaiinrichting | 0 | 2 | CLSK | CLSK | 0 | 0 | 1 | 0 | 0 | 0 | 1 | 0 | 0 | 0 | 1 | 0 | In opdracht |  | < Vul hiernaast de juiste status en datum in.
900118440 | 80 | Brandmeldinstallatie | 713112 | RVB controle BMI 4m | Besluit bouwwerken leefomgeving: art. 6.32 / NEN 2654-1: art. 5.5.2.3 |  | 4 | maand | rapport en aant. in logboek | controle | 2023-11-09 | 3 | 49G01 | VLIEGBASIS WOENSDRECHT | 259 | Legeringsgebouw | 0 | 1 | CLSK | CLSK | 0 | 0 | 1 | 0 | 0 | 0 | 1 | 0 | 0 | 0 | 1 | 0 | In opdracht |  | < Vul hiernaast de juiste status en datum in.
900118440 | 80 | Brandmeldinstallatie | 713169 | Inspectie en onderhoud BMI 12m | Besluit bouwwerken leefomgeving: art. 6.32 / NEN 2654-1: art.5.5.1 en 5.5.2 |  | 12 | maand | rapport en aant. in logboek | controle/preventief onderh. | 2023-03-01 | 1 | 49G01 | VLIEGBASIS WOENSDRECHT | 259 | Legeringsgebouw | 0 | 1 | CLSK | CLSK | 0 | 0 | 1 | 0 | 0 | [7 empty] | In opdracht |  | < Vul hiernaast de juiste status en datum in.
900118441 | 80 | Brandmeldinstallatie | 713171 | Inspectie en onderhoud BMI 12m | Besluit bouwwerken leefomgeving: art. 6.32 / NEN 2654-1: art.5.5.1 en 5.5.2 |  | 12 | maand | rapport en aant. in logboek | controle/preventief onderh. | 2023-02-27 | 1 | 49G01 | VLIEGBASIS WOENSDRECHT | 28 | Kantine | 0 | 1 | CLSK | CLSK | 0 | 1 | 0 | 0 | [7 empty] | 0 | In opdracht |  | < Vul hiernaast de juiste status en datum in.
900118441 | 80 | Brandmeldinstallatie | 713114 | RVB controle BMI 4m | Besluit bouwwerken leefomgeving: art. 6.32 / NEN 2654-1: art. 5.5.2.3 |  | 4 | maand | rapport en aant. in logboek | controle | 2023-11-15 | 3 | 49G01 | VLIEGBASIS WOENSDRECHT | 28 | Kantine | 0 | 1 | CLSK | CLSK | 0 | 0 | 1 | 0 | 0 | 0 | 1 | 0 | 0 | 0 | 1 | 0 | In opdracht |  | < Vul hiernaast de juiste status en datum in.
900118442 | 80 | Brandmeldinstallatie | 713115 | RVB controle BMI 4m | Besluit bouwwerken leefomgeving: art. 6.32 / NEN 2654-1: art. 5.5.2.3 |  | 4 | maand | rapport en aant. in logboek | controle | 2023-09-19 | 3 | 49G01 | VLIEGBASIS WOENSDRECHT | 350 | Legeringsgebouw | 0 | 05 | CLSK | CLSK | 1 | 0 | 0 | 0 | 1 | 0 | 0 | 0 | 1 | 0 | 0 | 0 | In opdracht |  | < Vul hiernaast de juiste status en datum in.
900118442 | 80 | Brandmeldinstallatie | 713172 | Inspectie en onderhoud BMI 12m | Besluit bouwwerken leefomgeving: art. 6.32 / NEN 2654-1: art.5.5.1 en 5.5.2 |  | 12 | maand | rapport en aant. in logboek | controle/preventief onderh. | 2024-01-08 | 1 | 49G01 | VLIEGBASIS WOENSDRECHT | 350 | Legeringsgebouw | 0 | 05 | CLSK | CLSK | 1 | 0 | 0 | [7 empty] | 0 | 0 | In opdracht |  | < Vul hiernaast de juiste status en datum in.
900118443 | 80 | Brandmeldinstallatie | 713173 | Inspectie en onderhoud BMI 12m | Besluit bouwwerken leefomgeving: art. 6.32 / NEN 2654-1: art.5.5.1 en 5.5.2 |  | 12 | maand | rapport en aant. in logboek | controle/preventief onderh. | 2024-02-12 | 1 | 49G01 | VLIEGBASIS WOENSDRECHT | 351 | Legeringsgebouw | 0 | 05 | CLSK | CLSK | 0 | 1 | 0 | 0 | [7 empty] | 0 | In opdracht |  | < Vul hiernaast de juiste status en datum in.
900118443 | 80 | Brandmeldinstallatie | 713116 | RVB controle BMI 4m | Besluit bouwwerken leefomgeving: art. 6.32 / NEN 2654-1: art. 5.5.2.3 |  | 4 | maand | rapport en aant. in logboek | controle | 2023-09-19 | 3 | 49G01 | VLIEGBASIS WOENSDRECHT | 351 | Legeringsgebouw | 0 | 05 | CLSK | CLSK | 1 | 0 | 0 | 0 | 1 | 0 | 0 | 0 | 1 | 0 | 0 | 0 | In opdracht |  | < Vul hiernaast de juiste status en datum in.
900118458 | 80 | Brandmeldinstallatie | 713119 | RVB controle BMI 4m | Besluit bouwwerken leefomgeving: art. 6.32 / NEN 2654-1: art. 5.5.2.3 |  | 4 | maand | rapport en aant. in logboek | controle | 2024-02-02 | 3 | 49G01 | VLIEGBASIS WOENSDRECHT | 90 | Aces High Leerlingen Kantine | 0 | 1 | CLSK | CLSK | 0 | 1 | 0 | 0 | 0 | 1 | 0 | 0 | 0 | 1 | 0 | 0 | In opdracht |  | < Vul hiernaast de juiste status en datum in.
900118458 | 80 | Brandmeldinstallatie | 713176 | Inspectie en onderhoud BMI 12m | Besluit bouwwerken leefomgeving: art. 6.32 / NEN 2654-1: art.5.5.1 en 5.5.2 |  | 12 | maand | rapport en aant. in logboek | controle/preventief onderh. | 2024-02-02 | 1 | 49G01 | VLIEGBASIS WOENSDRECHT | 90 | Aces High Leerlingen Kantine | 0 | 1 | CLSK | CLSK | 0 | 1 | 0 | 0 | [7 empty] | 0 | In opdracht |  | < Vul hiernaast de juiste status en datum in.
900118459 | 80 | Brandmeldinstallatie | 713177 | Inspectie en onderhoud BMI 12m | Besluit bouwwerken leefomgeving: art. 6.32 / NEN 2654-1: art.5.5.1 en 5.5.2 |  | 12 | maand | rapport en aant. in logboek | controle/preventief onderh. | 2023-11-10 | 1 | 49G01 | VLIEGBASIS WOENSDRECHT | B06 | Magazijn | 0 | 1 | CLSK | CLSK | [8 empty] | 0 | 0 | 1 | 0 | In opdracht |  | < Vul hiernaast de juiste status en datum in.
900118459 | 80 | Brandmeldinstallatie | 880500 | Inspectiecertificaat gecertificeerde BMI 36m | Besluit bouwwerken leefomgeving: art. 6.32 |  | 36 | maand | rapport en certificaat | BMI |  | 1 | 49G01 | VLIEGBASIS WOENSDRECHT | B06 | Magazijn | 0 | 1 | CLSK | CLSK | [12 empty] | In opdracht |  | < Vul hiernaast de juiste status en datum in.
900118459 | 80 | Brandmeldinstallatie | 713120 | RVB controle BMI 4m | Besluit bouwwerken leefomgeving: art. 6.32 / NEN 2654-1: art. 5.5.2.3 |  | 4 | maand | rapport en aant. in logboek | controle | 2023-11-15 | 3 | 49G01 | VLIEGBASIS WOENSDRECHT | B06 | Magazijn | 0 | 1 | CLSK | CLSK | 0 | 0 | 1 | 0 | 0 | 0 | 1 | 0 | 0 | 0 | 1 | 0 | In opdracht |  | < Vul hiernaast de juiste status en datum in.
900118461 | 80 | Brandmeldinstallatie | 713122 | RVB controle BMI 4m | Besluit bouwwerken leefomgeving: art. 6.32 / NEN 2654-1: art. 5.5.2.3 |  | 4 | maand | rapport en aant. in logboek | controle | 2023-11-10 | 3 | 49G01 | VLIEGBASIS WOENSDRECHT | B101A | Magazijn Algemeen | 0 | 11 | CLSK | CLSK | 0 | 0 | 1 | 0 | 0 | 0 | 1 | 0 | 0 | 0 | 1 | 0 | In opdracht |  | < Vul hiernaast de juiste status en datum in.
900118461 | 80 | Brandmeldinstallatie | 713179 | Inspectie en onderhoud BMI 12m | Besluit bouwwerken leefomgeving: art. 6.32 / NEN 2654-1: art.5.5.1 en 5.5.2 |  | 12 | maand | rapport en aant. in logboek | controle/preventief onderh. | 2023-11-10 | 1 | 49G01 | VLIEGBASIS WOENSDRECHT | B101A | Magazijn Algemeen | 0 | 11 | CLSK | CLSK | [8 empty] | 0 | 0 | 1 | 0 | In opdracht |  | < Vul hiernaast de juiste status en datum in.
900118464 | 80 | Brandmeldinstallatie | 713181 | Inspectie en onderhoud BMI 12m | Besluit bouwwerken leefomgeving: art. 6.32 / NEN 2654-1: art.5.5.1 en 5.5.2 |  | 12 | maand | rapport en aant. in logboek | controle/preventief onderh. | 2023-11-02 | 1 | 49G01 | VLIEGBASIS WOENSDRECHT | B104 | Specifieke werkplaats MP 40-21 | 0 | 1 | CLSK | CLSK | [8 empty] | 0 | 0 | 1 | 0 | In opdracht |  | < Vul hiernaast de juiste status en datum in.
900118464 | 80 | Brandmeldinstallatie | 713124 | RVB controle BMI 4m | Besluit bouwwerken leefomgeving: art. 6.32 / NEN 2654-1: art. 5.5.2.3 |  | 4 | maand | rapport en aant. in logboek | controle | 2023-11-02 | 3 | 49G01 | VLIEGBASIS WOENSDRECHT | B104 | Specifieke werkplaats MP 40-21 | 0 | 1 | CLSK | CLSK | 0 | 0 | 1 | 0 | 0 | 0 | 1 | 0 | 0 | 0 | 1 | 0 | In opdracht |  | < Vul hiernaast de juiste status en datum in.
900118465 | 80 | Brandmeldinstallatie | 713125 | RVB controle BMI 4m | Besluit bouwwerken leefomgeving: art. 6.32 / NEN 2654-1: art. 5.5.2.3 |  | 4 | maand | rapport en aant. in logboek | controle | 2023-11-10 | 3 | 49G01 | VLIEGBASIS WOENSDRECHT | B111 | Werkcentrum Zuurstof | 0 | 1 | CLSK | CLSK | 0 | 0 | 1 | 0 | 0 | 0 | 1 | 0 | 0 | 0 | 1 | 0 | In opdracht |  | < Vul hiernaast de juiste status en datum in.
900118465 | 80 | Brandmeldinstallatie | 713182 | Inspectie en onderhoud BMI 12m | Besluit bouwwerken leefomgeving: art. 6.32 / NEN 2654-1: art.5.5.1 en 5.5.2 |  | 12 | maand | rapport en aant. in logboek | controle/preventief onderh. | 2023-11-10 | 1 | 49G01 | VLIEGBASIS WOENSDRECHT | B111 | Werkcentrum Zuurstof | 0 | 1 | CLSK | CLSK | [8 empty] | 0 | 0 | 1 | 0 | In opdracht |  | < Vul hiernaast de juiste status en datum in.
900118465 | 80 | Brandmeldinstallatie | 880502 | Inspectiecertificaat gecertificeerde BMI 36m | Besluit bouwwerken leefomgeving: art. 6.32 |  | 36 | maand | rapport en certificaat | BMI |  | 1 | 49G01 | VLIEGBASIS WOENSDRECHT | B111 | Werkcentrum Zuurstof | 0 | 1 | CLSK | CLSK | [12 empty] | In opdracht |  | < Vul hiernaast de juiste status en datum in.
900118467 | 80 | Brandmeldinstallatie | 713183 | Inspectie en onderhoud BMI 12m | Besluit bouwwerken leefomgeving: art. 6.32 / NEN 2654-1: art.5.5.1 en 5.5.2 |  | 12 | maand | rapport en aant. in logboek | controle/preventief onderh. | 2023-11-02 | 1 | 49G01 | VLIEGBASIS WOENSDRECHT | B114 | Voertuigwerkplaats , Mechanica | 0 | 7 | CLSK | CLSK | [8 empty] | 0 | 0 | 1 | 0 | In opdracht |  | < Vul hiernaast de juiste status en datum in.
900118467 | 80 | Brandmeldinstallatie | 713126 | RVB controle BMI 4m | Besluit bouwwerken leefomgeving: art. 6.32 / NEN 2654-1: art. 5.5.2.3 |  | 4 | maand | rapport en aant. in logboek | controle | 2023-11-02 | 3 | 49G01 | VLIEGBASIS WOENSDRECHT | B114 | Voertuigwerkplaats , Mechanica | 0 | 7 | CLSK | CLSK | 0 | 0 | 1 | 0 | 0 | 0 | 1 | 0 | 0 | 0 | 1 | 0 | In opdracht |  | < Vul hiernaast de juiste status en datum in.
900118471 | 80 | Brandmeldinstallatie | 713127 | RVB controle BMI 4m | Besluit bouwwerken leefomgeving: art. 6.32 / NEN 2654-1: art. 5.5.2.3 |  | 4 | maand | rapport en aant. in logboek | controle | 2023-11-10 | 3 | 49G01 | VLIEGBASIS WOENSDRECHT | B68A | Pompgebouw Reinwater | 0 | 8 | CLSK | CLSK | 0 | 0 | 1 | 0 | 0 | 0 | 1 | 0 | 0 | 0 | 1 | 0 | In opdracht |  | < Vul hiernaast de juiste status en datum in.
900118471 | 80 | Brandmeldinstallatie | 713184 | Inspectie en onderhoud BMI 12m | Besluit bouwwerken leefomgeving: art. 6.32 / NEN 2654-1: art.5.5.1 en 5.5.2 |  | 12 | maand | rapport en aant. in logboek | controle/preventief onderh. | 2023-11-10 | 1 | 49G01 | VLIEGBASIS WOENSDRECHT | B68A | Pompgebouw Reinwater | 0 | 8 | CLSK | CLSK | [8 empty] | 0 | 0 | 1 | 0 | In opdracht |  | < Vul hiernaast de juiste status en datum in.
900118478 | 80 | Brandmeldinstallatie | 713128 | RVB controle BMI 4m | Besluit bouwwerken leefomgeving: art. 6.32 / NEN 2654-1: art. 5.5.2.3 |  | 4 | maand | rapport en aant. in logboek | controle | 2023-10-20 | 3 | 49G12 | BRIGADE SCHELDESTROMEN | A | Hoofdgebouw | 0 | 4 | KMAR | KMAR | 0 | 1 | 0 | 0 | 0 | 1 | 0 | 0 | 0 | 1 | 0 | 0 | In opdracht |  | < Vul hiernaast de juiste status en datum in.
900118478 | 80 | Brandmeldinstallatie | 713185 | Inspectie en onderhoud BMI 12m | Besluit bouwwerken leefomgeving: art. 6.32 / NEN 2654-1: art.5.5.1 en 5.5.2 |  | 12 | maand | rapport en aant. in logboek | controle/preventief onderh. | 2023-06-05 | 1 | 49G12 | BRIGADE SCHELDESTROMEN | A | Hoofdgebouw | 0 | 4 | KMAR | KMAR |  |  |  | 0 | 0 | 1 | 0 | 0 |  |  |  |  | In opdracht |  | < Vul hiernaast de juiste status en datum in.
900119150 | 80 | Brandmeldinstallatie | 725062 | Inspectie en onderhoud BMI 12m | Besluit bouwwerken leefomgeving: art. 6.32 / NEN 2654-1: art.5.5.1 en 5.5.2 |  | 12 | maand | rapport en aant. in logboek | controle/preventief onderh. | 2023-10-04 | 1 | 49F02 | ENGELBRECHT VAN NASSAUKAZERNE | F1 | Wachtgebouw | 0 | 12 | CLAS | CLAS | [7 empty] | 0 | 0 | 1 | 0 | 0 | In opdracht |  | < Vul hiernaast de juiste status en datum in.
900119150 | 80 | Brandmeldinstallatie | 725057 | RVB controle BMI 4m | Besluit bouwwerken leefomgeving: art. 6.32 / NEN 2654-1: art. 5.5.2.3 |  | 4 | maand | rapport en aant. in logboek | controle | 2023-10-04 | 3 | 49F02 | ENGELBRECHT VAN NASSAUKAZERNE | F1 | Wachtgebouw | 0 | 12 | CLAS | CLAS | 0 | 1 | 0 | 0 | 0 | 1 | 0 | 0 | 0 | 1 | 0 | 0 | In opdracht |  | < Vul hiernaast de juiste status en datum in.
900119553 | 80 | Brandmeldinstallatie | 725731 | RVB controle BMI 4m | Besluit bouwwerken leefomgeving: art. 6.32 / NEN 2654-1: art. 5.5.2.3 |  | 4 | maand | rapport en aant. in logboek | controle | 2024-02-28 | 3 | 50B05 | TRIP VAN ZOUDTLANDTKAZERNE | 1 | Legering | 0 | 0.04 | DOSCO | DOSCO | 0 | 1 | 0 | 0 | 0 | 1 | 0 | 0 | 0 | 1 | 0 | 0 | In opdracht |  | < Vul hiernaast de juiste status en datum in.
900119553 | 80 | Brandmeldinstallatie | 880431 | Inspectiecertificaat gecertificeerde BMI 12m | Besluit bouwwerken leefomgeving: art. 6.32 |  | 12 | maand | certificaat | inspectie en onderhoud | 2022-11-15 | 1 | 50B05 | TRIP VAN ZOUDTLANDTKAZERNE | 1 | Legering | 0 | 0.04 | DOSCO | DOSCO | [8 empty] | 0 | 0 | 1 | 0 | In opdracht |  | < Vul hiernaast de juiste status en datum in.
900119553 | 80 | Brandmeldinstallatie | 725732 | Inspectie en onderhoud BMI 12m | Besluit bouwwerken leefomgeving: art. 6.32 / NEN 2654-1: art.5.5.1 en 5.5.2 |  | 12 | maand | rapport en aant. in logboek | controle/preventief onderh. | 2024-02-28 | 1 | 50B05 | TRIP VAN ZOUDTLANDTKAZERNE | 1 | Legering | 0 | 0.04 | DOSCO | DOSCO | 0 | 1 | 0 | 0 | [7 empty] | 0 | In opdracht |  | < Vul hiernaast de juiste status en datum in.
900120342 | 80 | Brandmeldinstallatie | 726579 | Inspectie en onderhoud BMI 12m | Besluit bouwwerken leefomgeving: art. 6.32 / NEN 2654-1: art.5.5.1 en 5.5.2 |  | 12 | maand | rapport en aant. in logboek | controle/preventief onderh. | 2023-07-03 | 1 | 49F04 | LOGISTIEK CENTRUM RUCPHEN | E | Garage en kantoren | 0 | 1 | CLAS | CLAS |  |  |  |  | 0 | 0 | 1 | 0 | 0 |  |  |  | In opdracht |  | < Vul hiernaast de juiste status en datum in.
900120342 | 80 | Brandmeldinstallatie | 726563 | RVB controle BMI 4m | Besluit bouwwerken leefomgeving: art. 6.32 / NEN 2654-1: art. 5.5.2.3 |  | 4 | maand | rapport en aant. in logboek | controle | 2023-11-08 | 3 | 49F04 | LOGISTIEK CENTRUM RUCPHEN | E | Garage en kantoren | 0 | 1 | CLAS | CLAS | 0 | 0 | 1 | 0 | 0 | 0 | 1 | 0 | 0 | 0 | 1 | 0 | In opdracht |  | < Vul hiernaast de juiste status en datum in.
900121658 | 65 | Automatisch werkende blusinstallatie decentraal | 755356 | 05-B2 CCV controle VBB sprinkler 13 wk | Besluit bouwwerken leefomgeving: art. 6.36 / NEN 12845: par 20 |  | 3 | maand | aantekening in logboek | inspectie en onderhoud | 2024-02-28 | 4 | 49G01 | VLIEGBASIS WOENSDRECHT | B08 | Kantoor Materieeldienst KMSL | 0 | 1 | CLSK | CLSK | 0 | 1 | 0 | 0 | 1 | 0 | 0 | 1 | 0 | 0 | 1 | 0 | In opdracht |  | < Vul hiernaast de juiste status en datum in.
900121658 | 65 | Automatisch werkende blusinstallatie decentraal | 755628 | 05-B1a Beheerderscontrole VBB sprinkler 2w | Besluit bouwwerken leefomgeving: art. 6.36 / NEN 12845: par 20 |  | 2 | week | aantekening in logboek | controle | 2024-01-31 | 27 | 49G01 | VLIEGBASIS WOENSDRECHT | B08 | Kantoor Materieeldienst KMSL | 0 | 1 | CLSK | CLSK | 1 | 1 | 1 | 1 | 1 | 1 | 1 | 1 | 1 | 1 | 1 | 1 | In opdracht |  | < Vul hiernaast de juiste status en datum in.
900121658 | 65 | Automatisch werkende blusinstallatie decentraal | 755647 | 05-B1b Beheerderscontrole VBB sprinkler 1m | Besluit bouwwerken leefomgeving: art. 6.36 / NEN 12845: par 20 |  | 1 | maand | aantekening in logboek | controle | 2024-02-28 | 12 | 49G01 | VLIEGBASIS WOENSDRECHT | B08 | Kantoor Materieeldienst KMSL | 0 | 1 | CLSK | CLSK | 1 | 1 | 1 | 1 | 1 | 1 | 1 | 1 | 1 | 1 | 1 | 1 | In opdracht |  | < Vul hiernaast de juiste status en datum in.
900121658 | 65 | Automatisch werkende blusinstallatie decentraal | 755375 | 05-B3 CCV controle VBB sprinkler 6m | Besluit bouwwerken leefomgeving: art. 6.36 / NEN 12845: par 20 |  | 6 | maand | aantekening in logboek | inspectie en onderhoud | 2023-12-21 | 2 | 49G01 | VLIEGBASIS WOENSDRECHT | B08 | Kantoor Materieeldienst KMSL | 0 | 1 | CLSK | CLSK |  |  |  | 0 | 0 | 1 | 0 | 0 |  | 0 | 0 | 1 | In opdracht |  | < Vul hiernaast de juiste status en datum in.
900121658 | 65 | Automatisch werkende blusinstallatie decentraal | 755394 | 05-B4 CCV insp en odh VBB sprinkler 12m | Besluit bouwwerken leefomgeving: art. 6.36 / NEN 12845: par 20 |  | 12 | maand | rapport en certificaat | inspectie en onderhoud | 2023-12-21 | 1 | 49G01 | VLIEGBASIS WOENSDRECHT | B08 | Kantoor Materieeldienst KMSL | 0 | 1 | CLSK | CLSK | [9 empty] | 0 | 0 | 1 | In opdracht |  | < Vul hiernaast de juiste status en datum in.
900122603 | 64 | Automatisch werkende blusinstallatie centraal | 742803 | 08-B1 CCV insp en odh VBB CO2 6m | Besluit bouwwerken leefomgeving: art. 6.36 / NFPA 12: chapter 4 |  | 6 | maand | rapport en aant. in logboek | inspectie en onderhoud | 2024-02-13 | 2 | 50E03 | VLIEGBASIS GILZE-RIJEN | 453 | Bedrijfsrestaurant , Transformator T8 | 0 | 52 | CLSK | CLSK | 0 | 1 | 0 | 0 |  | 0 | 0 | 1 | 0 | 0 |  | 0 | In opdracht |  | < Vul hiernaast de juiste status en datum in.
900122603 | 64 | Automatisch werkende blusinstallatie centraal | 742818 | 08-B2 CCV insp en odh VBB CO2 1j | Besluit bouwwerken leefomgeving: art. 6.36 / NFPA 12: chapter 4 |  | 1 | jaar | rapport en aant. in logboek | inspectie en onderhoud | 2024-02-13 | 1 | 50E03 | VLIEGBASIS GILZE-RIJEN | 453 | Bedrijfsrestaurant , Transformator T8 | 0 | 52 | CLSK | CLSK | 0 | 1 | 0 | 0 | [7 empty] | 0 | In opdracht |  | < Vul hiernaast de juiste status en datum in.
900122604 | 64 | Automatisch werkende blusinstallatie centraal | 742819 | 08-B2 CCV insp en odh VBB CO2 1j | Besluit bouwwerken leefomgeving: art. 6.36 / NFPA 12: chapter 4 |  | 1 | jaar | rapport en aant. in logboek | inspectie en onderhoud | 2024-01-25 | 1 | 50E03 | VLIEGBASIS GILZE-RIJEN | 453 | Bedrijfsrestaurant , Transformator T8 | 0 | 52 | CLSK | CLSK | 1 | 0 | 0 | [7 empty] | 0 | 0 | In opdracht |  | < Vul hiernaast de juiste status en datum in.
900122604 | 64 | Automatisch werkende blusinstallatie centraal | 742804 | 08-B1 CCV insp en odh VBB CO2 6m | Besluit bouwwerken leefomgeving: art. 6.36 / NFPA 12: chapter 4 |  | 6 | maand | rapport en aant. in logboek | inspectie en onderhoud | 2024-01-25 | 2 | 50E03 | VLIEGBASIS GILZE-RIJEN | 453 | Bedrijfsrestaurant , Transformator T8 | 0 | 52 | CLSK | CLSK | 1 | 0 | 0 |  | 0 | 0 | 1 | 0 | 0 |  | 0 | 0 | In opdracht |  | < Vul hiernaast de juiste status en datum in.
900122605 | 64 | Automatisch werkende blusinstallatie centraal | 742805 | 08-B1 CCV insp en odh VBB CO2 6m | Besluit bouwwerken leefomgeving: art. 6.36 / NFPA 12: chapter 4 |  | 6 | maand | rapport en aant. in logboek | inspectie en onderhoud | 2024-01-25 | 2 | 50E03 | VLIEGBASIS GILZE-RIJEN | 453 | Bedrijfsrestaurant , Transformator T8 | 0 | 52 | CLSK | CLSK | 1 | 0 | 0 |  | 0 | 0 | 1 | 0 | 0 |  | 0 | 0 | In opdracht |  | < Vul hiernaast de juiste status en datum in.
900122605 | 64 | Automatisch werkende blusinstallatie centraal | 742820 | 08-B2 CCV insp en odh VBB CO2 1j | Besluit bouwwerken leefomgeving: art. 6.36 / NFPA 12: chapter 4 |  | 1 | jaar | rapport en aant. in logboek | inspectie en onderhoud | 2024-01-25 | 1 | 50E03 | VLIEGBASIS GILZE-RIJEN | 453 | Bedrijfsrestaurant , Transformator T8 | 0 | 52 | CLSK | CLSK | 1 | 0 | 0 | [7 empty] | 0 | 0 | In opdracht |  | < Vul hiernaast de juiste status en datum in.
900123511 | 80 | Brandmeldinstallatie | 747396 | Inspectie en onderhoud BMI 12m | Besluit bouwwerken leefomgeving: art. 6.32 / NEN 2654-1: art.5.5.1 en 5.5.2 |  | 12 | maand | rapport en aant. in logboek | controle/preventief onderh. | 2024-02-06 | 1 | 49G01 | VLIEGBASIS WOENSDRECHT | 85 | Opleidingscentrum CLSK | 0 | 0D.15 | CLSK | CLSK | 0 | 1 | 0 | 0 | [7 empty] | 0 | In opdracht |  | < Vul hiernaast de juiste status en datum in.
900123511 | 80 | Brandmeldinstallatie | 747393 | RVB controle BMI 4m | Besluit bouwwerken leefomgeving: art. 6.32 / NEN 2654-1: art. 5.5.2.3 |  | 4 | maand | rapport en aant. in logboek | controle | 2024-02-06 | 3 | 49G01 | VLIEGBASIS WOENSDRECHT | 85 | Opleidingscentrum CLSK | 0 | 0D.15 | CLSK | CLSK | 0 | 1 | 0 | 0 | 0 | 1 | 0 | 0 | 0 | 1 | 0 | 0 | In opdracht |  | < Vul hiernaast de juiste status en datum in.
900123524 | 80 | Brandmeldinstallatie | 822234 | Inspectiecertificaat gecertificeerde BMI 36m | Besluit bouwwerken leefomgeving: art. 6.32 |  | 36 | maand | rapport en certificaat | BMI |  | 1 | 49F02 | ENGELBRECHT VAN NASSAUKAZERNE | E1 | KEK-gebouw | 0 | 19 | CLAS | CLAS | [12 empty] | In opdracht |  | < Vul hiernaast de juiste status en datum in.
900123524 | 80 | Brandmeldinstallatie | 747395 | Inspectie en onderhoud BMI 12m | Besluit bouwwerken leefomgeving: art. 6.32 / NEN 2654-1: art.5.5.1 en 5.5.2 |  | 12 | maand | rapport en aant. in logboek | controle/preventief onderh. | 2022-10-21 | 1 | 49F02 | ENGELBRECHT VAN NASSAUKAZERNE | E1 | KEK-gebouw | 0 | 19 | CLAS | CLAS | [7 empty] | 0 | 0 | 1 | 0 | 0 | In opdracht |  | < Vul hiernaast de juiste status en datum in.
900123524 | 80 | Brandmeldinstallatie | 747392 | RVB controle BMI 4m | Besluit bouwwerken leefomgeving: art. 6.32 / NEN 2654-1: art. 5.5.2.3 |  | 4 | maand | rapport en aant. in logboek | controle | 2023-06-28 | 3 | 49F02 | ENGELBRECHT VAN NASSAUKAZERNE | E1 | KEK-gebouw | 0 | 19 | CLAS | CLAS | 0 | 1 | 0 | 0 | 0 | 1 | 0 | 0 | 0 | 1 | 0 | 0 | In opdracht |  | < Vul hiernaast de juiste status en datum in.
900124710 | 65 | Automatisch werkende blusinstallatie decentraal | 758869 | 07-B1 CCV insp en odh VBB blusgas 1j | Besluit bouwwerken leefomgeving: art. 6.36 / NFPA 2001: chapter 7 |  | 1 | jaar | rapport en certificaat | inspectie en onderhoud | 2023-10-04 | 1 | 44D02 | KONINKLIJKE MILITAIRE ACADEMIE | S1 | Portiersloge Kraanpoort | 0 | 3 | DOSCO | DOSCO | [7 empty] | 0 | 0 | 1 | 0 | 0 | In opdracht |  | < Vul hiernaast de juiste status en datum in.
900124712 | 80 | Brandmeldinstallatie | 756058 | Inspectie en onderhoud BMI 12m | Besluit bouwwerken leefomgeving: art. 6.32 / NEN 2654-1: art.5.5.1 en 5.5.2 |  | 12 | maand | rapport en aant. in logboek | controle/preventief onderh. | 2024-02-28 | 1 | 50B05 | TRIP VAN ZOUDTLANDTKAZERNE | 2 | Legering | 0 | 1 | DOSCO | DOSCO | 0 | 1 | 0 | 0 | [7 empty] | 0 | In opdracht |  | < Vul hiernaast de juiste status en datum in.
900124712 | 80 | Brandmeldinstallatie | 756055 | RVB controle BMI 4m | Besluit bouwwerken leefomgeving: art. 6.32 / NEN 2654-1: art. 5.5.2.3 |  | 4 | maand | rapport en aant. in logboek | controle | 2024-02-28 | 3 | 50B05 | TRIP VAN ZOUDTLANDTKAZERNE | 2 | Legering | 0 | 1 | DOSCO | DOSCO | 0 | 1 | 0 | 0 | 0 | 1 | 0 | 0 | 0 | 1 | 0 | 0 | In opdracht |  | < Vul hiernaast de juiste status en datum in.
900124712 | 80 | Brandmeldinstallatie | 815610 | Inspectiecertificaat gecertificeerde BMI 12m | Besluit bouwwerken leefomgeving: art. 6.32 |  | 12 | maand | certificaat | inspectie en onderhoud | 2022-11-15 | 1 | 50B05 | TRIP VAN ZOUDTLANDTKAZERNE | 2 | Legering | 0 | 1 | DOSCO | DOSCO | [8 empty] | 0 | 0 | 1 | 0 | In opdracht |  | < Vul hiernaast de juiste status en datum in.
900124713 | 80 | Brandmeldinstallatie | 815611 | Inspectiecertificaat gecertificeerde BMI 12m | Besluit bouwwerken leefomgeving: art. 6.32 |  | 12 | maand | certificaat | inspectie en onderhoud | 2022-11-15 | 1 | 50B05 | TRIP VAN ZOUDTLANDTKAZERNE | 3 | Legering | 0 | 1 | DOSCO | DOSCO | [8 empty] | 0 | 0 | 1 | 0 | In opdracht |  | < Vul hiernaast de juiste status en datum in.
900124713 | 80 | Brandmeldinstallatie | 756056 | RVB controle BMI 4m | Besluit bouwwerken leefomgeving: art. 6.32 / NEN 2654-1: art. 5.5.2.3 |  | 4 | maand | rapport en aant. in logboek | controle | 2024-02-27 | 3 | 50B05 | TRIP VAN ZOUDTLANDTKAZERNE | 3 | Legering | 0 | 1 | DOSCO | DOSCO | 0 | 1 | 0 | 0 | 0 | 1 | 0 | 0 | 0 | 1 | 0 | 0 | In opdracht |  | < Vul hiernaast de juiste status en datum in.
900124713 | 80 | Brandmeldinstallatie | 756059 | Inspectie en onderhoud BMI 12m | Besluit bouwwerken leefomgeving: art. 6.32 / NEN 2654-1: art.5.5.1 en 5.5.2 |  | 12 | maand | rapport en aant. in logboek | controle/preventief onderh. | 2024-02-27 | 1 | 50B05 | TRIP VAN ZOUDTLANDTKAZERNE | 3 | Legering | 0 | 1 | DOSCO | DOSCO | 0 | 1 | 0 | 0 | [7 empty] | 0 | In opdracht |  | < Vul hiernaast de juiste status en datum in.
900124714 | 65 | Automatisch werkende blusinstallatie decentraal | 773726 | 14-B1 CCV Insp. en odh VBB vetbrandblusinstallatie 6m | Besluit bouwwerken leefomgeving: art. 6.36 / NFPA 17A |  | 6 | maand | rapport en aant. in logboek | inspectie en onderhoud | 2023-09-06 | 2 | 44C03 | COMMANDO LUCHTSTRIJDKRACHTEN | 1 | Luchtmachttoren | 16 | A04 | CLSK | CLSK | 0 | 0 | 1 | 0 | 0 |  | 0 | 0 | 1 | 0 | 0 |  | In opdracht |  | < Vul hiernaast de juiste status en datum in.
900125976 | 80 | Brandmeldinstallatie | 758029 | Inspectie en onderhoud BMI 12m | Besluit bouwwerken leefomgeving: art. 6.32 / NEN 2654-1: art.5.5.1 en 5.5.2 |  | 12 | maand | rapport en aant. in logboek | controle/preventief onderh. | 2023-06-14 | 1 | 50B05 | TRIP VAN ZOUDTLANDTKAZERNE | D | Recreatiegebouw | 0 | 1 | DOSCO | DOSCO |  |  |  | 0 | 0 | 1 | 0 | 0 |  |  |  |  | In opdracht |  | < Vul hiernaast de juiste status en datum in.
900125976 | 80 | Brandmeldinstallatie | 758018 | RVB controle BMI 4m | Besluit bouwwerken leefomgeving: art. 6.32 / NEN 2654-1: art. 5.5.2.3 |  | 4 | maand | rapport en aant. in logboek | controle | 2024-02-07 | 3 | 50B05 | TRIP VAN ZOUDTLANDTKAZERNE | D | Recreatiegebouw | 0 | 1 | DOSCO | DOSCO | 0 | 1 | 0 | 0 | 0 | 1 | 0 | 0 | 0 | 1 | 0 | 0 | In opdracht |  | < Vul hiernaast de juiste status en datum in.
900125977 | 80 | Brandmeldinstallatie | 758019 | RVB controle BMI 4m | Besluit bouwwerken leefomgeving: art. 6.32 / NEN 2654-1: art. 5.5.2.3 |  | 4 | maand | rapport en aant. in logboek | controle | 2023-11-07 | 3 | 50E03 | VLIEGBASIS GILZE-RIJEN | 614 | Vliegtuigshelter | 0 | 01 | CLSK | CLSK | 0 | 0 | 1 | 0 | 0 | 0 | 1 | 0 | 0 | 0 | 1 | 0 | In opdracht |  | < Vul hiernaast de juiste status en datum in.
900125977 | 80 | Brandmeldinstallatie | 758030 | Inspectie en onderhoud BMI 12m | Besluit bouwwerken leefomgeving: art. 6.32 / NEN 2654-1: art.5.5.1 en 5.5.2 |  | 12 | maand | rapport en aant. in logboek | controle/preventief onderh. | 2023-03-10 | 1 | 50E03 | VLIEGBASIS GILZE-RIJEN | 614 | Vliegtuigshelter | 0 | 01 | CLSK | CLSK | 0 | 0 | 1 | 0 | 0 | [7 empty] | In opdracht |  | < Vul hiernaast de juiste status en datum in.
900125980 | 80 | Brandmeldinstallatie | 758031 | Inspectie en onderhoud BMI 12m | Besluit bouwwerken leefomgeving: art. 6.32 / NEN 2654-1: art.5.5.1 en 5.5.2 |  | 12 | maand | rapport en aant. in logboek | controle/preventief onderh. | 2021-03-10 | 1 | 50E03 | VLIEGBASIS GILZE-RIJEN | 615 | Vliegtuigshelter | 0 | 01 | CLSK | CLSK | 0 | 0 | 1 | 0 | 0 | [7 empty] | In opdracht |  | < Vul hiernaast de juiste status en datum in.
900125980 | 80 | Brandmeldinstallatie | 758020 | RVB controle BMI 4m | Besluit bouwwerken leefomgeving: art. 6.32 / NEN 2654-1: art. 5.5.2.3 |  | 4 | maand | rapport en aant. in logboek | controle | 2023-11-07 | 3 | 50E03 | VLIEGBASIS GILZE-RIJEN | 615 | Vliegtuigshelter | 0 | 01 | CLSK | CLSK | 0 | 0 | 1 | 0 | 0 | 0 | 1 | 0 | 0 | 0 | 1 | 0 | In opdracht |  | < Vul hiernaast de juiste status en datum in.
900125981 | 80 | Brandmeldinstallatie | 758021 | RVB controle BMI 4m | Besluit bouwwerken leefomgeving: art. 6.32 / NEN 2654-1: art. 5.5.2.3 |  | 4 | maand | rapport en aant. in logboek | controle | 2023-11-07 | 3 | 50E03 | VLIEGBASIS GILZE-RIJEN | 616 | Vliegtuigshelter | 0 | 01 | CLSK | CLSK | 0 | 0 | 1 | 0 | 0 | 0 | 1 | 0 | 0 | 0 | 1 | 0 | In opdracht |  | < Vul hiernaast de juiste status en datum in.
900125981 | 80 | Brandmeldinstallatie | 758032 | Inspectie en onderhoud BMI 12m | Besluit bouwwerken leefomgeving: art. 6.32 / NEN 2654-1: art.5.5.1 en 5.5.2 |  | 12 | maand | rapport en aant. in logboek | controle/preventief onderh. | 2023-03-10 | 1 | 50E03 | VLIEGBASIS GILZE-RIJEN | 616 | Vliegtuigshelter | 0 | 01 | CLSK | CLSK | 0 | 0 | 1 | 0 | 0 | [7 empty] | In opdracht |  | < Vul hiernaast de juiste status en datum in.
900125982 | 80 | Brandmeldinstallatie | 758033 | Inspectie en onderhoud BMI 12m | Besluit bouwwerken leefomgeving: art. 6.32 / NEN 2654-1: art.5.5.1 en 5.5.2 |  | 12 | maand | rapport en aant. in logboek | controle/preventief onderh. | 2023-02-24 | 1 | 50E03 | VLIEGBASIS GILZE-RIJEN | 617 | Vliegtuigshelter | 0 | 01 | CLSK | CLSK | 0 | 1 | 0 | 0 | [7 empty] | 0 | In opdracht |  | < Vul hiernaast de juiste status en datum in.
900125982 | 80 | Brandmeldinstallatie | 758022 | RVB controle BMI 4m | Besluit bouwwerken leefomgeving: art. 6.32 / NEN 2654-1: art. 5.5.2.3 |  | 4 | maand | rapport en aant. in logboek | controle | 2023-11-07 | 3 | 50E03 | VLIEGBASIS GILZE-RIJEN | 617 | Vliegtuigshelter | 0 | 01 | CLSK | CLSK | 0 | 0 | 1 | 0 | 0 | 0 | 1 | 0 | 0 | 0 | 1 | 0 | In opdracht |  | < Vul hiernaast de juiste status en datum in.
900125983 | 80 | Brandmeldinstallatie | 758023 | RVB controle BMI 4m | Besluit bouwwerken leefomgeving: art. 6.32 / NEN 2654-1: art. 5.5.2.3 |  | 4 | maand | rapport en aant. in logboek | controle | 2023-11-07 | 3 | 50E03 | VLIEGBASIS GILZE-RIJEN | 618 | Vliegtuigshelter | 0 | 01 | CLSK | CLSK | 0 | 0 | 1 | 0 | 0 | 0 | 1 | 0 | 0 | 0 | 1 | 0 | In opdracht |  | < Vul hiernaast de juiste status en datum in.
900125983 | 80 | Brandmeldinstallatie | 758034 | Inspectie en onderhoud BMI 12m | Besluit bouwwerken leefomgeving: art. 6.32 / NEN 2654-1: art.5.5.1 en 5.5.2 |  | 12 | maand | rapport en aant. in logboek | controle/preventief onderh. | 2021-03-11 | 1 | 50E03 | VLIEGBASIS GILZE-RIJEN | 618 | Vliegtuigshelter | 0 | 01 | CLSK | CLSK | 0 | 0 | 1 | 0 | 0 | [7 empty] | In opdracht |  | < Vul hiernaast de juiste status en datum in.
900126326 | 80 | Brandmeldinstallatie | 759483 | Inspectie en onderhoud BMI 12m | Besluit bouwwerken leefomgeving: art. 6.32 / NEN 2654-1: art.5.5.1 en 5.5.2 |  | 12 | maand | rapport en aant. in logboek | controle/preventief onderh. | 2023-04-12 | 1 | 50B05 | TRIP VAN ZOUDTLANDTKAZERNE | R | Lesgebouw | 0 | 0.01 | DOSCO | DOSCO |  | 0 | 0 | 1 | 0 | 0 | [6 empty] | In opdracht |  | < Vul hiernaast de juiste status en datum in.
900126326 | 80 | Brandmeldinstallatie | 759482 | RVB controle BMI 4m | Besluit bouwwerken leefomgeving: art. 6.32 / NEN 2654-1: art. 5.5.2.3 |  | 4 | maand | rapport en aant. in logboek | controle | 2023-10-19 | 3 | 50B05 | TRIP VAN ZOUDTLANDTKAZERNE | R | Lesgebouw | 0 | 0.01 | DOSCO | DOSCO | 0 | 1 | 0 | 0 | 0 | 1 | 0 | 0 | 0 | 1 | 0 | 0 | In opdracht |  | < Vul hiernaast de juiste status en datum in.
900129226 | 80 | Brandmeldinstallatie | 776259 | Inspectie en onderhoud BMI 12m | Besluit bouwwerken leefomgeving: art. 6.32 / NEN 2654-1: art.5.5.1 en 5.5.2 |  | 12 | maand | rapport en aant. in logboek | controle/preventief onderh. | 2024-02-28 | 1 | 50B05 | TRIP VAN ZOUDTLANDTKAZERNE | 2 | Legering | 8 | 802 | DOSCO | DOSCO | 0 | 1 | 0 | 0 | [7 empty] | 0 | In opdracht |  | < Vul hiernaast de juiste status en datum in.
900129226 | 80 | Brandmeldinstallatie | 776257 | RVB controle BMI 4m | Besluit bouwwerken leefomgeving: art. 6.32 / NEN 2654-1: art. 5.5.2.3 |  | 4 | maand | rapport en aant. in logboek | controle | 2024-02-28 | 3 | 50B05 | TRIP VAN ZOUDTLANDTKAZERNE | 2 | Legering | 8 | 802 | DOSCO | DOSCO | 0 | 1 | 0 | 0 | 0 | 1 | 0 | 0 | 0 | 1 | 0 | 0 | In opdracht |  | < Vul hiernaast de juiste status en datum in.
900129226 | 80 | Brandmeldinstallatie | 822237 | Inspectiecertificaat gecertificeerde BMI 36m | Besluit bouwwerken leefomgeving: art. 6.32 |  | 36 | maand | rapport en certificaat | BMI | 2022-11-15 | 1 | 50B05 | TRIP VAN ZOUDTLANDTKAZERNE | 2 | Legering | 8 | 802 | DOSCO | DOSCO | [8 empty] | 0 | 0 | 1 | 0 | In opdracht |  | < Vul hiernaast de juiste status en datum in.
900129228 | 80 | Brandmeldinstallatie | 822238 | Inspectiecertificaat gecertificeerde BMI 36m | Besluit bouwwerken leefomgeving: art. 6.32 |  | 36 | maand | rapport en certificaat | BMI | 2022-11-15 | 1 | 50B05 | TRIP VAN ZOUDTLANDTKAZERNE | 3 | Legering | 8 | 802 | DOSCO | DOSCO | [8 empty] | 0 | 0 | 1 | 0 | In opdracht |  | < Vul hiernaast de juiste status en datum in.
900129228 | 80 | Brandmeldinstallatie | 776258 | RVB controle BMI 4m | Besluit bouwwerken leefomgeving: art. 6.32 / NEN 2654-1: art. 5.5.2.3 |  | 4 | maand | rapport en aant. in logboek | controle | 2024-02-27 | 3 | 50B05 | TRIP VAN ZOUDTLANDTKAZERNE | 3 | Legering | 8 | 802 | DOSCO | DOSCO | 0 | 1 | 0 | 0 | 0 | 1 | 0 | 0 | 0 | 1 | 0 | 0 | In opdracht |  | < Vul hiernaast de juiste status en datum in.
900129228 | 80 | Brandmeldinstallatie | 776260 | Inspectie en onderhoud BMI 12m | Besluit bouwwerken leefomgeving: art. 6.32 / NEN 2654-1: art.5.5.1 en 5.5.2 |  | 12 | maand | rapport en aant. in logboek | controle/preventief onderh. | 2024-02-27 | 1 | 50B05 | TRIP VAN ZOUDTLANDTKAZERNE | 3 | Legering | 8 | 802 | DOSCO | DOSCO | 0 | 1 | 0 | 0 | [7 empty] | 0 | In opdracht |  | < Vul hiernaast de juiste status en datum in.
900130931 | 80 | Brandmeldinstallatie | 785989 | RVB controle BMI 4m | Besluit bouwwerken leefomgeving: art. 6.32 / NEN 2654-1: art. 5.5.2.3 |  | 4 | maand | rapport en aant. in logboek | controle | 2023-11-07 | 3 | 50E03 | VLIEGBASIS GILZE-RIJEN | 510 | Vliegtuigshelter | 0 | 1 | CLSK | CLSK | 0 | 0 | 1 | 0 | 0 | 0 | 1 | 0 | 0 | 0 | 1 | 0 | In opdracht |  | < Vul hiernaast de juiste status en datum in.
900130931 | 80 | Brandmeldinstallatie | 786002 | Inspectie en onderhoud BMI 12m | Besluit bouwwerken leefomgeving: art. 6.32 / NEN 2654-1: art.5.5.1 en 5.5.2 |  | 12 | maand | rapport en aant. in logboek | controle/preventief onderh. | 2023-03-21 | 1 | 50E03 | VLIEGBASIS GILZE-RIJEN | 510 | Vliegtuigshelter | 0 | 1 | CLSK | CLSK | 0 | 0 | 1 | 0 | 0 | [7 empty] | In opdracht |  | < Vul hiernaast de juiste status en datum in.
900130932 | 80 | Brandmeldinstallatie | 786003 | Inspectie en onderhoud BMI 12m | Besluit bouwwerken leefomgeving: art. 6.32 / NEN 2654-1: art.5.5.1 en 5.5.2 |  | 12 | maand | rapport en aant. in logboek | controle/preventief onderh. | 2023-03-07 | 1 | 50E03 | VLIEGBASIS GILZE-RIJEN | 511 | Vliegtuigshelter | 0 | 1 | CLSK | CLSK | 0 | 0 | 1 | 0 | 0 | [7 empty] | In opdracht |  | < Vul hiernaast de juiste status en datum in.
900130932 | 80 | Brandmeldinstallatie | 785990 | RVB controle BMI 4m | Besluit bouwwerken leefomgeving: art. 6.32 / NEN 2654-1: art. 5.5.2.3 |  | 4 | maand | rapport en aant. in logboek | controle | 2023-11-07 | 3 | 50E03 | VLIEGBASIS GILZE-RIJEN | 511 | Vliegtuigshelter | 0 | 1 | CLSK | CLSK | 0 | 0 | 1 | 0 | 0 | 0 | 1 | 0 | 0 | 0 | 1 | 0 | In opdracht |  | < Vul hiernaast de juiste status en datum in.
900131092 | 80 | Brandmeldinstallatie | 787667 | RVB controle BMI 4m | Besluit bouwwerken leefomgeving: art. 6.32 / NEN 2654-1: art. 5.5.2.3 |  | 4 | maand | rapport en aant. in logboek | controle | 2024-02-01 | 3 | 49G01 | VLIEGBASIS WOENSDRECHT | 31 | Legeringsgebouw | 0 | 2 | CLSK | CLSK | 0 | 1 | 0 | 0 | 0 | 1 | 0 | 0 | 0 | 1 | 0 | 0 | In opdracht |  | < Vul hiernaast de juiste status en datum in.
900131092 | 80 | Brandmeldinstallatie | 787668 | Inspectie en onderhoud BMI 12m | Besluit bouwwerken leefomgeving: art. 6.32 / NEN 2654-1: art.5.5.1 en 5.5.2 |  | 12 | maand | rapport en aant. in logboek | controle/preventief onderh. | 2024-02-01 | 1 | 49G01 | VLIEGBASIS WOENSDRECHT | 31 | Legeringsgebouw | 0 | 2 | CLSK | CLSK | 0 | 1 | 0 | 0 | [7 empty] | 0 | In opdracht |  | < Vul hiernaast de juiste status en datum in.
900131146 | 80 | Brandmeldinstallatie | 880655 | Inspectiecertificaat gecertificeerde BMI 36m | Besluit bouwwerken leefomgeving: art. 6.32 |  | 36 | maand | rapport en certificaat | BMI | 2022-05-31 | 1 | 50E03 | VLIEGBASIS GILZE-RIJEN | 760 | Legering | 0 | 04A | CLSK | CLSK |  |  | 0 | 0 | 1 | 0 | 0 | [5 empty] | In opdracht |  | < Vul hiernaast de juiste status en datum in.
900131146 | 80 | Brandmeldinstallatie | 787884 | Inspectie en onderhoud BMI 12m | Besluit bouwwerken leefomgeving: art. 6.32 / NEN 2654-1: art.5.5.1 en 5.5.2 |  | 12 | maand | rapport en aant. in logboek | controle/preventief onderh. | 2024-01-10 | 1 | 50E03 | VLIEGBASIS GILZE-RIJEN | 760 | Legering | 0 | 04A | CLSK | CLSK | 1 | 0 | 0 | [7 empty] | 0 | 0 | In opdracht |  | < Vul hiernaast de juiste status en datum in.
900131146 | 80 | Brandmeldinstallatie | 787872 | RVB controle BMI 4m | Besluit bouwwerken leefomgeving: art. 6.32 / NEN 2654-1: art. 5.5.2.3 |  | 4 | maand | rapport en aant. in logboek | controle | 2024-01-10 | 3 | 50E03 | VLIEGBASIS GILZE-RIJEN | 760 | Legering | 0 | 04A | CLSK | CLSK | 1 | 0 | 0 | 0 | 1 | 0 | 0 | 0 | 1 | 0 | 0 | 0 | In opdracht |  | < Vul hiernaast de juiste status en datum in.
900131150 | 80 | Brandmeldinstallatie | 787881 | Inspectie en onderhoud BMI 12m | Besluit bouwwerken leefomgeving: art. 6.32 / NEN 2654-1: art.5.5.1 en 5.5.2 |  | 12 | maand | rapport en aant. in logboek | controle/preventief onderh. | 2023-10-13 | 1 | 49F02 | ENGELBRECHT VAN NASSAUKAZERNE | B | Legeringsgebouw | 0 | 1 | CLAS | CLAS | [7 empty] | 0 | 0 | 1 | 0 | 0 | In opdracht |  | < Vul hiernaast de juiste status en datum in.
900131150 | 80 | Brandmeldinstallatie | 787869 | RVB controle BMI 4m | Besluit bouwwerken leefomgeving: art. 6.32 / NEN 2654-1: art. 5.5.2.3 |  | 4 | maand | rapport en aant. in logboek | controle | 2023-10-13 | 3 | 49F02 | ENGELBRECHT VAN NASSAUKAZERNE | B | Legeringsgebouw | 0 | 1 | CLAS | CLAS | 0 | 1 | 0 | 0 | 0 | 1 | 0 | 0 | 0 | 1 | 0 | 0 | In opdracht |  | < Vul hiernaast de juiste status en datum in.
900131151 | 80 | Brandmeldinstallatie | 787870 | RVB controle BMI 4m | Besluit bouwwerken leefomgeving: art. 6.32 / NEN 2654-1: art. 5.5.2.3 |  | 4 | maand | rapport en aant. in logboek | controle | 2023-10-06 | 3 | 49F02 | ENGELBRECHT VAN NASSAUKAZERNE | C | Legeringsgebouw | 0 | 1 | CLAS | CLAS | 0 | 1 | 0 | 0 | 0 | 1 | 0 | 0 | 0 | 1 | 0 | 0 | In opdracht |  | < Vul hiernaast de juiste status en datum in.
900131151 | 80 | Brandmeldinstallatie | 787882 | Inspectie en onderhoud BMI 12m | Besluit bouwwerken leefomgeving: art. 6.32 / NEN 2654-1: art.5.5.1 en 5.5.2 |  | 12 | maand | rapport en aant. in logboek | controle/preventief onderh. | 2023-10-06 | 1 | 49F02 | ENGELBRECHT VAN NASSAUKAZERNE | C | Legeringsgebouw | 0 | 1 | CLAS | CLAS | [7 empty] | 0 | 0 | 1 | 0 | 0 | In opdracht |  | < Vul hiernaast de juiste status en datum in.
900131157 | 80 | Brandmeldinstallatie | 788023 | Inspectie en onderhoud BMI 12m | Besluit bouwwerken leefomgeving: art. 6.32 / NEN 2654-1: art.5.5.1 en 5.5.2 |  | 12 | maand | rapport en aant. in logboek | controle/preventief onderh. | 2024-01-17 | 1 | 49G01 | VLIEGBASIS WOENSDRECHT | B25 | Legeringsgebouw | 0 | B010 | CLSK | CLSK | 1 | 0 | 0 | [7 empty] | 0 | 0 | In opdracht |  | < Vul hiernaast de juiste status en datum in.
900131157 | 80 | Brandmeldinstallatie | 788021 | RVB controle BMI 4m | Besluit bouwwerken leefomgeving: art. 6.32 / NEN 2654-1: art. 5.5.2.3 |  | 4 | maand | rapport en aant. in logboek | controle | 2024-01-17 | 3 | 49G01 | VLIEGBASIS WOENSDRECHT | B25 | Legeringsgebouw | 0 | B010 | CLSK | CLSK | 1 | 0 | 0 | 0 | 1 | 0 | 0 | 0 | 1 | 0 | 0 | 0 | In opdracht |  | < Vul hiernaast de juiste status en datum in.
900131546 | 80 | Brandmeldinstallatie | 880661 | Inspectiecertificaat gecertificeerde BMI 36m | Besluit bouwwerken leefomgeving: art. 6.32 |  | 36 | maand | rapport en certificaat | BMI | 2022-05-31 | 1 | 50E03 | VLIEGBASIS GILZE-RIJEN | 763 | Legering | 0 | 04A | CLSK | CLSK |  |  | 0 | 0 | 1 | 0 | 0 | [5 empty] | In opdracht |  | < Vul hiernaast de juiste status en datum in.
900131546 | 80 | Brandmeldinstallatie | 788991 | RVB controle BMI 4m | Besluit bouwwerken leefomgeving: art. 6.32 / NEN 2654-1: art. 5.5.2.3 |  | 4 | maand | rapport en aant. in logboek | controle | 2024-01-25 | 3 | 50E03 | VLIEGBASIS GILZE-RIJEN | 763 | Legering | 0 | 04A | CLSK | CLSK | 1 | 0 | 0 | 0 | 1 | 0 | 0 | 0 | 1 | 0 | 0 | 0 | In opdracht |  | < Vul hiernaast de juiste status en datum in.
900131546 | 80 | Brandmeldinstallatie | 788996 | Inspectie en onderhoud BMI 12m | Besluit bouwwerken leefomgeving: art. 6.32 / NEN 2654-1: art.5.5.1 en 5.5.2 |  | 12 | maand | rapport en aant. in logboek | controle/preventief onderh. | 2024-01-25 | 1 | 50E03 | VLIEGBASIS GILZE-RIJEN | 763 | Legering | 0 | 04A | CLSK | CLSK | 1 | 0 | 0 | [7 empty] | 0 | 0 | In opdracht |  | < Vul hiernaast de juiste status en datum in.
900131547 | 80 | Brandmeldinstallatie | 788994 | Inspectie en onderhoud BMI 12m | Besluit bouwwerken leefomgeving: art. 6.32 / NEN 2654-1: art.5.5.1 en 5.5.2 |  | 12 | maand | rapport en aant. in logboek | controle/preventief onderh. | 2023-01-04 | 1 | 50E03 | VLIEGBASIS GILZE-RIJEN | 329 | Legering (Categorie I en II) | 0 | B119 | CLSK | CLSK | 1 | 0 | 0 | [7 empty] | 0 | 0 | In opdracht |  | < Vul hiernaast de juiste status en datum in.
900131547 | 80 | Brandmeldinstallatie | 788989 | RVB controle BMI 4m | Besluit bouwwerken leefomgeving: art. 6.32 / NEN 2654-1: art. 5.5.2.3 |  | 4 | maand | rapport en aant. in logboek | controle | 2023-09-18 | 3 | 50E03 | VLIEGBASIS GILZE-RIJEN | 329 | Legering (Categorie I en II) | 0 | B119 | CLSK | CLSK | 1 | 0 | 0 | 0 | 1 | 0 | 0 | 0 | 1 | 0 | 0 | 0 | In opdracht |  | < Vul hiernaast de juiste status en datum in.
900131547 | 80 | Brandmeldinstallatie | 880662 | Inspectiecertificaat gecertificeerde BMI 36m | Besluit bouwwerken leefomgeving: art. 6.32 |  | 36 | maand | rapport en certificaat | BMI | 2022-06-01 | 1 | 50E03 | VLIEGBASIS GILZE-RIJEN | 329 | Legering (Categorie I en II) | 0 | B119 | CLSK | CLSK |  |  |  | 0 | 0 | 1 | 0 | 0 |  |  |  |  | In opdracht |  | < Vul hiernaast de juiste status en datum in.
900131937 | 80 | Brandmeldinstallatie | 789570 | Inspectie en onderhoud BMI 12m | Besluit bouwwerken leefomgeving: art. 6.32 / NEN 2654-1: art.5.5.1 en 5.5.2 |  | 12 | maand | rapport en aant. in logboek | controle/preventief onderh. | 2024-01-24 | 1 | 50E03 | VLIEGBASIS GILZE-RIJEN | 103 | Legeringsgebouw | K1 | 028 | CLSK | CLSK | 1 | 0 | 0 | [7 empty] | 0 | 0 | In opdracht |  | < Vul hiernaast de juiste status en datum in.
900131937 | 80 | Brandmeldinstallatie | 789565 | RVB controle BMI 4m | Besluit bouwwerken leefomgeving: art. 6.32 / NEN 2654-1: art. 5.5.2.3 |  | 4 | maand | rapport en aant. in logboek | controle | 2024-01-24 | 3 | 50E03 | VLIEGBASIS GILZE-RIJEN | 103 | Legeringsgebouw | K1 | 028 | CLSK | CLSK | 1 | 0 | 0 | 0 | 1 | 0 | 0 | 0 | 1 | 0 | 0 | 0 | In opdracht |  | < Vul hiernaast de juiste status en datum in.
900131939 | 80 | Brandmeldinstallatie | 880687 | Inspectiecertificaat gecertificeerde BMI 36m | Besluit bouwwerken leefomgeving: art. 6.32 |  | 36 | maand | rapport en certificaat | BMI | 2022-06-01 | 1 | 50E03 | VLIEGBASIS GILZE-RIJEN | 108 | Legeringsgebouw | 0 | 2 | CLSK | CLSK |  |  |  | 0 | 0 | 1 | 0 | 0 |  |  |  |  | In opdracht |  | < Vul hiernaast de juiste status en datum in.
900131939 | 80 | Brandmeldinstallatie | 789566 | RVB controle BMI 4m | Besluit bouwwerken leefomgeving: art. 6.32 / NEN 2654-1: art. 5.5.2.3 |  | 4 | maand | rapport en aant. in logboek | controle | 2024-02-08 | 3 | 50E03 | VLIEGBASIS GILZE-RIJEN | 108 | Legeringsgebouw | 0 | 2 | CLSK | CLSK | 0 | 1 | 0 | 0 | 0 | 1 | 0 | 0 | 0 | 1 | 0 | 0 | In opdracht |  | < Vul hiernaast de juiste status en datum in.
900131939 | 80 | Brandmeldinstallatie | 789571 | Inspectie en onderhoud BMI 12m | Besluit bouwwerken leefomgeving: art. 6.32 / NEN 2654-1: art.5.5.1 en 5.5.2 |  | 12 | maand | rapport en aant. in logboek | controle/preventief onderh. | 2024-02-08 | 1 | 50E03 | VLIEGBASIS GILZE-RIJEN | 108 | Legeringsgebouw | 0 | 2 | CLSK | CLSK | 0 | 1 | 0 | 0 | [7 empty] | 0 | In opdracht |  | < Vul hiernaast de juiste status en datum in.
900131940 | 80 | Brandmeldinstallatie | 789572 | Inspectie en onderhoud BMI 12m | Besluit bouwwerken leefomgeving: art. 6.32 / NEN 2654-1: art.5.5.1 en 5.5.2 |  | 12 | maand | rapport en aant. in logboek | controle/preventief onderh. | 2024-02-08 | 1 | 50E03 | VLIEGBASIS GILZE-RIJEN | 112 | Legeringsgebouw | 0 | 1 | CLSK | CLSK | 0 | 1 | 0 | 0 | [7 empty] | 0 | In opdracht |  | < Vul hiernaast de juiste status en datum in.
900131940 | 80 | Brandmeldinstallatie | 789567 | RVB controle BMI 4m | Besluit bouwwerken leefomgeving: art. 6.32 / NEN 2654-1: art. 5.5.2.3 |  | 4 | maand | rapport en aant. in logboek | controle | 2023-10-30 | 3 | 50E03 | VLIEGBASIS GILZE-RIJEN | 112 | Legeringsgebouw | 0 | 1 | CLSK | CLSK | 0 | 1 | 0 | 0 | 0 | 1 | 0 | 0 | 0 | 1 | 0 | 0 | In opdracht |  | < Vul hiernaast de juiste status en datum in.
900132344 | 80 | Brandmeldinstallatie | 801628 | Inspectie en onderhoud BMI 12m | Besluit bouwwerken leefomgeving: art. 6.32 / NEN 2654-1: art.5.5.1 en 5.5.2 |  | 12 | maand | rapport en aant. in logboek | controle/preventief onderh. | 2023-01-10 | 1 | 49G01 | VLIEGBASIS WOENSDRECHT | 261 | Legeringsgebouw | 0 | B5 | CLSK | CLSK | 1 | 0 | 0 | [7 empty] | 0 | 0 | In opdracht |  | < Vul hiernaast de juiste status en datum in.
900132344 | 80 | Brandmeldinstallatie | 801618 | RVB controle BMI 4m | Besluit bouwwerken leefomgeving: art. 6.32 / NEN 2654-1: art. 5.5.2.3 |  | 4 | maand | rapport en aant. in logboek | controle | 2023-09-18 | 3 | 49G01 | VLIEGBASIS WOENSDRECHT | 261 | Legeringsgebouw | 0 | B5 | CLSK | CLSK | 1 | 0 | 0 | 0 | 1 | 0 | 0 | 0 | 1 | 0 | 0 | 0 | In opdracht |  | < Vul hiernaast de juiste status en datum in.
900132346 | 80 | Brandmeldinstallatie | 801619 | RVB controle BMI 4m | Besluit bouwwerken leefomgeving: art. 6.32 / NEN 2654-1: art. 5.5.2.3 |  | 4 | maand | rapport en aant. in logboek | controle | 2023-11-10 | 3 | 49G01 | VLIEGBASIS WOENSDRECHT | 702 | Legeringsgebouw | 0 | 0.01 | CLSK | CLSK | 0 | 0 | 1 | 0 | 0 | 0 | 1 | 0 | 0 | 0 | 1 | 0 | In opdracht |  | < Vul hiernaast de juiste status en datum in.
900132346 | 80 | Brandmeldinstallatie | 801629 | Inspectie en onderhoud BMI 12m | Besluit bouwwerken leefomgeving: art. 6.32 / NEN 2654-1: art.5.5.1 en 5.5.2 |  | 12 | maand | rapport en aant. in logboek | controle/preventief onderh. | 2023-11-10 | 1 | 49G01 | VLIEGBASIS WOENSDRECHT | 702 | Legeringsgebouw | 0 | 0.01 | CLSK | CLSK | [8 empty] | 0 | 0 | 1 | 0 | In opdracht |  | < Vul hiernaast de juiste status en datum in.
900132346 | 80 | Brandmeldinstallatie | 880705 | Inspectiecertificaat gecertificeerde BMI 36m | Besluit bouwwerken leefomgeving: art. 6.32 |  | 36 | maand | rapport en certificaat | BMI |  | 1 | 49G01 | VLIEGBASIS WOENSDRECHT | 702 | Legeringsgebouw | 0 | 0.01 | CLSK | CLSK | [12 empty] | In opdracht |  | < Vul hiernaast de juiste status en datum in.
900132348 | 80 | Brandmeldinstallatie | 801630 | Inspectie en onderhoud BMI 12m | Besluit bouwwerken leefomgeving: art. 6.32 / NEN 2654-1: art.5.5.1 en 5.5.2 |  | 12 | maand | rapport en aant. in logboek | controle/preventief onderh. | 2024-02-01 | 1 | 49G01 | VLIEGBASIS WOENSDRECHT | B04 | Legeringsgebouw | 0 | 14 | CLSK | CLSK | 0 | 1 | 0 | 0 | [7 empty] | 0 | In opdracht |  | < Vul hiernaast de juiste status en datum in.
900132348 | 80 | Brandmeldinstallatie | 801620 | RVB controle BMI 4m | Besluit bouwwerken leefomgeving: art. 6.32 / NEN 2654-1: art. 5.5.2.3 |  | 4 | maand | rapport en aant. in logboek | controle | 2024-02-01 | 3 | 49G01 | VLIEGBASIS WOENSDRECHT | B04 | Legeringsgebouw | 0 | 14 | CLSK | CLSK | 0 | 1 | 0 | 0 | 0 | 1 | 0 | 0 | 0 | 1 | 0 | 0 | In opdracht |  | < Vul hiernaast de juiste status en datum in.
900132351 | 80 | Brandmeldinstallatie | 880707 | Inspectiecertificaat gecertificeerde BMI 36m | Besluit bouwwerken leefomgeving: art. 6.32 |  | 36 | maand | rapport en certificaat | BMI | 2022-05-31 | 1 | 50E03 | VLIEGBASIS GILZE-RIJEN | 761 | Legering | 0 | 04A | CLSK | CLSK |  |  | 0 | 0 | 1 | 0 | 0 | [5 empty] | In opdracht |  | < Vul hiernaast de juiste status en datum in.
900132351 | 80 | Brandmeldinstallatie | 801632 | Inspectie en onderhoud BMI 12m | Besluit bouwwerken leefomgeving: art. 6.32 / NEN 2654-1: art.5.5.1 en 5.5.2 |  | 12 | maand | rapport en aant. in logboek | controle/preventief onderh. | 2024-01-15 | 1 | 50E03 | VLIEGBASIS GILZE-RIJEN | 761 | Legering | 0 | 04A | CLSK | CLSK | 1 | 0 | 0 | [7 empty] | 0 | 0 | In opdracht |  | < Vul hiernaast de juiste status en datum in.
900132351 | 80 | Brandmeldinstallatie | 801622 | RVB controle BMI 4m | Besluit bouwwerken leefomgeving: art. 6.32 / NEN 2654-1: art. 5.5.2.3 |  | 4 | maand | rapport en aant. in logboek | controle | 2024-01-15 | 3 | 50E03 | VLIEGBASIS GILZE-RIJEN | 761 | Legering | 0 | 04A | CLSK | CLSK | 1 | 0 | 0 | 0 | 1 | 0 | 0 | 0 | 1 | 0 | 0 | 0 | In opdracht |  | < Vul hiernaast de juiste status en datum in.
900132353 | 80 | Brandmeldinstallatie | 801623 | RVB controle BMI 4m | Besluit bouwwerken leefomgeving: art. 6.32 / NEN 2654-1: art. 5.5.2.3 |  | 4 | maand | rapport en aant. in logboek | controle | 2023-10-24 | 3 | 50E03 | VLIEGBASIS GILZE-RIJEN | 762 | Legering | 0 | 04A | CLSK | CLSK | 0 | 1 | 0 | 0 | 0 | 1 | 0 | 0 | 0 | 1 | 0 | 0 | In opdracht |  | < Vul hiernaast de juiste status en datum in.
900132353 | 80 | Brandmeldinstallatie | 801633 | Inspectie en onderhoud BMI 12m | Besluit bouwwerken leefomgeving: art. 6.32 / NEN 2654-1: art.5.5.1 en 5.5.2 |  | 12 | maand | rapport en aant. in logboek | controle/preventief onderh. | 2023-01-03 | 1 | 50E03 | VLIEGBASIS GILZE-RIJEN | 762 | Legering | 0 | 04A | CLSK | CLSK | 1 | 0 | 0 | [7 empty] | 0 | 0 | In opdracht |  | < Vul hiernaast de juiste status en datum in.
900132353 | 80 | Brandmeldinstallatie | 880708 | Inspectiecertificaat gecertificeerde BMI 36m | Besluit bouwwerken leefomgeving: art. 6.32 |  | 36 | maand | rapport en certificaat | BMI | 2022-05-31 | 1 | 50E03 | VLIEGBASIS GILZE-RIJEN | 762 | Legering | 0 | 04A | CLSK | CLSK |  |  | 0 | 0 | 1 | 0 | 0 | [5 empty] | In opdracht |  | < Vul hiernaast de juiste status en datum in.
900132500 | 80 | Brandmeldinstallatie | 801985 | RVB controle BMI 4m | Besluit bouwwerken leefomgeving: art. 6.32 / NEN 2654-1: art. 5.5.2.3 |  | 4 | maand | rapport en aant. in logboek | controle | 2023-11-23 | 3 | 49G01 | VLIEGBASIS WOENSDRECHT | B03 | Legeringsgebouw | 0 | 53 | CLSK | CLSK | 0 | 0 | 1 | 0 | 0 | 0 | 1 | 0 | 0 | 0 | 1 | 0 | In opdracht |  | < Vul hiernaast de juiste status en datum in.
900132500 | 80 | Brandmeldinstallatie | 801986 | Inspectie en onderhoud BMI 12m | Besluit bouwwerken leefomgeving: art. 6.32 / NEN 2654-1: art.5.5.1 en 5.5.2 |  | 12 | maand | rapport en aant. in logboek | controle/preventief onderh. | 2023-11-23 | 1 | 49G01 | VLIEGBASIS WOENSDRECHT | B03 | Legeringsgebouw | 0 | 53 | CLSK | CLSK | [8 empty] | 0 | 0 | 1 | 0 | In opdracht |  | < Vul hiernaast de juiste status en datum in.
900132787 | 80 | Brandmeldinstallatie | 880724 | Inspectiecertificaat gecertificeerde BMI 36m | Besluit bouwwerken leefomgeving: art. 6.32 |  | 36 | maand | rapport en certificaat | BMI | 2022-05-31 | 1 | 50E03 | VLIEGBASIS GILZE-RIJEN | 361 | Legering (Categorie III) | 0 | 111 | CLSK | CLSK |  |  | 0 | 0 | 1 | 0 | 0 | [5 empty] | In opdracht |  | < Vul hiernaast de juiste status en datum in.
900132787 | 80 | Brandmeldinstallatie | 802518 | RVB controle BMI 4m | Besluit bouwwerken leefomgeving: art. 6.32 / NEN 2654-1: art. 5.5.2.3 |  | 4 | maand | rapport en aant. in logboek | controle | 2024-01-10 | 3 | 50E03 | VLIEGBASIS GILZE-RIJEN | 361 | Legering (Categorie III) | 0 | 111 | CLSK | CLSK | 1 | 0 | 0 | 0 | 1 | 0 | 0 | 0 | 1 | 0 | 0 | 0 | In opdracht |  | < Vul hiernaast de juiste status en datum in.
900132787 | 80 | Brandmeldinstallatie | 802521 | Inspectie en onderhoud BMI 12m | Besluit bouwwerken leefomgeving: art. 6.32 / NEN 2654-1: art.5.5.1 en 5.5.2 |  | 12 | maand | rapport en aant. in logboek | controle/preventief onderh. | 2024-01-10 | 1 | 50E03 | VLIEGBASIS GILZE-RIJEN | 361 | Legering (Categorie III) | 0 | 111 | CLSK | CLSK | 1 | 0 | 0 | [7 empty] | 0 | 0 | In opdracht |  | < Vul hiernaast de juiste status en datum in.
900136893 | 80 | Brandmeldinstallatie | 836701 | Inspectie en onderhoud BMI 12m | Besluit bouwwerken leefomgeving: art. 6.32 / NEN 2654-1: art.5.5.1 en 5.5.2 |  | 12 | maand | rapport en aant. in logboek | controle/preventief onderh. | 2023-03-02 | 1 | 49G01 | VLIEGBASIS WOENSDRECHT | 299 | Bedrijfsstoffenopslag | 0 | 1 | CLSK | CLSK | 0 | 0 | 1 | 0 | 0 | [7 empty] | In opdracht |  | < Vul hiernaast de juiste status en datum in.
900136893 | 80 | Brandmeldinstallatie | 836683 | RVB controle BMI 4m | Besluit bouwwerken leefomgeving: art. 6.32 / NEN 2654-1: art. 5.5.2.3 |  | 4 | maand | rapport en aant. in logboek | controle | 2023-11-09 | 3 | 49G01 | VLIEGBASIS WOENSDRECHT | 299 | Bedrijfsstoffenopslag | 0 | 1 | CLSK | CLSK | 0 | 0 | 1 | 0 | 0 | 0 | 1 | 0 | 0 | 0 | 1 | 0 | In opdracht |  | < Vul hiernaast de juiste status en datum in.
900136951 | 80 | Brandmeldinstallatie | 836684 | RVB controle BMI 4m | Besluit bouwwerken leefomgeving: art. 6.32 / NEN 2654-1: art. 5.5.2.3 |  | 4 | maand | rapport en aant. in logboek | controle | 2024-01-10 | 3 | 49G01 | VLIEGBASIS WOENSDRECHT | 438 | Magazijn | 0 | 1 | CLSK | CLSK | 1 | 0 | 0 | 0 | 1 | 0 | 0 | 0 | 1 | 0 | 0 | 0 | In opdracht |  | < Vul hiernaast de juiste status en datum in.
900136951 | 80 | Brandmeldinstallatie | 836702 | Inspectie en onderhoud BMI 12m | Besluit bouwwerken leefomgeving: art. 6.32 / NEN 2654-1: art.5.5.1 en 5.5.2 |  | 12 | maand | rapport en aant. in logboek | controle/preventief onderh. | 2024-01-10 | 1 | 49G01 | VLIEGBASIS WOENSDRECHT | 438 | Magazijn | 0 | 1 | CLSK | CLSK | 1 | 0 | 0 | [7 empty] | 0 | 0 | In opdracht |  | < Vul hiernaast de juiste status en datum in.
900136955 | 80 | Brandmeldinstallatie | 836703 | Inspectie en onderhoud BMI 12m | Besluit bouwwerken leefomgeving: art. 6.32 / NEN 2654-1: art.5.5.1 en 5.5.2 |  | 12 | maand | rapport en aant. in logboek | controle/preventief onderh. | 2024-02-08 | 1 | 49G01 | VLIEGBASIS WOENSDRECHT | 732 | Motorenwerkplaats | 0 | 1 | CLSK | CLSK | 0 | 1 | 0 | 0 | [7 empty] | 0 | In opdracht |  | < Vul hiernaast de juiste status en datum in.
900136955 | 80 | Brandmeldinstallatie | 836685 | RVB controle BMI 4m | Besluit bouwwerken leefomgeving: art. 6.32 / NEN 2654-1: art. 5.5.2.3 |  | 4 | maand | rapport en aant. in logboek | controle | 2024-02-08 | 3 | 49G01 | VLIEGBASIS WOENSDRECHT | 732 | Motorenwerkplaats | 0 | 1 | CLSK | CLSK | 0 | 1 | 0 | 0 | 0 | 1 | 0 | 0 | 0 | 1 | 0 | 0 | In opdracht |  | < Vul hiernaast de juiste status en datum in.
900136957 | 80 | Brandmeldinstallatie | 836686 | RVB controle BMI 4m | Besluit bouwwerken leefomgeving: art. 6.32 / NEN 2654-1: art. 5.5.2.3 |  | 4 | maand | rapport en aant. in logboek | controle | 2023-11-09 | 3 | 49G01 | VLIEGBASIS WOENSDRECHT | B08 | Kantoor Materieeldienst KMSL | 0 | 20C | CLSK | CLSK | 0 | 0 | 1 | 0 | 0 | 0 | 1 | 0 | 0 | 0 | 1 | 0 | In opdracht |  | < Vul hiernaast de juiste status en datum in.
900136957 | 80 | Brandmeldinstallatie | 836704 | Inspectie en onderhoud BMI 12m | Besluit bouwwerken leefomgeving: art. 6.32 / NEN 2654-1: art.5.5.1 en 5.5.2 |  | 12 | maand | rapport en aant. in logboek | controle/preventief onderh. | 2023-11-09 | 1 | 49G01 | VLIEGBASIS WOENSDRECHT | B08 | Kantoor Materieeldienst KMSL | 0 | 20C | CLSK | CLSK | [8 empty] | 0 | 0 | 1 | 0 | In opdracht |  | < Vul hiernaast de juiste status en datum in.
900137596 | 80 | Brandmeldinstallatie | 880799 | Inspectiecertificaat gecertificeerde BMI 36m | Besluit bouwwerken leefomgeving: art. 6.32 |  | 36 | maand | rapport en certificaat | BMI | 2022-03-03 | 1 | 44D02 | KONINKLIJKE MILITAIRE ACADEMIE | 1 | Tijdelijke legering ivm verbouwing gebouw A | 0 | 1 | DOSCO | DOSCO | 0 | 0 | 1 | 0 | 0 | [7 empty] | In opdracht |  | < Vul hiernaast de juiste status en datum in.
900137596 | 80 | Brandmeldinstallatie | 838642 | RVB controle BMI 4m | Besluit bouwwerken leefomgeving: art. 6.32 / NEN 2654-1: art. 5.5.2.3 |  | 4 | maand | rapport en aant. in logboek | controle | 2023-10-18 | 3 | 44D02 | KONINKLIJKE MILITAIRE ACADEMIE | 1 | Tijdelijke legering ivm verbouwing gebouw A | 0 | 1 | DOSCO | DOSCO | 0 | 1 | 0 | 0 | 0 | 1 | 0 | 0 | 0 | 1 | 0 | 0 | In opdracht |  | < Vul hiernaast de juiste status en datum in.
900137596 | 80 | Brandmeldinstallatie | 838646 | Inspectie en onderhoud BMI 12m | Besluit bouwwerken leefomgeving: art. 6.32 / NEN 2654-1: art.5.5.1 en 5.5.2 |  | 12 | maand | rapport en aant. in logboek | controle/preventief onderh. | 2023-06-13 | 1 | 44D02 | KONINKLIJKE MILITAIRE ACADEMIE | 1 | Tijdelijke legering ivm verbouwing gebouw A | 0 | 1 | DOSCO | DOSCO |  |  |  | 0 | 0 | 1 | 0 | 0 |  |  |  |  | In opdracht |  | < Vul hiernaast de juiste status en datum in.
900137605 | 80 | Brandmeldinstallatie | 838647 | Inspectie en onderhoud BMI 12m | Besluit bouwwerken leefomgeving: art. 6.32 / NEN 2654-1: art.5.5.1 en 5.5.2 |  | 12 | maand | rapport en aant. in logboek | controle/preventief onderh. |  | 1 | 44D02 | KONINKLIJKE MILITAIRE ACADEMIE | L | Prins Bernhard Paviljoen | 0 | 35 | DOSCO | DOSCO | [12 empty] | In opdracht |  | < Vul hiernaast de juiste status en datum in.
900137605 | 80 | Brandmeldinstallatie | 838643 | RVB controle BMI 4m | Besluit bouwwerken leefomgeving: art. 6.32 / NEN 2654-1: art. 5.5.2.3 |  | 4 | maand | rapport en aant. in logboek | controle | 2023-09-19 | 3 | 44D02 | KONINKLIJKE MILITAIRE ACADEMIE | L | Prins Bernhard Paviljoen | 0 | 35 | DOSCO | DOSCO | 1 | 0 | 0 | 0 | 1 | 0 | 0 | 0 | 1 | 0 | 0 | 0 | In opdracht |  | < Vul hiernaast de juiste status en datum in.
900140562 | 80 | Brandmeldinstallatie | 845035 | RVB controle BMI 4m | Besluit bouwwerken leefomgeving: art. 6.32 / NEN 2654-1: art. 5.5.2.3 |  | 4 | maand | rapport en aant. in logboek | controle | 2023-10-18 | 3 | 49F02 | ENGELBRECHT VAN NASSAUKAZERNE | U | Lesgebouw | 0 | 01 | CLAS | CLAS | 0 | 1 | 0 | 0 | 0 | 1 | 0 | 0 | 0 | 1 | 0 | 0 | In opdracht |  | < Vul hiernaast de juiste status en datum in.
900140562 | 80 | Brandmeldinstallatie | 845036 | Inspectie en onderhoud BMI 12m | Besluit bouwwerken leefomgeving: art. 6.32 / NEN 2654-1: art.5.5.1 en 5.5.2 |  | 12 | maand | rapport en aant. in logboek | controle/preventief onderh. | 2023-10-18 | 1 | 49F02 | ENGELBRECHT VAN NASSAUKAZERNE | U | Lesgebouw | 0 | 01 | CLAS | CLAS | [7 empty] | 0 | 0 | 1 | 0 | 0 | In opdracht |  | < Vul hiernaast de juiste status en datum in.
900141452 | 80 | Brandmeldinstallatie | 863982 | Inspectie en onderhoud BMI 12m | Besluit bouwwerken leefomgeving: art. 6.32 / NEN 2654-1: art.5.5.1 en 5.5.2 |  | 12 | maand | rapport en aant. in logboek | controle/preventief onderh. | 2024-02-07 | 1 | 50E03 | VLIEGBASIS GILZE-RIJEN | 104 | Legeringsgebouw | K1 | 028 | CLSK | CLSK | 0 | 1 | 0 | 0 | [7 empty] | 0 | In opdracht |  | < Vul hiernaast de juiste status en datum in.
900141452 | 80 | Brandmeldinstallatie | 863977 | RVB controle BMI 4m | Besluit bouwwerken leefomgeving: art. 6.32 / NEN 2654-1: art. 5.5.2.3 |  | 4 | maand | rapport en aant. in logboek | controle | 2024-02-07 | 3 | 50E03 | VLIEGBASIS GILZE-RIJEN | 104 | Legeringsgebouw | K1 | 028 | CLSK | CLSK | 0 | 1 | 0 | 0 | 0 | 1 | 0 | 0 | 0 | 1 | 0 | 0 | In opdracht |  | < Vul hiernaast de juiste status en datum in.
900141453 | 80 | Brandmeldinstallatie | 863978 | RVB controle BMI 4m | Besluit bouwwerken leefomgeving: art. 6.32 / NEN 2654-1: art. 5.5.2.3 |  | 4 | maand | rapport en aant. in logboek | controle | 2024-01-25 | 3 | 50E03 | VLIEGBASIS GILZE-RIJEN | 105 | Legeringsgebouw | 0 | 3 | CLSK | CLSK | 1 | 0 | 0 | 0 | 1 | 0 | 0 | 0 | 1 | 0 | 0 | 0 | In opdracht |  | < Vul hiernaast de juiste status en datum in.
900141453 | 80 | Brandmeldinstallatie | 863983 | Inspectie en onderhoud BMI 12m | Besluit bouwwerken leefomgeving: art. 6.32 / NEN 2654-1: art.5.5.1 en 5.5.2 |  | 12 | maand | rapport en aant. in logboek | controle/preventief onderh. | 2024-01-25 | 1 | 50E03 | VLIEGBASIS GILZE-RIJEN | 105 | Legeringsgebouw | 0 | 3 | CLSK | CLSK | 1 | 0 | 0 | [7 empty] | 0 | 0 | In opdracht |  | < Vul hiernaast de juiste status en datum in.
900141469 | 80 | Brandmeldinstallatie | 863984 | Inspectie en onderhoud BMI 12m | Besluit bouwwerken leefomgeving: art. 6.32 / NEN 2654-1: art.5.5.1 en 5.5.2 |  | 12 | maand | rapport en aant. in logboek | controle/preventief onderh. | 2024-02-07 | 1 | 50E03 | VLIEGBASIS GILZE-RIJEN | 113 | Legeringsgebouw | 0 | 01 | CLSK | CLSK | 0 | 1 | 0 | 0 | [7 empty] | 0 | In opdracht |  | < Vul hiernaast de juiste status en datum in.
900141469 | 80 | Brandmeldinstallatie | 863979 | RVB controle BMI 4m | Besluit bouwwerken leefomgeving: art. 6.32 / NEN 2654-1: art. 5.5.2.3 |  | 4 | maand | rapport en aant. in logboek | controle | 2024-02-07 | 3 | 50E03 | VLIEGBASIS GILZE-RIJEN | 113 | Legeringsgebouw | 0 | 01 | CLSK | CLSK | 0 | 1 | 0 | 0 | 0 | 1 | 0 | 0 | 0 | 1 | 0 | 0 | In opdracht |  | < Vul hiernaast de juiste status en datum in.
900141489 | 80 | Brandmeldinstallatie | 863981 | Inspectie en onderhoud BMI 12m | Besluit bouwwerken leefomgeving: art. 6.32 / NEN 2654-1: art.5.5.1 en 5.5.2 |  | 12 | maand | rapport en aant. in logboek | controle/preventief onderh. | 2023-11-22 | 1 | 44D02 | KONINKLIJKE MILITAIRE ACADEMIE | F | Prins Maurits Paviljoen | 0 | 21 | DOSCO | DOSCO | [8 empty] | 0 | 0 | 1 | 0 | In opdracht |  | < Vul hiernaast de juiste status en datum in.
900141489 | 80 | Brandmeldinstallatie | 863976 | RVB controle BMI 4m | Besluit bouwwerken leefomgeving: art. 6.32 / NEN 2654-1: art. 5.5.2.3 |  | 4 | maand | rapport en aant. in logboek | controle | 2023-11-22 | 3 | 44D02 | KONINKLIJKE MILITAIRE ACADEMIE | F | Prins Maurits Paviljoen | 0 | 21 | DOSCO | DOSCO | 0 | 0 | 1 | 0 | 0 | 0 | 1 | 0 | 0 | 0 | 1 | 0 | In opdracht |  | < Vul hiernaast de juiste status en datum in.
900141546 | 80 | Brandmeldinstallatie | 864192 | RVB controle BMI 4m | Besluit bouwwerken leefomgeving: art. 6.32 / NEN 2654-1: art. 5.5.2.3 |  | 4 | maand | rapport en aant. in logboek | controle | 2023-11-22 | 3 | 44D02 | KONINKLIJKE MILITAIRE ACADEMIE | F | Prins Maurits Paviljoen | 0 | 009 | DOSCO | DOSCO | 0 | 0 | 1 | 0 | 0 | 0 | 1 | 0 | 0 | 0 | 1 | 0 | In opdracht |  | < Vul hiernaast de juiste status en datum in.
900141546 | 80 | Brandmeldinstallatie | 864195 | Inspectie en onderhoud BMI 12m | Besluit bouwwerken leefomgeving: art. 6.32 / NEN 2654-1: art.5.5.1 en 5.5.2 |  | 12 | maand | rapport en aant. in logboek | controle/preventief onderh. | 2023-11-22 | 1 | 44D02 | KONINKLIJKE MILITAIRE ACADEMIE | F | Prins Maurits Paviljoen | 0 | 009 | DOSCO | DOSCO | [8 empty] | 0 | 0 | 1 | 0 | In opdracht |  | < Vul hiernaast de juiste status en datum in.
900141591 | 80 | Brandmeldinstallatie | 864320 | RVB controle BMI 4m | Besluit bouwwerken leefomgeving: art. 6.32 / NEN 2654-1: art. 5.5.2.3 |  | 4 | maand | rapport en aant. in logboek | controle | 2024-02-14 | 3 | 44G04 | LCW DONGEN | AQ | Kantoorgebouw | 0 | 1 | DOSCO | DOSCO | 0 | 1 | 0 | 0 | 0 | 1 | 0 | 0 | 0 | 1 | 0 | 0 | In opdracht |  | < Vul hiernaast de juiste status en datum in.
900141591 | 80 | Brandmeldinstallatie | 864321 | Inspectie en onderhoud BMI 12m | Besluit bouwwerken leefomgeving: art. 6.32 / NEN 2654-1: art.5.5.1 en 5.5.2 |  | 12 | maand | rapport en aant. in logboek | controle/preventief onderh. | 2024-02-14 | 1 | 44G04 | LCW DONGEN | AQ | Kantoorgebouw | 0 | 1 | DOSCO | DOSCO | 0 | 1 | 0 | 0 | [7 empty] | 0 | In opdracht |  | < Vul hiernaast de juiste status en datum in.
900141618 | 80 | Brandmeldinstallatie | 864504 | RVB controle BMI 4m | Besluit bouwwerken leefomgeving: art. 6.32 / NEN 2654-1: art. 5.5.2.3 |  | 4 | maand | rapport en aant. in logboek | controle | 2023-10-05 | 3 | 50B05 | TRIP VAN ZOUDTLANDTKAZERNE | L | Kantoorgebouw | 0 | 1 | DOSCO | DOSCO | 0 | 1 | 0 | 0 | 0 | 1 | 0 | 0 | 0 | 1 | 0 | 0 | In opdracht |  | < Vul hiernaast de juiste status en datum in.
900141618 | 80 | Brandmeldinstallatie | 864510 | Inspectie en onderhoud BMI 12m | Besluit bouwwerken leefomgeving: art. 6.32 / NEN 2654-1: art.5.5.1 en 5.5.2 |  | 12 | maand | rapport en aant. in logboek | controle/preventief onderh. | 2023-05-11 | 1 | 50B05 | TRIP VAN ZOUDTLANDTKAZERNE | L | Kantoorgebouw | 0 | 1 | DOSCO | DOSCO |  |  | 0 | 0 | 1 | 0 | 0 | [5 empty] | In opdracht |  | < Vul hiernaast de juiste status en datum in.
900141642 | 80 | Brandmeldinstallatie | 864511 | Inspectie en onderhoud BMI 12m | Besluit bouwwerken leefomgeving: art. 6.32 / NEN 2654-1: art.5.5.1 en 5.5.2 |  | 12 | maand | rapport en aant. in logboek | controle/preventief onderh. | 2024-02-05 | 1 | 49G01 | VLIEGBASIS WOENSDRECHT | 602 | Brandweerkazerne | 0 | 37 | CLSK | CLSK | 0 | 1 | 0 | 0 | [7 empty] | 0 | In opdracht |  | < Vul hiernaast de juiste status en datum in.
900141642 | 80 | Brandmeldinstallatie | 864505 | RVB controle BMI 4m | Besluit bouwwerken leefomgeving: art. 6.32 / NEN 2654-1: art. 5.5.2.3 |  | 4 | maand | rapport en aant. in logboek | controle | 2023-10-20 | 3 | 49G01 | VLIEGBASIS WOENSDRECHT | 602 | Brandweerkazerne | 0 | 37 | CLSK | CLSK | 0 | 1 | 0 | 0 | 0 | 1 | 0 | 0 | 0 | 1 | 0 | 0 | In opdracht |  | < Vul hiernaast de juiste status en datum in.
900141643 | 80 | Brandmeldinstallatie | 864506 | RVB controle BMI 4m | Besluit bouwwerken leefomgeving: art. 6.32 / NEN 2654-1: art. 5.5.2.3 |  | 4 | maand | rapport en aant. in logboek | controle | 2024-02-09 | 3 | 50E03 | VLIEGBASIS GILZE-RIJEN | 810 | Brandweerkazerne | 0 | 16 | CLSK | CLSK | 0 | 1 | 0 | 0 | 0 | 1 | 0 | 0 | 0 | 1 | 0 | 0 | In opdracht |  | < Vul hiernaast de juiste status en datum in.
900141643 | 80 | Brandmeldinstallatie | 864512 | Inspectie en onderhoud BMI 12m | Besluit bouwwerken leefomgeving: art. 6.32 / NEN 2654-1: art.5.5.1 en 5.5.2 |  | 12 | maand | rapport en aant. in logboek | controle/preventief onderh. | 2024-02-09 | 1 | 50E03 | VLIEGBASIS GILZE-RIJEN | 810 | Brandweerkazerne | 0 | 16 | CLSK | CLSK | 0 | 1 | 0 | 0 | [7 empty] | 0 | In opdracht |  | < Vul hiernaast de juiste status en datum in.
900148064 | 80 | Brandmeldinstallatie | 904767 | RVB controle BMI 4m | Besluit bouwwerken leefomgeving: art. 6.32 / NEN 2654-1: art. 5.5.2.3 |  | 4 | maand | rapport en aant. in logboek | controle | 2024-02-16 | 3 | 44D02 | KONINKLIJKE MILITAIRE ACADEMIE | E | Prins Frederik Paviljoen | 0 | 001C | DOSCO | DOSCO | 0 | 1 | 0 | 0 | 0 | 1 | 0 | 0 | 0 | 1 | 0 | 0 | In opdracht |  | < Vul hiernaast de juiste status en datum in.
900148064 | 80 | Brandmeldinstallatie | 904768 | Inspectie en onderhoud BMI 12m | Besluit bouwwerken leefomgeving: art. 6.32 / NEN 2654-1: art.5.5.1 en 5.5.2 |  | 12 | maand | rapport en aant. in logboek | controle/preventief onderh. | 2023-07-28 | 1 | 44D02 | KONINKLIJKE MILITAIRE ACADEMIE | E | Prins Frederik Paviljoen | 0 | 001C | DOSCO | DOSCO |  |  |  |  | 0 | 0 | 1 | 0 | 0 |  |  |  | In opdracht |  | < Vul hiernaast de juiste status en datum in.
900148616 | 64 | Automatisch werkende blusinstallatie centraal | 908765 | 05-B4 CCV insp en odh VBB sprinkler 12m | Besluit bouwwerken leefomgeving: art. 6.36 / NEN 12845: par 20 |  | 12 | maand | rapport en certificaat | inspectie en onderhoud | 2023-10-26 | 1 | 49G01 | VLIEGBASIS WOENSDRECHT | 732 | Motorenwerkplaats | 0 | 44 | CLSK | CLSK | [7 empty] | 0 | 0 | 1 | 0 | 0 | In opdracht |  | < Vul hiernaast de juiste status en datum in.
900148616 | 64 | Automatisch werkende blusinstallatie centraal | 908764 | 05-B3 CCV controle VBB sprinkler 6m | Besluit bouwwerken leefomgeving: art. 6.36 / NEN 12845: par 20 |  | 6 | maand | aantekening in logboek | inspectie en onderhoud | 2023-10-26 | 2 | 49G01 | VLIEGBASIS WOENSDRECHT | 732 | Motorenwerkplaats | 0 | 44 | CLSK | CLSK |  | 0 | 0 | 1 | 0 | 0 |  | 0 | 0 | 1 | 0 | 0 | In opdracht |  | < Vul hiernaast de juiste status en datum in.
900148616 | 64 | Automatisch werkende blusinstallatie centraal | 908766 | 05-B5 CCV insp en odh VBB sprinkler 3j | Besluit bouwwerken leefomgeving: art. 6.36 / NEN 12845: par 20 |  | 3 | jaar | rapport en aant. in logboek | inspectie en onderhoud |  | 1 | 49G01 | VLIEGBASIS WOENSDRECHT | 732 | Motorenwerkplaats | 0 | 44 | CLSK | CLSK | [12 empty] | In opdracht |  | < Vul hiernaast de juiste status en datum in.
900148616 | 64 | Automatisch werkende blusinstallatie centraal | 908770 | 05-B1b Beheerderscontrole VBB sprinkler 1m | Besluit bouwwerken leefomgeving: art. 6.36 / NEN 12845: par 20 |  | 1 | maand | aantekening in logboek | controle | 2024-02-28 | 12 | 49G01 | VLIEGBASIS WOENSDRECHT | 732 | Motorenwerkplaats | 0 | 44 | CLSK | CLSK | 1 | 1 | 1 | 1 | 1 | 1 | 1 | 1 | 1 | 1 | 1 | 1 | In opdracht |  | < Vul hiernaast de juiste status en datum in.
900148616 | 64 | Automatisch werkende blusinstallatie centraal | 908763 | 05-B2 CCV controle VBB sprinkler 13 wk | Besluit bouwwerken leefomgeving: art. 6.36 / NEN 12845: par 20 |  | 3 | maand | aantekening in logboek | inspectie en onderhoud | 2023-10-26 | 4 | 49G01 | VLIEGBASIS WOENSDRECHT | 732 | Motorenwerkplaats | 0 | 44 | CLSK | CLSK | 1 | 0 | 0 | 1 | 0 | 0 | 1 | 0 | 0 | 1 | 0 | 0 | In opdracht |  | < Vul hiernaast de juiste status en datum in.
900149160 | 80 | Brandmeldinstallatie | 909767 | RVB controle BMI 4m | Besluit bouwwerken leefomgeving: art. 6.32 / NEN 2654-1: art. 5.5.2.3 |  | 4 | maand | rapport en aant. in logboek | controle | 2024-01-19 | 3 | 49G01 | VLIEGBASIS WOENSDRECHT | 733 | Test Cell | 0 | 8 | CLSK | CLSK | 1 | 0 | 0 | 0 | 1 | 0 | 0 | 0 | 1 | 0 | 0 | 0 | In opdracht |  | < Vul hiernaast de juiste status en datum in.
900149160 | 80 | Brandmeldinstallatie | 909770 | Inspectie en onderhoud BMI 12m | Besluit bouwwerken leefomgeving: art. 6.32 / NEN 2654-1: art.5.5.1 en 5.5.2 |  | 12 | maand | rapport en aant. in logboek | controle/preventief onderh. | 2024-01-19 | 1 | 49G01 | VLIEGBASIS WOENSDRECHT | 733 | Test Cell | 0 | 8 | CLSK | CLSK | 1 | 0 | 0 | [7 empty] | 0 | 0 | In opdracht |  | < Vul hiernaast de juiste status en datum in.
900151430 | 64 | Automatisch werkende blusinstallatie centraal | 918440 | 09-B1 CCV insp en odh VBB watermist 1j | Besluit bouwwerken leefomgeving: art. 6.36 / NFPA 750: table 13.2.2 |  | 1 | jaar | rapport en aant. in logboek | inspectie en onderhoud |  | 1 | 49G01 | VLIEGBASIS WOENSDRECHT | 733 | Test Cell | 0 | 13 | CLSK | CLSK | [12 empty] | In opdracht |  | < Vul hiernaast de juiste status en datum in.
900151940 | 65 | Automatisch werkende blusinstallatie decentraal | 919602 | 05-B1a Beheerderscontrole VBB sprinkler 2w | Besluit bouwwerken leefomgeving: art. 6.36 / NEN 12845: par 20 |  | 2 | week | aantekening in logboek | controle |  | 1 | 50E03 | VLIEGBASIS GILZE-RIJEN | 312 | Vulstation (Hydrazine) | 0 | 4 | CLSK | CLSK | [12 empty] | In opdracht |  | < Vul hiernaast de juiste status en datum in.
900151940 | 65 | Automatisch werkende blusinstallatie decentraal | 919603 | 05-B1b Beheerderscontrole VBB sprinkler 1m | Besluit bouwwerken leefomgeving: art. 6.36 / NEN 12845: par 20 |  | 1 | maand | aantekening in logboek | controle |  | 1 | 50E03 | VLIEGBASIS GILZE-RIJEN | 312 | Vulstation (Hydrazine) | 0 | 4 | CLSK | CLSK | [12 empty] | In opdracht |  | < Vul hiernaast de juiste status en datum in.
900151940 | 65 | Automatisch werkende blusinstallatie decentraal | 919585 | 05-B3 CCV controle VBB sprinkler 6m | Besluit bouwwerken leefomgeving: art. 6.36 / NEN 12845: par 20 |  | 6 | maand | aantekening in logboek | inspectie en onderhoud |  | 2 | 50E03 | VLIEGBASIS GILZE-RIJEN | 312 | Vulstation (Hydrazine) | 0 | 4 | CLSK | CLSK | [12 empty] | In opdracht |  | < Vul hiernaast de juiste status en datum in.
900151940 | 65 | Automatisch werkende blusinstallatie decentraal | 919586 | 05-B4 CCV insp en odh VBB sprinkler 12m | Besluit bouwwerken leefomgeving: art. 6.36 / NEN 12845: par 20 |  | 12 | maand | rapport en certificaat | inspectie en onderhoud |  | 1 | 50E03 | VLIEGBASIS GILZE-RIJEN | 312 | Vulstation (Hydrazine) | 0 | 4 | CLSK | CLSK | [12 empty] | In opdracht |  | < Vul hiernaast de juiste status en datum in.
900151940 | 65 | Automatisch werkende blusinstallatie decentraal | 919584 | 05-B2 CCV controle VBB sprinkler 13 wk | Besluit bouwwerken leefomgeving: art. 6.36 / NEN 12845: par 20 |  | 3 | maand | aantekening in logboek | inspectie en onderhoud |  | 4 | 50E03 | VLIEGBASIS GILZE-RIJEN | 312 | Vulstation (Hydrazine) | 0 | 4 | CLSK | CLSK | [12 empty] | In opdracht |  | < Vul hiernaast de juiste status en datum in.
900151942 | 65 | Automatisch werkende blusinstallatie decentraal | 919598 | 09-B1 CCV insp en odh VBB watermist 1j | Besluit bouwwerken leefomgeving: art. 6.36 / NFPA 750: table 13.2.2 |  | 1 | jaar | rapport en aant. in logboek | inspectie en onderhoud |  | 1 | 49G01 | VLIEGBASIS WOENSDRECHT | 733 | Test Cell | 0 | 10 | CLSK | CLSK | [12 empty] | In opdracht |  | < Vul hiernaast de juiste status en datum in.
900151971 | 80 | Brandmeldinstallatie | 919742 | RVB controle BMI 4m | Besluit bouwwerken leefomgeving: art. 6.32 / NEN 2654-1: art. 5.5.2.3 |  | 4 | maand | rapport en aant. in logboek | controle | 2024-02-21 | 3 | 49G01 | VLIEGBASIS WOENSDRECHT | 29 | Kantoorgebouw Staf KMSL en Staf LCW | 0 | 1 | CLSK | CLSK | 0 | 1 | 0 | 0 | 0 | 1 | 0 | 0 | 0 | 1 | 0 | 0 | In opdracht |  | < Vul hiernaast de juiste status en datum in.
900151971 | 80 | Brandmeldinstallatie | 919759 | Inspectie en onderhoud BMI 12m | Besluit bouwwerken leefomgeving: art. 6.32 / NEN 2654-1: art.5.5.1 en 5.5.2 |  | 12 | maand | rapport en aant. in logboek | controle/preventief onderh. | 2024-02-21 | 1 | 49G01 | VLIEGBASIS WOENSDRECHT | 29 | Kantoorgebouw Staf KMSL en Staf LCW | 0 | 1 | CLSK | CLSK | 0 | 1 | 0 | 0 | [7 empty] | 0 | In opdracht |  | < Vul hiernaast de juiste status en datum in.
900151973 | 80 | Brandmeldinstallatie | 919761 | Inspectie en onderhoud BMI 12m | Besluit bouwwerken leefomgeving: art. 6.32 / NEN 2654-1: art.5.5.1 en 5.5.2 |  | 12 | maand | rapport en aant. in logboek | controle/preventief onderh. |  | 1 | 50E03 | VLIEGBASIS GILZE-RIJEN | 411 | Hangar Voertuigonderdelen | 0 | 17 | CLSK | CLSK | [12 empty] | In opdracht |  | < Vul hiernaast de juiste status en datum in.
900151973 | 80 | Brandmeldinstallatie | 919744 | RVB controle BMI 4m | Besluit bouwwerken leefomgeving: art. 6.32 / NEN 2654-1: art. 5.5.2.3 |  | 4 | maand | rapport en aant. in logboek | controle |  | 3 | 50E03 | VLIEGBASIS GILZE-RIJEN | 411 | Hangar Voertuigonderdelen | 0 | 17 | CLSK | CLSK | [12 empty] | In opdracht |  | < Vul hiernaast de juiste status en datum in.
900153242 | 80 | Brandmeldinstallatie | 922953 | Inspectie en onderhoud BMI 12m | Besluit bouwwerken leefomgeving: art. 6.32 / NEN 2654-1: art.5.5.1 en 5.5.2 |  | 12 | maand | rapport en aant. in logboek | controle/preventief onderh. |  | 1 | 44G04 | LCW DONGEN | H | Werkplaats | 0 | 8 | DOSCO | DOSCO | [12 empty] | In opdracht |  | < Vul hiernaast de juiste status en datum in.
900153242 | 80 | Brandmeldinstallatie | 922948 | RVB controle BMI 4m | Besluit bouwwerken leefomgeving: art. 6.32 / NEN 2654-1: art. 5.5.2.3 |  | 4 | maand | rapport en aant. in logboek | controle |  | 3 | 44G04 | LCW DONGEN | H | Werkplaats | 0 | 8 | DOSCO | DOSCO | [12 empty] | In opdracht |  | < Vul hiernaast de juiste status en datum in.
900153244 | 64 | Automatisch werkende blusinstallatie centraal | 922911 | 05-B4 CCV insp en odh VBB sprinkler 12m | Besluit bouwwerken leefomgeving: art. 6.36 / NEN 12845: par 20 |  | 12 | maand | rapport en certificaat | inspectie en onderhoud |  | 1 | 49G01 | VLIEGBASIS WOENSDRECHT | 374 | 3e-lijns Onderhoudshangar | 0 | 1 | CLSK | CLSK | [12 empty] | In opdracht |  | < Vul hiernaast de juiste status en datum in.
900153244 | 64 | Automatisch werkende blusinstallatie centraal | 922910 | 05-B3 CCV controle VBB sprinkler 6m | Besluit bouwwerken leefomgeving: art. 6.36 / NEN 12845: par 20 |  | 6 | maand | aantekening in logboek | inspectie en onderhoud |  | 2 | 49G01 | VLIEGBASIS WOENSDRECHT | 374 | 3e-lijns Onderhoudshangar | 0 | 1 | CLSK | CLSK | [12 empty] | In opdracht |  | < Vul hiernaast de juiste status en datum in.
900153244 | 64 | Automatisch werkende blusinstallatie centraal | 922918 | 05-B1a Beheerderscontrole VBB sprinkler 2w | Besluit bouwwerken leefomgeving: art. 6.36 / NEN 12845: par 20 |  | 2 | week | aantekening in logboek | controle |  | 1 | 49G01 | VLIEGBASIS WOENSDRECHT | 374 | 3e-lijns Onderhoudshangar | 0 | 1 | CLSK | CLSK | [12 empty] | In opdracht |  | < Vul hiernaast de juiste status en datum in.
900153244 | 64 | Automatisch werkende blusinstallatie centraal | 922909 | 05-B2 CCV controle VBB sprinkler 13 wk | Besluit bouwwerken leefomgeving: art. 6.36 / NEN 12845: par 20 |  | 3 | maand | aantekening in logboek | inspectie en onderhoud |  | 4 | 49G01 | VLIEGBASIS WOENSDRECHT | 374 | 3e-lijns Onderhoudshangar | 0 | 1 | CLSK | CLSK | [12 empty] | In opdracht |  | < Vul hiernaast de juiste status en datum in.
900153244 | 64 | Automatisch werkende blusinstallatie centraal | 922919 | 05-B1b Beheerderscontrole VBB sprinkler 1m | Besluit bouwwerken leefomgeving: art. 6.36 / NEN 12845: par 20 |  | 1 | maand | aantekening in logboek | controle |  | 1 | 49G01 | VLIEGBASIS WOENSDRECHT | 374 | 3e-lijns Onderhoudshangar | 0 | 1 | CLSK | CLSK | [12 empty] | In opdracht |  | < Vul hiernaast de juiste status en datum in.

## Regio Z_P6 2026
ComponentID | ComponentSoortID | ComponentSoort | KeuringID | PO-activiteit | Grondslag | FlexDatum | Frequentie | Tijdseenheid | Document | DocumentInhoud | Laatste keuring | AantalDitJaar | Object | Objectnaam | Gebouw | Gebouwnaam | Bouwlaag | Ruimte | Hoofdgebruiker | Objecthoofdgebruiker | Jan | Feb | Mrt | Apr | Mei | Jun | Jul | Aug | Sep | Okt | Nov | Dec | Status | Datum uitgevoerd | Documentnaam
900069931 | 80 | Brandmeldinstallatie | 607065 | Inspectie en onderhoud BMI 12m | Besluit bouwwerken leefomgeving: art. 6.32 / NEN 2654-1: art.5.5.1 en 5.5.2 |  | 12 | maand | rapport en aant. in logboek | controle/preventief onderh. | 2023-02-09 | 1 | 50E03 | VLIEGBASIS GILZE-RIJEN | 107 | Traditiekamer | 0 | 1 | CLSK | CLSK | 0 | 1 | 0 | 0 | [7 empty] | 0 | In opdracht |  | < Vul hiernaast de juiste status en datum in.
900069931 | 80 | Brandmeldinstallatie | 606445 | RVB controle BMI 4m | Besluit bouwwerken leefomgeving: art. 6.32 / NEN 2654-1: art. 5.5.2.3 |  | 4 | maand | rapport en aant. in logboek | controle | 2023-09-20 | 3 | 50E03 | VLIEGBASIS GILZE-RIJEN | 107 | Traditiekamer | 0 | 1 | CLSK | CLSK | 1 | 0 | 0 | 0 | 1 | 0 | 0 | 0 | 1 | 0 | 0 | 0 | In opdracht |  | < Vul hiernaast de juiste status en datum in.
900069933 | 80 | Brandmeldinstallatie | 606448 | RVB controle BMI 4m | Besluit bouwwerken leefomgeving: art. 6.32 / NEN 2654-1: art. 5.5.2.3 |  | 4 | maand | rapport en aant. in logboek | controle | 2023-10-25 | 3 | 50E03 | VLIEGBASIS GILZE-RIJEN | 111 | Kantoor P&O , VKAM | 0 | 1A | CLSK | CLSK | 0 | 1 | 0 | 0 | 0 | 1 | 0 | 0 | 0 | 1 | 0 | 0 | In opdracht |  | < Vul hiernaast de juiste status en datum in.
900069933 | 80 | Brandmeldinstallatie | 607068 | Inspectie en onderhoud BMI 12m | Besluit bouwwerken leefomgeving: art. 6.32 / NEN 2654-1: art.5.5.1 en 5.5.2 |  | 12 | maand | rapport en aant. in logboek | controle/preventief onderh. | 2023-02-10 | 1 | 50E03 | VLIEGBASIS GILZE-RIJEN | 111 | Kantoor P&O , VKAM | 0 | 1A | CLSK | CLSK | 0 | 1 | 0 | 0 | [7 empty] | 0 | In opdracht |  | < Vul hiernaast de juiste status en datum in.
900069939 | 80 | Brandmeldinstallatie | 607073 | Inspectie en onderhoud BMI 12m | Besluit bouwwerken leefomgeving: art. 6.32 / NEN 2654-1: art.5.5.1 en 5.5.2 |  | 12 | maand | rapport en aant. in logboek | controle/preventief onderh. | 2024-01-18 | 1 | 50E03 | VLIEGBASIS GILZE-RIJEN | 209 | Kantoren , Werkplaats , Instructiebad | 0 | 1 | CLSK | CLSK | 1 | 0 | 0 | [7 empty] | 0 | 0 | In opdracht |  | < Vul hiernaast de juiste status en datum in.
900069939 | 80 | Brandmeldinstallatie | 606453 | RVB controle BMI 4m | Besluit bouwwerken leefomgeving: art. 6.32 / NEN 2654-1: art. 5.5.2.3 |  | 4 | maand | rapport en aant. in logboek | controle | 2024-01-18 | 3 | 50E03 | VLIEGBASIS GILZE-RIJEN | 209 | Kantoren , Werkplaats , Instructiebad | 0 | 1 | CLSK | CLSK | 1 | 0 | 0 | 0 | 1 | 0 | 0 | 0 | 1 | 0 | 0 | 0 | In opdracht |  | < Vul hiernaast de juiste status en datum in.
900069942 | 80 | Brandmeldinstallatie | 606455 | RVB controle BMI 4m | Besluit bouwwerken leefomgeving: art. 6.32 / NEN 2654-1: art. 5.5.2.3 |  | 4 | maand | rapport en aant. in logboek | controle | 2023-11-06 | 3 | 50E03 | VLIEGBASIS GILZE-RIJEN | 304 | Onderkomen KLu Kapel | 0 | 1B | CLSK | CLSK | 0 | 0 | 1 | 0 | 0 | 0 | 1 | 0 | 0 | 0 | 1 | 0 | In opdracht |  | < Vul hiernaast de juiste status en datum in.
900069942 | 80 | Brandmeldinstallatie | 607075 | Inspectie en onderhoud BMI 12m | Besluit bouwwerken leefomgeving: art. 6.32 / NEN 2654-1: art.5.5.1 en 5.5.2 |  | 12 | maand | rapport en aant. in logboek | controle/preventief onderh. | 2023-03-10 | 1 | 50E03 | VLIEGBASIS GILZE-RIJEN | 304 | Onderkomen KLu Kapel | 0 | 1B | CLSK | CLSK | 0 | 0 | 1 | 0 | 0 | [7 empty] | In opdracht |  | < Vul hiernaast de juiste status en datum in.
900069944 | 80 | Brandmeldinstallatie | 607077 | Inspectie en onderhoud BMI 12m | Besluit bouwwerken leefomgeving: art. 6.32 / NEN 2654-1: art.5.5.1 en 5.5.2 |  | 12 | maand | rapport en aant. in logboek | controle/preventief onderh. | 2023-02-14 | 1 | 50E03 | VLIEGBASIS GILZE-RIJEN | 325B | Filterverdeelstation | 0 | 3 | CLSK | CLSK | 0 | 1 | 0 | 0 | [7 empty] | 0 | In opdracht |  | < Vul hiernaast de juiste status en datum in.
900069944 | 80 | Brandmeldinstallatie | 606457 | RVB controle BMI 4m | Besluit bouwwerken leefomgeving: art. 6.32 / NEN 2654-1: art. 5.5.2.3 |  | 4 | maand | rapport en aant. in logboek | controle | 2023-10-25 | 3 | 50E03 | VLIEGBASIS GILZE-RIJEN | 325B | Filterverdeelstation | 0 | 3 | CLSK | CLSK | 0 | 1 | 0 | 0 | 0 | 1 | 0 | 0 | 0 | 1 | 0 | 0 | In opdracht |  | < Vul hiernaast de juiste status en datum in.
900069945 | 80 | Brandmeldinstallatie | 606458 | RVB controle BMI 4m | Besluit bouwwerken leefomgeving: art. 6.32 / NEN 2654-1: art. 5.5.2.3 |  | 4 | maand | rapport en aant. in logboek | controle | 2023-10-30 | 3 | 50E03 | VLIEGBASIS GILZE-RIJEN | 327 | Kantoor GRO | 0 | 1 | CLSK | CLSK | 0 | 1 | 0 | 0 | 0 | 1 | 0 | 0 | 0 | 1 | 0 | 0 | In opdracht |  | < Vul hiernaast de juiste status en datum in.
900069945 | 80 | Brandmeldinstallatie | 607078 | Inspectie en onderhoud BMI 12m | Besluit bouwwerken leefomgeving: art. 6.32 / NEN 2654-1: art.5.5.1 en 5.5.2 |  | 12 | maand | rapport en aant. in logboek | controle/preventief onderh. | 2023-02-10 | 1 | 50E03 | VLIEGBASIS GILZE-RIJEN | 327 | Kantoor GRO | 0 | 1 | CLSK | CLSK | 0 | 1 | 0 | 0 | [7 empty] | 0 | In opdracht |  | < Vul hiernaast de juiste status en datum in.
900069947 | 80 | Brandmeldinstallatie | 607081 | Inspectie en onderhoud BMI 12m | Besluit bouwwerken leefomgeving: art. 6.32 / NEN 2654-1: art.5.5.1 en 5.5.2 |  | 12 | maand | rapport en aant. in logboek | controle/preventief onderh. | 2023-02-14 | 1 | 50E03 | VLIEGBASIS GILZE-RIJEN | 340B | Filterverdeelstation , Aggregaat | 0 | 3 | CLSK | CLSK | 0 | 1 | 0 | 0 | [7 empty] | 0 | In opdracht |  | < Vul hiernaast de juiste status en datum in.
900069947 | 80 | Brandmeldinstallatie | 606461 | RVB controle BMI 4m | Besluit bouwwerken leefomgeving: art. 6.32 / NEN 2654-1: art. 5.5.2.3 |  | 4 | maand | rapport en aant. in logboek | controle | 2023-10-04 | 3 | 50E03 | VLIEGBASIS GILZE-RIJEN | 340B | Filterverdeelstation , Aggregaat | 0 | 3 | CLSK | CLSK | 0 | 1 | 0 | 0 | 0 | 1 | 0 | 0 | 0 | 1 | 0 | 0 | In opdracht |  | < Vul hiernaast de juiste status en datum in.
900069950 | 80 | Brandmeldinstallatie | 607087 | Inspectie en onderhoud BMI 12m | Besluit bouwwerken leefomgeving: art. 6.32 / NEN 2654-1: art.5.5.1 en 5.5.2 |  | 12 | maand | rapport en aant. in logboek | controle/preventief onderh. | 2024-01-30 | 1 | 50E03 | VLIEGBASIS GILZE-RIJEN | 350 | Washangar | 0 | 22 | CLSK | CLSK | 1 | 0 | 0 | [7 empty] | 0 | 0 | In opdracht |  | < Vul hiernaast de juiste status en datum in.
900069950 | 80 | Brandmeldinstallatie | 606467 | RVB controle BMI 4m | Besluit bouwwerken leefomgeving: art. 6.32 / NEN 2654-1: art. 5.5.2.3 |  | 4 | maand | rapport en aant. in logboek | controle | 2024-01-30 | 3 | 50E03 | VLIEGBASIS GILZE-RIJEN | 350 | Washangar | 0 | 22 | CLSK | CLSK | 1 | 0 | 0 | 0 | 1 | 0 | 0 | 0 | 1 | 0 | 0 | 0 | In opdracht |  | < Vul hiernaast de juiste status en datum in.
900069953 | 80 | Brandmeldinstallatie | 606469 | RVB controle BMI 4m | Besluit bouwwerken leefomgeving: art. 6.32 / NEN 2654-1: art. 5.5.2.3 |  | 4 | maand | rapport en aant. in logboek | controle | 2023-10-25 | 3 | 50E03 | VLIEGBASIS GILZE-RIJEN | 408 | Hangar | 0 | 01 | CLSK | CLSK | 0 | 1 | 0 | 0 | 0 | 1 | 0 | 0 | 0 | 1 | 0 | 0 | In opdracht |  | < Vul hiernaast de juiste status en datum in.
900069953 | 80 | Brandmeldinstallatie | 607089 | Inspectie en onderhoud BMI 12m | Besluit bouwwerken leefomgeving: art. 6.32 / NEN 2654-1: art.5.5.1 en 5.5.2 |  | 12 | maand | rapport en aant. in logboek | controle/preventief onderh. | 2023-02-08 | 1 | 50E03 | VLIEGBASIS GILZE-RIJEN | 408 | Hangar | 0 | 01 | CLSK | CLSK | 0 | 1 | 0 | 0 | [7 empty] | 0 | In opdracht |  | < Vul hiernaast de juiste status en datum in.
900069955 | 80 | Brandmeldinstallatie | 607092 | Inspectie en onderhoud BMI 12m | Besluit bouwwerken leefomgeving: art. 6.32 / NEN 2654-1: art.5.5.1 en 5.5.2 |  | 12 | maand | rapport en aant. in logboek | controle/preventief onderh. | 2023-02-07 | 1 | 50E03 | VLIEGBASIS GILZE-RIJEN | 447 | BOS-laadstation | 0 | 1 | CLSK | CLSK | 0 | 1 | 0 | 0 | [7 empty] | 0 | In opdracht |  | < Vul hiernaast de juiste status en datum in.
900069955 | 80 | Brandmeldinstallatie | 606472 | RVB controle BMI 4m | Besluit bouwwerken leefomgeving: art. 6.32 / NEN 2654-1: art. 5.5.2.3 |  | 4 | maand | rapport en aant. in logboek | controle | 2023-02-07 | 3 | 50E03 | VLIEGBASIS GILZE-RIJEN | 447 | BOS-laadstation | 0 | 1 | CLSK | CLSK | 0 | 1 | 0 | 0 | 0 | 1 | 0 | 0 | 0 | 1 | 0 | 0 | In opdracht |  | < Vul hiernaast de juiste status en datum in.
900069957 | 80 | Brandmeldinstallatie | 606474 | RVB controle BMI 4m | Besluit bouwwerken leefomgeving: art. 6.32 / NEN 2654-1: art. 5.5.2.3 |  | 4 | maand | rapport en aant. in logboek | controle | 2023-10-26 | 3 | 50E03 | VLIEGBASIS GILZE-RIJEN | 449 | Afdeling Brandstoffen | 0 | 21A | CLSK | CLSK | 0 | 1 | 0 | 0 | 0 | 1 | 0 | 0 | 0 | 1 | 0 | 0 | In opdracht |  | < Vul hiernaast de juiste status en datum in.
900069957 | 80 | Brandmeldinstallatie | 607094 | Inspectie en onderhoud BMI 12m | Besluit bouwwerken leefomgeving: art. 6.32 / NEN 2654-1: art.5.5.1 en 5.5.2 |  | 12 | maand | rapport en aant. in logboek | controle/preventief onderh. | 2023-02-10 | 1 | 50E03 | VLIEGBASIS GILZE-RIJEN | 449 | Afdeling Brandstoffen | 0 | 21A | CLSK | CLSK | 0 | 1 | 0 | 0 | [7 empty] | 0 | In opdracht |  | < Vul hiernaast de juiste status en datum in.
900069958 | 80 | Brandmeldinstallatie | 607096 | Inspectie en onderhoud BMI 12m | Besluit bouwwerken leefomgeving: art. 6.32 / NEN 2654-1: art.5.5.1 en 5.5.2 |  | 12 | maand | rapport en aant. in logboek | controle/preventief onderh. | 2023-02-09 | 1 | 50E03 | VLIEGBASIS GILZE-RIJEN | 454 | Kantoorgebouw | 0 | 5 | CLSK | CLSK | 0 | 1 | 0 | 0 | [7 empty] | 0 | In opdracht |  | < Vul hiernaast de juiste status en datum in.
900069958 | 80 | Brandmeldinstallatie | 606476 | RVB controle BMI 4m | Besluit bouwwerken leefomgeving: art. 6.32 / NEN 2654-1: art. 5.5.2.3 |  | 4 | maand | rapport en aant. in logboek | controle | 2023-10-26 | 3 | 50E03 | VLIEGBASIS GILZE-RIJEN | 454 | Kantoorgebouw | 0 | 5 | CLSK | CLSK | 0 | 1 | 0 | 0 | 0 | 1 | 0 | 0 | 0 | 1 | 0 | 0 | In opdracht |  | < Vul hiernaast de juiste status en datum in.
900069994 | 80 | Brandmeldinstallatie | 606481 | RVB controle BMI 4m | Besluit bouwwerken leefomgeving: art. 6.32 / NEN 2654-1: art. 5.5.2.3 |  | 4 | maand | rapport en aant. in logboek | controle | 2024-01-10 | 3 | 50E03 | VLIEGBASIS GILZE-RIJEN | 502 | Shelter SPBF | 0 | 1 | CLSK | CLSK | 1 | 0 | 0 | 0 | 1 | 0 | 0 | 0 | 1 | 0 | 0 | 0 | In opdracht |  | < Vul hiernaast de juiste status en datum in.
900069994 | 80 | Brandmeldinstallatie | 607101 | Inspectie en onderhoud BMI 12m | Besluit bouwwerken leefomgeving: art. 6.32 / NEN 2654-1: art.5.5.1 en 5.5.2 |  | 12 | maand | rapport en aant. in logboek | controle/preventief onderh. | 2023-03-08 | 1 | 50E03 | VLIEGBASIS GILZE-RIJEN | 502 | Shelter SPBF | 0 | 1 | CLSK | CLSK | 0 | 0 | 1 | 0 | 0 | [7 empty] | In opdracht |  | < Vul hiernaast de juiste status en datum in.
900070000 | 80 | Brandmeldinstallatie | 607107 | Inspectie en onderhoud BMI 12m | Besluit bouwwerken leefomgeving: art. 6.32 / NEN 2654-1: art.5.5.1 en 5.5.2 |  | 12 | maand | rapport en aant. in logboek | controle/preventief onderh. | 2022-11-08 | 1 | 50E03 | VLIEGBASIS GILZE-RIJEN | 515 | Vliegtuigshelter | 0 | 1 | CLSK | CLSK | [8 empty] | 0 | 0 | 1 | 0 | In opdracht |  | < Vul hiernaast de juiste status en datum in.
900070000 | 80 | Brandmeldinstallatie | 606487 | RVB controle BMI 4m | Besluit bouwwerken leefomgeving: art. 6.32 / NEN 2654-1: art. 5.5.2.3 |  | 4 | maand | rapport en aant. in logboek | controle | 2023-07-06 | 3 | 50E03 | VLIEGBASIS GILZE-RIJEN | 515 | Vliegtuigshelter | 0 | 1 | CLSK | CLSK | 0 | 0 | 1 | 0 | 0 | 0 | 1 | 0 | 0 | 0 | 1 | 0 | In opdracht |  | < Vul hiernaast de juiste status en datum in.
900070008 | 80 | Brandmeldinstallatie | 606495 | RVB controle BMI 4m | Besluit bouwwerken leefomgeving: art. 6.32 / NEN 2654-1: art. 5.5.2.3 |  | 4 | maand | rapport en aant. in logboek | controle | 2023-10-23 | 3 | 50E03 | VLIEGBASIS GILZE-RIJEN | 602 | Bunker SOF | 0 | 11 | CLSK | CLSK | 0 | 1 | 0 | 0 | 0 | 1 | 0 | 0 | 0 | 1 | 0 | 0 | In opdracht |  | < Vul hiernaast de juiste status en datum in.
900070008 | 80 | Brandmeldinstallatie | 607115 | Inspectie en onderhoud BMI 12m | Besluit bouwwerken leefomgeving: art. 6.32 / NEN 2654-1: art.5.5.1 en 5.5.2 |  | 12 | maand | rapport en aant. in logboek | controle/preventief onderh. | 2023-04-03 | 1 | 50E03 | VLIEGBASIS GILZE-RIJEN | 602 | Bunker SOF | 0 | 11 | CLSK | CLSK |  | 0 | 0 | 1 | 0 | 0 | [6 empty] | In opdracht |  | < Vul hiernaast de juiste status en datum in.
900070010 | 80 | Brandmeldinstallatie | 607117 | Inspectie en onderhoud BMI 12m | Besluit bouwwerken leefomgeving: art. 6.32 / NEN 2654-1: art.5.5.1 en 5.5.2 |  | 12 | maand | rapport en aant. in logboek | controle/preventief onderh. | 2024-02-15 | 1 | 50E03 | VLIEGBASIS GILZE-RIJEN | 622 | Vliegtuigshelter | 0 | 01 | CLSK | CLSK | 0 | 1 | 0 | 0 | [7 empty] | 0 | In opdracht |  | < Vul hiernaast de juiste status en datum in.
900070010 | 80 | Brandmeldinstallatie | 606497 | RVB controle BMI 4m | Besluit bouwwerken leefomgeving: art. 6.32 / NEN 2654-1: art. 5.5.2.3 |  | 4 | maand | rapport en aant. in logboek | controle | 2024-02-15 | 3 | 50E03 | VLIEGBASIS GILZE-RIJEN | 622 | Vliegtuigshelter | 0 | 01 | CLSK | CLSK | 0 | 1 | 0 | 0 | 0 | 1 | 0 | 0 | 0 | 1 | 0 | 0 | In opdracht |  | < Vul hiernaast de juiste status en datum in.
900070013 | 80 | Brandmeldinstallatie | 606501 | RVB controle BMI 4m | Besluit bouwwerken leefomgeving: art. 6.32 / NEN 2654-1: art. 5.5.2.3 |  | 4 | maand | rapport en aant. in logboek | controle | 2024-02-08 | 3 | 50E03 | VLIEGBASIS GILZE-RIJEN | 712 | Kantoor CIS , LVL | 0 | 32 | CLSK | CLSK | 0 | 1 | 0 | 0 | 0 | 1 | 0 | 0 | 0 | 1 | 0 | 0 | In opdracht |  | < Vul hiernaast de juiste status en datum in.
900070013 | 80 | Brandmeldinstallatie | 607121 | Inspectie en onderhoud BMI 12m | Besluit bouwwerken leefomgeving: art. 6.32 / NEN 2654-1: art.5.5.1 en 5.5.2 |  | 12 | maand | rapport en aant. in logboek | controle/preventief onderh. | 2024-02-08 | 1 | 50E03 | VLIEGBASIS GILZE-RIJEN | 712 | Kantoor CIS , LVL | 0 | 32 | CLSK | CLSK | 0 | 1 | 0 | 0 | [7 empty] | 0 | In opdracht |  | < Vul hiernaast de juiste status en datum in.
900070014 | 80 | Brandmeldinstallatie | 607122 | Inspectie en onderhoud BMI 12m | Besluit bouwwerken leefomgeving: art. 6.32 / NEN 2654-1: art.5.5.1 en 5.5.2 |  | 12 | maand | rapport en aant. in logboek | controle/preventief onderh. | 2024-02-07 | 1 | 50E03 | VLIEGBASIS GILZE-RIJEN | 717 | Kinderdagverblijf | 0 | 01 | CLSK | CLSK | 0 | 1 | 0 | 0 | [7 empty] | 0 | In opdracht |  | < Vul hiernaast de juiste status en datum in.
900070014 | 80 | Brandmeldinstallatie | 606502 | RVB controle BMI 4m | Besluit bouwwerken leefomgeving: art. 6.32 / NEN 2654-1: art. 5.5.2.3 |  | 4 | maand | rapport en aant. in logboek | controle | 2024-02-07 | 3 | 50E03 | VLIEGBASIS GILZE-RIJEN | 717 | Kinderdagverblijf | 0 | 01 | CLSK | CLSK | 0 | 1 | 0 | 0 | 0 | 1 | 0 | 0 | 0 | 1 | 0 | 0 | In opdracht |  | < Vul hiernaast de juiste status en datum in.
900070014 | 80 | Brandmeldinstallatie | 880806 | Inspectiecertificaat gecertificeerde BMI 36m | Besluit bouwwerken leefomgeving: art. 6.32 |  | 36 | maand | rapport en certificaat | BMI | 2023-06-01 | 1 | 50E03 | VLIEGBASIS GILZE-RIJEN | 717 | Kinderdagverblijf | 0 | 01 | CLSK | CLSK |  |  |  | 0 | 0 | 1 | 0 | 0 |  |  |  |  | In opdracht |  | < Vul hiernaast de juiste status en datum in.
900070019 | 80 | Brandmeldinstallatie | 606518 | RVB controle BMI 4m | Besluit bouwwerken leefomgeving: art. 6.32 / NEN 2654-1: art. 5.5.2.3 |  | 4 | maand | rapport en aant. in logboek | controle | 2024-01-31 | 3 | 50E03 | VLIEGBASIS GILZE-RIJEN | B6 | Bunker Brandweer | 0 | 2 | CLSK | CLSK | 1 | 0 | 0 | 0 | 1 | 0 | 0 | 0 | 1 | 0 | 0 | 0 | In opdracht |  | < Vul hiernaast de juiste status en datum in.
900070019 | 80 | Brandmeldinstallatie | 607138 | Inspectie en onderhoud BMI 12m | Besluit bouwwerken leefomgeving: art. 6.32 / NEN 2654-1: art.5.5.1 en 5.5.2 |  | 12 | maand | rapport en aant. in logboek | controle/preventief onderh. | 2023-03-08 | 1 | 50E03 | VLIEGBASIS GILZE-RIJEN | B6 | Bunker Brandweer | 0 | 2 | CLSK | CLSK | 0 | 0 | 1 | 0 | 0 | [7 empty] | In opdracht |  | < Vul hiernaast de juiste status en datum in.
900070023 | 80 | Brandmeldinstallatie | 606527 | RVB controle BMI 4m | Besluit bouwwerken leefomgeving: art. 6.32 / NEN 2654-1: art. 5.5.2.3 |  | 4 | maand | rapport en aant. in logboek | controle | 2023-11-21 | 3 | 50E13 | MMC KAMP ALPHEN | 74 | Werkplaats | 0 | 007 | DMO | DMO | 0 | 0 | 1 | 0 | 0 | 0 | 1 | 0 | 0 | 0 | 1 | 0 | In opdracht |  | < Vul hiernaast de juiste status en datum in.
900070023 | 80 | Brandmeldinstallatie | 607147 | Inspectie en onderhoud BMI 12m | Besluit bouwwerken leefomgeving: art. 6.32 / NEN 2654-1: art.5.5.1 en 5.5.2 |  | 12 | maand | rapport en aant. in logboek | controle/preventief onderh. | 2023-02-22 | 1 | 50E13 | MMC KAMP ALPHEN | 74 | Werkplaats | 0 | 007 | DMO | DMO | 0 | 1 | 0 | 0 | [7 empty] | 0 | In opdracht |  | < Vul hiernaast de juiste status en datum in.
900070025 | 80 | Brandmeldinstallatie | 606523 | RVB controle BMI 4m | Besluit bouwwerken leefomgeving: art. 6.32 / NEN 2654-1: art. 5.5.2.3 |  | 4 | maand | rapport en aant. in logboek | controle | 2023-11-21 | 3 | 50E13 | MMC KAMP ALPHEN | 136 | Munitiewerkplaats | 0 | 02 | DMO | DMO | 0 | 0 | 1 | 0 | 0 | 0 | 1 | 0 | 0 | 0 | 1 | 0 | In opdracht |  | < Vul hiernaast de juiste status en datum in.
900070025 | 80 | Brandmeldinstallatie | 607143 | Inspectie en onderhoud BMI 12m | Besluit bouwwerken leefomgeving: art. 6.32 / NEN 2654-1: art.5.5.1 en 5.5.2 |  | 12 | maand | rapport en aant. in logboek | controle/preventief onderh. | 2023-02-21 | 1 | 50E13 | MMC KAMP ALPHEN | 136 | Munitiewerkplaats | 0 | 02 | DMO | DMO | 0 | 1 | 0 | 0 | [7 empty] | 0 | In opdracht |  | < Vul hiernaast de juiste status en datum in.
900070076 | 80 | Brandmeldinstallatie | 606411 | RVB controle BMI 4m | Besluit bouwwerken leefomgeving: art. 6.32 / NEN 2654-1: art. 5.5.2.3 |  | 4 | maand | rapport en aant. in logboek | controle | 2023-11-08 | 3 | 49G01 | VLIEGBASIS WOENSDRECHT | 30 | Kantoorgebouw DMO Wapensystemen | 0 | 15 | CLSK | CLSK | 0 | 0 | 1 | 0 | 0 | 0 | 1 | 0 | 0 | 0 | 1 | 0 | In opdracht |  | < Vul hiernaast de juiste status en datum in.
900070076 | 80 | Brandmeldinstallatie | 607031 | Inspectie en onderhoud BMI 12m | Besluit bouwwerken leefomgeving: art. 6.32 / NEN 2654-1: art.5.5.1 en 5.5.2 |  | 12 | maand | rapport en aant. in logboek | controle/preventief onderh. | 2023-03-13 | 1 | 49G01 | VLIEGBASIS WOENSDRECHT | 30 | Kantoorgebouw DMO Wapensystemen | 0 | 15 | CLSK | CLSK | 0 | 0 | 1 | 0 | 0 | [7 empty] | In opdracht |  | < Vul hiernaast de juiste status en datum in.
900070078 | 80 | Brandmeldinstallatie | 606948 | Inspectie en onderhoud BMI 12m | Besluit bouwwerken leefomgeving: art. 6.32 / NEN 2654-1: art.5.5.1 en 5.5.2 |  | 12 | maand | rapport en aant. in logboek | controle/preventief onderh. | 2023-02-16 | 1 | 49G01 | VLIEGBASIS WOENSDRECHT | 13 | Werkplaats , Magazijn , Kantoor | 0 | 5 | CLSK | CLSK | 0 | 1 | 0 | 0 | [7 empty] | 0 | In opdracht |  | < Vul hiernaast de juiste status en datum in.
900070078 | 80 | Brandmeldinstallatie | 606328 | RVB controle BMI 4m | Besluit bouwwerken leefomgeving: art. 6.32 / NEN 2654-1: art. 5.5.2.3 |  | 4 | maand | rapport en aant. in logboek | controle | 2023-11-15 | 3 | 49G01 | VLIEGBASIS WOENSDRECHT | 13 | Werkplaats , Magazijn , Kantoor | 0 | 5 | CLSK | CLSK | 0 | 0 | 1 | 0 | 0 | 0 | 1 | 0 | 0 | 0 | 1 | 0 | In opdracht |  | < Vul hiernaast de juiste status en datum in.
900070079 | 80 | Brandmeldinstallatie | 606332 | RVB controle BMI 4m | Besluit bouwwerken leefomgeving: art. 6.32 / NEN 2654-1: art. 5.5.2.3 |  | 4 | maand | rapport en aant. in logboek | controle | 2023-10-09 | 3 | 49G01 | VLIEGBASIS WOENSDRECHT | 17 | Chemische Afvalwaterzuivering | 0 | 1 | CLSK | CLSK | 0 | 1 | 0 | 0 | 0 | 1 | 0 | 0 | 0 | 1 | 0 | 0 | In opdracht |  | < Vul hiernaast de juiste status en datum in.
900070079 | 80 | Brandmeldinstallatie | 606952 | Inspectie en onderhoud BMI 12m | Besluit bouwwerken leefomgeving: art. 6.32 / NEN 2654-1: art.5.5.1 en 5.5.2 |  | 12 | maand | rapport en aant. in logboek | controle/preventief onderh. | 2022-02-07 | 1 | 49G01 | VLIEGBASIS WOENSDRECHT | 17 | Chemische Afvalwaterzuivering | 0 | 1 | CLSK | CLSK | 0 | 1 | 0 | 0 | [7 empty] | 0 | In opdracht |  | < Vul hiernaast de juiste status en datum in.
900070082 | 80 | Brandmeldinstallatie | 606966 | Inspectie en onderhoud BMI 12m | Besluit bouwwerken leefomgeving: art. 6.32 / NEN 2654-1: art.5.5.1 en 5.5.2 |  | 12 | maand | rapport en aant. in logboek | controle/preventief onderh. | 2024-02-26 | 1 | 49G01 | VLIEGBASIS WOENSDRECHT | 33 | Kantoorgebouw Grondschool EMVO | 0 | 2 | CLSK | CLSK | 0 | 1 | 0 | 0 | [7 empty] | 0 | In opdracht |  | < Vul hiernaast de juiste status en datum in.
900070082 | 80 | Brandmeldinstallatie | 606346 | RVB controle BMI 4m | Besluit bouwwerken leefomgeving: art. 6.32 / NEN 2654-1: art. 5.5.2.3 |  | 4 | maand | rapport en aant. in logboek | controle | 2024-02-26 | 3 | 49G01 | VLIEGBASIS WOENSDRECHT | 33 | Kantoorgebouw Grondschool EMVO | 0 | 2 | CLSK | CLSK | 0 | 1 | 0 | 0 | 0 | 1 | 0 | 0 | 0 | 1 | 0 | 0 | In opdracht |  | < Vul hiernaast de juiste status en datum in.
900070083 | 80 | Brandmeldinstallatie | 606349 | RVB controle BMI 4m | Besluit bouwwerken leefomgeving: art. 6.32 / NEN 2654-1: art. 5.5.2.3 |  | 4 | maand | rapport en aant. in logboek | controle | 2023-11-08 | 3 | 49G01 | VLIEGBASIS WOENSDRECHT | 37 | Kantoorgebouw BIV , KMAR , CSB | 0 | 1 | CLSK | CLSK | 0 | 0 | 1 | 0 | 0 | 0 | 1 | 0 | 0 | 0 | 1 | 0 | In opdracht |  | < Vul hiernaast de juiste status en datum in.
900070083 | 80 | Brandmeldinstallatie | 606969 | Inspectie en onderhoud BMI 12m | Besluit bouwwerken leefomgeving: art. 6.32 / NEN 2654-1: art.5.5.1 en 5.5.2 |  | 12 | maand | rapport en aant. in logboek | controle/preventief onderh. | 2023-03-14 | 1 | 49G01 | VLIEGBASIS WOENSDRECHT | 37 | Kantoorgebouw BIV , KMAR , CSB | 0 | 1 | CLSK | CLSK | 0 | 0 | 1 | 0 | 0 | [7 empty] | In opdracht |  | < Vul hiernaast de juiste status en datum in.
900070084 | 80 | Brandmeldinstallatie | 606976 | Inspectie en onderhoud BMI 12m | Besluit bouwwerken leefomgeving: art. 6.32 / NEN 2654-1: art.5.5.1 en 5.5.2 |  | 12 | maand | rapport en aant. in logboek | controle/preventief onderh. | 2024-02-01 | 1 | 49G01 | VLIEGBASIS WOENSDRECHT | 41 | Kantoorgebouw P&O | 0 | 2 | CLSK | CLSK | 0 | 1 | 0 | 0 | [7 empty] | 0 | In opdracht |  | < Vul hiernaast de juiste status en datum in.
900070084 | 80 | Brandmeldinstallatie | 606356 | RVB controle BMI 4m | Besluit bouwwerken leefomgeving: art. 6.32 / NEN 2654-1: art. 5.5.2.3 |  | 4 | maand | rapport en aant. in logboek | controle | 2024-02-01 | 3 | 49G01 | VLIEGBASIS WOENSDRECHT | 41 | Kantoorgebouw P&O | 0 | 2 | CLSK | CLSK | 0 | 1 | 0 | 0 | 0 | 1 | 0 | 0 | 0 | 1 | 0 | 0 | In opdracht |  | < Vul hiernaast de juiste status en datum in.
900070085 | 80 | Brandmeldinstallatie | 606361 | RVB controle BMI 4m | Besluit bouwwerken leefomgeving: art. 6.32 / NEN 2654-1: art. 5.5.2.3 |  | 4 | maand | rapport en aant. in logboek | controle | 2023-11-08 | 3 | 49G01 | VLIEGBASIS WOENSDRECHT | 48 | Lesgebouw Leerdock ICT , CIS | 0 | 2 | CLSK | CLSK | 0 | 0 | 1 | 0 | 0 | 0 | 1 | 0 | 0 | 0 | 1 | 0 | In opdracht |  | < Vul hiernaast de juiste status en datum in.
900070085 | 80 | Brandmeldinstallatie | 606981 | Inspectie en onderhoud BMI 12m | Besluit bouwwerken leefomgeving: art. 6.32 / NEN 2654-1: art.5.5.1 en 5.5.2 |  | 12 | maand | rapport en aant. in logboek | controle/preventief onderh. | 2023-03-09 | 1 | 49G01 | VLIEGBASIS WOENSDRECHT | 48 | Lesgebouw Leerdock ICT , CIS | 0 | 2 | CLSK | CLSK | 0 | 0 | 1 | 0 | 0 | [7 empty] | In opdracht |  | < Vul hiernaast de juiste status en datum in.
900070086 | 80 | Brandmeldinstallatie | 606997 | Inspectie en onderhoud BMI 12m | Besluit bouwwerken leefomgeving: art. 6.32 / NEN 2654-1: art.5.5.1 en 5.5.2 |  | 12 | maand | rapport en aant. in logboek | controle/preventief onderh. | 2023-02-23 | 1 | 49G01 | VLIEGBASIS WOENSDRECHT | 74 | Opslagloods LCW en opstelling AMR | 0 | 1 | CLSK | CLSK | 0 | 1 | 0 | 0 | [7 empty] | 0 | In opdracht |  | < Vul hiernaast de juiste status en datum in.
900070086 | 80 | Brandmeldinstallatie | 606377 | RVB controle BMI 4m | Besluit bouwwerken leefomgeving: art. 6.32 / NEN 2654-1: art. 5.5.2.3 |  | 4 | maand | rapport en aant. in logboek | controle | 2023-11-24 | 3 | 49G01 | VLIEGBASIS WOENSDRECHT | 74 | Opslagloods LCW en opstelling AMR | 0 | 1 | CLSK | CLSK | 0 | 0 | 1 | 0 | 0 | 0 | 1 | 0 | 0 | 0 | 1 | 0 | In opdracht |  | < Vul hiernaast de juiste status en datum in.
900070087 | 80 | Brandmeldinstallatie | 606380 | RVB controle BMI 4m | Besluit bouwwerken leefomgeving: art. 6.32 / NEN 2654-1: art. 5.5.2.3 |  | 4 | maand | rapport en aant. in logboek | controle | 2023-12-04 | 3 | 49G01 | VLIEGBASIS WOENSDRECHT | 86 | Energiegebouw , Transformator | 0 | 1 | CLSK | CLSK |  |  | 0 | 1 | 0 | 0 | 0 | 1 | 0 | 0 | 0 | 1 | In opdracht |  | < Vul hiernaast de juiste status en datum in.
900070087 | 80 | Brandmeldinstallatie | 607000 | Inspectie en onderhoud BMI 12m | Besluit bouwwerken leefomgeving: art. 6.32 / NEN 2654-1: art.5.5.1 en 5.5.2 |  | 12 | maand | rapport en aant. in logboek | controle/preventief onderh. | 2023-11-20 | 1 | 49G01 | VLIEGBASIS WOENSDRECHT | 86 | Energiegebouw , Transformator | 0 | 1 | CLSK | CLSK | [8 empty] | 0 | 0 | 1 | 0 | In opdracht |  | < Vul hiernaast de juiste status en datum in.
900070089 | 80 | Brandmeldinstallatie | 606316 | RVB controle BMI 4m | Besluit bouwwerken leefomgeving: art. 6.32 / NEN 2654-1: art. 5.5.2.3 |  | 4 | maand | rapport en aant. in logboek | controle | 2023-02-06 | 3 | 49G01 | VLIEGBASIS WOENSDRECHT | 101 | Werkplaats Terma | 0 | 1 | CLSK | CLSK | 0 | 1 | 0 | 0 | 0 | 1 | 0 | 0 | 0 | 1 | 0 | 0 | In opdracht |  | < Vul hiernaast de juiste status en datum in.
900070089 | 80 | Brandmeldinstallatie | 606936 | Inspectie en onderhoud BMI 12m | Besluit bouwwerken leefomgeving: art. 6.32 / NEN 2654-1: art.5.5.1 en 5.5.2 |  | 12 | maand | rapport en aant. in logboek | controle/preventief onderh. | 2023-02-06 | 1 | 49G01 | VLIEGBASIS WOENSDRECHT | 101 | Werkplaats Terma | 0 | 1 | CLSK | CLSK | 0 | 1 | 0 | 0 | [7 empty] | 0 | In opdracht |  | < Vul hiernaast de juiste status en datum in.
900070091 | 80 | Brandmeldinstallatie | 606938 | Inspectie en onderhoud BMI 12m | Besluit bouwwerken leefomgeving: art. 6.32 / NEN 2654-1: art.5.5.1 en 5.5.2 |  | 12 | maand | rapport en aant. in logboek | controle/preventief onderh. | 2024-02-21 | 1 | 49G01 | VLIEGBASIS WOENSDRECHT | 104 | Technische Bibliotheek | 0 | 1 | CLSK | CLSK | 0 | 1 | 0 | 0 | [7 empty] | 0 | In opdracht |  | < Vul hiernaast de juiste status en datum in.
900070091 | 80 | Brandmeldinstallatie | 606318 | RVB controle BMI 4m | Besluit bouwwerken leefomgeving: art. 6.32 / NEN 2654-1: art. 5.5.2.3 |  | 4 | maand | rapport en aant. in logboek | controle | 2024-02-21 | 3 | 49G01 | VLIEGBASIS WOENSDRECHT | 104 | Technische Bibliotheek | 0 | 1 | CLSK | CLSK | 0 | 1 | 0 | 0 | 0 | 1 | 0 | 0 | 0 | 1 | 0 | 0 | In opdracht |  | < Vul hiernaast de juiste status en datum in.
900070092 | 80 | Brandmeldinstallatie | 606323 | RVB controle BMI 4m | Besluit bouwwerken leefomgeving: art. 6.32 / NEN 2654-1: art. 5.5.2.3 |  | 4 | maand | rapport en aant. in logboek | controle | 2023-07-19 | 3 | 49G01 | VLIEGBASIS WOENSDRECHT | 115 | Hangar Zuid T11 | 0 | 32 | CLSK | CLSK | 0 | 0 | 1 | 0 | 0 | 0 | 1 | 0 | 0 | 0 | 1 | 0 | In opdracht |  | < Vul hiernaast de juiste status en datum in.
900070092 | 80 | Brandmeldinstallatie | 606943 | Inspectie en onderhoud BMI 12m | Besluit bouwwerken leefomgeving: art. 6.32 / NEN 2654-1: art.5.5.1 en 5.5.2 |  | 12 | maand | rapport en aant. in logboek | controle/preventief onderh. | 2023-01-19 | 1 | 49G01 | VLIEGBASIS WOENSDRECHT | 115 | Hangar Zuid T11 | 0 | 32 | CLSK | CLSK | 1 | 0 | 0 | [7 empty] | 0 | 0 | In opdracht |  | < Vul hiernaast de juiste status en datum in.
900070094 | 80 | Brandmeldinstallatie | 606945 | Inspectie en onderhoud BMI 12m | Besluit bouwwerken leefomgeving: art. 6.32 / NEN 2654-1: art.5.5.1 en 5.5.2 |  | 12 | maand | rapport en aant. in logboek | controle/preventief onderh. | 2024-02-01 | 1 | 49G01 | VLIEGBASIS WOENSDRECHT | 119 | Hangar Noord T9 | 0 | 1 | CLSK | CLSK | 0 | 1 | 0 | 0 | [7 empty] | 0 | In opdracht |  | < Vul hiernaast de juiste status en datum in.
900070094 | 80 | Brandmeldinstallatie | 606325 | RVB controle BMI 4m | Besluit bouwwerken leefomgeving: art. 6.32 / NEN 2654-1: art. 5.5.2.3 |  | 4 | maand | rapport en aant. in logboek | controle | 2024-02-01 | 3 | 49G01 | VLIEGBASIS WOENSDRECHT | 119 | Hangar Noord T9 | 0 | 1 | CLSK | CLSK | 0 | 1 | 0 | 0 | 0 | 1 | 0 | 0 | 0 | 1 | 0 | 0 | In opdracht |  | < Vul hiernaast de juiste status en datum in.
900070095 | 80 | Brandmeldinstallatie | 606326 | RVB controle BMI 4m | Besluit bouwwerken leefomgeving: art. 6.32 / NEN 2654-1: art. 5.5.2.3 |  | 4 | maand | rapport en aant. in logboek | controle | 2023-11-14 | 3 | 49G01 | VLIEGBASIS WOENSDRECHT | 120 | Kantoorgebouw EMVO Squadron | 0 | 1 | CLSK | CLSK | 0 | 0 | 1 | 0 | 0 | 0 | 1 | 0 | 0 | 0 | 1 | 0 | In opdracht |  | < Vul hiernaast de juiste status en datum in.
900070095 | 80 | Brandmeldinstallatie | 606946 | Inspectie en onderhoud BMI 12m | Besluit bouwwerken leefomgeving: art. 6.32 / NEN 2654-1: art.5.5.1 en 5.5.2 |  | 12 | maand | rapport en aant. in logboek | controle/preventief onderh. | 2023-02-16 | 1 | 49G01 | VLIEGBASIS WOENSDRECHT | 120 | Kantoorgebouw EMVO Squadron | 0 | 1 | CLSK | CLSK | 0 | 1 | 0 | 0 | [7 empty] | 0 | In opdracht |  | < Vul hiernaast de juiste status en datum in.
900070096 | 80 | Brandmeldinstallatie | 606947 | Inspectie en onderhoud BMI 12m | Besluit bouwwerken leefomgeving: art. 6.32 / NEN 2654-1: art.5.5.1 en 5.5.2 |  | 12 | maand | rapport en aant. in logboek | controle/preventief onderh. | 2023-02-13 | 1 | 49G01 | VLIEGBASIS WOENSDRECHT | 121 | Magazijn Standard Aero ( straalmotoren ) | 0 | 4 | CLSK | CLSK | 0 | 1 | 0 | 0 | [7 empty] | 0 | In opdracht |  | < Vul hiernaast de juiste status en datum in.
900070096 | 80 | Brandmeldinstallatie | 606327 | RVB controle BMI 4m | Besluit bouwwerken leefomgeving: art. 6.32 / NEN 2654-1: art. 5.5.2.3 |  | 4 | maand | rapport en aant. in logboek | controle | 2023-10-16 | 3 | 49G01 | VLIEGBASIS WOENSDRECHT | 121 | Magazijn Standard Aero ( straalmotoren ) | 0 | 4 | CLSK | CLSK | 0 | 1 | 0 | 0 | 0 | 1 | 0 | 0 | 0 | 1 | 0 | 0 | In opdracht |  | < Vul hiernaast de juiste status en datum in.
900070097 | 80 | Brandmeldinstallatie | 606353 | RVB controle BMI 4m | Besluit bouwwerken leefomgeving: art. 6.32 / NEN 2654-1: art. 5.5.2.3 |  | 4 | maand | rapport en aant. in logboek | controle | 2023-10-18 | 3 | 49G01 | VLIEGBASIS WOENSDRECHT | 382 | Magazijn E&V DMO LCW | 0 | 1 | CLSK | CLSK | 0 | 1 | 0 | 0 | 0 | 1 | 0 | 0 | 0 | 1 | 0 | 0 | In opdracht |  | < Vul hiernaast de juiste status en datum in.
900070097 | 80 | Brandmeldinstallatie | 606973 | Inspectie en onderhoud BMI 12m | Besluit bouwwerken leefomgeving: art. 6.32 / NEN 2654-1: art.5.5.1 en 5.5.2 |  | 12 | maand | rapport en aant. in logboek | controle/preventief onderh. | 2023-02-03 | 1 | 49G01 | VLIEGBASIS WOENSDRECHT | 382 | Magazijn E&V DMO LCW | 0 | 1 | CLSK | CLSK | 0 | 1 | 0 | 0 | [7 empty] | 0 | In opdracht |  | < Vul hiernaast de juiste status en datum in.
900070098 | 80 | Brandmeldinstallatie | 606974 | Inspectie en onderhoud BMI 12m | Besluit bouwwerken leefomgeving: art. 6.32 / NEN 2654-1: art.5.5.1 en 5.5.2 |  | 12 | maand | rapport en aant. in logboek | controle/preventief onderh. | 2023-02-09 | 1 | 49G01 | VLIEGBASIS WOENSDRECHT | 383 | Magazijn E&V DMO LCW | 0 | 1A | CLSK | CLSK | 0 | 1 | 0 | 0 | [7 empty] | 0 | In opdracht |  | < Vul hiernaast de juiste status en datum in.
900070098 | 80 | Brandmeldinstallatie | 606354 | RVB controle BMI 4m | Besluit bouwwerken leefomgeving: art. 6.32 / NEN 2654-1: art. 5.5.2.3 |  | 4 | maand | rapport en aant. in logboek | controle | 2023-02-09 | 3 | 49G01 | VLIEGBASIS WOENSDRECHT | 383 | Magazijn E&V DMO LCW | 0 | 1A | CLSK | CLSK | 0 | 1 | 0 | 0 | 0 | 1 | 0 | 0 | 0 | 1 | 0 | 0 | In opdracht |  | < Vul hiernaast de juiste status en datum in.
900070099 | 80 | Brandmeldinstallatie | 606355 | RVB controle BMI 4m | Besluit bouwwerken leefomgeving: art. 6.32 / NEN 2654-1: art. 5.5.2.3 |  | 4 | maand | rapport en aant. in logboek | controle | 2023-12-04 | 3 | 49G01 | VLIEGBASIS WOENSDRECHT | 384 | Magazijn E&V DMO LCW | 0 | A | CLSK | CLSK |  |  | 0 | 1 | 0 | 0 | 0 | 1 | 0 | 0 | 0 | 1 | In opdracht |  | < Vul hiernaast de juiste status en datum in.
900070099 | 80 | Brandmeldinstallatie | 606975 | Inspectie en onderhoud BMI 12m | Besluit bouwwerken leefomgeving: art. 6.32 / NEN 2654-1: art.5.5.1 en 5.5.2 |  | 12 | maand | rapport en aant. in logboek | controle/preventief onderh. | 2022-02-23 | 1 | 49G01 | VLIEGBASIS WOENSDRECHT | 384 | Magazijn E&V DMO LCW | 0 | A | CLSK | CLSK | 0 | 1 | 0 | 0 | [7 empty] | 0 | In opdracht |  | < Vul hiernaast de juiste status en datum in.
900070100 | 80 | Brandmeldinstallatie | 606982 | Inspectie en onderhoud BMI 12m | Besluit bouwwerken leefomgeving: art. 6.32 / NEN 2654-1: art.5.5.1 en 5.5.2 |  | 12 | maand | rapport en aant. in logboek | controle/preventief onderh. | 2022-02-04 | 1 | 49G01 | VLIEGBASIS WOENSDRECHT | 485 | Kantoorgebouw | 0 | 12 | CLSK | CLSK | 0 | 1 | 0 | 0 | [7 empty] | 0 | In opdracht |  | < Vul hiernaast de juiste status en datum in.
900070100 | 80 | Brandmeldinstallatie | 606362 | RVB controle BMI 4m | Besluit bouwwerken leefomgeving: art. 6.32 / NEN 2654-1: art. 5.5.2.3 |  | 4 | maand | rapport en aant. in logboek | controle | 2022-10-14 | 3 | 49G01 | VLIEGBASIS WOENSDRECHT | 485 | Kantoorgebouw | 0 | 12 | CLSK | CLSK | 0 | 1 | 0 | 0 | 0 | 1 | 0 | 0 | 0 | 1 | 0 | 0 | In opdracht |  | < Vul hiernaast de juiste status en datum in.
900070102 | 80 | Brandmeldinstallatie | 606360 | RVB controle BMI 4m | Besluit bouwwerken leefomgeving: art. 6.32 / NEN 2654-1: art. 5.5.2.3 |  | 4 | maand | rapport en aant. in logboek | controle | 2023-11-10 | 3 | 49G01 | VLIEGBASIS WOENSDRECHT | 463 | Facilitairgebouw BOTC | 0 | 20 | CLSK | CLSK | 0 | 0 | 1 | 0 | 0 | 0 | 1 | 0 | 0 | 0 | 1 | 0 | In opdracht |  | < Vul hiernaast de juiste status en datum in.
900070102 | 80 | Brandmeldinstallatie | 606980 | Inspectie en onderhoud BMI 12m | Besluit bouwwerken leefomgeving: art. 6.32 / NEN 2654-1: art.5.5.1 en 5.5.2 |  | 12 | maand | rapport en aant. in logboek | controle/preventief onderh. | 2023-03-16 | 1 | 49G01 | VLIEGBASIS WOENSDRECHT | 463 | Facilitairgebouw BOTC | 0 | 20 | CLSK | CLSK | 0 | 0 | 1 | 0 | 0 | [7 empty] | In opdracht |  | < Vul hiernaast de juiste status en datum in.
900070103 | 80 | Brandmeldinstallatie | 606940 | Inspectie en onderhoud BMI 12m | Besluit bouwwerken leefomgeving: art. 6.32 / NEN 2654-1: art.5.5.1 en 5.5.2 |  | 12 | maand | rapport en aant. in logboek | controle/preventief onderh. | 2024-02-26 | 1 | 49G01 | VLIEGBASIS WOENSDRECHT | 109 | Verkeerstoren , Tr12 | 0 | 1 | CLSK | CLSK | 0 | 1 | 0 | 0 | [7 empty] | 0 | In opdracht |  | < Vul hiernaast de juiste status en datum in.
900070103 | 80 | Brandmeldinstallatie | 606320 | RVB controle BMI 4m | Besluit bouwwerken leefomgeving: art. 6.32 / NEN 2654-1: art. 5.5.2.3 |  | 4 | maand | rapport en aant. in logboek | controle | 2024-02-26 | 3 | 49G01 | VLIEGBASIS WOENSDRECHT | 109 | Verkeerstoren , Tr12 | 0 | 1 | CLSK | CLSK | 0 | 1 | 0 | 0 | 0 | 1 | 0 | 0 | 0 | 1 | 0 | 0 | In opdracht |  | < Vul hiernaast de juiste status en datum in.
900070108 | 80 | Brandmeldinstallatie | 606375 | RVB controle BMI 4m | Besluit bouwwerken leefomgeving: art. 6.32 / NEN 2654-1: art. 5.5.2.3 |  | 4 | maand | rapport en aant. in logboek | controle | 2024-02-15 | 3 | 49G01 | VLIEGBASIS WOENSDRECHT | 608 | Onderhoudshangar EMVO | 0 | 12 | CLSK | CLSK | 0 | 1 | 0 | 0 | 0 | 1 | 0 | 0 | 0 | 1 | 0 | 0 | In opdracht |  | < Vul hiernaast de juiste status en datum in.
900070108 | 80 | Brandmeldinstallatie | 606995 | Inspectie en onderhoud BMI 12m | Besluit bouwwerken leefomgeving: art. 6.32 / NEN 2654-1: art.5.5.1 en 5.5.2 |  | 12 | maand | rapport en aant. in logboek | controle/preventief onderh. | 2024-02-15 | 1 | 49G01 | VLIEGBASIS WOENSDRECHT | 608 | Onderhoudshangar EMVO | 0 | 12 | CLSK | CLSK | 0 | 1 | 0 | 0 | [7 empty] | 0 | In opdracht |  | < Vul hiernaast de juiste status en datum in.
900070109 | 80 | Brandmeldinstallatie | 607004 | Inspectie en onderhoud BMI 12m | Besluit bouwwerken leefomgeving: art. 6.32 / NEN 2654-1: art.5.5.1 en 5.5.2 |  | 12 | maand | rapport en aant. in logboek | controle/preventief onderh. | 2023-11-02 | 1 | 49G01 | VLIEGBASIS WOENSDRECHT | B05 | Dining Hall | 0 | 1A | CLSK | CLSK | [8 empty] | 0 | 0 | 1 | 0 | In opdracht |  | < Vul hiernaast de juiste status en datum in.
900070109 | 80 | Brandmeldinstallatie | 880545 | Inspectiecertificaat gecertificeerde BMI 36m | Besluit bouwwerken leefomgeving: art. 6.32 |  | 36 | maand | rapport en certificaat | BMI |  | 1 | 49G01 | VLIEGBASIS WOENSDRECHT | B05 | Dining Hall | 0 | 1A | CLSK | CLSK | [12 empty] | In opdracht |  | < Vul hiernaast de juiste status en datum in.
900070109 | 80 | Brandmeldinstallatie | 606384 | RVB controle BMI 4m | Besluit bouwwerken leefomgeving: art. 6.32 / NEN 2654-1: art. 5.5.2.3 |  | 4 | maand | rapport en aant. in logboek | controle | 2023-11-02 | 3 | 49G01 | VLIEGBASIS WOENSDRECHT | B05 | Dining Hall | 0 | 1A | CLSK | CLSK | 0 | 0 | 1 | 0 | 0 | 0 | 1 | 0 | 0 | 0 | 1 | 0 | In opdracht |  | < Vul hiernaast de juiste status en datum in.
900070121 | 80 | Brandmeldinstallatie | 606396 | RVB controle BMI 4m | Besluit bouwwerken leefomgeving: art. 6.32 / NEN 2654-1: art. 5.5.2.3 |  | 4 | maand | rapport en aant. in logboek | controle | 2024-02-05 | 3 | 49G01 | VLIEGBASIS WOENSDRECHT | B112 | Kantoorgebouw JMG | 0 | 2 | CLSK | CLSK | 0 | 1 | 0 | 0 | 0 | 1 | 0 | 0 | 0 | 1 | 0 | 0 | In opdracht |  | < Vul hiernaast de juiste status en datum in.
900070121 | 80 | Brandmeldinstallatie | 607016 | Inspectie en onderhoud BMI 12m | Besluit bouwwerken leefomgeving: art. 6.32 / NEN 2654-1: art.5.5.1 en 5.5.2 |  | 12 | maand | rapport en aant. in logboek | controle/preventief onderh. | 2024-02-05 | 1 | 49G01 | VLIEGBASIS WOENSDRECHT | B112 | Kantoorgebouw JMG | 0 | 2 | CLSK | CLSK | 0 | 1 | 0 | 0 | [7 empty] | 0 | In opdracht |  | < Vul hiernaast de juiste status en datum in.
900070127 | 80 | Brandmeldinstallatie | 606923 | Inspectie en onderhoud BMI 12m | Besluit bouwwerken leefomgeving: art. 6.32 / NEN 2654-1: art.5.5.1 en 5.5.2 |  | 12 | maand | rapport en aant. in logboek | controle/preventief onderh. | 2023-10-11 | 1 | 49F02 | ENGELBRECHT VAN NASSAUKAZERNE | A | Legeringsgebouw | 0 | 1 | CLAS | CLAS | [7 empty] | 0 | 0 | 1 | 0 | 0 | In opdracht |  | < Vul hiernaast de juiste status en datum in.
900070127 | 80 | Brandmeldinstallatie | 606303 | RVB controle BMI 4m | Besluit bouwwerken leefomgeving: art. 6.32 / NEN 2654-1: art. 5.5.2.3 |  | 4 | maand | rapport en aant. in logboek | controle | 2023-10-11 | 3 | 49F02 | ENGELBRECHT VAN NASSAUKAZERNE | A | Legeringsgebouw | 0 | 1 | CLAS | CLAS | 0 | 1 | 0 | 0 | 0 | 1 | 0 | 0 | 0 | 1 | 0 | 0 | In opdracht |  | < Vul hiernaast de juiste status en datum in.
900070127 | 80 | Brandmeldinstallatie | 880546 | Inspectiecertificaat gecertificeerde BMI 36m | Besluit bouwwerken leefomgeving: art. 6.32 |  | 36 | maand | rapport en certificaat | BMI | 2023-09-26 | 1 | 49F02 | ENGELBRECHT VAN NASSAUKAZERNE | A | Legeringsgebouw | 0 | 1 | CLAS | CLAS | [6 empty] | 0 | 0 | 1 | 0 | 0 |  | In opdracht |  | < Vul hiernaast de juiste status en datum in.
900070130 | 80 | Brandmeldinstallatie | 606306 | RVB controle BMI 4m | Besluit bouwwerken leefomgeving: art. 6.32 / NEN 2654-1: art. 5.5.2.3 |  | 4 | maand | rapport en aant. in logboek | controle | 2023-11-02 | 3 | 49F02 | ENGELBRECHT VAN NASSAUKAZERNE | D1 | Sportgebouw , MGD | 0 | 39 | CLAS | CLAS | 0 | 0 | 1 | 0 | 0 | 0 | 1 | 0 | 0 | 0 | 1 | 0 | In opdracht |  | < Vul hiernaast de juiste status en datum in.
900070130 | 80 | Brandmeldinstallatie | 606926 | Inspectie en onderhoud BMI 12m | Besluit bouwwerken leefomgeving: art. 6.32 / NEN 2654-1: art.5.5.1 en 5.5.2 |  | 12 | maand | rapport en aant. in logboek | controle/preventief onderh. | 2022-10-04 | 1 | 49F02 | ENGELBRECHT VAN NASSAUKAZERNE | D1 | Sportgebouw , MGD | 0 | 39 | CLAS | CLAS | [7 empty] | 0 | 0 | 1 | 0 | 0 | In opdracht |  | < Vul hiernaast de juiste status en datum in.
900070132 | 80 | Brandmeldinstallatie | 606928 | Inspectie en onderhoud BMI 12m | Besluit bouwwerken leefomgeving: art. 6.32 / NEN 2654-1: art.5.5.1 en 5.5.2 |  | 12 | maand | rapport en aant. in logboek | controle/preventief onderh. | 2023-10-04 | 1 | 49F02 | ENGELBRECHT VAN NASSAUKAZERNE | F1 | Wachtgebouw | 0 | 4 | CLAS | CLAS | [7 empty] | 0 | 0 | 1 | 0 | 0 | In opdracht |  | < Vul hiernaast de juiste status en datum in.
900070132 | 80 | Brandmeldinstallatie | 606308 | RVB controle BMI 4m | Besluit bouwwerken leefomgeving: art. 6.32 / NEN 2654-1: art. 5.5.2.3 |  | 4 | maand | rapport en aant. in logboek | controle | 2023-10-04 | 3 | 49F02 | ENGELBRECHT VAN NASSAUKAZERNE | F1 | Wachtgebouw | 0 | 4 | CLAS | CLAS | 0 | 1 | 0 | 0 | 0 | 1 | 0 | 0 | 0 | 1 | 0 | 0 | In opdracht |  | < Vul hiernaast de juiste status en datum in.
900070133 | 80 | Brandmeldinstallatie | 606309 | RVB controle BMI 4m | Besluit bouwwerken leefomgeving: art. 6.32 / NEN 2654-1: art. 5.5.2.3 |  | 4 | maand | rapport en aant. in logboek | controle | 2023-10-05 | 3 | 49F02 | ENGELBRECHT VAN NASSAUKAZERNE | H1 | Magazijn | 0 | 2 | CLAS | CLAS | 0 | 1 | 0 | 0 | 0 | 1 | 0 | 0 | 0 | 1 | 0 | 0 | In opdracht |  | < Vul hiernaast de juiste status en datum in.
900070133 | 80 | Brandmeldinstallatie | 606929 | Inspectie en onderhoud BMI 12m | Besluit bouwwerken leefomgeving: art. 6.32 / NEN 2654-1: art.5.5.1 en 5.5.2 |  | 12 | maand | rapport en aant. in logboek | controle/preventief onderh. | 2023-10-05 | 1 | 49F02 | ENGELBRECHT VAN NASSAUKAZERNE | H1 | Magazijn | 0 | 2 | CLAS | CLAS | [7 empty] | 0 | 0 | 1 | 0 | 0 | In opdracht |  | < Vul hiernaast de juiste status en datum in.
900070135 | 80 | Brandmeldinstallatie | 606933 | Inspectie en onderhoud BMI 12m | Besluit bouwwerken leefomgeving: art. 6.32 / NEN 2654-1: art.5.5.1 en 5.5.2 |  | 12 | maand | rapport en aant. in logboek | controle/preventief onderh. | 2024-02-08 | 1 | 49F02 | ENGELBRECHT VAN NASSAUKAZERNE | O | Kantoorgebouw | 0 | 9 | CLAS | CLAS | 0 | 1 | 0 | 0 | [7 empty] | 0 | In opdracht |  | < Vul hiernaast de juiste status en datum in.
900070135 | 80 | Brandmeldinstallatie | 606313 | RVB controle BMI 4m | Besluit bouwwerken leefomgeving: art. 6.32 / NEN 2654-1: art. 5.5.2.3 |  | 4 | maand | rapport en aant. in logboek | controle | 2024-02-08 | 3 | 49F02 | ENGELBRECHT VAN NASSAUKAZERNE | O | Kantoorgebouw | 0 | 9 | CLAS | CLAS | 0 | 1 | 0 | 0 | 0 | 1 | 0 | 0 | 0 | 1 | 0 | 0 | In opdracht |  | < Vul hiernaast de juiste status en datum in.
900070136 | 80 | Brandmeldinstallatie | 606312 | RVB controle BMI 4m | Besluit bouwwerken leefomgeving: art. 6.32 / NEN 2654-1: art. 5.5.2.3 |  | 4 | maand | rapport en aant. in logboek | controle | 2023-10-18 | 3 | 49F02 | ENGELBRECHT VAN NASSAUKAZERNE | N | Magazijn | 0 | 1 | CLAS | CLAS | 0 | 1 | 0 | 0 | 0 | 1 | 0 | 0 | 0 | 1 | 0 | 0 | In opdracht |  | < Vul hiernaast de juiste status en datum in.
900070136 | 80 | Brandmeldinstallatie | 606932 | Inspectie en onderhoud BMI 12m | Besluit bouwwerken leefomgeving: art. 6.32 / NEN 2654-1: art.5.5.1 en 5.5.2 |  | 12 | maand | rapport en aant. in logboek | controle/preventief onderh. | 2023-10-18 | 1 | 49F02 | ENGELBRECHT VAN NASSAUKAZERNE | N | Magazijn | 0 | 1 | CLAS | CLAS | [7 empty] | 0 | 0 | 1 | 0 | 0 | In opdracht |  | < Vul hiernaast de juiste status en datum in.
900070281 | 80 | Brandmeldinstallatie | 606766 | Inspectie en onderhoud BMI 12m | Besluit bouwwerken leefomgeving: art. 6.32 / NEN 2654-1: art.5.5.1 en 5.5.2 |  | 12 | maand | rapport en aant. in logboek | controle/preventief onderh. | 2023-05-24 | 1 | 44D02 | KONINKLIJKE MILITAIRE ACADEMIE | B | Egmondgalerij | 1 | 120 | DOSCO | DOSCO |  |  | 0 | 0 | 1 | 0 | 0 | [5 empty] | In opdracht |  | < Vul hiernaast de juiste status en datum in.
900070281 | 80 | Brandmeldinstallatie | 606146 | RVB controle BMI 4m | Besluit bouwwerken leefomgeving: art. 6.32 / NEN 2654-1: art. 5.5.2.3 |  | 4 | maand | rapport en aant. in logboek | controle | 2023-09-06 | 3 | 44D02 | KONINKLIJKE MILITAIRE ACADEMIE | B | Egmondgalerij | 1 | 120 | DOSCO | DOSCO | 1 | 0 | 0 | 0 | 1 | 0 | 0 | 0 | 1 | 0 | 0 | 0 | In opdracht |  | < Vul hiernaast de juiste status en datum in.
900070282 | 80 | Brandmeldinstallatie | 606147 | RVB controle BMI 4m | Besluit bouwwerken leefomgeving: art. 6.32 / NEN 2654-1: art. 5.5.2.3 |  | 4 | maand | rapport en aant. in logboek | controle | 2023-09-06 | 3 | 44D02 | KONINKLIJKE MILITAIRE ACADEMIE | B1 | Rekenkamer | 0 | 17 | DOSCO | DOSCO | 1 | 0 | 0 | 0 | 1 | 0 | 0 | 0 | 1 | 0 | 0 | 0 | In opdracht |  | < Vul hiernaast de juiste status en datum in.
900070282 | 80 | Brandmeldinstallatie | 606767 | Inspectie en onderhoud BMI 12m | Besluit bouwwerken leefomgeving: art. 6.32 / NEN 2654-1: art.5.5.1 en 5.5.2 |  | 12 | maand | rapport en aant. in logboek | controle/preventief onderh. | 2023-05-16 | 1 | 44D02 | KONINKLIJKE MILITAIRE ACADEMIE | B1 | Rekenkamer | 0 | 17 | DOSCO | DOSCO |  |  | 0 | 0 | 1 | 0 | 0 | [5 empty] | In opdracht |  | < Vul hiernaast de juiste status en datum in.
900070283 | 80 | Brandmeldinstallatie | 606768 | Inspectie en onderhoud BMI 12m | Besluit bouwwerken leefomgeving: art. 6.32 / NEN 2654-1: art.5.5.1 en 5.5.2 |  | 12 | maand | rapport en aant. in logboek | controle/preventief onderh. | 2023-05-16 | 1 | 44D02 | KONINKLIJKE MILITAIRE ACADEMIE | C | Arsenaal | 0 | 1 | DOSCO | DOSCO |  |  | 0 | 0 | 1 | 0 | 0 | [5 empty] | In opdracht |  | < Vul hiernaast de juiste status en datum in.
900070283 | 80 | Brandmeldinstallatie | 606148 | RVB controle BMI 4m | Besluit bouwwerken leefomgeving: art. 6.32 / NEN 2654-1: art. 5.5.2.3 |  | 4 | maand | rapport en aant. in logboek | controle | 2023-09-06 | 3 | 44D02 | KONINKLIJKE MILITAIRE ACADEMIE | C | Arsenaal | 0 | 1 | DOSCO | DOSCO | 1 | 0 | 0 | 0 | 1 | 0 | 0 | 0 | 1 | 0 | 0 | 0 | In opdracht |  | < Vul hiernaast de juiste status en datum in.
900070294 | 80 | Brandmeldinstallatie | 606783 | Inspectie en onderhoud BMI 12m | Besluit bouwwerken leefomgeving: art. 6.32 / NEN 2654-1: art.5.5.1 en 5.5.2 |  | 12 | maand | rapport en aant. in logboek | controle/preventief onderh. | 2023-08-02 | 1 | 44G04 | LCW DONGEN | B | Telecommunicatie | 0 | 26 | DOSCO | DOSCO | [5 empty] | 0 | 0 | 1 | 0 | 0 |  |  | In opdracht |  | < Vul hiernaast de juiste status en datum in.
900070294 | 80 | Brandmeldinstallatie | 606163 | RVB controle BMI 4m | Besluit bouwwerken leefomgeving: art. 6.32 / NEN 2654-1: art. 5.5.2.3 |  | 4 | maand | rapport en aant. in logboek | controle | 2023-12-06 | 3 | 44G04 | LCW DONGEN | B | Telecommunicatie | 0 | 26 | DOSCO | DOSCO |  |  | 0 | 1 | 0 | 0 | 0 | 1 | 0 | 0 | 0 | 1 | In opdracht |  | < Vul hiernaast de juiste status en datum in.
900070295 | 80 | Brandmeldinstallatie | 606164 | RVB controle BMI 4m | Besluit bouwwerken leefomgeving: art. 6.32 / NEN 2654-1: art. 5.5.2.3 |  | 4 | maand | rapport en aant. in logboek | controle | 2023-08-02 | 3 | 44G04 | LCW DONGEN | B | Telecommunicatie | 0 | 29A | DOSCO | DOSCO |  |  | 0 | 1 | 0 | 0 | 0 | 1 | 0 | 0 | 0 | 1 | In opdracht |  | < Vul hiernaast de juiste status en datum in.
900070295 | 80 | Brandmeldinstallatie | 606784 | Inspectie en onderhoud BMI 12m | Besluit bouwwerken leefomgeving: art. 6.32 / NEN 2654-1: art.5.5.1 en 5.5.2 |  | 12 | maand | rapport en aant. in logboek | controle/preventief onderh. | 2023-08-02 | 1 | 44G04 | LCW DONGEN | B | Telecommunicatie | 0 | 29A | DOSCO | DOSCO | [5 empty] | 0 | 0 | 1 | 0 | 0 |  |  | In opdracht |  | < Vul hiernaast de juiste status en datum in.
900070296 | 80 | Brandmeldinstallatie | 606785 | Inspectie en onderhoud BMI 12m | Besluit bouwwerken leefomgeving: art. 6.32 / NEN 2654-1: art.5.5.1 en 5.5.2 |  | 12 | maand | rapport en aant. in logboek | controle/preventief onderh. | 2023-08-07 | 1 | 44G04 | LCW DONGEN | C | Radarwerkplaats | 0 | 1A | DOSCO | DOSCO | [5 empty] | 0 | 0 | 1 | 0 | 0 |  |  | In opdracht |  | < Vul hiernaast de juiste status en datum in.
900070296 | 80 | Brandmeldinstallatie | 606165 | RVB controle BMI 4m | Besluit bouwwerken leefomgeving: art. 6.32 / NEN 2654-1: art. 5.5.2.3 |  | 4 | maand | rapport en aant. in logboek | controle | 2023-12-06 | 3 | 44G04 | LCW DONGEN | C | Radarwerkplaats | 0 | 1A | DOSCO | DOSCO |  |  | 0 | 1 | 0 | 0 | 0 | 1 | 0 | 0 | 0 | 1 | In opdracht |  | < Vul hiernaast de juiste status en datum in.
900070297 | 80 | Brandmeldinstallatie | 606166 | RVB controle BMI 4m | Besluit bouwwerken leefomgeving: art. 6.32 / NEN 2654-1: art. 5.5.2.3 |  | 4 | maand | rapport en aant. in logboek | controle | 2023-12-06 | 3 | 44G04 | LCW DONGEN | D | Radarwerkplaats | 0 | 11A | DOSCO | DOSCO |  |  | 0 | 1 | 0 | 0 | 0 | 1 | 0 | 0 | 0 | 1 | In opdracht |  | < Vul hiernaast de juiste status en datum in.
900070297 | 80 | Brandmeldinstallatie | 606786 | Inspectie en onderhoud BMI 12m | Besluit bouwwerken leefomgeving: art. 6.32 / NEN 2654-1: art.5.5.1 en 5.5.2 |  | 12 | maand | rapport en aant. in logboek | controle/preventief onderh. | 2023-08-23 | 1 | 44G04 | LCW DONGEN | D | Radarwerkplaats | 0 | 11A | DOSCO | DOSCO | [5 empty] | 0 | 0 | 1 | 0 | 0 |  |  | In opdracht |  | < Vul hiernaast de juiste status en datum in.
900070298 | 80 | Brandmeldinstallatie | 606787 | Inspectie en onderhoud BMI 12m | Besluit bouwwerken leefomgeving: art. 6.32 / NEN 2654-1: art.5.5.1 en 5.5.2 |  | 12 | maand | rapport en aant. in logboek | controle/preventief onderh. | 2023-08-07 | 1 | 44G04 | LCW DONGEN | T | Kantinegebouw | 0 | 1 | DOSCO | DOSCO | [5 empty] | 0 | 0 | 1 | 0 | 0 |  |  | In opdracht |  | < Vul hiernaast de juiste status en datum in.
900070298 | 80 | Brandmeldinstallatie | 606167 | RVB controle BMI 4m | Besluit bouwwerken leefomgeving: art. 6.32 / NEN 2654-1: art. 5.5.2.3 |  | 4 | maand | rapport en aant. in logboek | controle | 2023-12-06 | 3 | 44G04 | LCW DONGEN | T | Kantinegebouw | 0 | 1 | DOSCO | DOSCO |  |  | 0 | 1 | 0 | 0 | 0 | 1 | 0 | 0 | 0 | 1 | In opdracht |  | < Vul hiernaast de juiste status en datum in.
900070304 | 80 | Brandmeldinstallatie | 880491 | Inspectiecertificaat gecertificeerde BMI 36m | Besluit bouwwerken leefomgeving: art. 6.32 |  | 36 | maand | rapport en certificaat | BMI |  | 1 | 50B05 | TRIP VAN ZOUDTLANDTKAZERNE | A | Kantoorgebouw | 0 | 1 | DOSCO | DOSCO | [12 empty] | In opdracht |  | < Vul hiernaast de juiste status en datum in.
900070304 | 80 | Brandmeldinstallatie | 607039 | Inspectie en onderhoud BMI 12m | Besluit bouwwerken leefomgeving: art. 6.32 / NEN 2654-1: art.5.5.1 en 5.5.2 |  | 12 | maand | rapport en aant. in logboek | controle/preventief onderh. | 2023-08-02 | 1 | 50B05 | TRIP VAN ZOUDTLANDTKAZERNE | A | Kantoorgebouw | 0 | 1 | DOSCO | DOSCO | [5 empty] | 0 | 0 | 1 | 0 | 0 |  |  | In opdracht |  | < Vul hiernaast de juiste status en datum in.
900070304 | 80 | Brandmeldinstallatie | 606419 | RVB controle BMI 4m | Besluit bouwwerken leefomgeving: art. 6.32 / NEN 2654-1: art. 5.5.2.3 |  | 4 | maand | rapport en aant. in logboek | controle | 2023-12-29 | 3 | 50B05 | TRIP VAN ZOUDTLANDTKAZERNE | A | Kantoorgebouw | 0 | 1 | DOSCO | DOSCO |  |  | 0 | 1 | 0 | 0 | 0 | 1 | 0 | 0 | 0 | 1 | In opdracht |  | < Vul hiernaast de juiste status en datum in.
900070306 | 80 | Brandmeldinstallatie | 606421 | RVB controle BMI 4m | Besluit bouwwerken leefomgeving: art. 6.32 / NEN 2654-1: art. 5.5.2.3 |  | 4 | maand | rapport en aant. in logboek | controle | 2024-02-29 | 3 | 50B05 | TRIP VAN ZOUDTLANDTKAZERNE | B | Kantoorgebouw | 0 | 1 | DOSCO | DOSCO | 0 | 1 | 0 | 0 | 0 | 1 | 0 | 0 | 0 | 1 | 0 | 0 | In opdracht |  | < Vul hiernaast de juiste status en datum in.
900070306 | 80 | Brandmeldinstallatie | 607041 | Inspectie en onderhoud BMI 12m | Besluit bouwwerken leefomgeving: art. 6.32 / NEN 2654-1: art.5.5.1 en 5.5.2 |  | 12 | maand | rapport en aant. in logboek | controle/preventief onderh. | 2024-02-29 | 1 | 50B05 | TRIP VAN ZOUDTLANDTKAZERNE | B | Kantoorgebouw | 0 | 1 | DOSCO | DOSCO | 0 | 1 | 0 | 0 | [7 empty] | 0 | In opdracht |  | < Vul hiernaast de juiste status en datum in.
900070307 | 80 | Brandmeldinstallatie | 607042 | Inspectie en onderhoud BMI 12m | Besluit bouwwerken leefomgeving: art. 6.32 / NEN 2654-1: art.5.5.1 en 5.5.2 |  | 12 | maand | rapport en aant. in logboek | controle/preventief onderh. | 2023-08-02 | 1 | 50B05 | TRIP VAN ZOUDTLANDTKAZERNE | C | Kantoorgebouw | 0 | 1 | DOSCO | DOSCO | [5 empty] | 0 | 0 | 1 | 0 | 0 |  |  | In opdracht |  | < Vul hiernaast de juiste status en datum in.
900070307 | 80 | Brandmeldinstallatie | 606422 | RVB controle BMI 4m | Besluit bouwwerken leefomgeving: art. 6.32 / NEN 2654-1: art. 5.5.2.3 |  | 4 | maand | rapport en aant. in logboek | controle | 2023-12-29 | 3 | 50B05 | TRIP VAN ZOUDTLANDTKAZERNE | C | Kantoorgebouw | 0 | 1 | DOSCO | DOSCO |  |  | 0 | 1 | 0 | 0 | 0 | 1 | 0 | 0 | 0 | 1 | In opdracht |  | < Vul hiernaast de juiste status en datum in.
900070310 | 80 | Brandmeldinstallatie | 607047 | Inspectie en onderhoud BMI 12m | Besluit bouwwerken leefomgeving: art. 6.32 / NEN 2654-1: art.5.5.1 en 5.5.2 |  | 12 | maand | rapport en aant. in logboek | controle/preventief onderh. | 2023-08-03 | 1 | 50B05 | TRIP VAN ZOUDTLANDTKAZERNE | H | Bedrijfsrestaurant | 0 | 29 | DOSCO | DOSCO | [5 empty] | 0 | 0 | 1 | 0 | 0 |  |  | In opdracht |  | < Vul hiernaast de juiste status en datum in.
900070310 | 80 | Brandmeldinstallatie | 606427 | RVB controle BMI 4m | Besluit bouwwerken leefomgeving: art. 6.32 / NEN 2654-1: art. 5.5.2.3 |  | 4 | maand | rapport en aant. in logboek | controle | 2023-12-29 | 3 | 50B05 | TRIP VAN ZOUDTLANDTKAZERNE | H | Bedrijfsrestaurant | 0 | 29 | DOSCO | DOSCO |  |  | 0 | 1 | 0 | 0 | 0 | 1 | 0 | 0 | 0 | 1 | In opdracht |  | < Vul hiernaast de juiste status en datum in.
900070310 | 80 | Brandmeldinstallatie | 880550 | Inspectiecertificaat gecertificeerde BMI 36m | Besluit bouwwerken leefomgeving: art. 6.32 |  | 36 | maand | rapport en certificaat | BMI |  | 1 | 50B05 | TRIP VAN ZOUDTLANDTKAZERNE | H | Bedrijfsrestaurant | 0 | 29 | DOSCO | DOSCO | [12 empty] | In opdracht |  | < Vul hiernaast de juiste status en datum in.
900070318 | 80 | Brandmeldinstallatie | 606437 | RVB controle BMI 4m | Besluit bouwwerken leefomgeving: art. 6.32 / NEN 2654-1: art. 5.5.2.3 |  | 4 | maand | rapport en aant. in logboek | controle | 2023-09-27 | 3 | 50B06 | KC DE LA REYWEG | A | Isaac Delprat Paviljoen | 0 | 01 | DOSCO | DOSCO | 1 | 0 | 0 | 0 | 1 | 0 | 0 | 0 | 1 | 0 | 0 | 0 | In opdracht |  | < Vul hiernaast de juiste status en datum in.
900070318 | 80 | Brandmeldinstallatie | 607057 | Inspectie en onderhoud BMI 12m | Besluit bouwwerken leefomgeving: art. 6.32 / NEN 2654-1: art.5.5.1 en 5.5.2 |  | 12 | maand | rapport en aant. in logboek | controle/preventief onderh. | 2023-09-27 | 1 | 50B06 | KC DE LA REYWEG | A | Isaac Delprat Paviljoen | 0 | 01 | DOSCO | DOSCO | [6 empty] | 0 | 0 | 1 | 0 | 0 |  | In opdracht |  | < Vul hiernaast de juiste status en datum in.
900070324 | 80 | Brandmeldinstallatie | 606528 | RVB controle BMI 4m | Besluit bouwwerken leefomgeving: art. 6.32 / NEN 2654-1: art. 5.5.2.3 |  | 4 | maand | rapport en aant. in logboek | controle | 2023-06-12 | 3 | 50E03 | VLIEGBASIS GILZE-RIJEN | 322 | Kantoorgebouw | 0 | 29 | CLSK | CLSK | 0 | 1 | 0 | 0 | 0 | 1 | 0 | 0 | 0 | 1 | 0 | 0 | In opdracht |  | < Vul hiernaast de juiste status en datum in.
900070324 | 80 | Brandmeldinstallatie | 607148 | Inspectie en onderhoud BMI 12m | Besluit bouwwerken leefomgeving: art. 6.32 / NEN 2654-1: art.5.5.1 en 5.5.2 |  | 12 | maand | rapport en aant. in logboek | controle/preventief onderh. | 2023-06-12 | 1 | 50E03 | VLIEGBASIS GILZE-RIJEN | 322 | Kantoorgebouw | 0 | 29 | CLSK | CLSK |  |  |  | 0 | 0 | 1 | 0 | 0 |  |  |  |  | In opdracht |  | < Vul hiernaast de juiste status en datum in.
900071059 | 80 | Brandmeldinstallatie | 606160 | RVB controle BMI 4m | Besluit bouwwerken leefomgeving: art. 6.32 / NEN 2654-1: art. 5.5.2.3 |  | 4 | maand | rapport en aant. in logboek | controle | 2023-12-11 | 3 | 44E07 | OVERDIEPSEPOLDER | B2 | Opslagloods , Werkplaats | 0 | 1 | CLAS | CLAS |  |  | 0 | 1 | 0 | 0 | 0 | 1 | 0 | 0 | 0 | 1 | In opdracht |  | < Vul hiernaast de juiste status en datum in.
900071059 | 80 | Brandmeldinstallatie | 606780 | Inspectie en onderhoud BMI 12m | Besluit bouwwerken leefomgeving: art. 6.32 / NEN 2654-1: art.5.5.1 en 5.5.2 |  | 12 | maand | rapport en aant. in logboek | controle/preventief onderh. | 2022-02-08 | 1 | 44E07 | OVERDIEPSEPOLDER | B2 | Opslagloods , Werkplaats | 0 | 1 | CLAS | CLAS | 0 | 1 | 0 | 0 | [7 empty] | 0 | In opdracht |  | < Vul hiernaast de juiste status en datum in.
900071063 | 80 | Brandmeldinstallatie | 607038 | Inspectie en onderhoud BMI 12m | Besluit bouwwerken leefomgeving: art. 6.32 / NEN 2654-1: art.5.5.1 en 5.5.2 |  | 12 | maand | rapport en aant. in logboek | controle/preventief onderh. | 2023-02-17 | 1 | 50B04 | SEELIGKAZERNE | R | Kantoorgebouw | 0 | 02 | DOSCO | DOSCO | 0 | 1 | 0 | 0 | [7 empty] | 0 | In opdracht |  | < Vul hiernaast de juiste status en datum in.
900071063 | 80 | Brandmeldinstallatie | 606418 | RVB controle BMI 4m | Besluit bouwwerken leefomgeving: art. 6.32 / NEN 2654-1: art. 5.5.2.3 |  | 4 | maand | rapport en aant. in logboek | controle | 2023-11-09 | 3 | 50B04 | SEELIGKAZERNE | R | Kantoorgebouw | 0 | 02 | DOSCO | DOSCO | 0 | 0 | 1 | 0 | 0 | 0 | 1 | 0 | 0 | 0 | 1 | 0 | In opdracht |  | < Vul hiernaast de juiste status en datum in.
900071072 | 80 | Brandmeldinstallatie | 607080 | Inspectie en onderhoud BMI 12m | Besluit bouwwerken leefomgeving: art. 6.32 / NEN 2654-1: art.5.5.1 en 5.5.2 |  | 12 | maand | rapport en aant. in logboek | controle/preventief onderh. | 2024-02-07 | 1 | 50E03 | VLIEGBASIS GILZE-RIJEN | 337 | Flight Simulator | 1 | 23A | CLSK | CLSK | 0 | 1 | 0 | 0 | [7 empty] | 0 | In opdracht |  | < Vul hiernaast de juiste status en datum in.
900071072 | 80 | Brandmeldinstallatie | 606460 | RVB controle BMI 4m | Besluit bouwwerken leefomgeving: art. 6.32 / NEN 2654-1: art. 5.5.2.3 |  | 4 | maand | rapport en aant. in logboek | controle | 2024-02-07 | 3 | 50E03 | VLIEGBASIS GILZE-RIJEN | 337 | Flight Simulator | 1 | 23A | CLSK | CLSK | 0 | 1 | 0 | 0 | 0 | 1 | 0 | 0 | 0 | 1 | 0 | 0 | In opdracht |  | < Vul hiernaast de juiste status en datum in.
900071073 | 80 | Brandmeldinstallatie | 606462 | RVB controle BMI 4m | Besluit bouwwerken leefomgeving: art. 6.32 / NEN 2654-1: art. 5.5.2.3 |  | 4 | maand | rapport en aant. in logboek | controle | 2023-11-14 | 3 | 50E03 | VLIEGBASIS GILZE-RIJEN | 341 | Kantoor | 0 | 1 | CLSK | CLSK | 0 | 0 | 1 | 0 | 0 | 0 | 1 | 0 | 0 | 0 | 1 | 0 | In opdracht |  | < Vul hiernaast de juiste status en datum in.
900071073 | 80 | Brandmeldinstallatie | 607082 | Inspectie en onderhoud BMI 12m | Besluit bouwwerken leefomgeving: art. 6.32 / NEN 2654-1: art.5.5.1 en 5.5.2 |  | 12 | maand | rapport en aant. in logboek | controle/preventief onderh. | 2022-12-06 | 1 | 50E03 | VLIEGBASIS GILZE-RIJEN | 341 | Kantoor | 0 | 1 | CLSK | CLSK | [9 empty] | 0 | 0 | 1 | In opdracht |  | < Vul hiernaast de juiste status en datum in.
900071074 | 80 | Brandmeldinstallatie | 607083 | Inspectie en onderhoud BMI 12m | Besluit bouwwerken leefomgeving: art. 6.32 / NEN 2654-1: art.5.5.1 en 5.5.2 |  | 12 | maand | rapport en aant. in logboek | controle/preventief onderh. | 2020-04-29 | 1 | 50E03 | VLIEGBASIS GILZE-RIJEN | 342 | On , Off Equipment | 0 | A98 | CLSK | CLSK |  | 0 | 0 | 1 | 0 | 0 | [6 empty] | In opdracht |  | < Vul hiernaast de juiste status en datum in.
900071074 | 80 | Brandmeldinstallatie | 606463 | RVB controle BMI 4m | Besluit bouwwerken leefomgeving: art. 6.32 / NEN 2654-1: art. 5.5.2.3 |  | 4 | maand | rapport en aant. in logboek | controle | 2023-11-06 | 3 | 50E03 | VLIEGBASIS GILZE-RIJEN | 342 | On , Off Equipment | 0 | A98 | CLSK | CLSK | 0 | 0 | 1 | 0 | 0 | 0 | 1 | 0 | 0 | 0 | 1 | 0 | In opdracht |  | < Vul hiernaast de juiste status en datum in.
900071091 | 80 | Brandmeldinstallatie | 607098 | Inspectie en onderhoud BMI 12m | Besluit bouwwerken leefomgeving: art. 6.32 / NEN 2654-1: art.5.5.1 en 5.5.2 |  | 12 | maand | rapport en aant. in logboek | controle/preventief onderh. | 2024-01-08 | 1 | 50E03 | VLIEGBASIS GILZE-RIJEN | 496 | Squadroncomplex | 0 | 37 | CLSK | CLSK | 1 | 0 | 0 | [7 empty] | 0 | 0 | In opdracht |  | < Vul hiernaast de juiste status en datum in.
900071091 | 80 | Brandmeldinstallatie | 606478 | RVB controle BMI 4m | Besluit bouwwerken leefomgeving: art. 6.32 / NEN 2654-1: art. 5.5.2.3 |  | 4 | maand | rapport en aant. in logboek | controle | 2024-01-08 | 3 | 50E03 | VLIEGBASIS GILZE-RIJEN | 496 | Squadroncomplex | 0 | 37 | CLSK | CLSK | 1 | 0 | 0 | 0 | 1 | 0 | 0 | 0 | 1 | 0 | 0 | 0 | In opdracht |  | < Vul hiernaast de juiste status en datum in.
900071092 | 80 | Brandmeldinstallatie | 606479 | RVB controle BMI 4m | Besluit bouwwerken leefomgeving: art. 6.32 / NEN 2654-1: art. 5.5.2.3 |  | 4 | maand | rapport en aant. in logboek | controle | 2023-10-23 | 3 | 50E03 | VLIEGBASIS GILZE-RIJEN | 500 | Shelter ALVB | 0 | 002 | CLSK | CLSK | 0 | 1 | 0 | 0 | 0 | 1 | 0 | 0 | 0 | 1 | 0 | 0 | In opdracht |  | < Vul hiernaast de juiste status en datum in.
900071092 | 80 | Brandmeldinstallatie | 607099 | Inspectie en onderhoud BMI 12m | Besluit bouwwerken leefomgeving: art. 6.32 / NEN 2654-1: art.5.5.1 en 5.5.2 |  | 12 | maand | rapport en aant. in logboek | controle/preventief onderh. | 2023-04-04 | 1 | 50E03 | VLIEGBASIS GILZE-RIJEN | 500 | Shelter ALVB | 0 | 002 | CLSK | CLSK |  | 0 | 0 | 1 | 0 | 0 | [6 empty] | In opdracht |  | < Vul hiernaast de juiste status en datum in.
900071093 | 80 | Brandmeldinstallatie | 607137 | Inspectie en onderhoud BMI 12m | Besluit bouwwerken leefomgeving: art. 6.32 / NEN 2654-1: art.5.5.1 en 5.5.2 |  | 12 | maand | rapport en aant. in logboek | controle/preventief onderh. | 2024-02-09 | 1 | 50E03 | VLIEGBASIS GILZE-RIJEN | B3 | Bunker EGA | 0 | 001 | CLSK | CLSK | 0 | 1 | 0 | 0 | [7 empty] | 0 | In opdracht |  | < Vul hiernaast de juiste status en datum in.
900071093 | 80 | Brandmeldinstallatie | 606517 | RVB controle BMI 4m | Besluit bouwwerken leefomgeving: art. 6.32 / NEN 2654-1: art. 5.5.2.3 |  | 4 | maand | rapport en aant. in logboek | controle | 2024-02-09 | 3 | 50E03 | VLIEGBASIS GILZE-RIJEN | B3 | Bunker EGA | 0 | 001 | CLSK | CLSK | 0 | 1 | 0 | 0 | 0 | 1 | 0 | 0 | 0 | 1 | 0 | 0 | In opdracht |  | < Vul hiernaast de juiste status en datum in.
900077949 | 80 | Brandmeldinstallatie | 606503 | RVB controle BMI 4m | Besluit bouwwerken leefomgeving: art. 6.32 / NEN 2654-1: art. 5.5.2.3 |  | 4 | maand | rapport en aant. in logboek | controle | 2024-01-26 | 3 | 50E03 | VLIEGBASIS GILZE-RIJEN | 750 | Squadrongebouw Complex 1 | 1 | 115 | CLSK | CLSK | 1 | 0 | 0 | 0 | 1 | 0 | 0 | 0 | 1 | 0 | 0 | 0 | In opdracht |  | < Vul hiernaast de juiste status en datum in.
900077949 | 80 | Brandmeldinstallatie | 607123 | Inspectie en onderhoud BMI 12m | Besluit bouwwerken leefomgeving: art. 6.32 / NEN 2654-1: art.5.5.1 en 5.5.2 |  | 12 | maand | rapport en aant. in logboek | controle/preventief onderh. | 2024-01-26 | 1 | 50E03 | VLIEGBASIS GILZE-RIJEN | 750 | Squadrongebouw Complex 1 | 1 | 115 | CLSK | CLSK | 1 | 0 | 0 | [7 empty] | 0 | 0 | In opdracht |  | < Vul hiernaast de juiste status en datum in.
900077949 | 80 | Brandmeldinstallatie | 822164 | Inspectiecertificaat gecertificeerde BMI 36m | Besluit bouwwerken leefomgeving: art. 6.32 |  | 36 | maand | rapport en certificaat | BMI |  | 1 | 50E03 | VLIEGBASIS GILZE-RIJEN | 750 | Squadrongebouw Complex 1 | 1 | 115 | CLSK | CLSK | [12 empty] | In opdracht |  | < Vul hiernaast de juiste status en datum in.
900078136 | 80 | Brandmeldinstallatie | 607128 | Inspectie en onderhoud BMI 12m | Besluit bouwwerken leefomgeving: art. 6.32 / NEN 2654-1: art.5.5.1 en 5.5.2 |  | 12 | maand | rapport en aant. in logboek | controle/preventief onderh. | 2024-01-23 | 1 | 50E03 | VLIEGBASIS GILZE-RIJEN | 800 | Squadrongebouw Complex 2 | 1 | 117 | CLSK | CLSK | 1 | 0 | 0 | [7 empty] | 0 | 0 | In opdracht |  | < Vul hiernaast de juiste status en datum in.
900078136 | 80 | Brandmeldinstallatie | 606508 | RVB controle BMI 4m | Besluit bouwwerken leefomgeving: art. 6.32 / NEN 2654-1: art. 5.5.2.3 |  | 4 | maand | rapport en aant. in logboek | controle | 2024-01-23 | 3 | 50E03 | VLIEGBASIS GILZE-RIJEN | 800 | Squadrongebouw Complex 2 | 1 | 117 | CLSK | CLSK | 1 | 0 | 0 | 0 | 1 | 0 | 0 | 0 | 1 | 0 | 0 | 0 | In opdracht |  | < Vul hiernaast de juiste status en datum in.
900078670 | 64 | Automatisch werkende blusinstallatie centraal | 742802 | 08-B1 CCV insp en odh VBB CO2 6m | Besluit bouwwerken leefomgeving: art. 6.36 / NFPA 12: chapter 4 |  | 6 | maand | rapport en aant. in logboek | inspectie en onderhoud | 2024-01-25 | 2 | 50E03 | VLIEGBASIS GILZE-RIJEN | 453 | Bedrijfsrestaurant , Transformator T8 | 0 | 51 | CLSK | CLSK | 1 | 0 | 0 |  | 0 | 0 | 1 | 0 | 0 |  | 0 | 0 | In opdracht |  | < Vul hiernaast de juiste status en datum in.
900078670 | 64 | Automatisch werkende blusinstallatie centraal | 742817 | 08-B2 CCV insp en odh VBB CO2 1j | Besluit bouwwerken leefomgeving: art. 6.36 / NFPA 12: chapter 4 |  | 1 | jaar | rapport en aant. in logboek | inspectie en onderhoud | 2024-01-25 | 1 | 50E03 | VLIEGBASIS GILZE-RIJEN | 453 | Bedrijfsrestaurant , Transformator T8 | 0 | 51 | CLSK | CLSK | 1 | 0 | 0 | [7 empty] | 0 | 0 | In opdracht |  | < Vul hiernaast de juiste status en datum in.
900079230 | 66 | Ontruimingsalarminstallatie (alleenstaand) | 836866 | Inspectie en onderhoud OAI 12m | Besluit bouwwerken leefomgeving: art. 6.33 / NEN 2654-2: art. 5.5.1 en 5.5.2 |  | 12 | maand | rapport en aant. in logboek | controle/preventief onderh. | 2022-01-28 | 1 | 50E03 | VLIEGBASIS GILZE-RIJEN | 750 | Squadrongebouw Complex 1 | 1 | 115 | CLSK | CLSK | 1 | 0 | 0 | [7 empty] | 0 | 0 | In opdracht |  | < Vul hiernaast de juiste status en datum in.
900079230 | 66 | Ontruimingsalarminstallatie (alleenstaand) | 836862 | RVB controle OAI 4m | Besluit bouwwerken leefomgeving: art. 6.33 / NEN 2654-2: art. 5.4.2.2 en 5.4.2.3 |  | 4 | maand | rapport en aant. in logboek | controle | 2023-08-29 | 3 | 50E03 | VLIEGBASIS GILZE-RIJEN | 750 | Squadrongebouw Complex 1 | 1 | 115 | CLSK | CLSK |  |  | 0 | 1 | 0 | 0 | 0 | 1 | 0 | 0 | 0 | 1 | In opdracht |  | < Vul hiernaast de juiste status en datum in.
900079231 | 66 | Ontruimingsalarminstallatie (alleenstaand) | 836863 | RVB controle OAI 4m | Besluit bouwwerken leefomgeving: art. 6.33 / NEN 2654-2: art. 5.4.2.2 en 5.4.2.3 |  | 4 | maand | rapport en aant. in logboek | controle | 2023-08-30 | 3 | 50E03 | VLIEGBASIS GILZE-RIJEN | 800 | Squadrongebouw Complex 2 | 1 | 117 | CLSK | CLSK |  |  | 0 | 1 | 0 | 0 | 0 | 1 | 0 | 0 | 0 | 1 | In opdracht |  | < Vul hiernaast de juiste status en datum in.
900079231 | 66 | Ontruimingsalarminstallatie (alleenstaand) | 836867 | Inspectie en onderhoud OAI 12m | Besluit bouwwerken leefomgeving: art. 6.33 / NEN 2654-2: art. 5.5.1 en 5.5.2 |  | 12 | maand | rapport en aant. in logboek | controle/preventief onderh. | 2022-01-28 | 1 | 50E03 | VLIEGBASIS GILZE-RIJEN | 800 | Squadrongebouw Complex 2 | 1 | 117 | CLSK | CLSK | 1 | 0 | 0 | [7 empty] | 0 | 0 | In opdracht |  | < Vul hiernaast de juiste status en datum in.
900081724 | 80 | Brandmeldinstallatie | 607061 | Inspectie en onderhoud BMI 12m | Besluit bouwwerken leefomgeving: art. 6.32 / NEN 2654-1: art.5.5.1 en 5.5.2 |  | 12 | maand | rapport en aant. in logboek | controle/preventief onderh. | 2023-02-08 | 1 | 50E03 | VLIEGBASIS GILZE-RIJEN | 101 | Hoofdstafgebouw | 0 | 28 | CLSK | CLSK | 0 | 1 | 0 | 0 | [7 empty] | 0 | In opdracht |  | < Vul hiernaast de juiste status en datum in.
900081724 | 80 | Brandmeldinstallatie | 606441 | RVB controle BMI 4m | Besluit bouwwerken leefomgeving: art. 6.32 / NEN 2654-1: art. 5.5.2.3 |  | 4 | maand | rapport en aant. in logboek | controle | 2023-10-30 | 3 | 50E03 | VLIEGBASIS GILZE-RIJEN | 101 | Hoofdstafgebouw | 0 | 28 | CLSK | CLSK | 0 | 1 | 0 | 0 | 0 | 1 | 0 | 0 | 0 | 1 | 0 | 0 | In opdracht |  | < Vul hiernaast de juiste status en datum in.
900084440 | 80 | Brandmeldinstallatie | 607086 | Inspectie en onderhoud BMI 12m | Besluit bouwwerken leefomgeving: art. 6.32 / NEN 2654-1: art.5.5.1 en 5.5.2 |  | 12 | maand | rapport en aant. in logboek | controle/preventief onderh. | 2023-03-13 | 1 | 50E03 | VLIEGBASIS GILZE-RIJEN | 345 | Logistiek , Intergraal Magazijn | 1 | 145 | CLSK | CLSK | 0 | 0 | 1 | 0 | 0 | [7 empty] | In opdracht |  | < Vul hiernaast de juiste status en datum in.
900084440 | 80 | Brandmeldinstallatie | 606466 | RVB controle BMI 4m | Besluit bouwwerken leefomgeving: art. 6.32 / NEN 2654-1: art. 5.5.2.3 |  | 4 | maand | rapport en aant. in logboek | controle | 2023-11-06 | 3 | 50E03 | VLIEGBASIS GILZE-RIJEN | 345 | Logistiek , Intergraal Magazijn | 1 | 145 | CLSK | CLSK | 0 | 0 | 1 | 0 | 0 | 0 | 1 | 0 | 0 | 0 | 1 | 0 | In opdracht |  | < Vul hiernaast de juiste status en datum in.
900084441 | 80 | Brandmeldinstallatie | 607095 | Inspectie en onderhoud BMI 12m | Besluit bouwwerken leefomgeving: art. 6.32 / NEN 2654-1: art.5.5.1 en 5.5.2 |  | 12 | maand | rapport en aant. in logboek | controle/preventief onderh. | 2023-02-14 | 1 | 50E03 | VLIEGBASIS GILZE-RIJEN | 453 | Bedrijfsrestaurant , Transformator T8 | 0 | 27 | CLSK | CLSK | 0 | 1 | 0 | 0 | [7 empty] | 0 | In opdracht |  | < Vul hiernaast de juiste status en datum in.
900084441 | 80 | Brandmeldinstallatie | 606475 | RVB controle BMI 4m | Besluit bouwwerken leefomgeving: art. 6.32 / NEN 2654-1: art. 5.5.2.3 |  | 4 | maand | rapport en aant. in logboek | controle | 2023-10-26 | 3 | 50E03 | VLIEGBASIS GILZE-RIJEN | 453 | Bedrijfsrestaurant , Transformator T8 | 0 | 27 | CLSK | CLSK | 0 | 1 | 0 | 0 | 0 | 1 | 0 | 0 | 0 | 1 | 0 | 0 | In opdracht |  | < Vul hiernaast de juiste status en datum in.
900084441 | 80 | Brandmeldinstallatie | 880554 | Inspectiecertificaat gecertificeerde BMI 36m | Besluit bouwwerken leefomgeving: art. 6.32 |  | 36 | maand | rapport en certificaat | BMI | 2023-06-14 | 1 | 50E03 | VLIEGBASIS GILZE-RIJEN | 453 | Bedrijfsrestaurant , Transformator T8 | 0 | 27 | CLSK | CLSK |  |  |  | 0 | 0 | 1 | 0 | 0 |  |  |  |  | In opdracht |  | < Vul hiernaast de juiste status en datum in.
900084442 | 80 | Brandmeldinstallatie | 606480 | RVB controle BMI 4m | Besluit bouwwerken leefomgeving: art. 6.32 / NEN 2654-1: art. 5.5.2.3 |  | 4 | maand | rapport en aant. in logboek | controle | 2023-10-23 | 3 | 50E03 | VLIEGBASIS GILZE-RIJEN | 501 | Shelter CIS | 0 | 05 | CLSK | CLSK | 0 | 1 | 0 | 0 | 0 | 1 | 0 | 0 | 0 | 1 | 0 | 0 | In opdracht |  | < Vul hiernaast de juiste status en datum in.
900084442 | 80 | Brandmeldinstallatie | 607100 | Inspectie en onderhoud BMI 12m | Besluit bouwwerken leefomgeving: art. 6.32 / NEN 2654-1: art.5.5.1 en 5.5.2 |  | 12 | maand | rapport en aant. in logboek | controle/preventief onderh. | 2023-03-06 | 1 | 50E03 | VLIEGBASIS GILZE-RIJEN | 501 | Shelter CIS | 0 | 05 | CLSK | CLSK | 0 | 0 | 1 | 0 | 0 | [7 empty] | In opdracht |  | < Vul hiernaast de juiste status en datum in.
900084443 | 80 | Brandmeldinstallatie | 607109 | Inspectie en onderhoud BMI 12m | Besluit bouwwerken leefomgeving: art. 6.32 / NEN 2654-1: art.5.5.1 en 5.5.2 |  | 12 | maand | rapport en aant. in logboek | controle/preventief onderh. | 2022-11-08 | 1 | 50E03 | VLIEGBASIS GILZE-RIJEN | 517 | Shelter Vliegtuigen | 0 | 1 | CLSK | CLSK | [8 empty] | 0 | 0 | 1 | 0 | In opdracht |  | < Vul hiernaast de juiste status en datum in.
900084443 | 80 | Brandmeldinstallatie | 606489 | RVB controle BMI 4m | Besluit bouwwerken leefomgeving: art. 6.32 / NEN 2654-1: art. 5.5.2.3 |  | 4 | maand | rapport en aant. in logboek | controle | 2023-10-04 | 3 | 50E03 | VLIEGBASIS GILZE-RIJEN | 517 | Shelter Vliegtuigen | 0 | 1 | CLSK | CLSK | 0 | 1 | 0 | 0 | 0 | 1 | 0 | 0 | 0 | 1 | 0 | 0 | In opdracht |  | < Vul hiernaast de juiste status en datum in.
900084444 | 80 | Brandmeldinstallatie | 606490 | RVB controle BMI 4m | Besluit bouwwerken leefomgeving: art. 6.32 / NEN 2654-1: art. 5.5.2.3 |  | 4 | maand | rapport en aant. in logboek | controle | 2023-10-03 | 3 | 50E03 | VLIEGBASIS GILZE-RIJEN | 518 | Shelter Vliegtuigen | 0 | 1 | CLSK | CLSK | 0 | 1 | 0 | 0 | 0 | 1 | 0 | 0 | 0 | 1 | 0 | 0 | In opdracht |  | < Vul hiernaast de juiste status en datum in.
900084444 | 80 | Brandmeldinstallatie | 607110 | Inspectie en onderhoud BMI 12m | Besluit bouwwerken leefomgeving: art. 6.32 / NEN 2654-1: art.5.5.1 en 5.5.2 |  | 12 | maand | rapport en aant. in logboek | controle/preventief onderh. | 2022-11-08 | 1 | 50E03 | VLIEGBASIS GILZE-RIJEN | 518 | Shelter Vliegtuigen | 0 | 1 | CLSK | CLSK | [8 empty] | 0 | 0 | 1 | 0 | In opdracht |  | < Vul hiernaast de juiste status en datum in.
900084445 | 80 | Brandmeldinstallatie | 607111 | Inspectie en onderhoud BMI 12m | Besluit bouwwerken leefomgeving: art. 6.32 / NEN 2654-1: art.5.5.1 en 5.5.2 |  | 12 | maand | rapport en aant. in logboek | controle/preventief onderh. | 2022-11-08 | 1 | 50E03 | VLIEGBASIS GILZE-RIJEN | 519 | Shelter Vliegtuigen | 0 | 1 | CLSK | CLSK | [8 empty] | 0 | 0 | 1 | 0 | In opdracht |  | < Vul hiernaast de juiste status en datum in.
900084445 | 80 | Brandmeldinstallatie | 606491 | RVB controle BMI 4m | Besluit bouwwerken leefomgeving: art. 6.32 / NEN 2654-1: art. 5.5.2.3 |  | 4 | maand | rapport en aant. in logboek | controle | 2023-07-10 | 3 | 50E03 | VLIEGBASIS GILZE-RIJEN | 519 | Shelter Vliegtuigen | 0 | 1 | CLSK | CLSK | 0 | 0 | 1 | 0 | 0 | 0 | 1 | 0 | 0 | 0 | 1 | 0 | In opdracht |  | < Vul hiernaast de juiste status en datum in.
900084446 | 80 | Brandmeldinstallatie | 606492 | RVB controle BMI 4m | Besluit bouwwerken leefomgeving: art. 6.32 / NEN 2654-1: art. 5.5.2.3 |  | 4 | maand | rapport en aant. in logboek | controle | 2023-07-10 | 3 | 50E03 | VLIEGBASIS GILZE-RIJEN | 520 | Shelter Vliegtuigen | 0 | 1 | CLSK | CLSK | 0 | 0 | 1 | 0 | 0 | 0 | 1 | 0 | 0 | 0 | 1 | 0 | In opdracht |  | < Vul hiernaast de juiste status en datum in.
900084446 | 80 | Brandmeldinstallatie | 607112 | Inspectie en onderhoud BMI 12m | Besluit bouwwerken leefomgeving: art. 6.32 / NEN 2654-1: art.5.5.1 en 5.5.2 |  | 12 | maand | rapport en aant. in logboek | controle/preventief onderh. | 2022-11-08 | 1 | 50E03 | VLIEGBASIS GILZE-RIJEN | 520 | Shelter Vliegtuigen | 0 | 1 | CLSK | CLSK | [8 empty] | 0 | 0 | 1 | 0 | In opdracht |  | < Vul hiernaast de juiste status en datum in.
900084453 | 80 | Brandmeldinstallatie | 607130 | Inspectie en onderhoud BMI 12m | Besluit bouwwerken leefomgeving: art. 6.32 / NEN 2654-1: art.5.5.1 en 5.5.2 |  | 12 | maand | rapport en aant. in logboek | controle/preventief onderh. | 2023-01-09 | 1 | 50E03 | VLIEGBASIS GILZE-RIJEN | 820 | WE Vliegtuig Mechanica | 1 | 105 | CLSK | CLSK | 1 | 0 | 0 | [7 empty] | 0 | 0 | In opdracht |  | < Vul hiernaast de juiste status en datum in.
900084453 | 80 | Brandmeldinstallatie | 606510 | RVB controle BMI 4m | Besluit bouwwerken leefomgeving: art. 6.32 / NEN 2654-1: art. 5.5.2.3 |  | 4 | maand | rapport en aant. in logboek | controle | 2023-08-30 | 3 | 50E03 | VLIEGBASIS GILZE-RIJEN | 820 | WE Vliegtuig Mechanica | 1 | 105 | CLSK | CLSK |  |  | 0 | 1 | 0 | 0 | 0 | 1 | 0 | 0 | 0 | 1 | In opdracht |  | < Vul hiernaast de juiste status en datum in.
900084454 | 80 | Brandmeldinstallatie | 606511 | RVB controle BMI 4m | Besluit bouwwerken leefomgeving: art. 6.32 / NEN 2654-1: art. 5.5.2.3 |  | 4 | maand | rapport en aant. in logboek | controle | 2024-02-08 | 3 | 50E03 | VLIEGBASIS GILZE-RIJEN | 825 | WE Vliegtuiguitrusting | 0 | 30 | CLSK | CLSK | 0 | 1 | 0 | 0 | 0 | 1 | 0 | 0 | 0 | 1 | 0 | 0 | In opdracht |  | < Vul hiernaast de juiste status en datum in.
900084454 | 80 | Brandmeldinstallatie | 607131 | Inspectie en onderhoud BMI 12m | Besluit bouwwerken leefomgeving: art. 6.32 / NEN 2654-1: art.5.5.1 en 5.5.2 |  | 12 | maand | rapport en aant. in logboek | controle/preventief onderh. | 2024-02-08 | 1 | 50E03 | VLIEGBASIS GILZE-RIJEN | 825 | WE Vliegtuiguitrusting | 0 | 30 | CLSK | CLSK | 0 | 1 | 0 | 0 | [7 empty] | 0 | In opdracht |  | < Vul hiernaast de juiste status en datum in.
900085576 | 80 | Brandmeldinstallatie | 880495 | Inspectiecertificaat gecertificeerde BMI 36m | Besluit bouwwerken leefomgeving: art. 6.32 |  | 36 | maand | rapport en certificaat | BMI |  | 1 | 50E03 | VLIEGBASIS GILZE-RIJEN | 110 | FAD-gebouw | 0 | 01 | CLSK | CLSK | [12 empty] | In opdracht |  | < Vul hiernaast de juiste status en datum in.
900085576 | 80 | Brandmeldinstallatie | 607067 | Inspectie en onderhoud BMI 12m | Besluit bouwwerken leefomgeving: art. 6.32 / NEN 2654-1: art.5.5.1 en 5.5.2 |  | 12 | maand | rapport en aant. in logboek | controle/preventief onderh. | 2023-01-04 | 1 | 50E03 | VLIEGBASIS GILZE-RIJEN | 110 | FAD-gebouw | 0 | 01 | CLSK | CLSK | 1 | 0 | 0 | [7 empty] | 0 | 0 | In opdracht |  | < Vul hiernaast de juiste status en datum in.
900085576 | 80 | Brandmeldinstallatie | 606447 | RVB controle BMI 4m | Besluit bouwwerken leefomgeving: art. 6.32 / NEN 2654-1: art. 5.5.2.3 |  | 4 | maand | rapport en aant. in logboek | controle | 2023-09-18 | 3 | 50E03 | VLIEGBASIS GILZE-RIJEN | 110 | FAD-gebouw | 0 | 01 | CLSK | CLSK | 1 | 0 | 0 | 0 | 1 | 0 | 0 | 0 | 1 | 0 | 0 | 0 | In opdracht |  | < Vul hiernaast de juiste status en datum in.
900086216 | 80 | Brandmeldinstallatie | 606776 | Inspectie en onderhoud BMI 12m | Besluit bouwwerken leefomgeving: art. 6.32 / NEN 2654-1: art.5.5.1 en 5.5.2 |  | 12 | maand | rapport en aant. in logboek | controle/preventief onderh. | 2023-05-23 | 1 | 44D02 | KONINKLIJKE MILITAIRE ACADEMIE | K | Voormalige Rijks HBS | 0 | R001 | DOSCO | DOSCO |  |  | 0 | 0 | 1 | 0 | 0 | [5 empty] | In opdracht |  | < Vul hiernaast de juiste status en datum in.
900086216 | 80 | Brandmeldinstallatie | 606156 | RVB controle BMI 4m | Besluit bouwwerken leefomgeving: art. 6.32 / NEN 2654-1: art. 5.5.2.3 |  | 4 | maand | rapport en aant. in logboek | controle | 2023-09-19 | 3 | 44D02 | KONINKLIJKE MILITAIRE ACADEMIE | K | Voormalige Rijks HBS | 0 | R001 | DOSCO | DOSCO | 1 | 0 | 0 | 0 | 1 | 0 | 0 | 0 | 1 | 0 | 0 | 0 | In opdracht |  | < Vul hiernaast de juiste status en datum in.
900086217 | 80 | Brandmeldinstallatie | 606765 | Inspectie en onderhoud BMI 12m | Besluit bouwwerken leefomgeving: art. 6.32 / NEN 2654-1: art.5.5.1 en 5.5.2 |  | 12 | maand | rapport en aant. in logboek | controle/preventief onderh. | 2023-12-21 | 1 | 44D02 | KONINKLIJKE MILITAIRE ACADEMIE | A | Kasteel Van Breda | 0 | 63 | DOSCO | DOSCO | [9 empty] | 0 | 0 | 1 | In opdracht |  | < Vul hiernaast de juiste status en datum in.
900086217 | 80 | Brandmeldinstallatie | 606145 | RVB controle BMI 4m | Besluit bouwwerken leefomgeving: art. 6.32 / NEN 2654-1: art. 5.5.2.3 |  | 4 | maand | rapport en aant. in logboek | controle | 2023-12-21 | 3 | 44D02 | KONINKLIJKE MILITAIRE ACADEMIE | A | Kasteel Van Breda | 0 | 63 | DOSCO | DOSCO |  |  | 0 | 1 | 0 | 0 | 0 | 1 | 0 | 0 | 0 | 1 | In opdracht |  | < Vul hiernaast de juiste status en datum in.
900086217 | 80 | Brandmeldinstallatie | 880556 | Inspectiecertificaat gecertificeerde BMI 36m | Besluit bouwwerken leefomgeving: art. 6.32 |  | 36 | maand | rapport en certificaat | BMI |  | 1 | 44D02 | KONINKLIJKE MILITAIRE ACADEMIE | A | Kasteel Van Breda | 0 | 63 | DOSCO | DOSCO | [12 empty] | In opdracht |  | < Vul hiernaast de juiste status en datum in.
900087860 | 64 | Automatisch werkende blusinstallatie centraal | 760222 | 07-B1 CCV insp en odh VBB blusgas 1j | Besluit bouwwerken leefomgeving: art. 6.36 / NFPA 2001: chapter 7 |  | 1 | jaar | rapport en certificaat | inspectie en onderhoud | 2024-01-25 | 1 | 50E03 | VLIEGBASIS GILZE-RIJEN | 453 | Bedrijfsrestaurant , Transformator T8 | 0 | 11 | CLSK | CLSK | 1 | 0 | 0 | [7 empty] | 0 | 0 | In opdracht |  | < Vul hiernaast de juiste status en datum in.
900088150 | 80 | Brandmeldinstallatie | 880560 | Inspectiecertificaat gecertificeerde BMI 36m | Besluit bouwwerken leefomgeving: art. 6.32 |  | 36 | maand | rapport en certificaat | BMI |  | 1 | 50E03 | VLIEGBASIS GILZE-RIJEN | 765 | Gezondheidscentrum | 0 | 14 | CLSK | CLSK | [12 empty] | In opdracht |  | < Vul hiernaast de juiste status en datum in.
900088150 | 80 | Brandmeldinstallatie | 607126 | Inspectie en onderhoud BMI 12m | Besluit bouwwerken leefomgeving: art. 6.32 / NEN 2654-1: art.5.5.1 en 5.5.2 |  | 12 | maand | rapport en aant. in logboek | controle/preventief onderh. | 2024-01-24 | 1 | 50E03 | VLIEGBASIS GILZE-RIJEN | 765 | Gezondheidscentrum | 0 | 14 | CLSK | CLSK | 1 | 0 | 0 | [7 empty] | 0 | 0 | In opdracht |  | < Vul hiernaast de juiste status en datum in.
900088150 | 80 | Brandmeldinstallatie | 606506 | RVB controle BMI 4m | Besluit bouwwerken leefomgeving: art. 6.32 / NEN 2654-1: art. 5.5.2.3 |  | 4 | maand | rapport en aant. in logboek | controle | 2024-01-24 | 3 | 50E03 | VLIEGBASIS GILZE-RIJEN | 765 | Gezondheidscentrum | 0 | 14 | CLSK | CLSK | 1 | 0 | 0 | 0 | 1 | 0 | 0 | 0 | 1 | 0 | 0 | 0 | In opdracht |  | < Vul hiernaast de juiste status en datum in.
900088273 | 80 | Brandmeldinstallatie | 606507 | RVB controle BMI 4m | Besluit bouwwerken leefomgeving: art. 6.32 / NEN 2654-1: art. 5.5.2.3 |  | 4 | maand | rapport en aant. in logboek | controle | 2023-09-19 | 3 | 50E03 | VLIEGBASIS GILZE-RIJEN | 770 | Sportgebouw | 0 | 36 | CLSK | CLSK | 1 | 0 | 0 | 0 | 1 | 0 | 0 | 0 | 1 | 0 | 0 | 0 | In opdracht |  | < Vul hiernaast de juiste status en datum in.
900088273 | 80 | Brandmeldinstallatie | 607127 | Inspectie en onderhoud BMI 12m | Besluit bouwwerken leefomgeving: art. 6.32 / NEN 2654-1: art.5.5.1 en 5.5.2 |  | 12 | maand | rapport en aant. in logboek | controle/preventief onderh. | 2023-01-19 | 1 | 50E03 | VLIEGBASIS GILZE-RIJEN | 770 | Sportgebouw | 0 | 36 | CLSK | CLSK | 1 | 0 | 0 | [7 empty] | 0 | 0 | In opdracht |  | < Vul hiernaast de juiste status en datum in.
900090895 | 80 | Brandmeldinstallatie | 607133 | Inspectie en onderhoud BMI 12m | Besluit bouwwerken leefomgeving: art. 6.32 / NEN 2654-1: art.5.5.1 en 5.5.2 |  | 12 | maand | rapport en aant. in logboek | controle/preventief onderh. | 2024-01-15 | 1 | 50E03 | VLIEGBASIS GILZE-RIJEN | 830 | PVE Mechanica | 0 | 01 | CLSK | CLSK | 1 | 0 | 0 | [7 empty] | 0 | 0 | In opdracht |  | < Vul hiernaast de juiste status en datum in.
900090895 | 80 | Brandmeldinstallatie | 606513 | RVB controle BMI 4m | Besluit bouwwerken leefomgeving: art. 6.32 / NEN 2654-1: art. 5.5.2.3 |  | 4 | maand | rapport en aant. in logboek | controle | 2024-01-15 | 3 | 50E03 | VLIEGBASIS GILZE-RIJEN | 830 | PVE Mechanica | 0 | 01 | CLSK | CLSK | 1 | 0 | 0 | 0 | 1 | 0 | 0 | 0 | 1 | 0 | 0 | 0 | In opdracht |  | < Vul hiernaast de juiste status en datum in.
900091722 | 65 | Automatisch werkende blusinstallatie decentraal | 773725 | 14-B1 CCV Insp. en odh VBB vetbrandblusinstallatie 6m | Besluit bouwwerken leefomgeving: art. 6.36 / NFPA 17A |  | 6 | maand | rapport en aant. in logboek | inspectie en onderhoud | 2023-11-17 | 2 | 44C03 | COMMANDO LUCHTSTRIJDKRACHTEN | 1 | Luchtmachttoren | 16 | A04 | CLSK | CLSK |  |  | 0 | 0 | 1 | 0 | 0 |  | 0 | 0 | 1 | 0 | In opdracht |  | < Vul hiernaast de juiste status en datum in.
900092774 | 80 | Brandmeldinstallatie | 606954 | Inspectie en onderhoud BMI 12m | Besluit bouwwerken leefomgeving: art. 6.32 / NEN 2654-1: art.5.5.1 en 5.5.2 |  | 12 | maand | rapport en aant. in logboek | controle/preventief onderh. | 2024-02-29 | 1 | 49G01 | VLIEGBASIS WOENSDRECHT | 20 | Kantoor WVS en DMO , I&S Fieldservices | 0 | 1 | CLSK | CLSK | 0 | 1 | 0 | 0 | [7 empty] | 0 | In opdracht |  | < Vul hiernaast de juiste status en datum in.
900092774 | 80 | Brandmeldinstallatie | 606334 | RVB controle BMI 4m | Besluit bouwwerken leefomgeving: art. 6.32 / NEN 2654-1: art. 5.5.2.3 |  | 4 | maand | rapport en aant. in logboek | controle | 2024-02-29 | 3 | 49G01 | VLIEGBASIS WOENSDRECHT | 20 | Kantoor WVS en DMO , I&S Fieldservices | 0 | 1 | CLSK | CLSK | 0 | 1 | 0 | 0 | 0 | 1 | 0 | 0 | 0 | 1 | 0 | 0 | In opdracht |  | < Vul hiernaast de juiste status en datum in.
900092790 | 80 | Brandmeldinstallatie | 606378 | RVB controle BMI 4m | Besluit bouwwerken leefomgeving: art. 6.32 / NEN 2654-1: art. 5.5.2.3 |  | 4 | maand | rapport en aant. in logboek | controle | 2024-02-20 | 3 | 49G01 | VLIEGBASIS WOENSDRECHT | 77 | CIS-bunker | 0 | 4 | CLSK | CLSK | 0 | 1 | 0 | 0 | 0 | 1 | 0 | 0 | 0 | 1 | 0 | 0 | In opdracht |  | < Vul hiernaast de juiste status en datum in.
900092790 | 80 | Brandmeldinstallatie | 606998 | Inspectie en onderhoud BMI 12m | Besluit bouwwerken leefomgeving: art. 6.32 / NEN 2654-1: art.5.5.1 en 5.5.2 |  | 12 | maand | rapport en aant. in logboek | controle/preventief onderh. | 2024-02-20 | 1 | 49G01 | VLIEGBASIS WOENSDRECHT | 77 | CIS-bunker | 0 | 4 | CLSK | CLSK | 0 | 1 | 0 | 0 | [7 empty] | 0 | In opdracht |  | < Vul hiernaast de juiste status en datum in.
900092792 | 80 | Brandmeldinstallatie | 606977 | Inspectie en onderhoud BMI 12m | Besluit bouwwerken leefomgeving: art. 6.32 / NEN 2654-1: art.5.5.1 en 5.5.2 |  | 12 | maand | rapport en aant. in logboek | controle/preventief onderh. | 2024-02-01 | 1 | 49G01 | VLIEGBASIS WOENSDRECHT | 43 | Bijeenkomstgebouw | 0 | 1 | CLSK | CLSK | 0 | 1 | 0 | 0 | [7 empty] | 0 | In opdracht |  | < Vul hiernaast de juiste status en datum in.
900092792 | 80 | Brandmeldinstallatie | 606357 | RVB controle BMI 4m | Besluit bouwwerken leefomgeving: art. 6.32 / NEN 2654-1: art. 5.5.2.3 |  | 4 | maand | rapport en aant. in logboek | controle | 2024-02-01 | 3 | 49G01 | VLIEGBASIS WOENSDRECHT | 43 | Bijeenkomstgebouw | 0 | 1 | CLSK | CLSK | 0 | 1 | 0 | 0 | 0 | 1 | 0 | 0 | 0 | 1 | 0 | 0 | In opdracht |  | < Vul hiernaast de juiste status en datum in.
900092793 | 80 | Brandmeldinstallatie | 606319 | RVB controle BMI 4m | Besluit bouwwerken leefomgeving: art. 6.32 / NEN 2654-1: art. 5.5.2.3 |  | 4 | maand | rapport en aant. in logboek | controle | 2023-09-07 | 3 | 49G01 | VLIEGBASIS WOENSDRECHT | 105 | Werkplaats Mechanische Systemen | 0 | 1 | CLSK | CLSK | 1 | 0 | 0 | 0 | 1 | 0 | 0 | 0 | 1 | 0 | 0 | 0 | In opdracht |  | < Vul hiernaast de juiste status en datum in.
900092793 | 80 | Brandmeldinstallatie | 606939 | Inspectie en onderhoud BMI 12m | Besluit bouwwerken leefomgeving: art. 6.32 / NEN 2654-1: art.5.5.1 en 5.5.2 |  | 12 | maand | rapport en aant. in logboek | controle/preventief onderh. | 2023-05-24 | 1 | 49G01 | VLIEGBASIS WOENSDRECHT | 105 | Werkplaats Mechanische Systemen | 0 | 1 | CLSK | CLSK |  |  | 0 | 0 | 1 | 0 | 0 | [5 empty] | In opdracht |  | < Vul hiernaast de juiste status en datum in.
900092794 | 80 | Brandmeldinstallatie | 606329 | RVB controle BMI 4m | Besluit bouwwerken leefomgeving: art. 6.32 / NEN 2654-1: art. 5.5.2.3 |  | 4 | maand | rapport en aant. in logboek | controle | 2024-02-28 | 3 | 49G01 | VLIEGBASIS WOENSDRECHT | 137 | Personeelsveblijf | 0 | 1 | CLSK | CLSK | 0 | 1 | 0 | 0 | 0 | 1 | 0 | 0 | 0 | 1 | 0 | 0 | In opdracht |  | < Vul hiernaast de juiste status en datum in.
900092794 | 80 | Brandmeldinstallatie | 606949 | Inspectie en onderhoud BMI 12m | Besluit bouwwerken leefomgeving: art. 6.32 / NEN 2654-1: art.5.5.1 en 5.5.2 |  | 12 | maand | rapport en aant. in logboek | controle/preventief onderh. | 2024-02-28 | 1 | 49G01 | VLIEGBASIS WOENSDRECHT | 137 | Personeelsveblijf | 0 | 1 | CLSK | CLSK | 0 | 1 | 0 | 0 | [7 empty] | 0 | In opdracht |  | < Vul hiernaast de juiste status en datum in.
900092795 | 80 | Brandmeldinstallatie | 812617 | RVB controle BMI 4m | Besluit bouwwerken leefomgeving: art. 6.32 / NEN 2654-1: art. 5.5.2.3 |  | 4 | maand | rapport en aant. in logboek | controle | 2024-01-10 | 3 | 49G01 | VLIEGBASIS WOENSDRECHT | 146 | POL-werkplaats | 0 | 15 | CLSK | CLSK | 1 | 0 | 0 | 0 | 1 | 0 | 0 | 0 | 1 | 0 | 0 | 0 | In opdracht |  | < Vul hiernaast de juiste status en datum in.
900092795 | 80 | Brandmeldinstallatie | 812618 | Inspectie en onderhoud BMI 12m | Besluit bouwwerken leefomgeving: art. 6.32 / NEN 2654-1: art.5.5.1 en 5.5.2 |  | 12 | maand | rapport en aant. in logboek | controle/preventief onderh. | 2024-01-10 | 1 | 49G01 | VLIEGBASIS WOENSDRECHT | 146 | POL-werkplaats | 0 | 15 | CLSK | CLSK | 1 | 0 | 0 | [7 empty] | 0 | 0 | In opdracht |  | < Vul hiernaast de juiste status en datum in.
900092798 | 80 | Brandmeldinstallatie | 606337 | RVB controle BMI 4m | Besluit bouwwerken leefomgeving: art. 6.32 / NEN 2654-1: art. 5.5.2.3 |  | 4 | maand | rapport en aant. in logboek | controle | 2023-01-12 | 3 | 49G01 | VLIEGBASIS WOENSDRECHT | 262 | Bedrijfsrestaurant | 0 | 6A | CLSK | CLSK | 1 | 0 | 0 | 0 | 1 | 0 | 0 | 0 | 1 | 0 | 0 | 0 | In opdracht |  | < Vul hiernaast de juiste status en datum in.
900092798 | 80 | Brandmeldinstallatie | 606957 | Inspectie en onderhoud BMI 12m | Besluit bouwwerken leefomgeving: art. 6.32 / NEN 2654-1: art.5.5.1 en 5.5.2 |  | 12 | maand | rapport en aant. in logboek | controle/preventief onderh. | 2024-02-13 | 1 | 49G01 | VLIEGBASIS WOENSDRECHT | 262 | Bedrijfsrestaurant | 0 | 6A | CLSK | CLSK | 0 | 1 | 0 | 0 | [7 empty] | 0 | In opdracht |  | < Vul hiernaast de juiste status en datum in.
900092800 | 80 | Brandmeldinstallatie | 606958 | Inspectie en onderhoud BMI 12m | Besluit bouwwerken leefomgeving: art. 6.32 / NEN 2654-1: art.5.5.1 en 5.5.2 |  | 12 | maand | rapport en aant. in logboek | controle/preventief onderh. | 2023-11-03 | 1 | 49G01 | VLIEGBASIS WOENSDRECHT | 263 | Kantoorgebouw | 0 | 1 | CLSK | CLSK | [8 empty] | 0 | 0 | 1 | 0 | In opdracht |  | < Vul hiernaast de juiste status en datum in.
900092800 | 80 | Brandmeldinstallatie | 606338 | RVB controle BMI 4m | Besluit bouwwerken leefomgeving: art. 6.32 / NEN 2654-1: art. 5.5.2.3 |  | 4 | maand | rapport en aant. in logboek | controle | 2023-11-03 | 3 | 49G01 | VLIEGBASIS WOENSDRECHT | 263 | Kantoorgebouw | 0 | 1 | CLSK | CLSK | 0 | 0 | 1 | 0 | 0 | 0 | 1 | 0 | 0 | 0 | 1 | 0 | In opdracht |  | < Vul hiernaast de juiste status en datum in.
900092802 | 80 | Brandmeldinstallatie | 606342 | RVB controle BMI 4m | Besluit bouwwerken leefomgeving: art. 6.32 / NEN 2654-1: art. 5.5.2.3 |  | 4 | maand | rapport en aant. in logboek | controle | 2024-02-01 | 3 | 49G01 | VLIEGBASIS WOENSDRECHT | 309 | Zendergebouw | 0 | 1 | CLSK | CLSK | 0 | 1 | 0 | 0 | 0 | 1 | 0 | 0 | 0 | 1 | 0 | 0 | In opdracht |  | < Vul hiernaast de juiste status en datum in.
900092802 | 80 | Brandmeldinstallatie | 606962 | Inspectie en onderhoud BMI 12m | Besluit bouwwerken leefomgeving: art. 6.32 / NEN 2654-1: art.5.5.1 en 5.5.2 |  | 12 | maand | rapport en aant. in logboek | controle/preventief onderh. | 2024-02-01 | 1 | 49G01 | VLIEGBASIS WOENSDRECHT | 309 | Zendergebouw | 0 | 1 | CLSK | CLSK | 0 | 1 | 0 | 0 | [7 empty] | 0 | In opdracht |  | < Vul hiernaast de juiste status en datum in.
900092810 | 80 | Brandmeldinstallatie | 606970 | Inspectie en onderhoud BMI 12m | Besluit bouwwerken leefomgeving: art. 6.32 / NEN 2654-1: art.5.5.1 en 5.5.2 |  | 12 | maand | rapport en aant. in logboek | controle/preventief onderh. | 2024-01-22 | 1 | 49G01 | VLIEGBASIS WOENSDRECHT | 374 | 3e-lijns Onderhoudshangar | 0 | 1 | CLSK | CLSK | 1 | 0 | 0 | [7 empty] | 0 | 0 | In opdracht |  | < Vul hiernaast de juiste status en datum in.
900092810 | 80 | Brandmeldinstallatie | 606350 | RVB controle BMI 4m | Besluit bouwwerken leefomgeving: art. 6.32 / NEN 2654-1: art. 5.5.2.3 |  | 4 | maand | rapport en aant. in logboek | controle | 2024-01-22 | 3 | 49G01 | VLIEGBASIS WOENSDRECHT | 374 | 3e-lijns Onderhoudshangar | 0 | 1 | CLSK | CLSK | 1 | 0 | 0 | 0 | 1 | 0 | 0 | 0 | 1 | 0 | 0 | 0 | In opdracht |  | < Vul hiernaast de juiste status en datum in.
900092811 | 80 | Brandmeldinstallatie | 606351 | RVB controle BMI 4m | Besluit bouwwerken leefomgeving: art. 6.32 / NEN 2654-1: art. 5.5.2.3 |  | 4 | maand | rapport en aant. in logboek | controle | 2023-03-03 | 3 | 49G01 | VLIEGBASIS WOENSDRECHT | 376 | Energiegebouw T6 | 0 | 1 | CLSK | CLSK | 0 | 0 | 1 | 0 | 0 | 0 | 1 | 0 | 0 | 0 | 1 | 0 | In opdracht |  | < Vul hiernaast de juiste status en datum in.
900092811 | 80 | Brandmeldinstallatie | 606971 | Inspectie en onderhoud BMI 12m | Besluit bouwwerken leefomgeving: art. 6.32 / NEN 2654-1: art.5.5.1 en 5.5.2 |  | 12 | maand | rapport en aant. in logboek | controle/preventief onderh. | 2023-03-03 | 1 | 49G01 | VLIEGBASIS WOENSDRECHT | 376 | Energiegebouw T6 | 0 | 1 | CLSK | CLSK | 0 | 0 | 1 | 0 | 0 | [7 empty] | In opdracht |  | < Vul hiernaast de juiste status en datum in.
900092813 | 80 | Brandmeldinstallatie | 606972 | Inspectie en onderhoud BMI 12m | Besluit bouwwerken leefomgeving: art. 6.32 / NEN 2654-1: art.5.5.1 en 5.5.2 |  | 12 | maand | rapport en aant. in logboek | controle/preventief onderh. | 2024-01-04 | 1 | 49G01 | VLIEGBASIS WOENSDRECHT | 379 | Hydrazine Werkplaats | 0 | 9 | CLSK | CLSK | 1 | 0 | 0 | [7 empty] | 0 | 0 | In opdracht |  | < Vul hiernaast de juiste status en datum in.
900092813 | 80 | Brandmeldinstallatie | 606352 | RVB controle BMI 4m | Besluit bouwwerken leefomgeving: art. 6.32 / NEN 2654-1: art. 5.5.2.3 |  | 4 | maand | rapport en aant. in logboek | controle | 2024-01-04 | 3 | 49G01 | VLIEGBASIS WOENSDRECHT | 379 | Hydrazine Werkplaats | 0 | 9 | CLSK | CLSK | 1 | 0 | 0 | 0 | 1 | 0 | 0 | 0 | 1 | 0 | 0 | 0 | In opdracht |  | < Vul hiernaast de juiste status en datum in.
900092817 | 80 | Brandmeldinstallatie | 606372 | RVB controle BMI 4m | Besluit bouwwerken leefomgeving: art. 6.32 / NEN 2654-1: art. 5.5.2.3 |  | 4 | maand | rapport en aant. in logboek | controle | 2023-11-10 | 3 | 49G01 | VLIEGBASIS WOENSDRECHT | 605 | Magazijn , Loods (B08) | 0 | 1 | CLSK | CLSK | 0 | 0 | 1 | 0 | 0 | 0 | 1 | 0 | 0 | 0 | 1 | 0 | In opdracht |  | < Vul hiernaast de juiste status en datum in.
900092817 | 80 | Brandmeldinstallatie | 606992 | Inspectie en onderhoud BMI 12m | Besluit bouwwerken leefomgeving: art. 6.32 / NEN 2654-1: art.5.5.1 en 5.5.2 |  | 12 | maand | rapport en aant. in logboek | controle/preventief onderh. | 2022-03-03 | 1 | 49G01 | VLIEGBASIS WOENSDRECHT | 605 | Magazijn , Loods (B08) | 0 | 1 | CLSK | CLSK | 0 | 0 | 1 | 0 | 0 | [7 empty] | In opdracht |  | < Vul hiernaast de juiste status en datum in.
900092818 | 80 | Brandmeldinstallatie | 606993 | Inspectie en onderhoud BMI 12m | Besluit bouwwerken leefomgeving: art. 6.32 / NEN 2654-1: art.5.5.1 en 5.5.2 |  | 12 | maand | rapport en aant. in logboek | controle/preventief onderh. | 2023-03-15 | 1 | 49G01 | VLIEGBASIS WOENSDRECHT | 606 | Loods (B08) | 0 | 1 | CLSK | CLSK | 0 | 0 | 1 | 0 | 0 | [7 empty] | In opdracht |  | < Vul hiernaast de juiste status en datum in.
900092818 | 80 | Brandmeldinstallatie | 606373 | RVB controle BMI 4m | Besluit bouwwerken leefomgeving: art. 6.32 / NEN 2654-1: art. 5.5.2.3 |  | 4 | maand | rapport en aant. in logboek | controle | 2023-11-09 | 3 | 49G01 | VLIEGBASIS WOENSDRECHT | 606 | Loods (B08) | 0 | 1 | CLSK | CLSK | 0 | 0 | 1 | 0 | 0 | 0 | 1 | 0 | 0 | 0 | 1 | 0 | In opdracht |  | < Vul hiernaast de juiste status en datum in.
900092856 | 80 | Brandmeldinstallatie | 606392 | RVB controle BMI 4m | Besluit bouwwerken leefomgeving: art. 6.32 / NEN 2654-1: art. 5.5.2.3 |  | 4 | maand | rapport en aant. in logboek | controle | 2024-02-07 | 3 | 49G01 | VLIEGBASIS WOENSDRECHT | B106 | Munitieopslag | 0 | 5 | CLSK | CLSK | 0 | 1 | 0 | 0 | 0 | 1 | 0 | 0 | 0 | 1 | 0 | 0 | In opdracht |  | < Vul hiernaast de juiste status en datum in.
900092856 | 80 | Brandmeldinstallatie | 607012 | Inspectie en onderhoud BMI 12m | Besluit bouwwerken leefomgeving: art. 6.32 / NEN 2654-1: art.5.5.1 en 5.5.2 |  | 12 | maand | rapport en aant. in logboek | controle/preventief onderh. | 2024-02-07 | 1 | 49G01 | VLIEGBASIS WOENSDRECHT | B106 | Munitieopslag | 0 | 5 | CLSK | CLSK | 0 | 1 | 0 | 0 | [7 empty] | 0 | In opdracht |  | < Vul hiernaast de juiste status en datum in.
900092866 | 80 | Brandmeldinstallatie | 607013 | Inspectie en onderhoud BMI 12m | Besluit bouwwerken leefomgeving: art. 6.32 / NEN 2654-1: art.5.5.1 en 5.5.2 |  | 12 | maand | rapport en aant. in logboek | controle/preventief onderh. | 2024-02-07 | 1 | 49G01 | VLIEGBASIS WOENSDRECHT | B107 | Munitieopslag | 0 | 1 | CLSK | CLSK | 0 | 1 | 0 | 0 | [7 empty] | 0 | In opdracht |  | < Vul hiernaast de juiste status en datum in.
900092866 | 80 | Brandmeldinstallatie | 606393 | RVB controle BMI 4m | Besluit bouwwerken leefomgeving: art. 6.32 / NEN 2654-1: art. 5.5.2.3 |  | 4 | maand | rapport en aant. in logboek | controle | 2024-02-07 | 3 | 49G01 | VLIEGBASIS WOENSDRECHT | B107 | Munitieopslag | 0 | 1 | CLSK | CLSK | 0 | 1 | 0 | 0 | 0 | 1 | 0 | 0 | 0 | 1 | 0 | 0 | In opdracht |  | < Vul hiernaast de juiste status en datum in.
900092878 | 80 | Brandmeldinstallatie | 606394 | RVB controle BMI 4m | Besluit bouwwerken leefomgeving: art. 6.32 / NEN 2654-1: art. 5.5.2.3 |  | 4 | maand | rapport en aant. in logboek | controle | 2024-02-07 | 3 | 49G01 | VLIEGBASIS WOENSDRECHT | B108 | Magazijn Algemeen | 0 | 1 | CLSK | CLSK | 0 | 1 | 0 | 0 | 0 | 1 | 0 | 0 | 0 | 1 | 0 | 0 | In opdracht |  | < Vul hiernaast de juiste status en datum in.
900092878 | 80 | Brandmeldinstallatie | 607014 | Inspectie en onderhoud BMI 12m | Besluit bouwwerken leefomgeving: art. 6.32 / NEN 2654-1: art.5.5.1 en 5.5.2 |  | 12 | maand | rapport en aant. in logboek | controle/preventief onderh. | 2024-02-07 | 1 | 49G01 | VLIEGBASIS WOENSDRECHT | B108 | Magazijn Algemeen | 0 | 1 | CLSK | CLSK | 0 | 1 | 0 | 0 | [7 empty] | 0 | In opdracht |  | < Vul hiernaast de juiste status en datum in.
900092884 | 80 | Brandmeldinstallatie | 607018 | Inspectie en onderhoud BMI 12m | Besluit bouwwerken leefomgeving: art. 6.32 / NEN 2654-1: art.5.5.1 en 5.5.2 |  | 12 | maand | rapport en aant. in logboek | controle/preventief onderh. | 2023-11-20 | 1 | 49G01 | VLIEGBASIS WOENSDRECHT | B115A | Pompgebouw POL | 0 | 1 | CLSK | CLSK | [8 empty] | 0 | 0 | 1 | 0 | In opdracht |  | < Vul hiernaast de juiste status en datum in.
900092884 | 80 | Brandmeldinstallatie | 606398 | RVB controle BMI 4m | Besluit bouwwerken leefomgeving: art. 6.32 / NEN 2654-1: art. 5.5.2.3 |  | 4 | maand | rapport en aant. in logboek | controle | 2023-11-20 | 3 | 49G01 | VLIEGBASIS WOENSDRECHT | B115A | Pompgebouw POL | 0 | 1 | CLSK | CLSK | 0 | 0 | 1 | 0 | 0 | 0 | 1 | 0 | 0 | 0 | 1 | 0 | In opdracht |  | < Vul hiernaast de juiste status en datum in.
900092891 | 80 | Brandmeldinstallatie | 606935 | Inspectie en onderhoud BMI 12m | Besluit bouwwerken leefomgeving: art. 6.32 / NEN 2654-1: art.5.5.1 en 5.5.2 |  | 12 | maand | rapport en aant. in logboek | controle/preventief onderh. | 2024-02-27 | 1 | 49G01 | VLIEGBASIS WOENSDRECHT | 007 | Gezondheidscentrum Woensdrecht | 0 | 05 | CLSK | CLSK | 0 | 1 | 0 | 0 | [7 empty] | 0 | In opdracht |  | < Vul hiernaast de juiste status en datum in.
900092891 | 80 | Brandmeldinstallatie | 606315 | RVB controle BMI 4m | Besluit bouwwerken leefomgeving: art. 6.32 / NEN 2654-1: art. 5.5.2.3 |  | 4 | maand | rapport en aant. in logboek | controle | 2024-02-27 | 3 | 49G01 | VLIEGBASIS WOENSDRECHT | 007 | Gezondheidscentrum Woensdrecht | 0 | 05 | CLSK | CLSK | 0 | 1 | 0 | 0 | 0 | 1 | 0 | 0 | 0 | 1 | 0 | 0 | In opdracht |  | < Vul hiernaast de juiste status en datum in.
900093423 | 80 | Brandmeldinstallatie | 865814 | Inspectiecertificaat gecertificeerde BMI 36m | Besluit bouwwerken leefomgeving: art. 6.32 |  | 36 | maand | rapport en certificaat | BMI |  | 1 | 49F02 | ENGELBRECHT VAN NASSAUKAZERNE | MH | Legeringunits | 0 | 1 | CLAS | CLAS | [12 empty] | In opdracht |  | < Vul hiernaast de juiste status en datum in.
900093423 | 80 | Brandmeldinstallatie | 606931 | Inspectie en onderhoud BMI 12m | Besluit bouwwerken leefomgeving: art. 6.32 / NEN 2654-1: art.5.5.1 en 5.5.2 |  | 12 | maand | rapport en aant. in logboek | controle/preventief onderh. | 2023-10-05 | 1 | 49F02 | ENGELBRECHT VAN NASSAUKAZERNE | MH | Legeringunits | 0 | 1 | CLAS | CLAS | [7 empty] | 0 | 0 | 1 | 0 | 0 | In opdracht |  | < Vul hiernaast de juiste status en datum in.
900093423 | 80 | Brandmeldinstallatie | 606311 | RVB controle BMI 4m | Besluit bouwwerken leefomgeving: art. 6.32 / NEN 2654-1: art. 5.5.2.3 |  | 4 | maand | rapport en aant. in logboek | controle | 2023-10-05 | 3 | 49F02 | ENGELBRECHT VAN NASSAUKAZERNE | MH | Legeringunits | 0 | 1 | CLAS | CLAS | 0 | 1 | 0 | 0 | 0 | 1 | 0 | 0 | 0 | 1 | 0 | 0 | In opdracht |  | < Vul hiernaast de juiste status en datum in.
900095422 | 80 | Brandmeldinstallatie | 606322 | RVB controle BMI 4m | Besluit bouwwerken leefomgeving: art. 6.32 / NEN 2654-1: art. 5.5.2.3 |  | 4 | maand | rapport en aant. in logboek | controle | 2023-11-13 | 3 | 49G01 | VLIEGBASIS WOENSDRECHT | 11 | Werkplaats Standard Aero ( straalmotoren ) | 0 | 71 | CLSK | CLSK | 0 | 0 | 1 | 0 | 0 | 0 | 1 | 0 | 0 | 0 | 1 | 0 | In opdracht |  | < Vul hiernaast de juiste status en datum in.
900095422 | 80 | Brandmeldinstallatie | 606942 | Inspectie en onderhoud BMI 12m | Besluit bouwwerken leefomgeving: art. 6.32 / NEN 2654-1: art.5.5.1 en 5.5.2 |  | 12 | maand | rapport en aant. in logboek | controle/preventief onderh. | 2023-06-06 | 1 | 49G01 | VLIEGBASIS WOENSDRECHT | 11 | Werkplaats Standard Aero ( straalmotoren ) | 0 | 71 | CLSK | CLSK |  |  |  | 0 | 0 | 1 | 0 | 0 |  |  |  |  | In opdracht |  | < Vul hiernaast de juiste status en datum in.
900095422 | 80 | Brandmeldinstallatie | 880507 | Inspectiecertificaat gecertificeerde BMI 36m | Besluit bouwwerken leefomgeving: art. 6.32 |  | 36 | maand | rapport en certificaat | BMI | 2023-07-14 | 1 | 49G01 | VLIEGBASIS WOENSDRECHT | 11 | Werkplaats Standard Aero ( straalmotoren ) | 0 | 71 | CLSK | CLSK |  |  |  |  | 0 | 0 | 1 | 0 | 0 |  |  |  | In opdracht |  | < Vul hiernaast de juiste status en datum in.
900095590 | 80 | Brandmeldinstallatie | 606488 | RVB controle BMI 4m | Besluit bouwwerken leefomgeving: art. 6.32 / NEN 2654-1: art. 5.5.2.3 |  | 4 | maand | rapport en aant. in logboek | controle | 2023-07-13 | 3 | 50E03 | VLIEGBASIS GILZE-RIJEN | 516 | Shelter Vliegtuigen | 0 | 3 | CLSK | CLSK | 0 | 0 | 1 | 0 | 0 | 0 | 1 | 0 | 0 | 0 | 1 | 0 | In opdracht |  | < Vul hiernaast de juiste status en datum in.
900095590 | 80 | Brandmeldinstallatie | 607108 | Inspectie en onderhoud BMI 12m | Besluit bouwwerken leefomgeving: art. 6.32 / NEN 2654-1: art.5.5.1 en 5.5.2 |  | 12 | maand | rapport en aant. in logboek | controle/preventief onderh. | 2022-12-05 | 1 | 50E03 | VLIEGBASIS GILZE-RIJEN | 516 | Shelter Vliegtuigen | 0 | 3 | CLSK | CLSK | [9 empty] | 0 | 0 | 1 | In opdracht |  | < Vul hiernaast de juiste status en datum in.
900096113 | 80 | Brandmeldinstallatie | 606158 | RVB controle BMI 4m | Besluit bouwwerken leefomgeving: art. 6.32 / NEN 2654-1: art. 5.5.2.3 |  | 4 | maand | rapport en aant. in logboek | controle | 2023-09-19 | 3 | 44D02 | KONINKLIJKE MILITAIRE ACADEMIE | W | Gouverneurswoning | 1 | 149 | DOSCO | DOSCO | 1 | 0 | 0 | 0 | 1 | 0 | 0 | 0 | 1 | 0 | 0 | 0 | In opdracht |  | < Vul hiernaast de juiste status en datum in.
900096113 | 80 | Brandmeldinstallatie | 606778 | Inspectie en onderhoud BMI 12m | Besluit bouwwerken leefomgeving: art. 6.32 / NEN 2654-1: art.5.5.1 en 5.5.2 |  | 12 | maand | rapport en aant. in logboek | controle/preventief onderh. | 2023-05-24 | 1 | 44D02 | KONINKLIJKE MILITAIRE ACADEMIE | W | Gouverneurswoning | 1 | 149 | DOSCO | DOSCO |  |  | 0 | 0 | 1 | 0 | 0 | [5 empty] | In opdracht |  | < Vul hiernaast de juiste status en datum in.
900096328 | 80 | Brandmeldinstallatie | 606996 | Inspectie en onderhoud BMI 12m | Besluit bouwwerken leefomgeving: art. 6.32 / NEN 2654-1: art.5.5.1 en 5.5.2 |  | 12 | maand | rapport en aant. in logboek | controle/preventief onderh. | 2023-02-17 | 1 | 49G01 | VLIEGBASIS WOENSDRECHT | 708 | VUT | 0 | 1 | CLSK | CLSK | 0 | 1 | 0 | 0 | [7 empty] | 0 | In opdracht |  | < Vul hiernaast de juiste status en datum in.
900096328 | 80 | Brandmeldinstallatie | 606376 | RVB controle BMI 4m | Besluit bouwwerken leefomgeving: art. 6.32 / NEN 2654-1: art. 5.5.2.3 |  | 4 | maand | rapport en aant. in logboek | controle | 2023-11-24 | 3 | 49G01 | VLIEGBASIS WOENSDRECHT | 708 | VUT | 0 | 1 | CLSK | CLSK | 0 | 0 | 1 | 0 | 0 | 0 | 1 | 0 | 0 | 0 | 1 | 0 | In opdracht |  | < Vul hiernaast de juiste status en datum in.
900097732 | 80 | Brandmeldinstallatie | 607044 | Inspectie en onderhoud BMI 12m | Besluit bouwwerken leefomgeving: art. 6.32 / NEN 2654-1: art.5.5.1 en 5.5.2 |  | 12 | maand | rapport en aant. in logboek | controle/preventief onderh. | 2023-05-10 | 1 | 50B05 | TRIP VAN ZOUDTLANDTKAZERNE | G1 | Garagegebouw | 0 | 11 | DOSCO | DOSCO |  |  | 0 | 0 | 1 | 0 | 0 | [5 empty] | In opdracht |  | < Vul hiernaast de juiste status en datum in.
900097732 | 80 | Brandmeldinstallatie | 606424 | RVB controle BMI 4m | Besluit bouwwerken leefomgeving: art. 6.32 / NEN 2654-1: art. 5.5.2.3 |  | 4 | maand | rapport en aant. in logboek | controle | 2023-10-05 | 3 | 50B05 | TRIP VAN ZOUDTLANDTKAZERNE | G1 | Garagegebouw | 0 | 11 | DOSCO | DOSCO | 0 | 1 | 0 | 0 | 0 | 1 | 0 | 0 | 0 | 1 | 0 | 0 | In opdracht |  | < Vul hiernaast de juiste status en datum in.
900097742 | 80 | Brandmeldinstallatie | 607049 | Inspectie en onderhoud BMI 12m | Besluit bouwwerken leefomgeving: art. 6.32 / NEN 2654-1: art.5.5.1 en 5.5.2 |  | 12 | maand | rapport en aant. in logboek | controle/preventief onderh. | 2023-05-11 | 1 | 50B05 | TRIP VAN ZOUDTLANDTKAZERNE | JIV | Kantoorgebouw | 0 | 1 | DOSCO | DOSCO |  |  | 0 | 0 | 1 | 0 | 0 | [5 empty] | In opdracht |  | < Vul hiernaast de juiste status en datum in.
900097742 | 80 | Brandmeldinstallatie | 606429 | RVB controle BMI 4m | Besluit bouwwerken leefomgeving: art. 6.32 / NEN 2654-1: art. 5.5.2.3 |  | 4 | maand | rapport en aant. in logboek | controle | 2023-10-05 | 3 | 50B05 | TRIP VAN ZOUDTLANDTKAZERNE | JIV | Kantoorgebouw | 0 | 1 | DOSCO | DOSCO | 0 | 1 | 0 | 0 | 0 | 1 | 0 | 0 | 0 | 1 | 0 | 0 | In opdracht |  | < Vul hiernaast de juiste status en datum in.
900100801 | 80 | Brandmeldinstallatie | 812739 | Inspectie en onderhoud BMI 12m | Besluit bouwwerken leefomgeving: art. 6.32 / NEN 2654-1: art.5.5.1 en 5.5.2 |  | 12 | maand | rapport en aant. in logboek | controle/preventief onderh. | 2023-11-02 | 1 | 49G01 | VLIEGBASIS WOENSDRECHT | 410 | Sportgebouw | 0 | 3 | CLSK | CLSK | [8 empty] | 0 | 0 | 1 | 0 | In opdracht |  | < Vul hiernaast de juiste status en datum in.
900100801 | 80 | Brandmeldinstallatie | 812737 | RVB controle BMI 4m | Besluit bouwwerken leefomgeving: art. 6.32 / NEN 2654-1: art. 5.5.2.3 |  | 4 | maand | rapport en aant. in logboek | controle | 2023-11-02 | 3 | 49G01 | VLIEGBASIS WOENSDRECHT | 410 | Sportgebouw | 0 | 3 | CLSK | CLSK | 0 | 0 | 1 | 0 | 0 | 0 | 1 | 0 | 0 | 0 | 1 | 0 | In opdracht |  | < Vul hiernaast de juiste status en datum in.
900100802 | 80 | Brandmeldinstallatie | 655056 | RVB controle BMI 4m | Besluit bouwwerken leefomgeving: art. 6.32 / NEN 2654-1: art. 5.5.2.3 |  | 4 | maand | rapport en aant. in logboek | controle | 2023-08-07 | 3 | 49G01 | VLIEGBASIS WOENSDRECHT | 648 | Zend- , Ontvangstunit MASS | 0 | 1 | CLSK | CLSK |  |  | 0 | 1 | 0 | 0 | 0 | 1 | 0 | 0 | 0 | 1 | In opdracht |  | < Vul hiernaast de juiste status en datum in.
900100802 | 80 | Brandmeldinstallatie | 655061 | Inspectie en onderhoud BMI 12m | Besluit bouwwerken leefomgeving: art. 6.32 / NEN 2654-1: art.5.5.1 en 5.5.2 |  | 12 | maand | rapport en aant. in logboek | controle/preventief onderh. | 2023-11-23 | 1 | 49G01 | VLIEGBASIS WOENSDRECHT | 648 | Zend- , Ontvangstunit MASS | 0 | 1 | CLSK | CLSK | [8 empty] | 0 | 0 | 1 | 0 | In opdracht |  | < Vul hiernaast de juiste status en datum in.
900100804 | 80 | Brandmeldinstallatie | 655062 | Inspectie en onderhoud BMI 12m | Besluit bouwwerken leefomgeving: art. 6.32 / NEN 2654-1: art.5.5.1 en 5.5.2 |  | 12 | maand | rapport en aant. in logboek | controle/preventief onderh. | 2023-03-07 | 1 | 49G01 | VLIEGBASIS WOENSDRECHT | 697 | Magazijn algemeen | 0 | 1 | CLSK | CLSK | 0 | 0 | 1 | 0 | 0 | [7 empty] | In opdracht |  | < Vul hiernaast de juiste status en datum in.
900100804 | 80 | Brandmeldinstallatie | 655057 | RVB controle BMI 4m | Besluit bouwwerken leefomgeving: art. 6.32 / NEN 2654-1: art. 5.5.2.3 |  | 4 | maand | rapport en aant. in logboek | controle | 2023-11-09 | 3 | 49G01 | VLIEGBASIS WOENSDRECHT | 697 | Magazijn algemeen | 0 | 1 | CLSK | CLSK | 0 | 0 | 1 | 0 | 0 | 0 | 1 | 0 | 0 | 0 | 1 | 0 | In opdracht |  | < Vul hiernaast de juiste status en datum in.
900101956 | 80 | Brandmeldinstallatie | 655371 | Inspectie en onderhoud BMI 12m | Besluit bouwwerken leefomgeving: art. 6.32 / NEN 2654-1: art.5.5.1 en 5.5.2 |  | 12 | maand | rapport en aant. in logboek | controle/preventief onderh. | 2024-01-11 | 1 | 50E03 | VLIEGBASIS GILZE-RIJEN | 344 | Kantoor CIS | 0 | 21A | CLSK | CLSK | 1 | 0 | 0 | [7 empty] | 0 | 0 | In opdracht |  | < Vul hiernaast de juiste status en datum in.
900101956 | 80 | Brandmeldinstallatie | 655366 | RVB controle BMI 4m | Besluit bouwwerken leefomgeving: art. 6.32 / NEN 2654-1: art. 5.5.2.3 |  | 4 | maand | rapport en aant. in logboek | controle | 2024-01-11 | 3 | 50E03 | VLIEGBASIS GILZE-RIJEN | 344 | Kantoor CIS | 0 | 21A | CLSK | CLSK | 1 | 0 | 0 | 0 | 1 | 0 | 0 | 0 | 1 | 0 | 0 | 0 | In opdracht |  | < Vul hiernaast de juiste status en datum in.
900103959 | 80 | Brandmeldinstallatie | 656455 | Inspectie en onderhoud BMI 12m | Besluit bouwwerken leefomgeving: art. 6.32 / NEN 2654-1: art.5.5.1 en 5.5.2 |  | 12 | maand | rapport en aant. in logboek | controle/preventief onderh. | 2023-08-31 | 1 | 50B04 | SEELIGKAZERNE | P | Kantoorgebouw | 0 | 2B | DOSCO | DOSCO | [5 empty] | 0 | 0 | 1 | 0 | 0 |  |  | In opdracht |  | < Vul hiernaast de juiste status en datum in.
900103959 | 80 | Brandmeldinstallatie | 656452 | RVB controle BMI 4m | Besluit bouwwerken leefomgeving: art. 6.32 / NEN 2654-1: art. 5.5.2.3 |  | 4 | maand | rapport en aant. in logboek | controle | 2023-08-31 | 3 | 50B04 | SEELIGKAZERNE | P | Kantoorgebouw | 0 | 2B | DOSCO | DOSCO |  |  | 0 | 1 | 0 | 0 | 0 | 1 | 0 | 0 | 0 | 1 | In opdracht |  | < Vul hiernaast de juiste status en datum in.
900105577 | 80 | Brandmeldinstallatie | 657946 | RVB controle BMI 4m | Besluit bouwwerken leefomgeving: art. 6.32 / NEN 2654-1: art. 5.5.2.3 |  | 4 | maand | rapport en aant. in logboek | controle | 2024-01-17 | 3 | 44G04 | LCW DONGEN | AL | Magazijn | 0 | 01 | DOSCO | DOSCO | 1 | 0 | 0 | 0 | 1 | 0 | 0 | 0 | 1 | 0 | 0 | 0 | In opdracht |  | < Vul hiernaast de juiste status en datum in.
900105577 | 80 | Brandmeldinstallatie | 657947 | Inspectie en onderhoud BMI 12m | Besluit bouwwerken leefomgeving: art. 6.32 / NEN 2654-1: art.5.5.1 en 5.5.2 |  | 12 | maand | rapport en aant. in logboek | controle/preventief onderh. | 2024-01-17 | 1 | 44G04 | LCW DONGEN | AL | Magazijn | 0 | 01 | DOSCO | DOSCO | 1 | 0 | 0 | [7 empty] | 0 | 0 | In opdracht |  | < Vul hiernaast de juiste status en datum in.
900107089 | 80 | Brandmeldinstallatie | 658804 | RVB controle BMI 4m | Besluit bouwwerken leefomgeving: art. 6.32 / NEN 2654-1: art. 5.5.2.3 |  | 4 | maand | rapport en aant. in logboek | controle | 2023-10-27 | 3 | 44D02 | KONINKLIJKE MILITAIRE ACADEMIE | N | Granaattoren | 0 | 1 | DOSCO | DOSCO | 0 | 1 | 0 | 0 | 0 | 1 | 0 | 0 | 0 | 1 | 0 | 0 | In opdracht |  | < Vul hiernaast de juiste status en datum in.
900107089 | 80 | Brandmeldinstallatie | 658809 | Inspectie en onderhoud BMI 12m | Besluit bouwwerken leefomgeving: art. 6.32 / NEN 2654-1: art.5.5.1 en 5.5.2 |  | 12 | maand | rapport en aant. in logboek | controle/preventief onderh. | 2023-10-27 | 1 | 44D02 | KONINKLIJKE MILITAIRE ACADEMIE | N | Granaattoren | 0 | 1 | DOSCO | DOSCO | [7 empty] | 0 | 0 | 1 | 0 | 0 | In opdracht |  | < Vul hiernaast de juiste status en datum in.
900107164 | 80 | Brandmeldinstallatie | 658811 | Inspectie en onderhoud BMI 12m | Besluit bouwwerken leefomgeving: art. 6.32 / NEN 2654-1: art.5.5.1 en 5.5.2 |  | 12 | maand | rapport en aant. in logboek | controle/preventief onderh. | 2023-06-09 | 1 | 50B05 | TRIP VAN ZOUDTLANDTKAZERNE | AD | Wachtgebouw | 0 | 4 | DOSCO | DOSCO |  |  |  | 0 | 0 | 1 | 0 | 0 |  |  |  |  | In opdracht |  | < Vul hiernaast de juiste status en datum in.
900107164 | 80 | Brandmeldinstallatie | 658806 | RVB controle BMI 4m | Besluit bouwwerken leefomgeving: art. 6.32 / NEN 2654-1: art. 5.5.2.3 |  | 4 | maand | rapport en aant. in logboek | controle | 2024-01-11 | 3 | 50B05 | TRIP VAN ZOUDTLANDTKAZERNE | AD | Wachtgebouw | 0 | 4 | DOSCO | DOSCO | 1 | 0 | 0 | 0 | 1 | 0 | 0 | 0 | 1 | 0 | 0 | 0 | In opdracht |  | < Vul hiernaast de juiste status en datum in.
900107370 | 80 | Brandmeldinstallatie | 658839 | RVB controle BMI 4m | Besluit bouwwerken leefomgeving: art. 6.32 / NEN 2654-1: art. 5.5.2.3 |  | 4 | maand | rapport en aant. in logboek | controle | 2024-02-07 | 3 | 50E03 | VLIEGBASIS GILZE-RIJEN | 448 | Opslag Bedrijfsstoffen | 0 | 22 | CLSK | CLSK | 0 | 1 | 0 | 0 | 0 | 1 | 0 | 0 | 0 | 1 | 0 | 0 | In opdracht |  | < Vul hiernaast de juiste status en datum in.
900107370 | 80 | Brandmeldinstallatie | 658841 | Inspectie en onderhoud BMI 12m | Besluit bouwwerken leefomgeving: art. 6.32 / NEN 2654-1: art.5.5.1 en 5.5.2 |  | 12 | maand | rapport en aant. in logboek | controle/preventief onderh. | 2024-02-07 | 1 | 50E03 | VLIEGBASIS GILZE-RIJEN | 448 | Opslag Bedrijfsstoffen | 0 | 22 | CLSK | CLSK | 0 | 1 | 0 | 0 | [7 empty] | 0 | In opdracht |  | < Vul hiernaast de juiste status en datum in.
900109152 | 65 | Automatisch werkende blusinstallatie decentraal | 755374 | 05-B3 CCV controle VBB sprinkler 6m | Besluit bouwwerken leefomgeving: art. 6.36 / NEN 12845: par 20 |  | 6 | maand | aantekening in logboek | inspectie en onderhoud | 2023-12-21 | 2 | 49G01 | VLIEGBASIS WOENSDRECHT | B06 | Magazijn | 0 | 5 | CLSK | CLSK |  |  |  | 0 | 0 | 1 | 0 | 0 |  | 0 | 0 | 1 | In opdracht |  | < Vul hiernaast de juiste status en datum in.
900109152 | 65 | Automatisch werkende blusinstallatie decentraal | 755646 | 05-B1b Beheerderscontrole VBB sprinkler 1m | Besluit bouwwerken leefomgeving: art. 6.36 / NEN 12845: par 20 |  | 1 | maand | aantekening in logboek | controle | 2024-01-31 | 12 | 49G01 | VLIEGBASIS WOENSDRECHT | B06 | Magazijn | 0 | 5 | CLSK | CLSK | 1 | 1 | 1 | 1 | 1 | 1 | 1 | 1 | 1 | 1 | 1 | 1 | In opdracht |  | < Vul hiernaast de juiste status en datum in.
900109152 | 65 | Automatisch werkende blusinstallatie decentraal | 755627 | 05-B1a Beheerderscontrole VBB sprinkler 2w | Besluit bouwwerken leefomgeving: art. 6.36 / NEN 12845: par 20 |  | 2 | week | aantekening in logboek | controle | 2024-01-31 | 27 | 49G01 | VLIEGBASIS WOENSDRECHT | B06 | Magazijn | 0 | 5 | CLSK | CLSK | 1 | 1 | 1 | 1 | 1 | 1 | 1 | 1 | 1 | 1 | 1 | 1 | In opdracht |  | < Vul hiernaast de juiste status en datum in.
900109152 | 65 | Automatisch werkende blusinstallatie decentraal | 755355 | 05-B2 CCV controle VBB sprinkler 13 wk | Besluit bouwwerken leefomgeving: art. 6.36 / NEN 12845: par 20 |  | 3 | maand | aantekening in logboek | inspectie en onderhoud | 2023-12-21 | 4 | 49G01 | VLIEGBASIS WOENSDRECHT | B06 | Magazijn | 0 | 5 | CLSK | CLSK | 0 | 0 | 1 | 0 | 0 | 1 | 0 | 0 | 1 | 0 | 0 | 1 | In opdracht |  | < Vul hiernaast de juiste status en datum in.
900109152 | 65 | Automatisch werkende blusinstallatie decentraal | 755393 | 05-B4 CCV insp en odh VBB sprinkler 12m | Besluit bouwwerken leefomgeving: art. 6.36 / NEN 12845: par 20 |  | 12 | maand | rapport en certificaat | inspectie en onderhoud | 2023-12-21 | 1 | 49G01 | VLIEGBASIS WOENSDRECHT | B06 | Magazijn | 0 | 5 | CLSK | CLSK | [9 empty] | 0 | 0 | 1 | In opdracht |  | < Vul hiernaast de juiste status en datum in.
900109449 | 80 | Brandmeldinstallatie | 664957 | RVB controle BMI 4m | Besluit bouwwerken leefomgeving: art. 6.32 / NEN 2654-1: art. 5.5.2.3 |  | 4 | maand | rapport en aant. in logboek | controle | 2023-10-05 | 3 | 50B05 | TRIP VAN ZOUDTLANDTKAZERNE | JII | Kantoorgebouw | 0 | 1 | DOSCO | DOSCO | 0 | 1 | 0 | 0 | 0 | 1 | 0 | 0 | 0 | 1 | 0 | 0 | In opdracht |  | < Vul hiernaast de juiste status en datum in.
900109449 | 80 | Brandmeldinstallatie | 664978 | Inspectie en onderhoud BMI 12m | Besluit bouwwerken leefomgeving: art. 6.32 / NEN 2654-1: art.5.5.1 en 5.5.2 |  | 12 | maand | rapport en aant. in logboek | controle/preventief onderh. | 2023-05-11 | 1 | 50B05 | TRIP VAN ZOUDTLANDTKAZERNE | JII | Kantoorgebouw | 0 | 1 | DOSCO | DOSCO |  |  | 0 | 0 | 1 | 0 | 0 | [5 empty] | In opdracht |  | < Vul hiernaast de juiste status en datum in.
900109450 | 80 | Brandmeldinstallatie | 664979 | Inspectie en onderhoud BMI 12m | Besluit bouwwerken leefomgeving: art. 6.32 / NEN 2654-1: art.5.5.1 en 5.5.2 |  | 12 | maand | rapport en aant. in logboek | controle/preventief onderh. | 2023-06-07 | 1 | 50E03 | VLIEGBASIS GILZE-RIJEN | 513 | Vliegtuigshelter | 0 | 1 | CLSK | CLSK |  |  |  | 0 | 0 | 1 | 0 | 0 |  |  |  |  | In opdracht |  | < Vul hiernaast de juiste status en datum in.
900109450 | 80 | Brandmeldinstallatie | 664958 | RVB controle BMI 4m | Besluit bouwwerken leefomgeving: art. 6.32 / NEN 2654-1: art. 5.5.2.3 |  | 4 | maand | rapport en aant. in logboek | controle | 2023-07-06 | 3 | 50E03 | VLIEGBASIS GILZE-RIJEN | 513 | Vliegtuigshelter | 0 | 1 | CLSK | CLSK | 0 | 0 | 1 | 0 | 0 | 0 | 1 | 0 | 0 | 0 | 1 | 0 | In opdracht |  | < Vul hiernaast de juiste status en datum in.
900112196 | 80 | Brandmeldinstallatie | 667295 | RVB controle BMI 4m | Besluit bouwwerken leefomgeving: art. 6.32 / NEN 2654-1: art. 5.5.2.3 |  | 4 | maand | rapport en aant. in logboek | controle | 2023-10-02 | 3 | 44D02 | KONINKLIJKE MILITAIRE ACADEMIE | E | Prins Frederik Paviljoen | 0 | 005 | DOSCO | DOSCO | 0 | 1 | 0 | 0 | 0 | 1 | 0 | 0 | 0 | 1 | 0 | 0 | In opdracht |  | < Vul hiernaast de juiste status en datum in.
900112196 | 80 | Brandmeldinstallatie | 667296 | Inspectie en onderhoud BMI 12m | Besluit bouwwerken leefomgeving: art. 6.32 / NEN 2654-1: art.5.5.1 en 5.5.2 |  | 12 | maand | rapport en aant. in logboek | controle/preventief onderh. | 2023-10-02 | 1 | 44D02 | KONINKLIJKE MILITAIRE ACADEMIE | E | Prins Frederik Paviljoen | 0 | 005 | DOSCO | DOSCO | [7 empty] | 0 | 0 | 1 | 0 | 0 | In opdracht |  | < Vul hiernaast de juiste status en datum in.
900112253 | 80 | Brandmeldinstallatie | 667361 | RVB controle BMI 4m | Besluit bouwwerken leefomgeving: art. 6.32 / NEN 2654-1: art. 5.5.2.3 |  | 4 | maand | rapport en aant. in logboek | controle | 2024-02-02 | 3 | 50E03 | VLIEGBASIS GILZE-RIJEN | 225 | Verkeerstoren , Transformator T20 | 0 | 005 | CLSK | CLSK | 0 | 1 | 0 | 0 | 0 | 1 | 0 | 0 | 0 | 1 | 0 | 0 | In opdracht |  | < Vul hiernaast de juiste status en datum in.
900112253 | 80 | Brandmeldinstallatie | 667362 | Inspectie en onderhoud BMI 12m | Besluit bouwwerken leefomgeving: art. 6.32 / NEN 2654-1: art.5.5.1 en 5.5.2 |  | 12 | maand | rapport en aant. in logboek | controle/preventief onderh. | 2024-02-02 | 1 | 50E03 | VLIEGBASIS GILZE-RIJEN | 225 | Verkeerstoren , Transformator T20 | 0 | 005 | CLSK | CLSK | 0 | 1 | 0 | 0 | [7 empty] | 0 | In opdracht |  | < Vul hiernaast de juiste status en datum in.
900112354 | 80 | Brandmeldinstallatie | 667471 | RVB controle BMI 4m | Besluit bouwwerken leefomgeving: art. 6.32 / NEN 2654-1: art. 5.5.2.3 |  | 4 | maand | rapport en aant. in logboek | controle | 2024-01-17 | 3 | 49G01 | VLIEGBASIS WOENSDRECHT | 701 | Werkplaats en Klimaatkamer | 0 | 7 | CLSK | CLSK | 1 | 0 | 0 | 0 | 1 | 0 | 0 | 0 | 1 | 0 | 0 | 0 | In opdracht |  | < Vul hiernaast de juiste status en datum in.
900112354 | 80 | Brandmeldinstallatie | 667472 | Inspectie en onderhoud BMI 12m | Besluit bouwwerken leefomgeving: art. 6.32 / NEN 2654-1: art.5.5.1 en 5.5.2 |  | 12 | maand | rapport en aant. in logboek | controle/preventief onderh. | 2024-01-17 | 1 | 49G01 | VLIEGBASIS WOENSDRECHT | 701 | Werkplaats en Klimaatkamer | 0 | 7 | CLSK | CLSK | 1 | 0 | 0 | [7 empty] | 0 | 0 | In opdracht |  | < Vul hiernaast de juiste status en datum in.
900112848 | 80 | Brandmeldinstallatie | 668647 | Inspectie en onderhoud BMI 12m | Besluit bouwwerken leefomgeving: art. 6.32 / NEN 2654-1: art.5.5.1 en 5.5.2 |  | 12 | maand | rapport en aant. in logboek | controle/preventief onderh. | 2023-05-31 | 1 | 44D02 | KONINKLIJKE MILITAIRE ACADEMIE | L | Prins Bernhard Paviljoen | 0 | 35 | DOSCO | DOSCO |  |  | 0 | 0 | 1 | 0 | 0 | [5 empty] | In opdracht |  | < Vul hiernaast de juiste status en datum in.
900112848 | 80 | Brandmeldinstallatie | 668645 | RVB controle BMI 4m | Besluit bouwwerken leefomgeving: art. 6.32 / NEN 2654-1: art. 5.5.2.3 |  | 4 | maand | rapport en aant. in logboek | controle | 2023-09-19 | 3 | 44D02 | KONINKLIJKE MILITAIRE ACADEMIE | L | Prins Bernhard Paviljoen | 0 | 35 | DOSCO | DOSCO | 1 | 0 | 0 | 0 | 1 | 0 | 0 | 0 | 1 | 0 | 0 | 0 | In opdracht |  | < Vul hiernaast de juiste status en datum in.
900113183 | 80 | Brandmeldinstallatie | 880499 | Inspectiecertificaat gecertificeerde BMI 36m | Besluit bouwwerken leefomgeving: art. 6.32 |  | 36 | maand | rapport en certificaat | BMI | 2017-02-07 | 1 | 50B05 | TRIP VAN ZOUDTLANDTKAZERNE | V | Kantoorgebouw | 0 | 10 | DOSCO | DOSCO | 0 | 1 | 0 | 0 | [8 empty] | In opdracht |  | < Vul hiernaast de juiste status en datum in.
900113183 | 80 | Brandmeldinstallatie | 668869 | Inspectie en onderhoud BMI 12m | Besluit bouwwerken leefomgeving: art. 6.32 / NEN 2654-1: art.5.5.1 en 5.5.2 |  | 12 | maand | rapport en aant. in logboek | controle/preventief onderh. | 2023-11-21 | 1 | 50B05 | TRIP VAN ZOUDTLANDTKAZERNE | V | Kantoorgebouw | 0 | 10 | DOSCO | DOSCO | [8 empty] | 0 | 0 | 1 | 0 | In opdracht |  | < Vul hiernaast de juiste status en datum in.
900113183 | 80 | Brandmeldinstallatie | 668868 | RVB controle BMI 4m | Besluit bouwwerken leefomgeving: art. 6.32 / NEN 2654-1: art. 5.5.2.3 |  | 4 | maand | rapport en aant. in logboek | controle | 2023-11-21 | 3 | 50B05 | TRIP VAN ZOUDTLANDTKAZERNE | V | Kantoorgebouw | 0 | 10 | DOSCO | DOSCO | 0 | 0 | 1 | 0 | 0 | 0 | 1 | 0 | 0 | 0 | 1 | 0 | In opdracht |  | < Vul hiernaast de juiste status en datum in.
900117755 | 80 | Brandmeldinstallatie | 711761 | Inspectie en onderhoud BMI 12m | Besluit bouwwerken leefomgeving: art. 6.32 / NEN 2654-1: art.5.5.1 en 5.5.2 |  | 12 | maand | rapport en aant. in logboek | controle/preventief onderh. | 2024-02-27 | 1 | 50B05 | TRIP VAN ZOUDTLANDTKAZERNE | A-B | MGD | 0 | 1 | DOSCO | DOSCO | 0 | 1 | 0 | 0 | [7 empty] | 0 | In opdracht |  | < Vul hiernaast de juiste status en datum in.
900117755 | 80 | Brandmeldinstallatie | 711760 | RVB controle BMI 4m | Besluit bouwwerken leefomgeving: art. 6.32 / NEN 2654-1: art. 5.5.2.3 |  | 4 | maand | rapport en aant. in logboek | controle | 2024-02-27 | 3 | 50B05 | TRIP VAN ZOUDTLANDTKAZERNE | A-B | MGD | 0 | 1 | DOSCO | DOSCO | 0 | 1 | 0 | 0 | 0 | 1 | 0 | 0 | 0 | 1 | 0 | 0 | In opdracht |  | < Vul hiernaast de juiste status en datum in.
900117770 | 80 | Brandmeldinstallatie | 711841 | Inspectie en onderhoud BMI 12m | Besluit bouwwerken leefomgeving: art. 6.32 / NEN 2654-1: art.5.5.1 en 5.5.2 |  | 12 | maand | rapport en aant. in logboek | controle/preventief onderh. | 2023-05-24 | 1 | 44D02 | KONINKLIJKE MILITAIRE ACADEMIE | G | Aula | 0 | 1 | DOSCO | DOSCO |  |  | 0 | 0 | 1 | 0 | 0 | [5 empty] | In opdracht |  | < Vul hiernaast de juiste status en datum in.
900117770 | 80 | Brandmeldinstallatie | 711835 | RVB controle BMI 4m | Besluit bouwwerken leefomgeving: art. 6.32 / NEN 2654-1: art. 5.5.2.3 |  | 4 | maand | rapport en aant. in logboek | controle | 2023-09-19 | 3 | 44D02 | KONINKLIJKE MILITAIRE ACADEMIE | G | Aula | 0 | 1 | DOSCO | DOSCO | 1 | 0 | 0 | 0 | 1 | 0 | 0 | 0 | 1 | 0 | 0 | 0 | In opdracht |  | < Vul hiernaast de juiste status en datum in.
900117777 | 80 | Brandmeldinstallatie | 711836 | RVB controle BMI 4m | Besluit bouwwerken leefomgeving: art. 6.32 / NEN 2654-1: art. 5.5.2.3 |  | 4 | maand | rapport en aant. in logboek | controle | 2023-09-19 | 3 | 44D02 | KONINKLIJKE MILITAIRE ACADEMIE | J | Huis Van Brecht | K1 | 007 | DOSCO | DOSCO | 1 | 0 | 0 | 0 | 1 | 0 | 0 | 0 | 1 | 0 | 0 | 0 | In opdracht |  | < Vul hiernaast de juiste status en datum in.
900117777 | 80 | Brandmeldinstallatie | 711842 | Inspectie en onderhoud BMI 12m | Besluit bouwwerken leefomgeving: art. 6.32 / NEN 2654-1: art.5.5.1 en 5.5.2 |  | 12 | maand | rapport en aant. in logboek | controle/preventief onderh. | 2023-05-25 | 1 | 44D02 | KONINKLIJKE MILITAIRE ACADEMIE | J | Huis Van Brecht | K1 | 007 | DOSCO | DOSCO |  |  | 0 | 0 | 1 | 0 | 0 | [5 empty] | In opdracht |  | < Vul hiernaast de juiste status en datum in.
900117779 | 80 | Brandmeldinstallatie | 711837 | RVB controle BMI 4m | Besluit bouwwerken leefomgeving: art. 6.32 / NEN 2654-1: art. 5.5.2.3 |  | 4 | maand | rapport en aant. in logboek | controle | 2023-12-11 | 3 | 44E07 | OVERDIEPSEPOLDER | A1 | Kantoor- , Lesgebouw | 0 | 1.01 | CLAS | CLAS |  |  | 0 | 1 | 0 | 0 | 0 | 1 | 0 | 0 | 0 | 1 | In opdracht |  | < Vul hiernaast de juiste status en datum in.
900117779 | 80 | Brandmeldinstallatie | 711843 | Inspectie en onderhoud BMI 12m | Besluit bouwwerken leefomgeving: art. 6.32 / NEN 2654-1: art.5.5.1 en 5.5.2 |  | 12 | maand | rapport en aant. in logboek | controle/preventief onderh. | 2022-06-14 | 1 | 44E07 | OVERDIEPSEPOLDER | A1 | Kantoor- , Lesgebouw | 0 | 1.01 | CLAS | CLAS |  |  |  | 0 | 0 | 1 | 0 | 0 |  |  |  |  | In opdracht |  | < Vul hiernaast de juiste status en datum in.
900117780 | 80 | Brandmeldinstallatie | 711834 | RVB controle BMI 4m | Besluit bouwwerken leefomgeving: art. 6.32 / NEN 2654-1: art. 5.5.2.3 |  | 4 | maand | rapport en aant. in logboek | controle | 2023-02-15 | 3 | 44D02 | KONINKLIJKE MILITAIRE ACADEMIE | EI | Sportgebouw | 0 | 19 | DOSCO | DOSCO | 0 | 1 | 0 | 0 | 0 | 1 | 0 | 0 | 0 | 1 | 0 | 0 | In opdracht |  | < Vul hiernaast de juiste status en datum in.
900117780 | 80 | Brandmeldinstallatie | 711840 | Inspectie en onderhoud BMI 12m | Besluit bouwwerken leefomgeving: art. 6.32 / NEN 2654-1: art.5.5.1 en 5.5.2 |  | 12 | maand | rapport en aant. in logboek | controle/preventief onderh. | 2022-10-03 | 1 | 44D02 | KONINKLIJKE MILITAIRE ACADEMIE | EI | Sportgebouw | 0 | 19 | DOSCO | DOSCO | [7 empty] | 0 | 0 | 1 | 0 | 0 | In opdracht |  | < Vul hiernaast de juiste status en datum in.
900118117 | 65 | Automatisch werkende blusinstallatie decentraal | 755405 | 05-B5 CCV insp en odh VBB sprinkler 3j | Besluit bouwwerken leefomgeving: art. 6.36 / NEN 12845: par 20 |  | 3 | jaar | rapport en aant. in logboek | inspectie en onderhoud | 2023-07-20 | 1 | 49G01 | VLIEGBASIS WOENSDRECHT | 374 | 3e-lijns Onderhoudshangar | 0 | 33 | CLSK | CLSK |  |  |  |  | 0 | 0 | 1 | 0 | 0 |  |  |  | In opdracht |  | < Vul hiernaast de juiste status en datum in.
900118117 | 65 | Automatisch werkende blusinstallatie decentraal | 755386 | 05-B4 CCV insp en odh VBB sprinkler 12m | Besluit bouwwerken leefomgeving: art. 6.36 / NEN 12845: par 20 |  | 12 | maand | rapport en certificaat | inspectie en onderhoud | 2022-04-06 | 1 | 49G01 | VLIEGBASIS WOENSDRECHT | 374 | 3e-lijns Onderhoudshangar | 0 | 33 | CLSK | CLSK |  | 0 | 0 | 1 | 0 | 0 | [6 empty] | In opdracht |  | < Vul hiernaast de juiste status en datum in.
900118117 | 65 | Automatisch werkende blusinstallatie decentraal | 755348 | 05-B2 CCV controle VBB sprinkler 13 wk | Besluit bouwwerken leefomgeving: art. 6.36 / NEN 12845: par 20 |  | 3 | maand | aantekening in logboek | inspectie en onderhoud | 2023-09-27 | 4 | 49G01 | VLIEGBASIS WOENSDRECHT | 374 | 3e-lijns Onderhoudshangar | 0 | 33 | CLSK | CLSK | 0 | 0 | 1 | 0 | 0 | 1 | 0 | 0 | 1 | 0 | 0 | 1 | In opdracht |  | < Vul hiernaast de juiste status en datum in.
900118117 | 65 | Automatisch werkende blusinstallatie decentraal | 755620 | 05-B1a Beheerderscontrole VBB sprinkler 2w | Besluit bouwwerken leefomgeving: art. 6.36 / NEN 12845: par 20 |  | 2 | week | aantekening in logboek | controle | 2023-12-21 | 27 | 49G01 | VLIEGBASIS WOENSDRECHT | 374 | 3e-lijns Onderhoudshangar | 0 | 33 | CLSK | CLSK | 1 | 1 | 1 | 1 | 1 | 1 | 1 | 1 | 1 | 1 | 1 | 1 | In opdracht |  | < Vul hiernaast de juiste status en datum in.
900118117 | 65 | Automatisch werkende blusinstallatie decentraal | 755639 | 05-B1b Beheerderscontrole VBB sprinkler 1m | Besluit bouwwerken leefomgeving: art. 6.36 / NEN 12845: par 20 |  | 1 | maand | aantekening in logboek | controle | 2024-02-28 | 12 | 49G01 | VLIEGBASIS WOENSDRECHT | 374 | 3e-lijns Onderhoudshangar | 0 | 33 | CLSK | CLSK | 1 | 1 | 1 | 1 | 1 | 1 | 1 | 1 | 1 | 1 | 1 | 1 | In opdracht |  | < Vul hiernaast de juiste status en datum in.
900118117 | 65 | Automatisch werkende blusinstallatie decentraal | 755367 | 05-B3 CCV controle VBB sprinkler 6m | Besluit bouwwerken leefomgeving: art. 6.36 / NEN 12845: par 20 |  | 6 | maand | aantekening in logboek | inspectie en onderhoud | 2023-07-20 | 2 | 49G01 | VLIEGBASIS WOENSDRECHT | 374 | 3e-lijns Onderhoudshangar | 0 | 33 | CLSK | CLSK | 1 | 0 | 0 |  | 0 | 0 | 1 | 0 | 0 |  | 0 | 0 | In opdracht |  | < Vul hiernaast de juiste status en datum in.
900118118 | 65 | Automatisch werkende blusinstallatie decentraal | 755366 | 05-B3 CCV controle VBB sprinkler 6m | Besluit bouwwerken leefomgeving: art. 6.36 / NEN 12845: par 20 |  | 6 | maand | aantekening in logboek | inspectie en onderhoud | 2023-12-21 | 2 | 49G01 | VLIEGBASIS WOENSDRECHT | 11 | Werkplaats Standard Aero ( straalmotoren ) | 0 | 71 | CLSK | CLSK |  |  |  | 0 | 0 | 1 | 0 | 0 |  | 0 | 0 | 1 | In opdracht |  | < Vul hiernaast de juiste status en datum in.
900118118 | 65 | Automatisch werkende blusinstallatie decentraal | 755638 | 05-B1b Beheerderscontrole VBB sprinkler 1m | Besluit bouwwerken leefomgeving: art. 6.36 / NEN 12845: par 20 |  | 1 | maand | aantekening in logboek | controle | 2024-02-28 | 12 | 49G01 | VLIEGBASIS WOENSDRECHT | 11 | Werkplaats Standard Aero ( straalmotoren ) | 0 | 71 | CLSK | CLSK | 1 | 1 | 1 | 1 | 1 | 1 | 1 | 1 | 1 | 1 | 1 | 1 | In opdracht |  | < Vul hiernaast de juiste status en datum in.
900118118 | 65 | Automatisch werkende blusinstallatie decentraal | 755619 | 05-B1a Beheerderscontrole VBB sprinkler 2w | Besluit bouwwerken leefomgeving: art. 6.36 / NEN 12845: par 20 |  | 2 | week | aantekening in logboek | controle | 2023-12-21 | 27 | 49G01 | VLIEGBASIS WOENSDRECHT | 11 | Werkplaats Standard Aero ( straalmotoren ) | 0 | 71 | CLSK | CLSK | 1 | 1 | 1 | 1 | 1 | 1 | 1 | 1 | 1 | 1 | 1 | 1 | In opdracht |  | < Vul hiernaast de juiste status en datum in.
900118118 | 65 | Automatisch werkende blusinstallatie decentraal | 755347 | 05-B2 CCV controle VBB sprinkler 13 wk | Besluit bouwwerken leefomgeving: art. 6.36 / NEN 12845: par 20 |  | 3 | maand | aantekening in logboek | inspectie en onderhoud | 2023-12-21 | 4 | 49G01 | VLIEGBASIS WOENSDRECHT | 11 | Werkplaats Standard Aero ( straalmotoren ) | 0 | 71 | CLSK | CLSK | 0 | 0 | 1 | 0 | 0 | 1 | 0 | 0 | 1 | 0 | 0 | 1 | In opdracht |  | < Vul hiernaast de juiste status en datum in.
900118118 | 65 | Automatisch werkende blusinstallatie decentraal | 755385 | 05-B4 CCV insp en odh VBB sprinkler 12m | Besluit bouwwerken leefomgeving: art. 6.36 / NEN 12845: par 20 |  | 12 | maand | rapport en certificaat | inspectie en onderhoud | 2023-10-26 | 1 | 49G01 | VLIEGBASIS WOENSDRECHT | 11 | Werkplaats Standard Aero ( straalmotoren ) | 0 | 71 | CLSK | CLSK | [7 empty] | 0 | 0 | 1 | 0 | 0 | In opdracht |  | < Vul hiernaast de juiste status en datum in.
900118119 | 65 | Automatisch werkende blusinstallatie decentraal | 755388 | 05-B4 CCV insp en odh VBB sprinkler 12m | Besluit bouwwerken leefomgeving: art. 6.36 / NEN 12845: par 20 |  | 12 | maand | rapport en certificaat | inspectie en onderhoud | 2023-12-21 | 1 | 49G01 | VLIEGBASIS WOENSDRECHT | 607 | Opslagfaciliteit LCW | 0 | 0.67 | CLSK | CLSK | [9 empty] | 0 | 0 | 1 | In opdracht |  | < Vul hiernaast de juiste status en datum in.
900118119 | 65 | Automatisch werkende blusinstallatie decentraal | 755350 | 05-B2 CCV controle VBB sprinkler 13 wk | Besluit bouwwerken leefomgeving: art. 6.36 / NEN 12845: par 20 |  | 3 | maand | aantekening in logboek | inspectie en onderhoud | 2023-11-24 | 4 | 49G01 | VLIEGBASIS WOENSDRECHT | 607 | Opslagfaciliteit LCW | 0 | 0.67 | CLSK | CLSK | 0 | 1 | 0 | 0 | 1 | 0 | 0 | 1 | 0 | 0 | 1 | 0 | In opdracht |  | < Vul hiernaast de juiste status en datum in.
900118119 | 65 | Automatisch werkende blusinstallatie decentraal | 755622 | 05-B1a Beheerderscontrole VBB sprinkler 2w | Besluit bouwwerken leefomgeving: art. 6.36 / NEN 12845: par 20 |  | 2 | week | aantekening in logboek | controle | 2023-12-21 | 27 | 49G01 | VLIEGBASIS WOENSDRECHT | 607 | Opslagfaciliteit LCW | 0 | 0.67 | CLSK | CLSK | 1 | 1 | 1 | 1 | 1 | 1 | 1 | 1 | 1 | 1 | 1 | 1 | In opdracht |  | < Vul hiernaast de juiste status en datum in.
900118119 | 65 | Automatisch werkende blusinstallatie decentraal | 755641 | 05-B1b Beheerderscontrole VBB sprinkler 1m | Besluit bouwwerken leefomgeving: art. 6.36 / NEN 12845: par 20 |  | 1 | maand | aantekening in logboek | controle | 2023-12-21 | 12 | 49G01 | VLIEGBASIS WOENSDRECHT | 607 | Opslagfaciliteit LCW | 0 | 0.67 | CLSK | CLSK | 1 | 1 | 1 | 1 | 1 | 1 | 1 | 1 | 1 | 1 | 1 | 1 | In opdracht |  | < Vul hiernaast de juiste status en datum in.
900118119 | 65 | Automatisch werkende blusinstallatie decentraal | 755369 | 05-B3 CCV controle VBB sprinkler 6m | Besluit bouwwerken leefomgeving: art. 6.36 / NEN 12845: par 20 |  | 6 | maand | aantekening in logboek | inspectie en onderhoud | 2023-12-21 | 2 | 49G01 | VLIEGBASIS WOENSDRECHT | 607 | Opslagfaciliteit LCW | 0 | 0.67 | CLSK | CLSK |  |  |  | 0 | 0 | 1 | 0 | 0 |  | 0 | 0 | 1 | In opdracht |  | < Vul hiernaast de juiste status en datum in.
900118120 | 65 | Automatisch werkende blusinstallatie decentraal | 755371 | 05-B3 CCV controle VBB sprinkler 6m | Besluit bouwwerken leefomgeving: art. 6.36 / NEN 12845: par 20 |  | 6 | maand | aantekening in logboek | inspectie en onderhoud | 2023-12-07 | 2 | 49G01 | VLIEGBASIS WOENSDRECHT | 703 | Avionica | 0 | 0.59 | CLSK | CLSK |  |  |  | 0 | 0 | 1 | 0 | 0 |  | 0 | 0 | 1 | In opdracht |  | < Vul hiernaast de juiste status en datum in.
900118120 | 65 | Automatisch werkende blusinstallatie decentraal | 755643 | 05-B1b Beheerderscontrole VBB sprinkler 1m | Besluit bouwwerken leefomgeving: art. 6.36 / NEN 12845: par 20 |  | 1 | maand | aantekening in logboek | controle | 2024-01-18 | 12 | 49G01 | VLIEGBASIS WOENSDRECHT | 703 | Avionica | 0 | 0.59 | CLSK | CLSK | 1 | 1 | 1 | 1 | 1 | 1 | 1 | 1 | 1 | 1 | 1 | 1 | In opdracht |  | < Vul hiernaast de juiste status en datum in.
900118120 | 65 | Automatisch werkende blusinstallatie decentraal | 755624 | 05-B1a Beheerderscontrole VBB sprinkler 2w | Besluit bouwwerken leefomgeving: art. 6.36 / NEN 12845: par 20 |  | 2 | week | aantekening in logboek | controle | 2024-01-18 | 27 | 49G01 | VLIEGBASIS WOENSDRECHT | 703 | Avionica | 0 | 0.59 | CLSK | CLSK | 1 | 1 | 1 | 1 | 1 | 1 | 1 | 1 | 1 | 1 | 1 | 1 | In opdracht |  | < Vul hiernaast de juiste status en datum in.
900118120 | 65 | Automatisch werkende blusinstallatie decentraal | 755352 | 05-B2 CCV controle VBB sprinkler 13 wk | Besluit bouwwerken leefomgeving: art. 6.36 / NEN 12845: par 20 |  | 3 | maand | aantekening in logboek | inspectie en onderhoud | 2023-12-07 | 4 | 49G01 | VLIEGBASIS WOENSDRECHT | 703 | Avionica | 0 | 0.59 | CLSK | CLSK | 0 | 0 | 1 | 0 | 0 | 1 | 0 | 0 | 1 | 0 | 0 | 1 | In opdracht |  | < Vul hiernaast de juiste status en datum in.
900118120 | 65 | Automatisch werkende blusinstallatie decentraal | 755390 | 05-B4 CCV insp en odh VBB sprinkler 12m | Besluit bouwwerken leefomgeving: art. 6.36 / NEN 12845: par 20 |  | 12 | maand | rapport en certificaat | inspectie en onderhoud | 2023-12-07 | 1 | 49G01 | VLIEGBASIS WOENSDRECHT | 703 | Avionica | 0 | 0.59 | CLSK | CLSK | [9 empty] | 0 | 0 | 1 | In opdracht |  | < Vul hiernaast de juiste status en datum in.
900118122 | 65 | Automatisch werkende blusinstallatie decentraal | 755359 | 05-B2 CCV controle VBB sprinkler 13 wk | Besluit bouwwerken leefomgeving: art. 6.36 / NEN 12845: par 20 |  | 3 | maand | aantekening in logboek | inspectie en onderhoud | 2023-08-03 | 4 | 49G01 | VLIEGBASIS WOENSDRECHT | B68A | Pompgebouw Reinwater | 0 | 8 | CLSK | CLSK | 0 | 1 | 0 | 0 | 1 | 0 | 0 | 1 | 0 | 0 | 1 | 0 | In opdracht |  | < Vul hiernaast de juiste status en datum in.
900118122 | 65 | Automatisch werkende blusinstallatie decentraal | 755397 | 05-B4 CCV insp en odh VBB sprinkler 12m | Besluit bouwwerken leefomgeving: art. 6.36 / NEN 12845: par 20 |  | 12 | maand | rapport en certificaat | inspectie en onderhoud | 2023-12-21 | 1 | 49G01 | VLIEGBASIS WOENSDRECHT | B68A | Pompgebouw Reinwater | 0 | 8 | CLSK | CLSK | [9 empty] | 0 | 0 | 1 | In opdracht |  | < Vul hiernaast de juiste status en datum in.
900118122 | 65 | Automatisch werkende blusinstallatie decentraal | 755378 | 05-B3 CCV controle VBB sprinkler 6m | Besluit bouwwerken leefomgeving: art. 6.36 / NEN 12845: par 20 |  | 6 | maand | aantekening in logboek | inspectie en onderhoud | 2023-12-21 | 2 | 49G01 | VLIEGBASIS WOENSDRECHT | B68A | Pompgebouw Reinwater | 0 | 8 | CLSK | CLSK |  |  |  | 0 | 0 | 1 | 0 | 0 |  | 0 | 0 | 1 | In opdracht |  | < Vul hiernaast de juiste status en datum in.
900118122 | 65 | Automatisch werkende blusinstallatie decentraal | 755650 | 05-B1b Beheerderscontrole VBB sprinkler 1m | Besluit bouwwerken leefomgeving: art. 6.36 / NEN 12845: par 20 |  | 1 | maand | aantekening in logboek | controle | 2023-12-21 | 12 | 49G01 | VLIEGBASIS WOENSDRECHT | B68A | Pompgebouw Reinwater | 0 | 8 | CLSK | CLSK | 1 | 1 | 1 | 1 | 1 | 1 | 1 | 1 | 1 | 1 | 1 | 1 | In opdracht |  | < Vul hiernaast de juiste status en datum in.
900118122 | 65 | Automatisch werkende blusinstallatie decentraal | 755631 | 05-B1a Beheerderscontrole VBB sprinkler 2w | Besluit bouwwerken leefomgeving: art. 6.36 / NEN 12845: par 20 |  | 2 | week | aantekening in logboek | controle | 2023-12-21 | 27 | 49G01 | VLIEGBASIS WOENSDRECHT | B68A | Pompgebouw Reinwater | 0 | 8 | CLSK | CLSK | 1 | 1 | 1 | 1 | 1 | 1 | 1 | 1 | 1 | 1 | 1 | 1 | In opdracht |  | < Vul hiernaast de juiste status en datum in.
900118126 | 65 | Automatisch werkende blusinstallatie decentraal | 755645 | 05-B1b Beheerderscontrole VBB sprinkler 1m | Besluit bouwwerken leefomgeving: art. 6.36 / NEN 12845: par 20 |  | 1 | maand | aantekening in logboek | controle | 2024-02-27 | 12 | 49G01 | VLIEGBASIS WOENSDRECHT | 86 | Energiegebouw , Transformator | 0 | 16 | CLSK | CLSK | 1 | 1 | 1 | 1 | 1 | 1 | 1 | 1 | 1 | 1 | 1 | 1 | In opdracht |  | < Vul hiernaast de juiste status en datum in.
900118126 | 65 | Automatisch werkende blusinstallatie decentraal | 755626 | 05-B1a Beheerderscontrole VBB sprinkler 2w | Besluit bouwwerken leefomgeving: art. 6.36 / NEN 12845: par 20 |  | 2 | week | aantekening in logboek | controle | 2024-02-27 | 27 | 49G01 | VLIEGBASIS WOENSDRECHT | 86 | Energiegebouw , Transformator | 0 | 16 | CLSK | CLSK | 1 | 1 | 1 | 1 | 1 | 1 | 1 | 1 | 1 | 1 | 1 | 1 | In opdracht |  | < Vul hiernaast de juiste status en datum in.
900118126 | 65 | Automatisch werkende blusinstallatie decentraal | 755373 | 05-B3 CCV controle VBB sprinkler 6m | Besluit bouwwerken leefomgeving: art. 6.36 / NEN 12845: par 20 |  | 6 | maand | aantekening in logboek | inspectie en onderhoud | 2023-12-08 | 2 | 49G01 | VLIEGBASIS WOENSDRECHT | 86 | Energiegebouw , Transformator | 0 | 16 | CLSK | CLSK |  |  |  | 0 | 0 | 1 | 0 | 0 |  | 0 | 0 | 1 | In opdracht |  | < Vul hiernaast de juiste status en datum in.
900118126 | 65 | Automatisch werkende blusinstallatie decentraal | 755392 | 05-B4 CCV insp en odh VBB sprinkler 12m | Besluit bouwwerken leefomgeving: art. 6.36 / NEN 12845: par 20 |  | 12 | maand | rapport en certificaat | inspectie en onderhoud | 2023-12-08 | 1 | 49G01 | VLIEGBASIS WOENSDRECHT | 86 | Energiegebouw , Transformator | 0 | 16 | CLSK | CLSK | [9 empty] | 0 | 0 | 1 | In opdracht |  | < Vul hiernaast de juiste status en datum in.
900118126 | 65 | Automatisch werkende blusinstallatie decentraal | 755354 | 05-B2 CCV controle VBB sprinkler 13 wk | Besluit bouwwerken leefomgeving: art. 6.36 / NEN 12845: par 20 |  | 3 | maand | aantekening in logboek | inspectie en onderhoud | 2023-12-08 | 4 | 49G01 | VLIEGBASIS WOENSDRECHT | 86 | Energiegebouw , Transformator | 0 | 16 | CLSK | CLSK | 0 | 0 | 1 | 0 | 0 | 1 | 0 | 0 | 1 | 0 | 0 | 1 | In opdracht |  | < Vul hiernaast de juiste status en datum in.
900118129 | 65 | Automatisch werkende blusinstallatie decentraal | 758873 | 07-B1 CCV insp en odh VBB blusgas 1j | Besluit bouwwerken leefomgeving: art. 6.36 / NFPA 2001: chapter 7 |  | 1 | jaar | rapport en certificaat | inspectie en onderhoud | 2023-02-08 | 1 | 49G01 | VLIEGBASIS WOENSDRECHT | 607 | Opslagfaciliteit LCW | 0 | 0.68 | CLSK | CLSK | 0 | 1 | 0 | 0 | [7 empty] | 0 | In opdracht |  | < Vul hiernaast de juiste status en datum in.
900118178 | 80 | Brandmeldinstallatie | 865785 | Inspectiecertificaat gecertificeerde BMI 36m | Besluit bouwwerken leefomgeving: art. 6.32 |  | 36 | maand | rapport en certificaat | BMI |  | 1 | 49G01 | VLIEGBASIS WOENSDRECHT | 607 | Opslagfaciliteit LCW | 0 | 0.67 | CLSK | CLSK | [12 empty] | In opdracht |  | < Vul hiernaast de juiste status en datum in.
900118178 | 80 | Brandmeldinstallatie | 712439 | Inspectie en onderhoud BMI 12m | Besluit bouwwerken leefomgeving: art. 6.32 / NEN 2654-1: art.5.5.1 en 5.5.2 |  | 12 | maand | rapport en aant. in logboek | controle/preventief onderh. | 2024-01-19 | 1 | 49G01 | VLIEGBASIS WOENSDRECHT | 607 | Opslagfaciliteit LCW | 0 | 0.67 | CLSK | CLSK | 1 | 0 | 0 | [7 empty] | 0 | 0 | In opdracht |  | < Vul hiernaast de juiste status en datum in.
900118178 | 80 | Brandmeldinstallatie | 712436 | RVB controle BMI 4m | Besluit bouwwerken leefomgeving: art. 6.32 / NEN 2654-1: art. 5.5.2.3 |  | 4 | maand | rapport en aant. in logboek | controle | 2024-01-19 | 3 | 49G01 | VLIEGBASIS WOENSDRECHT | 607 | Opslagfaciliteit LCW | 0 | 0.67 | CLSK | CLSK | 1 | 0 | 0 | 0 | 1 | 0 | 0 | 0 | 1 | 0 | 0 | 0 | In opdracht |  | < Vul hiernaast de juiste status en datum in.
900118180 | 65 | Automatisch werkende blusinstallatie decentraal | 758870 | 07-B1 CCV insp en odh VBB blusgas 1j | Besluit bouwwerken leefomgeving: art. 6.36 / NFPA 2001: chapter 7 |  | 1 | jaar | rapport en certificaat | inspectie en onderhoud | 2022-02-24 | 1 | 49G01 | VLIEGBASIS WOENSDRECHT | 607 | Opslagfaciliteit LCW | 0 | 0.31 | CLSK | CLSK | 0 | 1 | 0 | 0 | [7 empty] | 0 | In opdracht |  | < Vul hiernaast de juiste status en datum in.
900118181 | 65 | Automatisch werkende blusinstallatie decentraal | 758883 | 07-B1 CCV insp en odh VBB blusgas 1j | Besluit bouwwerken leefomgeving: art. 6.36 / NFPA 2001: chapter 7 |  | 1 | jaar | rapport en certificaat | inspectie en onderhoud | 2023-03-31 | 1 | 49G01 | VLIEGBASIS WOENSDRECHT | 607 | Opslagfaciliteit LCW | 3 | 3.08 | CLSK | CLSK | 0 | 0 | 1 | 0 | 0 | [7 empty] | In opdracht |  | < Vul hiernaast de juiste status en datum in.
900118182 | 65 | Automatisch werkende blusinstallatie decentraal | 758882 | 07-B1 CCV insp en odh VBB blusgas 1j | Besluit bouwwerken leefomgeving: art. 6.36 / NFPA 2001: chapter 7 |  | 1 | jaar | rapport en certificaat | inspectie en onderhoud | 2023-03-31 | 1 | 49G01 | VLIEGBASIS WOENSDRECHT | 607 | Opslagfaciliteit LCW | 2 | 2.09 | CLSK | CLSK | 0 | 0 | 1 | 0 | 0 | [7 empty] | In opdracht |  | < Vul hiernaast de juiste status en datum in.
900118183 | 65 | Automatisch werkende blusinstallatie decentraal | 758881 | 07-B1 CCV insp en odh VBB blusgas 1j | Besluit bouwwerken leefomgeving: art. 6.36 / NFPA 2001: chapter 7 |  | 1 | jaar | rapport en certificaat | inspectie en onderhoud | 2023-03-31 | 1 | 49G01 | VLIEGBASIS WOENSDRECHT | 607 | Opslagfaciliteit LCW | 1 | 1.54 | CLSK | CLSK | 0 | 0 | 1 | 0 | 0 | [7 empty] | In opdracht |  | < Vul hiernaast de juiste status en datum in.
900118184 | 65 | Automatisch werkende blusinstallatie decentraal | 758880 | 07-B1 CCV insp en odh VBB blusgas 1j | Besluit bouwwerken leefomgeving: art. 6.36 / NFPA 2001: chapter 7 |  | 1 | jaar | rapport en certificaat | inspectie en onderhoud | 2023-03-31 | 1 | 49G01 | VLIEGBASIS WOENSDRECHT | 607 | Opslagfaciliteit LCW | 1 | 1.10 | CLSK | CLSK | 0 | 0 | 1 | 0 | 0 | [7 empty] | In opdracht |  | < Vul hiernaast de juiste status en datum in.
900118186 | 65 | Automatisch werkende blusinstallatie decentraal | 758879 | 07-B1 CCV insp en odh VBB blusgas 1j | Besluit bouwwerken leefomgeving: art. 6.36 / NFPA 2001: chapter 7 |  | 1 | jaar | rapport en certificaat | inspectie en onderhoud | 2023-03-31 | 1 | 49G01 | VLIEGBASIS WOENSDRECHT | 607 | Opslagfaciliteit LCW | 0 | 0.14 | CLSK | CLSK | 0 | 0 | 1 | 0 | 0 | [7 empty] | In opdracht |  | < Vul hiernaast de juiste status en datum in.
900118188 | 65 | Automatisch werkende blusinstallatie decentraal | 758871 | 07-B1 CCV insp en odh VBB blusgas 1j | Besluit bouwwerken leefomgeving: art. 6.36 / NFPA 2001: chapter 7 |  | 1 | jaar | rapport en certificaat | inspectie en onderhoud | 2023-02-08 | 1 | 49G01 | VLIEGBASIS WOENSDRECHT | 607 | Opslagfaciliteit LCW | 0 | 0.31 | CLSK | CLSK | 0 | 1 | 0 | 0 | [7 empty] | 0 | In opdracht |  | < Vul hiernaast de juiste status en datum in.
900118189 | 65 | Automatisch werkende blusinstallatie decentraal | 758872 | 07-B1 CCV insp en odh VBB blusgas 1j | Besluit bouwwerken leefomgeving: art. 6.36 / NFPA 2001: chapter 7 |  | 1 | jaar | rapport en certificaat | inspectie en onderhoud | 2023-02-08 | 1 | 49G01 | VLIEGBASIS WOENSDRECHT | 607 | Opslagfaciliteit LCW | 0 | 0.31 | CLSK | CLSK | 0 | 1 | 0 | 0 | [7 empty] | 0 | In opdracht |  | < Vul hiernaast de juiste status en datum in.
900118229 | 65 | Automatisch werkende blusinstallatie decentraal | 758884 | 07-B1 CCV insp en odh VBB blusgas 1j | Besluit bouwwerken leefomgeving: art. 6.36 / NFPA 2001: chapter 7 |  | 1 | jaar | rapport en certificaat | inspectie en onderhoud | 2023-03-31 | 1 | 49G01 | VLIEGBASIS WOENSDRECHT | 703 | Avionica | 0 | 0.28 | CLSK | CLSK | 0 | 0 | 1 | 0 | 0 | [7 empty] | In opdracht |  | < Vul hiernaast de juiste status en datum in.
900118230 | 65 | Automatisch werkende blusinstallatie decentraal | 758892 | 07-B1 CCV insp en odh VBB blusgas 1j | Besluit bouwwerken leefomgeving: art. 6.36 / NFPA 2001: chapter 7 |  | 1 | jaar | rapport en certificaat | inspectie en onderhoud | 2023-02-02 | 1 | 49G01 | VLIEGBASIS WOENSDRECHT | 703 | Avionica | 1 | 1.34 | CLSK | CLSK | 0 | 1 | 0 | 0 | [7 empty] | 0 | In opdracht |  | < Vul hiernaast de juiste status en datum in.
900118239 | 65 | Automatisch werkende blusinstallatie decentraal | 758886 | 07-B1 CCV insp en odh VBB blusgas 1j | Besluit bouwwerken leefomgeving: art. 6.36 / NFPA 2001: chapter 7 |  | 1 | jaar | rapport en certificaat | inspectie en onderhoud | 2023-03-31 | 1 | 49G01 | VLIEGBASIS WOENSDRECHT | 703 | Avionica | 0 | 0.53 | CLSK | CLSK | 0 | 0 | 1 | 0 | 0 | [7 empty] | In opdracht |  | < Vul hiernaast de juiste status en datum in.
900118240 | 65 | Automatisch werkende blusinstallatie decentraal | 758887 | 07-B1 CCV insp en odh VBB blusgas 1j | Besluit bouwwerken leefomgeving: art. 6.36 / NFPA 2001: chapter 7 |  | 1 | jaar | rapport en certificaat | inspectie en onderhoud | 2023-03-31 | 1 | 49G01 | VLIEGBASIS WOENSDRECHT | 703 | Avionica | 0 | 0.54 | CLSK | CLSK | 0 | 0 | 1 | 0 | 0 | [7 empty] | In opdracht |  | < Vul hiernaast de juiste status en datum in.
900118241 | 65 | Automatisch werkende blusinstallatie decentraal | 758885 | 07-B1 CCV insp en odh VBB blusgas 1j | Besluit bouwwerken leefomgeving: art. 6.36 / NFPA 2001: chapter 7 |  | 1 | jaar | rapport en certificaat | inspectie en onderhoud | 2023-03-31 | 1 | 49G01 | VLIEGBASIS WOENSDRECHT | 703 | Avionica | 0 | 0.50 | CLSK | CLSK | 0 | 0 | 1 | 0 | 0 | [7 empty] | In opdracht |  | < Vul hiernaast de juiste status en datum in.
900118242 | 65 | Automatisch werkende blusinstallatie decentraal | 758888 | 07-B1 CCV insp en odh VBB blusgas 1j | Besluit bouwwerken leefomgeving: art. 6.36 / NFPA 2001: chapter 7 |  | 1 | jaar | rapport en certificaat | inspectie en onderhoud | 2023-02-02 | 1 | 49G01 | VLIEGBASIS WOENSDRECHT | 703 | Avionica | 1 | 1.21 | CLSK | CLSK | 0 | 1 | 0 | 0 | [7 empty] | 0 | In opdracht |  | < Vul hiernaast de juiste status en datum in.
900118243 | 65 | Automatisch werkende blusinstallatie decentraal | 758889 | 07-B1 CCV insp en odh VBB blusgas 1j | Besluit bouwwerken leefomgeving: art. 6.36 / NFPA 2001: chapter 7 |  | 1 | jaar | rapport en certificaat | inspectie en onderhoud | 2023-02-02 | 1 | 49G01 | VLIEGBASIS WOENSDRECHT | 703 | Avionica | 1 | 1.26 | CLSK | CLSK | 0 | 1 | 0 | 0 | [7 empty] | 0 | In opdracht |  | < Vul hiernaast de juiste status en datum in.
900118244 | 65 | Automatisch werkende blusinstallatie decentraal | 758890 | 07-B1 CCV insp en odh VBB blusgas 1j | Besluit bouwwerken leefomgeving: art. 6.36 / NFPA 2001: chapter 7 |  | 1 | jaar | rapport en certificaat | inspectie en onderhoud | 2023-02-02 | 1 | 49G01 | VLIEGBASIS WOENSDRECHT | 703 | Avionica | 1 | 1.28 | CLSK | CLSK | 0 | 1 | 0 | 0 | [7 empty] | 0 | In opdracht |  | < Vul hiernaast de juiste status en datum in.
900118245 | 65 | Automatisch werkende blusinstallatie decentraal | 758891 | 07-B1 CCV insp en odh VBB blusgas 1j | Besluit bouwwerken leefomgeving: art. 6.36 / NFPA 2001: chapter 7 |  | 1 | jaar | rapport en certificaat | inspectie en onderhoud | 2023-02-02 | 1 | 49G01 | VLIEGBASIS WOENSDRECHT | 703 | Avionica | 1 | 1.32 | CLSK | CLSK | 0 | 1 | 0 | 0 | [7 empty] | 0 | In opdracht |  | < Vul hiernaast de juiste status en datum in.
900118247 | 64 | Automatisch werkende blusinstallatie centraal | 742890 | 08-B3 CCV insp en odh VBB CO2 5j | Besluit bouwwerken leefomgeving: art. 6.36 / NFPA 12: chapter 4 |  | 5 | jaar | rapport en aant. in logboek | inspectie en onderhoud | 2021-11-15 | 1 | 49G01 | VLIEGBASIS WOENSDRECHT | 191 | Proefdraaiinrichting | 0 | 3 | CLSK | CLSK | [8 empty] | 0 | 0 | 1 | 0 | In opdracht |  | < Vul hiernaast de juiste status en datum in.
900118247 | 64 | Automatisch werkende blusinstallatie centraal | 742800 | 08-B1 CCV insp en odh VBB CO2 6m | Besluit bouwwerken leefomgeving: art. 6.36 / NFPA 12: chapter 4 |  | 6 | maand | rapport en aant. in logboek | inspectie en onderhoud | 2023-11-03 | 2 | 49G01 | VLIEGBASIS WOENSDRECHT | 191 | Proefdraaiinrichting | 0 | 3 | CLSK | CLSK |  |  | 0 | 0 | 1 | 0 | 0 |  | 0 | 0 | 1 | 0 | In opdracht |  | < Vul hiernaast de juiste status en datum in.
900118247 | 64 | Automatisch werkende blusinstallatie centraal | 742815 | 08-B2 CCV insp en odh VBB CO2 1j | Besluit bouwwerken leefomgeving: art. 6.36 / NFPA 12: chapter 4 |  | 1 | jaar | rapport en aant. in logboek | inspectie en onderhoud | 2023-07-20 | 1 | 49G01 | VLIEGBASIS WOENSDRECHT | 191 | Proefdraaiinrichting | 0 | 3 | CLSK | CLSK |  |  |  |  | 0 | 0 | 1 | 0 | 0 |  |  |  | In opdracht |  | < Vul hiernaast de juiste status en datum in.
900118248 | 65 | Automatisch werkende blusinstallatie decentraal | 742932 | 08-B1 CCV insp en odh VBB CO2 6m | Besluit bouwwerken leefomgeving: art. 6.36 / NFPA 12: chapter 4 |  | 6 | maand | rapport en aant. in logboek | inspectie en onderhoud | 2023-07-20 | 2 | 49G01 | VLIEGBASIS WOENSDRECHT | 191 | Proefdraaiinrichting | 0 | 6 | CLSK | CLSK | 1 | 0 | 0 |  | 0 | 0 | 1 | 0 | 0 |  | 0 | 0 | In opdracht |  | < Vul hiernaast de juiste status en datum in.
900118248 | 65 | Automatisch werkende blusinstallatie decentraal | 742957 | 08-B2 CCV insp en odh VBB CO2 1j | Besluit bouwwerken leefomgeving: art. 6.36 / NFPA 12: chapter 4 |  | 1 | jaar | rapport en aant. in logboek | inspectie en onderhoud | 2023-07-20 | 1 | 49G01 | VLIEGBASIS WOENSDRECHT | 191 | Proefdraaiinrichting | 0 | 6 | CLSK | CLSK |  |  |  |  | 0 | 0 | 1 | 0 | 0 |  |  |  | In opdracht |  | < Vul hiernaast de juiste status en datum in.
900118248 | 65 | Automatisch werkende blusinstallatie decentraal | 743082 | 08-B3 CCV insp en odh VBB CO2 5j | Besluit bouwwerken leefomgeving: art. 6.36 / NFPA 12: chapter 4 |  | 5 | jaar | rapport en aant. in logboek | inspectie en onderhoud | 2021-11-15 | 1 | 49G01 | VLIEGBASIS WOENSDRECHT | 191 | Proefdraaiinrichting | 0 | 6 | CLSK | CLSK | [8 empty] | 0 | 0 | 1 | 0 | In opdracht |  | < Vul hiernaast de juiste status en datum in.
900118249 | 65 | Automatisch werkende blusinstallatie decentraal | 742958 | 08-B2 CCV insp en odh VBB CO2 1j | Besluit bouwwerken leefomgeving: art. 6.36 / NFPA 12: chapter 4 |  | 1 | jaar | rapport en aant. in logboek | inspectie en onderhoud | 2023-12-05 | 1 | 49G01 | VLIEGBASIS WOENSDRECHT | 191 | Proefdraaiinrichting | 0 | 9 | CLSK | CLSK | [9 empty] | 0 | 0 | 1 | In opdracht |  | < Vul hiernaast de juiste status en datum in.
900118249 | 65 | Automatisch werkende blusinstallatie decentraal | 742933 | 08-B1 CCV insp en odh VBB CO2 6m | Besluit bouwwerken leefomgeving: art. 6.36 / NFPA 12: chapter 4 |  | 6 | maand | rapport en aant. in logboek | inspectie en onderhoud | 2023-07-20 | 2 | 49G01 | VLIEGBASIS WOENSDRECHT | 191 | Proefdraaiinrichting | 0 | 9 | CLSK | CLSK | 1 | 0 | 0 |  | 0 | 0 | 1 | 0 | 0 |  | 0 | 0 | In opdracht |  | < Vul hiernaast de juiste status en datum in.
900118251 | 64 | Automatisch werkende blusinstallatie centraal | 760204 | 07-B1 CCV insp en odh VBB blusgas 1j | Besluit bouwwerken leefomgeving: art. 6.36 / NFPA 2001: chapter 7 |  | 1 | jaar | rapport en certificaat | inspectie en onderhoud | 2023-10-04 | 1 | 49F02 | ENGELBRECHT VAN NASSAUKAZERNE | F1 | Wachtgebouw | 0 | 12 | CLAS | CLAS | [7 empty] | 0 | 0 | 1 | 0 | 0 | In opdracht |  | < Vul hiernaast de juiste status en datum in.
900118282 | 80 | Brandmeldinstallatie | 712670 | Inspectie en onderhoud BMI 12m | Besluit bouwwerken leefomgeving: art. 6.32 / NEN 2654-1: art.5.5.1 en 5.5.2 |  | 12 | maand | rapport en aant. in logboek | controle/preventief onderh. | 2023-10-17 | 1 | 44D02 | KONINKLIJKE MILITAIRE ACADEMIE | H | Prins Hendrikpaviljoen | 0 | 6 | DOSCO | DOSCO | [7 empty] | 0 | 0 | 1 | 0 | 0 | In opdracht |  | < Vul hiernaast de juiste status en datum in.
900118282 | 80 | Brandmeldinstallatie | 712663 | RVB controle BMI 4m | Besluit bouwwerken leefomgeving: art. 6.32 / NEN 2654-1: art. 5.5.2.3 |  | 4 | maand | rapport en aant. in logboek | controle | 2023-10-17 | 3 | 44D02 | KONINKLIJKE MILITAIRE ACADEMIE | H | Prins Hendrikpaviljoen | 0 | 6 | DOSCO | DOSCO | 0 | 1 | 0 | 0 | 0 | 1 | 0 | 0 | 0 | 1 | 0 | 0 | In opdracht |  | < Vul hiernaast de juiste status en datum in.
900118283 | 80 | Brandmeldinstallatie | 712664 | RVB controle BMI 4m | Besluit bouwwerken leefomgeving: art. 6.32 / NEN 2654-1: art. 5.5.2.3 |  | 4 | maand | rapport en aant. in logboek | controle | 2023-10-04 | 3 | 44D02 | KONINKLIJKE MILITAIRE ACADEMIE | S1 | Portiersloge Kraanpoort | 0 | 2 | DOSCO | DOSCO | 0 | 1 | 0 | 0 | 0 | 1 | 0 | 0 | 0 | 1 | 0 | 0 | In opdracht |  | < Vul hiernaast de juiste status en datum in.
900118283 | 80 | Brandmeldinstallatie | 712671 | Inspectie en onderhoud BMI 12m | Besluit bouwwerken leefomgeving: art. 6.32 / NEN 2654-1: art.5.5.1 en 5.5.2 |  | 12 | maand | rapport en aant. in logboek | controle/preventief onderh. | 2023-10-04 | 1 | 44D02 | KONINKLIJKE MILITAIRE ACADEMIE | S1 | Portiersloge Kraanpoort | 0 | 2 | DOSCO | DOSCO | [7 empty] | 0 | 0 | 1 | 0 | 0 | In opdracht |  | < Vul hiernaast de juiste status en datum in.
900118405 | 80 | Brandmeldinstallatie | 713081 | RVB controle BMI 4m | Besluit bouwwerken leefomgeving: art. 6.32 / NEN 2654-1: art. 5.5.2.3 |  | 4 | maand | rapport en aant. in logboek | controle | 2023-10-20 | 3 | 49F02 | ENGELBRECHT VAN NASSAUKAZERNE | 1 | Kantoor , Legeringsgebouw | 0 | 0.01 | CLAS | CLAS | 0 | 1 | 0 | 0 | 0 | 1 | 0 | 0 | 0 | 1 | 0 | 0 | In opdracht |  | < Vul hiernaast de juiste status en datum in.
900118405 | 80 | Brandmeldinstallatie | 713138 | Inspectie en onderhoud BMI 12m | Besluit bouwwerken leefomgeving: art. 6.32 / NEN 2654-1: art.5.5.1 en 5.5.2 |  | 12 | maand | rapport en aant. in logboek | controle/preventief onderh. | 2023-10-20 | 1 | 49F02 | ENGELBRECHT VAN NASSAUKAZERNE | 1 | Kantoor , Legeringsgebouw | 0 | 0.01 | CLAS | CLAS | [7 empty] | 0 | 0 | 1 | 0 | 0 | In opdracht |  | < Vul hiernaast de juiste status en datum in.
900118406 | 80 | Brandmeldinstallatie | 713082 | RVB controle BMI 4m | Besluit bouwwerken leefomgeving: art. 6.32 / NEN 2654-1: art. 5.5.2.3 |  | 4 | maand | rapport en aant. in logboek | controle | 2023-11-08 | 3 | 49F05 | TENTENKAMP | H1 | Hal 1 | 0 | 1 | CLAS | CLAS | 0 | 0 | 1 | 0 | 0 | 0 | 1 | 0 | 0 | 0 | 1 | 0 | In opdracht |  | < Vul hiernaast de juiste status en datum in.
900118406 | 80 | Brandmeldinstallatie | 713139 | Inspectie en onderhoud BMI 12m | Besluit bouwwerken leefomgeving: art. 6.32 / NEN 2654-1: art.5.5.1 en 5.5.2 |  | 12 | maand | rapport en aant. in logboek | controle/preventief onderh. | 2023-07-03 | 1 | 49F05 | TENTENKAMP | H1 | Hal 1 | 0 | 1 | CLAS | CLAS |  |  |  |  | 0 | 0 | 1 | 0 | 0 |  |  |  | In opdracht |  | < Vul hiernaast de juiste status en datum in.
900118421 | 80 | Brandmeldinstallatie | 713154 | Inspectie en onderhoud BMI 12m | Besluit bouwwerken leefomgeving: art. 6.32 / NEN 2654-1: art.5.5.1 en 5.5.2 |  | 12 | maand | rapport en aant. in logboek | controle/preventief onderh. | 2023-07-03 | 1 | 49F06 | OT RUCPHENSE HEIDE | V1 | Hal 1 | 0 | 1 | CLAS | CLAS |  |  |  |  | 0 | 0 | 1 | 0 | 0 |  |  |  | In opdracht |  | < Vul hiernaast de juiste status en datum in.
900118421 | 80 | Brandmeldinstallatie | 713097 | RVB controle BMI 4m | Besluit bouwwerken leefomgeving: art. 6.32 / NEN 2654-1: art. 5.5.2.3 |  | 4 | maand | rapport en aant. in logboek | controle | 2023-11-08 | 3 | 49F06 | OT RUCPHENSE HEIDE | V1 | Hal 1 | 0 | 1 | CLAS | CLAS | 0 | 0 | 1 | 0 | 0 | 0 | 1 | 0 | 0 | 0 | 1 | 0 | In opdracht |  | < Vul hiernaast de juiste status en datum in.
900118433 | 80 | Brandmeldinstallatie | 713118 | RVB controle BMI 4m | Besluit bouwwerken leefomgeving: art. 6.32 / NEN 2654-1: art. 5.5.2.3 |  | 4 | maand | rapport en aant. in logboek | controle | 2024-02-13 | 3 | 49G01 | VLIEGBASIS WOENSDRECHT | 74 | Opslagloods LCW en opstelling AMR | 0 | 15 | CLSK | CLSK | 0 | 1 | 0 | 0 | 0 | 1 | 0 | 0 | 0 | 1 | 0 | 0 | In opdracht |  | < Vul hiernaast de juiste status en datum in.
900118433 | 80 | Brandmeldinstallatie | 713175 | Inspectie en onderhoud BMI 12m | Besluit bouwwerken leefomgeving: art. 6.32 / NEN 2654-1: art.5.5.1 en 5.5.2 |  | 12 | maand | rapport en aant. in logboek | controle/preventief onderh. | 2024-02-13 | 1 | 49G01 | VLIEGBASIS WOENSDRECHT | 74 | Opslagloods LCW en opstelling AMR | 0 | 15 | CLSK | CLSK | 0 | 1 | 0 | 0 | [7 empty] | 0 | In opdracht |  | < Vul hiernaast de juiste status en datum in.
900118434 | 80 | Brandmeldinstallatie | 713166 | Inspectie en onderhoud BMI 12m | Besluit bouwwerken leefomgeving: art. 6.32 / NEN 2654-1: art.5.5.1 en 5.5.2 |  | 12 | maand | rapport en aant. in logboek | controle/preventief onderh. | 2023-11-07 | 1 | 49G01 | VLIEGBASIS WOENSDRECHT | 128 | Zendergebouw T7 | 0 | 1 | CLSK | CLSK | [8 empty] | 0 | 0 | 1 | 0 | In opdracht |  | < Vul hiernaast de juiste status en datum in.
900118434 | 80 | Brandmeldinstallatie | 713109 | RVB controle BMI 4m | Besluit bouwwerken leefomgeving: art. 6.32 / NEN 2654-1: art. 5.5.2.3 |  | 4 | maand | rapport en aant. in logboek | controle | 2023-11-07 | 3 | 49G01 | VLIEGBASIS WOENSDRECHT | 128 | Zendergebouw T7 | 0 | 1 | CLSK | CLSK | 0 | 0 | 1 | 0 | 0 | 0 | 1 | 0 | 0 | 0 | 1 | 0 | In opdracht |  | < Vul hiernaast de juiste status en datum in.
900118435 | 80 | Brandmeldinstallatie | 713111 | RVB controle BMI 4m | Besluit bouwwerken leefomgeving: art. 6.32 / NEN 2654-1: art. 5.5.2.3 |  | 4 | maand | rapport en aant. in logboek | controle | 2023-11-15 | 3 | 49G01 | VLIEGBASIS WOENSDRECHT | 223 | Radiobunker | 0 | 1 | CLSK | CLSK | 0 | 0 | 1 | 0 | 0 | 0 | 1 | 0 | 0 | 0 | 1 | 0 | In opdracht |  | < Vul hiernaast de juiste status en datum in.
900118435 | 80 | Brandmeldinstallatie | 713168 | Inspectie en onderhoud BMI 12m | Besluit bouwwerken leefomgeving: art. 6.32 / NEN 2654-1: art.5.5.1 en 5.5.2 |  | 12 | maand | rapport en aant. in logboek | controle/preventief onderh. | 2023-11-07 | 1 | 49G01 | VLIEGBASIS WOENSDRECHT | 223 | Radiobunker | 0 | 1 | CLSK | CLSK | [8 empty] | 0 | 0 | 1 | 0 | In opdracht |  | < Vul hiernaast de juiste status en datum in.
900118436 | 80 | Brandmeldinstallatie | 713170 | Inspectie en onderhoud BMI 12m | Besluit bouwwerken leefomgeving: art. 6.32 / NEN 2654-1: art.5.5.1 en 5.5.2 |  | 12 | maand | rapport en aant. in logboek | controle/preventief onderh. | 2023-01-17 | 1 | 49G01 | VLIEGBASIS WOENSDRECHT | 260 | Legeringsgebouw | 0 | 12 | CLSK | CLSK | 1 | 0 | 0 | [7 empty] | 0 | 0 | In opdracht |  | < Vul hiernaast de juiste status en datum in.
900118436 | 80 | Brandmeldinstallatie | 713113 | RVB controle BMI 4m | Besluit bouwwerken leefomgeving: art. 6.32 / NEN 2654-1: art. 5.5.2.3 |  | 4 | maand | rapport en aant. in logboek | controle | 2023-11-09 | 3 | 49G01 | VLIEGBASIS WOENSDRECHT | 260 | Legeringsgebouw | 0 | 12 | CLSK | CLSK | 0 | 0 | 1 | 0 | 0 | 0 | 1 | 0 | 0 | 0 | 1 | 0 | In opdracht |  | < Vul hiernaast de juiste status en datum in.
900118436 | 80 | Brandmeldinstallatie | 880610 | Inspectiecertificaat gecertificeerde BMI 36m | Besluit bouwwerken leefomgeving: art. 6.32 |  | 36 | maand | rapport en certificaat | BMI |  | 1 | 49G01 | VLIEGBASIS WOENSDRECHT | 260 | Legeringsgebouw | 0 | 12 | CLSK | CLSK | [12 empty] | In opdracht |  | < Vul hiernaast de juiste status en datum in.
900118437 | 80 | Brandmeldinstallatie | 822126 | Inspectiecertificaat gecertificeerde BMI 36m | Besluit bouwwerken leefomgeving: art. 6.32 |  | 36 | maand | rapport en certificaat | BMI |  | 1 | 49G01 | VLIEGBASIS WOENSDRECHT | 703 | Avionica | 0 | 0.59 | CLSK | CLSK | [12 empty] | In opdracht |  | < Vul hiernaast de juiste status en datum in.
900118437 | 80 | Brandmeldinstallatie | 713117 | RVB controle BMI 4m | Besluit bouwwerken leefomgeving: art. 6.32 / NEN 2654-1: art. 5.5.2.3 |  | 4 | maand | rapport en aant. in logboek | controle | 2024-01-10 | 3 | 49G01 | VLIEGBASIS WOENSDRECHT | 703 | Avionica | 0 | 0.59 | CLSK | CLSK | 1 | 0 | 0 | 0 | 1 | 0 | 0 | 0 | 1 | 0 | 0 | 0 | In opdracht |  | < Vul hiernaast de juiste status en datum in.
900118437 | 80 | Brandmeldinstallatie | 713174 | Inspectie en onderhoud BMI 12m | Besluit bouwwerken leefomgeving: art. 6.32 / NEN 2654-1: art.5.5.1 en 5.5.2 |  | 12 | maand | rapport en aant. in logboek | controle/preventief onderh. | 2024-01-10 | 1 | 49G01 | VLIEGBASIS WOENSDRECHT | 703 | Avionica | 0 | 0.59 | CLSK | CLSK | 1 | 0 | 0 | [7 empty] | 0 | 0 | In opdracht |  | < Vul hiernaast de juiste status en datum in.
900118439 | 80 | Brandmeldinstallatie | 713167 | Inspectie en onderhoud BMI 12m | Besluit bouwwerken leefomgeving: art. 6.32 / NEN 2654-1: art.5.5.1 en 5.5.2 |  | 12 | maand | rapport en aant. in logboek | controle/preventief onderh. | 2023-11-03 | 1 | 49G01 | VLIEGBASIS WOENSDRECHT | 191 | Proefdraaiinrichting | 0 | 2 | CLSK | CLSK | [8 empty] | 0 | 0 | 1 | 0 | In opdracht |  | < Vul hiernaast de juiste status en datum in.
900118439 | 80 | Brandmeldinstallatie | 713110 | RVB controle BMI 4m | Besluit bouwwerken leefomgeving: art. 6.32 / NEN 2654-1: art. 5.5.2.3 |  | 4 | maand | rapport en aant. in logboek | controle | 2023-11-03 | 3 | 49G01 | VLIEGBASIS WOENSDRECHT | 191 | Proefdraaiinrichting | 0 | 2 | CLSK | CLSK | 0 | 0 | 1 | 0 | 0 | 0 | 1 | 0 | 0 | 0 | 1 | 0 | In opdracht |  | < Vul hiernaast de juiste status en datum in.
900118440 | 80 | Brandmeldinstallatie | 713112 | RVB controle BMI 4m | Besluit bouwwerken leefomgeving: art. 6.32 / NEN 2654-1: art. 5.5.2.3 |  | 4 | maand | rapport en aant. in logboek | controle | 2023-11-09 | 3 | 49G01 | VLIEGBASIS WOENSDRECHT | 259 | Legeringsgebouw | 0 | 1 | CLSK | CLSK | 0 | 0 | 1 | 0 | 0 | 0 | 1 | 0 | 0 | 0 | 1 | 0 | In opdracht |  | < Vul hiernaast de juiste status en datum in.
900118440 | 80 | Brandmeldinstallatie | 713169 | Inspectie en onderhoud BMI 12m | Besluit bouwwerken leefomgeving: art. 6.32 / NEN 2654-1: art.5.5.1 en 5.5.2 |  | 12 | maand | rapport en aant. in logboek | controle/preventief onderh. | 2023-03-01 | 1 | 49G01 | VLIEGBASIS WOENSDRECHT | 259 | Legeringsgebouw | 0 | 1 | CLSK | CLSK | 0 | 0 | 1 | 0 | 0 | [7 empty] | In opdracht |  | < Vul hiernaast de juiste status en datum in.
900118440 | 80 | Brandmeldinstallatie | 880611 | Inspectiecertificaat gecertificeerde BMI 36m | Besluit bouwwerken leefomgeving: art. 6.32 |  | 36 | maand | rapport en certificaat | BMI | 2023-04-26 | 1 | 49G01 | VLIEGBASIS WOENSDRECHT | 259 | Legeringsgebouw | 0 | 1 | CLSK | CLSK |  | 0 | 0 | 1 | 0 | 0 | [6 empty] | In opdracht |  | < Vul hiernaast de juiste status en datum in.
900118441 | 80 | Brandmeldinstallatie | 713171 | Inspectie en onderhoud BMI 12m | Besluit bouwwerken leefomgeving: art. 6.32 / NEN 2654-1: art.5.5.1 en 5.5.2 |  | 12 | maand | rapport en aant. in logboek | controle/preventief onderh. | 2023-02-27 | 1 | 49G01 | VLIEGBASIS WOENSDRECHT | 28 | Kantine | 0 | 1 | CLSK | CLSK | 0 | 1 | 0 | 0 | [7 empty] | 0 | In opdracht |  | < Vul hiernaast de juiste status en datum in.
900118441 | 80 | Brandmeldinstallatie | 713114 | RVB controle BMI 4m | Besluit bouwwerken leefomgeving: art. 6.32 / NEN 2654-1: art. 5.5.2.3 |  | 4 | maand | rapport en aant. in logboek | controle | 2023-11-15 | 3 | 49G01 | VLIEGBASIS WOENSDRECHT | 28 | Kantine | 0 | 1 | CLSK | CLSK | 0 | 0 | 1 | 0 | 0 | 0 | 1 | 0 | 0 | 0 | 1 | 0 | In opdracht |  | < Vul hiernaast de juiste status en datum in.
900118442 | 80 | Brandmeldinstallatie | 713115 | RVB controle BMI 4m | Besluit bouwwerken leefomgeving: art. 6.32 / NEN 2654-1: art. 5.5.2.3 |  | 4 | maand | rapport en aant. in logboek | controle | 2023-09-19 | 3 | 49G01 | VLIEGBASIS WOENSDRECHT | 350 | Legeringsgebouw | 0 | 05 | CLSK | CLSK | 1 | 0 | 0 | 0 | 1 | 0 | 0 | 0 | 1 | 0 | 0 | 0 | In opdracht |  | < Vul hiernaast de juiste status en datum in.
900118442 | 80 | Brandmeldinstallatie | 713172 | Inspectie en onderhoud BMI 12m | Besluit bouwwerken leefomgeving: art. 6.32 / NEN 2654-1: art.5.5.1 en 5.5.2 |  | 12 | maand | rapport en aant. in logboek | controle/preventief onderh. | 2024-01-08 | 1 | 49G01 | VLIEGBASIS WOENSDRECHT | 350 | Legeringsgebouw | 0 | 05 | CLSK | CLSK | 1 | 0 | 0 | [7 empty] | 0 | 0 | In opdracht |  | < Vul hiernaast de juiste status en datum in.
900118443 | 80 | Brandmeldinstallatie | 713173 | Inspectie en onderhoud BMI 12m | Besluit bouwwerken leefomgeving: art. 6.32 / NEN 2654-1: art.5.5.1 en 5.5.2 |  | 12 | maand | rapport en aant. in logboek | controle/preventief onderh. | 2024-02-12 | 1 | 49G01 | VLIEGBASIS WOENSDRECHT | 351 | Legeringsgebouw | 0 | 05 | CLSK | CLSK | 0 | 1 | 0 | 0 | [7 empty] | 0 | In opdracht |  | < Vul hiernaast de juiste status en datum in.
900118443 | 80 | Brandmeldinstallatie | 713116 | RVB controle BMI 4m | Besluit bouwwerken leefomgeving: art. 6.32 / NEN 2654-1: art. 5.5.2.3 |  | 4 | maand | rapport en aant. in logboek | controle | 2023-09-19 | 3 | 49G01 | VLIEGBASIS WOENSDRECHT | 351 | Legeringsgebouw | 0 | 05 | CLSK | CLSK | 1 | 0 | 0 | 0 | 1 | 0 | 0 | 0 | 1 | 0 | 0 | 0 | In opdracht |  | < Vul hiernaast de juiste status en datum in.
900118458 | 80 | Brandmeldinstallatie | 713119 | RVB controle BMI 4m | Besluit bouwwerken leefomgeving: art. 6.32 / NEN 2654-1: art. 5.5.2.3 |  | 4 | maand | rapport en aant. in logboek | controle | 2024-02-02 | 3 | 49G01 | VLIEGBASIS WOENSDRECHT | 90 | Aces High Leerlingen Kantine | 0 | 1 | CLSK | CLSK | 0 | 1 | 0 | 0 | 0 | 1 | 0 | 0 | 0 | 1 | 0 | 0 | In opdracht |  | < Vul hiernaast de juiste status en datum in.
900118458 | 80 | Brandmeldinstallatie | 713176 | Inspectie en onderhoud BMI 12m | Besluit bouwwerken leefomgeving: art. 6.32 / NEN 2654-1: art.5.5.1 en 5.5.2 |  | 12 | maand | rapport en aant. in logboek | controle/preventief onderh. | 2024-02-02 | 1 | 49G01 | VLIEGBASIS WOENSDRECHT | 90 | Aces High Leerlingen Kantine | 0 | 1 | CLSK | CLSK | 0 | 1 | 0 | 0 | [7 empty] | 0 | In opdracht |  | < Vul hiernaast de juiste status en datum in.
900118459 | 80 | Brandmeldinstallatie | 713177 | Inspectie en onderhoud BMI 12m | Besluit bouwwerken leefomgeving: art. 6.32 / NEN 2654-1: art.5.5.1 en 5.5.2 |  | 12 | maand | rapport en aant. in logboek | controle/preventief onderh. | 2023-11-10 | 1 | 49G01 | VLIEGBASIS WOENSDRECHT | B06 | Magazijn | 0 | 1 | CLSK | CLSK | [8 empty] | 0 | 0 | 1 | 0 | In opdracht |  | < Vul hiernaast de juiste status en datum in.
900118459 | 80 | Brandmeldinstallatie | 713120 | RVB controle BMI 4m | Besluit bouwwerken leefomgeving: art. 6.32 / NEN 2654-1: art. 5.5.2.3 |  | 4 | maand | rapport en aant. in logboek | controle | 2023-11-15 | 3 | 49G01 | VLIEGBASIS WOENSDRECHT | B06 | Magazijn | 0 | 1 | CLSK | CLSK | 0 | 0 | 1 | 0 | 0 | 0 | 1 | 0 | 0 | 0 | 1 | 0 | In opdracht |  | < Vul hiernaast de juiste status en datum in.
900118459 | 80 | Brandmeldinstallatie | 880500 | Inspectiecertificaat gecertificeerde BMI 36m | Besluit bouwwerken leefomgeving: art. 6.32 |  | 36 | maand | rapport en certificaat | BMI |  | 1 | 49G01 | VLIEGBASIS WOENSDRECHT | B06 | Magazijn | 0 | 1 | CLSK | CLSK | [12 empty] | In opdracht |  | < Vul hiernaast de juiste status en datum in.
900118461 | 80 | Brandmeldinstallatie | 713122 | RVB controle BMI 4m | Besluit bouwwerken leefomgeving: art. 6.32 / NEN 2654-1: art. 5.5.2.3 |  | 4 | maand | rapport en aant. in logboek | controle | 2023-11-10 | 3 | 49G01 | VLIEGBASIS WOENSDRECHT | B101A | Magazijn Algemeen | 0 | 11 | CLSK | CLSK | 0 | 0 | 1 | 0 | 0 | 0 | 1 | 0 | 0 | 0 | 1 | 0 | In opdracht |  | < Vul hiernaast de juiste status en datum in.
900118461 | 80 | Brandmeldinstallatie | 713179 | Inspectie en onderhoud BMI 12m | Besluit bouwwerken leefomgeving: art. 6.32 / NEN 2654-1: art.5.5.1 en 5.5.2 |  | 12 | maand | rapport en aant. in logboek | controle/preventief onderh. | 2023-11-10 | 1 | 49G01 | VLIEGBASIS WOENSDRECHT | B101A | Magazijn Algemeen | 0 | 11 | CLSK | CLSK | [8 empty] | 0 | 0 | 1 | 0 | In opdracht |  | < Vul hiernaast de juiste status en datum in.
900118464 | 80 | Brandmeldinstallatie | 713181 | Inspectie en onderhoud BMI 12m | Besluit bouwwerken leefomgeving: art. 6.32 / NEN 2654-1: art.5.5.1 en 5.5.2 |  | 12 | maand | rapport en aant. in logboek | controle/preventief onderh. | 2023-11-02 | 1 | 49G01 | VLIEGBASIS WOENSDRECHT | B104 | Specifieke werkplaats MP 40-21 | 0 | 1 | CLSK | CLSK | [8 empty] | 0 | 0 | 1 | 0 | In opdracht |  | < Vul hiernaast de juiste status en datum in.
900118464 | 80 | Brandmeldinstallatie | 713124 | RVB controle BMI 4m | Besluit bouwwerken leefomgeving: art. 6.32 / NEN 2654-1: art. 5.5.2.3 |  | 4 | maand | rapport en aant. in logboek | controle | 2023-11-02 | 3 | 49G01 | VLIEGBASIS WOENSDRECHT | B104 | Specifieke werkplaats MP 40-21 | 0 | 1 | CLSK | CLSK | 0 | 0 | 1 | 0 | 0 | 0 | 1 | 0 | 0 | 0 | 1 | 0 | In opdracht |  | < Vul hiernaast de juiste status en datum in.
900118465 | 80 | Brandmeldinstallatie | 713125 | RVB controle BMI 4m | Besluit bouwwerken leefomgeving: art. 6.32 / NEN 2654-1: art. 5.5.2.3 |  | 4 | maand | rapport en aant. in logboek | controle | 2023-11-10 | 3 | 49G01 | VLIEGBASIS WOENSDRECHT | B111 | Werkcentrum Zuurstof | 0 | 1 | CLSK | CLSK | 0 | 0 | 1 | 0 | 0 | 0 | 1 | 0 | 0 | 0 | 1 | 0 | In opdracht |  | < Vul hiernaast de juiste status en datum in.
900118465 | 80 | Brandmeldinstallatie | 713182 | Inspectie en onderhoud BMI 12m | Besluit bouwwerken leefomgeving: art. 6.32 / NEN 2654-1: art.5.5.1 en 5.5.2 |  | 12 | maand | rapport en aant. in logboek | controle/preventief onderh. | 2023-11-10 | 1 | 49G01 | VLIEGBASIS WOENSDRECHT | B111 | Werkcentrum Zuurstof | 0 | 1 | CLSK | CLSK | [8 empty] | 0 | 0 | 1 | 0 | In opdracht |  | < Vul hiernaast de juiste status en datum in.
900118465 | 80 | Brandmeldinstallatie | 880502 | Inspectiecertificaat gecertificeerde BMI 36m | Besluit bouwwerken leefomgeving: art. 6.32 |  | 36 | maand | rapport en certificaat | BMI |  | 1 | 49G01 | VLIEGBASIS WOENSDRECHT | B111 | Werkcentrum Zuurstof | 0 | 1 | CLSK | CLSK | [12 empty] | In opdracht |  | < Vul hiernaast de juiste status en datum in.
900118467 | 80 | Brandmeldinstallatie | 713183 | Inspectie en onderhoud BMI 12m | Besluit bouwwerken leefomgeving: art. 6.32 / NEN 2654-1: art.5.5.1 en 5.5.2 |  | 12 | maand | rapport en aant. in logboek | controle/preventief onderh. | 2023-11-02 | 1 | 49G01 | VLIEGBASIS WOENSDRECHT | B114 | Voertuigwerkplaats , Mechanica | 0 | 7 | CLSK | CLSK | [8 empty] | 0 | 0 | 1 | 0 | In opdracht |  | < Vul hiernaast de juiste status en datum in.
900118467 | 80 | Brandmeldinstallatie | 713126 | RVB controle BMI 4m | Besluit bouwwerken leefomgeving: art. 6.32 / NEN 2654-1: art. 5.5.2.3 |  | 4 | maand | rapport en aant. in logboek | controle | 2023-11-02 | 3 | 49G01 | VLIEGBASIS WOENSDRECHT | B114 | Voertuigwerkplaats , Mechanica | 0 | 7 | CLSK | CLSK | 0 | 0 | 1 | 0 | 0 | 0 | 1 | 0 | 0 | 0 | 1 | 0 | In opdracht |  | < Vul hiernaast de juiste status en datum in.
900118471 | 80 | Brandmeldinstallatie | 713127 | RVB controle BMI 4m | Besluit bouwwerken leefomgeving: art. 6.32 / NEN 2654-1: art. 5.5.2.3 |  | 4 | maand | rapport en aant. in logboek | controle | 2023-11-10 | 3 | 49G01 | VLIEGBASIS WOENSDRECHT | B68A | Pompgebouw Reinwater | 0 | 8 | CLSK | CLSK | 0 | 0 | 1 | 0 | 0 | 0 | 1 | 0 | 0 | 0 | 1 | 0 | In opdracht |  | < Vul hiernaast de juiste status en datum in.
900118471 | 80 | Brandmeldinstallatie | 713184 | Inspectie en onderhoud BMI 12m | Besluit bouwwerken leefomgeving: art. 6.32 / NEN 2654-1: art.5.5.1 en 5.5.2 |  | 12 | maand | rapport en aant. in logboek | controle/preventief onderh. | 2023-11-10 | 1 | 49G01 | VLIEGBASIS WOENSDRECHT | B68A | Pompgebouw Reinwater | 0 | 8 | CLSK | CLSK | [8 empty] | 0 | 0 | 1 | 0 | In opdracht |  | < Vul hiernaast de juiste status en datum in.
900118478 | 80 | Brandmeldinstallatie | 713128 | RVB controle BMI 4m | Besluit bouwwerken leefomgeving: art. 6.32 / NEN 2654-1: art. 5.5.2.3 |  | 4 | maand | rapport en aant. in logboek | controle | 2023-10-20 | 3 | 49G12 | BRIGADE SCHELDESTROMEN | A | Hoofdgebouw | 0 | 4 | KMAR | KMAR | 0 | 1 | 0 | 0 | 0 | 1 | 0 | 0 | 0 | 1 | 0 | 0 | In opdracht |  | < Vul hiernaast de juiste status en datum in.
900118478 | 80 | Brandmeldinstallatie | 713185 | Inspectie en onderhoud BMI 12m | Besluit bouwwerken leefomgeving: art. 6.32 / NEN 2654-1: art.5.5.1 en 5.5.2 |  | 12 | maand | rapport en aant. in logboek | controle/preventief onderh. | 2023-06-05 | 1 | 49G12 | BRIGADE SCHELDESTROMEN | A | Hoofdgebouw | 0 | 4 | KMAR | KMAR |  |  |  | 0 | 0 | 1 | 0 | 0 |  |  |  |  | In opdracht |  | < Vul hiernaast de juiste status en datum in.
900119150 | 80 | Brandmeldinstallatie | 725062 | Inspectie en onderhoud BMI 12m | Besluit bouwwerken leefomgeving: art. 6.32 / NEN 2654-1: art.5.5.1 en 5.5.2 |  | 12 | maand | rapport en aant. in logboek | controle/preventief onderh. | 2023-10-04 | 1 | 49F02 | ENGELBRECHT VAN NASSAUKAZERNE | F1 | Wachtgebouw | 0 | 12 | CLAS | CLAS | [7 empty] | 0 | 0 | 1 | 0 | 0 | In opdracht |  | < Vul hiernaast de juiste status en datum in.
900119150 | 80 | Brandmeldinstallatie | 725057 | RVB controle BMI 4m | Besluit bouwwerken leefomgeving: art. 6.32 / NEN 2654-1: art. 5.5.2.3 |  | 4 | maand | rapport en aant. in logboek | controle | 2023-10-04 | 3 | 49F02 | ENGELBRECHT VAN NASSAUKAZERNE | F1 | Wachtgebouw | 0 | 12 | CLAS | CLAS | 0 | 1 | 0 | 0 | 0 | 1 | 0 | 0 | 0 | 1 | 0 | 0 | In opdracht |  | < Vul hiernaast de juiste status en datum in.
900119553 | 80 | Brandmeldinstallatie | 725732 | Inspectie en onderhoud BMI 12m | Besluit bouwwerken leefomgeving: art. 6.32 / NEN 2654-1: art.5.5.1 en 5.5.2 |  | 12 | maand | rapport en aant. in logboek | controle/preventief onderh. | 2024-02-28 | 1 | 50B05 | TRIP VAN ZOUDTLANDTKAZERNE | 1 | Legering | 0 | 0.04 | DOSCO | DOSCO | 0 | 1 | 0 | 0 | [7 empty] | 0 | In opdracht |  | < Vul hiernaast de juiste status en datum in.
900119553 | 80 | Brandmeldinstallatie | 725731 | RVB controle BMI 4m | Besluit bouwwerken leefomgeving: art. 6.32 / NEN 2654-1: art. 5.5.2.3 |  | 4 | maand | rapport en aant. in logboek | controle | 2024-02-28 | 3 | 50B05 | TRIP VAN ZOUDTLANDTKAZERNE | 1 | Legering | 0 | 0.04 | DOSCO | DOSCO | 0 | 1 | 0 | 0 | 0 | 1 | 0 | 0 | 0 | 1 | 0 | 0 | In opdracht |  | < Vul hiernaast de juiste status en datum in.
900119553 | 80 | Brandmeldinstallatie | 880431 | Inspectiecertificaat gecertificeerde BMI 12m | Besluit bouwwerken leefomgeving: art. 6.32 |  | 12 | maand | certificaat | inspectie en onderhoud | 2022-11-15 | 1 | 50B05 | TRIP VAN ZOUDTLANDTKAZERNE | 1 | Legering | 0 | 0.04 | DOSCO | DOSCO | [8 empty] | 0 | 0 | 1 | 0 | In opdracht |  | < Vul hiernaast de juiste status en datum in.
900120342 | 80 | Brandmeldinstallatie | 726579 | Inspectie en onderhoud BMI 12m | Besluit bouwwerken leefomgeving: art. 6.32 / NEN 2654-1: art.5.5.1 en 5.5.2 |  | 12 | maand | rapport en aant. in logboek | controle/preventief onderh. | 2023-07-03 | 1 | 49F04 | LOGISTIEK CENTRUM RUCPHEN | E | Garage en kantoren | 0 | 1 | CLAS | CLAS |  |  |  |  | 0 | 0 | 1 | 0 | 0 |  |  |  | In opdracht |  | < Vul hiernaast de juiste status en datum in.
900120342 | 80 | Brandmeldinstallatie | 726563 | RVB controle BMI 4m | Besluit bouwwerken leefomgeving: art. 6.32 / NEN 2654-1: art. 5.5.2.3 |  | 4 | maand | rapport en aant. in logboek | controle | 2023-11-08 | 3 | 49F04 | LOGISTIEK CENTRUM RUCPHEN | E | Garage en kantoren | 0 | 1 | CLAS | CLAS | 0 | 0 | 1 | 0 | 0 | 0 | 1 | 0 | 0 | 0 | 1 | 0 | In opdracht |  | < Vul hiernaast de juiste status en datum in.
900121658 | 65 | Automatisch werkende blusinstallatie decentraal | 755628 | 05-B1a Beheerderscontrole VBB sprinkler 2w | Besluit bouwwerken leefomgeving: art. 6.36 / NEN 12845: par 20 |  | 2 | week | aantekening in logboek | controle | 2024-01-31 | 27 | 49G01 | VLIEGBASIS WOENSDRECHT | B08 | Kantoor Materieeldienst KMSL | 0 | 1 | CLSK | CLSK | 1 | 1 | 1 | 1 | 1 | 1 | 1 | 1 | 1 | 1 | 1 | 1 | In opdracht |  | < Vul hiernaast de juiste status en datum in.
900121658 | 65 | Automatisch werkende blusinstallatie decentraal | 755647 | 05-B1b Beheerderscontrole VBB sprinkler 1m | Besluit bouwwerken leefomgeving: art. 6.36 / NEN 12845: par 20 |  | 1 | maand | aantekening in logboek | controle | 2024-02-28 | 12 | 49G01 | VLIEGBASIS WOENSDRECHT | B08 | Kantoor Materieeldienst KMSL | 0 | 1 | CLSK | CLSK | 1 | 1 | 1 | 1 | 1 | 1 | 1 | 1 | 1 | 1 | 1 | 1 | In opdracht |  | < Vul hiernaast de juiste status en datum in.
900121658 | 65 | Automatisch werkende blusinstallatie decentraal | 755375 | 05-B3 CCV controle VBB sprinkler 6m | Besluit bouwwerken leefomgeving: art. 6.36 / NEN 12845: par 20 |  | 6 | maand | aantekening in logboek | inspectie en onderhoud | 2023-12-21 | 2 | 49G01 | VLIEGBASIS WOENSDRECHT | B08 | Kantoor Materieeldienst KMSL | 0 | 1 | CLSK | CLSK |  |  |  | 0 | 0 | 1 | 0 | 0 |  | 0 | 0 | 1 | In opdracht |  | < Vul hiernaast de juiste status en datum in.
900121658 | 65 | Automatisch werkende blusinstallatie decentraal | 755413 | 05-B5 CCV insp en odh VBB sprinkler 3j | Besluit bouwwerken leefomgeving: art. 6.36 / NEN 12845: par 20 |  | 3 | jaar | rapport en aant. in logboek | inspectie en onderhoud | 2023-11-21 | 1 | 49G01 | VLIEGBASIS WOENSDRECHT | B08 | Kantoor Materieeldienst KMSL | 0 | 1 | CLSK | CLSK | [8 empty] | 0 | 0 | 1 | 0 | In opdracht |  | < Vul hiernaast de juiste status en datum in.
900121658 | 65 | Automatisch werkende blusinstallatie decentraal | 755394 | 05-B4 CCV insp en odh VBB sprinkler 12m | Besluit bouwwerken leefomgeving: art. 6.36 / NEN 12845: par 20 |  | 12 | maand | rapport en certificaat | inspectie en onderhoud | 2023-12-21 | 1 | 49G01 | VLIEGBASIS WOENSDRECHT | B08 | Kantoor Materieeldienst KMSL | 0 | 1 | CLSK | CLSK | [9 empty] | 0 | 0 | 1 | In opdracht |  | < Vul hiernaast de juiste status en datum in.
900121658 | 65 | Automatisch werkende blusinstallatie decentraal | 755356 | 05-B2 CCV controle VBB sprinkler 13 wk | Besluit bouwwerken leefomgeving: art. 6.36 / NEN 12845: par 20 |  | 3 | maand | aantekening in logboek | inspectie en onderhoud | 2024-02-28 | 4 | 49G01 | VLIEGBASIS WOENSDRECHT | B08 | Kantoor Materieeldienst KMSL | 0 | 1 | CLSK | CLSK | 0 | 1 | 0 | 0 | 1 | 0 | 0 | 1 | 0 | 0 | 1 | 0 | In opdracht |  | < Vul hiernaast de juiste status en datum in.
900122603 | 64 | Automatisch werkende blusinstallatie centraal | 742818 | 08-B2 CCV insp en odh VBB CO2 1j | Besluit bouwwerken leefomgeving: art. 6.36 / NFPA 12: chapter 4 |  | 1 | jaar | rapport en aant. in logboek | inspectie en onderhoud | 2024-02-13 | 1 | 50E03 | VLIEGBASIS GILZE-RIJEN | 453 | Bedrijfsrestaurant , Transformator T8 | 0 | 52 | CLSK | CLSK | 0 | 1 | 0 | 0 | [7 empty] | 0 | In opdracht |  | < Vul hiernaast de juiste status en datum in.
900122603 | 64 | Automatisch werkende blusinstallatie centraal | 742803 | 08-B1 CCV insp en odh VBB CO2 6m | Besluit bouwwerken leefomgeving: art. 6.36 / NFPA 12: chapter 4 |  | 6 | maand | rapport en aant. in logboek | inspectie en onderhoud | 2024-02-13 | 2 | 50E03 | VLIEGBASIS GILZE-RIJEN | 453 | Bedrijfsrestaurant , Transformator T8 | 0 | 52 | CLSK | CLSK | 0 | 1 | 0 | 0 |  | 0 | 0 | 1 | 0 | 0 |  | 0 | In opdracht |  | < Vul hiernaast de juiste status en datum in.
900122604 | 64 | Automatisch werkende blusinstallatie centraal | 742804 | 08-B1 CCV insp en odh VBB CO2 6m | Besluit bouwwerken leefomgeving: art. 6.36 / NFPA 12: chapter 4 |  | 6 | maand | rapport en aant. in logboek | inspectie en onderhoud | 2024-01-25 | 2 | 50E03 | VLIEGBASIS GILZE-RIJEN | 453 | Bedrijfsrestaurant , Transformator T8 | 0 | 52 | CLSK | CLSK | 1 | 0 | 0 |  | 0 | 0 | 1 | 0 | 0 |  | 0 | 0 | In opdracht |  | < Vul hiernaast de juiste status en datum in.
900122604 | 64 | Automatisch werkende blusinstallatie centraal | 742894 | 08-B3 CCV insp en odh VBB CO2 5j | Besluit bouwwerken leefomgeving: art. 6.36 / NFPA 12: chapter 4 |  | 5 | jaar | rapport en aant. in logboek | inspectie en onderhoud | 2016-06-01 | 1 | 50E03 | VLIEGBASIS GILZE-RIJEN | 453 | Bedrijfsrestaurant , Transformator T8 | 0 | 52 | CLSK | CLSK |  |  |  | 0 | 0 | 1 | 0 | 0 |  |  |  |  | In opdracht |  | < Vul hiernaast de juiste status en datum in.
900122604 | 64 | Automatisch werkende blusinstallatie centraal | 742819 | 08-B2 CCV insp en odh VBB CO2 1j | Besluit bouwwerken leefomgeving: art. 6.36 / NFPA 12: chapter 4 |  | 1 | jaar | rapport en aant. in logboek | inspectie en onderhoud | 2024-01-25 | 1 | 50E03 | VLIEGBASIS GILZE-RIJEN | 453 | Bedrijfsrestaurant , Transformator T8 | 0 | 52 | CLSK | CLSK | 1 | 0 | 0 | [7 empty] | 0 | 0 | In opdracht |  | < Vul hiernaast de juiste status en datum in.
900122605 | 64 | Automatisch werkende blusinstallatie centraal | 742820 | 08-B2 CCV insp en odh VBB CO2 1j | Besluit bouwwerken leefomgeving: art. 6.36 / NFPA 12: chapter 4 |  | 1 | jaar | rapport en aant. in logboek | inspectie en onderhoud | 2024-01-25 | 1 | 50E03 | VLIEGBASIS GILZE-RIJEN | 453 | Bedrijfsrestaurant , Transformator T8 | 0 | 52 | CLSK | CLSK | 1 | 0 | 0 | [7 empty] | 0 | 0 | In opdracht |  | < Vul hiernaast de juiste status en datum in.
900122605 | 64 | Automatisch werkende blusinstallatie centraal | 742895 | 08-B3 CCV insp en odh VBB CO2 5j | Besluit bouwwerken leefomgeving: art. 6.36 / NFPA 12: chapter 4 |  | 5 | jaar | rapport en aant. in logboek | inspectie en onderhoud | 2016-06-01 | 1 | 50E03 | VLIEGBASIS GILZE-RIJEN | 453 | Bedrijfsrestaurant , Transformator T8 | 0 | 52 | CLSK | CLSK |  |  |  | 0 | 0 | 1 | 0 | 0 |  |  |  |  | In opdracht |  | < Vul hiernaast de juiste status en datum in.
900122605 | 64 | Automatisch werkende blusinstallatie centraal | 742805 | 08-B1 CCV insp en odh VBB CO2 6m | Besluit bouwwerken leefomgeving: art. 6.36 / NFPA 12: chapter 4 |  | 6 | maand | rapport en aant. in logboek | inspectie en onderhoud | 2024-01-25 | 2 | 50E03 | VLIEGBASIS GILZE-RIJEN | 453 | Bedrijfsrestaurant , Transformator T8 | 0 | 52 | CLSK | CLSK | 1 | 0 | 0 |  | 0 | 0 | 1 | 0 | 0 |  | 0 | 0 | In opdracht |  | < Vul hiernaast de juiste status en datum in.
900123511 | 80 | Brandmeldinstallatie | 747396 | Inspectie en onderhoud BMI 12m | Besluit bouwwerken leefomgeving: art. 6.32 / NEN 2654-1: art.5.5.1 en 5.5.2 |  | 12 | maand | rapport en aant. in logboek | controle/preventief onderh. | 2024-02-06 | 1 | 49G01 | VLIEGBASIS WOENSDRECHT | 85 | Opleidingscentrum CLSK | 0 | 0D.15 | CLSK | CLSK | 0 | 1 | 0 | 0 | [7 empty] | 0 | In opdracht |  | < Vul hiernaast de juiste status en datum in.
900123511 | 80 | Brandmeldinstallatie | 747393 | RVB controle BMI 4m | Besluit bouwwerken leefomgeving: art. 6.32 / NEN 2654-1: art. 5.5.2.3 |  | 4 | maand | rapport en aant. in logboek | controle | 2024-02-06 | 3 | 49G01 | VLIEGBASIS WOENSDRECHT | 85 | Opleidingscentrum CLSK | 0 | 0D.15 | CLSK | CLSK | 0 | 1 | 0 | 0 | 0 | 1 | 0 | 0 | 0 | 1 | 0 | 0 | In opdracht |  | < Vul hiernaast de juiste status en datum in.
900123524 | 80 | Brandmeldinstallatie | 747395 | Inspectie en onderhoud BMI 12m | Besluit bouwwerken leefomgeving: art. 6.32 / NEN 2654-1: art.5.5.1 en 5.5.2 |  | 12 | maand | rapport en aant. in logboek | controle/preventief onderh. | 2022-10-21 | 1 | 49F02 | ENGELBRECHT VAN NASSAUKAZERNE | E1 | KEK-gebouw | 0 | 19 | CLAS | CLAS | [7 empty] | 0 | 0 | 1 | 0 | 0 | In opdracht |  | < Vul hiernaast de juiste status en datum in.
900123524 | 80 | Brandmeldinstallatie | 822234 | Inspectiecertificaat gecertificeerde BMI 36m | Besluit bouwwerken leefomgeving: art. 6.32 |  | 36 | maand | rapport en certificaat | BMI |  | 1 | 49F02 | ENGELBRECHT VAN NASSAUKAZERNE | E1 | KEK-gebouw | 0 | 19 | CLAS | CLAS | [12 empty] | In opdracht |  | < Vul hiernaast de juiste status en datum in.
900123524 | 80 | Brandmeldinstallatie | 747392 | RVB controle BMI 4m | Besluit bouwwerken leefomgeving: art. 6.32 / NEN 2654-1: art. 5.5.2.3 |  | 4 | maand | rapport en aant. in logboek | controle | 2023-06-28 | 3 | 49F02 | ENGELBRECHT VAN NASSAUKAZERNE | E1 | KEK-gebouw | 0 | 19 | CLAS | CLAS | 0 | 1 | 0 | 0 | 0 | 1 | 0 | 0 | 0 | 1 | 0 | 0 | In opdracht |  | < Vul hiernaast de juiste status en datum in.
900124710 | 65 | Automatisch werkende blusinstallatie decentraal | 758869 | 07-B1 CCV insp en odh VBB blusgas 1j | Besluit bouwwerken leefomgeving: art. 6.36 / NFPA 2001: chapter 7 |  | 1 | jaar | rapport en certificaat | inspectie en onderhoud | 2023-10-04 | 1 | 44D02 | KONINKLIJKE MILITAIRE ACADEMIE | S1 | Portiersloge Kraanpoort | 0 | 3 | DOSCO | DOSCO | [7 empty] | 0 | 0 | 1 | 0 | 0 | In opdracht |  | < Vul hiernaast de juiste status en datum in.
900124710 | 65 | Automatisch werkende blusinstallatie decentraal | 760413 | 07-B2 CCV insp en odh blusgas 5j | Besluit bouwwerken leefomgeving: art. 6.36 / NFPA 2001: chapter 7 |  | 5 | jaar | rapport en aant. in logboek | inspectie en onderhoud | 2021-06-28 | 1 | 44D02 | KONINKLIJKE MILITAIRE ACADEMIE | S1 | Portiersloge Kraanpoort | 0 | 3 | DOSCO | DOSCO |  |  |  | 0 | 0 | 1 | 0 | 0 |  |  |  |  | In opdracht |  | < Vul hiernaast de juiste status en datum in.
900124712 | 80 | Brandmeldinstallatie | 756058 | Inspectie en onderhoud BMI 12m | Besluit bouwwerken leefomgeving: art. 6.32 / NEN 2654-1: art.5.5.1 en 5.5.2 |  | 12 | maand | rapport en aant. in logboek | controle/preventief onderh. | 2024-02-28 | 1 | 50B05 | TRIP VAN ZOUDTLANDTKAZERNE | 2 | Legering | 0 | 1 | DOSCO | DOSCO | 0 | 1 | 0 | 0 | [7 empty] | 0 | In opdracht |  | < Vul hiernaast de juiste status en datum in.
900124712 | 80 | Brandmeldinstallatie | 815610 | Inspectiecertificaat gecertificeerde BMI 12m | Besluit bouwwerken leefomgeving: art. 6.32 |  | 12 | maand | certificaat | inspectie en onderhoud | 2022-11-15 | 1 | 50B05 | TRIP VAN ZOUDTLANDTKAZERNE | 2 | Legering | 0 | 1 | DOSCO | DOSCO | [8 empty] | 0 | 0 | 1 | 0 | In opdracht |  | < Vul hiernaast de juiste status en datum in.
900124712 | 80 | Brandmeldinstallatie | 756055 | RVB controle BMI 4m | Besluit bouwwerken leefomgeving: art. 6.32 / NEN 2654-1: art. 5.5.2.3 |  | 4 | maand | rapport en aant. in logboek | controle | 2024-02-28 | 3 | 50B05 | TRIP VAN ZOUDTLANDTKAZERNE | 2 | Legering | 0 | 1 | DOSCO | DOSCO | 0 | 1 | 0 | 0 | 0 | 1 | 0 | 0 | 0 | 1 | 0 | 0 | In opdracht |  | < Vul hiernaast de juiste status en datum in.
900124713 | 80 | Brandmeldinstallatie | 756056 | RVB controle BMI 4m | Besluit bouwwerken leefomgeving: art. 6.32 / NEN 2654-1: art. 5.5.2.3 |  | 4 | maand | rapport en aant. in logboek | controle | 2024-02-27 | 3 | 50B05 | TRIP VAN ZOUDTLANDTKAZERNE | 3 | Legering | 0 | 1 | DOSCO | DOSCO | 0 | 1 | 0 | 0 | 0 | 1 | 0 | 0 | 0 | 1 | 0 | 0 | In opdracht |  | < Vul hiernaast de juiste status en datum in.
900124713 | 80 | Brandmeldinstallatie | 815611 | Inspectiecertificaat gecertificeerde BMI 12m | Besluit bouwwerken leefomgeving: art. 6.32 |  | 12 | maand | certificaat | inspectie en onderhoud | 2022-11-15 | 1 | 50B05 | TRIP VAN ZOUDTLANDTKAZERNE | 3 | Legering | 0 | 1 | DOSCO | DOSCO | [8 empty] | 0 | 0 | 1 | 0 | In opdracht |  | < Vul hiernaast de juiste status en datum in.
900124713 | 80 | Brandmeldinstallatie | 756059 | Inspectie en onderhoud BMI 12m | Besluit bouwwerken leefomgeving: art. 6.32 / NEN 2654-1: art.5.5.1 en 5.5.2 |  | 12 | maand | rapport en aant. in logboek | controle/preventief onderh. | 2024-02-27 | 1 | 50B05 | TRIP VAN ZOUDTLANDTKAZERNE | 3 | Legering | 0 | 1 | DOSCO | DOSCO | 0 | 1 | 0 | 0 | [7 empty] | 0 | In opdracht |  | < Vul hiernaast de juiste status en datum in.
900124714 | 65 | Automatisch werkende blusinstallatie decentraal | 773726 | 14-B1 CCV Insp. en odh VBB vetbrandblusinstallatie 6m | Besluit bouwwerken leefomgeving: art. 6.36 / NFPA 17A |  | 6 | maand | rapport en aant. in logboek | inspectie en onderhoud | 2023-09-06 | 2 | 44C03 | COMMANDO LUCHTSTRIJDKRACHTEN | 1 | Luchtmachttoren | 16 | A04 | CLSK | CLSK | 0 | 0 | 1 | 0 | 0 |  | 0 | 0 | 1 | 0 | 0 |  | In opdracht |  | < Vul hiernaast de juiste status en datum in.
900125976 | 80 | Brandmeldinstallatie | 758029 | Inspectie en onderhoud BMI 12m | Besluit bouwwerken leefomgeving: art. 6.32 / NEN 2654-1: art.5.5.1 en 5.5.2 |  | 12 | maand | rapport en aant. in logboek | controle/preventief onderh. | 2023-06-14 | 1 | 50B05 | TRIP VAN ZOUDTLANDTKAZERNE | D | Recreatiegebouw | 0 | 1 | DOSCO | DOSCO |  |  |  | 0 | 0 | 1 | 0 | 0 |  |  |  |  | In opdracht |  | < Vul hiernaast de juiste status en datum in.
900125976 | 80 | Brandmeldinstallatie | 758018 | RVB controle BMI 4m | Besluit bouwwerken leefomgeving: art. 6.32 / NEN 2654-1: art. 5.5.2.3 |  | 4 | maand | rapport en aant. in logboek | controle | 2024-02-07 | 3 | 50B05 | TRIP VAN ZOUDTLANDTKAZERNE | D | Recreatiegebouw | 0 | 1 | DOSCO | DOSCO | 0 | 1 | 0 | 0 | 0 | 1 | 0 | 0 | 0 | 1 | 0 | 0 | In opdracht |  | < Vul hiernaast de juiste status en datum in.
900125977 | 80 | Brandmeldinstallatie | 758019 | RVB controle BMI 4m | Besluit bouwwerken leefomgeving: art. 6.32 / NEN 2654-1: art. 5.5.2.3 |  | 4 | maand | rapport en aant. in logboek | controle | 2023-11-07 | 3 | 50E03 | VLIEGBASIS GILZE-RIJEN | 614 | Vliegtuigshelter | 0 | 01 | CLSK | CLSK | 0 | 0 | 1 | 0 | 0 | 0 | 1 | 0 | 0 | 0 | 1 | 0 | In opdracht |  | < Vul hiernaast de juiste status en datum in.
900125977 | 80 | Brandmeldinstallatie | 758030 | Inspectie en onderhoud BMI 12m | Besluit bouwwerken leefomgeving: art. 6.32 / NEN 2654-1: art.5.5.1 en 5.5.2 |  | 12 | maand | rapport en aant. in logboek | controle/preventief onderh. | 2023-03-10 | 1 | 50E03 | VLIEGBASIS GILZE-RIJEN | 614 | Vliegtuigshelter | 0 | 01 | CLSK | CLSK | 0 | 0 | 1 | 0 | 0 | [7 empty] | In opdracht |  | < Vul hiernaast de juiste status en datum in.
900125980 | 80 | Brandmeldinstallatie | 758031 | Inspectie en onderhoud BMI 12m | Besluit bouwwerken leefomgeving: art. 6.32 / NEN 2654-1: art.5.5.1 en 5.5.2 |  | 12 | maand | rapport en aant. in logboek | controle/preventief onderh. | 2021-03-10 | 1 | 50E03 | VLIEGBASIS GILZE-RIJEN | 615 | Vliegtuigshelter | 0 | 01 | CLSK | CLSK | 0 | 0 | 1 | 0 | 0 | [7 empty] | In opdracht |  | < Vul hiernaast de juiste status en datum in.
900125980 | 80 | Brandmeldinstallatie | 758020 | RVB controle BMI 4m | Besluit bouwwerken leefomgeving: art. 6.32 / NEN 2654-1: art. 5.5.2.3 |  | 4 | maand | rapport en aant. in logboek | controle | 2023-11-07 | 3 | 50E03 | VLIEGBASIS GILZE-RIJEN | 615 | Vliegtuigshelter | 0 | 01 | CLSK | CLSK | 0 | 0 | 1 | 0 | 0 | 0 | 1 | 0 | 0 | 0 | 1 | 0 | In opdracht |  | < Vul hiernaast de juiste status en datum in.
900125981 | 80 | Brandmeldinstallatie | 758021 | RVB controle BMI 4m | Besluit bouwwerken leefomgeving: art. 6.32 / NEN 2654-1: art. 5.5.2.3 |  | 4 | maand | rapport en aant. in logboek | controle | 2023-11-07 | 3 | 50E03 | VLIEGBASIS GILZE-RIJEN | 616 | Vliegtuigshelter | 0 | 01 | CLSK | CLSK | 0 | 0 | 1 | 0 | 0 | 0 | 1 | 0 | 0 | 0 | 1 | 0 | In opdracht |  | < Vul hiernaast de juiste status en datum in.
900125981 | 80 | Brandmeldinstallatie | 758032 | Inspectie en onderhoud BMI 12m | Besluit bouwwerken leefomgeving: art. 6.32 / NEN 2654-1: art.5.5.1 en 5.5.2 |  | 12 | maand | rapport en aant. in logboek | controle/preventief onderh. | 2023-03-10 | 1 | 50E03 | VLIEGBASIS GILZE-RIJEN | 616 | Vliegtuigshelter | 0 | 01 | CLSK | CLSK | 0 | 0 | 1 | 0 | 0 | [7 empty] | In opdracht |  | < Vul hiernaast de juiste status en datum in.
900125982 | 80 | Brandmeldinstallatie | 758033 | Inspectie en onderhoud BMI 12m | Besluit bouwwerken leefomgeving: art. 6.32 / NEN 2654-1: art.5.5.1 en 5.5.2 |  | 12 | maand | rapport en aant. in logboek | controle/preventief onderh. | 2023-02-24 | 1 | 50E03 | VLIEGBASIS GILZE-RIJEN | 617 | Vliegtuigshelter | 0 | 01 | CLSK | CLSK | 0 | 1 | 0 | 0 | [7 empty] | 0 | In opdracht |  | < Vul hiernaast de juiste status en datum in.
900125982 | 80 | Brandmeldinstallatie | 758022 | RVB controle BMI 4m | Besluit bouwwerken leefomgeving: art. 6.32 / NEN 2654-1: art. 5.5.2.3 |  | 4 | maand | rapport en aant. in logboek | controle | 2023-11-07 | 3 | 50E03 | VLIEGBASIS GILZE-RIJEN | 617 | Vliegtuigshelter | 0 | 01 | CLSK | CLSK | 0 | 0 | 1 | 0 | 0 | 0 | 1 | 0 | 0 | 0 | 1 | 0 | In opdracht |  | < Vul hiernaast de juiste status en datum in.
900125983 | 80 | Brandmeldinstallatie | 758023 | RVB controle BMI 4m | Besluit bouwwerken leefomgeving: art. 6.32 / NEN 2654-1: art. 5.5.2.3 |  | 4 | maand | rapport en aant. in logboek | controle | 2023-11-07 | 3 | 50E03 | VLIEGBASIS GILZE-RIJEN | 618 | Vliegtuigshelter | 0 | 01 | CLSK | CLSK | 0 | 0 | 1 | 0 | 0 | 0 | 1 | 0 | 0 | 0 | 1 | 0 | In opdracht |  | < Vul hiernaast de juiste status en datum in.
900125983 | 80 | Brandmeldinstallatie | 758034 | Inspectie en onderhoud BMI 12m | Besluit bouwwerken leefomgeving: art. 6.32 / NEN 2654-1: art.5.5.1 en 5.5.2 |  | 12 | maand | rapport en aant. in logboek | controle/preventief onderh. | 2021-03-11 | 1 | 50E03 | VLIEGBASIS GILZE-RIJEN | 618 | Vliegtuigshelter | 0 | 01 | CLSK | CLSK | 0 | 0 | 1 | 0 | 0 | [7 empty] | In opdracht |  | < Vul hiernaast de juiste status en datum in.
900126326 | 80 | Brandmeldinstallatie | 759482 | RVB controle BMI 4m | Besluit bouwwerken leefomgeving: art. 6.32 / NEN 2654-1: art. 5.5.2.3 |  | 4 | maand | rapport en aant. in logboek | controle | 2023-10-19 | 3 | 50B05 | TRIP VAN ZOUDTLANDTKAZERNE | R | Lesgebouw | 0 | 0.01 | DOSCO | DOSCO | 0 | 1 | 0 | 0 | 0 | 1 | 0 | 0 | 0 | 1 | 0 | 0 | In opdracht |  | < Vul hiernaast de juiste status en datum in.
900126326 | 80 | Brandmeldinstallatie | 759483 | Inspectie en onderhoud BMI 12m | Besluit bouwwerken leefomgeving: art. 6.32 / NEN 2654-1: art.5.5.1 en 5.5.2 |  | 12 | maand | rapport en aant. in logboek | controle/preventief onderh. | 2023-04-12 | 1 | 50B05 | TRIP VAN ZOUDTLANDTKAZERNE | R | Lesgebouw | 0 | 0.01 | DOSCO | DOSCO |  | 0 | 0 | 1 | 0 | 0 | [6 empty] | In opdracht |  | < Vul hiernaast de juiste status en datum in.
900129226 | 80 | Brandmeldinstallatie | 776259 | Inspectie en onderhoud BMI 12m | Besluit bouwwerken leefomgeving: art. 6.32 / NEN 2654-1: art.5.5.1 en 5.5.2 |  | 12 | maand | rapport en aant. in logboek | controle/preventief onderh. | 2024-02-28 | 1 | 50B05 | TRIP VAN ZOUDTLANDTKAZERNE | 2 | Legering | 8 | 802 | DOSCO | DOSCO | 0 | 1 | 0 | 0 | [7 empty] | 0 | In opdracht |  | < Vul hiernaast de juiste status en datum in.
900129226 | 80 | Brandmeldinstallatie | 776257 | RVB controle BMI 4m | Besluit bouwwerken leefomgeving: art. 6.32 / NEN 2654-1: art. 5.5.2.3 |  | 4 | maand | rapport en aant. in logboek | controle | 2024-02-28 | 3 | 50B05 | TRIP VAN ZOUDTLANDTKAZERNE | 2 | Legering | 8 | 802 | DOSCO | DOSCO | 0 | 1 | 0 | 0 | 0 | 1 | 0 | 0 | 0 | 1 | 0 | 0 | In opdracht |  | < Vul hiernaast de juiste status en datum in.
900129228 | 80 | Brandmeldinstallatie | 776258 | RVB controle BMI 4m | Besluit bouwwerken leefomgeving: art. 6.32 / NEN 2654-1: art. 5.5.2.3 |  | 4 | maand | rapport en aant. in logboek | controle | 2024-02-27 | 3 | 50B05 | TRIP VAN ZOUDTLANDTKAZERNE | 3 | Legering | 8 | 802 | DOSCO | DOSCO | 0 | 1 | 0 | 0 | 0 | 1 | 0 | 0 | 0 | 1 | 0 | 0 | In opdracht |  | < Vul hiernaast de juiste status en datum in.
900129228 | 80 | Brandmeldinstallatie | 776260 | Inspectie en onderhoud BMI 12m | Besluit bouwwerken leefomgeving: art. 6.32 / NEN 2654-1: art.5.5.1 en 5.5.2 |  | 12 | maand | rapport en aant. in logboek | controle/preventief onderh. | 2024-02-27 | 1 | 50B05 | TRIP VAN ZOUDTLANDTKAZERNE | 3 | Legering | 8 | 802 | DOSCO | DOSCO | 0 | 1 | 0 | 0 | [7 empty] | 0 | In opdracht |  | < Vul hiernaast de juiste status en datum in.
900130931 | 80 | Brandmeldinstallatie | 786002 | Inspectie en onderhoud BMI 12m | Besluit bouwwerken leefomgeving: art. 6.32 / NEN 2654-1: art.5.5.1 en 5.5.2 |  | 12 | maand | rapport en aant. in logboek | controle/preventief onderh. | 2023-03-21 | 1 | 50E03 | VLIEGBASIS GILZE-RIJEN | 510 | Vliegtuigshelter | 0 | 1 | CLSK | CLSK | 0 | 0 | 1 | 0 | 0 | [7 empty] | In opdracht |  | < Vul hiernaast de juiste status en datum in.
900130931 | 80 | Brandmeldinstallatie | 785989 | RVB controle BMI 4m | Besluit bouwwerken leefomgeving: art. 6.32 / NEN 2654-1: art. 5.5.2.3 |  | 4 | maand | rapport en aant. in logboek | controle | 2023-11-07 | 3 | 50E03 | VLIEGBASIS GILZE-RIJEN | 510 | Vliegtuigshelter | 0 | 1 | CLSK | CLSK | 0 | 0 | 1 | 0 | 0 | 0 | 1 | 0 | 0 | 0 | 1 | 0 | In opdracht |  | < Vul hiernaast de juiste status en datum in.
900130932 | 80 | Brandmeldinstallatie | 785990 | RVB controle BMI 4m | Besluit bouwwerken leefomgeving: art. 6.32 / NEN 2654-1: art. 5.5.2.3 |  | 4 | maand | rapport en aant. in logboek | controle | 2023-11-07 | 3 | 50E03 | VLIEGBASIS GILZE-RIJEN | 511 | Vliegtuigshelter | 0 | 1 | CLSK | CLSK | 0 | 0 | 1 | 0 | 0 | 0 | 1 | 0 | 0 | 0 | 1 | 0 | In opdracht |  | < Vul hiernaast de juiste status en datum in.
900130932 | 80 | Brandmeldinstallatie | 786003 | Inspectie en onderhoud BMI 12m | Besluit bouwwerken leefomgeving: art. 6.32 / NEN 2654-1: art.5.5.1 en 5.5.2 |  | 12 | maand | rapport en aant. in logboek | controle/preventief onderh. | 2023-03-07 | 1 | 50E03 | VLIEGBASIS GILZE-RIJEN | 511 | Vliegtuigshelter | 0 | 1 | CLSK | CLSK | 0 | 0 | 1 | 0 | 0 | [7 empty] | In opdracht |  | < Vul hiernaast de juiste status en datum in.
900131092 | 80 | Brandmeldinstallatie | 787667 | RVB controle BMI 4m | Besluit bouwwerken leefomgeving: art. 6.32 / NEN 2654-1: art. 5.5.2.3 |  | 4 | maand | rapport en aant. in logboek | controle | 2024-02-01 | 3 | 49G01 | VLIEGBASIS WOENSDRECHT | 31 | Legeringsgebouw | 0 | 2 | CLSK | CLSK | 0 | 1 | 0 | 0 | 0 | 1 | 0 | 0 | 0 | 1 | 0 | 0 | In opdracht |  | < Vul hiernaast de juiste status en datum in.
900131092 | 80 | Brandmeldinstallatie | 787668 | Inspectie en onderhoud BMI 12m | Besluit bouwwerken leefomgeving: art. 6.32 / NEN 2654-1: art.5.5.1 en 5.5.2 |  | 12 | maand | rapport en aant. in logboek | controle/preventief onderh. | 2024-02-01 | 1 | 49G01 | VLIEGBASIS WOENSDRECHT | 31 | Legeringsgebouw | 0 | 2 | CLSK | CLSK | 0 | 1 | 0 | 0 | [7 empty] | 0 | In opdracht |  | < Vul hiernaast de juiste status en datum in.
900131146 | 80 | Brandmeldinstallatie | 787872 | RVB controle BMI 4m | Besluit bouwwerken leefomgeving: art. 6.32 / NEN 2654-1: art. 5.5.2.3 |  | 4 | maand | rapport en aant. in logboek | controle | 2024-01-10 | 3 | 50E03 | VLIEGBASIS GILZE-RIJEN | 760 | Legering | 0 | 04A | CLSK | CLSK | 1 | 0 | 0 | 0 | 1 | 0 | 0 | 0 | 1 | 0 | 0 | 0 | In opdracht |  | < Vul hiernaast de juiste status en datum in.
900131146 | 80 | Brandmeldinstallatie | 787884 | Inspectie en onderhoud BMI 12m | Besluit bouwwerken leefomgeving: art. 6.32 / NEN 2654-1: art.5.5.1 en 5.5.2 |  | 12 | maand | rapport en aant. in logboek | controle/preventief onderh. | 2024-01-10 | 1 | 50E03 | VLIEGBASIS GILZE-RIJEN | 760 | Legering | 0 | 04A | CLSK | CLSK | 1 | 0 | 0 | [7 empty] | 0 | 0 | In opdracht |  | < Vul hiernaast de juiste status en datum in.
900131150 | 80 | Brandmeldinstallatie | 787881 | Inspectie en onderhoud BMI 12m | Besluit bouwwerken leefomgeving: art. 6.32 / NEN 2654-1: art.5.5.1 en 5.5.2 |  | 12 | maand | rapport en aant. in logboek | controle/preventief onderh. | 2023-10-13 | 1 | 49F02 | ENGELBRECHT VAN NASSAUKAZERNE | B | Legeringsgebouw | 0 | 1 | CLAS | CLAS | [7 empty] | 0 | 0 | 1 | 0 | 0 | In opdracht |  | < Vul hiernaast de juiste status en datum in.
900131150 | 80 | Brandmeldinstallatie | 787869 | RVB controle BMI 4m | Besluit bouwwerken leefomgeving: art. 6.32 / NEN 2654-1: art. 5.5.2.3 |  | 4 | maand | rapport en aant. in logboek | controle | 2023-10-13 | 3 | 49F02 | ENGELBRECHT VAN NASSAUKAZERNE | B | Legeringsgebouw | 0 | 1 | CLAS | CLAS | 0 | 1 | 0 | 0 | 0 | 1 | 0 | 0 | 0 | 1 | 0 | 0 | In opdracht |  | < Vul hiernaast de juiste status en datum in.
900131150 | 80 | Brandmeldinstallatie | 880658 | Inspectiecertificaat gecertificeerde BMI 36m | Besluit bouwwerken leefomgeving: art. 6.32 |  | 36 | maand | rapport en certificaat | BMI | 2023-09-26 | 1 | 49F02 | ENGELBRECHT VAN NASSAUKAZERNE | B | Legeringsgebouw | 0 | 1 | CLAS | CLAS | [6 empty] | 0 | 0 | 1 | 0 | 0 |  | In opdracht |  | < Vul hiernaast de juiste status en datum in.
900131151 | 80 | Brandmeldinstallatie | 787870 | RVB controle BMI 4m | Besluit bouwwerken leefomgeving: art. 6.32 / NEN 2654-1: art. 5.5.2.3 |  | 4 | maand | rapport en aant. in logboek | controle | 2023-10-06 | 3 | 49F02 | ENGELBRECHT VAN NASSAUKAZERNE | C | Legeringsgebouw | 0 | 1 | CLAS | CLAS | 0 | 1 | 0 | 0 | 0 | 1 | 0 | 0 | 0 | 1 | 0 | 0 | In opdracht |  | < Vul hiernaast de juiste status en datum in.
900131151 | 80 | Brandmeldinstallatie | 787882 | Inspectie en onderhoud BMI 12m | Besluit bouwwerken leefomgeving: art. 6.32 / NEN 2654-1: art.5.5.1 en 5.5.2 |  | 12 | maand | rapport en aant. in logboek | controle/preventief onderh. | 2023-10-06 | 1 | 49F02 | ENGELBRECHT VAN NASSAUKAZERNE | C | Legeringsgebouw | 0 | 1 | CLAS | CLAS | [7 empty] | 0 | 0 | 1 | 0 | 0 | In opdracht |  | < Vul hiernaast de juiste status en datum in.
900131157 | 80 | Brandmeldinstallatie | 788023 | Inspectie en onderhoud BMI 12m | Besluit bouwwerken leefomgeving: art. 6.32 / NEN 2654-1: art.5.5.1 en 5.5.2 |  | 12 | maand | rapport en aant. in logboek | controle/preventief onderh. | 2024-01-17 | 1 | 49G01 | VLIEGBASIS WOENSDRECHT | B25 | Legeringsgebouw | 0 | B010 | CLSK | CLSK | 1 | 0 | 0 | [7 empty] | 0 | 0 | In opdracht |  | < Vul hiernaast de juiste status en datum in.
900131157 | 80 | Brandmeldinstallatie | 788021 | RVB controle BMI 4m | Besluit bouwwerken leefomgeving: art. 6.32 / NEN 2654-1: art. 5.5.2.3 |  | 4 | maand | rapport en aant. in logboek | controle | 2024-01-17 | 3 | 49G01 | VLIEGBASIS WOENSDRECHT | B25 | Legeringsgebouw | 0 | B010 | CLSK | CLSK | 1 | 0 | 0 | 0 | 1 | 0 | 0 | 0 | 1 | 0 | 0 | 0 | In opdracht |  | < Vul hiernaast de juiste status en datum in.
900131546 | 80 | Brandmeldinstallatie | 788996 | Inspectie en onderhoud BMI 12m | Besluit bouwwerken leefomgeving: art. 6.32 / NEN 2654-1: art.5.5.1 en 5.5.2 |  | 12 | maand | rapport en aant. in logboek | controle/preventief onderh. | 2024-01-25 | 1 | 50E03 | VLIEGBASIS GILZE-RIJEN | 763 | Legering | 0 | 04A | CLSK | CLSK | 1 | 0 | 0 | [7 empty] | 0 | 0 | In opdracht |  | < Vul hiernaast de juiste status en datum in.
900131546 | 80 | Brandmeldinstallatie | 788991 | RVB controle BMI 4m | Besluit bouwwerken leefomgeving: art. 6.32 / NEN 2654-1: art. 5.5.2.3 |  | 4 | maand | rapport en aant. in logboek | controle | 2024-01-25 | 3 | 50E03 | VLIEGBASIS GILZE-RIJEN | 763 | Legering | 0 | 04A | CLSK | CLSK | 1 | 0 | 0 | 0 | 1 | 0 | 0 | 0 | 1 | 0 | 0 | 0 | In opdracht |  | < Vul hiernaast de juiste status en datum in.
900131547 | 80 | Brandmeldinstallatie | 788994 | Inspectie en onderhoud BMI 12m | Besluit bouwwerken leefomgeving: art. 6.32 / NEN 2654-1: art.5.5.1 en 5.5.2 |  | 12 | maand | rapport en aant. in logboek | controle/preventief onderh. | 2023-01-04 | 1 | 50E03 | VLIEGBASIS GILZE-RIJEN | 329 | Legering (Categorie I en II) | 0 | B119 | CLSK | CLSK | 1 | 0 | 0 | [7 empty] | 0 | 0 | In opdracht |  | < Vul hiernaast de juiste status en datum in.
900131547 | 80 | Brandmeldinstallatie | 788989 | RVB controle BMI 4m | Besluit bouwwerken leefomgeving: art. 6.32 / NEN 2654-1: art. 5.5.2.3 |  | 4 | maand | rapport en aant. in logboek | controle | 2023-09-18 | 3 | 50E03 | VLIEGBASIS GILZE-RIJEN | 329 | Legering (Categorie I en II) | 0 | B119 | CLSK | CLSK | 1 | 0 | 0 | 0 | 1 | 0 | 0 | 0 | 1 | 0 | 0 | 0 | In opdracht |  | < Vul hiernaast de juiste status en datum in.
900131937 | 80 | Brandmeldinstallatie | 880686 | Inspectiecertificaat gecertificeerde BMI 36m | Besluit bouwwerken leefomgeving: art. 6.32 |  | 36 | maand | rapport en certificaat | BMI | 2023-06-06 | 1 | 50E03 | VLIEGBASIS GILZE-RIJEN | 103 | Legeringsgebouw | K1 | 028 | CLSK | CLSK |  |  |  | 0 | 0 | 1 | 0 | 0 |  |  |  |  | In opdracht |  | < Vul hiernaast de juiste status en datum in.
900131937 | 80 | Brandmeldinstallatie | 789570 | Inspectie en onderhoud BMI 12m | Besluit bouwwerken leefomgeving: art. 6.32 / NEN 2654-1: art.5.5.1 en 5.5.2 |  | 12 | maand | rapport en aant. in logboek | controle/preventief onderh. | 2024-01-24 | 1 | 50E03 | VLIEGBASIS GILZE-RIJEN | 103 | Legeringsgebouw | K1 | 028 | CLSK | CLSK | 1 | 0 | 0 | [7 empty] | 0 | 0 | In opdracht |  | < Vul hiernaast de juiste status en datum in.
900131937 | 80 | Brandmeldinstallatie | 789565 | RVB controle BMI 4m | Besluit bouwwerken leefomgeving: art. 6.32 / NEN 2654-1: art. 5.5.2.3 |  | 4 | maand | rapport en aant. in logboek | controle | 2024-01-24 | 3 | 50E03 | VLIEGBASIS GILZE-RIJEN | 103 | Legeringsgebouw | K1 | 028 | CLSK | CLSK | 1 | 0 | 0 | 0 | 1 | 0 | 0 | 0 | 1 | 0 | 0 | 0 | In opdracht |  | < Vul hiernaast de juiste status en datum in.
900131939 | 80 | Brandmeldinstallatie | 789566 | RVB controle BMI 4m | Besluit bouwwerken leefomgeving: art. 6.32 / NEN 2654-1: art. 5.5.2.3 |  | 4 | maand | rapport en aant. in logboek | controle | 2024-02-08 | 3 | 50E03 | VLIEGBASIS GILZE-RIJEN | 108 | Legeringsgebouw | 0 | 2 | CLSK | CLSK | 0 | 1 | 0 | 0 | 0 | 1 | 0 | 0 | 0 | 1 | 0 | 0 | In opdracht |  | < Vul hiernaast de juiste status en datum in.
900131939 | 80 | Brandmeldinstallatie | 789571 | Inspectie en onderhoud BMI 12m | Besluit bouwwerken leefomgeving: art. 6.32 / NEN 2654-1: art.5.5.1 en 5.5.2 |  | 12 | maand | rapport en aant. in logboek | controle/preventief onderh. | 2024-02-08 | 1 | 50E03 | VLIEGBASIS GILZE-RIJEN | 108 | Legeringsgebouw | 0 | 2 | CLSK | CLSK | 0 | 1 | 0 | 0 | [7 empty] | 0 | In opdracht |  | < Vul hiernaast de juiste status en datum in.
900131940 | 80 | Brandmeldinstallatie | 789572 | Inspectie en onderhoud BMI 12m | Besluit bouwwerken leefomgeving: art. 6.32 / NEN 2654-1: art.5.5.1 en 5.5.2 |  | 12 | maand | rapport en aant. in logboek | controle/preventief onderh. | 2024-02-08 | 1 | 50E03 | VLIEGBASIS GILZE-RIJEN | 112 | Legeringsgebouw | 0 | 1 | CLSK | CLSK | 0 | 1 | 0 | 0 | [7 empty] | 0 | In opdracht |  | < Vul hiernaast de juiste status en datum in.
900131940 | 80 | Brandmeldinstallatie | 789567 | RVB controle BMI 4m | Besluit bouwwerken leefomgeving: art. 6.32 / NEN 2654-1: art. 5.5.2.3 |  | 4 | maand | rapport en aant. in logboek | controle | 2023-10-30 | 3 | 50E03 | VLIEGBASIS GILZE-RIJEN | 112 | Legeringsgebouw | 0 | 1 | CLSK | CLSK | 0 | 1 | 0 | 0 | 0 | 1 | 0 | 0 | 0 | 1 | 0 | 0 | In opdracht |  | < Vul hiernaast de juiste status en datum in.
900132344 | 80 | Brandmeldinstallatie | 801628 | Inspectie en onderhoud BMI 12m | Besluit bouwwerken leefomgeving: art. 6.32 / NEN 2654-1: art.5.5.1 en 5.5.2 |  | 12 | maand | rapport en aant. in logboek | controle/preventief onderh. | 2023-01-10 | 1 | 49G01 | VLIEGBASIS WOENSDRECHT | 261 | Legeringsgebouw | 0 | B5 | CLSK | CLSK | 1 | 0 | 0 | [7 empty] | 0 | 0 | In opdracht |  | < Vul hiernaast de juiste status en datum in.
900132344 | 80 | Brandmeldinstallatie | 801618 | RVB controle BMI 4m | Besluit bouwwerken leefomgeving: art. 6.32 / NEN 2654-1: art. 5.5.2.3 |  | 4 | maand | rapport en aant. in logboek | controle | 2023-09-18 | 3 | 49G01 | VLIEGBASIS WOENSDRECHT | 261 | Legeringsgebouw | 0 | B5 | CLSK | CLSK | 1 | 0 | 0 | 0 | 1 | 0 | 0 | 0 | 1 | 0 | 0 | 0 | In opdracht |  | < Vul hiernaast de juiste status en datum in.
900132346 | 80 | Brandmeldinstallatie | 801619 | RVB controle BMI 4m | Besluit bouwwerken leefomgeving: art. 6.32 / NEN 2654-1: art. 5.5.2.3 |  | 4 | maand | rapport en aant. in logboek | controle | 2023-11-10 | 3 | 49G01 | VLIEGBASIS WOENSDRECHT | 702 | Legeringsgebouw | 0 | 0.01 | CLSK | CLSK | 0 | 0 | 1 | 0 | 0 | 0 | 1 | 0 | 0 | 0 | 1 | 0 | In opdracht |  | < Vul hiernaast de juiste status en datum in.
900132346 | 80 | Brandmeldinstallatie | 801629 | Inspectie en onderhoud BMI 12m | Besluit bouwwerken leefomgeving: art. 6.32 / NEN 2654-1: art.5.5.1 en 5.5.2 |  | 12 | maand | rapport en aant. in logboek | controle/preventief onderh. | 2023-11-10 | 1 | 49G01 | VLIEGBASIS WOENSDRECHT | 702 | Legeringsgebouw | 0 | 0.01 | CLSK | CLSK | [8 empty] | 0 | 0 | 1 | 0 | In opdracht |  | < Vul hiernaast de juiste status en datum in.
900132346 | 80 | Brandmeldinstallatie | 880705 | Inspectiecertificaat gecertificeerde BMI 36m | Besluit bouwwerken leefomgeving: art. 6.32 |  | 36 | maand | rapport en certificaat | BMI |  | 1 | 49G01 | VLIEGBASIS WOENSDRECHT | 702 | Legeringsgebouw | 0 | 0.01 | CLSK | CLSK | [12 empty] | In opdracht |  | < Vul hiernaast de juiste status en datum in.
900132348 | 80 | Brandmeldinstallatie | 801630 | Inspectie en onderhoud BMI 12m | Besluit bouwwerken leefomgeving: art. 6.32 / NEN 2654-1: art.5.5.1 en 5.5.2 |  | 12 | maand | rapport en aant. in logboek | controle/preventief onderh. | 2024-02-01 | 1 | 49G01 | VLIEGBASIS WOENSDRECHT | B04 | Legeringsgebouw | 0 | 14 | CLSK | CLSK | 0 | 1 | 0 | 0 | [7 empty] | 0 | In opdracht |  | < Vul hiernaast de juiste status en datum in.
900132348 | 80 | Brandmeldinstallatie | 801620 | RVB controle BMI 4m | Besluit bouwwerken leefomgeving: art. 6.32 / NEN 2654-1: art. 5.5.2.3 |  | 4 | maand | rapport en aant. in logboek | controle | 2024-02-01 | 3 | 49G01 | VLIEGBASIS WOENSDRECHT | B04 | Legeringsgebouw | 0 | 14 | CLSK | CLSK | 0 | 1 | 0 | 0 | 0 | 1 | 0 | 0 | 0 | 1 | 0 | 0 | In opdracht |  | < Vul hiernaast de juiste status en datum in.
900132351 | 80 | Brandmeldinstallatie | 801632 | Inspectie en onderhoud BMI 12m | Besluit bouwwerken leefomgeving: art. 6.32 / NEN 2654-1: art.5.5.1 en 5.5.2 |  | 12 | maand | rapport en aant. in logboek | controle/preventief onderh. | 2024-01-15 | 1 | 50E03 | VLIEGBASIS GILZE-RIJEN | 761 | Legering | 0 | 04A | CLSK | CLSK | 1 | 0 | 0 | [7 empty] | 0 | 0 | In opdracht |  | < Vul hiernaast de juiste status en datum in.
900132351 | 80 | Brandmeldinstallatie | 801622 | RVB controle BMI 4m | Besluit bouwwerken leefomgeving: art. 6.32 / NEN 2654-1: art. 5.5.2.3 |  | 4 | maand | rapport en aant. in logboek | controle | 2024-01-15 | 3 | 50E03 | VLIEGBASIS GILZE-RIJEN | 761 | Legering | 0 | 04A | CLSK | CLSK | 1 | 0 | 0 | 0 | 1 | 0 | 0 | 0 | 1 | 0 | 0 | 0 | In opdracht |  | < Vul hiernaast de juiste status en datum in.
900132353 | 80 | Brandmeldinstallatie | 801623 | RVB controle BMI 4m | Besluit bouwwerken leefomgeving: art. 6.32 / NEN 2654-1: art. 5.5.2.3 |  | 4 | maand | rapport en aant. in logboek | controle | 2023-10-24 | 3 | 50E03 | VLIEGBASIS GILZE-RIJEN | 762 | Legering | 0 | 04A | CLSK | CLSK | 0 | 1 | 0 | 0 | 0 | 1 | 0 | 0 | 0 | 1 | 0 | 0 | In opdracht |  | < Vul hiernaast de juiste status en datum in.
900132353 | 80 | Brandmeldinstallatie | 801633 | Inspectie en onderhoud BMI 12m | Besluit bouwwerken leefomgeving: art. 6.32 / NEN 2654-1: art.5.5.1 en 5.5.2 |  | 12 | maand | rapport en aant. in logboek | controle/preventief onderh. | 2023-01-03 | 1 | 50E03 | VLIEGBASIS GILZE-RIJEN | 762 | Legering | 0 | 04A | CLSK | CLSK | 1 | 0 | 0 | [7 empty] | 0 | 0 | In opdracht |  | < Vul hiernaast de juiste status en datum in.
900132500 | 80 | Brandmeldinstallatie | 801985 | RVB controle BMI 4m | Besluit bouwwerken leefomgeving: art. 6.32 / NEN 2654-1: art. 5.5.2.3 |  | 4 | maand | rapport en aant. in logboek | controle | 2023-11-23 | 3 | 49G01 | VLIEGBASIS WOENSDRECHT | B03 | Legeringsgebouw | 0 | 53 | CLSK | CLSK | 0 | 0 | 1 | 0 | 0 | 0 | 1 | 0 | 0 | 0 | 1 | 0 | In opdracht |  | < Vul hiernaast de juiste status en datum in.
900132500 | 80 | Brandmeldinstallatie | 801986 | Inspectie en onderhoud BMI 12m | Besluit bouwwerken leefomgeving: art. 6.32 / NEN 2654-1: art.5.5.1 en 5.5.2 |  | 12 | maand | rapport en aant. in logboek | controle/preventief onderh. | 2023-11-23 | 1 | 49G01 | VLIEGBASIS WOENSDRECHT | B03 | Legeringsgebouw | 0 | 53 | CLSK | CLSK | [8 empty] | 0 | 0 | 1 | 0 | In opdracht |  | < Vul hiernaast de juiste status en datum in.
900132500 | 80 | Brandmeldinstallatie | 880715 | Inspectiecertificaat gecertificeerde BMI 36m | Besluit bouwwerken leefomgeving: art. 6.32 |  | 36 | maand | rapport en certificaat | BMI | 2023-06-13 | 1 | 49G01 | VLIEGBASIS WOENSDRECHT | B03 | Legeringsgebouw | 0 | 53 | CLSK | CLSK |  |  |  | 0 | 0 | 1 | 0 | 0 |  |  |  |  | In opdracht |  | < Vul hiernaast de juiste status en datum in.
900132787 | 80 | Brandmeldinstallatie | 802518 | RVB controle BMI 4m | Besluit bouwwerken leefomgeving: art. 6.32 / NEN 2654-1: art. 5.5.2.3 |  | 4 | maand | rapport en aant. in logboek | controle | 2024-01-10 | 3 | 50E03 | VLIEGBASIS GILZE-RIJEN | 361 | Legering (Categorie III) | 0 | 111 | CLSK | CLSK | 1 | 0 | 0 | 0 | 1 | 0 | 0 | 0 | 1 | 0 | 0 | 0 | In opdracht |  | < Vul hiernaast de juiste status en datum in.
900132787 | 80 | Brandmeldinstallatie | 802521 | Inspectie en onderhoud BMI 12m | Besluit bouwwerken leefomgeving: art. 6.32 / NEN 2654-1: art.5.5.1 en 5.5.2 |  | 12 | maand | rapport en aant. in logboek | controle/preventief onderh. | 2024-01-10 | 1 | 50E03 | VLIEGBASIS GILZE-RIJEN | 361 | Legering (Categorie III) | 0 | 111 | CLSK | CLSK | 1 | 0 | 0 | [7 empty] | 0 | 0 | In opdracht |  | < Vul hiernaast de juiste status en datum in.
900136893 | 80 | Brandmeldinstallatie | 836701 | Inspectie en onderhoud BMI 12m | Besluit bouwwerken leefomgeving: art. 6.32 / NEN 2654-1: art.5.5.1 en 5.5.2 |  | 12 | maand | rapport en aant. in logboek | controle/preventief onderh. | 2023-03-02 | 1 | 49G01 | VLIEGBASIS WOENSDRECHT | 299 | Bedrijfsstoffenopslag | 0 | 1 | CLSK | CLSK | 0 | 0 | 1 | 0 | 0 | [7 empty] | In opdracht |  | < Vul hiernaast de juiste status en datum in.
900136893 | 80 | Brandmeldinstallatie | 836683 | RVB controle BMI 4m | Besluit bouwwerken leefomgeving: art. 6.32 / NEN 2654-1: art. 5.5.2.3 |  | 4 | maand | rapport en aant. in logboek | controle | 2023-11-09 | 3 | 49G01 | VLIEGBASIS WOENSDRECHT | 299 | Bedrijfsstoffenopslag | 0 | 1 | CLSK | CLSK | 0 | 0 | 1 | 0 | 0 | 0 | 1 | 0 | 0 | 0 | 1 | 0 | In opdracht |  | < Vul hiernaast de juiste status en datum in.
900136951 | 80 | Brandmeldinstallatie | 836684 | RVB controle BMI 4m | Besluit bouwwerken leefomgeving: art. 6.32 / NEN 2654-1: art. 5.5.2.3 |  | 4 | maand | rapport en aant. in logboek | controle | 2024-01-10 | 3 | 49G01 | VLIEGBASIS WOENSDRECHT | 438 | Magazijn | 0 | 1 | CLSK | CLSK | 1 | 0 | 0 | 0 | 1 | 0 | 0 | 0 | 1 | 0 | 0 | 0 | In opdracht |  | < Vul hiernaast de juiste status en datum in.
900136951 | 80 | Brandmeldinstallatie | 836702 | Inspectie en onderhoud BMI 12m | Besluit bouwwerken leefomgeving: art. 6.32 / NEN 2654-1: art.5.5.1 en 5.5.2 |  | 12 | maand | rapport en aant. in logboek | controle/preventief onderh. | 2024-01-10 | 1 | 49G01 | VLIEGBASIS WOENSDRECHT | 438 | Magazijn | 0 | 1 | CLSK | CLSK | 1 | 0 | 0 | [7 empty] | 0 | 0 | In opdracht |  | < Vul hiernaast de juiste status en datum in.
900136955 | 80 | Brandmeldinstallatie | 836703 | Inspectie en onderhoud BMI 12m | Besluit bouwwerken leefomgeving: art. 6.32 / NEN 2654-1: art.5.5.1 en 5.5.2 |  | 12 | maand | rapport en aant. in logboek | controle/preventief onderh. | 2024-02-08 | 1 | 49G01 | VLIEGBASIS WOENSDRECHT | 732 | Motorenwerkplaats | 0 | 1 | CLSK | CLSK | 0 | 1 | 0 | 0 | [7 empty] | 0 | In opdracht |  | < Vul hiernaast de juiste status en datum in.
900136955 | 80 | Brandmeldinstallatie | 836685 | RVB controle BMI 4m | Besluit bouwwerken leefomgeving: art. 6.32 / NEN 2654-1: art. 5.5.2.3 |  | 4 | maand | rapport en aant. in logboek | controle | 2024-02-08 | 3 | 49G01 | VLIEGBASIS WOENSDRECHT | 732 | Motorenwerkplaats | 0 | 1 | CLSK | CLSK | 0 | 1 | 0 | 0 | 0 | 1 | 0 | 0 | 0 | 1 | 0 | 0 | In opdracht |  | < Vul hiernaast de juiste status en datum in.
900136955 | 80 | Brandmeldinstallatie | 908951 | Inspectiecertificaat gecertificeerde BMI 36m | Besluit bouwwerken leefomgeving: art. 6.32 |  | 36 | maand | rapport en certificaat | BMI | 2023-07-20 | 1 | 49G01 | VLIEGBASIS WOENSDRECHT | 732 | Motorenwerkplaats | 0 | 1 | CLSK | CLSK |  |  |  |  | 0 | 0 | 1 | 0 | 0 |  |  |  | In opdracht |  | < Vul hiernaast de juiste status en datum in.
900136957 | 80 | Brandmeldinstallatie | 836686 | RVB controle BMI 4m | Besluit bouwwerken leefomgeving: art. 6.32 / NEN 2654-1: art. 5.5.2.3 |  | 4 | maand | rapport en aant. in logboek | controle | 2023-11-09 | 3 | 49G01 | VLIEGBASIS WOENSDRECHT | B08 | Kantoor Materieeldienst KMSL | 0 | 20C | CLSK | CLSK | 0 | 0 | 1 | 0 | 0 | 0 | 1 | 0 | 0 | 0 | 1 | 0 | In opdracht |  | < Vul hiernaast de juiste status en datum in.
900136957 | 80 | Brandmeldinstallatie | 836704 | Inspectie en onderhoud BMI 12m | Besluit bouwwerken leefomgeving: art. 6.32 / NEN 2654-1: art.5.5.1 en 5.5.2 |  | 12 | maand | rapport en aant. in logboek | controle/preventief onderh. | 2023-11-09 | 1 | 49G01 | VLIEGBASIS WOENSDRECHT | B08 | Kantoor Materieeldienst KMSL | 0 | 20C | CLSK | CLSK | [8 empty] | 0 | 0 | 1 | 0 | In opdracht |  | < Vul hiernaast de juiste status en datum in.
900137596 | 80 | Brandmeldinstallatie | 838642 | RVB controle BMI 4m | Besluit bouwwerken leefomgeving: art. 6.32 / NEN 2654-1: art. 5.5.2.3 |  | 4 | maand | rapport en aant. in logboek | controle | 2023-10-18 | 3 | 44D02 | KONINKLIJKE MILITAIRE ACADEMIE | 1 | Tijdelijke legering ivm verbouwing gebouw A | 0 | 1 | DOSCO | DOSCO | 0 | 1 | 0 | 0 | 0 | 1 | 0 | 0 | 0 | 1 | 0 | 0 | In opdracht |  | < Vul hiernaast de juiste status en datum in.
900137596 | 80 | Brandmeldinstallatie | 838646 | Inspectie en onderhoud BMI 12m | Besluit bouwwerken leefomgeving: art. 6.32 / NEN 2654-1: art.5.5.1 en 5.5.2 |  | 12 | maand | rapport en aant. in logboek | controle/preventief onderh. | 2023-06-13 | 1 | 44D02 | KONINKLIJKE MILITAIRE ACADEMIE | 1 | Tijdelijke legering ivm verbouwing gebouw A | 0 | 1 | DOSCO | DOSCO |  |  |  | 0 | 0 | 1 | 0 | 0 |  |  |  |  | In opdracht |  | < Vul hiernaast de juiste status en datum in.
900137605 | 80 | Brandmeldinstallatie | 838647 | Inspectie en onderhoud BMI 12m | Besluit bouwwerken leefomgeving: art. 6.32 / NEN 2654-1: art.5.5.1 en 5.5.2 |  | 12 | maand | rapport en aant. in logboek | controle/preventief onderh. |  | 1 | 44D02 | KONINKLIJKE MILITAIRE ACADEMIE | L | Prins Bernhard Paviljoen | 0 | 35 | DOSCO | DOSCO | [12 empty] | In opdracht |  | < Vul hiernaast de juiste status en datum in.
900137605 | 80 | Brandmeldinstallatie | 838643 | RVB controle BMI 4m | Besluit bouwwerken leefomgeving: art. 6.32 / NEN 2654-1: art. 5.5.2.3 |  | 4 | maand | rapport en aant. in logboek | controle | 2023-09-19 | 3 | 44D02 | KONINKLIJKE MILITAIRE ACADEMIE | L | Prins Bernhard Paviljoen | 0 | 35 | DOSCO | DOSCO | 1 | 0 | 0 | 0 | 1 | 0 | 0 | 0 | 1 | 0 | 0 | 0 | In opdracht |  | < Vul hiernaast de juiste status en datum in.
900140562 | 80 | Brandmeldinstallatie | 845035 | RVB controle BMI 4m | Besluit bouwwerken leefomgeving: art. 6.32 / NEN 2654-1: art. 5.5.2.3 |  | 4 | maand | rapport en aant. in logboek | controle | 2023-10-18 | 3 | 49F02 | ENGELBRECHT VAN NASSAUKAZERNE | U | Lesgebouw | 0 | 01 | CLAS | CLAS | 0 | 1 | 0 | 0 | 0 | 1 | 0 | 0 | 0 | 1 | 0 | 0 | In opdracht |  | < Vul hiernaast de juiste status en datum in.
900140562 | 80 | Brandmeldinstallatie | 845036 | Inspectie en onderhoud BMI 12m | Besluit bouwwerken leefomgeving: art. 6.32 / NEN 2654-1: art.5.5.1 en 5.5.2 |  | 12 | maand | rapport en aant. in logboek | controle/preventief onderh. | 2023-10-18 | 1 | 49F02 | ENGELBRECHT VAN NASSAUKAZERNE | U | Lesgebouw | 0 | 01 | CLAS | CLAS | [7 empty] | 0 | 0 | 1 | 0 | 0 | In opdracht |  | < Vul hiernaast de juiste status en datum in.
900141452 | 80 | Brandmeldinstallatie | 863982 | Inspectie en onderhoud BMI 12m | Besluit bouwwerken leefomgeving: art. 6.32 / NEN 2654-1: art.5.5.1 en 5.5.2 |  | 12 | maand | rapport en aant. in logboek | controle/preventief onderh. | 2024-02-07 | 1 | 50E03 | VLIEGBASIS GILZE-RIJEN | 104 | Legeringsgebouw | K1 | 028 | CLSK | CLSK | 0 | 1 | 0 | 0 | [7 empty] | 0 | In opdracht |  | < Vul hiernaast de juiste status en datum in.
900141452 | 80 | Brandmeldinstallatie | 863977 | RVB controle BMI 4m | Besluit bouwwerken leefomgeving: art. 6.32 / NEN 2654-1: art. 5.5.2.3 |  | 4 | maand | rapport en aant. in logboek | controle | 2024-02-07 | 3 | 50E03 | VLIEGBASIS GILZE-RIJEN | 104 | Legeringsgebouw | K1 | 028 | CLSK | CLSK | 0 | 1 | 0 | 0 | 0 | 1 | 0 | 0 | 0 | 1 | 0 | 0 | In opdracht |  | < Vul hiernaast de juiste status en datum in.
900141453 | 80 | Brandmeldinstallatie | 863978 | RVB controle BMI 4m | Besluit bouwwerken leefomgeving: art. 6.32 / NEN 2654-1: art. 5.5.2.3 |  | 4 | maand | rapport en aant. in logboek | controle | 2024-01-25 | 3 | 50E03 | VLIEGBASIS GILZE-RIJEN | 105 | Legeringsgebouw | 0 | 3 | CLSK | CLSK | 1 | 0 | 0 | 0 | 1 | 0 | 0 | 0 | 1 | 0 | 0 | 0 | In opdracht |  | < Vul hiernaast de juiste status en datum in.
900141453 | 80 | Brandmeldinstallatie | 863983 | Inspectie en onderhoud BMI 12m | Besluit bouwwerken leefomgeving: art. 6.32 / NEN 2654-1: art.5.5.1 en 5.5.2 |  | 12 | maand | rapport en aant. in logboek | controle/preventief onderh. | 2024-01-25 | 1 | 50E03 | VLIEGBASIS GILZE-RIJEN | 105 | Legeringsgebouw | 0 | 3 | CLSK | CLSK | 1 | 0 | 0 | [7 empty] | 0 | 0 | In opdracht |  | < Vul hiernaast de juiste status en datum in.
900141469 | 80 | Brandmeldinstallatie | 863984 | Inspectie en onderhoud BMI 12m | Besluit bouwwerken leefomgeving: art. 6.32 / NEN 2654-1: art.5.5.1 en 5.5.2 |  | 12 | maand | rapport en aant. in logboek | controle/preventief onderh. | 2024-02-07 | 1 | 50E03 | VLIEGBASIS GILZE-RIJEN | 113 | Legeringsgebouw | 0 | 01 | CLSK | CLSK | 0 | 1 | 0 | 0 | [7 empty] | 0 | In opdracht |  | < Vul hiernaast de juiste status en datum in.
900141469 | 80 | Brandmeldinstallatie | 863979 | RVB controle BMI 4m | Besluit bouwwerken leefomgeving: art. 6.32 / NEN 2654-1: art. 5.5.2.3 |  | 4 | maand | rapport en aant. in logboek | controle | 2024-02-07 | 3 | 50E03 | VLIEGBASIS GILZE-RIJEN | 113 | Legeringsgebouw | 0 | 01 | CLSK | CLSK | 0 | 1 | 0 | 0 | 0 | 1 | 0 | 0 | 0 | 1 | 0 | 0 | In opdracht |  | < Vul hiernaast de juiste status en datum in.
900141489 | 80 | Brandmeldinstallatie | 863981 | Inspectie en onderhoud BMI 12m | Besluit bouwwerken leefomgeving: art. 6.32 / NEN 2654-1: art.5.5.1 en 5.5.2 |  | 12 | maand | rapport en aant. in logboek | controle/preventief onderh. | 2023-11-22 | 1 | 44D02 | KONINKLIJKE MILITAIRE ACADEMIE | F | Prins Maurits Paviljoen | 0 | 21 | DOSCO | DOSCO | [8 empty] | 0 | 0 | 1 | 0 | In opdracht |  | < Vul hiernaast de juiste status en datum in.
900141489 | 80 | Brandmeldinstallatie | 863976 | RVB controle BMI 4m | Besluit bouwwerken leefomgeving: art. 6.32 / NEN 2654-1: art. 5.5.2.3 |  | 4 | maand | rapport en aant. in logboek | controle | 2023-11-22 | 3 | 44D02 | KONINKLIJKE MILITAIRE ACADEMIE | F | Prins Maurits Paviljoen | 0 | 21 | DOSCO | DOSCO | 0 | 0 | 1 | 0 | 0 | 0 | 1 | 0 | 0 | 0 | 1 | 0 | In opdracht |  | < Vul hiernaast de juiste status en datum in.
900141546 | 80 | Brandmeldinstallatie | 864192 | RVB controle BMI 4m | Besluit bouwwerken leefomgeving: art. 6.32 / NEN 2654-1: art. 5.5.2.3 |  | 4 | maand | rapport en aant. in logboek | controle | 2023-11-22 | 3 | 44D02 | KONINKLIJKE MILITAIRE ACADEMIE | F | Prins Maurits Paviljoen | 0 | 009 | DOSCO | DOSCO | 0 | 0 | 1 | 0 | 0 | 0 | 1 | 0 | 0 | 0 | 1 | 0 | In opdracht |  | < Vul hiernaast de juiste status en datum in.
900141546 | 80 | Brandmeldinstallatie | 864195 | Inspectie en onderhoud BMI 12m | Besluit bouwwerken leefomgeving: art. 6.32 / NEN 2654-1: art.5.5.1 en 5.5.2 |  | 12 | maand | rapport en aant. in logboek | controle/preventief onderh. | 2023-11-22 | 1 | 44D02 | KONINKLIJKE MILITAIRE ACADEMIE | F | Prins Maurits Paviljoen | 0 | 009 | DOSCO | DOSCO | [8 empty] | 0 | 0 | 1 | 0 | In opdracht |  | < Vul hiernaast de juiste status en datum in.
900141591 | 80 | Brandmeldinstallatie | 864320 | RVB controle BMI 4m | Besluit bouwwerken leefomgeving: art. 6.32 / NEN 2654-1: art. 5.5.2.3 |  | 4 | maand | rapport en aant. in logboek | controle | 2024-02-14 | 3 | 44G04 | LCW DONGEN | AQ | Kantoorgebouw | 0 | 1 | DOSCO | DOSCO | 0 | 1 | 0 | 0 | 0 | 1 | 0 | 0 | 0 | 1 | 0 | 0 | In opdracht |  | < Vul hiernaast de juiste status en datum in.
900141591 | 80 | Brandmeldinstallatie | 864321 | Inspectie en onderhoud BMI 12m | Besluit bouwwerken leefomgeving: art. 6.32 / NEN 2654-1: art.5.5.1 en 5.5.2 |  | 12 | maand | rapport en aant. in logboek | controle/preventief onderh. | 2024-02-14 | 1 | 44G04 | LCW DONGEN | AQ | Kantoorgebouw | 0 | 1 | DOSCO | DOSCO | 0 | 1 | 0 | 0 | [7 empty] | 0 | In opdracht |  | < Vul hiernaast de juiste status en datum in.
900141618 | 80 | Brandmeldinstallatie | 864504 | RVB controle BMI 4m | Besluit bouwwerken leefomgeving: art. 6.32 / NEN 2654-1: art. 5.5.2.3 |  | 4 | maand | rapport en aant. in logboek | controle | 2023-10-05 | 3 | 50B05 | TRIP VAN ZOUDTLANDTKAZERNE | L | Kantoorgebouw | 0 | 1 | DOSCO | DOSCO | 0 | 1 | 0 | 0 | 0 | 1 | 0 | 0 | 0 | 1 | 0 | 0 | In opdracht |  | < Vul hiernaast de juiste status en datum in.
900141618 | 80 | Brandmeldinstallatie | 864510 | Inspectie en onderhoud BMI 12m | Besluit bouwwerken leefomgeving: art. 6.32 / NEN 2654-1: art.5.5.1 en 5.5.2 |  | 12 | maand | rapport en aant. in logboek | controle/preventief onderh. | 2023-05-11 | 1 | 50B05 | TRIP VAN ZOUDTLANDTKAZERNE | L | Kantoorgebouw | 0 | 1 | DOSCO | DOSCO |  |  | 0 | 0 | 1 | 0 | 0 | [5 empty] | In opdracht |  | < Vul hiernaast de juiste status en datum in.
900141642 | 80 | Brandmeldinstallatie | 864505 | RVB controle BMI 4m | Besluit bouwwerken leefomgeving: art. 6.32 / NEN 2654-1: art. 5.5.2.3 |  | 4 | maand | rapport en aant. in logboek | controle | 2023-10-20 | 3 | 49G01 | VLIEGBASIS WOENSDRECHT | 602 | Brandweerkazerne | 0 | 37 | CLSK | CLSK | 0 | 1 | 0 | 0 | 0 | 1 | 0 | 0 | 0 | 1 | 0 | 0 | In opdracht |  | < Vul hiernaast de juiste status en datum in.
900141642 | 80 | Brandmeldinstallatie | 864511 | Inspectie en onderhoud BMI 12m | Besluit bouwwerken leefomgeving: art. 6.32 / NEN 2654-1: art.5.5.1 en 5.5.2 |  | 12 | maand | rapport en aant. in logboek | controle/preventief onderh. | 2024-02-05 | 1 | 49G01 | VLIEGBASIS WOENSDRECHT | 602 | Brandweerkazerne | 0 | 37 | CLSK | CLSK | 0 | 1 | 0 | 0 | [7 empty] | 0 | In opdracht |  | < Vul hiernaast de juiste status en datum in.
900141643 | 80 | Brandmeldinstallatie | 864512 | Inspectie en onderhoud BMI 12m | Besluit bouwwerken leefomgeving: art. 6.32 / NEN 2654-1: art.5.5.1 en 5.5.2 |  | 12 | maand | rapport en aant. in logboek | controle/preventief onderh. | 2024-02-09 | 1 | 50E03 | VLIEGBASIS GILZE-RIJEN | 810 | Brandweerkazerne | 0 | 16 | CLSK | CLSK | 0 | 1 | 0 | 0 | [7 empty] | 0 | In opdracht |  | < Vul hiernaast de juiste status en datum in.
900141643 | 80 | Brandmeldinstallatie | 864506 | RVB controle BMI 4m | Besluit bouwwerken leefomgeving: art. 6.32 / NEN 2654-1: art. 5.5.2.3 |  | 4 | maand | rapport en aant. in logboek | controle | 2024-02-09 | 3 | 50E03 | VLIEGBASIS GILZE-RIJEN | 810 | Brandweerkazerne | 0 | 16 | CLSK | CLSK | 0 | 1 | 0 | 0 | 0 | 1 | 0 | 0 | 0 | 1 | 0 | 0 | In opdracht |  | < Vul hiernaast de juiste status en datum in.
900148064 | 80 | Brandmeldinstallatie | 904767 | RVB controle BMI 4m | Besluit bouwwerken leefomgeving: art. 6.32 / NEN 2654-1: art. 5.5.2.3 |  | 4 | maand | rapport en aant. in logboek | controle | 2024-02-16 | 3 | 44D02 | KONINKLIJKE MILITAIRE ACADEMIE | E | Prins Frederik Paviljoen | 0 | 001C | DOSCO | DOSCO | 0 | 1 | 0 | 0 | 0 | 1 | 0 | 0 | 0 | 1 | 0 | 0 | In opdracht |  | < Vul hiernaast de juiste status en datum in.
900148064 | 80 | Brandmeldinstallatie | 904768 | Inspectie en onderhoud BMI 12m | Besluit bouwwerken leefomgeving: art. 6.32 / NEN 2654-1: art.5.5.1 en 5.5.2 |  | 12 | maand | rapport en aant. in logboek | controle/preventief onderh. | 2023-07-28 | 1 | 44D02 | KONINKLIJKE MILITAIRE ACADEMIE | E | Prins Frederik Paviljoen | 0 | 001C | DOSCO | DOSCO |  |  |  |  | 0 | 0 | 1 | 0 | 0 |  |  |  | In opdracht |  | < Vul hiernaast de juiste status en datum in.
900148616 | 64 | Automatisch werkende blusinstallatie centraal | 908766 | 05-B5 CCV insp en odh VBB sprinkler 3j | Besluit bouwwerken leefomgeving: art. 6.36 / NEN 12845: par 20 |  | 3 | jaar | rapport en aant. in logboek | inspectie en onderhoud |  | 1 | 49G01 | VLIEGBASIS WOENSDRECHT | 732 | Motorenwerkplaats | 0 | 44 | CLSK | CLSK | [12 empty] | In opdracht |  | < Vul hiernaast de juiste status en datum in.
900148616 | 64 | Automatisch werkende blusinstallatie centraal | 908769 | 05-B1a Beheerderscontrole VBB sprinkler 2w | Besluit bouwwerken leefomgeving: art. 6.36 / NEN 12845: par 20 |  | 2 | week | aantekening in logboek | controle | 2023-12-21 | 27 | 49G01 | VLIEGBASIS WOENSDRECHT | 732 | Motorenwerkplaats | 0 | 44 | CLSK | CLSK | 1 | 1 | 1 | 1 | 1 | 1 | 1 | 1 | 1 | 1 | 1 | 1 | In opdracht |  | < Vul hiernaast de juiste status en datum in.
900148616 | 64 | Automatisch werkende blusinstallatie centraal | 908763 | 05-B2 CCV controle VBB sprinkler 13 wk | Besluit bouwwerken leefomgeving: art. 6.36 / NEN 12845: par 20 |  | 3 | maand | aantekening in logboek | inspectie en onderhoud | 2023-10-26 | 4 | 49G01 | VLIEGBASIS WOENSDRECHT | 732 | Motorenwerkplaats | 0 | 44 | CLSK | CLSK | 1 | 0 | 0 | 1 | 0 | 0 | 1 | 0 | 0 | 1 | 0 | 0 | In opdracht |  | < Vul hiernaast de juiste status en datum in.
900148616 | 64 | Automatisch werkende blusinstallatie centraal | 908770 | 05-B1b Beheerderscontrole VBB sprinkler 1m | Besluit bouwwerken leefomgeving: art. 6.36 / NEN 12845: par 20 |  | 1 | maand | aantekening in logboek | controle | 2024-02-28 | 12 | 49G01 | VLIEGBASIS WOENSDRECHT | 732 | Motorenwerkplaats | 0 | 44 | CLSK | CLSK | 1 | 1 | 1 | 1 | 1 | 1 | 1 | 1 | 1 | 1 | 1 | 1 | In opdracht |  | < Vul hiernaast de juiste status en datum in.
900148616 | 64 | Automatisch werkende blusinstallatie centraal | 908765 | 05-B4 CCV insp en odh VBB sprinkler 12m | Besluit bouwwerken leefomgeving: art. 6.36 / NEN 12845: par 20 |  | 12 | maand | rapport en certificaat | inspectie en onderhoud | 2023-10-26 | 1 | 49G01 | VLIEGBASIS WOENSDRECHT | 732 | Motorenwerkplaats | 0 | 44 | CLSK | CLSK | [7 empty] | 0 | 0 | 1 | 0 | 0 | In opdracht |  | < Vul hiernaast de juiste status en datum in.
900148616 | 64 | Automatisch werkende blusinstallatie centraal | 908764 | 05-B3 CCV controle VBB sprinkler 6m | Besluit bouwwerken leefomgeving: art. 6.36 / NEN 12845: par 20 |  | 6 | maand | aantekening in logboek | inspectie en onderhoud | 2023-10-26 | 2 | 49G01 | VLIEGBASIS WOENSDRECHT | 732 | Motorenwerkplaats | 0 | 44 | CLSK | CLSK |  | 0 | 0 | 1 | 0 | 0 |  | 0 | 0 | 1 | 0 | 0 | In opdracht |  | < Vul hiernaast de juiste status en datum in.
900149160 | 80 | Brandmeldinstallatie | 919763 | Inspectiecertificaat gecertificeerde BMI 36m | Besluit bouwwerken leefomgeving: art. 6.32 |  | 36 | maand | rapport en certificaat | BMI |  | 1 | 49G01 | VLIEGBASIS WOENSDRECHT | 733 | Test Cell | 0 | 8 | CLSK | CLSK | [12 empty] | In opdracht |  | < Vul hiernaast de juiste status en datum in.
900149160 | 80 | Brandmeldinstallatie | 909767 | RVB controle BMI 4m | Besluit bouwwerken leefomgeving: art. 6.32 / NEN 2654-1: art. 5.5.2.3 |  | 4 | maand | rapport en aant. in logboek | controle | 2024-01-19 | 3 | 49G01 | VLIEGBASIS WOENSDRECHT | 733 | Test Cell | 0 | 8 | CLSK | CLSK | 1 | 0 | 0 | 0 | 1 | 0 | 0 | 0 | 1 | 0 | 0 | 0 | In opdracht |  | < Vul hiernaast de juiste status en datum in.
900149160 | 80 | Brandmeldinstallatie | 909770 | Inspectie en onderhoud BMI 12m | Besluit bouwwerken leefomgeving: art. 6.32 / NEN 2654-1: art.5.5.1 en 5.5.2 |  | 12 | maand | rapport en aant. in logboek | controle/preventief onderh. | 2024-01-19 | 1 | 49G01 | VLIEGBASIS WOENSDRECHT | 733 | Test Cell | 0 | 8 | CLSK | CLSK | 1 | 0 | 0 | [7 empty] | 0 | 0 | In opdracht |  | < Vul hiernaast de juiste status en datum in.
900151430 | 64 | Automatisch werkende blusinstallatie centraal | 918440 | 09-B1 CCV insp en odh VBB watermist 1j | Besluit bouwwerken leefomgeving: art. 6.36 / NFPA 750: table 13.2.2 |  | 1 | jaar | rapport en aant. in logboek | inspectie en onderhoud |  | 1 | 49G01 | VLIEGBASIS WOENSDRECHT | 733 | Test Cell | 0 | 13 | CLSK | CLSK | [12 empty] | In opdracht |  | < Vul hiernaast de juiste status en datum in.
900151940 | 65 | Automatisch werkende blusinstallatie decentraal | 919602 | 05-B1a Beheerderscontrole VBB sprinkler 2w | Besluit bouwwerken leefomgeving: art. 6.36 / NEN 12845: par 20 |  | 2 | week | aantekening in logboek | controle |  | 1 | 50E03 | VLIEGBASIS GILZE-RIJEN | 312 | Vulstation (Hydrazine) | 0 | 4 | CLSK | CLSK | [12 empty] | In opdracht |  | < Vul hiernaast de juiste status en datum in.
900151940 | 65 | Automatisch werkende blusinstallatie decentraal | 919603 | 05-B1b Beheerderscontrole VBB sprinkler 1m | Besluit bouwwerken leefomgeving: art. 6.36 / NEN 12845: par 20 |  | 1 | maand | aantekening in logboek | controle |  | 1 | 50E03 | VLIEGBASIS GILZE-RIJEN | 312 | Vulstation (Hydrazine) | 0 | 4 | CLSK | CLSK | [12 empty] | In opdracht |  | < Vul hiernaast de juiste status en datum in.
900151940 | 65 | Automatisch werkende blusinstallatie decentraal | 919585 | 05-B3 CCV controle VBB sprinkler 6m | Besluit bouwwerken leefomgeving: art. 6.36 / NEN 12845: par 20 |  | 6 | maand | aantekening in logboek | inspectie en onderhoud |  | 2 | 50E03 | VLIEGBASIS GILZE-RIJEN | 312 | Vulstation (Hydrazine) | 0 | 4 | CLSK | CLSK | [12 empty] | In opdracht |  | < Vul hiernaast de juiste status en datum in.
900151940 | 65 | Automatisch werkende blusinstallatie decentraal | 919586 | 05-B4 CCV insp en odh VBB sprinkler 12m | Besluit bouwwerken leefomgeving: art. 6.36 / NEN 12845: par 20 |  | 12 | maand | rapport en certificaat | inspectie en onderhoud |  | 1 | 50E03 | VLIEGBASIS GILZE-RIJEN | 312 | Vulstation (Hydrazine) | 0 | 4 | CLSK | CLSK | [12 empty] | In opdracht |  | < Vul hiernaast de juiste status en datum in.
900151940 | 65 | Automatisch werkende blusinstallatie decentraal | 919587 | 05-B5 CCV insp en odh VBB sprinkler 3j | Besluit bouwwerken leefomgeving: art. 6.36 / NEN 12845: par 20 |  | 3 | jaar | rapport en aant. in logboek | inspectie en onderhoud |  | 1 | 50E03 | VLIEGBASIS GILZE-RIJEN | 312 | Vulstation (Hydrazine) | 0 | 4 | CLSK | CLSK | [12 empty] | In opdracht |  | < Vul hiernaast de juiste status en datum in.
900151940 | 65 | Automatisch werkende blusinstallatie decentraal | 919584 | 05-B2 CCV controle VBB sprinkler 13 wk | Besluit bouwwerken leefomgeving: art. 6.36 / NEN 12845: par 20 |  | 3 | maand | aantekening in logboek | inspectie en onderhoud |  | 4 | 50E03 | VLIEGBASIS GILZE-RIJEN | 312 | Vulstation (Hydrazine) | 0 | 4 | CLSK | CLSK | [12 empty] | In opdracht |  | < Vul hiernaast de juiste status en datum in.
900151942 | 65 | Automatisch werkende blusinstallatie decentraal | 919598 | 09-B1 CCV insp en odh VBB watermist 1j | Besluit bouwwerken leefomgeving: art. 6.36 / NFPA 750: table 13.2.2 |  | 1 | jaar | rapport en aant. in logboek | inspectie en onderhoud |  | 1 | 49G01 | VLIEGBASIS WOENSDRECHT | 733 | Test Cell | 0 | 10 | CLSK | CLSK | [12 empty] | In opdracht |  | < Vul hiernaast de juiste status en datum in.
900151971 | 80 | Brandmeldinstallatie | 919766 | Inspectiecertificaat gecertificeerde BMI 36m | Besluit bouwwerken leefomgeving: art. 6.32 |  | 36 | maand | rapport en certificaat | BMI |  | 1 | 49G01 | VLIEGBASIS WOENSDRECHT | 29 | Kantoorgebouw Staf KMSL en Staf LCW | 0 | 1 | CLSK | CLSK | [12 empty] | In opdracht |  | < Vul hiernaast de juiste status en datum in.
900151971 | 80 | Brandmeldinstallatie | 919759 | Inspectie en onderhoud BMI 12m | Besluit bouwwerken leefomgeving: art. 6.32 / NEN 2654-1: art.5.5.1 en 5.5.2 |  | 12 | maand | rapport en aant. in logboek | controle/preventief onderh. | 2024-02-21 | 1 | 49G01 | VLIEGBASIS WOENSDRECHT | 29 | Kantoorgebouw Staf KMSL en Staf LCW | 0 | 1 | CLSK | CLSK | 0 | 1 | 0 | 0 | [7 empty] | 0 | In opdracht |  | < Vul hiernaast de juiste status en datum in.
900151971 | 80 | Brandmeldinstallatie | 919742 | RVB controle BMI 4m | Besluit bouwwerken leefomgeving: art. 6.32 / NEN 2654-1: art. 5.5.2.3 |  | 4 | maand | rapport en aant. in logboek | controle | 2024-02-21 | 3 | 49G01 | VLIEGBASIS WOENSDRECHT | 29 | Kantoorgebouw Staf KMSL en Staf LCW | 0 | 1 | CLSK | CLSK | 0 | 1 | 0 | 0 | 0 | 1 | 0 | 0 | 0 | 1 | 0 | 0 | In opdracht |  | < Vul hiernaast de juiste status en datum in.
900151973 | 80 | Brandmeldinstallatie | 919744 | RVB controle BMI 4m | Besluit bouwwerken leefomgeving: art. 6.32 / NEN 2654-1: art. 5.5.2.3 |  | 4 | maand | rapport en aant. in logboek | controle |  | 3 | 50E03 | VLIEGBASIS GILZE-RIJEN | 411 | Hangar Voertuigonderdelen | 0 | 17 | CLSK | CLSK | [12 empty] | In opdracht |  | < Vul hiernaast de juiste status en datum in.
900151973 | 80 | Brandmeldinstallatie | 919761 | Inspectie en onderhoud BMI 12m | Besluit bouwwerken leefomgeving: art. 6.32 / NEN 2654-1: art.5.5.1 en 5.5.2 |  | 12 | maand | rapport en aant. in logboek | controle/preventief onderh. |  | 1 | 50E03 | VLIEGBASIS GILZE-RIJEN | 411 | Hangar Voertuigonderdelen | 0 | 17 | CLSK | CLSK | [12 empty] | In opdracht |  | < Vul hiernaast de juiste status en datum in.
900153242 | 80 | Brandmeldinstallatie | 922953 | Inspectie en onderhoud BMI 12m | Besluit bouwwerken leefomgeving: art. 6.32 / NEN 2654-1: art.5.5.1 en 5.5.2 |  | 12 | maand | rapport en aant. in logboek | controle/preventief onderh. |  | 1 | 44G04 | LCW DONGEN | H | Werkplaats | 0 | 8 | DOSCO | DOSCO | [12 empty] | In opdracht |  | < Vul hiernaast de juiste status en datum in.
900153242 | 80 | Brandmeldinstallatie | 922948 | RVB controle BMI 4m | Besluit bouwwerken leefomgeving: art. 6.32 / NEN 2654-1: art. 5.5.2.3 |  | 4 | maand | rapport en aant. in logboek | controle |  | 3 | 44G04 | LCW DONGEN | H | Werkplaats | 0 | 8 | DOSCO | DOSCO | [12 empty] | In opdracht |  | < Vul hiernaast de juiste status en datum in.
900153244 | 64 | Automatisch werkende blusinstallatie centraal | 922918 | 05-B1a Beheerderscontrole VBB sprinkler 2w | Besluit bouwwerken leefomgeving: art. 6.36 / NEN 12845: par 20 |  | 2 | week | aantekening in logboek | controle |  | 1 | 49G01 | VLIEGBASIS WOENSDRECHT | 374 | 3e-lijns Onderhoudshangar | 0 | 1 | CLSK | CLSK | [12 empty] | In opdracht |  | < Vul hiernaast de juiste status en datum in.
900153244 | 64 | Automatisch werkende blusinstallatie centraal | 922912 | 05-B5 CCV insp en odh VBB sprinkler 3j | Besluit bouwwerken leefomgeving: art. 6.36 / NEN 12845: par 20 |  | 3 | jaar | rapport en aant. in logboek | inspectie en onderhoud |  | 1 | 49G01 | VLIEGBASIS WOENSDRECHT | 374 | 3e-lijns Onderhoudshangar | 0 | 1 | CLSK | CLSK | [12 empty] | In opdracht |  | < Vul hiernaast de juiste status en datum in.
900153244 | 64 | Automatisch werkende blusinstallatie centraal | 922919 | 05-B1b Beheerderscontrole VBB sprinkler 1m | Besluit bouwwerken leefomgeving: art. 6.36 / NEN 12845: par 20 |  | 1 | maand | aantekening in logboek | controle |  | 1 | 49G01 | VLIEGBASIS WOENSDRECHT | 374 | 3e-lijns Onderhoudshangar | 0 | 1 | CLSK | CLSK | [12 empty] | In opdracht |  | < Vul hiernaast de juiste status en datum in.
900153244 | 64 | Automatisch werkende blusinstallatie centraal | 922909 | 05-B2 CCV controle VBB sprinkler 13 wk | Besluit bouwwerken leefomgeving: art. 6.36 / NEN 12845: par 20 |  | 3 | maand | aantekening in logboek | inspectie en onderhoud |  | 4 | 49G01 | VLIEGBASIS WOENSDRECHT | 374 | 3e-lijns Onderhoudshangar | 0 | 1 | CLSK | CLSK | [12 empty] | In opdracht |  | < Vul hiernaast de juiste status en datum in.
900153244 | 64 | Automatisch werkende blusinstallatie centraal | 922911 | 05-B4 CCV insp en odh VBB sprinkler 12m | Besluit bouwwerken leefomgeving: art. 6.36 / NEN 12845: par 20 |  | 12 | maand | rapport en certificaat | inspectie en onderhoud |  | 1 | 49G01 | VLIEGBASIS WOENSDRECHT | 374 | 3e-lijns Onderhoudshangar | 0 | 1 | CLSK | CLSK | [12 empty] | In opdracht |  | < Vul hiernaast de juiste status en datum in.
900153244 | 64 | Automatisch werkende blusinstallatie centraal | 922910 | 05-B3 CCV controle VBB sprinkler 6m | Besluit bouwwerken leefomgeving: art. 6.36 / NEN 12845: par 20 |  | 6 | maand | aantekening in logboek | inspectie en onderhoud |  | 2 | 49G01 | VLIEGBASIS WOENSDRECHT | 374 | 3e-lijns Onderhoudshangar | 0 | 1 | CLSK | CLSK | [12 empty] | In opdracht |  | < Vul hiernaast de juiste status en datum in.

## Regio Z_P6 2027
ComponentID | ComponentSoortID | ComponentSoort | KeuringID | PO-activiteit | Grondslag | FlexDatum | Frequentie | Tijdseenheid | Document | DocumentInhoud | Laatste keuring | AantalDitJaar | Object | Objectnaam | Gebouw | Gebouwnaam | Bouwlaag | Ruimte | Hoofdgebruiker | Objecthoofdgebruiker | Jan | Feb | Mrt | Apr | Mei | Jun | Jul | Aug | Sep | Okt | Nov | Dec | Status | Datum uitgevoerd | Documentnaam
900069931 | 80 | Brandmeldinstallatie | 607065 | Inspectie en onderhoud BMI 12m | Besluit bouwwerken leefomgeving: art. 6.32 / NEN 2654-1: art.5.5.1 en 5.5.2 |  | 12 | maand | rapport en aant. in logboek | controle/preventief onderh. | 2023-02-09 | 1 | 50E03 | VLIEGBASIS GILZE-RIJEN | 107 | Traditiekamer | 0 | 1 | CLSK | CLSK | 0 | 1 | 0 | 0 | [7 empty] | 0 | In opdracht |  | < Vul hiernaast de juiste status en datum in.
900069931 | 80 | Brandmeldinstallatie | 606445 | RVB controle BMI 4m | Besluit bouwwerken leefomgeving: art. 6.32 / NEN 2654-1: art. 5.5.2.3 |  | 4 | maand | rapport en aant. in logboek | controle | 2023-09-20 | 3 | 50E03 | VLIEGBASIS GILZE-RIJEN | 107 | Traditiekamer | 0 | 1 | CLSK | CLSK | 1 | 0 | 0 | 0 | 1 | 0 | 0 | 0 | 1 | 0 | 0 | 0 | In opdracht |  | < Vul hiernaast de juiste status en datum in.
900069933 | 80 | Brandmeldinstallatie | 606448 | RVB controle BMI 4m | Besluit bouwwerken leefomgeving: art. 6.32 / NEN 2654-1: art. 5.5.2.3 |  | 4 | maand | rapport en aant. in logboek | controle | 2023-10-25 | 3 | 50E03 | VLIEGBASIS GILZE-RIJEN | 111 | Kantoor P&O , VKAM | 0 | 1A | CLSK | CLSK | 0 | 1 | 0 | 0 | 0 | 1 | 0 | 0 | 0 | 1 | 0 | 0 | In opdracht |  | < Vul hiernaast de juiste status en datum in.
900069933 | 80 | Brandmeldinstallatie | 607068 | Inspectie en onderhoud BMI 12m | Besluit bouwwerken leefomgeving: art. 6.32 / NEN 2654-1: art.5.5.1 en 5.5.2 |  | 12 | maand | rapport en aant. in logboek | controle/preventief onderh. | 2023-02-10 | 1 | 50E03 | VLIEGBASIS GILZE-RIJEN | 111 | Kantoor P&O , VKAM | 0 | 1A | CLSK | CLSK | 0 | 1 | 0 | 0 | [7 empty] | 0 | In opdracht |  | < Vul hiernaast de juiste status en datum in.
900069939 | 80 | Brandmeldinstallatie | 607073 | Inspectie en onderhoud BMI 12m | Besluit bouwwerken leefomgeving: art. 6.32 / NEN 2654-1: art.5.5.1 en 5.5.2 |  | 12 | maand | rapport en aant. in logboek | controle/preventief onderh. | 2024-01-18 | 1 | 50E03 | VLIEGBASIS GILZE-RIJEN | 209 | Kantoren , Werkplaats , Instructiebad | 0 | 1 | CLSK | CLSK | 1 | 0 | 0 | [7 empty] | 0 | 0 | In opdracht |  | < Vul hiernaast de juiste status en datum in.
900069939 | 80 | Brandmeldinstallatie | 606453 | RVB controle BMI 4m | Besluit bouwwerken leefomgeving: art. 6.32 / NEN 2654-1: art. 5.5.2.3 |  | 4 | maand | rapport en aant. in logboek | controle | 2024-01-18 | 3 | 50E03 | VLIEGBASIS GILZE-RIJEN | 209 | Kantoren , Werkplaats , Instructiebad | 0 | 1 | CLSK | CLSK | 1 | 0 | 0 | 0 | 1 | 0 | 0 | 0 | 1 | 0 | 0 | 0 | In opdracht |  | < Vul hiernaast de juiste status en datum in.
900069942 | 80 | Brandmeldinstallatie | 606455 | RVB controle BMI 4m | Besluit bouwwerken leefomgeving: art. 6.32 / NEN 2654-1: art. 5.5.2.3 |  | 4 | maand | rapport en aant. in logboek | controle | 2023-11-06 | 3 | 50E03 | VLIEGBASIS GILZE-RIJEN | 304 | Onderkomen KLu Kapel | 0 | 1B | CLSK | CLSK | 0 | 0 | 1 | 0 | 0 | 0 | 1 | 0 | 0 | 0 | 1 | 0 | In opdracht |  | < Vul hiernaast de juiste status en datum in.
900069942 | 80 | Brandmeldinstallatie | 607075 | Inspectie en onderhoud BMI 12m | Besluit bouwwerken leefomgeving: art. 6.32 / NEN 2654-1: art.5.5.1 en 5.5.2 |  | 12 | maand | rapport en aant. in logboek | controle/preventief onderh. | 2023-03-10 | 1 | 50E03 | VLIEGBASIS GILZE-RIJEN | 304 | Onderkomen KLu Kapel | 0 | 1B | CLSK | CLSK | 0 | 0 | 1 | 0 | 0 | [7 empty] | In opdracht |  | < Vul hiernaast de juiste status en datum in.
900069944 | 80 | Brandmeldinstallatie | 607077 | Inspectie en onderhoud BMI 12m | Besluit bouwwerken leefomgeving: art. 6.32 / NEN 2654-1: art.5.5.1 en 5.5.2 |  | 12 | maand | rapport en aant. in logboek | controle/preventief onderh. | 2023-02-14 | 1 | 50E03 | VLIEGBASIS GILZE-RIJEN | 325B | Filterverdeelstation | 0 | 3 | CLSK | CLSK | 0 | 1 | 0 | 0 | [7 empty] | 0 | In opdracht |  | < Vul hiernaast de juiste status en datum in.
900069944 | 80 | Brandmeldinstallatie | 606457 | RVB controle BMI 4m | Besluit bouwwerken leefomgeving: art. 6.32 / NEN 2654-1: art. 5.5.2.3 |  | 4 | maand | rapport en aant. in logboek | controle | 2023-10-25 | 3 | 50E03 | VLIEGBASIS GILZE-RIJEN | 325B | Filterverdeelstation | 0 | 3 | CLSK | CLSK | 0 | 1 | 0 | 0 | 0 | 1 | 0 | 0 | 0 | 1 | 0 | 0 | In opdracht |  | < Vul hiernaast de juiste status en datum in.
900069945 | 80 | Brandmeldinstallatie | 606458 | RVB controle BMI 4m | Besluit bouwwerken leefomgeving: art. 6.32 / NEN 2654-1: art. 5.5.2.3 |  | 4 | maand | rapport en aant. in logboek | controle | 2023-10-30 | 3 | 50E03 | VLIEGBASIS GILZE-RIJEN | 327 | Kantoor GRO | 0 | 1 | CLSK | CLSK | 0 | 1 | 0 | 0 | 0 | 1 | 0 | 0 | 0 | 1 | 0 | 0 | In opdracht |  | < Vul hiernaast de juiste status en datum in.
900069945 | 80 | Brandmeldinstallatie | 607078 | Inspectie en onderhoud BMI 12m | Besluit bouwwerken leefomgeving: art. 6.32 / NEN 2654-1: art.5.5.1 en 5.5.2 |  | 12 | maand | rapport en aant. in logboek | controle/preventief onderh. | 2023-02-10 | 1 | 50E03 | VLIEGBASIS GILZE-RIJEN | 327 | Kantoor GRO | 0 | 1 | CLSK | CLSK | 0 | 1 | 0 | 0 | [7 empty] | 0 | In opdracht |  | < Vul hiernaast de juiste status en datum in.
900069947 | 80 | Brandmeldinstallatie | 606461 | RVB controle BMI 4m | Besluit bouwwerken leefomgeving: art. 6.32 / NEN 2654-1: art. 5.5.2.3 |  | 4 | maand | rapport en aant. in logboek | controle | 2023-10-04 | 3 | 50E03 | VLIEGBASIS GILZE-RIJEN | 340B | Filterverdeelstation , Aggregaat | 0 | 3 | CLSK | CLSK | 0 | 1 | 0 | 0 | 0 | 1 | 0 | 0 | 0 | 1 | 0 | 0 | In opdracht |  | < Vul hiernaast de juiste status en datum in.
900069947 | 80 | Brandmeldinstallatie | 607081 | Inspectie en onderhoud BMI 12m | Besluit bouwwerken leefomgeving: art. 6.32 / NEN 2654-1: art.5.5.1 en 5.5.2 |  | 12 | maand | rapport en aant. in logboek | controle/preventief onderh. | 2023-02-14 | 1 | 50E03 | VLIEGBASIS GILZE-RIJEN | 340B | Filterverdeelstation , Aggregaat | 0 | 3 | CLSK | CLSK | 0 | 1 | 0 | 0 | [7 empty] | 0 | In opdracht |  | < Vul hiernaast de juiste status en datum in.
900069950 | 80 | Brandmeldinstallatie | 607087 | Inspectie en onderhoud BMI 12m | Besluit bouwwerken leefomgeving: art. 6.32 / NEN 2654-1: art.5.5.1 en 5.5.2 |  | 12 | maand | rapport en aant. in logboek | controle/preventief onderh. | 2024-01-30 | 1 | 50E03 | VLIEGBASIS GILZE-RIJEN | 350 | Washangar | 0 | 22 | CLSK | CLSK | 1 | 0 | 0 | [7 empty] | 0 | 0 | In opdracht |  | < Vul hiernaast de juiste status en datum in.
900069950 | 80 | Brandmeldinstallatie | 606467 | RVB controle BMI 4m | Besluit bouwwerken leefomgeving: art. 6.32 / NEN 2654-1: art. 5.5.2.3 |  | 4 | maand | rapport en aant. in logboek | controle | 2024-01-30 | 3 | 50E03 | VLIEGBASIS GILZE-RIJEN | 350 | Washangar | 0 | 22 | CLSK | CLSK | 1 | 0 | 0 | 0 | 1 | 0 | 0 | 0 | 1 | 0 | 0 | 0 | In opdracht |  | < Vul hiernaast de juiste status en datum in.
900069953 | 80 | Brandmeldinstallatie | 606469 | RVB controle BMI 4m | Besluit bouwwerken leefomgeving: art. 6.32 / NEN 2654-1: art. 5.5.2.3 |  | 4 | maand | rapport en aant. in logboek | controle | 2023-10-25 | 3 | 50E03 | VLIEGBASIS GILZE-RIJEN | 408 | Hangar | 0 | 01 | CLSK | CLSK | 0 | 1 | 0 | 0 | 0 | 1 | 0 | 0 | 0 | 1 | 0 | 0 | In opdracht |  | < Vul hiernaast de juiste status en datum in.
900069953 | 80 | Brandmeldinstallatie | 607089 | Inspectie en onderhoud BMI 12m | Besluit bouwwerken leefomgeving: art. 6.32 / NEN 2654-1: art.5.5.1 en 5.5.2 |  | 12 | maand | rapport en aant. in logboek | controle/preventief onderh. | 2023-02-08 | 1 | 50E03 | VLIEGBASIS GILZE-RIJEN | 408 | Hangar | 0 | 01 | CLSK | CLSK | 0 | 1 | 0 | 0 | [7 empty] | 0 | In opdracht |  | < Vul hiernaast de juiste status en datum in.
900069955 | 80 | Brandmeldinstallatie | 607092 | Inspectie en onderhoud BMI 12m | Besluit bouwwerken leefomgeving: art. 6.32 / NEN 2654-1: art.5.5.1 en 5.5.2 |  | 12 | maand | rapport en aant. in logboek | controle/preventief onderh. | 2023-02-07 | 1 | 50E03 | VLIEGBASIS GILZE-RIJEN | 447 | BOS-laadstation | 0 | 1 | CLSK | CLSK | 0 | 1 | 0 | 0 | [7 empty] | 0 | In opdracht |  | < Vul hiernaast de juiste status en datum in.
900069955 | 80 | Brandmeldinstallatie | 606472 | RVB controle BMI 4m | Besluit bouwwerken leefomgeving: art. 6.32 / NEN 2654-1: art. 5.5.2.3 |  | 4 | maand | rapport en aant. in logboek | controle | 2023-02-07 | 3 | 50E03 | VLIEGBASIS GILZE-RIJEN | 447 | BOS-laadstation | 0 | 1 | CLSK | CLSK | 0 | 1 | 0 | 0 | 0 | 1 | 0 | 0 | 0 | 1 | 0 | 0 | In opdracht |  | < Vul hiernaast de juiste status en datum in.
900069957 | 80 | Brandmeldinstallatie | 606474 | RVB controle BMI 4m | Besluit bouwwerken leefomgeving: art. 6.32 / NEN 2654-1: art. 5.5.2.3 |  | 4 | maand | rapport en aant. in logboek | controle | 2023-10-26 | 3 | 50E03 | VLIEGBASIS GILZE-RIJEN | 449 | Afdeling Brandstoffen | 0 | 21A | CLSK | CLSK | 0 | 1 | 0 | 0 | 0 | 1 | 0 | 0 | 0 | 1 | 0 | 0 | In opdracht |  | < Vul hiernaast de juiste status en datum in.
900069957 | 80 | Brandmeldinstallatie | 607094 | Inspectie en onderhoud BMI 12m | Besluit bouwwerken leefomgeving: art. 6.32 / NEN 2654-1: art.5.5.1 en 5.5.2 |  | 12 | maand | rapport en aant. in logboek | controle/preventief onderh. | 2023-02-10 | 1 | 50E03 | VLIEGBASIS GILZE-RIJEN | 449 | Afdeling Brandstoffen | 0 | 21A | CLSK | CLSK | 0 | 1 | 0 | 0 | [7 empty] | 0 | In opdracht |  | < Vul hiernaast de juiste status en datum in.
900069958 | 80 | Brandmeldinstallatie | 607096 | Inspectie en onderhoud BMI 12m | Besluit bouwwerken leefomgeving: art. 6.32 / NEN 2654-1: art.5.5.1 en 5.5.2 |  | 12 | maand | rapport en aant. in logboek | controle/preventief onderh. | 2023-02-09 | 1 | 50E03 | VLIEGBASIS GILZE-RIJEN | 454 | Kantoorgebouw | 0 | 5 | CLSK | CLSK | 0 | 1 | 0 | 0 | [7 empty] | 0 | In opdracht |  | < Vul hiernaast de juiste status en datum in.
900069958 | 80 | Brandmeldinstallatie | 606476 | RVB controle BMI 4m | Besluit bouwwerken leefomgeving: art. 6.32 / NEN 2654-1: art. 5.5.2.3 |  | 4 | maand | rapport en aant. in logboek | controle | 2023-10-26 | 3 | 50E03 | VLIEGBASIS GILZE-RIJEN | 454 | Kantoorgebouw | 0 | 5 | CLSK | CLSK | 0 | 1 | 0 | 0 | 0 | 1 | 0 | 0 | 0 | 1 | 0 | 0 | In opdracht |  | < Vul hiernaast de juiste status en datum in.
900069994 | 80 | Brandmeldinstallatie | 607101 | Inspectie en onderhoud BMI 12m | Besluit bouwwerken leefomgeving: art. 6.32 / NEN 2654-1: art.5.5.1 en 5.5.2 |  | 12 | maand | rapport en aant. in logboek | controle/preventief onderh. | 2023-03-08 | 1 | 50E03 | VLIEGBASIS GILZE-RIJEN | 502 | Shelter SPBF | 0 | 1 | CLSK | CLSK | 0 | 0 | 1 | 0 | 0 | [7 empty] | In opdracht |  | < Vul hiernaast de juiste status en datum in.
900069994 | 80 | Brandmeldinstallatie | 606481 | RVB controle BMI 4m | Besluit bouwwerken leefomgeving: art. 6.32 / NEN 2654-1: art. 5.5.2.3 |  | 4 | maand | rapport en aant. in logboek | controle | 2024-01-10 | 3 | 50E03 | VLIEGBASIS GILZE-RIJEN | 502 | Shelter SPBF | 0 | 1 | CLSK | CLSK | 1 | 0 | 0 | 0 | 1 | 0 | 0 | 0 | 1 | 0 | 0 | 0 | In opdracht |  | < Vul hiernaast de juiste status en datum in.
900070000 | 80 | Brandmeldinstallatie | 606487 | RVB controle BMI 4m | Besluit bouwwerken leefomgeving: art. 6.32 / NEN 2654-1: art. 5.5.2.3 |  | 4 | maand | rapport en aant. in logboek | controle | 2023-07-06 | 3 | 50E03 | VLIEGBASIS GILZE-RIJEN | 515 | Vliegtuigshelter | 0 | 1 | CLSK | CLSK | 0 | 0 | 1 | 0 | 0 | 0 | 1 | 0 | 0 | 0 | 1 | 0 | In opdracht |  | < Vul hiernaast de juiste status en datum in.
900070000 | 80 | Brandmeldinstallatie | 607107 | Inspectie en onderhoud BMI 12m | Besluit bouwwerken leefomgeving: art. 6.32 / NEN 2654-1: art.5.5.1 en 5.5.2 |  | 12 | maand | rapport en aant. in logboek | controle/preventief onderh. | 2022-11-08 | 1 | 50E03 | VLIEGBASIS GILZE-RIJEN | 515 | Vliegtuigshelter | 0 | 1 | CLSK | CLSK | [8 empty] | 0 | 0 | 1 | 0 | In opdracht |  | < Vul hiernaast de juiste status en datum in.
900070008 | 80 | Brandmeldinstallatie | 607115 | Inspectie en onderhoud BMI 12m | Besluit bouwwerken leefomgeving: art. 6.32 / NEN 2654-1: art.5.5.1 en 5.5.2 |  | 12 | maand | rapport en aant. in logboek | controle/preventief onderh. | 2023-04-03 | 1 | 50E03 | VLIEGBASIS GILZE-RIJEN | 602 | Bunker SOF | 0 | 11 | CLSK | CLSK |  | 0 | 0 | 1 | 0 | 0 | [6 empty] | In opdracht |  | < Vul hiernaast de juiste status en datum in.
900070008 | 80 | Brandmeldinstallatie | 606495 | RVB controle BMI 4m | Besluit bouwwerken leefomgeving: art. 6.32 / NEN 2654-1: art. 5.5.2.3 |  | 4 | maand | rapport en aant. in logboek | controle | 2023-10-23 | 3 | 50E03 | VLIEGBASIS GILZE-RIJEN | 602 | Bunker SOF | 0 | 11 | CLSK | CLSK | 0 | 1 | 0 | 0 | 0 | 1 | 0 | 0 | 0 | 1 | 0 | 0 | In opdracht |  | < Vul hiernaast de juiste status en datum in.
900070010 | 80 | Brandmeldinstallatie | 606497 | RVB controle BMI 4m | Besluit bouwwerken leefomgeving: art. 6.32 / NEN 2654-1: art. 5.5.2.3 |  | 4 | maand | rapport en aant. in logboek | controle | 2024-02-15 | 3 | 50E03 | VLIEGBASIS GILZE-RIJEN | 622 | Vliegtuigshelter | 0 | 01 | CLSK | CLSK | 0 | 1 | 0 | 0 | 0 | 1 | 0 | 0 | 0 | 1 | 0 | 0 | In opdracht |  | < Vul hiernaast de juiste status en datum in.
900070010 | 80 | Brandmeldinstallatie | 607117 | Inspectie en onderhoud BMI 12m | Besluit bouwwerken leefomgeving: art. 6.32 / NEN 2654-1: art.5.5.1 en 5.5.2 |  | 12 | maand | rapport en aant. in logboek | controle/preventief onderh. | 2024-02-15 | 1 | 50E03 | VLIEGBASIS GILZE-RIJEN | 622 | Vliegtuigshelter | 0 | 01 | CLSK | CLSK | 0 | 1 | 0 | 0 | [7 empty] | 0 | In opdracht |  | < Vul hiernaast de juiste status en datum in.
900070013 | 80 | Brandmeldinstallatie | 607121 | Inspectie en onderhoud BMI 12m | Besluit bouwwerken leefomgeving: art. 6.32 / NEN 2654-1: art.5.5.1 en 5.5.2 |  | 12 | maand | rapport en aant. in logboek | controle/preventief onderh. | 2024-02-08 | 1 | 50E03 | VLIEGBASIS GILZE-RIJEN | 712 | Kantoor CIS , LVL | 0 | 32 | CLSK | CLSK | 0 | 1 | 0 | 0 | [7 empty] | 0 | In opdracht |  | < Vul hiernaast de juiste status en datum in.
900070013 | 80 | Brandmeldinstallatie | 606501 | RVB controle BMI 4m | Besluit bouwwerken leefomgeving: art. 6.32 / NEN 2654-1: art. 5.5.2.3 |  | 4 | maand | rapport en aant. in logboek | controle | 2024-02-08 | 3 | 50E03 | VLIEGBASIS GILZE-RIJEN | 712 | Kantoor CIS , LVL | 0 | 32 | CLSK | CLSK | 0 | 1 | 0 | 0 | 0 | 1 | 0 | 0 | 0 | 1 | 0 | 0 | In opdracht |  | < Vul hiernaast de juiste status en datum in.
900070014 | 80 | Brandmeldinstallatie | 606502 | RVB controle BMI 4m | Besluit bouwwerken leefomgeving: art. 6.32 / NEN 2654-1: art. 5.5.2.3 |  | 4 | maand | rapport en aant. in logboek | controle | 2024-02-07 | 3 | 50E03 | VLIEGBASIS GILZE-RIJEN | 717 | Kinderdagverblijf | 0 | 01 | CLSK | CLSK | 0 | 1 | 0 | 0 | 0 | 1 | 0 | 0 | 0 | 1 | 0 | 0 | In opdracht |  | < Vul hiernaast de juiste status en datum in.
900070014 | 80 | Brandmeldinstallatie | 607122 | Inspectie en onderhoud BMI 12m | Besluit bouwwerken leefomgeving: art. 6.32 / NEN 2654-1: art.5.5.1 en 5.5.2 |  | 12 | maand | rapport en aant. in logboek | controle/preventief onderh. | 2024-02-07 | 1 | 50E03 | VLIEGBASIS GILZE-RIJEN | 717 | Kinderdagverblijf | 0 | 01 | CLSK | CLSK | 0 | 1 | 0 | 0 | [7 empty] | 0 | In opdracht |  | < Vul hiernaast de juiste status en datum in.
900070019 | 80 | Brandmeldinstallatie | 607138 | Inspectie en onderhoud BMI 12m | Besluit bouwwerken leefomgeving: art. 6.32 / NEN 2654-1: art.5.5.1 en 5.5.2 |  | 12 | maand | rapport en aant. in logboek | controle/preventief onderh. | 2023-03-08 | 1 | 50E03 | VLIEGBASIS GILZE-RIJEN | B6 | Bunker Brandweer | 0 | 2 | CLSK | CLSK | 0 | 0 | 1 | 0 | 0 | [7 empty] | In opdracht |  | < Vul hiernaast de juiste status en datum in.
900070019 | 80 | Brandmeldinstallatie | 606518 | RVB controle BMI 4m | Besluit bouwwerken leefomgeving: art. 6.32 / NEN 2654-1: art. 5.5.2.3 |  | 4 | maand | rapport en aant. in logboek | controle | 2024-01-31 | 3 | 50E03 | VLIEGBASIS GILZE-RIJEN | B6 | Bunker Brandweer | 0 | 2 | CLSK | CLSK | 1 | 0 | 0 | 0 | 1 | 0 | 0 | 0 | 1 | 0 | 0 | 0 | In opdracht |  | < Vul hiernaast de juiste status en datum in.
900070023 | 80 | Brandmeldinstallatie | 606527 | RVB controle BMI 4m | Besluit bouwwerken leefomgeving: art. 6.32 / NEN 2654-1: art. 5.5.2.3 |  | 4 | maand | rapport en aant. in logboek | controle | 2023-11-21 | 3 | 50E13 | MMC KAMP ALPHEN | 74 | Werkplaats | 0 | 007 | DMO | DMO | 0 | 0 | 1 | 0 | 0 | 0 | 1 | 0 | 0 | 0 | 1 | 0 | In opdracht |  | < Vul hiernaast de juiste status en datum in.
900070023 | 80 | Brandmeldinstallatie | 607147 | Inspectie en onderhoud BMI 12m | Besluit bouwwerken leefomgeving: art. 6.32 / NEN 2654-1: art.5.5.1 en 5.5.2 |  | 12 | maand | rapport en aant. in logboek | controle/preventief onderh. | 2023-02-22 | 1 | 50E13 | MMC KAMP ALPHEN | 74 | Werkplaats | 0 | 007 | DMO | DMO | 0 | 1 | 0 | 0 | [7 empty] | 0 | In opdracht |  | < Vul hiernaast de juiste status en datum in.
900070025 | 80 | Brandmeldinstallatie | 607143 | Inspectie en onderhoud BMI 12m | Besluit bouwwerken leefomgeving: art. 6.32 / NEN 2654-1: art.5.5.1 en 5.5.2 |  | 12 | maand | rapport en aant. in logboek | controle/preventief onderh. | 2023-02-21 | 1 | 50E13 | MMC KAMP ALPHEN | 136 | Munitiewerkplaats | 0 | 02 | DMO | DMO | 0 | 1 | 0 | 0 | [7 empty] | 0 | In opdracht |  | < Vul hiernaast de juiste status en datum in.
900070025 | 80 | Brandmeldinstallatie | 606523 | RVB controle BMI 4m | Besluit bouwwerken leefomgeving: art. 6.32 / NEN 2654-1: art. 5.5.2.3 |  | 4 | maand | rapport en aant. in logboek | controle | 2023-11-21 | 3 | 50E13 | MMC KAMP ALPHEN | 136 | Munitiewerkplaats | 0 | 02 | DMO | DMO | 0 | 0 | 1 | 0 | 0 | 0 | 1 | 0 | 0 | 0 | 1 | 0 | In opdracht |  | < Vul hiernaast de juiste status en datum in.
900070076 | 80 | Brandmeldinstallatie | 607031 | Inspectie en onderhoud BMI 12m | Besluit bouwwerken leefomgeving: art. 6.32 / NEN 2654-1: art.5.5.1 en 5.5.2 |  | 12 | maand | rapport en aant. in logboek | controle/preventief onderh. | 2023-03-13 | 1 | 49G01 | VLIEGBASIS WOENSDRECHT | 30 | Kantoorgebouw DMO Wapensystemen | 0 | 15 | CLSK | CLSK | 0 | 0 | 1 | 0 | 0 | [7 empty] | In opdracht |  | < Vul hiernaast de juiste status en datum in.
900070076 | 80 | Brandmeldinstallatie | 606411 | RVB controle BMI 4m | Besluit bouwwerken leefomgeving: art. 6.32 / NEN 2654-1: art. 5.5.2.3 |  | 4 | maand | rapport en aant. in logboek | controle | 2023-11-08 | 3 | 49G01 | VLIEGBASIS WOENSDRECHT | 30 | Kantoorgebouw DMO Wapensystemen | 0 | 15 | CLSK | CLSK | 0 | 0 | 1 | 0 | 0 | 0 | 1 | 0 | 0 | 0 | 1 | 0 | In opdracht |  | < Vul hiernaast de juiste status en datum in.
900070078 | 80 | Brandmeldinstallatie | 606948 | Inspectie en onderhoud BMI 12m | Besluit bouwwerken leefomgeving: art. 6.32 / NEN 2654-1: art.5.5.1 en 5.5.2 |  | 12 | maand | rapport en aant. in logboek | controle/preventief onderh. | 2023-02-16 | 1 | 49G01 | VLIEGBASIS WOENSDRECHT | 13 | Werkplaats , Magazijn , Kantoor | 0 | 5 | CLSK | CLSK | 0 | 1 | 0 | 0 | [7 empty] | 0 | In opdracht |  | < Vul hiernaast de juiste status en datum in.
900070078 | 80 | Brandmeldinstallatie | 606328 | RVB controle BMI 4m | Besluit bouwwerken leefomgeving: art. 6.32 / NEN 2654-1: art. 5.5.2.3 |  | 4 | maand | rapport en aant. in logboek | controle | 2023-11-15 | 3 | 49G01 | VLIEGBASIS WOENSDRECHT | 13 | Werkplaats , Magazijn , Kantoor | 0 | 5 | CLSK | CLSK | 0 | 0 | 1 | 0 | 0 | 0 | 1 | 0 | 0 | 0 | 1 | 0 | In opdracht |  | < Vul hiernaast de juiste status en datum in.
900070079 | 80 | Brandmeldinstallatie | 606332 | RVB controle BMI 4m | Besluit bouwwerken leefomgeving: art. 6.32 / NEN 2654-1: art. 5.5.2.3 |  | 4 | maand | rapport en aant. in logboek | controle | 2023-10-09 | 3 | 49G01 | VLIEGBASIS WOENSDRECHT | 17 | Chemische Afvalwaterzuivering | 0 | 1 | CLSK | CLSK | 0 | 1 | 0 | 0 | 0 | 1 | 0 | 0 | 0 | 1 | 0 | 0 | In opdracht |  | < Vul hiernaast de juiste status en datum in.
900070079 | 80 | Brandmeldinstallatie | 606952 | Inspectie en onderhoud BMI 12m | Besluit bouwwerken leefomgeving: art. 6.32 / NEN 2654-1: art.5.5.1 en 5.5.2 |  | 12 | maand | rapport en aant. in logboek | controle/preventief onderh. | 2022-02-07 | 1 | 49G01 | VLIEGBASIS WOENSDRECHT | 17 | Chemische Afvalwaterzuivering | 0 | 1 | CLSK | CLSK | 0 | 1 | 0 | 0 | [7 empty] | 0 | In opdracht |  | < Vul hiernaast de juiste status en datum in.
900070082 | 80 | Brandmeldinstallatie | 606966 | Inspectie en onderhoud BMI 12m | Besluit bouwwerken leefomgeving: art. 6.32 / NEN 2654-1: art.5.5.1 en 5.5.2 |  | 12 | maand | rapport en aant. in logboek | controle/preventief onderh. | 2024-02-26 | 1 | 49G01 | VLIEGBASIS WOENSDRECHT | 33 | Kantoorgebouw Grondschool EMVO | 0 | 2 | CLSK | CLSK | 0 | 1 | 0 | 0 | [7 empty] | 0 | In opdracht |  | < Vul hiernaast de juiste status en datum in.
900070082 | 80 | Brandmeldinstallatie | 606346 | RVB controle BMI 4m | Besluit bouwwerken leefomgeving: art. 6.32 / NEN 2654-1: art. 5.5.2.3 |  | 4 | maand | rapport en aant. in logboek | controle | 2024-02-26 | 3 | 49G01 | VLIEGBASIS WOENSDRECHT | 33 | Kantoorgebouw Grondschool EMVO | 0 | 2 | CLSK | CLSK | 0 | 1 | 0 | 0 | 0 | 1 | 0 | 0 | 0 | 1 | 0 | 0 | In opdracht |  | < Vul hiernaast de juiste status en datum in.
900070083 | 80 | Brandmeldinstallatie | 606349 | RVB controle BMI 4m | Besluit bouwwerken leefomgeving: art. 6.32 / NEN 2654-1: art. 5.5.2.3 |  | 4 | maand | rapport en aant. in logboek | controle | 2023-11-08 | 3 | 49G01 | VLIEGBASIS WOENSDRECHT | 37 | Kantoorgebouw BIV , KMAR , CSB | 0 | 1 | CLSK | CLSK | 0 | 0 | 1 | 0 | 0 | 0 | 1 | 0 | 0 | 0 | 1 | 0 | In opdracht |  | < Vul hiernaast de juiste status en datum in.
900070083 | 80 | Brandmeldinstallatie | 606969 | Inspectie en onderhoud BMI 12m | Besluit bouwwerken leefomgeving: art. 6.32 / NEN 2654-1: art.5.5.1 en 5.5.2 |  | 12 | maand | rapport en aant. in logboek | controle/preventief onderh. | 2023-03-14 | 1 | 49G01 | VLIEGBASIS WOENSDRECHT | 37 | Kantoorgebouw BIV , KMAR , CSB | 0 | 1 | CLSK | CLSK | 0 | 0 | 1 | 0 | 0 | [7 empty] | In opdracht |  | < Vul hiernaast de juiste status en datum in.
900070084 | 80 | Brandmeldinstallatie | 606976 | Inspectie en onderhoud BMI 12m | Besluit bouwwerken leefomgeving: art. 6.32 / NEN 2654-1: art.5.5.1 en 5.5.2 |  | 12 | maand | rapport en aant. in logboek | controle/preventief onderh. | 2024-02-01 | 1 | 49G01 | VLIEGBASIS WOENSDRECHT | 41 | Kantoorgebouw P&O | 0 | 2 | CLSK | CLSK | 0 | 1 | 0 | 0 | [7 empty] | 0 | In opdracht |  | < Vul hiernaast de juiste status en datum in.
900070084 | 80 | Brandmeldinstallatie | 606356 | RVB controle BMI 4m | Besluit bouwwerken leefomgeving: art. 6.32 / NEN 2654-1: art. 5.5.2.3 |  | 4 | maand | rapport en aant. in logboek | controle | 2024-02-01 | 3 | 49G01 | VLIEGBASIS WOENSDRECHT | 41 | Kantoorgebouw P&O | 0 | 2 | CLSK | CLSK | 0 | 1 | 0 | 0 | 0 | 1 | 0 | 0 | 0 | 1 | 0 | 0 | In opdracht |  | < Vul hiernaast de juiste status en datum in.
900070085 | 80 | Brandmeldinstallatie | 606361 | RVB controle BMI 4m | Besluit bouwwerken leefomgeving: art. 6.32 / NEN 2654-1: art. 5.5.2.3 |  | 4 | maand | rapport en aant. in logboek | controle | 2023-11-08 | 3 | 49G01 | VLIEGBASIS WOENSDRECHT | 48 | Lesgebouw Leerdock ICT , CIS | 0 | 2 | CLSK | CLSK | 0 | 0 | 1 | 0 | 0 | 0 | 1 | 0 | 0 | 0 | 1 | 0 | In opdracht |  | < Vul hiernaast de juiste status en datum in.
900070085 | 80 | Brandmeldinstallatie | 606981 | Inspectie en onderhoud BMI 12m | Besluit bouwwerken leefomgeving: art. 6.32 / NEN 2654-1: art.5.5.1 en 5.5.2 |  | 12 | maand | rapport en aant. in logboek | controle/preventief onderh. | 2023-03-09 | 1 | 49G01 | VLIEGBASIS WOENSDRECHT | 48 | Lesgebouw Leerdock ICT , CIS | 0 | 2 | CLSK | CLSK | 0 | 0 | 1 | 0 | 0 | [7 empty] | In opdracht |  | < Vul hiernaast de juiste status en datum in.
900070086 | 80 | Brandmeldinstallatie | 606997 | Inspectie en onderhoud BMI 12m | Besluit bouwwerken leefomgeving: art. 6.32 / NEN 2654-1: art.5.5.1 en 5.5.2 |  | 12 | maand | rapport en aant. in logboek | controle/preventief onderh. | 2023-02-23 | 1 | 49G01 | VLIEGBASIS WOENSDRECHT | 74 | Opslagloods LCW en opstelling AMR | 0 | 1 | CLSK | CLSK | 0 | 1 | 0 | 0 | [7 empty] | 0 | In opdracht |  | < Vul hiernaast de juiste status en datum in.
900070086 | 80 | Brandmeldinstallatie | 606377 | RVB controle BMI 4m | Besluit bouwwerken leefomgeving: art. 6.32 / NEN 2654-1: art. 5.5.2.3 |  | 4 | maand | rapport en aant. in logboek | controle | 2023-11-24 | 3 | 49G01 | VLIEGBASIS WOENSDRECHT | 74 | Opslagloods LCW en opstelling AMR | 0 | 1 | CLSK | CLSK | 0 | 0 | 1 | 0 | 0 | 0 | 1 | 0 | 0 | 0 | 1 | 0 | In opdracht |  | < Vul hiernaast de juiste status en datum in.
900070087 | 80 | Brandmeldinstallatie | 606380 | RVB controle BMI 4m | Besluit bouwwerken leefomgeving: art. 6.32 / NEN 2654-1: art. 5.5.2.3 |  | 4 | maand | rapport en aant. in logboek | controle | 2023-12-04 | 3 | 49G01 | VLIEGBASIS WOENSDRECHT | 86 | Energiegebouw , Transformator | 0 | 1 | CLSK | CLSK |  |  | 0 | 1 | 0 | 0 | 0 | 1 | 0 | 0 | 0 | 1 | In opdracht |  | < Vul hiernaast de juiste status en datum in.
900070087 | 80 | Brandmeldinstallatie | 607000 | Inspectie en onderhoud BMI 12m | Besluit bouwwerken leefomgeving: art. 6.32 / NEN 2654-1: art.5.5.1 en 5.5.2 |  | 12 | maand | rapport en aant. in logboek | controle/preventief onderh. | 2023-11-20 | 1 | 49G01 | VLIEGBASIS WOENSDRECHT | 86 | Energiegebouw , Transformator | 0 | 1 | CLSK | CLSK | [8 empty] | 0 | 0 | 1 | 0 | In opdracht |  | < Vul hiernaast de juiste status en datum in.
900070089 | 80 | Brandmeldinstallatie | 606936 | Inspectie en onderhoud BMI 12m | Besluit bouwwerken leefomgeving: art. 6.32 / NEN 2654-1: art.5.5.1 en 5.5.2 |  | 12 | maand | rapport en aant. in logboek | controle/preventief onderh. | 2023-02-06 | 1 | 49G01 | VLIEGBASIS WOENSDRECHT | 101 | Werkplaats Terma | 0 | 1 | CLSK | CLSK | 0 | 1 | 0 | 0 | [7 empty] | 0 | In opdracht |  | < Vul hiernaast de juiste status en datum in.
900070089 | 80 | Brandmeldinstallatie | 606316 | RVB controle BMI 4m | Besluit bouwwerken leefomgeving: art. 6.32 / NEN 2654-1: art. 5.5.2.3 |  | 4 | maand | rapport en aant. in logboek | controle | 2023-02-06 | 3 | 49G01 | VLIEGBASIS WOENSDRECHT | 101 | Werkplaats Terma | 0 | 1 | CLSK | CLSK | 0 | 1 | 0 | 0 | 0 | 1 | 0 | 0 | 0 | 1 | 0 | 0 | In opdracht |  | < Vul hiernaast de juiste status en datum in.
900070091 | 80 | Brandmeldinstallatie | 606318 | RVB controle BMI 4m | Besluit bouwwerken leefomgeving: art. 6.32 / NEN 2654-1: art. 5.5.2.3 |  | 4 | maand | rapport en aant. in logboek | controle | 2024-02-21 | 3 | 49G01 | VLIEGBASIS WOENSDRECHT | 104 | Technische Bibliotheek | 0 | 1 | CLSK | CLSK | 0 | 1 | 0 | 0 | 0 | 1 | 0 | 0 | 0 | 1 | 0 | 0 | In opdracht |  | < Vul hiernaast de juiste status en datum in.
900070091 | 80 | Brandmeldinstallatie | 606938 | Inspectie en onderhoud BMI 12m | Besluit bouwwerken leefomgeving: art. 6.32 / NEN 2654-1: art.5.5.1 en 5.5.2 |  | 12 | maand | rapport en aant. in logboek | controle/preventief onderh. | 2024-02-21 | 1 | 49G01 | VLIEGBASIS WOENSDRECHT | 104 | Technische Bibliotheek | 0 | 1 | CLSK | CLSK | 0 | 1 | 0 | 0 | [7 empty] | 0 | In opdracht |  | < Vul hiernaast de juiste status en datum in.
900070092 | 80 | Brandmeldinstallatie | 606943 | Inspectie en onderhoud BMI 12m | Besluit bouwwerken leefomgeving: art. 6.32 / NEN 2654-1: art.5.5.1 en 5.5.2 |  | 12 | maand | rapport en aant. in logboek | controle/preventief onderh. | 2023-01-19 | 1 | 49G01 | VLIEGBASIS WOENSDRECHT | 115 | Hangar Zuid T11 | 0 | 32 | CLSK | CLSK | 1 | 0 | 0 | [7 empty] | 0 | 0 | In opdracht |  | < Vul hiernaast de juiste status en datum in.
900070092 | 80 | Brandmeldinstallatie | 606323 | RVB controle BMI 4m | Besluit bouwwerken leefomgeving: art. 6.32 / NEN 2654-1: art. 5.5.2.3 |  | 4 | maand | rapport en aant. in logboek | controle | 2023-07-19 | 3 | 49G01 | VLIEGBASIS WOENSDRECHT | 115 | Hangar Zuid T11 | 0 | 32 | CLSK | CLSK | 0 | 0 | 1 | 0 | 0 | 0 | 1 | 0 | 0 | 0 | 1 | 0 | In opdracht |  | < Vul hiernaast de juiste status en datum in.
900070094 | 80 | Brandmeldinstallatie | 606325 | RVB controle BMI 4m | Besluit bouwwerken leefomgeving: art. 6.32 / NEN 2654-1: art. 5.5.2.3 |  | 4 | maand | rapport en aant. in logboek | controle | 2024-02-01 | 3 | 49G01 | VLIEGBASIS WOENSDRECHT | 119 | Hangar Noord T9 | 0 | 1 | CLSK | CLSK | 0 | 1 | 0 | 0 | 0 | 1 | 0 | 0 | 0 | 1 | 0 | 0 | In opdracht |  | < Vul hiernaast de juiste status en datum in.
900070094 | 80 | Brandmeldinstallatie | 606945 | Inspectie en onderhoud BMI 12m | Besluit bouwwerken leefomgeving: art. 6.32 / NEN 2654-1: art.5.5.1 en 5.5.2 |  | 12 | maand | rapport en aant. in logboek | controle/preventief onderh. | 2024-02-01 | 1 | 49G01 | VLIEGBASIS WOENSDRECHT | 119 | Hangar Noord T9 | 0 | 1 | CLSK | CLSK | 0 | 1 | 0 | 0 | [7 empty] | 0 | In opdracht |  | < Vul hiernaast de juiste status en datum in.
900070095 | 80 | Brandmeldinstallatie | 606946 | Inspectie en onderhoud BMI 12m | Besluit bouwwerken leefomgeving: art. 6.32 / NEN 2654-1: art.5.5.1 en 5.5.2 |  | 12 | maand | rapport en aant. in logboek | controle/preventief onderh. | 2023-02-16 | 1 | 49G01 | VLIEGBASIS WOENSDRECHT | 120 | Kantoorgebouw EMVO Squadron | 0 | 1 | CLSK | CLSK | 0 | 1 | 0 | 0 | [7 empty] | 0 | In opdracht |  | < Vul hiernaast de juiste status en datum in.
900070095 | 80 | Brandmeldinstallatie | 606326 | RVB controle BMI 4m | Besluit bouwwerken leefomgeving: art. 6.32 / NEN 2654-1: art. 5.5.2.3 |  | 4 | maand | rapport en aant. in logboek | controle | 2023-11-14 | 3 | 49G01 | VLIEGBASIS WOENSDRECHT | 120 | Kantoorgebouw EMVO Squadron | 0 | 1 | CLSK | CLSK | 0 | 0 | 1 | 0 | 0 | 0 | 1 | 0 | 0 | 0 | 1 | 0 | In opdracht |  | < Vul hiernaast de juiste status en datum in.
900070096 | 80 | Brandmeldinstallatie | 606327 | RVB controle BMI 4m | Besluit bouwwerken leefomgeving: art. 6.32 / NEN 2654-1: art. 5.5.2.3 |  | 4 | maand | rapport en aant. in logboek | controle | 2023-10-16 | 3 | 49G01 | VLIEGBASIS WOENSDRECHT | 121 | Magazijn Standard Aero ( straalmotoren ) | 0 | 4 | CLSK | CLSK | 0 | 1 | 0 | 0 | 0 | 1 | 0 | 0 | 0 | 1 | 0 | 0 | In opdracht |  | < Vul hiernaast de juiste status en datum in.
900070096 | 80 | Brandmeldinstallatie | 606947 | Inspectie en onderhoud BMI 12m | Besluit bouwwerken leefomgeving: art. 6.32 / NEN 2654-1: art.5.5.1 en 5.5.2 |  | 12 | maand | rapport en aant. in logboek | controle/preventief onderh. | 2023-02-13 | 1 | 49G01 | VLIEGBASIS WOENSDRECHT | 121 | Magazijn Standard Aero ( straalmotoren ) | 0 | 4 | CLSK | CLSK | 0 | 1 | 0 | 0 | [7 empty] | 0 | In opdracht |  | < Vul hiernaast de juiste status en datum in.
900070097 | 80 | Brandmeldinstallatie | 606973 | Inspectie en onderhoud BMI 12m | Besluit bouwwerken leefomgeving: art. 6.32 / NEN 2654-1: art.5.5.1 en 5.5.2 |  | 12 | maand | rapport en aant. in logboek | controle/preventief onderh. | 2023-02-03 | 1 | 49G01 | VLIEGBASIS WOENSDRECHT | 382 | Magazijn E&V DMO LCW | 0 | 1 | CLSK | CLSK | 0 | 1 | 0 | 0 | [7 empty] | 0 | In opdracht |  | < Vul hiernaast de juiste status en datum in.
900070097 | 80 | Brandmeldinstallatie | 606353 | RVB controle BMI 4m | Besluit bouwwerken leefomgeving: art. 6.32 / NEN 2654-1: art. 5.5.2.3 |  | 4 | maand | rapport en aant. in logboek | controle | 2023-10-18 | 3 | 49G01 | VLIEGBASIS WOENSDRECHT | 382 | Magazijn E&V DMO LCW | 0 | 1 | CLSK | CLSK | 0 | 1 | 0 | 0 | 0 | 1 | 0 | 0 | 0 | 1 | 0 | 0 | In opdracht |  | < Vul hiernaast de juiste status en datum in.
900070098 | 80 | Brandmeldinstallatie | 606354 | RVB controle BMI 4m | Besluit bouwwerken leefomgeving: art. 6.32 / NEN 2654-1: art. 5.5.2.3 |  | 4 | maand | rapport en aant. in logboek | controle | 2023-02-09 | 3 | 49G01 | VLIEGBASIS WOENSDRECHT | 383 | Magazijn E&V DMO LCW | 0 | 1A | CLSK | CLSK | 0 | 1 | 0 | 0 | 0 | 1 | 0 | 0 | 0 | 1 | 0 | 0 | In opdracht |  | < Vul hiernaast de juiste status en datum in.
900070098 | 80 | Brandmeldinstallatie | 606974 | Inspectie en onderhoud BMI 12m | Besluit bouwwerken leefomgeving: art. 6.32 / NEN 2654-1: art.5.5.1 en 5.5.2 |  | 12 | maand | rapport en aant. in logboek | controle/preventief onderh. | 2023-02-09 | 1 | 49G01 | VLIEGBASIS WOENSDRECHT | 383 | Magazijn E&V DMO LCW | 0 | 1A | CLSK | CLSK | 0 | 1 | 0 | 0 | [7 empty] | 0 | In opdracht |  | < Vul hiernaast de juiste status en datum in.
900070099 | 80 | Brandmeldinstallatie | 606975 | Inspectie en onderhoud BMI 12m | Besluit bouwwerken leefomgeving: art. 6.32 / NEN 2654-1: art.5.5.1 en 5.5.2 |  | 12 | maand | rapport en aant. in logboek | controle/preventief onderh. | 2022-02-23 | 1 | 49G01 | VLIEGBASIS WOENSDRECHT | 384 | Magazijn E&V DMO LCW | 0 | A | CLSK | CLSK | 0 | 1 | 0 | 0 | [7 empty] | 0 | In opdracht |  | < Vul hiernaast de juiste status en datum in.
900070099 | 80 | Brandmeldinstallatie | 606355 | RVB controle BMI 4m | Besluit bouwwerken leefomgeving: art. 6.32 / NEN 2654-1: art. 5.5.2.3 |  | 4 | maand | rapport en aant. in logboek | controle | 2023-12-04 | 3 | 49G01 | VLIEGBASIS WOENSDRECHT | 384 | Magazijn E&V DMO LCW | 0 | A | CLSK | CLSK |  |  | 0 | 1 | 0 | 0 | 0 | 1 | 0 | 0 | 0 | 1 | In opdracht |  | < Vul hiernaast de juiste status en datum in.
900070100 | 80 | Brandmeldinstallatie | 606362 | RVB controle BMI 4m | Besluit bouwwerken leefomgeving: art. 6.32 / NEN 2654-1: art. 5.5.2.3 |  | 4 | maand | rapport en aant. in logboek | controle | 2022-10-14 | 3 | 49G01 | VLIEGBASIS WOENSDRECHT | 485 | Kantoorgebouw | 0 | 12 | CLSK | CLSK | 0 | 1 | 0 | 0 | 0 | 1 | 0 | 0 | 0 | 1 | 0 | 0 | In opdracht |  | < Vul hiernaast de juiste status en datum in.
900070100 | 80 | Brandmeldinstallatie | 606982 | Inspectie en onderhoud BMI 12m | Besluit bouwwerken leefomgeving: art. 6.32 / NEN 2654-1: art.5.5.1 en 5.5.2 |  | 12 | maand | rapport en aant. in logboek | controle/preventief onderh. | 2022-02-04 | 1 | 49G01 | VLIEGBASIS WOENSDRECHT | 485 | Kantoorgebouw | 0 | 12 | CLSK | CLSK | 0 | 1 | 0 | 0 | [7 empty] | 0 | In opdracht |  | < Vul hiernaast de juiste status en datum in.
900070102 | 80 | Brandmeldinstallatie | 606360 | RVB controle BMI 4m | Besluit bouwwerken leefomgeving: art. 6.32 / NEN 2654-1: art. 5.5.2.3 |  | 4 | maand | rapport en aant. in logboek | controle | 2023-11-10 | 3 | 49G01 | VLIEGBASIS WOENSDRECHT | 463 | Facilitairgebouw BOTC | 0 | 20 | CLSK | CLSK | 0 | 0 | 1 | 0 | 0 | 0 | 1 | 0 | 0 | 0 | 1 | 0 | In opdracht |  | < Vul hiernaast de juiste status en datum in.
900070102 | 80 | Brandmeldinstallatie | 606980 | Inspectie en onderhoud BMI 12m | Besluit bouwwerken leefomgeving: art. 6.32 / NEN 2654-1: art.5.5.1 en 5.5.2 |  | 12 | maand | rapport en aant. in logboek | controle/preventief onderh. | 2023-03-16 | 1 | 49G01 | VLIEGBASIS WOENSDRECHT | 463 | Facilitairgebouw BOTC | 0 | 20 | CLSK | CLSK | 0 | 0 | 1 | 0 | 0 | [7 empty] | In opdracht |  | < Vul hiernaast de juiste status en datum in.
900070103 | 80 | Brandmeldinstallatie | 606940 | Inspectie en onderhoud BMI 12m | Besluit bouwwerken leefomgeving: art. 6.32 / NEN 2654-1: art.5.5.1 en 5.5.2 |  | 12 | maand | rapport en aant. in logboek | controle/preventief onderh. | 2024-02-26 | 1 | 49G01 | VLIEGBASIS WOENSDRECHT | 109 | Verkeerstoren , Tr12 | 0 | 1 | CLSK | CLSK | 0 | 1 | 0 | 0 | [7 empty] | 0 | In opdracht |  | < Vul hiernaast de juiste status en datum in.
900070103 | 80 | Brandmeldinstallatie | 606320 | RVB controle BMI 4m | Besluit bouwwerken leefomgeving: art. 6.32 / NEN 2654-1: art. 5.5.2.3 |  | 4 | maand | rapport en aant. in logboek | controle | 2024-02-26 | 3 | 49G01 | VLIEGBASIS WOENSDRECHT | 109 | Verkeerstoren , Tr12 | 0 | 1 | CLSK | CLSK | 0 | 1 | 0 | 0 | 0 | 1 | 0 | 0 | 0 | 1 | 0 | 0 | In opdracht |  | < Vul hiernaast de juiste status en datum in.
900070108 | 80 | Brandmeldinstallatie | 606375 | RVB controle BMI 4m | Besluit bouwwerken leefomgeving: art. 6.32 / NEN 2654-1: art. 5.5.2.3 |  | 4 | maand | rapport en aant. in logboek | controle | 2024-02-15 | 3 | 49G01 | VLIEGBASIS WOENSDRECHT | 608 | Onderhoudshangar EMVO | 0 | 12 | CLSK | CLSK | 0 | 1 | 0 | 0 | 0 | 1 | 0 | 0 | 0 | 1 | 0 | 0 | In opdracht |  | < Vul hiernaast de juiste status en datum in.
900070108 | 80 | Brandmeldinstallatie | 606995 | Inspectie en onderhoud BMI 12m | Besluit bouwwerken leefomgeving: art. 6.32 / NEN 2654-1: art.5.5.1 en 5.5.2 |  | 12 | maand | rapport en aant. in logboek | controle/preventief onderh. | 2024-02-15 | 1 | 49G01 | VLIEGBASIS WOENSDRECHT | 608 | Onderhoudshangar EMVO | 0 | 12 | CLSK | CLSK | 0 | 1 | 0 | 0 | [7 empty] | 0 | In opdracht |  | < Vul hiernaast de juiste status en datum in.
900070109 | 80 | Brandmeldinstallatie | 607004 | Inspectie en onderhoud BMI 12m | Besluit bouwwerken leefomgeving: art. 6.32 / NEN 2654-1: art.5.5.1 en 5.5.2 |  | 12 | maand | rapport en aant. in logboek | controle/preventief onderh. | 2023-11-02 | 1 | 49G01 | VLIEGBASIS WOENSDRECHT | B05 | Dining Hall | 0 | 1A | CLSK | CLSK | [8 empty] | 0 | 0 | 1 | 0 | In opdracht |  | < Vul hiernaast de juiste status en datum in.
900070109 | 80 | Brandmeldinstallatie | 606384 | RVB controle BMI 4m | Besluit bouwwerken leefomgeving: art. 6.32 / NEN 2654-1: art. 5.5.2.3 |  | 4 | maand | rapport en aant. in logboek | controle | 2023-11-02 | 3 | 49G01 | VLIEGBASIS WOENSDRECHT | B05 | Dining Hall | 0 | 1A | CLSK | CLSK | 0 | 0 | 1 | 0 | 0 | 0 | 1 | 0 | 0 | 0 | 1 | 0 | In opdracht |  | < Vul hiernaast de juiste status en datum in.
900070109 | 80 | Brandmeldinstallatie | 880545 | Inspectiecertificaat gecertificeerde BMI 36m | Besluit bouwwerken leefomgeving: art. 6.32 |  | 36 | maand | rapport en certificaat | BMI |  | 1 | 49G01 | VLIEGBASIS WOENSDRECHT | B05 | Dining Hall | 0 | 1A | CLSK | CLSK | [12 empty] | In opdracht |  | < Vul hiernaast de juiste status en datum in.
900070121 | 80 | Brandmeldinstallatie | 607016 | Inspectie en onderhoud BMI 12m | Besluit bouwwerken leefomgeving: art. 6.32 / NEN 2654-1: art.5.5.1 en 5.5.2 |  | 12 | maand | rapport en aant. in logboek | controle/preventief onderh. | 2024-02-05 | 1 | 49G01 | VLIEGBASIS WOENSDRECHT | B112 | Kantoorgebouw JMG | 0 | 2 | CLSK | CLSK | 0 | 1 | 0 | 0 | [7 empty] | 0 | In opdracht |  | < Vul hiernaast de juiste status en datum in.
900070121 | 80 | Brandmeldinstallatie | 606396 | RVB controle BMI 4m | Besluit bouwwerken leefomgeving: art. 6.32 / NEN 2654-1: art. 5.5.2.3 |  | 4 | maand | rapport en aant. in logboek | controle | 2024-02-05 | 3 | 49G01 | VLIEGBASIS WOENSDRECHT | B112 | Kantoorgebouw JMG | 0 | 2 | CLSK | CLSK | 0 | 1 | 0 | 0 | 0 | 1 | 0 | 0 | 0 | 1 | 0 | 0 | In opdracht |  | < Vul hiernaast de juiste status en datum in.
900070127 | 80 | Brandmeldinstallatie | 606923 | Inspectie en onderhoud BMI 12m | Besluit bouwwerken leefomgeving: art. 6.32 / NEN 2654-1: art.5.5.1 en 5.5.2 |  | 12 | maand | rapport en aant. in logboek | controle/preventief onderh. | 2023-10-11 | 1 | 49F02 | ENGELBRECHT VAN NASSAUKAZERNE | A | Legeringsgebouw | 0 | 1 | CLAS | CLAS | [7 empty] | 0 | 0 | 1 | 0 | 0 | In opdracht |  | < Vul hiernaast de juiste status en datum in.
900070127 | 80 | Brandmeldinstallatie | 606303 | RVB controle BMI 4m | Besluit bouwwerken leefomgeving: art. 6.32 / NEN 2654-1: art. 5.5.2.3 |  | 4 | maand | rapport en aant. in logboek | controle | 2023-10-11 | 3 | 49F02 | ENGELBRECHT VAN NASSAUKAZERNE | A | Legeringsgebouw | 0 | 1 | CLAS | CLAS | 0 | 1 | 0 | 0 | 0 | 1 | 0 | 0 | 0 | 1 | 0 | 0 | In opdracht |  | < Vul hiernaast de juiste status en datum in.
900070130 | 80 | Brandmeldinstallatie | 606306 | RVB controle BMI 4m | Besluit bouwwerken leefomgeving: art. 6.32 / NEN 2654-1: art. 5.5.2.3 |  | 4 | maand | rapport en aant. in logboek | controle | 2023-11-02 | 3 | 49F02 | ENGELBRECHT VAN NASSAUKAZERNE | D1 | Sportgebouw , MGD | 0 | 39 | CLAS | CLAS | 0 | 0 | 1 | 0 | 0 | 0 | 1 | 0 | 0 | 0 | 1 | 0 | In opdracht |  | < Vul hiernaast de juiste status en datum in.
900070130 | 80 | Brandmeldinstallatie | 606926 | Inspectie en onderhoud BMI 12m | Besluit bouwwerken leefomgeving: art. 6.32 / NEN 2654-1: art.5.5.1 en 5.5.2 |  | 12 | maand | rapport en aant. in logboek | controle/preventief onderh. | 2022-10-04 | 1 | 49F02 | ENGELBRECHT VAN NASSAUKAZERNE | D1 | Sportgebouw , MGD | 0 | 39 | CLAS | CLAS | [7 empty] | 0 | 0 | 1 | 0 | 0 | In opdracht |  | < Vul hiernaast de juiste status en datum in.
900070132 | 80 | Brandmeldinstallatie | 606928 | Inspectie en onderhoud BMI 12m | Besluit bouwwerken leefomgeving: art. 6.32 / NEN 2654-1: art.5.5.1 en 5.5.2 |  | 12 | maand | rapport en aant. in logboek | controle/preventief onderh. | 2023-10-04 | 1 | 49F02 | ENGELBRECHT VAN NASSAUKAZERNE | F1 | Wachtgebouw | 0 | 4 | CLAS | CLAS | [7 empty] | 0 | 0 | 1 | 0 | 0 | In opdracht |  | < Vul hiernaast de juiste status en datum in.
900070132 | 80 | Brandmeldinstallatie | 606308 | RVB controle BMI 4m | Besluit bouwwerken leefomgeving: art. 6.32 / NEN 2654-1: art. 5.5.2.3 |  | 4 | maand | rapport en aant. in logboek | controle | 2023-10-04 | 3 | 49F02 | ENGELBRECHT VAN NASSAUKAZERNE | F1 | Wachtgebouw | 0 | 4 | CLAS | CLAS | 0 | 1 | 0 | 0 | 0 | 1 | 0 | 0 | 0 | 1 | 0 | 0 | In opdracht |  | < Vul hiernaast de juiste status en datum in.
900070133 | 80 | Brandmeldinstallatie | 606309 | RVB controle BMI 4m | Besluit bouwwerken leefomgeving: art. 6.32 / NEN 2654-1: art. 5.5.2.3 |  | 4 | maand | rapport en aant. in logboek | controle | 2023-10-05 | 3 | 49F02 | ENGELBRECHT VAN NASSAUKAZERNE | H1 | Magazijn | 0 | 2 | CLAS | CLAS | 0 | 1 | 0 | 0 | 0 | 1 | 0 | 0 | 0 | 1 | 0 | 0 | In opdracht |  | < Vul hiernaast de juiste status en datum in.
900070133 | 80 | Brandmeldinstallatie | 606929 | Inspectie en onderhoud BMI 12m | Besluit bouwwerken leefomgeving: art. 6.32 / NEN 2654-1: art.5.5.1 en 5.5.2 |  | 12 | maand | rapport en aant. in logboek | controle/preventief onderh. | 2023-10-05 | 1 | 49F02 | ENGELBRECHT VAN NASSAUKAZERNE | H1 | Magazijn | 0 | 2 | CLAS | CLAS | [7 empty] | 0 | 0 | 1 | 0 | 0 | In opdracht |  | < Vul hiernaast de juiste status en datum in.
900070135 | 80 | Brandmeldinstallatie | 606933 | Inspectie en onderhoud BMI 12m | Besluit bouwwerken leefomgeving: art. 6.32 / NEN 2654-1: art.5.5.1 en 5.5.2 |  | 12 | maand | rapport en aant. in logboek | controle/preventief onderh. | 2024-02-08 | 1 | 49F02 | ENGELBRECHT VAN NASSAUKAZERNE | O | Kantoorgebouw | 0 | 9 | CLAS | CLAS | 0 | 1 | 0 | 0 | [7 empty] | 0 | In opdracht |  | < Vul hiernaast de juiste status en datum in.
900070135 | 80 | Brandmeldinstallatie | 606313 | RVB controle BMI 4m | Besluit bouwwerken leefomgeving: art. 6.32 / NEN 2654-1: art. 5.5.2.3 |  | 4 | maand | rapport en aant. in logboek | controle | 2024-02-08 | 3 | 49F02 | ENGELBRECHT VAN NASSAUKAZERNE | O | Kantoorgebouw | 0 | 9 | CLAS | CLAS | 0 | 1 | 0 | 0 | 0 | 1 | 0 | 0 | 0 | 1 | 0 | 0 | In opdracht |  | < Vul hiernaast de juiste status en datum in.
900070136 | 80 | Brandmeldinstallatie | 606932 | Inspectie en onderhoud BMI 12m | Besluit bouwwerken leefomgeving: art. 6.32 / NEN 2654-1: art.5.5.1 en 5.5.2 |  | 12 | maand | rapport en aant. in logboek | controle/preventief onderh. | 2023-10-18 | 1 | 49F02 | ENGELBRECHT VAN NASSAUKAZERNE | N | Magazijn | 0 | 1 | CLAS | CLAS | [7 empty] | 0 | 0 | 1 | 0 | 0 | In opdracht |  | < Vul hiernaast de juiste status en datum in.
900070136 | 80 | Brandmeldinstallatie | 606312 | RVB controle BMI 4m | Besluit bouwwerken leefomgeving: art. 6.32 / NEN 2654-1: art. 5.5.2.3 |  | 4 | maand | rapport en aant. in logboek | controle | 2023-10-18 | 3 | 49F02 | ENGELBRECHT VAN NASSAUKAZERNE | N | Magazijn | 0 | 1 | CLAS | CLAS | 0 | 1 | 0 | 0 | 0 | 1 | 0 | 0 | 0 | 1 | 0 | 0 | In opdracht |  | < Vul hiernaast de juiste status en datum in.
900070281 | 80 | Brandmeldinstallatie | 606766 | Inspectie en onderhoud BMI 12m | Besluit bouwwerken leefomgeving: art. 6.32 / NEN 2654-1: art.5.5.1 en 5.5.2 |  | 12 | maand | rapport en aant. in logboek | controle/preventief onderh. | 2023-05-24 | 1 | 44D02 | KONINKLIJKE MILITAIRE ACADEMIE | B | Egmondgalerij | 1 | 120 | DOSCO | DOSCO |  |  | 0 | 0 | 1 | 0 | 0 | [5 empty] | In opdracht |  | < Vul hiernaast de juiste status en datum in.
900070281 | 80 | Brandmeldinstallatie | 606146 | RVB controle BMI 4m | Besluit bouwwerken leefomgeving: art. 6.32 / NEN 2654-1: art. 5.5.2.3 |  | 4 | maand | rapport en aant. in logboek | controle | 2023-09-06 | 3 | 44D02 | KONINKLIJKE MILITAIRE ACADEMIE | B | Egmondgalerij | 1 | 120 | DOSCO | DOSCO | 1 | 0 | 0 | 0 | 1 | 0 | 0 | 0 | 1 | 0 | 0 | 0 | In opdracht |  | < Vul hiernaast de juiste status en datum in.
900070282 | 80 | Brandmeldinstallatie | 606147 | RVB controle BMI 4m | Besluit bouwwerken leefomgeving: art. 6.32 / NEN 2654-1: art. 5.5.2.3 |  | 4 | maand | rapport en aant. in logboek | controle | 2023-09-06 | 3 | 44D02 | KONINKLIJKE MILITAIRE ACADEMIE | B1 | Rekenkamer | 0 | 17 | DOSCO | DOSCO | 1 | 0 | 0 | 0 | 1 | 0 | 0 | 0 | 1 | 0 | 0 | 0 | In opdracht |  | < Vul hiernaast de juiste status en datum in.
900070282 | 80 | Brandmeldinstallatie | 606767 | Inspectie en onderhoud BMI 12m | Besluit bouwwerken leefomgeving: art. 6.32 / NEN 2654-1: art.5.5.1 en 5.5.2 |  | 12 | maand | rapport en aant. in logboek | controle/preventief onderh. | 2023-05-16 | 1 | 44D02 | KONINKLIJKE MILITAIRE ACADEMIE | B1 | Rekenkamer | 0 | 17 | DOSCO | DOSCO |  |  | 0 | 0 | 1 | 0 | 0 | [5 empty] | In opdracht |  | < Vul hiernaast de juiste status en datum in.
900070283 | 80 | Brandmeldinstallatie | 606768 | Inspectie en onderhoud BMI 12m | Besluit bouwwerken leefomgeving: art. 6.32 / NEN 2654-1: art.5.5.1 en 5.5.2 |  | 12 | maand | rapport en aant. in logboek | controle/preventief onderh. | 2023-05-16 | 1 | 44D02 | KONINKLIJKE MILITAIRE ACADEMIE | C | Arsenaal | 0 | 1 | DOSCO | DOSCO |  |  | 0 | 0 | 1 | 0 | 0 | [5 empty] | In opdracht |  | < Vul hiernaast de juiste status en datum in.
900070283 | 80 | Brandmeldinstallatie | 606148 | RVB controle BMI 4m | Besluit bouwwerken leefomgeving: art. 6.32 / NEN 2654-1: art. 5.5.2.3 |  | 4 | maand | rapport en aant. in logboek | controle | 2023-09-06 | 3 | 44D02 | KONINKLIJKE MILITAIRE ACADEMIE | C | Arsenaal | 0 | 1 | DOSCO | DOSCO | 1 | 0 | 0 | 0 | 1 | 0 | 0 | 0 | 1 | 0 | 0 | 0 | In opdracht |  | < Vul hiernaast de juiste status en datum in.
900070294 | 80 | Brandmeldinstallatie | 606783 | Inspectie en onderhoud BMI 12m | Besluit bouwwerken leefomgeving: art. 6.32 / NEN 2654-1: art.5.5.1 en 5.5.2 |  | 12 | maand | rapport en aant. in logboek | controle/preventief onderh. | 2023-08-02 | 1 | 44G04 | LCW DONGEN | B | Telecommunicatie | 0 | 26 | DOSCO | DOSCO | [5 empty] | 0 | 0 | 1 | 0 | 0 |  |  | In opdracht |  | < Vul hiernaast de juiste status en datum in.
900070294 | 80 | Brandmeldinstallatie | 606163 | RVB controle BMI 4m | Besluit bouwwerken leefomgeving: art. 6.32 / NEN 2654-1: art. 5.5.2.3 |  | 4 | maand | rapport en aant. in logboek | controle | 2023-12-06 | 3 | 44G04 | LCW DONGEN | B | Telecommunicatie | 0 | 26 | DOSCO | DOSCO |  |  | 0 | 1 | 0 | 0 | 0 | 1 | 0 | 0 | 0 | 1 | In opdracht |  | < Vul hiernaast de juiste status en datum in.
900070295 | 80 | Brandmeldinstallatie | 606164 | RVB controle BMI 4m | Besluit bouwwerken leefomgeving: art. 6.32 / NEN 2654-1: art. 5.5.2.3 |  | 4 | maand | rapport en aant. in logboek | controle | 2023-08-02 | 3 | 44G04 | LCW DONGEN | B | Telecommunicatie | 0 | 29A | DOSCO | DOSCO |  |  | 0 | 1 | 0 | 0 | 0 | 1 | 0 | 0 | 0 | 1 | In opdracht |  | < Vul hiernaast de juiste status en datum in.
900070295 | 80 | Brandmeldinstallatie | 606784 | Inspectie en onderhoud BMI 12m | Besluit bouwwerken leefomgeving: art. 6.32 / NEN 2654-1: art.5.5.1 en 5.5.2 |  | 12 | maand | rapport en aant. in logboek | controle/preventief onderh. | 2023-08-02 | 1 | 44G04 | LCW DONGEN | B | Telecommunicatie | 0 | 29A | DOSCO | DOSCO | [5 empty] | 0 | 0 | 1 | 0 | 0 |  |  | In opdracht |  | < Vul hiernaast de juiste status en datum in.
900070296 | 80 | Brandmeldinstallatie | 606785 | Inspectie en onderhoud BMI 12m | Besluit bouwwerken leefomgeving: art. 6.32 / NEN 2654-1: art.5.5.1 en 5.5.2 |  | 12 | maand | rapport en aant. in logboek | controle/preventief onderh. | 2023-08-07 | 1 | 44G04 | LCW DONGEN | C | Radarwerkplaats | 0 | 1A | DOSCO | DOSCO | [5 empty] | 0 | 0 | 1 | 0 | 0 |  |  | In opdracht |  | < Vul hiernaast de juiste status en datum in.
900070296 | 80 | Brandmeldinstallatie | 606165 | RVB controle BMI 4m | Besluit bouwwerken leefomgeving: art. 6.32 / NEN 2654-1: art. 5.5.2.3 |  | 4 | maand | rapport en aant. in logboek | controle | 2023-12-06 | 3 | 44G04 | LCW DONGEN | C | Radarwerkplaats | 0 | 1A | DOSCO | DOSCO |  |  | 0 | 1 | 0 | 0 | 0 | 1 | 0 | 0 | 0 | 1 | In opdracht |  | < Vul hiernaast de juiste status en datum in.
900070297 | 80 | Brandmeldinstallatie | 606166 | RVB controle BMI 4m | Besluit bouwwerken leefomgeving: art. 6.32 / NEN 2654-1: art. 5.5.2.3 |  | 4 | maand | rapport en aant. in logboek | controle | 2023-12-06 | 3 | 44G04 | LCW DONGEN | D | Radarwerkplaats | 0 | 11A | DOSCO | DOSCO |  |  | 0 | 1 | 0 | 0 | 0 | 1 | 0 | 0 | 0 | 1 | In opdracht |  | < Vul hiernaast de juiste status en datum in.
900070297 | 80 | Brandmeldinstallatie | 606786 | Inspectie en onderhoud BMI 12m | Besluit bouwwerken leefomgeving: art. 6.32 / NEN 2654-1: art.5.5.1 en 5.5.2 |  | 12 | maand | rapport en aant. in logboek | controle/preventief onderh. | 2023-08-23 | 1 | 44G04 | LCW DONGEN | D | Radarwerkplaats | 0 | 11A | DOSCO | DOSCO | [5 empty] | 0 | 0 | 1 | 0 | 0 |  |  | In opdracht |  | < Vul hiernaast de juiste status en datum in.
900070298 | 80 | Brandmeldinstallatie | 606787 | Inspectie en onderhoud BMI 12m | Besluit bouwwerken leefomgeving: art. 6.32 / NEN 2654-1: art.5.5.1 en 5.5.2 |  | 12 | maand | rapport en aant. in logboek | controle/preventief onderh. | 2023-08-07 | 1 | 44G04 | LCW DONGEN | T | Kantinegebouw | 0 | 1 | DOSCO | DOSCO | [5 empty] | 0 | 0 | 1 | 0 | 0 |  |  | In opdracht |  | < Vul hiernaast de juiste status en datum in.
900070298 | 80 | Brandmeldinstallatie | 606167 | RVB controle BMI 4m | Besluit bouwwerken leefomgeving: art. 6.32 / NEN 2654-1: art. 5.5.2.3 |  | 4 | maand | rapport en aant. in logboek | controle | 2023-12-06 | 3 | 44G04 | LCW DONGEN | T | Kantinegebouw | 0 | 1 | DOSCO | DOSCO |  |  | 0 | 1 | 0 | 0 | 0 | 1 | 0 | 0 | 0 | 1 | In opdracht |  | < Vul hiernaast de juiste status en datum in.
900070304 | 80 | Brandmeldinstallatie | 606419 | RVB controle BMI 4m | Besluit bouwwerken leefomgeving: art. 6.32 / NEN 2654-1: art. 5.5.2.3 |  | 4 | maand | rapport en aant. in logboek | controle | 2023-12-29 | 3 | 50B05 | TRIP VAN ZOUDTLANDTKAZERNE | A | Kantoorgebouw | 0 | 1 | DOSCO | DOSCO |  |  | 0 | 1 | 0 | 0 | 0 | 1 | 0 | 0 | 0 | 1 | In opdracht |  | < Vul hiernaast de juiste status en datum in.
900070304 | 80 | Brandmeldinstallatie | 880491 | Inspectiecertificaat gecertificeerde BMI 36m | Besluit bouwwerken leefomgeving: art. 6.32 |  | 36 | maand | rapport en certificaat | BMI |  | 1 | 50B05 | TRIP VAN ZOUDTLANDTKAZERNE | A | Kantoorgebouw | 0 | 1 | DOSCO | DOSCO | [12 empty] | In opdracht |  | < Vul hiernaast de juiste status en datum in.
900070304 | 80 | Brandmeldinstallatie | 607039 | Inspectie en onderhoud BMI 12m | Besluit bouwwerken leefomgeving: art. 6.32 / NEN 2654-1: art.5.5.1 en 5.5.2 |  | 12 | maand | rapport en aant. in logboek | controle/preventief onderh. | 2023-08-02 | 1 | 50B05 | TRIP VAN ZOUDTLANDTKAZERNE | A | Kantoorgebouw | 0 | 1 | DOSCO | DOSCO | [5 empty] | 0 | 0 | 1 | 0 | 0 |  |  | In opdracht |  | < Vul hiernaast de juiste status en datum in.
900070306 | 80 | Brandmeldinstallatie | 607041 | Inspectie en onderhoud BMI 12m | Besluit bouwwerken leefomgeving: art. 6.32 / NEN 2654-1: art.5.5.1 en 5.5.2 |  | 12 | maand | rapport en aant. in logboek | controle/preventief onderh. | 2024-02-29 | 1 | 50B05 | TRIP VAN ZOUDTLANDTKAZERNE | B | Kantoorgebouw | 0 | 1 | DOSCO | DOSCO | 0 | 1 | 0 | 0 | [7 empty] | 0 | In opdracht |  | < Vul hiernaast de juiste status en datum in.
900070306 | 80 | Brandmeldinstallatie | 606421 | RVB controle BMI 4m | Besluit bouwwerken leefomgeving: art. 6.32 / NEN 2654-1: art. 5.5.2.3 |  | 4 | maand | rapport en aant. in logboek | controle | 2024-02-29 | 3 | 50B05 | TRIP VAN ZOUDTLANDTKAZERNE | B | Kantoorgebouw | 0 | 1 | DOSCO | DOSCO | 0 | 1 | 0 | 0 | 0 | 1 | 0 | 0 | 0 | 1 | 0 | 0 | In opdracht |  | < Vul hiernaast de juiste status en datum in.
900070307 | 80 | Brandmeldinstallatie | 606422 | RVB controle BMI 4m | Besluit bouwwerken leefomgeving: art. 6.32 / NEN 2654-1: art. 5.5.2.3 |  | 4 | maand | rapport en aant. in logboek | controle | 2023-12-29 | 3 | 50B05 | TRIP VAN ZOUDTLANDTKAZERNE | C | Kantoorgebouw | 0 | 1 | DOSCO | DOSCO |  |  | 0 | 1 | 0 | 0 | 0 | 1 | 0 | 0 | 0 | 1 | In opdracht |  | < Vul hiernaast de juiste status en datum in.
900070307 | 80 | Brandmeldinstallatie | 607042 | Inspectie en onderhoud BMI 12m | Besluit bouwwerken leefomgeving: art. 6.32 / NEN 2654-1: art.5.5.1 en 5.5.2 |  | 12 | maand | rapport en aant. in logboek | controle/preventief onderh. | 2023-08-02 | 1 | 50B05 | TRIP VAN ZOUDTLANDTKAZERNE | C | Kantoorgebouw | 0 | 1 | DOSCO | DOSCO | [5 empty] | 0 | 0 | 1 | 0 | 0 |  |  | In opdracht |  | < Vul hiernaast de juiste status en datum in.
900070310 | 80 | Brandmeldinstallatie | 607047 | Inspectie en onderhoud BMI 12m | Besluit bouwwerken leefomgeving: art. 6.32 / NEN 2654-1: art.5.5.1 en 5.5.2 |  | 12 | maand | rapport en aant. in logboek | controle/preventief onderh. | 2023-08-03 | 1 | 50B05 | TRIP VAN ZOUDTLANDTKAZERNE | H | Bedrijfsrestaurant | 0 | 29 | DOSCO | DOSCO | [5 empty] | 0 | 0 | 1 | 0 | 0 |  |  | In opdracht |  | < Vul hiernaast de juiste status en datum in.
900070310 | 80 | Brandmeldinstallatie | 880550 | Inspectiecertificaat gecertificeerde BMI 36m | Besluit bouwwerken leefomgeving: art. 6.32 |  | 36 | maand | rapport en certificaat | BMI |  | 1 | 50B05 | TRIP VAN ZOUDTLANDTKAZERNE | H | Bedrijfsrestaurant | 0 | 29 | DOSCO | DOSCO | [12 empty] | In opdracht |  | < Vul hiernaast de juiste status en datum in.
900070310 | 80 | Brandmeldinstallatie | 606427 | RVB controle BMI 4m | Besluit bouwwerken leefomgeving: art. 6.32 / NEN 2654-1: art. 5.5.2.3 |  | 4 | maand | rapport en aant. in logboek | controle | 2023-12-29 | 3 | 50B05 | TRIP VAN ZOUDTLANDTKAZERNE | H | Bedrijfsrestaurant | 0 | 29 | DOSCO | DOSCO |  |  | 0 | 1 | 0 | 0 | 0 | 1 | 0 | 0 | 0 | 1 | In opdracht |  | < Vul hiernaast de juiste status en datum in.
900070318 | 80 | Brandmeldinstallatie | 606437 | RVB controle BMI 4m | Besluit bouwwerken leefomgeving: art. 6.32 / NEN 2654-1: art. 5.5.2.3 |  | 4 | maand | rapport en aant. in logboek | controle | 2023-09-27 | 3 | 50B06 | KC DE LA REYWEG | A | Isaac Delprat Paviljoen | 0 | 01 | DOSCO | DOSCO | 1 | 0 | 0 | 0 | 1 | 0 | 0 | 0 | 1 | 0 | 0 | 0 | In opdracht |  | < Vul hiernaast de juiste status en datum in.
900070318 | 80 | Brandmeldinstallatie | 607057 | Inspectie en onderhoud BMI 12m | Besluit bouwwerken leefomgeving: art. 6.32 / NEN 2654-1: art.5.5.1 en 5.5.2 |  | 12 | maand | rapport en aant. in logboek | controle/preventief onderh. | 2023-09-27 | 1 | 50B06 | KC DE LA REYWEG | A | Isaac Delprat Paviljoen | 0 | 01 | DOSCO | DOSCO | [6 empty] | 0 | 0 | 1 | 0 | 0 |  | In opdracht |  | < Vul hiernaast de juiste status en datum in.
900070324 | 80 | Brandmeldinstallatie | 607148 | Inspectie en onderhoud BMI 12m | Besluit bouwwerken leefomgeving: art. 6.32 / NEN 2654-1: art.5.5.1 en 5.5.2 |  | 12 | maand | rapport en aant. in logboek | controle/preventief onderh. | 2023-06-12 | 1 | 50E03 | VLIEGBASIS GILZE-RIJEN | 322 | Kantoorgebouw | 0 | 29 | CLSK | CLSK |  |  |  | 0 | 0 | 1 | 0 | 0 |  |  |  |  | In opdracht |  | < Vul hiernaast de juiste status en datum in.
900070324 | 80 | Brandmeldinstallatie | 606528 | RVB controle BMI 4m | Besluit bouwwerken leefomgeving: art. 6.32 / NEN 2654-1: art. 5.5.2.3 |  | 4 | maand | rapport en aant. in logboek | controle | 2023-06-12 | 3 | 50E03 | VLIEGBASIS GILZE-RIJEN | 322 | Kantoorgebouw | 0 | 29 | CLSK | CLSK | 0 | 1 | 0 | 0 | 0 | 1 | 0 | 0 | 0 | 1 | 0 | 0 | In opdracht |  | < Vul hiernaast de juiste status en datum in.
900071059 | 80 | Brandmeldinstallatie | 606160 | RVB controle BMI 4m | Besluit bouwwerken leefomgeving: art. 6.32 / NEN 2654-1: art. 5.5.2.3 |  | 4 | maand | rapport en aant. in logboek | controle | 2023-12-11 | 3 | 44E07 | OVERDIEPSEPOLDER | B2 | Opslagloods , Werkplaats | 0 | 1 | CLAS | CLAS |  |  | 0 | 1 | 0 | 0 | 0 | 1 | 0 | 0 | 0 | 1 | In opdracht |  | < Vul hiernaast de juiste status en datum in.
900071059 | 80 | Brandmeldinstallatie | 606780 | Inspectie en onderhoud BMI 12m | Besluit bouwwerken leefomgeving: art. 6.32 / NEN 2654-1: art.5.5.1 en 5.5.2 |  | 12 | maand | rapport en aant. in logboek | controle/preventief onderh. | 2022-02-08 | 1 | 44E07 | OVERDIEPSEPOLDER | B2 | Opslagloods , Werkplaats | 0 | 1 | CLAS | CLAS | 0 | 1 | 0 | 0 | [7 empty] | 0 | In opdracht |  | < Vul hiernaast de juiste status en datum in.
900071063 | 80 | Brandmeldinstallatie | 607038 | Inspectie en onderhoud BMI 12m | Besluit bouwwerken leefomgeving: art. 6.32 / NEN 2654-1: art.5.5.1 en 5.5.2 |  | 12 | maand | rapport en aant. in logboek | controle/preventief onderh. | 2023-02-17 | 1 | 50B04 | SEELIGKAZERNE | R | Kantoorgebouw | 0 | 02 | DOSCO | DOSCO | 0 | 1 | 0 | 0 | [7 empty] | 0 | In opdracht |  | < Vul hiernaast de juiste status en datum in.
900071063 | 80 | Brandmeldinstallatie | 606418 | RVB controle BMI 4m | Besluit bouwwerken leefomgeving: art. 6.32 / NEN 2654-1: art. 5.5.2.3 |  | 4 | maand | rapport en aant. in logboek | controle | 2023-11-09 | 3 | 50B04 | SEELIGKAZERNE | R | Kantoorgebouw | 0 | 02 | DOSCO | DOSCO | 0 | 0 | 1 | 0 | 0 | 0 | 1 | 0 | 0 | 0 | 1 | 0 | In opdracht |  | < Vul hiernaast de juiste status en datum in.
900071072 | 80 | Brandmeldinstallatie | 607080 | Inspectie en onderhoud BMI 12m | Besluit bouwwerken leefomgeving: art. 6.32 / NEN 2654-1: art.5.5.1 en 5.5.2 |  | 12 | maand | rapport en aant. in logboek | controle/preventief onderh. | 2024-02-07 | 1 | 50E03 | VLIEGBASIS GILZE-RIJEN | 337 | Flight Simulator | 1 | 23A | CLSK | CLSK | 0 | 1 | 0 | 0 | [7 empty] | 0 | In opdracht |  | < Vul hiernaast de juiste status en datum in.
900071072 | 80 | Brandmeldinstallatie | 606460 | RVB controle BMI 4m | Besluit bouwwerken leefomgeving: art. 6.32 / NEN 2654-1: art. 5.5.2.3 |  | 4 | maand | rapport en aant. in logboek | controle | 2024-02-07 | 3 | 50E03 | VLIEGBASIS GILZE-RIJEN | 337 | Flight Simulator | 1 | 23A | CLSK | CLSK | 0 | 1 | 0 | 0 | 0 | 1 | 0 | 0 | 0 | 1 | 0 | 0 | In opdracht |  | < Vul hiernaast de juiste status en datum in.
900071073 | 80 | Brandmeldinstallatie | 606462 | RVB controle BMI 4m | Besluit bouwwerken leefomgeving: art. 6.32 / NEN 2654-1: art. 5.5.2.3 |  | 4 | maand | rapport en aant. in logboek | controle | 2023-11-14 | 3 | 50E03 | VLIEGBASIS GILZE-RIJEN | 341 | Kantoor | 0 | 1 | CLSK | CLSK | 0 | 0 | 1 | 0 | 0 | 0 | 1 | 0 | 0 | 0 | 1 | 0 | In opdracht |  | < Vul hiernaast de juiste status en datum in.
900071073 | 80 | Brandmeldinstallatie | 607082 | Inspectie en onderhoud BMI 12m | Besluit bouwwerken leefomgeving: art. 6.32 / NEN 2654-1: art.5.5.1 en 5.5.2 |  | 12 | maand | rapport en aant. in logboek | controle/preventief onderh. | 2022-12-06 | 1 | 50E03 | VLIEGBASIS GILZE-RIJEN | 341 | Kantoor | 0 | 1 | CLSK | CLSK | [9 empty] | 0 | 0 | 1 | In opdracht |  | < Vul hiernaast de juiste status en datum in.
900071074 | 80 | Brandmeldinstallatie | 607083 | Inspectie en onderhoud BMI 12m | Besluit bouwwerken leefomgeving: art. 6.32 / NEN 2654-1: art.5.5.1 en 5.5.2 |  | 12 | maand | rapport en aant. in logboek | controle/preventief onderh. | 2020-04-29 | 1 | 50E03 | VLIEGBASIS GILZE-RIJEN | 342 | On , Off Equipment | 0 | A98 | CLSK | CLSK |  | 0 | 0 | 1 | 0 | 0 | [6 empty] | In opdracht |  | < Vul hiernaast de juiste status en datum in.
900071074 | 80 | Brandmeldinstallatie | 606463 | RVB controle BMI 4m | Besluit bouwwerken leefomgeving: art. 6.32 / NEN 2654-1: art. 5.5.2.3 |  | 4 | maand | rapport en aant. in logboek | controle | 2023-11-06 | 3 | 50E03 | VLIEGBASIS GILZE-RIJEN | 342 | On , Off Equipment | 0 | A98 | CLSK | CLSK | 0 | 0 | 1 | 0 | 0 | 0 | 1 | 0 | 0 | 0 | 1 | 0 | In opdracht |  | < Vul hiernaast de juiste status en datum in.
900071091 | 80 | Brandmeldinstallatie | 606478 | RVB controle BMI 4m | Besluit bouwwerken leefomgeving: art. 6.32 / NEN 2654-1: art. 5.5.2.3 |  | 4 | maand | rapport en aant. in logboek | controle | 2024-01-08 | 3 | 50E03 | VLIEGBASIS GILZE-RIJEN | 496 | Squadroncomplex | 0 | 37 | CLSK | CLSK | 1 | 0 | 0 | 0 | 1 | 0 | 0 | 0 | 1 | 0 | 0 | 0 | In opdracht |  | < Vul hiernaast de juiste status en datum in.
900071091 | 80 | Brandmeldinstallatie | 607098 | Inspectie en onderhoud BMI 12m | Besluit bouwwerken leefomgeving: art. 6.32 / NEN 2654-1: art.5.5.1 en 5.5.2 |  | 12 | maand | rapport en aant. in logboek | controle/preventief onderh. | 2024-01-08 | 1 | 50E03 | VLIEGBASIS GILZE-RIJEN | 496 | Squadroncomplex | 0 | 37 | CLSK | CLSK | 1 | 0 | 0 | [7 empty] | 0 | 0 | In opdracht |  | < Vul hiernaast de juiste status en datum in.
900071092 | 80 | Brandmeldinstallatie | 607099 | Inspectie en onderhoud BMI 12m | Besluit bouwwerken leefomgeving: art. 6.32 / NEN 2654-1: art.5.5.1 en 5.5.2 |  | 12 | maand | rapport en aant. in logboek | controle/preventief onderh. | 2023-04-04 | 1 | 50E03 | VLIEGBASIS GILZE-RIJEN | 500 | Shelter ALVB | 0 | 002 | CLSK | CLSK |  | 0 | 0 | 1 | 0 | 0 | [6 empty] | In opdracht |  | < Vul hiernaast de juiste status en datum in.
900071092 | 80 | Brandmeldinstallatie | 606479 | RVB controle BMI 4m | Besluit bouwwerken leefomgeving: art. 6.32 / NEN 2654-1: art. 5.5.2.3 |  | 4 | maand | rapport en aant. in logboek | controle | 2023-10-23 | 3 | 50E03 | VLIEGBASIS GILZE-RIJEN | 500 | Shelter ALVB | 0 | 002 | CLSK | CLSK | 0 | 1 | 0 | 0 | 0 | 1 | 0 | 0 | 0 | 1 | 0 | 0 | In opdracht |  | < Vul hiernaast de juiste status en datum in.
900071093 | 80 | Brandmeldinstallatie | 607137 | Inspectie en onderhoud BMI 12m | Besluit bouwwerken leefomgeving: art. 6.32 / NEN 2654-1: art.5.5.1 en 5.5.2 |  | 12 | maand | rapport en aant. in logboek | controle/preventief onderh. | 2024-02-09 | 1 | 50E03 | VLIEGBASIS GILZE-RIJEN | B3 | Bunker EGA | 0 | 001 | CLSK | CLSK | 0 | 1 | 0 | 0 | [7 empty] | 0 | In opdracht |  | < Vul hiernaast de juiste status en datum in.
900071093 | 80 | Brandmeldinstallatie | 606517 | RVB controle BMI 4m | Besluit bouwwerken leefomgeving: art. 6.32 / NEN 2654-1: art. 5.5.2.3 |  | 4 | maand | rapport en aant. in logboek | controle | 2024-02-09 | 3 | 50E03 | VLIEGBASIS GILZE-RIJEN | B3 | Bunker EGA | 0 | 001 | CLSK | CLSK | 0 | 1 | 0 | 0 | 0 | 1 | 0 | 0 | 0 | 1 | 0 | 0 | In opdracht |  | < Vul hiernaast de juiste status en datum in.
900077949 | 80 | Brandmeldinstallatie | 822164 | Inspectiecertificaat gecertificeerde BMI 36m | Besluit bouwwerken leefomgeving: art. 6.32 |  | 36 | maand | rapport en certificaat | BMI |  | 1 | 50E03 | VLIEGBASIS GILZE-RIJEN | 750 | Squadrongebouw Complex 1 | 1 | 115 | CLSK | CLSK | [12 empty] | In opdracht |  | < Vul hiernaast de juiste status en datum in.
900077949 | 80 | Brandmeldinstallatie | 607123 | Inspectie en onderhoud BMI 12m | Besluit bouwwerken leefomgeving: art. 6.32 / NEN 2654-1: art.5.5.1 en 5.5.2 |  | 12 | maand | rapport en aant. in logboek | controle/preventief onderh. | 2024-01-26 | 1 | 50E03 | VLIEGBASIS GILZE-RIJEN | 750 | Squadrongebouw Complex 1 | 1 | 115 | CLSK | CLSK | 1 | 0 | 0 | [7 empty] | 0 | 0 | In opdracht |  | < Vul hiernaast de juiste status en datum in.
900077949 | 80 | Brandmeldinstallatie | 606503 | RVB controle BMI 4m | Besluit bouwwerken leefomgeving: art. 6.32 / NEN 2654-1: art. 5.5.2.3 |  | 4 | maand | rapport en aant. in logboek | controle | 2024-01-26 | 3 | 50E03 | VLIEGBASIS GILZE-RIJEN | 750 | Squadrongebouw Complex 1 | 1 | 115 | CLSK | CLSK | 1 | 0 | 0 | 0 | 1 | 0 | 0 | 0 | 1 | 0 | 0 | 0 | In opdracht |  | < Vul hiernaast de juiste status en datum in.
900078136 | 80 | Brandmeldinstallatie | 606508 | RVB controle BMI 4m | Besluit bouwwerken leefomgeving: art. 6.32 / NEN 2654-1: art. 5.5.2.3 |  | 4 | maand | rapport en aant. in logboek | controle | 2024-01-23 | 3 | 50E03 | VLIEGBASIS GILZE-RIJEN | 800 | Squadrongebouw Complex 2 | 1 | 117 | CLSK | CLSK | 1 | 0 | 0 | 0 | 1 | 0 | 0 | 0 | 1 | 0 | 0 | 0 | In opdracht |  | < Vul hiernaast de juiste status en datum in.
900078136 | 80 | Brandmeldinstallatie | 607128 | Inspectie en onderhoud BMI 12m | Besluit bouwwerken leefomgeving: art. 6.32 / NEN 2654-1: art.5.5.1 en 5.5.2 |  | 12 | maand | rapport en aant. in logboek | controle/preventief onderh. | 2024-01-23 | 1 | 50E03 | VLIEGBASIS GILZE-RIJEN | 800 | Squadrongebouw Complex 2 | 1 | 117 | CLSK | CLSK | 1 | 0 | 0 | [7 empty] | 0 | 0 | In opdracht |  | < Vul hiernaast de juiste status en datum in.
900078670 | 64 | Automatisch werkende blusinstallatie centraal | 742817 | 08-B2 CCV insp en odh VBB CO2 1j | Besluit bouwwerken leefomgeving: art. 6.36 / NFPA 12: chapter 4 |  | 1 | jaar | rapport en aant. in logboek | inspectie en onderhoud | 2024-01-25 | 1 | 50E03 | VLIEGBASIS GILZE-RIJEN | 453 | Bedrijfsrestaurant , Transformator T8 | 0 | 51 | CLSK | CLSK | 1 | 0 | 0 | [7 empty] | 0 | 0 | In opdracht |  | < Vul hiernaast de juiste status en datum in.
900078670 | 64 | Automatisch werkende blusinstallatie centraal | 742802 | 08-B1 CCV insp en odh VBB CO2 6m | Besluit bouwwerken leefomgeving: art. 6.36 / NFPA 12: chapter 4 |  | 6 | maand | rapport en aant. in logboek | inspectie en onderhoud | 2024-01-25 | 2 | 50E03 | VLIEGBASIS GILZE-RIJEN | 453 | Bedrijfsrestaurant , Transformator T8 | 0 | 51 | CLSK | CLSK | 1 | 0 | 0 |  | 0 | 0 | 1 | 0 | 0 |  | 0 | 0 | In opdracht |  | < Vul hiernaast de juiste status en datum in.
900078670 | 64 | Automatisch werkende blusinstallatie centraal | 742892 | 08-B3 CCV insp en odh VBB CO2 5j | Besluit bouwwerken leefomgeving: art. 6.36 / NFPA 12: chapter 4 |  | 5 | jaar | rapport en aant. in logboek | inspectie en onderhoud | 2017-02-01 | 1 | 50E03 | VLIEGBASIS GILZE-RIJEN | 453 | Bedrijfsrestaurant , Transformator T8 | 0 | 51 | CLSK | CLSK | 0 | 1 | 0 | 0 | [8 empty] | In opdracht |  | < Vul hiernaast de juiste status en datum in.
900079230 | 66 | Ontruimingsalarminstallatie (alleenstaand) | 836866 | Inspectie en onderhoud OAI 12m | Besluit bouwwerken leefomgeving: art. 6.33 / NEN 2654-2: art. 5.5.1 en 5.5.2 |  | 12 | maand | rapport en aant. in logboek | controle/preventief onderh. | 2022-01-28 | 1 | 50E03 | VLIEGBASIS GILZE-RIJEN | 750 | Squadrongebouw Complex 1 | 1 | 115 | CLSK | CLSK | 1 | 0 | 0 | [7 empty] | 0 | 0 | In opdracht |  | < Vul hiernaast de juiste status en datum in.
900079230 | 66 | Ontruimingsalarminstallatie (alleenstaand) | 836862 | RVB controle OAI 4m | Besluit bouwwerken leefomgeving: art. 6.33 / NEN 2654-2: art. 5.4.2.2 en 5.4.2.3 |  | 4 | maand | rapport en aant. in logboek | controle | 2023-08-29 | 3 | 50E03 | VLIEGBASIS GILZE-RIJEN | 750 | Squadrongebouw Complex 1 | 1 | 115 | CLSK | CLSK |  |  | 0 | 1 | 0 | 0 | 0 | 1 | 0 | 0 | 0 | 1 | In opdracht |  | < Vul hiernaast de juiste status en datum in.
900079231 | 66 | Ontruimingsalarminstallatie (alleenstaand) | 836863 | RVB controle OAI 4m | Besluit bouwwerken leefomgeving: art. 6.33 / NEN 2654-2: art. 5.4.2.2 en 5.4.2.3 |  | 4 | maand | rapport en aant. in logboek | controle | 2023-08-30 | 3 | 50E03 | VLIEGBASIS GILZE-RIJEN | 800 | Squadrongebouw Complex 2 | 1 | 117 | CLSK | CLSK |  |  | 0 | 1 | 0 | 0 | 0 | 1 | 0 | 0 | 0 | 1 | In opdracht |  | < Vul hiernaast de juiste status en datum in.
900079231 | 66 | Ontruimingsalarminstallatie (alleenstaand) | 836867 | Inspectie en onderhoud OAI 12m | Besluit bouwwerken leefomgeving: art. 6.33 / NEN 2654-2: art. 5.5.1 en 5.5.2 |  | 12 | maand | rapport en aant. in logboek | controle/preventief onderh. | 2022-01-28 | 1 | 50E03 | VLIEGBASIS GILZE-RIJEN | 800 | Squadrongebouw Complex 2 | 1 | 117 | CLSK | CLSK | 1 | 0 | 0 | [7 empty] | 0 | 0 | In opdracht |  | < Vul hiernaast de juiste status en datum in.
900081724 | 80 | Brandmeldinstallatie | 607061 | Inspectie en onderhoud BMI 12m | Besluit bouwwerken leefomgeving: art. 6.32 / NEN 2654-1: art.5.5.1 en 5.5.2 |  | 12 | maand | rapport en aant. in logboek | controle/preventief onderh. | 2023-02-08 | 1 | 50E03 | VLIEGBASIS GILZE-RIJEN | 101 | Hoofdstafgebouw | 0 | 28 | CLSK | CLSK | 0 | 1 | 0 | 0 | [7 empty] | 0 | In opdracht |  | < Vul hiernaast de juiste status en datum in.
900081724 | 80 | Brandmeldinstallatie | 606441 | RVB controle BMI 4m | Besluit bouwwerken leefomgeving: art. 6.32 / NEN 2654-1: art. 5.5.2.3 |  | 4 | maand | rapport en aant. in logboek | controle | 2023-10-30 | 3 | 50E03 | VLIEGBASIS GILZE-RIJEN | 101 | Hoofdstafgebouw | 0 | 28 | CLSK | CLSK | 0 | 1 | 0 | 0 | 0 | 1 | 0 | 0 | 0 | 1 | 0 | 0 | In opdracht |  | < Vul hiernaast de juiste status en datum in.
900084440 | 80 | Brandmeldinstallatie | 606466 | RVB controle BMI 4m | Besluit bouwwerken leefomgeving: art. 6.32 / NEN 2654-1: art. 5.5.2.3 |  | 4 | maand | rapport en aant. in logboek | controle | 2023-11-06 | 3 | 50E03 | VLIEGBASIS GILZE-RIJEN | 345 | Logistiek , Intergraal Magazijn | 1 | 145 | CLSK | CLSK | 0 | 0 | 1 | 0 | 0 | 0 | 1 | 0 | 0 | 0 | 1 | 0 | In opdracht |  | < Vul hiernaast de juiste status en datum in.
900084440 | 80 | Brandmeldinstallatie | 607086 | Inspectie en onderhoud BMI 12m | Besluit bouwwerken leefomgeving: art. 6.32 / NEN 2654-1: art.5.5.1 en 5.5.2 |  | 12 | maand | rapport en aant. in logboek | controle/preventief onderh. | 2023-03-13 | 1 | 50E03 | VLIEGBASIS GILZE-RIJEN | 345 | Logistiek , Intergraal Magazijn | 1 | 145 | CLSK | CLSK | 0 | 0 | 1 | 0 | 0 | [7 empty] | In opdracht |  | < Vul hiernaast de juiste status en datum in.
900084441 | 80 | Brandmeldinstallatie | 607095 | Inspectie en onderhoud BMI 12m | Besluit bouwwerken leefomgeving: art. 6.32 / NEN 2654-1: art.5.5.1 en 5.5.2 |  | 12 | maand | rapport en aant. in logboek | controle/preventief onderh. | 2023-02-14 | 1 | 50E03 | VLIEGBASIS GILZE-RIJEN | 453 | Bedrijfsrestaurant , Transformator T8 | 0 | 27 | CLSK | CLSK | 0 | 1 | 0 | 0 | [7 empty] | 0 | In opdracht |  | < Vul hiernaast de juiste status en datum in.
900084441 | 80 | Brandmeldinstallatie | 606475 | RVB controle BMI 4m | Besluit bouwwerken leefomgeving: art. 6.32 / NEN 2654-1: art. 5.5.2.3 |  | 4 | maand | rapport en aant. in logboek | controle | 2023-10-26 | 3 | 50E03 | VLIEGBASIS GILZE-RIJEN | 453 | Bedrijfsrestaurant , Transformator T8 | 0 | 27 | CLSK | CLSK | 0 | 1 | 0 | 0 | 0 | 1 | 0 | 0 | 0 | 1 | 0 | 0 | In opdracht |  | < Vul hiernaast de juiste status en datum in.
900084442 | 80 | Brandmeldinstallatie | 606480 | RVB controle BMI 4m | Besluit bouwwerken leefomgeving: art. 6.32 / NEN 2654-1: art. 5.5.2.3 |  | 4 | maand | rapport en aant. in logboek | controle | 2023-10-23 | 3 | 50E03 | VLIEGBASIS GILZE-RIJEN | 501 | Shelter CIS | 0 | 05 | CLSK | CLSK | 0 | 1 | 0 | 0 | 0 | 1 | 0 | 0 | 0 | 1 | 0 | 0 | In opdracht |  | < Vul hiernaast de juiste status en datum in.
900084442 | 80 | Brandmeldinstallatie | 607100 | Inspectie en onderhoud BMI 12m | Besluit bouwwerken leefomgeving: art. 6.32 / NEN 2654-1: art.5.5.1 en 5.5.2 |  | 12 | maand | rapport en aant. in logboek | controle/preventief onderh. | 2023-03-06 | 1 | 50E03 | VLIEGBASIS GILZE-RIJEN | 501 | Shelter CIS | 0 | 05 | CLSK | CLSK | 0 | 0 | 1 | 0 | 0 | [7 empty] | In opdracht |  | < Vul hiernaast de juiste status en datum in.
900084443 | 80 | Brandmeldinstallatie | 607109 | Inspectie en onderhoud BMI 12m | Besluit bouwwerken leefomgeving: art. 6.32 / NEN 2654-1: art.5.5.1 en 5.5.2 |  | 12 | maand | rapport en aant. in logboek | controle/preventief onderh. | 2022-11-08 | 1 | 50E03 | VLIEGBASIS GILZE-RIJEN | 517 | Shelter Vliegtuigen | 0 | 1 | CLSK | CLSK | [8 empty] | 0 | 0 | 1 | 0 | In opdracht |  | < Vul hiernaast de juiste status en datum in.
900084443 | 80 | Brandmeldinstallatie | 606489 | RVB controle BMI 4m | Besluit bouwwerken leefomgeving: art. 6.32 / NEN 2654-1: art. 5.5.2.3 |  | 4 | maand | rapport en aant. in logboek | controle | 2023-10-04 | 3 | 50E03 | VLIEGBASIS GILZE-RIJEN | 517 | Shelter Vliegtuigen | 0 | 1 | CLSK | CLSK | 0 | 1 | 0 | 0 | 0 | 1 | 0 | 0 | 0 | 1 | 0 | 0 | In opdracht |  | < Vul hiernaast de juiste status en datum in.
900084444 | 80 | Brandmeldinstallatie | 606490 | RVB controle BMI 4m | Besluit bouwwerken leefomgeving: art. 6.32 / NEN 2654-1: art. 5.5.2.3 |  | 4 | maand | rapport en aant. in logboek | controle | 2023-10-03 | 3 | 50E03 | VLIEGBASIS GILZE-RIJEN | 518 | Shelter Vliegtuigen | 0 | 1 | CLSK | CLSK | 0 | 1 | 0 | 0 | 0 | 1 | 0 | 0 | 0 | 1 | 0 | 0 | In opdracht |  | < Vul hiernaast de juiste status en datum in.
900084444 | 80 | Brandmeldinstallatie | 607110 | Inspectie en onderhoud BMI 12m | Besluit bouwwerken leefomgeving: art. 6.32 / NEN 2654-1: art.5.5.1 en 5.5.2 |  | 12 | maand | rapport en aant. in logboek | controle/preventief onderh. | 2022-11-08 | 1 | 50E03 | VLIEGBASIS GILZE-RIJEN | 518 | Shelter Vliegtuigen | 0 | 1 | CLSK | CLSK | [8 empty] | 0 | 0 | 1 | 0 | In opdracht |  | < Vul hiernaast de juiste status en datum in.
900084445 | 80 | Brandmeldinstallatie | 607111 | Inspectie en onderhoud BMI 12m | Besluit bouwwerken leefomgeving: art. 6.32 / NEN 2654-1: art.5.5.1 en 5.5.2 |  | 12 | maand | rapport en aant. in logboek | controle/preventief onderh. | 2022-11-08 | 1 | 50E03 | VLIEGBASIS GILZE-RIJEN | 519 | Shelter Vliegtuigen | 0 | 1 | CLSK | CLSK | [8 empty] | 0 | 0 | 1 | 0 | In opdracht |  | < Vul hiernaast de juiste status en datum in.
900084445 | 80 | Brandmeldinstallatie | 606491 | RVB controle BMI 4m | Besluit bouwwerken leefomgeving: art. 6.32 / NEN 2654-1: art. 5.5.2.3 |  | 4 | maand | rapport en aant. in logboek | controle | 2023-07-10 | 3 | 50E03 | VLIEGBASIS GILZE-RIJEN | 519 | Shelter Vliegtuigen | 0 | 1 | CLSK | CLSK | 0 | 0 | 1 | 0 | 0 | 0 | 1 | 0 | 0 | 0 | 1 | 0 | In opdracht |  | < Vul hiernaast de juiste status en datum in.
900084446 | 80 | Brandmeldinstallatie | 606492 | RVB controle BMI 4m | Besluit bouwwerken leefomgeving: art. 6.32 / NEN 2654-1: art. 5.5.2.3 |  | 4 | maand | rapport en aant. in logboek | controle | 2023-07-10 | 3 | 50E03 | VLIEGBASIS GILZE-RIJEN | 520 | Shelter Vliegtuigen | 0 | 1 | CLSK | CLSK | 0 | 0 | 1 | 0 | 0 | 0 | 1 | 0 | 0 | 0 | 1 | 0 | In opdracht |  | < Vul hiernaast de juiste status en datum in.
900084446 | 80 | Brandmeldinstallatie | 607112 | Inspectie en onderhoud BMI 12m | Besluit bouwwerken leefomgeving: art. 6.32 / NEN 2654-1: art.5.5.1 en 5.5.2 |  | 12 | maand | rapport en aant. in logboek | controle/preventief onderh. | 2022-11-08 | 1 | 50E03 | VLIEGBASIS GILZE-RIJEN | 520 | Shelter Vliegtuigen | 0 | 1 | CLSK | CLSK | [8 empty] | 0 | 0 | 1 | 0 | In opdracht |  | < Vul hiernaast de juiste status en datum in.
900084453 | 80 | Brandmeldinstallatie | 607130 | Inspectie en onderhoud BMI 12m | Besluit bouwwerken leefomgeving: art. 6.32 / NEN 2654-1: art.5.5.1 en 5.5.2 |  | 12 | maand | rapport en aant. in logboek | controle/preventief onderh. | 2023-01-09 | 1 | 50E03 | VLIEGBASIS GILZE-RIJEN | 820 | WE Vliegtuig Mechanica | 1 | 105 | CLSK | CLSK | 1 | 0 | 0 | [7 empty] | 0 | 0 | In opdracht |  | < Vul hiernaast de juiste status en datum in.
900084453 | 80 | Brandmeldinstallatie | 606510 | RVB controle BMI 4m | Besluit bouwwerken leefomgeving: art. 6.32 / NEN 2654-1: art. 5.5.2.3 |  | 4 | maand | rapport en aant. in logboek | controle | 2023-08-30 | 3 | 50E03 | VLIEGBASIS GILZE-RIJEN | 820 | WE Vliegtuig Mechanica | 1 | 105 | CLSK | CLSK |  |  | 0 | 1 | 0 | 0 | 0 | 1 | 0 | 0 | 0 | 1 | In opdracht |  | < Vul hiernaast de juiste status en datum in.
900084454 | 80 | Brandmeldinstallatie | 606511 | RVB controle BMI 4m | Besluit bouwwerken leefomgeving: art. 6.32 / NEN 2654-1: art. 5.5.2.3 |  | 4 | maand | rapport en aant. in logboek | controle | 2024-02-08 | 3 | 50E03 | VLIEGBASIS GILZE-RIJEN | 825 | WE Vliegtuiguitrusting | 0 | 30 | CLSK | CLSK | 0 | 1 | 0 | 0 | 0 | 1 | 0 | 0 | 0 | 1 | 0 | 0 | In opdracht |  | < Vul hiernaast de juiste status en datum in.
900084454 | 80 | Brandmeldinstallatie | 607131 | Inspectie en onderhoud BMI 12m | Besluit bouwwerken leefomgeving: art. 6.32 / NEN 2654-1: art.5.5.1 en 5.5.2 |  | 12 | maand | rapport en aant. in logboek | controle/preventief onderh. | 2024-02-08 | 1 | 50E03 | VLIEGBASIS GILZE-RIJEN | 825 | WE Vliegtuiguitrusting | 0 | 30 | CLSK | CLSK | 0 | 1 | 0 | 0 | [7 empty] | 0 | In opdracht |  | < Vul hiernaast de juiste status en datum in.
900085576 | 80 | Brandmeldinstallatie | 607067 | Inspectie en onderhoud BMI 12m | Besluit bouwwerken leefomgeving: art. 6.32 / NEN 2654-1: art.5.5.1 en 5.5.2 |  | 12 | maand | rapport en aant. in logboek | controle/preventief onderh. | 2023-01-04 | 1 | 50E03 | VLIEGBASIS GILZE-RIJEN | 110 | FAD-gebouw | 0 | 01 | CLSK | CLSK | 1 | 0 | 0 | [7 empty] | 0 | 0 | In opdracht |  | < Vul hiernaast de juiste status en datum in.
900085576 | 80 | Brandmeldinstallatie | 880495 | Inspectiecertificaat gecertificeerde BMI 36m | Besluit bouwwerken leefomgeving: art. 6.32 |  | 36 | maand | rapport en certificaat | BMI |  | 1 | 50E03 | VLIEGBASIS GILZE-RIJEN | 110 | FAD-gebouw | 0 | 01 | CLSK | CLSK | [12 empty] | In opdracht |  | < Vul hiernaast de juiste status en datum in.
900085576 | 80 | Brandmeldinstallatie | 606447 | RVB controle BMI 4m | Besluit bouwwerken leefomgeving: art. 6.32 / NEN 2654-1: art. 5.5.2.3 |  | 4 | maand | rapport en aant. in logboek | controle | 2023-09-18 | 3 | 50E03 | VLIEGBASIS GILZE-RIJEN | 110 | FAD-gebouw | 0 | 01 | CLSK | CLSK | 1 | 0 | 0 | 0 | 1 | 0 | 0 | 0 | 1 | 0 | 0 | 0 | In opdracht |  | < Vul hiernaast de juiste status en datum in.
900086216 | 80 | Brandmeldinstallatie | 606156 | RVB controle BMI 4m | Besluit bouwwerken leefomgeving: art. 6.32 / NEN 2654-1: art. 5.5.2.3 |  | 4 | maand | rapport en aant. in logboek | controle | 2023-09-19 | 3 | 44D02 | KONINKLIJKE MILITAIRE ACADEMIE | K | Voormalige Rijks HBS | 0 | R001 | DOSCO | DOSCO | 1 | 0 | 0 | 0 | 1 | 0 | 0 | 0 | 1 | 0 | 0 | 0 | In opdracht |  | < Vul hiernaast de juiste status en datum in.
900086216 | 80 | Brandmeldinstallatie | 606776 | Inspectie en onderhoud BMI 12m | Besluit bouwwerken leefomgeving: art. 6.32 / NEN 2654-1: art.5.5.1 en 5.5.2 |  | 12 | maand | rapport en aant. in logboek | controle/preventief onderh. | 2023-05-23 | 1 | 44D02 | KONINKLIJKE MILITAIRE ACADEMIE | K | Voormalige Rijks HBS | 0 | R001 | DOSCO | DOSCO |  |  | 0 | 0 | 1 | 0 | 0 | [5 empty] | In opdracht |  | < Vul hiernaast de juiste status en datum in.
900086217 | 80 | Brandmeldinstallatie | 606765 | Inspectie en onderhoud BMI 12m | Besluit bouwwerken leefomgeving: art. 6.32 / NEN 2654-1: art.5.5.1 en 5.5.2 |  | 12 | maand | rapport en aant. in logboek | controle/preventief onderh. | 2023-12-21 | 1 | 44D02 | KONINKLIJKE MILITAIRE ACADEMIE | A | Kasteel Van Breda | 0 | 63 | DOSCO | DOSCO | [9 empty] | 0 | 0 | 1 | In opdracht |  | < Vul hiernaast de juiste status en datum in.
900086217 | 80 | Brandmeldinstallatie | 606145 | RVB controle BMI 4m | Besluit bouwwerken leefomgeving: art. 6.32 / NEN 2654-1: art. 5.5.2.3 |  | 4 | maand | rapport en aant. in logboek | controle | 2023-12-21 | 3 | 44D02 | KONINKLIJKE MILITAIRE ACADEMIE | A | Kasteel Van Breda | 0 | 63 | DOSCO | DOSCO |  |  | 0 | 1 | 0 | 0 | 0 | 1 | 0 | 0 | 0 | 1 | In opdracht |  | < Vul hiernaast de juiste status en datum in.
900086217 | 80 | Brandmeldinstallatie | 880556 | Inspectiecertificaat gecertificeerde BMI 36m | Besluit bouwwerken leefomgeving: art. 6.32 |  | 36 | maand | rapport en certificaat | BMI |  | 1 | 44D02 | KONINKLIJKE MILITAIRE ACADEMIE | A | Kasteel Van Breda | 0 | 63 | DOSCO | DOSCO | [12 empty] | In opdracht |  | < Vul hiernaast de juiste status en datum in.
900087860 | 64 | Automatisch werkende blusinstallatie centraal | 758769 | 07-B2 CCV insp en odh blusgas 5j | Besluit bouwwerken leefomgeving: art. 6.36 / NFPA 2001: chapter 7 |  | 5 | jaar | rapport en aant. in logboek | inspectie en onderhoud | 2017-02-01 | 1 | 50E03 | VLIEGBASIS GILZE-RIJEN | 453 | Bedrijfsrestaurant , Transformator T8 | 0 | 11 | CLSK | CLSK | 0 | 1 | 0 | 0 | [8 empty] | In opdracht |  | < Vul hiernaast de juiste status en datum in.
900087860 | 64 | Automatisch werkende blusinstallatie centraal | 760222 | 07-B1 CCV insp en odh VBB blusgas 1j | Besluit bouwwerken leefomgeving: art. 6.36 / NFPA 2001: chapter 7 |  | 1 | jaar | rapport en certificaat | inspectie en onderhoud | 2024-01-25 | 1 | 50E03 | VLIEGBASIS GILZE-RIJEN | 453 | Bedrijfsrestaurant , Transformator T8 | 0 | 11 | CLSK | CLSK | 1 | 0 | 0 | [7 empty] | 0 | 0 | In opdracht |  | < Vul hiernaast de juiste status en datum in.
900088150 | 80 | Brandmeldinstallatie | 880560 | Inspectiecertificaat gecertificeerde BMI 36m | Besluit bouwwerken leefomgeving: art. 6.32 |  | 36 | maand | rapport en certificaat | BMI |  | 1 | 50E03 | VLIEGBASIS GILZE-RIJEN | 765 | Gezondheidscentrum | 0 | 14 | CLSK | CLSK | [12 empty] | In opdracht |  | < Vul hiernaast de juiste status en datum in.
900088150 | 80 | Brandmeldinstallatie | 606506 | RVB controle BMI 4m | Besluit bouwwerken leefomgeving: art. 6.32 / NEN 2654-1: art. 5.5.2.3 |  | 4 | maand | rapport en aant. in logboek | controle | 2024-01-24 | 3 | 50E03 | VLIEGBASIS GILZE-RIJEN | 765 | Gezondheidscentrum | 0 | 14 | CLSK | CLSK | 1 | 0 | 0 | 0 | 1 | 0 | 0 | 0 | 1 | 0 | 0 | 0 | In opdracht |  | < Vul hiernaast de juiste status en datum in.
900088150 | 80 | Brandmeldinstallatie | 607126 | Inspectie en onderhoud BMI 12m | Besluit bouwwerken leefomgeving: art. 6.32 / NEN 2654-1: art.5.5.1 en 5.5.2 |  | 12 | maand | rapport en aant. in logboek | controle/preventief onderh. | 2024-01-24 | 1 | 50E03 | VLIEGBASIS GILZE-RIJEN | 765 | Gezondheidscentrum | 0 | 14 | CLSK | CLSK | 1 | 0 | 0 | [7 empty] | 0 | 0 | In opdracht |  | < Vul hiernaast de juiste status en datum in.
900088273 | 80 | Brandmeldinstallatie | 607127 | Inspectie en onderhoud BMI 12m | Besluit bouwwerken leefomgeving: art. 6.32 / NEN 2654-1: art.5.5.1 en 5.5.2 |  | 12 | maand | rapport en aant. in logboek | controle/preventief onderh. | 2023-01-19 | 1 | 50E03 | VLIEGBASIS GILZE-RIJEN | 770 | Sportgebouw | 0 | 36 | CLSK | CLSK | 1 | 0 | 0 | [7 empty] | 0 | 0 | In opdracht |  | < Vul hiernaast de juiste status en datum in.
900088273 | 80 | Brandmeldinstallatie | 606507 | RVB controle BMI 4m | Besluit bouwwerken leefomgeving: art. 6.32 / NEN 2654-1: art. 5.5.2.3 |  | 4 | maand | rapport en aant. in logboek | controle | 2023-09-19 | 3 | 50E03 | VLIEGBASIS GILZE-RIJEN | 770 | Sportgebouw | 0 | 36 | CLSK | CLSK | 1 | 0 | 0 | 0 | 1 | 0 | 0 | 0 | 1 | 0 | 0 | 0 | In opdracht |  | < Vul hiernaast de juiste status en datum in.
900090895 | 80 | Brandmeldinstallatie | 606513 | RVB controle BMI 4m | Besluit bouwwerken leefomgeving: art. 6.32 / NEN 2654-1: art. 5.5.2.3 |  | 4 | maand | rapport en aant. in logboek | controle | 2024-01-15 | 3 | 50E03 | VLIEGBASIS GILZE-RIJEN | 830 | PVE Mechanica | 0 | 01 | CLSK | CLSK | 1 | 0 | 0 | 0 | 1 | 0 | 0 | 0 | 1 | 0 | 0 | 0 | In opdracht |  | < Vul hiernaast de juiste status en datum in.
900090895 | 80 | Brandmeldinstallatie | 607133 | Inspectie en onderhoud BMI 12m | Besluit bouwwerken leefomgeving: art. 6.32 / NEN 2654-1: art.5.5.1 en 5.5.2 |  | 12 | maand | rapport en aant. in logboek | controle/preventief onderh. | 2024-01-15 | 1 | 50E03 | VLIEGBASIS GILZE-RIJEN | 830 | PVE Mechanica | 0 | 01 | CLSK | CLSK | 1 | 0 | 0 | [7 empty] | 0 | 0 | In opdracht |  | < Vul hiernaast de juiste status en datum in.
900091722 | 65 | Automatisch werkende blusinstallatie decentraal | 773725 | 14-B1 CCV Insp. en odh VBB vetbrandblusinstallatie 6m | Besluit bouwwerken leefomgeving: art. 6.36 / NFPA 17A |  | 6 | maand | rapport en aant. in logboek | inspectie en onderhoud | 2023-11-17 | 2 | 44C03 | COMMANDO LUCHTSTRIJDKRACHTEN | 1 | Luchtmachttoren | 16 | A04 | CLSK | CLSK |  |  | 0 | 0 | 1 | 0 | 0 |  | 0 | 0 | 1 | 0 | In opdracht |  | < Vul hiernaast de juiste status en datum in.
900092774 | 80 | Brandmeldinstallatie | 606954 | Inspectie en onderhoud BMI 12m | Besluit bouwwerken leefomgeving: art. 6.32 / NEN 2654-1: art.5.5.1 en 5.5.2 |  | 12 | maand | rapport en aant. in logboek | controle/preventief onderh. | 2024-02-29 | 1 | 49G01 | VLIEGBASIS WOENSDRECHT | 20 | Kantoor WVS en DMO , I&S Fieldservices | 0 | 1 | CLSK | CLSK | 0 | 1 | 0 | 0 | [7 empty] | 0 | In opdracht |  | < Vul hiernaast de juiste status en datum in.
900092774 | 80 | Brandmeldinstallatie | 606334 | RVB controle BMI 4m | Besluit bouwwerken leefomgeving: art. 6.32 / NEN 2654-1: art. 5.5.2.3 |  | 4 | maand | rapport en aant. in logboek | controle | 2024-02-29 | 3 | 49G01 | VLIEGBASIS WOENSDRECHT | 20 | Kantoor WVS en DMO , I&S Fieldservices | 0 | 1 | CLSK | CLSK | 0 | 1 | 0 | 0 | 0 | 1 | 0 | 0 | 0 | 1 | 0 | 0 | In opdracht |  | < Vul hiernaast de juiste status en datum in.
900092790 | 80 | Brandmeldinstallatie | 606998 | Inspectie en onderhoud BMI 12m | Besluit bouwwerken leefomgeving: art. 6.32 / NEN 2654-1: art.5.5.1 en 5.5.2 |  | 12 | maand | rapport en aant. in logboek | controle/preventief onderh. | 2024-02-20 | 1 | 49G01 | VLIEGBASIS WOENSDRECHT | 77 | CIS-bunker | 0 | 4 | CLSK | CLSK | 0 | 1 | 0 | 0 | [7 empty] | 0 | In opdracht |  | < Vul hiernaast de juiste status en datum in.
900092790 | 80 | Brandmeldinstallatie | 606378 | RVB controle BMI 4m | Besluit bouwwerken leefomgeving: art. 6.32 / NEN 2654-1: art. 5.5.2.3 |  | 4 | maand | rapport en aant. in logboek | controle | 2024-02-20 | 3 | 49G01 | VLIEGBASIS WOENSDRECHT | 77 | CIS-bunker | 0 | 4 | CLSK | CLSK | 0 | 1 | 0 | 0 | 0 | 1 | 0 | 0 | 0 | 1 | 0 | 0 | In opdracht |  | < Vul hiernaast de juiste status en datum in.
900092792 | 80 | Brandmeldinstallatie | 606977 | Inspectie en onderhoud BMI 12m | Besluit bouwwerken leefomgeving: art. 6.32 / NEN 2654-1: art.5.5.1 en 5.5.2 |  | 12 | maand | rapport en aant. in logboek | controle/preventief onderh. | 2024-02-01 | 1 | 49G01 | VLIEGBASIS WOENSDRECHT | 43 | Bijeenkomstgebouw | 0 | 1 | CLSK | CLSK | 0 | 1 | 0 | 0 | [7 empty] | 0 | In opdracht |  | < Vul hiernaast de juiste status en datum in.
900092792 | 80 | Brandmeldinstallatie | 606357 | RVB controle BMI 4m | Besluit bouwwerken leefomgeving: art. 6.32 / NEN 2654-1: art. 5.5.2.3 |  | 4 | maand | rapport en aant. in logboek | controle | 2024-02-01 | 3 | 49G01 | VLIEGBASIS WOENSDRECHT | 43 | Bijeenkomstgebouw | 0 | 1 | CLSK | CLSK | 0 | 1 | 0 | 0 | 0 | 1 | 0 | 0 | 0 | 1 | 0 | 0 | In opdracht |  | < Vul hiernaast de juiste status en datum in.
900092793 | 80 | Brandmeldinstallatie | 606319 | RVB controle BMI 4m | Besluit bouwwerken leefomgeving: art. 6.32 / NEN 2654-1: art. 5.5.2.3 |  | 4 | maand | rapport en aant. in logboek | controle | 2023-09-07 | 3 | 49G01 | VLIEGBASIS WOENSDRECHT | 105 | Werkplaats Mechanische Systemen | 0 | 1 | CLSK | CLSK | 1 | 0 | 0 | 0 | 1 | 0 | 0 | 0 | 1 | 0 | 0 | 0 | In opdracht |  | < Vul hiernaast de juiste status en datum in.
900092793 | 80 | Brandmeldinstallatie | 606939 | Inspectie en onderhoud BMI 12m | Besluit bouwwerken leefomgeving: art. 6.32 / NEN 2654-1: art.5.5.1 en 5.5.2 |  | 12 | maand | rapport en aant. in logboek | controle/preventief onderh. | 2023-05-24 | 1 | 49G01 | VLIEGBASIS WOENSDRECHT | 105 | Werkplaats Mechanische Systemen | 0 | 1 | CLSK | CLSK |  |  | 0 | 0 | 1 | 0 | 0 | [5 empty] | In opdracht |  | < Vul hiernaast de juiste status en datum in.
900092794 | 80 | Brandmeldinstallatie | 606949 | Inspectie en onderhoud BMI 12m | Besluit bouwwerken leefomgeving: art. 6.32 / NEN 2654-1: art.5.5.1 en 5.5.2 |  | 12 | maand | rapport en aant. in logboek | controle/preventief onderh. | 2024-02-28 | 1 | 49G01 | VLIEGBASIS WOENSDRECHT | 137 | Personeelsveblijf | 0 | 1 | CLSK | CLSK | 0 | 1 | 0 | 0 | [7 empty] | 0 | In opdracht |  | < Vul hiernaast de juiste status en datum in.
900092794 | 80 | Brandmeldinstallatie | 606329 | RVB controle BMI 4m | Besluit bouwwerken leefomgeving: art. 6.32 / NEN 2654-1: art. 5.5.2.3 |  | 4 | maand | rapport en aant. in logboek | controle | 2024-02-28 | 3 | 49G01 | VLIEGBASIS WOENSDRECHT | 137 | Personeelsveblijf | 0 | 1 | CLSK | CLSK | 0 | 1 | 0 | 0 | 0 | 1 | 0 | 0 | 0 | 1 | 0 | 0 | In opdracht |  | < Vul hiernaast de juiste status en datum in.
900092795 | 80 | Brandmeldinstallatie | 812617 | RVB controle BMI 4m | Besluit bouwwerken leefomgeving: art. 6.32 / NEN 2654-1: art. 5.5.2.3 |  | 4 | maand | rapport en aant. in logboek | controle | 2024-01-10 | 3 | 49G01 | VLIEGBASIS WOENSDRECHT | 146 | POL-werkplaats | 0 | 15 | CLSK | CLSK | 1 | 0 | 0 | 0 | 1 | 0 | 0 | 0 | 1 | 0 | 0 | 0 | In opdracht |  | < Vul hiernaast de juiste status en datum in.
900092795 | 80 | Brandmeldinstallatie | 812618 | Inspectie en onderhoud BMI 12m | Besluit bouwwerken leefomgeving: art. 6.32 / NEN 2654-1: art.5.5.1 en 5.5.2 |  | 12 | maand | rapport en aant. in logboek | controle/preventief onderh. | 2024-01-10 | 1 | 49G01 | VLIEGBASIS WOENSDRECHT | 146 | POL-werkplaats | 0 | 15 | CLSK | CLSK | 1 | 0 | 0 | [7 empty] | 0 | 0 | In opdracht |  | < Vul hiernaast de juiste status en datum in.
900092798 | 80 | Brandmeldinstallatie | 606337 | RVB controle BMI 4m | Besluit bouwwerken leefomgeving: art. 6.32 / NEN 2654-1: art. 5.5.2.3 |  | 4 | maand | rapport en aant. in logboek | controle | 2023-01-12 | 3 | 49G01 | VLIEGBASIS WOENSDRECHT | 262 | Bedrijfsrestaurant | 0 | 6A | CLSK | CLSK | 1 | 0 | 0 | 0 | 1 | 0 | 0 | 0 | 1 | 0 | 0 | 0 | In opdracht |  | < Vul hiernaast de juiste status en datum in.
900092798 | 80 | Brandmeldinstallatie | 606957 | Inspectie en onderhoud BMI 12m | Besluit bouwwerken leefomgeving: art. 6.32 / NEN 2654-1: art.5.5.1 en 5.5.2 |  | 12 | maand | rapport en aant. in logboek | controle/preventief onderh. | 2024-02-13 | 1 | 49G01 | VLIEGBASIS WOENSDRECHT | 262 | Bedrijfsrestaurant | 0 | 6A | CLSK | CLSK | 0 | 1 | 0 | 0 | [7 empty] | 0 | In opdracht |  | < Vul hiernaast de juiste status en datum in.
900092798 | 80 | Brandmeldinstallatie | 880581 | Inspectiecertificaat gecertificeerde BMI 36m | Besluit bouwwerken leefomgeving: art. 6.32 |  | 36 | maand | rapport en certificaat | BMI | 2024-02-13 | 1 | 49G01 | VLIEGBASIS WOENSDRECHT | 262 | Bedrijfsrestaurant | 0 | 6A | CLSK | CLSK | 0 | 1 | 0 | 0 | [8 empty] | In opdracht |  | < Vul hiernaast de juiste status en datum in.
900092800 | 80 | Brandmeldinstallatie | 606958 | Inspectie en onderhoud BMI 12m | Besluit bouwwerken leefomgeving: art. 6.32 / NEN 2654-1: art.5.5.1 en 5.5.2 |  | 12 | maand | rapport en aant. in logboek | controle/preventief onderh. | 2023-11-03 | 1 | 49G01 | VLIEGBASIS WOENSDRECHT | 263 | Kantoorgebouw | 0 | 1 | CLSK | CLSK | [8 empty] | 0 | 0 | 1 | 0 | In opdracht |  | < Vul hiernaast de juiste status en datum in.
900092800 | 80 | Brandmeldinstallatie | 606338 | RVB controle BMI 4m | Besluit bouwwerken leefomgeving: art. 6.32 / NEN 2654-1: art. 5.5.2.3 |  | 4 | maand | rapport en aant. in logboek | controle | 2023-11-03 | 3 | 49G01 | VLIEGBASIS WOENSDRECHT | 263 | Kantoorgebouw | 0 | 1 | CLSK | CLSK | 0 | 0 | 1 | 0 | 0 | 0 | 1 | 0 | 0 | 0 | 1 | 0 | In opdracht |  | < Vul hiernaast de juiste status en datum in.
900092802 | 80 | Brandmeldinstallatie | 606342 | RVB controle BMI 4m | Besluit bouwwerken leefomgeving: art. 6.32 / NEN 2654-1: art. 5.5.2.3 |  | 4 | maand | rapport en aant. in logboek | controle | 2024-02-01 | 3 | 49G01 | VLIEGBASIS WOENSDRECHT | 309 | Zendergebouw | 0 | 1 | CLSK | CLSK | 0 | 1 | 0 | 0 | 0 | 1 | 0 | 0 | 0 | 1 | 0 | 0 | In opdracht |  | < Vul hiernaast de juiste status en datum in.
900092802 | 80 | Brandmeldinstallatie | 606962 | Inspectie en onderhoud BMI 12m | Besluit bouwwerken leefomgeving: art. 6.32 / NEN 2654-1: art.5.5.1 en 5.5.2 |  | 12 | maand | rapport en aant. in logboek | controle/preventief onderh. | 2024-02-01 | 1 | 49G01 | VLIEGBASIS WOENSDRECHT | 309 | Zendergebouw | 0 | 1 | CLSK | CLSK | 0 | 1 | 0 | 0 | [7 empty] | 0 | In opdracht |  | < Vul hiernaast de juiste status en datum in.
900092810 | 80 | Brandmeldinstallatie | 606970 | Inspectie en onderhoud BMI 12m | Besluit bouwwerken leefomgeving: art. 6.32 / NEN 2654-1: art.5.5.1 en 5.5.2 |  | 12 | maand | rapport en aant. in logboek | controle/preventief onderh. | 2024-01-22 | 1 | 49G01 | VLIEGBASIS WOENSDRECHT | 374 | 3e-lijns Onderhoudshangar | 0 | 1 | CLSK | CLSK | 1 | 0 | 0 | [7 empty] | 0 | 0 | In opdracht |  | < Vul hiernaast de juiste status en datum in.
900092810 | 80 | Brandmeldinstallatie | 606350 | RVB controle BMI 4m | Besluit bouwwerken leefomgeving: art. 6.32 / NEN 2654-1: art. 5.5.2.3 |  | 4 | maand | rapport en aant. in logboek | controle | 2024-01-22 | 3 | 49G01 | VLIEGBASIS WOENSDRECHT | 374 | 3e-lijns Onderhoudshangar | 0 | 1 | CLSK | CLSK | 1 | 0 | 0 | 0 | 1 | 0 | 0 | 0 | 1 | 0 | 0 | 0 | In opdracht |  | < Vul hiernaast de juiste status en datum in.
900092811 | 80 | Brandmeldinstallatie | 606351 | RVB controle BMI 4m | Besluit bouwwerken leefomgeving: art. 6.32 / NEN 2654-1: art. 5.5.2.3 |  | 4 | maand | rapport en aant. in logboek | controle | 2023-03-03 | 3 | 49G01 | VLIEGBASIS WOENSDRECHT | 376 | Energiegebouw T6 | 0 | 1 | CLSK | CLSK | 0 | 0 | 1 | 0 | 0 | 0 | 1 | 0 | 0 | 0 | 1 | 0 | In opdracht |  | < Vul hiernaast de juiste status en datum in.
900092811 | 80 | Brandmeldinstallatie | 606971 | Inspectie en onderhoud BMI 12m | Besluit bouwwerken leefomgeving: art. 6.32 / NEN 2654-1: art.5.5.1 en 5.5.2 |  | 12 | maand | rapport en aant. in logboek | controle/preventief onderh. | 2023-03-03 | 1 | 49G01 | VLIEGBASIS WOENSDRECHT | 376 | Energiegebouw T6 | 0 | 1 | CLSK | CLSK | 0 | 0 | 1 | 0 | 0 | [7 empty] | In opdracht |  | < Vul hiernaast de juiste status en datum in.
900092813 | 80 | Brandmeldinstallatie | 606972 | Inspectie en onderhoud BMI 12m | Besluit bouwwerken leefomgeving: art. 6.32 / NEN 2654-1: art.5.5.1 en 5.5.2 |  | 12 | maand | rapport en aant. in logboek | controle/preventief onderh. | 2024-01-04 | 1 | 49G01 | VLIEGBASIS WOENSDRECHT | 379 | Hydrazine Werkplaats | 0 | 9 | CLSK | CLSK | 1 | 0 | 0 | [7 empty] | 0 | 0 | In opdracht |  | < Vul hiernaast de juiste status en datum in.
900092813 | 80 | Brandmeldinstallatie | 606352 | RVB controle BMI 4m | Besluit bouwwerken leefomgeving: art. 6.32 / NEN 2654-1: art. 5.5.2.3 |  | 4 | maand | rapport en aant. in logboek | controle | 2024-01-04 | 3 | 49G01 | VLIEGBASIS WOENSDRECHT | 379 | Hydrazine Werkplaats | 0 | 9 | CLSK | CLSK | 1 | 0 | 0 | 0 | 1 | 0 | 0 | 0 | 1 | 0 | 0 | 0 | In opdracht |  | < Vul hiernaast de juiste status en datum in.
900092817 | 80 | Brandmeldinstallatie | 606372 | RVB controle BMI 4m | Besluit bouwwerken leefomgeving: art. 6.32 / NEN 2654-1: art. 5.5.2.3 |  | 4 | maand | rapport en aant. in logboek | controle | 2023-11-10 | 3 | 49G01 | VLIEGBASIS WOENSDRECHT | 605 | Magazijn , Loods (B08) | 0 | 1 | CLSK | CLSK | 0 | 0 | 1 | 0 | 0 | 0 | 1 | 0 | 0 | 0 | 1 | 0 | In opdracht |  | < Vul hiernaast de juiste status en datum in.
900092817 | 80 | Brandmeldinstallatie | 606992 | Inspectie en onderhoud BMI 12m | Besluit bouwwerken leefomgeving: art. 6.32 / NEN 2654-1: art.5.5.1 en 5.5.2 |  | 12 | maand | rapport en aant. in logboek | controle/preventief onderh. | 2022-03-03 | 1 | 49G01 | VLIEGBASIS WOENSDRECHT | 605 | Magazijn , Loods (B08) | 0 | 1 | CLSK | CLSK | 0 | 0 | 1 | 0 | 0 | [7 empty] | In opdracht |  | < Vul hiernaast de juiste status en datum in.
900092818 | 80 | Brandmeldinstallatie | 606993 | Inspectie en onderhoud BMI 12m | Besluit bouwwerken leefomgeving: art. 6.32 / NEN 2654-1: art.5.5.1 en 5.5.2 |  | 12 | maand | rapport en aant. in logboek | controle/preventief onderh. | 2023-03-15 | 1 | 49G01 | VLIEGBASIS WOENSDRECHT | 606 | Loods (B08) | 0 | 1 | CLSK | CLSK | 0 | 0 | 1 | 0 | 0 | [7 empty] | In opdracht |  | < Vul hiernaast de juiste status en datum in.
900092818 | 80 | Brandmeldinstallatie | 606373 | RVB controle BMI 4m | Besluit bouwwerken leefomgeving: art. 6.32 / NEN 2654-1: art. 5.5.2.3 |  | 4 | maand | rapport en aant. in logboek | controle | 2023-11-09 | 3 | 49G01 | VLIEGBASIS WOENSDRECHT | 606 | Loods (B08) | 0 | 1 | CLSK | CLSK | 0 | 0 | 1 | 0 | 0 | 0 | 1 | 0 | 0 | 0 | 1 | 0 | In opdracht |  | < Vul hiernaast de juiste status en datum in.
900092856 | 80 | Brandmeldinstallatie | 607012 | Inspectie en onderhoud BMI 12m | Besluit bouwwerken leefomgeving: art. 6.32 / NEN 2654-1: art.5.5.1 en 5.5.2 |  | 12 | maand | rapport en aant. in logboek | controle/preventief onderh. | 2024-02-07 | 1 | 49G01 | VLIEGBASIS WOENSDRECHT | B106 | Munitieopslag | 0 | 5 | CLSK | CLSK | 0 | 1 | 0 | 0 | [7 empty] | 0 | In opdracht |  | < Vul hiernaast de juiste status en datum in.
900092856 | 80 | Brandmeldinstallatie | 606392 | RVB controle BMI 4m | Besluit bouwwerken leefomgeving: art. 6.32 / NEN 2654-1: art. 5.5.2.3 |  | 4 | maand | rapport en aant. in logboek | controle | 2024-02-07 | 3 | 49G01 | VLIEGBASIS WOENSDRECHT | B106 | Munitieopslag | 0 | 5 | CLSK | CLSK | 0 | 1 | 0 | 0 | 0 | 1 | 0 | 0 | 0 | 1 | 0 | 0 | In opdracht |  | < Vul hiernaast de juiste status en datum in.
900092866 | 80 | Brandmeldinstallatie | 606393 | RVB controle BMI 4m | Besluit bouwwerken leefomgeving: art. 6.32 / NEN 2654-1: art. 5.5.2.3 |  | 4 | maand | rapport en aant. in logboek | controle | 2024-02-07 | 3 | 49G01 | VLIEGBASIS WOENSDRECHT | B107 | Munitieopslag | 0 | 1 | CLSK | CLSK | 0 | 1 | 0 | 0 | 0 | 1 | 0 | 0 | 0 | 1 | 0 | 0 | In opdracht |  | < Vul hiernaast de juiste status en datum in.
900092866 | 80 | Brandmeldinstallatie | 607013 | Inspectie en onderhoud BMI 12m | Besluit bouwwerken leefomgeving: art. 6.32 / NEN 2654-1: art.5.5.1 en 5.5.2 |  | 12 | maand | rapport en aant. in logboek | controle/preventief onderh. | 2024-02-07 | 1 | 49G01 | VLIEGBASIS WOENSDRECHT | B107 | Munitieopslag | 0 | 1 | CLSK | CLSK | 0 | 1 | 0 | 0 | [7 empty] | 0 | In opdracht |  | < Vul hiernaast de juiste status en datum in.
900092878 | 80 | Brandmeldinstallatie | 607014 | Inspectie en onderhoud BMI 12m | Besluit bouwwerken leefomgeving: art. 6.32 / NEN 2654-1: art.5.5.1 en 5.5.2 |  | 12 | maand | rapport en aant. in logboek | controle/preventief onderh. | 2024-02-07 | 1 | 49G01 | VLIEGBASIS WOENSDRECHT | B108 | Magazijn Algemeen | 0 | 1 | CLSK | CLSK | 0 | 1 | 0 | 0 | [7 empty] | 0 | In opdracht |  | < Vul hiernaast de juiste status en datum in.
900092878 | 80 | Brandmeldinstallatie | 606394 | RVB controle BMI 4m | Besluit bouwwerken leefomgeving: art. 6.32 / NEN 2654-1: art. 5.5.2.3 |  | 4 | maand | rapport en aant. in logboek | controle | 2024-02-07 | 3 | 49G01 | VLIEGBASIS WOENSDRECHT | B108 | Magazijn Algemeen | 0 | 1 | CLSK | CLSK | 0 | 1 | 0 | 0 | 0 | 1 | 0 | 0 | 0 | 1 | 0 | 0 | In opdracht |  | < Vul hiernaast de juiste status en datum in.
900092884 | 80 | Brandmeldinstallatie | 606398 | RVB controle BMI 4m | Besluit bouwwerken leefomgeving: art. 6.32 / NEN 2654-1: art. 5.5.2.3 |  | 4 | maand | rapport en aant. in logboek | controle | 2023-11-20 | 3 | 49G01 | VLIEGBASIS WOENSDRECHT | B115A | Pompgebouw POL | 0 | 1 | CLSK | CLSK | 0 | 0 | 1 | 0 | 0 | 0 | 1 | 0 | 0 | 0 | 1 | 0 | In opdracht |  | < Vul hiernaast de juiste status en datum in.
900092884 | 80 | Brandmeldinstallatie | 607018 | Inspectie en onderhoud BMI 12m | Besluit bouwwerken leefomgeving: art. 6.32 / NEN 2654-1: art.5.5.1 en 5.5.2 |  | 12 | maand | rapport en aant. in logboek | controle/preventief onderh. | 2023-11-20 | 1 | 49G01 | VLIEGBASIS WOENSDRECHT | B115A | Pompgebouw POL | 0 | 1 | CLSK | CLSK | [8 empty] | 0 | 0 | 1 | 0 | In opdracht |  | < Vul hiernaast de juiste status en datum in.
900092891 | 80 | Brandmeldinstallatie | 606935 | Inspectie en onderhoud BMI 12m | Besluit bouwwerken leefomgeving: art. 6.32 / NEN 2654-1: art.5.5.1 en 5.5.2 |  | 12 | maand | rapport en aant. in logboek | controle/preventief onderh. | 2024-02-27 | 1 | 49G01 | VLIEGBASIS WOENSDRECHT | 007 | Gezondheidscentrum Woensdrecht | 0 | 05 | CLSK | CLSK | 0 | 1 | 0 | 0 | [7 empty] | 0 | In opdracht |  | < Vul hiernaast de juiste status en datum in.
900092891 | 80 | Brandmeldinstallatie | 606315 | RVB controle BMI 4m | Besluit bouwwerken leefomgeving: art. 6.32 / NEN 2654-1: art. 5.5.2.3 |  | 4 | maand | rapport en aant. in logboek | controle | 2024-02-27 | 3 | 49G01 | VLIEGBASIS WOENSDRECHT | 007 | Gezondheidscentrum Woensdrecht | 0 | 05 | CLSK | CLSK | 0 | 1 | 0 | 0 | 0 | 1 | 0 | 0 | 0 | 1 | 0 | 0 | In opdracht |  | < Vul hiernaast de juiste status en datum in.
900093423 | 80 | Brandmeldinstallatie | 865814 | Inspectiecertificaat gecertificeerde BMI 36m | Besluit bouwwerken leefomgeving: art. 6.32 |  | 36 | maand | rapport en certificaat | BMI |  | 1 | 49F02 | ENGELBRECHT VAN NASSAUKAZERNE | MH | Legeringunits | 0 | 1 | CLAS | CLAS | [12 empty] | In opdracht |  | < Vul hiernaast de juiste status en datum in.
900093423 | 80 | Brandmeldinstallatie | 606311 | RVB controle BMI 4m | Besluit bouwwerken leefomgeving: art. 6.32 / NEN 2654-1: art. 5.5.2.3 |  | 4 | maand | rapport en aant. in logboek | controle | 2023-10-05 | 3 | 49F02 | ENGELBRECHT VAN NASSAUKAZERNE | MH | Legeringunits | 0 | 1 | CLAS | CLAS | 0 | 1 | 0 | 0 | 0 | 1 | 0 | 0 | 0 | 1 | 0 | 0 | In opdracht |  | < Vul hiernaast de juiste status en datum in.
900093423 | 80 | Brandmeldinstallatie | 606931 | Inspectie en onderhoud BMI 12m | Besluit bouwwerken leefomgeving: art. 6.32 / NEN 2654-1: art.5.5.1 en 5.5.2 |  | 12 | maand | rapport en aant. in logboek | controle/preventief onderh. | 2023-10-05 | 1 | 49F02 | ENGELBRECHT VAN NASSAUKAZERNE | MH | Legeringunits | 0 | 1 | CLAS | CLAS | [7 empty] | 0 | 0 | 1 | 0 | 0 | In opdracht |  | < Vul hiernaast de juiste status en datum in.
900095422 | 80 | Brandmeldinstallatie | 606322 | RVB controle BMI 4m | Besluit bouwwerken leefomgeving: art. 6.32 / NEN 2654-1: art. 5.5.2.3 |  | 4 | maand | rapport en aant. in logboek | controle | 2023-11-13 | 3 | 49G01 | VLIEGBASIS WOENSDRECHT | 11 | Werkplaats Standard Aero ( straalmotoren ) | 0 | 71 | CLSK | CLSK | 0 | 0 | 1 | 0 | 0 | 0 | 1 | 0 | 0 | 0 | 1 | 0 | In opdracht |  | < Vul hiernaast de juiste status en datum in.
900095422 | 80 | Brandmeldinstallatie | 606942 | Inspectie en onderhoud BMI 12m | Besluit bouwwerken leefomgeving: art. 6.32 / NEN 2654-1: art.5.5.1 en 5.5.2 |  | 12 | maand | rapport en aant. in logboek | controle/preventief onderh. | 2023-06-06 | 1 | 49G01 | VLIEGBASIS WOENSDRECHT | 11 | Werkplaats Standard Aero ( straalmotoren ) | 0 | 71 | CLSK | CLSK |  |  |  | 0 | 0 | 1 | 0 | 0 |  |  |  |  | In opdracht |  | < Vul hiernaast de juiste status en datum in.
900095590 | 80 | Brandmeldinstallatie | 606488 | RVB controle BMI 4m | Besluit bouwwerken leefomgeving: art. 6.32 / NEN 2654-1: art. 5.5.2.3 |  | 4 | maand | rapport en aant. in logboek | controle | 2023-07-13 | 3 | 50E03 | VLIEGBASIS GILZE-RIJEN | 516 | Shelter Vliegtuigen | 0 | 3 | CLSK | CLSK | 0 | 0 | 1 | 0 | 0 | 0 | 1 | 0 | 0 | 0 | 1 | 0 | In opdracht |  | < Vul hiernaast de juiste status en datum in.
900095590 | 80 | Brandmeldinstallatie | 607108 | Inspectie en onderhoud BMI 12m | Besluit bouwwerken leefomgeving: art. 6.32 / NEN 2654-1: art.5.5.1 en 5.5.2 |  | 12 | maand | rapport en aant. in logboek | controle/preventief onderh. | 2022-12-05 | 1 | 50E03 | VLIEGBASIS GILZE-RIJEN | 516 | Shelter Vliegtuigen | 0 | 3 | CLSK | CLSK | [9 empty] | 0 | 0 | 1 | In opdracht |  | < Vul hiernaast de juiste status en datum in.
900096113 | 80 | Brandmeldinstallatie | 606158 | RVB controle BMI 4m | Besluit bouwwerken leefomgeving: art. 6.32 / NEN 2654-1: art. 5.5.2.3 |  | 4 | maand | rapport en aant. in logboek | controle | 2023-09-19 | 3 | 44D02 | KONINKLIJKE MILITAIRE ACADEMIE | W | Gouverneurswoning | 1 | 149 | DOSCO | DOSCO | 1 | 0 | 0 | 0 | 1 | 0 | 0 | 0 | 1 | 0 | 0 | 0 | In opdracht |  | < Vul hiernaast de juiste status en datum in.
900096113 | 80 | Brandmeldinstallatie | 606778 | Inspectie en onderhoud BMI 12m | Besluit bouwwerken leefomgeving: art. 6.32 / NEN 2654-1: art.5.5.1 en 5.5.2 |  | 12 | maand | rapport en aant. in logboek | controle/preventief onderh. | 2023-05-24 | 1 | 44D02 | KONINKLIJKE MILITAIRE ACADEMIE | W | Gouverneurswoning | 1 | 149 | DOSCO | DOSCO |  |  | 0 | 0 | 1 | 0 | 0 | [5 empty] | In opdracht |  | < Vul hiernaast de juiste status en datum in.
900096328 | 80 | Brandmeldinstallatie | 606996 | Inspectie en onderhoud BMI 12m | Besluit bouwwerken leefomgeving: art. 6.32 / NEN 2654-1: art.5.5.1 en 5.5.2 |  | 12 | maand | rapport en aant. in logboek | controle/preventief onderh. | 2023-02-17 | 1 | 49G01 | VLIEGBASIS WOENSDRECHT | 708 | VUT | 0 | 1 | CLSK | CLSK | 0 | 1 | 0 | 0 | [7 empty] | 0 | In opdracht |  | < Vul hiernaast de juiste status en datum in.
900096328 | 80 | Brandmeldinstallatie | 606376 | RVB controle BMI 4m | Besluit bouwwerken leefomgeving: art. 6.32 / NEN 2654-1: art. 5.5.2.3 |  | 4 | maand | rapport en aant. in logboek | controle | 2023-11-24 | 3 | 49G01 | VLIEGBASIS WOENSDRECHT | 708 | VUT | 0 | 1 | CLSK | CLSK | 0 | 0 | 1 | 0 | 0 | 0 | 1 | 0 | 0 | 0 | 1 | 0 | In opdracht |  | < Vul hiernaast de juiste status en datum in.
900097732 | 80 | Brandmeldinstallatie | 606424 | RVB controle BMI 4m | Besluit bouwwerken leefomgeving: art. 6.32 / NEN 2654-1: art. 5.5.2.3 |  | 4 | maand | rapport en aant. in logboek | controle | 2023-10-05 | 3 | 50B05 | TRIP VAN ZOUDTLANDTKAZERNE | G1 | Garagegebouw | 0 | 11 | DOSCO | DOSCO | 0 | 1 | 0 | 0 | 0 | 1 | 0 | 0 | 0 | 1 | 0 | 0 | In opdracht |  | < Vul hiernaast de juiste status en datum in.
900097732 | 80 | Brandmeldinstallatie | 607044 | Inspectie en onderhoud BMI 12m | Besluit bouwwerken leefomgeving: art. 6.32 / NEN 2654-1: art.5.5.1 en 5.5.2 |  | 12 | maand | rapport en aant. in logboek | controle/preventief onderh. | 2023-05-10 | 1 | 50B05 | TRIP VAN ZOUDTLANDTKAZERNE | G1 | Garagegebouw | 0 | 11 | DOSCO | DOSCO |  |  | 0 | 0 | 1 | 0 | 0 | [5 empty] | In opdracht |  | < Vul hiernaast de juiste status en datum in.
900097742 | 80 | Brandmeldinstallatie | 607049 | Inspectie en onderhoud BMI 12m | Besluit bouwwerken leefomgeving: art. 6.32 / NEN 2654-1: art.5.5.1 en 5.5.2 |  | 12 | maand | rapport en aant. in logboek | controle/preventief onderh. | 2023-05-11 | 1 | 50B05 | TRIP VAN ZOUDTLANDTKAZERNE | JIV | Kantoorgebouw | 0 | 1 | DOSCO | DOSCO |  |  | 0 | 0 | 1 | 0 | 0 | [5 empty] | In opdracht |  | < Vul hiernaast de juiste status en datum in.
900097742 | 80 | Brandmeldinstallatie | 606429 | RVB controle BMI 4m | Besluit bouwwerken leefomgeving: art. 6.32 / NEN 2654-1: art. 5.5.2.3 |  | 4 | maand | rapport en aant. in logboek | controle | 2023-10-05 | 3 | 50B05 | TRIP VAN ZOUDTLANDTKAZERNE | JIV | Kantoorgebouw | 0 | 1 | DOSCO | DOSCO | 0 | 1 | 0 | 0 | 0 | 1 | 0 | 0 | 0 | 1 | 0 | 0 | In opdracht |  | < Vul hiernaast de juiste status en datum in.
900100801 | 80 | Brandmeldinstallatie | 812739 | Inspectie en onderhoud BMI 12m | Besluit bouwwerken leefomgeving: art. 6.32 / NEN 2654-1: art.5.5.1 en 5.5.2 |  | 12 | maand | rapport en aant. in logboek | controle/preventief onderh. | 2023-11-02 | 1 | 49G01 | VLIEGBASIS WOENSDRECHT | 410 | Sportgebouw | 0 | 3 | CLSK | CLSK | [8 empty] | 0 | 0 | 1 | 0 | In opdracht |  | < Vul hiernaast de juiste status en datum in.
900100801 | 80 | Brandmeldinstallatie | 812737 | RVB controle BMI 4m | Besluit bouwwerken leefomgeving: art. 6.32 / NEN 2654-1: art. 5.5.2.3 |  | 4 | maand | rapport en aant. in logboek | controle | 2023-11-02 | 3 | 49G01 | VLIEGBASIS WOENSDRECHT | 410 | Sportgebouw | 0 | 3 | CLSK | CLSK | 0 | 0 | 1 | 0 | 0 | 0 | 1 | 0 | 0 | 0 | 1 | 0 | In opdracht |  | < Vul hiernaast de juiste status en datum in.
900100802 | 80 | Brandmeldinstallatie | 655056 | RVB controle BMI 4m | Besluit bouwwerken leefomgeving: art. 6.32 / NEN 2654-1: art. 5.5.2.3 |  | 4 | maand | rapport en aant. in logboek | controle | 2023-08-07 | 3 | 49G01 | VLIEGBASIS WOENSDRECHT | 648 | Zend- , Ontvangstunit MASS | 0 | 1 | CLSK | CLSK |  |  | 0 | 1 | 0 | 0 | 0 | 1 | 0 | 0 | 0 | 1 | In opdracht |  | < Vul hiernaast de juiste status en datum in.
900100802 | 80 | Brandmeldinstallatie | 655061 | Inspectie en onderhoud BMI 12m | Besluit bouwwerken leefomgeving: art. 6.32 / NEN 2654-1: art.5.5.1 en 5.5.2 |  | 12 | maand | rapport en aant. in logboek | controle/preventief onderh. | 2023-11-23 | 1 | 49G01 | VLIEGBASIS WOENSDRECHT | 648 | Zend- , Ontvangstunit MASS | 0 | 1 | CLSK | CLSK | [8 empty] | 0 | 0 | 1 | 0 | In opdracht |  | < Vul hiernaast de juiste status en datum in.
900100804 | 80 | Brandmeldinstallatie | 655062 | Inspectie en onderhoud BMI 12m | Besluit bouwwerken leefomgeving: art. 6.32 / NEN 2654-1: art.5.5.1 en 5.5.2 |  | 12 | maand | rapport en aant. in logboek | controle/preventief onderh. | 2023-03-07 | 1 | 49G01 | VLIEGBASIS WOENSDRECHT | 697 | Magazijn algemeen | 0 | 1 | CLSK | CLSK | 0 | 0 | 1 | 0 | 0 | [7 empty] | In opdracht |  | < Vul hiernaast de juiste status en datum in.
900100804 | 80 | Brandmeldinstallatie | 655057 | RVB controle BMI 4m | Besluit bouwwerken leefomgeving: art. 6.32 / NEN 2654-1: art. 5.5.2.3 |  | 4 | maand | rapport en aant. in logboek | controle | 2023-11-09 | 3 | 49G01 | VLIEGBASIS WOENSDRECHT | 697 | Magazijn algemeen | 0 | 1 | CLSK | CLSK | 0 | 0 | 1 | 0 | 0 | 0 | 1 | 0 | 0 | 0 | 1 | 0 | In opdracht |  | < Vul hiernaast de juiste status en datum in.
900101956 | 80 | Brandmeldinstallatie | 655371 | Inspectie en onderhoud BMI 12m | Besluit bouwwerken leefomgeving: art. 6.32 / NEN 2654-1: art.5.5.1 en 5.5.2 |  | 12 | maand | rapport en aant. in logboek | controle/preventief onderh. | 2024-01-11 | 1 | 50E03 | VLIEGBASIS GILZE-RIJEN | 344 | Kantoor CIS | 0 | 21A | CLSK | CLSK | 1 | 0 | 0 | [7 empty] | 0 | 0 | In opdracht |  | < Vul hiernaast de juiste status en datum in.
900101956 | 80 | Brandmeldinstallatie | 655366 | RVB controle BMI 4m | Besluit bouwwerken leefomgeving: art. 6.32 / NEN 2654-1: art. 5.5.2.3 |  | 4 | maand | rapport en aant. in logboek | controle | 2024-01-11 | 3 | 50E03 | VLIEGBASIS GILZE-RIJEN | 344 | Kantoor CIS | 0 | 21A | CLSK | CLSK | 1 | 0 | 0 | 0 | 1 | 0 | 0 | 0 | 1 | 0 | 0 | 0 | In opdracht |  | < Vul hiernaast de juiste status en datum in.
900103959 | 80 | Brandmeldinstallatie | 656455 | Inspectie en onderhoud BMI 12m | Besluit bouwwerken leefomgeving: art. 6.32 / NEN 2654-1: art.5.5.1 en 5.5.2 |  | 12 | maand | rapport en aant. in logboek | controle/preventief onderh. | 2023-08-31 | 1 | 50B04 | SEELIGKAZERNE | P | Kantoorgebouw | 0 | 2B | DOSCO | DOSCO | [5 empty] | 0 | 0 | 1 | 0 | 0 |  |  | In opdracht |  | < Vul hiernaast de juiste status en datum in.
900103959 | 80 | Brandmeldinstallatie | 656452 | RVB controle BMI 4m | Besluit bouwwerken leefomgeving: art. 6.32 / NEN 2654-1: art. 5.5.2.3 |  | 4 | maand | rapport en aant. in logboek | controle | 2023-08-31 | 3 | 50B04 | SEELIGKAZERNE | P | Kantoorgebouw | 0 | 2B | DOSCO | DOSCO |  |  | 0 | 1 | 0 | 0 | 0 | 1 | 0 | 0 | 0 | 1 | In opdracht |  | < Vul hiernaast de juiste status en datum in.
900105577 | 80 | Brandmeldinstallatie | 657946 | RVB controle BMI 4m | Besluit bouwwerken leefomgeving: art. 6.32 / NEN 2654-1: art. 5.5.2.3 |  | 4 | maand | rapport en aant. in logboek | controle | 2024-01-17 | 3 | 44G04 | LCW DONGEN | AL | Magazijn | 0 | 01 | DOSCO | DOSCO | 1 | 0 | 0 | 0 | 1 | 0 | 0 | 0 | 1 | 0 | 0 | 0 | In opdracht |  | < Vul hiernaast de juiste status en datum in.
900105577 | 80 | Brandmeldinstallatie | 657947 | Inspectie en onderhoud BMI 12m | Besluit bouwwerken leefomgeving: art. 6.32 / NEN 2654-1: art.5.5.1 en 5.5.2 |  | 12 | maand | rapport en aant. in logboek | controle/preventief onderh. | 2024-01-17 | 1 | 44G04 | LCW DONGEN | AL | Magazijn | 0 | 01 | DOSCO | DOSCO | 1 | 0 | 0 | [7 empty] | 0 | 0 | In opdracht |  | < Vul hiernaast de juiste status en datum in.
900107089 | 80 | Brandmeldinstallatie | 658804 | RVB controle BMI 4m | Besluit bouwwerken leefomgeving: art. 6.32 / NEN 2654-1: art. 5.5.2.3 |  | 4 | maand | rapport en aant. in logboek | controle | 2023-10-27 | 3 | 44D02 | KONINKLIJKE MILITAIRE ACADEMIE | N | Granaattoren | 0 | 1 | DOSCO | DOSCO | 0 | 1 | 0 | 0 | 0 | 1 | 0 | 0 | 0 | 1 | 0 | 0 | In opdracht |  | < Vul hiernaast de juiste status en datum in.
900107089 | 80 | Brandmeldinstallatie | 658809 | Inspectie en onderhoud BMI 12m | Besluit bouwwerken leefomgeving: art. 6.32 / NEN 2654-1: art.5.5.1 en 5.5.2 |  | 12 | maand | rapport en aant. in logboek | controle/preventief onderh. | 2023-10-27 | 1 | 44D02 | KONINKLIJKE MILITAIRE ACADEMIE | N | Granaattoren | 0 | 1 | DOSCO | DOSCO | [7 empty] | 0 | 0 | 1 | 0 | 0 | In opdracht |  | < Vul hiernaast de juiste status en datum in.
900107164 | 80 | Brandmeldinstallatie | 658811 | Inspectie en onderhoud BMI 12m | Besluit bouwwerken leefomgeving: art. 6.32 / NEN 2654-1: art.5.5.1 en 5.5.2 |  | 12 | maand | rapport en aant. in logboek | controle/preventief onderh. | 2023-06-09 | 1 | 50B05 | TRIP VAN ZOUDTLANDTKAZERNE | AD | Wachtgebouw | 0 | 4 | DOSCO | DOSCO |  |  |  | 0 | 0 | 1 | 0 | 0 |  |  |  |  | In opdracht |  | < Vul hiernaast de juiste status en datum in.
900107164 | 80 | Brandmeldinstallatie | 658806 | RVB controle BMI 4m | Besluit bouwwerken leefomgeving: art. 6.32 / NEN 2654-1: art. 5.5.2.3 |  | 4 | maand | rapport en aant. in logboek | controle | 2024-01-11 | 3 | 50B05 | TRIP VAN ZOUDTLANDTKAZERNE | AD | Wachtgebouw | 0 | 4 | DOSCO | DOSCO | 1 | 0 | 0 | 0 | 1 | 0 | 0 | 0 | 1 | 0 | 0 | 0 | In opdracht |  | < Vul hiernaast de juiste status en datum in.
900107370 | 80 | Brandmeldinstallatie | 658839 | RVB controle BMI 4m | Besluit bouwwerken leefomgeving: art. 6.32 / NEN 2654-1: art. 5.5.2.3 |  | 4 | maand | rapport en aant. in logboek | controle | 2024-02-07 | 3 | 50E03 | VLIEGBASIS GILZE-RIJEN | 448 | Opslag Bedrijfsstoffen | 0 | 22 | CLSK | CLSK | 0 | 1 | 0 | 0 | 0 | 1 | 0 | 0 | 0 | 1 | 0 | 0 | In opdracht |  | < Vul hiernaast de juiste status en datum in.
900107370 | 80 | Brandmeldinstallatie | 658841 | Inspectie en onderhoud BMI 12m | Besluit bouwwerken leefomgeving: art. 6.32 / NEN 2654-1: art.5.5.1 en 5.5.2 |  | 12 | maand | rapport en aant. in logboek | controle/preventief onderh. | 2024-02-07 | 1 | 50E03 | VLIEGBASIS GILZE-RIJEN | 448 | Opslag Bedrijfsstoffen | 0 | 22 | CLSK | CLSK | 0 | 1 | 0 | 0 | [7 empty] | 0 | In opdracht |  | < Vul hiernaast de juiste status en datum in.
900109152 | 65 | Automatisch werkende blusinstallatie decentraal | 755627 | 05-B1a Beheerderscontrole VBB sprinkler 2w | Besluit bouwwerken leefomgeving: art. 6.36 / NEN 12845: par 20 |  | 2 | week | aantekening in logboek | controle | 2024-01-31 | 27 | 49G01 | VLIEGBASIS WOENSDRECHT | B06 | Magazijn | 0 | 5 | CLSK | CLSK | 1 | 1 | 1 | 1 | 1 | 1 | 1 | 1 | 1 | 1 | 1 | 1 | In opdracht |  | < Vul hiernaast de juiste status en datum in.
900109152 | 65 | Automatisch werkende blusinstallatie decentraal | 755646 | 05-B1b Beheerderscontrole VBB sprinkler 1m | Besluit bouwwerken leefomgeving: art. 6.36 / NEN 12845: par 20 |  | 1 | maand | aantekening in logboek | controle | 2024-01-31 | 12 | 49G01 | VLIEGBASIS WOENSDRECHT | B06 | Magazijn | 0 | 5 | CLSK | CLSK | 1 | 1 | 1 | 1 | 1 | 1 | 1 | 1 | 1 | 1 | 1 | 1 | In opdracht |  | < Vul hiernaast de juiste status en datum in.
900109152 | 65 | Automatisch werkende blusinstallatie decentraal | 755374 | 05-B3 CCV controle VBB sprinkler 6m | Besluit bouwwerken leefomgeving: art. 6.36 / NEN 12845: par 20 |  | 6 | maand | aantekening in logboek | inspectie en onderhoud | 2023-12-21 | 2 | 49G01 | VLIEGBASIS WOENSDRECHT | B06 | Magazijn | 0 | 5 | CLSK | CLSK |  |  |  | 0 | 0 | 1 | 0 | 0 |  | 0 | 0 | 1 | In opdracht |  | < Vul hiernaast de juiste status en datum in.
900109152 | 65 | Automatisch werkende blusinstallatie decentraal | 755355 | 05-B2 CCV controle VBB sprinkler 13 wk | Besluit bouwwerken leefomgeving: art. 6.36 / NEN 12845: par 20 |  | 3 | maand | aantekening in logboek | inspectie en onderhoud | 2023-12-21 | 4 | 49G01 | VLIEGBASIS WOENSDRECHT | B06 | Magazijn | 0 | 5 | CLSK | CLSK | 0 | 0 | 1 | 0 | 0 | 1 | 0 | 0 | 1 | 0 | 0 | 1 | In opdracht |  | < Vul hiernaast de juiste status en datum in.
900109152 | 65 | Automatisch werkende blusinstallatie decentraal | 755393 | 05-B4 CCV insp en odh VBB sprinkler 12m | Besluit bouwwerken leefomgeving: art. 6.36 / NEN 12845: par 20 |  | 12 | maand | rapport en certificaat | inspectie en onderhoud | 2023-12-21 | 1 | 49G01 | VLIEGBASIS WOENSDRECHT | B06 | Magazijn | 0 | 5 | CLSK | CLSK | [9 empty] | 0 | 0 | 1 | In opdracht |  | < Vul hiernaast de juiste status en datum in.
900109449 | 80 | Brandmeldinstallatie | 664957 | RVB controle BMI 4m | Besluit bouwwerken leefomgeving: art. 6.32 / NEN 2654-1: art. 5.5.2.3 |  | 4 | maand | rapport en aant. in logboek | controle | 2023-10-05 | 3 | 50B05 | TRIP VAN ZOUDTLANDTKAZERNE | JII | Kantoorgebouw | 0 | 1 | DOSCO | DOSCO | 0 | 1 | 0 | 0 | 0 | 1 | 0 | 0 | 0 | 1 | 0 | 0 | In opdracht |  | < Vul hiernaast de juiste status en datum in.
900109449 | 80 | Brandmeldinstallatie | 664978 | Inspectie en onderhoud BMI 12m | Besluit bouwwerken leefomgeving: art. 6.32 / NEN 2654-1: art.5.5.1 en 5.5.2 |  | 12 | maand | rapport en aant. in logboek | controle/preventief onderh. | 2023-05-11 | 1 | 50B05 | TRIP VAN ZOUDTLANDTKAZERNE | JII | Kantoorgebouw | 0 | 1 | DOSCO | DOSCO |  |  | 0 | 0 | 1 | 0 | 0 | [5 empty] | In opdracht |  | < Vul hiernaast de juiste status en datum in.
900109450 | 80 | Brandmeldinstallatie | 664979 | Inspectie en onderhoud BMI 12m | Besluit bouwwerken leefomgeving: art. 6.32 / NEN 2654-1: art.5.5.1 en 5.5.2 |  | 12 | maand | rapport en aant. in logboek | controle/preventief onderh. | 2023-06-07 | 1 | 50E03 | VLIEGBASIS GILZE-RIJEN | 513 | Vliegtuigshelter | 0 | 1 | CLSK | CLSK |  |  |  | 0 | 0 | 1 | 0 | 0 |  |  |  |  | In opdracht |  | < Vul hiernaast de juiste status en datum in.
900109450 | 80 | Brandmeldinstallatie | 664958 | RVB controle BMI 4m | Besluit bouwwerken leefomgeving: art. 6.32 / NEN 2654-1: art. 5.5.2.3 |  | 4 | maand | rapport en aant. in logboek | controle | 2023-07-06 | 3 | 50E03 | VLIEGBASIS GILZE-RIJEN | 513 | Vliegtuigshelter | 0 | 1 | CLSK | CLSK | 0 | 0 | 1 | 0 | 0 | 0 | 1 | 0 | 0 | 0 | 1 | 0 | In opdracht |  | < Vul hiernaast de juiste status en datum in.
900112196 | 80 | Brandmeldinstallatie | 667295 | RVB controle BMI 4m | Besluit bouwwerken leefomgeving: art. 6.32 / NEN 2654-1: art. 5.5.2.3 |  | 4 | maand | rapport en aant. in logboek | controle | 2023-10-02 | 3 | 44D02 | KONINKLIJKE MILITAIRE ACADEMIE | E | Prins Frederik Paviljoen | 0 | 005 | DOSCO | DOSCO | 0 | 1 | 0 | 0 | 0 | 1 | 0 | 0 | 0 | 1 | 0 | 0 | In opdracht |  | < Vul hiernaast de juiste status en datum in.
900112196 | 80 | Brandmeldinstallatie | 667296 | Inspectie en onderhoud BMI 12m | Besluit bouwwerken leefomgeving: art. 6.32 / NEN 2654-1: art.5.5.1 en 5.5.2 |  | 12 | maand | rapport en aant. in logboek | controle/preventief onderh. | 2023-10-02 | 1 | 44D02 | KONINKLIJKE MILITAIRE ACADEMIE | E | Prins Frederik Paviljoen | 0 | 005 | DOSCO | DOSCO | [7 empty] | 0 | 0 | 1 | 0 | 0 | In opdracht |  | < Vul hiernaast de juiste status en datum in.
900112253 | 80 | Brandmeldinstallatie | 667361 | RVB controle BMI 4m | Besluit bouwwerken leefomgeving: art. 6.32 / NEN 2654-1: art. 5.5.2.3 |  | 4 | maand | rapport en aant. in logboek | controle | 2024-02-02 | 3 | 50E03 | VLIEGBASIS GILZE-RIJEN | 225 | Verkeerstoren , Transformator T20 | 0 | 005 | CLSK | CLSK | 0 | 1 | 0 | 0 | 0 | 1 | 0 | 0 | 0 | 1 | 0 | 0 | In opdracht |  | < Vul hiernaast de juiste status en datum in.
900112253 | 80 | Brandmeldinstallatie | 667362 | Inspectie en onderhoud BMI 12m | Besluit bouwwerken leefomgeving: art. 6.32 / NEN 2654-1: art.5.5.1 en 5.5.2 |  | 12 | maand | rapport en aant. in logboek | controle/preventief onderh. | 2024-02-02 | 1 | 50E03 | VLIEGBASIS GILZE-RIJEN | 225 | Verkeerstoren , Transformator T20 | 0 | 005 | CLSK | CLSK | 0 | 1 | 0 | 0 | [7 empty] | 0 | In opdracht |  | < Vul hiernaast de juiste status en datum in.
900112354 | 80 | Brandmeldinstallatie | 667471 | RVB controle BMI 4m | Besluit bouwwerken leefomgeving: art. 6.32 / NEN 2654-1: art. 5.5.2.3 |  | 4 | maand | rapport en aant. in logboek | controle | 2024-01-17 | 3 | 49G01 | VLIEGBASIS WOENSDRECHT | 701 | Werkplaats en Klimaatkamer | 0 | 7 | CLSK | CLSK | 1 | 0 | 0 | 0 | 1 | 0 | 0 | 0 | 1 | 0 | 0 | 0 | In opdracht |  | < Vul hiernaast de juiste status en datum in.
900112354 | 80 | Brandmeldinstallatie | 667472 | Inspectie en onderhoud BMI 12m | Besluit bouwwerken leefomgeving: art. 6.32 / NEN 2654-1: art.5.5.1 en 5.5.2 |  | 12 | maand | rapport en aant. in logboek | controle/preventief onderh. | 2024-01-17 | 1 | 49G01 | VLIEGBASIS WOENSDRECHT | 701 | Werkplaats en Klimaatkamer | 0 | 7 | CLSK | CLSK | 1 | 0 | 0 | [7 empty] | 0 | 0 | In opdracht |  | < Vul hiernaast de juiste status en datum in.
900112848 | 80 | Brandmeldinstallatie | 668647 | Inspectie en onderhoud BMI 12m | Besluit bouwwerken leefomgeving: art. 6.32 / NEN 2654-1: art.5.5.1 en 5.5.2 |  | 12 | maand | rapport en aant. in logboek | controle/preventief onderh. | 2023-05-31 | 1 | 44D02 | KONINKLIJKE MILITAIRE ACADEMIE | L | Prins Bernhard Paviljoen | 0 | 35 | DOSCO | DOSCO |  |  | 0 | 0 | 1 | 0 | 0 | [5 empty] | In opdracht |  | < Vul hiernaast de juiste status en datum in.
900112848 | 80 | Brandmeldinstallatie | 668645 | RVB controle BMI 4m | Besluit bouwwerken leefomgeving: art. 6.32 / NEN 2654-1: art. 5.5.2.3 |  | 4 | maand | rapport en aant. in logboek | controle | 2023-09-19 | 3 | 44D02 | KONINKLIJKE MILITAIRE ACADEMIE | L | Prins Bernhard Paviljoen | 0 | 35 | DOSCO | DOSCO | 1 | 0 | 0 | 0 | 1 | 0 | 0 | 0 | 1 | 0 | 0 | 0 | In opdracht |  | < Vul hiernaast de juiste status en datum in.
900113183 | 80 | Brandmeldinstallatie | 668869 | Inspectie en onderhoud BMI 12m | Besluit bouwwerken leefomgeving: art. 6.32 / NEN 2654-1: art.5.5.1 en 5.5.2 |  | 12 | maand | rapport en aant. in logboek | controle/preventief onderh. | 2023-11-21 | 1 | 50B05 | TRIP VAN ZOUDTLANDTKAZERNE | V | Kantoorgebouw | 0 | 10 | DOSCO | DOSCO | [8 empty] | 0 | 0 | 1 | 0 | In opdracht |  | < Vul hiernaast de juiste status en datum in.
900113183 | 80 | Brandmeldinstallatie | 668868 | RVB controle BMI 4m | Besluit bouwwerken leefomgeving: art. 6.32 / NEN 2654-1: art. 5.5.2.3 |  | 4 | maand | rapport en aant. in logboek | controle | 2023-11-21 | 3 | 50B05 | TRIP VAN ZOUDTLANDTKAZERNE | V | Kantoorgebouw | 0 | 10 | DOSCO | DOSCO | 0 | 0 | 1 | 0 | 0 | 0 | 1 | 0 | 0 | 0 | 1 | 0 | In opdracht |  | < Vul hiernaast de juiste status en datum in.
900117755 | 80 | Brandmeldinstallatie | 711760 | RVB controle BMI 4m | Besluit bouwwerken leefomgeving: art. 6.32 / NEN 2654-1: art. 5.5.2.3 |  | 4 | maand | rapport en aant. in logboek | controle | 2024-02-27 | 3 | 50B05 | TRIP VAN ZOUDTLANDTKAZERNE | A-B | MGD | 0 | 1 | DOSCO | DOSCO | 0 | 1 | 0 | 0 | 0 | 1 | 0 | 0 | 0 | 1 | 0 | 0 | In opdracht |  | < Vul hiernaast de juiste status en datum in.
900117755 | 80 | Brandmeldinstallatie | 711761 | Inspectie en onderhoud BMI 12m | Besluit bouwwerken leefomgeving: art. 6.32 / NEN 2654-1: art.5.5.1 en 5.5.2 |  | 12 | maand | rapport en aant. in logboek | controle/preventief onderh. | 2024-02-27 | 1 | 50B05 | TRIP VAN ZOUDTLANDTKAZERNE | A-B | MGD | 0 | 1 | DOSCO | DOSCO | 0 | 1 | 0 | 0 | [7 empty] | 0 | In opdracht |  | < Vul hiernaast de juiste status en datum in.
900117770 | 80 | Brandmeldinstallatie | 711841 | Inspectie en onderhoud BMI 12m | Besluit bouwwerken leefomgeving: art. 6.32 / NEN 2654-1: art.5.5.1 en 5.5.2 |  | 12 | maand | rapport en aant. in logboek | controle/preventief onderh. | 2023-05-24 | 1 | 44D02 | KONINKLIJKE MILITAIRE ACADEMIE | G | Aula | 0 | 1 | DOSCO | DOSCO |  |  | 0 | 0 | 1 | 0 | 0 | [5 empty] | In opdracht |  | < Vul hiernaast de juiste status en datum in.
900117770 | 80 | Brandmeldinstallatie | 880607 | Inspectiecertificaat gecertificeerde BMI 36m | Besluit bouwwerken leefomgeving: art. 6.32 |  | 36 | maand | rapport en certificaat | BMI | 2021-11-16 | 1 | 44D02 | KONINKLIJKE MILITAIRE ACADEMIE | G | Aula | 0 | 1 | DOSCO | DOSCO | [8 empty] | 0 | 0 | 1 | 0 | In opdracht |  | < Vul hiernaast de juiste status en datum in.
900117770 | 80 | Brandmeldinstallatie | 711835 | RVB controle BMI 4m | Besluit bouwwerken leefomgeving: art. 6.32 / NEN 2654-1: art. 5.5.2.3 |  | 4 | maand | rapport en aant. in logboek | controle | 2023-09-19 | 3 | 44D02 | KONINKLIJKE MILITAIRE ACADEMIE | G | Aula | 0 | 1 | DOSCO | DOSCO | 1 | 0 | 0 | 0 | 1 | 0 | 0 | 0 | 1 | 0 | 0 | 0 | In opdracht |  | < Vul hiernaast de juiste status en datum in.
900117777 | 80 | Brandmeldinstallatie | 711836 | RVB controle BMI 4m | Besluit bouwwerken leefomgeving: art. 6.32 / NEN 2654-1: art. 5.5.2.3 |  | 4 | maand | rapport en aant. in logboek | controle | 2023-09-19 | 3 | 44D02 | KONINKLIJKE MILITAIRE ACADEMIE | J | Huis Van Brecht | K1 | 007 | DOSCO | DOSCO | 1 | 0 | 0 | 0 | 1 | 0 | 0 | 0 | 1 | 0 | 0 | 0 | In opdracht |  | < Vul hiernaast de juiste status en datum in.
900117777 | 80 | Brandmeldinstallatie | 711842 | Inspectie en onderhoud BMI 12m | Besluit bouwwerken leefomgeving: art. 6.32 / NEN 2654-1: art.5.5.1 en 5.5.2 |  | 12 | maand | rapport en aant. in logboek | controle/preventief onderh. | 2023-05-25 | 1 | 44D02 | KONINKLIJKE MILITAIRE ACADEMIE | J | Huis Van Brecht | K1 | 007 | DOSCO | DOSCO |  |  | 0 | 0 | 1 | 0 | 0 | [5 empty] | In opdracht |  | < Vul hiernaast de juiste status en datum in.
900117779 | 80 | Brandmeldinstallatie | 711837 | RVB controle BMI 4m | Besluit bouwwerken leefomgeving: art. 6.32 / NEN 2654-1: art. 5.5.2.3 |  | 4 | maand | rapport en aant. in logboek | controle | 2023-12-11 | 3 | 44E07 | OVERDIEPSEPOLDER | A1 | Kantoor- , Lesgebouw | 0 | 1.01 | CLAS | CLAS |  |  | 0 | 1 | 0 | 0 | 0 | 1 | 0 | 0 | 0 | 1 | In opdracht |  | < Vul hiernaast de juiste status en datum in.
900117779 | 80 | Brandmeldinstallatie | 711843 | Inspectie en onderhoud BMI 12m | Besluit bouwwerken leefomgeving: art. 6.32 / NEN 2654-1: art.5.5.1 en 5.5.2 |  | 12 | maand | rapport en aant. in logboek | controle/preventief onderh. | 2022-06-14 | 1 | 44E07 | OVERDIEPSEPOLDER | A1 | Kantoor- , Lesgebouw | 0 | 1.01 | CLAS | CLAS |  |  |  | 0 | 0 | 1 | 0 | 0 |  |  |  |  | In opdracht |  | < Vul hiernaast de juiste status en datum in.
900117780 | 80 | Brandmeldinstallatie | 711834 | RVB controle BMI 4m | Besluit bouwwerken leefomgeving: art. 6.32 / NEN 2654-1: art. 5.5.2.3 |  | 4 | maand | rapport en aant. in logboek | controle | 2023-02-15 | 3 | 44D02 | KONINKLIJKE MILITAIRE ACADEMIE | EI | Sportgebouw | 0 | 19 | DOSCO | DOSCO | 0 | 1 | 0 | 0 | 0 | 1 | 0 | 0 | 0 | 1 | 0 | 0 | In opdracht |  | < Vul hiernaast de juiste status en datum in.
900117780 | 80 | Brandmeldinstallatie | 711840 | Inspectie en onderhoud BMI 12m | Besluit bouwwerken leefomgeving: art. 6.32 / NEN 2654-1: art.5.5.1 en 5.5.2 |  | 12 | maand | rapport en aant. in logboek | controle/preventief onderh. | 2022-10-03 | 1 | 44D02 | KONINKLIJKE MILITAIRE ACADEMIE | EI | Sportgebouw | 0 | 19 | DOSCO | DOSCO | [7 empty] | 0 | 0 | 1 | 0 | 0 | In opdracht |  | < Vul hiernaast de juiste status en datum in.
900118117 | 65 | Automatisch werkende blusinstallatie decentraal | 755386 | 05-B4 CCV insp en odh VBB sprinkler 12m | Besluit bouwwerken leefomgeving: art. 6.36 / NEN 12845: par 20 |  | 12 | maand | rapport en certificaat | inspectie en onderhoud | 2022-04-06 | 1 | 49G01 | VLIEGBASIS WOENSDRECHT | 374 | 3e-lijns Onderhoudshangar | 0 | 33 | CLSK | CLSK |  | 0 | 0 | 1 | 0 | 0 | [6 empty] | In opdracht |  | < Vul hiernaast de juiste status en datum in.
900118117 | 65 | Automatisch werkende blusinstallatie decentraal | 755348 | 05-B2 CCV controle VBB sprinkler 13 wk | Besluit bouwwerken leefomgeving: art. 6.36 / NEN 12845: par 20 |  | 3 | maand | aantekening in logboek | inspectie en onderhoud | 2023-09-27 | 4 | 49G01 | VLIEGBASIS WOENSDRECHT | 374 | 3e-lijns Onderhoudshangar | 0 | 33 | CLSK | CLSK | 0 | 0 | 1 | 0 | 0 | 1 | 0 | 0 | 1 | 0 | 0 | 1 | In opdracht |  | < Vul hiernaast de juiste status en datum in.
900118117 | 65 | Automatisch werkende blusinstallatie decentraal | 755367 | 05-B3 CCV controle VBB sprinkler 6m | Besluit bouwwerken leefomgeving: art. 6.36 / NEN 12845: par 20 |  | 6 | maand | aantekening in logboek | inspectie en onderhoud | 2023-07-20 | 2 | 49G01 | VLIEGBASIS WOENSDRECHT | 374 | 3e-lijns Onderhoudshangar | 0 | 33 | CLSK | CLSK | 1 | 0 | 0 |  | 0 | 0 | 1 | 0 | 0 |  | 0 | 0 | In opdracht |  | < Vul hiernaast de juiste status en datum in.
900118117 | 65 | Automatisch werkende blusinstallatie decentraal | 755620 | 05-B1a Beheerderscontrole VBB sprinkler 2w | Besluit bouwwerken leefomgeving: art. 6.36 / NEN 12845: par 20 |  | 2 | week | aantekening in logboek | controle | 2023-12-21 | 27 | 49G01 | VLIEGBASIS WOENSDRECHT | 374 | 3e-lijns Onderhoudshangar | 0 | 33 | CLSK | CLSK | 1 | 1 | 1 | 1 | 1 | 1 | 1 | 1 | 1 | 1 | 1 | 1 | In opdracht |  | < Vul hiernaast de juiste status en datum in.
900118117 | 65 | Automatisch werkende blusinstallatie decentraal | 755639 | 05-B1b Beheerderscontrole VBB sprinkler 1m | Besluit bouwwerken leefomgeving: art. 6.36 / NEN 12845: par 20 |  | 1 | maand | aantekening in logboek | controle | 2024-02-28 | 12 | 49G01 | VLIEGBASIS WOENSDRECHT | 374 | 3e-lijns Onderhoudshangar | 0 | 33 | CLSK | CLSK | 1 | 1 | 1 | 1 | 1 | 1 | 1 | 1 | 1 | 1 | 1 | 1 | In opdracht |  | < Vul hiernaast de juiste status en datum in.
900118118 | 65 | Automatisch werkende blusinstallatie decentraal | 755366 | 05-B3 CCV controle VBB sprinkler 6m | Besluit bouwwerken leefomgeving: art. 6.36 / NEN 12845: par 20 |  | 6 | maand | aantekening in logboek | inspectie en onderhoud | 2023-12-21 | 2 | 49G01 | VLIEGBASIS WOENSDRECHT | 11 | Werkplaats Standard Aero ( straalmotoren ) | 0 | 71 | CLSK | CLSK |  |  |  | 0 | 0 | 1 | 0 | 0 |  | 0 | 0 | 1 | In opdracht |  | < Vul hiernaast de juiste status en datum in.
900118118 | 65 | Automatisch werkende blusinstallatie decentraal | 755347 | 05-B2 CCV controle VBB sprinkler 13 wk | Besluit bouwwerken leefomgeving: art. 6.36 / NEN 12845: par 20 |  | 3 | maand | aantekening in logboek | inspectie en onderhoud | 2023-12-21 | 4 | 49G01 | VLIEGBASIS WOENSDRECHT | 11 | Werkplaats Standard Aero ( straalmotoren ) | 0 | 71 | CLSK | CLSK | 0 | 0 | 1 | 0 | 0 | 1 | 0 | 0 | 1 | 0 | 0 | 1 | In opdracht |  | < Vul hiernaast de juiste status en datum in.
900118118 | 65 | Automatisch werkende blusinstallatie decentraal | 755404 | 05-B5 CCV insp en odh VBB sprinkler 3j | Besluit bouwwerken leefomgeving: art. 6.36 / NEN 12845: par 20 |  | 3 | jaar | rapport en aant. in logboek | inspectie en onderhoud | 2021-05-11 | 1 | 49G01 | VLIEGBASIS WOENSDRECHT | 11 | Werkplaats Standard Aero ( straalmotoren ) | 0 | 71 | CLSK | CLSK |  |  | 0 | 0 | 1 | 0 | 0 | [5 empty] | In opdracht |  | < Vul hiernaast de juiste status en datum in.
900118118 | 65 | Automatisch werkende blusinstallatie decentraal | 755385 | 05-B4 CCV insp en odh VBB sprinkler 12m | Besluit bouwwerken leefomgeving: art. 6.36 / NEN 12845: par 20 |  | 12 | maand | rapport en certificaat | inspectie en onderhoud | 2023-10-26 | 1 | 49G01 | VLIEGBASIS WOENSDRECHT | 11 | Werkplaats Standard Aero ( straalmotoren ) | 0 | 71 | CLSK | CLSK | [7 empty] | 0 | 0 | 1 | 0 | 0 | In opdracht |  | < Vul hiernaast de juiste status en datum in.
900118118 | 65 | Automatisch werkende blusinstallatie decentraal | 755638 | 05-B1b Beheerderscontrole VBB sprinkler 1m | Besluit bouwwerken leefomgeving: art. 6.36 / NEN 12845: par 20 |  | 1 | maand | aantekening in logboek | controle | 2024-02-28 | 12 | 49G01 | VLIEGBASIS WOENSDRECHT | 11 | Werkplaats Standard Aero ( straalmotoren ) | 0 | 71 | CLSK | CLSK | 1 | 1 | 1 | 1 | 1 | 1 | 1 | 1 | 1 | 1 | 1 | 1 | In opdracht |  | < Vul hiernaast de juiste status en datum in.
900118118 | 65 | Automatisch werkende blusinstallatie decentraal | 755619 | 05-B1a Beheerderscontrole VBB sprinkler 2w | Besluit bouwwerken leefomgeving: art. 6.36 / NEN 12845: par 20 |  | 2 | week | aantekening in logboek | controle | 2023-12-21 | 27 | 49G01 | VLIEGBASIS WOENSDRECHT | 11 | Werkplaats Standard Aero ( straalmotoren ) | 0 | 71 | CLSK | CLSK | 1 | 1 | 1 | 1 | 1 | 1 | 1 | 1 | 1 | 1 | 1 | 1 | In opdracht |  | < Vul hiernaast de juiste status en datum in.
900118119 | 65 | Automatisch werkende blusinstallatie decentraal | 755388 | 05-B4 CCV insp en odh VBB sprinkler 12m | Besluit bouwwerken leefomgeving: art. 6.36 / NEN 12845: par 20 |  | 12 | maand | rapport en certificaat | inspectie en onderhoud | 2023-12-21 | 1 | 49G01 | VLIEGBASIS WOENSDRECHT | 607 | Opslagfaciliteit LCW | 0 | 0.67 | CLSK | CLSK | [9 empty] | 0 | 0 | 1 | In opdracht |  | < Vul hiernaast de juiste status en datum in.
900118119 | 65 | Automatisch werkende blusinstallatie decentraal | 755350 | 05-B2 CCV controle VBB sprinkler 13 wk | Besluit bouwwerken leefomgeving: art. 6.36 / NEN 12845: par 20 |  | 3 | maand | aantekening in logboek | inspectie en onderhoud | 2023-11-24 | 4 | 49G01 | VLIEGBASIS WOENSDRECHT | 607 | Opslagfaciliteit LCW | 0 | 0.67 | CLSK | CLSK | 0 | 1 | 0 | 0 | 1 | 0 | 0 | 1 | 0 | 0 | 1 | 0 | In opdracht |  | < Vul hiernaast de juiste status en datum in.
900118119 | 65 | Automatisch werkende blusinstallatie decentraal | 755369 | 05-B3 CCV controle VBB sprinkler 6m | Besluit bouwwerken leefomgeving: art. 6.36 / NEN 12845: par 20 |  | 6 | maand | aantekening in logboek | inspectie en onderhoud | 2023-12-21 | 2 | 49G01 | VLIEGBASIS WOENSDRECHT | 607 | Opslagfaciliteit LCW | 0 | 0.67 | CLSK | CLSK |  |  |  | 0 | 0 | 1 | 0 | 0 |  | 0 | 0 | 1 | In opdracht |  | < Vul hiernaast de juiste status en datum in.
900118119 | 65 | Automatisch werkende blusinstallatie decentraal | 755641 | 05-B1b Beheerderscontrole VBB sprinkler 1m | Besluit bouwwerken leefomgeving: art. 6.36 / NEN 12845: par 20 |  | 1 | maand | aantekening in logboek | controle | 2023-12-21 | 12 | 49G01 | VLIEGBASIS WOENSDRECHT | 607 | Opslagfaciliteit LCW | 0 | 0.67 | CLSK | CLSK | 1 | 1 | 1 | 1 | 1 | 1 | 1 | 1 | 1 | 1 | 1 | 1 | In opdracht |  | < Vul hiernaast de juiste status en datum in.
900118119 | 65 | Automatisch werkende blusinstallatie decentraal | 755622 | 05-B1a Beheerderscontrole VBB sprinkler 2w | Besluit bouwwerken leefomgeving: art. 6.36 / NEN 12845: par 20 |  | 2 | week | aantekening in logboek | controle | 2023-12-21 | 27 | 49G01 | VLIEGBASIS WOENSDRECHT | 607 | Opslagfaciliteit LCW | 0 | 0.67 | CLSK | CLSK | 1 | 1 | 1 | 1 | 1 | 1 | 1 | 1 | 1 | 1 | 1 | 1 | In opdracht |  | < Vul hiernaast de juiste status en datum in.
900118120 | 65 | Automatisch werkende blusinstallatie decentraal | 755624 | 05-B1a Beheerderscontrole VBB sprinkler 2w | Besluit bouwwerken leefomgeving: art. 6.36 / NEN 12845: par 20 |  | 2 | week | aantekening in logboek | controle | 2024-01-18 | 27 | 49G01 | VLIEGBASIS WOENSDRECHT | 703 | Avionica | 0 | 0.59 | CLSK | CLSK | 1 | 1 | 1 | 1 | 1 | 1 | 1 | 1 | 1 | 1 | 1 | 1 | In opdracht |  | < Vul hiernaast de juiste status en datum in.
900118120 | 65 | Automatisch werkende blusinstallatie decentraal | 755643 | 05-B1b Beheerderscontrole VBB sprinkler 1m | Besluit bouwwerken leefomgeving: art. 6.36 / NEN 12845: par 20 |  | 1 | maand | aantekening in logboek | controle | 2024-01-18 | 12 | 49G01 | VLIEGBASIS WOENSDRECHT | 703 | Avionica | 0 | 0.59 | CLSK | CLSK | 1 | 1 | 1 | 1 | 1 | 1 | 1 | 1 | 1 | 1 | 1 | 1 | In opdracht |  | < Vul hiernaast de juiste status en datum in.
900118120 | 65 | Automatisch werkende blusinstallatie decentraal | 755371 | 05-B3 CCV controle VBB sprinkler 6m | Besluit bouwwerken leefomgeving: art. 6.36 / NEN 12845: par 20 |  | 6 | maand | aantekening in logboek | inspectie en onderhoud | 2023-12-07 | 2 | 49G01 | VLIEGBASIS WOENSDRECHT | 703 | Avionica | 0 | 0.59 | CLSK | CLSK |  |  |  | 0 | 0 | 1 | 0 | 0 |  | 0 | 0 | 1 | In opdracht |  | < Vul hiernaast de juiste status en datum in.
900118120 | 65 | Automatisch werkende blusinstallatie decentraal | 755352 | 05-B2 CCV controle VBB sprinkler 13 wk | Besluit bouwwerken leefomgeving: art. 6.36 / NEN 12845: par 20 |  | 3 | maand | aantekening in logboek | inspectie en onderhoud | 2023-12-07 | 4 | 49G01 | VLIEGBASIS WOENSDRECHT | 703 | Avionica | 0 | 0.59 | CLSK | CLSK | 0 | 0 | 1 | 0 | 0 | 1 | 0 | 0 | 1 | 0 | 0 | 1 | In opdracht |  | < Vul hiernaast de juiste status en datum in.
900118120 | 65 | Automatisch werkende blusinstallatie decentraal | 755390 | 05-B4 CCV insp en odh VBB sprinkler 12m | Besluit bouwwerken leefomgeving: art. 6.36 / NEN 12845: par 20 |  | 12 | maand | rapport en certificaat | inspectie en onderhoud | 2023-12-07 | 1 | 49G01 | VLIEGBASIS WOENSDRECHT | 703 | Avionica | 0 | 0.59 | CLSK | CLSK | [9 empty] | 0 | 0 | 1 | In opdracht |  | < Vul hiernaast de juiste status en datum in.
900118122 | 65 | Automatisch werkende blusinstallatie decentraal | 755416 | 05-B5 CCV insp en odh VBB sprinkler 3j | Besluit bouwwerken leefomgeving: art. 6.36 / NEN 12845: par 20 |  | 3 | jaar | rapport en aant. in logboek | inspectie en onderhoud | 2015-01-01 | 1 | 49G01 | VLIEGBASIS WOENSDRECHT | B68A | Pompgebouw Reinwater | 0 | 8 | CLSK | CLSK | 1 | 0 | 0 | [9 empty] | In opdracht |  | < Vul hiernaast de juiste status en datum in.
900118122 | 65 | Automatisch werkende blusinstallatie decentraal | 755397 | 05-B4 CCV insp en odh VBB sprinkler 12m | Besluit bouwwerken leefomgeving: art. 6.36 / NEN 12845: par 20 |  | 12 | maand | rapport en certificaat | inspectie en onderhoud | 2023-12-21 | 1 | 49G01 | VLIEGBASIS WOENSDRECHT | B68A | Pompgebouw Reinwater | 0 | 8 | CLSK | CLSK | [9 empty] | 0 | 0 | 1 | In opdracht |  | < Vul hiernaast de juiste status en datum in.
900118122 | 65 | Automatisch werkende blusinstallatie decentraal | 755359 | 05-B2 CCV controle VBB sprinkler 13 wk | Besluit bouwwerken leefomgeving: art. 6.36 / NEN 12845: par 20 |  | 3 | maand | aantekening in logboek | inspectie en onderhoud | 2023-08-03 | 4 | 49G01 | VLIEGBASIS WOENSDRECHT | B68A | Pompgebouw Reinwater | 0 | 8 | CLSK | CLSK | 0 | 1 | 0 | 0 | 1 | 0 | 0 | 1 | 0 | 0 | 1 | 0 | In opdracht |  | < Vul hiernaast de juiste status en datum in.
900118122 | 65 | Automatisch werkende blusinstallatie decentraal | 755378 | 05-B3 CCV controle VBB sprinkler 6m | Besluit bouwwerken leefomgeving: art. 6.36 / NEN 12845: par 20 |  | 6 | maand | aantekening in logboek | inspectie en onderhoud | 2023-12-21 | 2 | 49G01 | VLIEGBASIS WOENSDRECHT | B68A | Pompgebouw Reinwater | 0 | 8 | CLSK | CLSK |  |  |  | 0 | 0 | 1 | 0 | 0 |  | 0 | 0 | 1 | In opdracht |  | < Vul hiernaast de juiste status en datum in.
900118122 | 65 | Automatisch werkende blusinstallatie decentraal | 755631 | 05-B1a Beheerderscontrole VBB sprinkler 2w | Besluit bouwwerken leefomgeving: art. 6.36 / NEN 12845: par 20 |  | 2 | week | aantekening in logboek | controle | 2023-12-21 | 27 | 49G01 | VLIEGBASIS WOENSDRECHT | B68A | Pompgebouw Reinwater | 0 | 8 | CLSK | CLSK | 1 | 1 | 1 | 1 | 1 | 1 | 1 | 1 | 1 | 1 | 1 | 1 | In opdracht |  | < Vul hiernaast de juiste status en datum in.
900118122 | 65 | Automatisch werkende blusinstallatie decentraal | 755650 | 05-B1b Beheerderscontrole VBB sprinkler 1m | Besluit bouwwerken leefomgeving: art. 6.36 / NEN 12845: par 20 |  | 1 | maand | aantekening in logboek | controle | 2023-12-21 | 12 | 49G01 | VLIEGBASIS WOENSDRECHT | B68A | Pompgebouw Reinwater | 0 | 8 | CLSK | CLSK | 1 | 1 | 1 | 1 | 1 | 1 | 1 | 1 | 1 | 1 | 1 | 1 | In opdracht |  | < Vul hiernaast de juiste status en datum in.
900118126 | 65 | Automatisch werkende blusinstallatie decentraal | 755626 | 05-B1a Beheerderscontrole VBB sprinkler 2w | Besluit bouwwerken leefomgeving: art. 6.36 / NEN 12845: par 20 |  | 2 | week | aantekening in logboek | controle | 2024-02-27 | 27 | 49G01 | VLIEGBASIS WOENSDRECHT | 86 | Energiegebouw , Transformator | 0 | 16 | CLSK | CLSK | 1 | 1 | 1 | 1 | 1 | 1 | 1 | 1 | 1 | 1 | 1 | 1 | In opdracht |  | < Vul hiernaast de juiste status en datum in.
900118126 | 65 | Automatisch werkende blusinstallatie decentraal | 755645 | 05-B1b Beheerderscontrole VBB sprinkler 1m | Besluit bouwwerken leefomgeving: art. 6.36 / NEN 12845: par 20 |  | 1 | maand | aantekening in logboek | controle | 2024-02-27 | 12 | 49G01 | VLIEGBASIS WOENSDRECHT | 86 | Energiegebouw , Transformator | 0 | 16 | CLSK | CLSK | 1 | 1 | 1 | 1 | 1 | 1 | 1 | 1 | 1 | 1 | 1 | 1 | In opdracht |  | < Vul hiernaast de juiste status en datum in.
900118126 | 65 | Automatisch werkende blusinstallatie decentraal | 755373 | 05-B3 CCV controle VBB sprinkler 6m | Besluit bouwwerken leefomgeving: art. 6.36 / NEN 12845: par 20 |  | 6 | maand | aantekening in logboek | inspectie en onderhoud | 2023-12-08 | 2 | 49G01 | VLIEGBASIS WOENSDRECHT | 86 | Energiegebouw , Transformator | 0 | 16 | CLSK | CLSK |  |  |  | 0 | 0 | 1 | 0 | 0 |  | 0 | 0 | 1 | In opdracht |  | < Vul hiernaast de juiste status en datum in.
900118126 | 65 | Automatisch werkende blusinstallatie decentraal | 755354 | 05-B2 CCV controle VBB sprinkler 13 wk | Besluit bouwwerken leefomgeving: art. 6.36 / NEN 12845: par 20 |  | 3 | maand | aantekening in logboek | inspectie en onderhoud | 2023-12-08 | 4 | 49G01 | VLIEGBASIS WOENSDRECHT | 86 | Energiegebouw , Transformator | 0 | 16 | CLSK | CLSK | 0 | 0 | 1 | 0 | 0 | 1 | 0 | 0 | 1 | 0 | 0 | 1 | In opdracht |  | < Vul hiernaast de juiste status en datum in.
900118126 | 65 | Automatisch werkende blusinstallatie decentraal | 755392 | 05-B4 CCV insp en odh VBB sprinkler 12m | Besluit bouwwerken leefomgeving: art. 6.36 / NEN 12845: par 20 |  | 12 | maand | rapport en certificaat | inspectie en onderhoud | 2023-12-08 | 1 | 49G01 | VLIEGBASIS WOENSDRECHT | 86 | Energiegebouw , Transformator | 0 | 16 | CLSK | CLSK | [9 empty] | 0 | 0 | 1 | In opdracht |  | < Vul hiernaast de juiste status en datum in.
900118129 | 65 | Automatisch werkende blusinstallatie decentraal | 758873 | 07-B1 CCV insp en odh VBB blusgas 1j | Besluit bouwwerken leefomgeving: art. 6.36 / NFPA 2001: chapter 7 |  | 1 | jaar | rapport en certificaat | inspectie en onderhoud | 2023-02-08 | 1 | 49G01 | VLIEGBASIS WOENSDRECHT | 607 | Opslagfaciliteit LCW | 0 | 0.68 | CLSK | CLSK | 0 | 1 | 0 | 0 | [7 empty] | 0 | In opdracht |  | < Vul hiernaast de juiste status en datum in.
900118178 | 80 | Brandmeldinstallatie | 865785 | Inspectiecertificaat gecertificeerde BMI 36m | Besluit bouwwerken leefomgeving: art. 6.32 |  | 36 | maand | rapport en certificaat | BMI |  | 1 | 49G01 | VLIEGBASIS WOENSDRECHT | 607 | Opslagfaciliteit LCW | 0 | 0.67 | CLSK | CLSK | [12 empty] | In opdracht |  | < Vul hiernaast de juiste status en datum in.
900118178 | 80 | Brandmeldinstallatie | 712439 | Inspectie en onderhoud BMI 12m | Besluit bouwwerken leefomgeving: art. 6.32 / NEN 2654-1: art.5.5.1 en 5.5.2 |  | 12 | maand | rapport en aant. in logboek | controle/preventief onderh. | 2024-01-19 | 1 | 49G01 | VLIEGBASIS WOENSDRECHT | 607 | Opslagfaciliteit LCW | 0 | 0.67 | CLSK | CLSK | 1 | 0 | 0 | [7 empty] | 0 | 0 | In opdracht |  | < Vul hiernaast de juiste status en datum in.
900118178 | 80 | Brandmeldinstallatie | 712436 | RVB controle BMI 4m | Besluit bouwwerken leefomgeving: art. 6.32 / NEN 2654-1: art. 5.5.2.3 |  | 4 | maand | rapport en aant. in logboek | controle | 2024-01-19 | 3 | 49G01 | VLIEGBASIS WOENSDRECHT | 607 | Opslagfaciliteit LCW | 0 | 0.67 | CLSK | CLSK | 1 | 0 | 0 | 0 | 1 | 0 | 0 | 0 | 1 | 0 | 0 | 0 | In opdracht |  | < Vul hiernaast de juiste status en datum in.
900118180 | 65 | Automatisch werkende blusinstallatie decentraal | 760414 | 07-B2 CCV insp en odh blusgas 5j | Besluit bouwwerken leefomgeving: art. 6.36 / NFPA 2001: chapter 7 |  | 5 | jaar | rapport en aant. in logboek | inspectie en onderhoud | 2022-02-24 | 1 | 49G01 | VLIEGBASIS WOENSDRECHT | 607 | Opslagfaciliteit LCW | 0 | 0.31 | CLSK | CLSK | 0 | 1 | 0 | 0 | [8 empty] | In opdracht |  | < Vul hiernaast de juiste status en datum in.
900118180 | 65 | Automatisch werkende blusinstallatie decentraal | 758870 | 07-B1 CCV insp en odh VBB blusgas 1j | Besluit bouwwerken leefomgeving: art. 6.36 / NFPA 2001: chapter 7 |  | 1 | jaar | rapport en certificaat | inspectie en onderhoud | 2022-02-24 | 1 | 49G01 | VLIEGBASIS WOENSDRECHT | 607 | Opslagfaciliteit LCW | 0 | 0.31 | CLSK | CLSK | 0 | 1 | 0 | 0 | [7 empty] | 0 | In opdracht |  | < Vul hiernaast de juiste status en datum in.
900118181 | 65 | Automatisch werkende blusinstallatie decentraal | 758883 | 07-B1 CCV insp en odh VBB blusgas 1j | Besluit bouwwerken leefomgeving: art. 6.36 / NFPA 2001: chapter 7 |  | 1 | jaar | rapport en certificaat | inspectie en onderhoud | 2023-03-31 | 1 | 49G01 | VLIEGBASIS WOENSDRECHT | 607 | Opslagfaciliteit LCW | 3 | 3.08 | CLSK | CLSK | 0 | 0 | 1 | 0 | 0 | [7 empty] | In opdracht |  | < Vul hiernaast de juiste status en datum in.
900118182 | 65 | Automatisch werkende blusinstallatie decentraal | 758882 | 07-B1 CCV insp en odh VBB blusgas 1j | Besluit bouwwerken leefomgeving: art. 6.36 / NFPA 2001: chapter 7 |  | 1 | jaar | rapport en certificaat | inspectie en onderhoud | 2023-03-31 | 1 | 49G01 | VLIEGBASIS WOENSDRECHT | 607 | Opslagfaciliteit LCW | 2 | 2.09 | CLSK | CLSK | 0 | 0 | 1 | 0 | 0 | [7 empty] | In opdracht |  | < Vul hiernaast de juiste status en datum in.
900118183 | 65 | Automatisch werkende blusinstallatie decentraal | 758881 | 07-B1 CCV insp en odh VBB blusgas 1j | Besluit bouwwerken leefomgeving: art. 6.36 / NFPA 2001: chapter 7 |  | 1 | jaar | rapport en certificaat | inspectie en onderhoud | 2023-03-31 | 1 | 49G01 | VLIEGBASIS WOENSDRECHT | 607 | Opslagfaciliteit LCW | 1 | 1.54 | CLSK | CLSK | 0 | 0 | 1 | 0 | 0 | [7 empty] | In opdracht |  | < Vul hiernaast de juiste status en datum in.
900118184 | 65 | Automatisch werkende blusinstallatie decentraal | 758880 | 07-B1 CCV insp en odh VBB blusgas 1j | Besluit bouwwerken leefomgeving: art. 6.36 / NFPA 2001: chapter 7 |  | 1 | jaar | rapport en certificaat | inspectie en onderhoud | 2023-03-31 | 1 | 49G01 | VLIEGBASIS WOENSDRECHT | 607 | Opslagfaciliteit LCW | 1 | 1.10 | CLSK | CLSK | 0 | 0 | 1 | 0 | 0 | [7 empty] | In opdracht |  | < Vul hiernaast de juiste status en datum in.
900118186 | 65 | Automatisch werkende blusinstallatie decentraal | 758879 | 07-B1 CCV insp en odh VBB blusgas 1j | Besluit bouwwerken leefomgeving: art. 6.36 / NFPA 2001: chapter 7 |  | 1 | jaar | rapport en certificaat | inspectie en onderhoud | 2023-03-31 | 1 | 49G01 | VLIEGBASIS WOENSDRECHT | 607 | Opslagfaciliteit LCW | 0 | 0.14 | CLSK | CLSK | 0 | 0 | 1 | 0 | 0 | [7 empty] | In opdracht |  | < Vul hiernaast de juiste status en datum in.
900118188 | 65 | Automatisch werkende blusinstallatie decentraal | 758871 | 07-B1 CCV insp en odh VBB blusgas 1j | Besluit bouwwerken leefomgeving: art. 6.36 / NFPA 2001: chapter 7 |  | 1 | jaar | rapport en certificaat | inspectie en onderhoud | 2023-02-08 | 1 | 49G01 | VLIEGBASIS WOENSDRECHT | 607 | Opslagfaciliteit LCW | 0 | 0.31 | CLSK | CLSK | 0 | 1 | 0 | 0 | [7 empty] | 0 | In opdracht |  | < Vul hiernaast de juiste status en datum in.
900118189 | 65 | Automatisch werkende blusinstallatie decentraal | 758872 | 07-B1 CCV insp en odh VBB blusgas 1j | Besluit bouwwerken leefomgeving: art. 6.36 / NFPA 2001: chapter 7 |  | 1 | jaar | rapport en certificaat | inspectie en onderhoud | 2023-02-08 | 1 | 49G01 | VLIEGBASIS WOENSDRECHT | 607 | Opslagfaciliteit LCW | 0 | 0.31 | CLSK | CLSK | 0 | 1 | 0 | 0 | [7 empty] | 0 | In opdracht |  | < Vul hiernaast de juiste status en datum in.
900118229 | 65 | Automatisch werkende blusinstallatie decentraal | 758884 | 07-B1 CCV insp en odh VBB blusgas 1j | Besluit bouwwerken leefomgeving: art. 6.36 / NFPA 2001: chapter 7 |  | 1 | jaar | rapport en certificaat | inspectie en onderhoud | 2023-03-31 | 1 | 49G01 | VLIEGBASIS WOENSDRECHT | 703 | Avionica | 0 | 0.28 | CLSK | CLSK | 0 | 0 | 1 | 0 | 0 | [7 empty] | In opdracht |  | < Vul hiernaast de juiste status en datum in.
900118230 | 65 | Automatisch werkende blusinstallatie decentraal | 758892 | 07-B1 CCV insp en odh VBB blusgas 1j | Besluit bouwwerken leefomgeving: art. 6.36 / NFPA 2001: chapter 7 |  | 1 | jaar | rapport en certificaat | inspectie en onderhoud | 2023-02-02 | 1 | 49G01 | VLIEGBASIS WOENSDRECHT | 703 | Avionica | 1 | 1.34 | CLSK | CLSK | 0 | 1 | 0 | 0 | [7 empty] | 0 | In opdracht |  | < Vul hiernaast de juiste status en datum in.
900118239 | 65 | Automatisch werkende blusinstallatie decentraal | 758886 | 07-B1 CCV insp en odh VBB blusgas 1j | Besluit bouwwerken leefomgeving: art. 6.36 / NFPA 2001: chapter 7 |  | 1 | jaar | rapport en certificaat | inspectie en onderhoud | 2023-03-31 | 1 | 49G01 | VLIEGBASIS WOENSDRECHT | 703 | Avionica | 0 | 0.53 | CLSK | CLSK | 0 | 0 | 1 | 0 | 0 | [7 empty] | In opdracht |  | < Vul hiernaast de juiste status en datum in.
900118240 | 65 | Automatisch werkende blusinstallatie decentraal | 758887 | 07-B1 CCV insp en odh VBB blusgas 1j | Besluit bouwwerken leefomgeving: art. 6.36 / NFPA 2001: chapter 7 |  | 1 | jaar | rapport en certificaat | inspectie en onderhoud | 2023-03-31 | 1 | 49G01 | VLIEGBASIS WOENSDRECHT | 703 | Avionica | 0 | 0.54 | CLSK | CLSK | 0 | 0 | 1 | 0 | 0 | [7 empty] | In opdracht |  | < Vul hiernaast de juiste status en datum in.
900118241 | 65 | Automatisch werkende blusinstallatie decentraal | 758885 | 07-B1 CCV insp en odh VBB blusgas 1j | Besluit bouwwerken leefomgeving: art. 6.36 / NFPA 2001: chapter 7 |  | 1 | jaar | rapport en certificaat | inspectie en onderhoud | 2023-03-31 | 1 | 49G01 | VLIEGBASIS WOENSDRECHT | 703 | Avionica | 0 | 0.50 | CLSK | CLSK | 0 | 0 | 1 | 0 | 0 | [7 empty] | In opdracht |  | < Vul hiernaast de juiste status en datum in.
900118242 | 65 | Automatisch werkende blusinstallatie decentraal | 758888 | 07-B1 CCV insp en odh VBB blusgas 1j | Besluit bouwwerken leefomgeving: art. 6.36 / NFPA 2001: chapter 7 |  | 1 | jaar | rapport en certificaat | inspectie en onderhoud | 2023-02-02 | 1 | 49G01 | VLIEGBASIS WOENSDRECHT | 703 | Avionica | 1 | 1.21 | CLSK | CLSK | 0 | 1 | 0 | 0 | [7 empty] | 0 | In opdracht |  | < Vul hiernaast de juiste status en datum in.
900118243 | 65 | Automatisch werkende blusinstallatie decentraal | 758889 | 07-B1 CCV insp en odh VBB blusgas 1j | Besluit bouwwerken leefomgeving: art. 6.36 / NFPA 2001: chapter 7 |  | 1 | jaar | rapport en certificaat | inspectie en onderhoud | 2023-02-02 | 1 | 49G01 | VLIEGBASIS WOENSDRECHT | 703 | Avionica | 1 | 1.26 | CLSK | CLSK | 0 | 1 | 0 | 0 | [7 empty] | 0 | In opdracht |  | < Vul hiernaast de juiste status en datum in.
900118244 | 65 | Automatisch werkende blusinstallatie decentraal | 758890 | 07-B1 CCV insp en odh VBB blusgas 1j | Besluit bouwwerken leefomgeving: art. 6.36 / NFPA 2001: chapter 7 |  | 1 | jaar | rapport en certificaat | inspectie en onderhoud | 2023-02-02 | 1 | 49G01 | VLIEGBASIS WOENSDRECHT | 703 | Avionica | 1 | 1.28 | CLSK | CLSK | 0 | 1 | 0 | 0 | [7 empty] | 0 | In opdracht |  | < Vul hiernaast de juiste status en datum in.
900118244 | 65 | Automatisch werkende blusinstallatie decentraal | 760434 | 07-B2 CCV insp en odh blusgas 5j | Besluit bouwwerken leefomgeving: art. 6.36 / NFPA 2001: chapter 7 |  | 5 | jaar | rapport en aant. in logboek | inspectie en onderhoud | 2022-04-22 | 1 | 49G01 | VLIEGBASIS WOENSDRECHT | 703 | Avionica | 1 | 1.28 | CLSK | CLSK |  | 0 | 0 | 1 | 0 | 0 | [6 empty] | In opdracht |  | < Vul hiernaast de juiste status en datum in.
900118245 | 65 | Automatisch werkende blusinstallatie decentraal | 758891 | 07-B1 CCV insp en odh VBB blusgas 1j | Besluit bouwwerken leefomgeving: art. 6.36 / NFPA 2001: chapter 7 |  | 1 | jaar | rapport en certificaat | inspectie en onderhoud | 2023-02-02 | 1 | 49G01 | VLIEGBASIS WOENSDRECHT | 703 | Avionica | 1 | 1.32 | CLSK | CLSK | 0 | 1 | 0 | 0 | [7 empty] | 0 | In opdracht |  | < Vul hiernaast de juiste status en datum in.
900118247 | 64 | Automatisch werkende blusinstallatie centraal | 742800 | 08-B1 CCV insp en odh VBB CO2 6m | Besluit bouwwerken leefomgeving: art. 6.36 / NFPA 12: chapter 4 |  | 6 | maand | rapport en aant. in logboek | inspectie en onderhoud | 2023-11-03 | 2 | 49G01 | VLIEGBASIS WOENSDRECHT | 191 | Proefdraaiinrichting | 0 | 3 | CLSK | CLSK |  |  | 0 | 0 | 1 | 0 | 0 |  | 0 | 0 | 1 | 0 | In opdracht |  | < Vul hiernaast de juiste status en datum in.
900118247 | 64 | Automatisch werkende blusinstallatie centraal | 742815 | 08-B2 CCV insp en odh VBB CO2 1j | Besluit bouwwerken leefomgeving: art. 6.36 / NFPA 12: chapter 4 |  | 1 | jaar | rapport en aant. in logboek | inspectie en onderhoud | 2023-07-20 | 1 | 49G01 | VLIEGBASIS WOENSDRECHT | 191 | Proefdraaiinrichting | 0 | 3 | CLSK | CLSK |  |  |  |  | 0 | 0 | 1 | 0 | 0 |  |  |  | In opdracht |  | < Vul hiernaast de juiste status en datum in.
900118248 | 65 | Automatisch werkende blusinstallatie decentraal | 742932 | 08-B1 CCV insp en odh VBB CO2 6m | Besluit bouwwerken leefomgeving: art. 6.36 / NFPA 12: chapter 4 |  | 6 | maand | rapport en aant. in logboek | inspectie en onderhoud | 2023-07-20 | 2 | 49G01 | VLIEGBASIS WOENSDRECHT | 191 | Proefdraaiinrichting | 0 | 6 | CLSK | CLSK | 1 | 0 | 0 |  | 0 | 0 | 1 | 0 | 0 |  | 0 | 0 | In opdracht |  | < Vul hiernaast de juiste status en datum in.
900118248 | 65 | Automatisch werkende blusinstallatie decentraal | 742957 | 08-B2 CCV insp en odh VBB CO2 1j | Besluit bouwwerken leefomgeving: art. 6.36 / NFPA 12: chapter 4 |  | 1 | jaar | rapport en aant. in logboek | inspectie en onderhoud | 2023-07-20 | 1 | 49G01 | VLIEGBASIS WOENSDRECHT | 191 | Proefdraaiinrichting | 0 | 6 | CLSK | CLSK |  |  |  |  | 0 | 0 | 1 | 0 | 0 |  |  |  | In opdracht |  | < Vul hiernaast de juiste status en datum in.
900118249 | 65 | Automatisch werkende blusinstallatie decentraal | 742958 | 08-B2 CCV insp en odh VBB CO2 1j | Besluit bouwwerken leefomgeving: art. 6.36 / NFPA 12: chapter 4 |  | 1 | jaar | rapport en aant. in logboek | inspectie en onderhoud | 2023-12-05 | 1 | 49G01 | VLIEGBASIS WOENSDRECHT | 191 | Proefdraaiinrichting | 0 | 9 | CLSK | CLSK | [9 empty] | 0 | 0 | 1 | In opdracht |  | < Vul hiernaast de juiste status en datum in.
900118249 | 65 | Automatisch werkende blusinstallatie decentraal | 742933 | 08-B1 CCV insp en odh VBB CO2 6m | Besluit bouwwerken leefomgeving: art. 6.36 / NFPA 12: chapter 4 |  | 6 | maand | rapport en aant. in logboek | inspectie en onderhoud | 2023-07-20 | 2 | 49G01 | VLIEGBASIS WOENSDRECHT | 191 | Proefdraaiinrichting | 0 | 9 | CLSK | CLSK | 1 | 0 | 0 |  | 0 | 0 | 1 | 0 | 0 |  | 0 | 0 | In opdracht |  | < Vul hiernaast de juiste status en datum in.
900118251 | 64 | Automatisch werkende blusinstallatie centraal | 760204 | 07-B1 CCV insp en odh VBB blusgas 1j | Besluit bouwwerken leefomgeving: art. 6.36 / NFPA 2001: chapter 7 |  | 1 | jaar | rapport en certificaat | inspectie en onderhoud | 2023-10-04 | 1 | 49F02 | ENGELBRECHT VAN NASSAUKAZERNE | F1 | Wachtgebouw | 0 | 12 | CLAS | CLAS | [7 empty] | 0 | 0 | 1 | 0 | 0 | In opdracht |  | < Vul hiernaast de juiste status en datum in.
900118282 | 80 | Brandmeldinstallatie | 712670 | Inspectie en onderhoud BMI 12m | Besluit bouwwerken leefomgeving: art. 6.32 / NEN 2654-1: art.5.5.1 en 5.5.2 |  | 12 | maand | rapport en aant. in logboek | controle/preventief onderh. | 2023-10-17 | 1 | 44D02 | KONINKLIJKE MILITAIRE ACADEMIE | H | Prins Hendrikpaviljoen | 0 | 6 | DOSCO | DOSCO | [7 empty] | 0 | 0 | 1 | 0 | 0 | In opdracht |  | < Vul hiernaast de juiste status en datum in.
900118282 | 80 | Brandmeldinstallatie | 712663 | RVB controle BMI 4m | Besluit bouwwerken leefomgeving: art. 6.32 / NEN 2654-1: art. 5.5.2.3 |  | 4 | maand | rapport en aant. in logboek | controle | 2023-10-17 | 3 | 44D02 | KONINKLIJKE MILITAIRE ACADEMIE | H | Prins Hendrikpaviljoen | 0 | 6 | DOSCO | DOSCO | 0 | 1 | 0 | 0 | 0 | 1 | 0 | 0 | 0 | 1 | 0 | 0 | In opdracht |  | < Vul hiernaast de juiste status en datum in.
900118283 | 80 | Brandmeldinstallatie | 712664 | RVB controle BMI 4m | Besluit bouwwerken leefomgeving: art. 6.32 / NEN 2654-1: art. 5.5.2.3 |  | 4 | maand | rapport en aant. in logboek | controle | 2023-10-04 | 3 | 44D02 | KONINKLIJKE MILITAIRE ACADEMIE | S1 | Portiersloge Kraanpoort | 0 | 2 | DOSCO | DOSCO | 0 | 1 | 0 | 0 | 0 | 1 | 0 | 0 | 0 | 1 | 0 | 0 | In opdracht |  | < Vul hiernaast de juiste status en datum in.
900118283 | 80 | Brandmeldinstallatie | 712671 | Inspectie en onderhoud BMI 12m | Besluit bouwwerken leefomgeving: art. 6.32 / NEN 2654-1: art.5.5.1 en 5.5.2 |  | 12 | maand | rapport en aant. in logboek | controle/preventief onderh. | 2023-10-04 | 1 | 44D02 | KONINKLIJKE MILITAIRE ACADEMIE | S1 | Portiersloge Kraanpoort | 0 | 2 | DOSCO | DOSCO | [7 empty] | 0 | 0 | 1 | 0 | 0 | In opdracht |  | < Vul hiernaast de juiste status en datum in.
900118405 | 80 | Brandmeldinstallatie | 713138 | Inspectie en onderhoud BMI 12m | Besluit bouwwerken leefomgeving: art. 6.32 / NEN 2654-1: art.5.5.1 en 5.5.2 |  | 12 | maand | rapport en aant. in logboek | controle/preventief onderh. | 2023-10-20 | 1 | 49F02 | ENGELBRECHT VAN NASSAUKAZERNE | 1 | Kantoor , Legeringsgebouw | 0 | 0.01 | CLAS | CLAS | [7 empty] | 0 | 0 | 1 | 0 | 0 | In opdracht |  | < Vul hiernaast de juiste status en datum in.
900118405 | 80 | Brandmeldinstallatie | 713081 | RVB controle BMI 4m | Besluit bouwwerken leefomgeving: art. 6.32 / NEN 2654-1: art. 5.5.2.3 |  | 4 | maand | rapport en aant. in logboek | controle | 2023-10-20 | 3 | 49F02 | ENGELBRECHT VAN NASSAUKAZERNE | 1 | Kantoor , Legeringsgebouw | 0 | 0.01 | CLAS | CLAS | 0 | 1 | 0 | 0 | 0 | 1 | 0 | 0 | 0 | 1 | 0 | 0 | In opdracht |  | < Vul hiernaast de juiste status en datum in.
900118405 | 80 | Brandmeldinstallatie | 880609 | Inspectiecertificaat gecertificeerde BMI 36m | Besluit bouwwerken leefomgeving: art. 6.32 |  | 36 | maand | rapport en certificaat | BMI | 2021-07-04 | 1 | 49F02 | ENGELBRECHT VAN NASSAUKAZERNE | 1 | Kantoor , Legeringsgebouw | 0 | 0.01 | CLAS | CLAS |  |  |  |  | 0 | 0 | 1 | 0 | 0 |  |  |  | In opdracht |  | < Vul hiernaast de juiste status en datum in.
900118406 | 80 | Brandmeldinstallatie | 713082 | RVB controle BMI 4m | Besluit bouwwerken leefomgeving: art. 6.32 / NEN 2654-1: art. 5.5.2.3 |  | 4 | maand | rapport en aant. in logboek | controle | 2023-11-08 | 3 | 49F05 | TENTENKAMP | H1 | Hal 1 | 0 | 1 | CLAS | CLAS | 0 | 0 | 1 | 0 | 0 | 0 | 1 | 0 | 0 | 0 | 1 | 0 | In opdracht |  | < Vul hiernaast de juiste status en datum in.
900118406 | 80 | Brandmeldinstallatie | 713139 | Inspectie en onderhoud BMI 12m | Besluit bouwwerken leefomgeving: art. 6.32 / NEN 2654-1: art.5.5.1 en 5.5.2 |  | 12 | maand | rapport en aant. in logboek | controle/preventief onderh. | 2023-07-03 | 1 | 49F05 | TENTENKAMP | H1 | Hal 1 | 0 | 1 | CLAS | CLAS |  |  |  |  | 0 | 0 | 1 | 0 | 0 |  |  |  | In opdracht |  | < Vul hiernaast de juiste status en datum in.
900118421 | 80 | Brandmeldinstallatie | 713154 | Inspectie en onderhoud BMI 12m | Besluit bouwwerken leefomgeving: art. 6.32 / NEN 2654-1: art.5.5.1 en 5.5.2 |  | 12 | maand | rapport en aant. in logboek | controle/preventief onderh. | 2023-07-03 | 1 | 49F06 | OT RUCPHENSE HEIDE | V1 | Hal 1 | 0 | 1 | CLAS | CLAS |  |  |  |  | 0 | 0 | 1 | 0 | 0 |  |  |  | In opdracht |  | < Vul hiernaast de juiste status en datum in.
900118421 | 80 | Brandmeldinstallatie | 713097 | RVB controle BMI 4m | Besluit bouwwerken leefomgeving: art. 6.32 / NEN 2654-1: art. 5.5.2.3 |  | 4 | maand | rapport en aant. in logboek | controle | 2023-11-08 | 3 | 49F06 | OT RUCPHENSE HEIDE | V1 | Hal 1 | 0 | 1 | CLAS | CLAS | 0 | 0 | 1 | 0 | 0 | 0 | 1 | 0 | 0 | 0 | 1 | 0 | In opdracht |  | < Vul hiernaast de juiste status en datum in.
900118433 | 80 | Brandmeldinstallatie | 713118 | RVB controle BMI 4m | Besluit bouwwerken leefomgeving: art. 6.32 / NEN 2654-1: art. 5.5.2.3 |  | 4 | maand | rapport en aant. in logboek | controle | 2024-02-13 | 3 | 49G01 | VLIEGBASIS WOENSDRECHT | 74 | Opslagloods LCW en opstelling AMR | 0 | 15 | CLSK | CLSK | 0 | 1 | 0 | 0 | 0 | 1 | 0 | 0 | 0 | 1 | 0 | 0 | In opdracht |  | < Vul hiernaast de juiste status en datum in.
900118433 | 80 | Brandmeldinstallatie | 713175 | Inspectie en onderhoud BMI 12m | Besluit bouwwerken leefomgeving: art. 6.32 / NEN 2654-1: art.5.5.1 en 5.5.2 |  | 12 | maand | rapport en aant. in logboek | controle/preventief onderh. | 2024-02-13 | 1 | 49G01 | VLIEGBASIS WOENSDRECHT | 74 | Opslagloods LCW en opstelling AMR | 0 | 15 | CLSK | CLSK | 0 | 1 | 0 | 0 | [7 empty] | 0 | In opdracht |  | < Vul hiernaast de juiste status en datum in.
900118434 | 80 | Brandmeldinstallatie | 713166 | Inspectie en onderhoud BMI 12m | Besluit bouwwerken leefomgeving: art. 6.32 / NEN 2654-1: art.5.5.1 en 5.5.2 |  | 12 | maand | rapport en aant. in logboek | controle/preventief onderh. | 2023-11-07 | 1 | 49G01 | VLIEGBASIS WOENSDRECHT | 128 | Zendergebouw T7 | 0 | 1 | CLSK | CLSK | [8 empty] | 0 | 0 | 1 | 0 | In opdracht |  | < Vul hiernaast de juiste status en datum in.
900118434 | 80 | Brandmeldinstallatie | 713109 | RVB controle BMI 4m | Besluit bouwwerken leefomgeving: art. 6.32 / NEN 2654-1: art. 5.5.2.3 |  | 4 | maand | rapport en aant. in logboek | controle | 2023-11-07 | 3 | 49G01 | VLIEGBASIS WOENSDRECHT | 128 | Zendergebouw T7 | 0 | 1 | CLSK | CLSK | 0 | 0 | 1 | 0 | 0 | 0 | 1 | 0 | 0 | 0 | 1 | 0 | In opdracht |  | < Vul hiernaast de juiste status en datum in.
900118435 | 80 | Brandmeldinstallatie | 713111 | RVB controle BMI 4m | Besluit bouwwerken leefomgeving: art. 6.32 / NEN 2654-1: art. 5.5.2.3 |  | 4 | maand | rapport en aant. in logboek | controle | 2023-11-15 | 3 | 49G01 | VLIEGBASIS WOENSDRECHT | 223 | Radiobunker | 0 | 1 | CLSK | CLSK | 0 | 0 | 1 | 0 | 0 | 0 | 1 | 0 | 0 | 0 | 1 | 0 | In opdracht |  | < Vul hiernaast de juiste status en datum in.
900118435 | 80 | Brandmeldinstallatie | 713168 | Inspectie en onderhoud BMI 12m | Besluit bouwwerken leefomgeving: art. 6.32 / NEN 2654-1: art.5.5.1 en 5.5.2 |  | 12 | maand | rapport en aant. in logboek | controle/preventief onderh. | 2023-11-07 | 1 | 49G01 | VLIEGBASIS WOENSDRECHT | 223 | Radiobunker | 0 | 1 | CLSK | CLSK | [8 empty] | 0 | 0 | 1 | 0 | In opdracht |  | < Vul hiernaast de juiste status en datum in.
900118436 | 80 | Brandmeldinstallatie | 713170 | Inspectie en onderhoud BMI 12m | Besluit bouwwerken leefomgeving: art. 6.32 / NEN 2654-1: art.5.5.1 en 5.5.2 |  | 12 | maand | rapport en aant. in logboek | controle/preventief onderh. | 2023-01-17 | 1 | 49G01 | VLIEGBASIS WOENSDRECHT | 260 | Legeringsgebouw | 0 | 12 | CLSK | CLSK | 1 | 0 | 0 | [7 empty] | 0 | 0 | In opdracht |  | < Vul hiernaast de juiste status en datum in.
900118436 | 80 | Brandmeldinstallatie | 713113 | RVB controle BMI 4m | Besluit bouwwerken leefomgeving: art. 6.32 / NEN 2654-1: art. 5.5.2.3 |  | 4 | maand | rapport en aant. in logboek | controle | 2023-11-09 | 3 | 49G01 | VLIEGBASIS WOENSDRECHT | 260 | Legeringsgebouw | 0 | 12 | CLSK | CLSK | 0 | 0 | 1 | 0 | 0 | 0 | 1 | 0 | 0 | 0 | 1 | 0 | In opdracht |  | < Vul hiernaast de juiste status en datum in.
900118436 | 80 | Brandmeldinstallatie | 880610 | Inspectiecertificaat gecertificeerde BMI 36m | Besluit bouwwerken leefomgeving: art. 6.32 |  | 36 | maand | rapport en certificaat | BMI |  | 1 | 49G01 | VLIEGBASIS WOENSDRECHT | 260 | Legeringsgebouw | 0 | 12 | CLSK | CLSK | [12 empty] | In opdracht |  | < Vul hiernaast de juiste status en datum in.
900118437 | 80 | Brandmeldinstallatie | 822126 | Inspectiecertificaat gecertificeerde BMI 36m | Besluit bouwwerken leefomgeving: art. 6.32 |  | 36 | maand | rapport en certificaat | BMI |  | 1 | 49G01 | VLIEGBASIS WOENSDRECHT | 703 | Avionica | 0 | 0.59 | CLSK | CLSK | [12 empty] | In opdracht |  | < Vul hiernaast de juiste status en datum in.
900118437 | 80 | Brandmeldinstallatie | 713117 | RVB controle BMI 4m | Besluit bouwwerken leefomgeving: art. 6.32 / NEN 2654-1: art. 5.5.2.3 |  | 4 | maand | rapport en aant. in logboek | controle | 2024-01-10 | 3 | 49G01 | VLIEGBASIS WOENSDRECHT | 703 | Avionica | 0 | 0.59 | CLSK | CLSK | 1 | 0 | 0 | 0 | 1 | 0 | 0 | 0 | 1 | 0 | 0 | 0 | In opdracht |  | < Vul hiernaast de juiste status en datum in.
900118437 | 80 | Brandmeldinstallatie | 713174 | Inspectie en onderhoud BMI 12m | Besluit bouwwerken leefomgeving: art. 6.32 / NEN 2654-1: art.5.5.1 en 5.5.2 |  | 12 | maand | rapport en aant. in logboek | controle/preventief onderh. | 2024-01-10 | 1 | 49G01 | VLIEGBASIS WOENSDRECHT | 703 | Avionica | 0 | 0.59 | CLSK | CLSK | 1 | 0 | 0 | [7 empty] | 0 | 0 | In opdracht |  | < Vul hiernaast de juiste status en datum in.
900118439 | 80 | Brandmeldinstallatie | 713167 | Inspectie en onderhoud BMI 12m | Besluit bouwwerken leefomgeving: art. 6.32 / NEN 2654-1: art.5.5.1 en 5.5.2 |  | 12 | maand | rapport en aant. in logboek | controle/preventief onderh. | 2023-11-03 | 1 | 49G01 | VLIEGBASIS WOENSDRECHT | 191 | Proefdraaiinrichting | 0 | 2 | CLSK | CLSK | [8 empty] | 0 | 0 | 1 | 0 | In opdracht |  | < Vul hiernaast de juiste status en datum in.
900118439 | 80 | Brandmeldinstallatie | 713110 | RVB controle BMI 4m | Besluit bouwwerken leefomgeving: art. 6.32 / NEN 2654-1: art. 5.5.2.3 |  | 4 | maand | rapport en aant. in logboek | controle | 2023-11-03 | 3 | 49G01 | VLIEGBASIS WOENSDRECHT | 191 | Proefdraaiinrichting | 0 | 2 | CLSK | CLSK | 0 | 0 | 1 | 0 | 0 | 0 | 1 | 0 | 0 | 0 | 1 | 0 | In opdracht |  | < Vul hiernaast de juiste status en datum in.
900118440 | 80 | Brandmeldinstallatie | 713112 | RVB controle BMI 4m | Besluit bouwwerken leefomgeving: art. 6.32 / NEN 2654-1: art. 5.5.2.3 |  | 4 | maand | rapport en aant. in logboek | controle | 2023-11-09 | 3 | 49G01 | VLIEGBASIS WOENSDRECHT | 259 | Legeringsgebouw | 0 | 1 | CLSK | CLSK | 0 | 0 | 1 | 0 | 0 | 0 | 1 | 0 | 0 | 0 | 1 | 0 | In opdracht |  | < Vul hiernaast de juiste status en datum in.
900118440 | 80 | Brandmeldinstallatie | 713169 | Inspectie en onderhoud BMI 12m | Besluit bouwwerken leefomgeving: art. 6.32 / NEN 2654-1: art.5.5.1 en 5.5.2 |  | 12 | maand | rapport en aant. in logboek | controle/preventief onderh. | 2023-03-01 | 1 | 49G01 | VLIEGBASIS WOENSDRECHT | 259 | Legeringsgebouw | 0 | 1 | CLSK | CLSK | 0 | 0 | 1 | 0 | 0 | [7 empty] | In opdracht |  | < Vul hiernaast de juiste status en datum in.
900118441 | 80 | Brandmeldinstallatie | 713171 | Inspectie en onderhoud BMI 12m | Besluit bouwwerken leefomgeving: art. 6.32 / NEN 2654-1: art.5.5.1 en 5.5.2 |  | 12 | maand | rapport en aant. in logboek | controle/preventief onderh. | 2023-02-27 | 1 | 49G01 | VLIEGBASIS WOENSDRECHT | 28 | Kantine | 0 | 1 | CLSK | CLSK | 0 | 1 | 0 | 0 | [7 empty] | 0 | In opdracht |  | < Vul hiernaast de juiste status en datum in.
900118441 | 80 | Brandmeldinstallatie | 713114 | RVB controle BMI 4m | Besluit bouwwerken leefomgeving: art. 6.32 / NEN 2654-1: art. 5.5.2.3 |  | 4 | maand | rapport en aant. in logboek | controle | 2023-11-15 | 3 | 49G01 | VLIEGBASIS WOENSDRECHT | 28 | Kantine | 0 | 1 | CLSK | CLSK | 0 | 0 | 1 | 0 | 0 | 0 | 1 | 0 | 0 | 0 | 1 | 0 | In opdracht |  | < Vul hiernaast de juiste status en datum in.
900118442 | 80 | Brandmeldinstallatie | 713115 | RVB controle BMI 4m | Besluit bouwwerken leefomgeving: art. 6.32 / NEN 2654-1: art. 5.5.2.3 |  | 4 | maand | rapport en aant. in logboek | controle | 2023-09-19 | 3 | 49G01 | VLIEGBASIS WOENSDRECHT | 350 | Legeringsgebouw | 0 | 05 | CLSK | CLSK | 1 | 0 | 0 | 0 | 1 | 0 | 0 | 0 | 1 | 0 | 0 | 0 | In opdracht |  | < Vul hiernaast de juiste status en datum in.
900118442 | 80 | Brandmeldinstallatie | 713172 | Inspectie en onderhoud BMI 12m | Besluit bouwwerken leefomgeving: art. 6.32 / NEN 2654-1: art.5.5.1 en 5.5.2 |  | 12 | maand | rapport en aant. in logboek | controle/preventief onderh. | 2024-01-08 | 1 | 49G01 | VLIEGBASIS WOENSDRECHT | 350 | Legeringsgebouw | 0 | 05 | CLSK | CLSK | 1 | 0 | 0 | [7 empty] | 0 | 0 | In opdracht |  | < Vul hiernaast de juiste status en datum in.
900118442 | 80 | Brandmeldinstallatie | 880612 | Inspectiecertificaat gecertificeerde BMI 36m | Besluit bouwwerken leefomgeving: art. 6.32 |  | 36 | maand | rapport en certificaat | BMI | 2024-01-08 | 1 | 49G01 | VLIEGBASIS WOENSDRECHT | 350 | Legeringsgebouw | 0 | 05 | CLSK | CLSK | 1 | 0 | 0 | [9 empty] | In opdracht |  | < Vul hiernaast de juiste status en datum in.
900118443 | 80 | Brandmeldinstallatie | 880613 | Inspectiecertificaat gecertificeerde BMI 36m | Besluit bouwwerken leefomgeving: art. 6.32 |  | 36 | maand | rapport en certificaat | BMI | 2024-02-12 | 1 | 49G01 | VLIEGBASIS WOENSDRECHT | 351 | Legeringsgebouw | 0 | 05 | CLSK | CLSK | 0 | 1 | 0 | 0 | [8 empty] | In opdracht |  | < Vul hiernaast de juiste status en datum in.
900118443 | 80 | Brandmeldinstallatie | 713173 | Inspectie en onderhoud BMI 12m | Besluit bouwwerken leefomgeving: art. 6.32 / NEN 2654-1: art.5.5.1 en 5.5.2 |  | 12 | maand | rapport en aant. in logboek | controle/preventief onderh. | 2024-02-12 | 1 | 49G01 | VLIEGBASIS WOENSDRECHT | 351 | Legeringsgebouw | 0 | 05 | CLSK | CLSK | 0 | 1 | 0 | 0 | [7 empty] | 0 | In opdracht |  | < Vul hiernaast de juiste status en datum in.
900118443 | 80 | Brandmeldinstallatie | 713116 | RVB controle BMI 4m | Besluit bouwwerken leefomgeving: art. 6.32 / NEN 2654-1: art. 5.5.2.3 |  | 4 | maand | rapport en aant. in logboek | controle | 2023-09-19 | 3 | 49G01 | VLIEGBASIS WOENSDRECHT | 351 | Legeringsgebouw | 0 | 05 | CLSK | CLSK | 1 | 0 | 0 | 0 | 1 | 0 | 0 | 0 | 1 | 0 | 0 | 0 | In opdracht |  | < Vul hiernaast de juiste status en datum in.
900118458 | 80 | Brandmeldinstallatie | 713176 | Inspectie en onderhoud BMI 12m | Besluit bouwwerken leefomgeving: art. 6.32 / NEN 2654-1: art.5.5.1 en 5.5.2 |  | 12 | maand | rapport en aant. in logboek | controle/preventief onderh. | 2024-02-02 | 1 | 49G01 | VLIEGBASIS WOENSDRECHT | 90 | Aces High Leerlingen Kantine | 0 | 1 | CLSK | CLSK | 0 | 1 | 0 | 0 | [7 empty] | 0 | In opdracht |  | < Vul hiernaast de juiste status en datum in.
900118458 | 80 | Brandmeldinstallatie | 713119 | RVB controle BMI 4m | Besluit bouwwerken leefomgeving: art. 6.32 / NEN 2654-1: art. 5.5.2.3 |  | 4 | maand | rapport en aant. in logboek | controle | 2024-02-02 | 3 | 49G01 | VLIEGBASIS WOENSDRECHT | 90 | Aces High Leerlingen Kantine | 0 | 1 | CLSK | CLSK | 0 | 1 | 0 | 0 | 0 | 1 | 0 | 0 | 0 | 1 | 0 | 0 | In opdracht |  | < Vul hiernaast de juiste status en datum in.
900118459 | 80 | Brandmeldinstallatie | 713120 | RVB controle BMI 4m | Besluit bouwwerken leefomgeving: art. 6.32 / NEN 2654-1: art. 5.5.2.3 |  | 4 | maand | rapport en aant. in logboek | controle | 2023-11-15 | 3 | 49G01 | VLIEGBASIS WOENSDRECHT | B06 | Magazijn | 0 | 1 | CLSK | CLSK | 0 | 0 | 1 | 0 | 0 | 0 | 1 | 0 | 0 | 0 | 1 | 0 | In opdracht |  | < Vul hiernaast de juiste status en datum in.
900118459 | 80 | Brandmeldinstallatie | 713177 | Inspectie en onderhoud BMI 12m | Besluit bouwwerken leefomgeving: art. 6.32 / NEN 2654-1: art.5.5.1 en 5.5.2 |  | 12 | maand | rapport en aant. in logboek | controle/preventief onderh. | 2023-11-10 | 1 | 49G01 | VLIEGBASIS WOENSDRECHT | B06 | Magazijn | 0 | 1 | CLSK | CLSK | [8 empty] | 0 | 0 | 1 | 0 | In opdracht |  | < Vul hiernaast de juiste status en datum in.
900118459 | 80 | Brandmeldinstallatie | 880500 | Inspectiecertificaat gecertificeerde BMI 36m | Besluit bouwwerken leefomgeving: art. 6.32 |  | 36 | maand | rapport en certificaat | BMI |  | 1 | 49G01 | VLIEGBASIS WOENSDRECHT | B06 | Magazijn | 0 | 1 | CLSK | CLSK | [12 empty] | In opdracht |  | < Vul hiernaast de juiste status en datum in.
900118461 | 80 | Brandmeldinstallatie | 713179 | Inspectie en onderhoud BMI 12m | Besluit bouwwerken leefomgeving: art. 6.32 / NEN 2654-1: art.5.5.1 en 5.5.2 |  | 12 | maand | rapport en aant. in logboek | controle/preventief onderh. | 2023-11-10 | 1 | 49G01 | VLIEGBASIS WOENSDRECHT | B101A | Magazijn Algemeen | 0 | 11 | CLSK | CLSK | [8 empty] | 0 | 0 | 1 | 0 | In opdracht |  | < Vul hiernaast de juiste status en datum in.
900118461 | 80 | Brandmeldinstallatie | 713122 | RVB controle BMI 4m | Besluit bouwwerken leefomgeving: art. 6.32 / NEN 2654-1: art. 5.5.2.3 |  | 4 | maand | rapport en aant. in logboek | controle | 2023-11-10 | 3 | 49G01 | VLIEGBASIS WOENSDRECHT | B101A | Magazijn Algemeen | 0 | 11 | CLSK | CLSK | 0 | 0 | 1 | 0 | 0 | 0 | 1 | 0 | 0 | 0 | 1 | 0 | In opdracht |  | < Vul hiernaast de juiste status en datum in.
900118464 | 80 | Brandmeldinstallatie | 713124 | RVB controle BMI 4m | Besluit bouwwerken leefomgeving: art. 6.32 / NEN 2654-1: art. 5.5.2.3 |  | 4 | maand | rapport en aant. in logboek | controle | 2023-11-02 | 3 | 49G01 | VLIEGBASIS WOENSDRECHT | B104 | Specifieke werkplaats MP 40-21 | 0 | 1 | CLSK | CLSK | 0 | 0 | 1 | 0 | 0 | 0 | 1 | 0 | 0 | 0 | 1 | 0 | In opdracht |  | < Vul hiernaast de juiste status en datum in.
900118464 | 80 | Brandmeldinstallatie | 713181 | Inspectie en onderhoud BMI 12m | Besluit bouwwerken leefomgeving: art. 6.32 / NEN 2654-1: art.5.5.1 en 5.5.2 |  | 12 | maand | rapport en aant. in logboek | controle/preventief onderh. | 2023-11-02 | 1 | 49G01 | VLIEGBASIS WOENSDRECHT | B104 | Specifieke werkplaats MP 40-21 | 0 | 1 | CLSK | CLSK | [8 empty] | 0 | 0 | 1 | 0 | In opdracht |  | < Vul hiernaast de juiste status en datum in.
900118464 | 80 | Brandmeldinstallatie | 880501 | Inspectiecertificaat gecertificeerde BMI 36m | Besluit bouwwerken leefomgeving: art. 6.32 |  | 36 | maand | rapport en certificaat | BMI | 2021-04-30 | 1 | 49G01 | VLIEGBASIS WOENSDRECHT | B104 | Specifieke werkplaats MP 40-21 | 0 | 1 | CLSK | CLSK |  | 0 | 0 | 1 | 0 | 0 | [6 empty] | In opdracht |  | < Vul hiernaast de juiste status en datum in.
900118465 | 80 | Brandmeldinstallatie | 880502 | Inspectiecertificaat gecertificeerde BMI 36m | Besluit bouwwerken leefomgeving: art. 6.32 |  | 36 | maand | rapport en certificaat | BMI |  | 1 | 49G01 | VLIEGBASIS WOENSDRECHT | B111 | Werkcentrum Zuurstof | 0 | 1 | CLSK | CLSK | [12 empty] | In opdracht |  | < Vul hiernaast de juiste status en datum in.
900118465 | 80 | Brandmeldinstallatie | 713182 | Inspectie en onderhoud BMI 12m | Besluit bouwwerken leefomgeving: art. 6.32 / NEN 2654-1: art.5.5.1 en 5.5.2 |  | 12 | maand | rapport en aant. in logboek | controle/preventief onderh. | 2023-11-10 | 1 | 49G01 | VLIEGBASIS WOENSDRECHT | B111 | Werkcentrum Zuurstof | 0 | 1 | CLSK | CLSK | [8 empty] | 0 | 0 | 1 | 0 | In opdracht |  | < Vul hiernaast de juiste status en datum in.
900118465 | 80 | Brandmeldinstallatie | 713125 | RVB controle BMI 4m | Besluit bouwwerken leefomgeving: art. 6.32 / NEN 2654-1: art. 5.5.2.3 |  | 4 | maand | rapport en aant. in logboek | controle | 2023-11-10 | 3 | 49G01 | VLIEGBASIS WOENSDRECHT | B111 | Werkcentrum Zuurstof | 0 | 1 | CLSK | CLSK | 0 | 0 | 1 | 0 | 0 | 0 | 1 | 0 | 0 | 0 | 1 | 0 | In opdracht |  | < Vul hiernaast de juiste status en datum in.
900118467 | 80 | Brandmeldinstallatie | 713126 | RVB controle BMI 4m | Besluit bouwwerken leefomgeving: art. 6.32 / NEN 2654-1: art. 5.5.2.3 |  | 4 | maand | rapport en aant. in logboek | controle | 2023-11-02 | 3 | 49G01 | VLIEGBASIS WOENSDRECHT | B114 | Voertuigwerkplaats , Mechanica | 0 | 7 | CLSK | CLSK | 0 | 0 | 1 | 0 | 0 | 0 | 1 | 0 | 0 | 0 | 1 | 0 | In opdracht |  | < Vul hiernaast de juiste status en datum in.
900118467 | 80 | Brandmeldinstallatie | 713183 | Inspectie en onderhoud BMI 12m | Besluit bouwwerken leefomgeving: art. 6.32 / NEN 2654-1: art.5.5.1 en 5.5.2 |  | 12 | maand | rapport en aant. in logboek | controle/preventief onderh. | 2023-11-02 | 1 | 49G01 | VLIEGBASIS WOENSDRECHT | B114 | Voertuigwerkplaats , Mechanica | 0 | 7 | CLSK | CLSK | [8 empty] | 0 | 0 | 1 | 0 | In opdracht |  | < Vul hiernaast de juiste status en datum in.
900118467 | 80 | Brandmeldinstallatie | 880503 | Inspectiecertificaat gecertificeerde BMI 36m | Besluit bouwwerken leefomgeving: art. 6.32 |  | 36 | maand | rapport en certificaat | BMI | 2021-04-30 | 1 | 49G01 | VLIEGBASIS WOENSDRECHT | B114 | Voertuigwerkplaats , Mechanica | 0 | 7 | CLSK | CLSK |  | 0 | 0 | 1 | 0 | 0 | [6 empty] | In opdracht |  | < Vul hiernaast de juiste status en datum in.
900118471 | 80 | Brandmeldinstallatie | 713184 | Inspectie en onderhoud BMI 12m | Besluit bouwwerken leefomgeving: art. 6.32 / NEN 2654-1: art.5.5.1 en 5.5.2 |  | 12 | maand | rapport en aant. in logboek | controle/preventief onderh. | 2023-11-10 | 1 | 49G01 | VLIEGBASIS WOENSDRECHT | B68A | Pompgebouw Reinwater | 0 | 8 | CLSK | CLSK | [8 empty] | 0 | 0 | 1 | 0 | In opdracht |  | < Vul hiernaast de juiste status en datum in.
900118471 | 80 | Brandmeldinstallatie | 713127 | RVB controle BMI 4m | Besluit bouwwerken leefomgeving: art. 6.32 / NEN 2654-1: art. 5.5.2.3 |  | 4 | maand | rapport en aant. in logboek | controle | 2023-11-10 | 3 | 49G01 | VLIEGBASIS WOENSDRECHT | B68A | Pompgebouw Reinwater | 0 | 8 | CLSK | CLSK | 0 | 0 | 1 | 0 | 0 | 0 | 1 | 0 | 0 | 0 | 1 | 0 | In opdracht |  | < Vul hiernaast de juiste status en datum in.
900118478 | 80 | Brandmeldinstallatie | 713128 | RVB controle BMI 4m | Besluit bouwwerken leefomgeving: art. 6.32 / NEN 2654-1: art. 5.5.2.3 |  | 4 | maand | rapport en aant. in logboek | controle | 2023-10-20 | 3 | 49G12 | BRIGADE SCHELDESTROMEN | A | Hoofdgebouw | 0 | 4 | KMAR | KMAR | 0 | 1 | 0 | 0 | 0 | 1 | 0 | 0 | 0 | 1 | 0 | 0 | In opdracht |  | < Vul hiernaast de juiste status en datum in.
900118478 | 80 | Brandmeldinstallatie | 713185 | Inspectie en onderhoud BMI 12m | Besluit bouwwerken leefomgeving: art. 6.32 / NEN 2654-1: art.5.5.1 en 5.5.2 |  | 12 | maand | rapport en aant. in logboek | controle/preventief onderh. | 2023-06-05 | 1 | 49G12 | BRIGADE SCHELDESTROMEN | A | Hoofdgebouw | 0 | 4 | KMAR | KMAR |  |  |  | 0 | 0 | 1 | 0 | 0 |  |  |  |  | In opdracht |  | < Vul hiernaast de juiste status en datum in.
900119150 | 80 | Brandmeldinstallatie | 725057 | RVB controle BMI 4m | Besluit bouwwerken leefomgeving: art. 6.32 / NEN 2654-1: art. 5.5.2.3 |  | 4 | maand | rapport en aant. in logboek | controle | 2023-10-04 | 3 | 49F02 | ENGELBRECHT VAN NASSAUKAZERNE | F1 | Wachtgebouw | 0 | 12 | CLAS | CLAS | 0 | 1 | 0 | 0 | 0 | 1 | 0 | 0 | 0 | 1 | 0 | 0 | In opdracht |  | < Vul hiernaast de juiste status en datum in.
900119150 | 80 | Brandmeldinstallatie | 725062 | Inspectie en onderhoud BMI 12m | Besluit bouwwerken leefomgeving: art. 6.32 / NEN 2654-1: art.5.5.1 en 5.5.2 |  | 12 | maand | rapport en aant. in logboek | controle/preventief onderh. | 2023-10-04 | 1 | 49F02 | ENGELBRECHT VAN NASSAUKAZERNE | F1 | Wachtgebouw | 0 | 12 | CLAS | CLAS | [7 empty] | 0 | 0 | 1 | 0 | 0 | In opdracht |  | < Vul hiernaast de juiste status en datum in.
900119553 | 80 | Brandmeldinstallatie | 725732 | Inspectie en onderhoud BMI 12m | Besluit bouwwerken leefomgeving: art. 6.32 / NEN 2654-1: art.5.5.1 en 5.5.2 |  | 12 | maand | rapport en aant. in logboek | controle/preventief onderh. | 2024-02-28 | 1 | 50B05 | TRIP VAN ZOUDTLANDTKAZERNE | 1 | Legering | 0 | 0.04 | DOSCO | DOSCO | 0 | 1 | 0 | 0 | [7 empty] | 0 | In opdracht |  | < Vul hiernaast de juiste status en datum in.
900119553 | 80 | Brandmeldinstallatie | 880431 | Inspectiecertificaat gecertificeerde BMI 12m | Besluit bouwwerken leefomgeving: art. 6.32 |  | 12 | maand | certificaat | inspectie en onderhoud | 2022-11-15 | 1 | 50B05 | TRIP VAN ZOUDTLANDTKAZERNE | 1 | Legering | 0 | 0.04 | DOSCO | DOSCO | [8 empty] | 0 | 0 | 1 | 0 | In opdracht |  | < Vul hiernaast de juiste status en datum in.
900119553 | 80 | Brandmeldinstallatie | 725731 | RVB controle BMI 4m | Besluit bouwwerken leefomgeving: art. 6.32 / NEN 2654-1: art. 5.5.2.3 |  | 4 | maand | rapport en aant. in logboek | controle | 2024-02-28 | 3 | 50B05 | TRIP VAN ZOUDTLANDTKAZERNE | 1 | Legering | 0 | 0.04 | DOSCO | DOSCO | 0 | 1 | 0 | 0 | 0 | 1 | 0 | 0 | 0 | 1 | 0 | 0 | In opdracht |  | < Vul hiernaast de juiste status en datum in.
900120342 | 80 | Brandmeldinstallatie | 726579 | Inspectie en onderhoud BMI 12m | Besluit bouwwerken leefomgeving: art. 6.32 / NEN 2654-1: art.5.5.1 en 5.5.2 |  | 12 | maand | rapport en aant. in logboek | controle/preventief onderh. | 2023-07-03 | 1 | 49F04 | LOGISTIEK CENTRUM RUCPHEN | E | Garage en kantoren | 0 | 1 | CLAS | CLAS |  |  |  |  | 0 | 0 | 1 | 0 | 0 |  |  |  | In opdracht |  | < Vul hiernaast de juiste status en datum in.
900120342 | 80 | Brandmeldinstallatie | 726563 | RVB controle BMI 4m | Besluit bouwwerken leefomgeving: art. 6.32 / NEN 2654-1: art. 5.5.2.3 |  | 4 | maand | rapport en aant. in logboek | controle | 2023-11-08 | 3 | 49F04 | LOGISTIEK CENTRUM RUCPHEN | E | Garage en kantoren | 0 | 1 | CLAS | CLAS | 0 | 0 | 1 | 0 | 0 | 0 | 1 | 0 | 0 | 0 | 1 | 0 | In opdracht |  | < Vul hiernaast de juiste status en datum in.
900121658 | 65 | Automatisch werkende blusinstallatie decentraal | 755628 | 05-B1a Beheerderscontrole VBB sprinkler 2w | Besluit bouwwerken leefomgeving: art. 6.36 / NEN 12845: par 20 |  | 2 | week | aantekening in logboek | controle | 2024-01-31 | 27 | 49G01 | VLIEGBASIS WOENSDRECHT | B08 | Kantoor Materieeldienst KMSL | 0 | 1 | CLSK | CLSK | 1 | 1 | 1 | 1 | 1 | 1 | 1 | 1 | 1 | 1 | 1 | 1 | In opdracht |  | < Vul hiernaast de juiste status en datum in.
900121658 | 65 | Automatisch werkende blusinstallatie decentraal | 755375 | 05-B3 CCV controle VBB sprinkler 6m | Besluit bouwwerken leefomgeving: art. 6.36 / NEN 12845: par 20 |  | 6 | maand | aantekening in logboek | inspectie en onderhoud | 2023-12-21 | 2 | 49G01 | VLIEGBASIS WOENSDRECHT | B08 | Kantoor Materieeldienst KMSL | 0 | 1 | CLSK | CLSK |  |  |  | 0 | 0 | 1 | 0 | 0 |  | 0 | 0 | 1 | In opdracht |  | < Vul hiernaast de juiste status en datum in.
900121658 | 65 | Automatisch werkende blusinstallatie decentraal | 755647 | 05-B1b Beheerderscontrole VBB sprinkler 1m | Besluit bouwwerken leefomgeving: art. 6.36 / NEN 12845: par 20 |  | 1 | maand | aantekening in logboek | controle | 2024-02-28 | 12 | 49G01 | VLIEGBASIS WOENSDRECHT | B08 | Kantoor Materieeldienst KMSL | 0 | 1 | CLSK | CLSK | 1 | 1 | 1 | 1 | 1 | 1 | 1 | 1 | 1 | 1 | 1 | 1 | In opdracht |  | < Vul hiernaast de juiste status en datum in.
900121658 | 65 | Automatisch werkende blusinstallatie decentraal | 755394 | 05-B4 CCV insp en odh VBB sprinkler 12m | Besluit bouwwerken leefomgeving: art. 6.36 / NEN 12845: par 20 |  | 12 | maand | rapport en certificaat | inspectie en onderhoud | 2023-12-21 | 1 | 49G01 | VLIEGBASIS WOENSDRECHT | B08 | Kantoor Materieeldienst KMSL | 0 | 1 | CLSK | CLSK | [9 empty] | 0 | 0 | 1 | In opdracht |  | < Vul hiernaast de juiste status en datum in.
900121658 | 65 | Automatisch werkende blusinstallatie decentraal | 755356 | 05-B2 CCV controle VBB sprinkler 13 wk | Besluit bouwwerken leefomgeving: art. 6.36 / NEN 12845: par 20 |  | 3 | maand | aantekening in logboek | inspectie en onderhoud | 2024-02-28 | 4 | 49G01 | VLIEGBASIS WOENSDRECHT | B08 | Kantoor Materieeldienst KMSL | 0 | 1 | CLSK | CLSK | 0 | 1 | 0 | 0 | 1 | 0 | 0 | 1 | 0 | 0 | 1 | 0 | In opdracht |  | < Vul hiernaast de juiste status en datum in.
900122603 | 64 | Automatisch werkende blusinstallatie centraal | 742803 | 08-B1 CCV insp en odh VBB CO2 6m | Besluit bouwwerken leefomgeving: art. 6.36 / NFPA 12: chapter 4 |  | 6 | maand | rapport en aant. in logboek | inspectie en onderhoud | 2024-02-13 | 2 | 50E03 | VLIEGBASIS GILZE-RIJEN | 453 | Bedrijfsrestaurant , Transformator T8 | 0 | 52 | CLSK | CLSK | 0 | 1 | 0 | 0 |  | 0 | 0 | 1 | 0 | 0 |  | 0 | In opdracht |  | < Vul hiernaast de juiste status en datum in.
900122603 | 64 | Automatisch werkende blusinstallatie centraal | 742818 | 08-B2 CCV insp en odh VBB CO2 1j | Besluit bouwwerken leefomgeving: art. 6.36 / NFPA 12: chapter 4 |  | 1 | jaar | rapport en aant. in logboek | inspectie en onderhoud | 2024-02-13 | 1 | 50E03 | VLIEGBASIS GILZE-RIJEN | 453 | Bedrijfsrestaurant , Transformator T8 | 0 | 52 | CLSK | CLSK | 0 | 1 | 0 | 0 | [7 empty] | 0 | In opdracht |  | < Vul hiernaast de juiste status en datum in.
900122603 | 64 | Automatisch werkende blusinstallatie centraal | 742893 | 08-B3 CCV insp en odh VBB CO2 5j | Besluit bouwwerken leefomgeving: art. 6.36 / NFPA 12: chapter 4 |  | 5 | jaar | rapport en aant. in logboek | inspectie en onderhoud | 2017-02-01 | 1 | 50E03 | VLIEGBASIS GILZE-RIJEN | 453 | Bedrijfsrestaurant , Transformator T8 | 0 | 52 | CLSK | CLSK | 0 | 1 | 0 | 0 | [8 empty] | In opdracht |  | < Vul hiernaast de juiste status en datum in.
900122604 | 64 | Automatisch werkende blusinstallatie centraal | 742819 | 08-B2 CCV insp en odh VBB CO2 1j | Besluit bouwwerken leefomgeving: art. 6.36 / NFPA 12: chapter 4 |  | 1 | jaar | rapport en aant. in logboek | inspectie en onderhoud | 2024-01-25 | 1 | 50E03 | VLIEGBASIS GILZE-RIJEN | 453 | Bedrijfsrestaurant , Transformator T8 | 0 | 52 | CLSK | CLSK | 1 | 0 | 0 | [7 empty] | 0 | 0 | In opdracht |  | < Vul hiernaast de juiste status en datum in.
900122604 | 64 | Automatisch werkende blusinstallatie centraal | 742804 | 08-B1 CCV insp en odh VBB CO2 6m | Besluit bouwwerken leefomgeving: art. 6.36 / NFPA 12: chapter 4 |  | 6 | maand | rapport en aant. in logboek | inspectie en onderhoud | 2024-01-25 | 2 | 50E03 | VLIEGBASIS GILZE-RIJEN | 453 | Bedrijfsrestaurant , Transformator T8 | 0 | 52 | CLSK | CLSK | 1 | 0 | 0 |  | 0 | 0 | 1 | 0 | 0 |  | 0 | 0 | In opdracht |  | < Vul hiernaast de juiste status en datum in.
900122605 | 64 | Automatisch werkende blusinstallatie centraal | 742805 | 08-B1 CCV insp en odh VBB CO2 6m | Besluit bouwwerken leefomgeving: art. 6.36 / NFPA 12: chapter 4 |  | 6 | maand | rapport en aant. in logboek | inspectie en onderhoud | 2024-01-25 | 2 | 50E03 | VLIEGBASIS GILZE-RIJEN | 453 | Bedrijfsrestaurant , Transformator T8 | 0 | 52 | CLSK | CLSK | 1 | 0 | 0 |  | 0 | 0 | 1 | 0 | 0 |  | 0 | 0 | In opdracht |  | < Vul hiernaast de juiste status en datum in.
900122605 | 64 | Automatisch werkende blusinstallatie centraal | 742820 | 08-B2 CCV insp en odh VBB CO2 1j | Besluit bouwwerken leefomgeving: art. 6.36 / NFPA 12: chapter 4 |  | 1 | jaar | rapport en aant. in logboek | inspectie en onderhoud | 2024-01-25 | 1 | 50E03 | VLIEGBASIS GILZE-RIJEN | 453 | Bedrijfsrestaurant , Transformator T8 | 0 | 52 | CLSK | CLSK | 1 | 0 | 0 | [7 empty] | 0 | 0 | In opdracht |  | < Vul hiernaast de juiste status en datum in.
900123511 | 80 | Brandmeldinstallatie | 747396 | Inspectie en onderhoud BMI 12m | Besluit bouwwerken leefomgeving: art. 6.32 / NEN 2654-1: art.5.5.1 en 5.5.2 |  | 12 | maand | rapport en aant. in logboek | controle/preventief onderh. | 2024-02-06 | 1 | 49G01 | VLIEGBASIS WOENSDRECHT | 85 | Opleidingscentrum CLSK | 0 | 0D.15 | CLSK | CLSK | 0 | 1 | 0 | 0 | [7 empty] | 0 | In opdracht |  | < Vul hiernaast de juiste status en datum in.
900123511 | 80 | Brandmeldinstallatie | 747393 | RVB controle BMI 4m | Besluit bouwwerken leefomgeving: art. 6.32 / NEN 2654-1: art. 5.5.2.3 |  | 4 | maand | rapport en aant. in logboek | controle | 2024-02-06 | 3 | 49G01 | VLIEGBASIS WOENSDRECHT | 85 | Opleidingscentrum CLSK | 0 | 0D.15 | CLSK | CLSK | 0 | 1 | 0 | 0 | 0 | 1 | 0 | 0 | 0 | 1 | 0 | 0 | In opdracht |  | < Vul hiernaast de juiste status en datum in.
900123524 | 80 | Brandmeldinstallatie | 747392 | RVB controle BMI 4m | Besluit bouwwerken leefomgeving: art. 6.32 / NEN 2654-1: art. 5.5.2.3 |  | 4 | maand | rapport en aant. in logboek | controle | 2023-06-28 | 3 | 49F02 | ENGELBRECHT VAN NASSAUKAZERNE | E1 | KEK-gebouw | 0 | 19 | CLAS | CLAS | 0 | 1 | 0 | 0 | 0 | 1 | 0 | 0 | 0 | 1 | 0 | 0 | In opdracht |  | < Vul hiernaast de juiste status en datum in.
900123524 | 80 | Brandmeldinstallatie | 747395 | Inspectie en onderhoud BMI 12m | Besluit bouwwerken leefomgeving: art. 6.32 / NEN 2654-1: art.5.5.1 en 5.5.2 |  | 12 | maand | rapport en aant. in logboek | controle/preventief onderh. | 2022-10-21 | 1 | 49F02 | ENGELBRECHT VAN NASSAUKAZERNE | E1 | KEK-gebouw | 0 | 19 | CLAS | CLAS | [7 empty] | 0 | 0 | 1 | 0 | 0 | In opdracht |  | < Vul hiernaast de juiste status en datum in.
900123524 | 80 | Brandmeldinstallatie | 822234 | Inspectiecertificaat gecertificeerde BMI 36m | Besluit bouwwerken leefomgeving: art. 6.32 |  | 36 | maand | rapport en certificaat | BMI |  | 1 | 49F02 | ENGELBRECHT VAN NASSAUKAZERNE | E1 | KEK-gebouw | 0 | 19 | CLAS | CLAS | [12 empty] | In opdracht |  | < Vul hiernaast de juiste status en datum in.
900124710 | 65 | Automatisch werkende blusinstallatie decentraal | 758869 | 07-B1 CCV insp en odh VBB blusgas 1j | Besluit bouwwerken leefomgeving: art. 6.36 / NFPA 2001: chapter 7 |  | 1 | jaar | rapport en certificaat | inspectie en onderhoud | 2023-10-04 | 1 | 44D02 | KONINKLIJKE MILITAIRE ACADEMIE | S1 | Portiersloge Kraanpoort | 0 | 3 | DOSCO | DOSCO | [7 empty] | 0 | 0 | 1 | 0 | 0 | In opdracht |  | < Vul hiernaast de juiste status en datum in.
900124712 | 80 | Brandmeldinstallatie | 756058 | Inspectie en onderhoud BMI 12m | Besluit bouwwerken leefomgeving: art. 6.32 / NEN 2654-1: art.5.5.1 en 5.5.2 |  | 12 | maand | rapport en aant. in logboek | controle/preventief onderh. | 2024-02-28 | 1 | 50B05 | TRIP VAN ZOUDTLANDTKAZERNE | 2 | Legering | 0 | 1 | DOSCO | DOSCO | 0 | 1 | 0 | 0 | [7 empty] | 0 | In opdracht |  | < Vul hiernaast de juiste status en datum in.
900124712 | 80 | Brandmeldinstallatie | 756055 | RVB controle BMI 4m | Besluit bouwwerken leefomgeving: art. 6.32 / NEN 2654-1: art. 5.5.2.3 |  | 4 | maand | rapport en aant. in logboek | controle | 2024-02-28 | 3 | 50B05 | TRIP VAN ZOUDTLANDTKAZERNE | 2 | Legering | 0 | 1 | DOSCO | DOSCO | 0 | 1 | 0 | 0 | 0 | 1 | 0 | 0 | 0 | 1 | 0 | 0 | In opdracht |  | < Vul hiernaast de juiste status en datum in.
900124712 | 80 | Brandmeldinstallatie | 815610 | Inspectiecertificaat gecertificeerde BMI 12m | Besluit bouwwerken leefomgeving: art. 6.32 |  | 12 | maand | certificaat | inspectie en onderhoud | 2022-11-15 | 1 | 50B05 | TRIP VAN ZOUDTLANDTKAZERNE | 2 | Legering | 0 | 1 | DOSCO | DOSCO | [8 empty] | 0 | 0 | 1 | 0 | In opdracht |  | < Vul hiernaast de juiste status en datum in.
900124713 | 80 | Brandmeldinstallatie | 815611 | Inspectiecertificaat gecertificeerde BMI 12m | Besluit bouwwerken leefomgeving: art. 6.32 |  | 12 | maand | certificaat | inspectie en onderhoud | 2022-11-15 | 1 | 50B05 | TRIP VAN ZOUDTLANDTKAZERNE | 3 | Legering | 0 | 1 | DOSCO | DOSCO | [8 empty] | 0 | 0 | 1 | 0 | In opdracht |  | < Vul hiernaast de juiste status en datum in.
900124713 | 80 | Brandmeldinstallatie | 756056 | RVB controle BMI 4m | Besluit bouwwerken leefomgeving: art. 6.32 / NEN 2654-1: art. 5.5.2.3 |  | 4 | maand | rapport en aant. in logboek | controle | 2024-02-27 | 3 | 50B05 | TRIP VAN ZOUDTLANDTKAZERNE | 3 | Legering | 0 | 1 | DOSCO | DOSCO | 0 | 1 | 0 | 0 | 0 | 1 | 0 | 0 | 0 | 1 | 0 | 0 | In opdracht |  | < Vul hiernaast de juiste status en datum in.
900124713 | 80 | Brandmeldinstallatie | 756059 | Inspectie en onderhoud BMI 12m | Besluit bouwwerken leefomgeving: art. 6.32 / NEN 2654-1: art.5.5.1 en 5.5.2 |  | 12 | maand | rapport en aant. in logboek | controle/preventief onderh. | 2024-02-27 | 1 | 50B05 | TRIP VAN ZOUDTLANDTKAZERNE | 3 | Legering | 0 | 1 | DOSCO | DOSCO | 0 | 1 | 0 | 0 | [7 empty] | 0 | In opdracht |  | < Vul hiernaast de juiste status en datum in.
900124714 | 65 | Automatisch werkende blusinstallatie decentraal | 773726 | 14-B1 CCV Insp. en odh VBB vetbrandblusinstallatie 6m | Besluit bouwwerken leefomgeving: art. 6.36 / NFPA 17A |  | 6 | maand | rapport en aant. in logboek | inspectie en onderhoud | 2023-09-06 | 2 | 44C03 | COMMANDO LUCHTSTRIJDKRACHTEN | 1 | Luchtmachttoren | 16 | A04 | CLSK | CLSK | 0 | 0 | 1 | 0 | 0 |  | 0 | 0 | 1 | 0 | 0 |  | In opdracht |  | < Vul hiernaast de juiste status en datum in.
900125976 | 80 | Brandmeldinstallatie | 758029 | Inspectie en onderhoud BMI 12m | Besluit bouwwerken leefomgeving: art. 6.32 / NEN 2654-1: art.5.5.1 en 5.5.2 |  | 12 | maand | rapport en aant. in logboek | controle/preventief onderh. | 2023-06-14 | 1 | 50B05 | TRIP VAN ZOUDTLANDTKAZERNE | D | Recreatiegebouw | 0 | 1 | DOSCO | DOSCO |  |  |  | 0 | 0 | 1 | 0 | 0 |  |  |  |  | In opdracht |  | < Vul hiernaast de juiste status en datum in.
900125976 | 80 | Brandmeldinstallatie | 758018 | RVB controle BMI 4m | Besluit bouwwerken leefomgeving: art. 6.32 / NEN 2654-1: art. 5.5.2.3 |  | 4 | maand | rapport en aant. in logboek | controle | 2024-02-07 | 3 | 50B05 | TRIP VAN ZOUDTLANDTKAZERNE | D | Recreatiegebouw | 0 | 1 | DOSCO | DOSCO | 0 | 1 | 0 | 0 | 0 | 1 | 0 | 0 | 0 | 1 | 0 | 0 | In opdracht |  | < Vul hiernaast de juiste status en datum in.
900125977 | 80 | Brandmeldinstallatie | 758019 | RVB controle BMI 4m | Besluit bouwwerken leefomgeving: art. 6.32 / NEN 2654-1: art. 5.5.2.3 |  | 4 | maand | rapport en aant. in logboek | controle | 2023-11-07 | 3 | 50E03 | VLIEGBASIS GILZE-RIJEN | 614 | Vliegtuigshelter | 0 | 01 | CLSK | CLSK | 0 | 0 | 1 | 0 | 0 | 0 | 1 | 0 | 0 | 0 | 1 | 0 | In opdracht |  | < Vul hiernaast de juiste status en datum in.
900125977 | 80 | Brandmeldinstallatie | 758030 | Inspectie en onderhoud BMI 12m | Besluit bouwwerken leefomgeving: art. 6.32 / NEN 2654-1: art.5.5.1 en 5.5.2 |  | 12 | maand | rapport en aant. in logboek | controle/preventief onderh. | 2023-03-10 | 1 | 50E03 | VLIEGBASIS GILZE-RIJEN | 614 | Vliegtuigshelter | 0 | 01 | CLSK | CLSK | 0 | 0 | 1 | 0 | 0 | [7 empty] | In opdracht |  | < Vul hiernaast de juiste status en datum in.
900125980 | 80 | Brandmeldinstallatie | 758031 | Inspectie en onderhoud BMI 12m | Besluit bouwwerken leefomgeving: art. 6.32 / NEN 2654-1: art.5.5.1 en 5.5.2 |  | 12 | maand | rapport en aant. in logboek | controle/preventief onderh. | 2021-03-10 | 1 | 50E03 | VLIEGBASIS GILZE-RIJEN | 615 | Vliegtuigshelter | 0 | 01 | CLSK | CLSK | 0 | 0 | 1 | 0 | 0 | [7 empty] | In opdracht |  | < Vul hiernaast de juiste status en datum in.
900125980 | 80 | Brandmeldinstallatie | 758020 | RVB controle BMI 4m | Besluit bouwwerken leefomgeving: art. 6.32 / NEN 2654-1: art. 5.5.2.3 |  | 4 | maand | rapport en aant. in logboek | controle | 2023-11-07 | 3 | 50E03 | VLIEGBASIS GILZE-RIJEN | 615 | Vliegtuigshelter | 0 | 01 | CLSK | CLSK | 0 | 0 | 1 | 0 | 0 | 0 | 1 | 0 | 0 | 0 | 1 | 0 | In opdracht |  | < Vul hiernaast de juiste status en datum in.
900125981 | 80 | Brandmeldinstallatie | 758021 | RVB controle BMI 4m | Besluit bouwwerken leefomgeving: art. 6.32 / NEN 2654-1: art. 5.5.2.3 |  | 4 | maand | rapport en aant. in logboek | controle | 2023-11-07 | 3 | 50E03 | VLIEGBASIS GILZE-RIJEN | 616 | Vliegtuigshelter | 0 | 01 | CLSK | CLSK | 0 | 0 | 1 | 0 | 0 | 0 | 1 | 0 | 0 | 0 | 1 | 0 | In opdracht |  | < Vul hiernaast de juiste status en datum in.
900125981 | 80 | Brandmeldinstallatie | 758032 | Inspectie en onderhoud BMI 12m | Besluit bouwwerken leefomgeving: art. 6.32 / NEN 2654-1: art.5.5.1 en 5.5.2 |  | 12 | maand | rapport en aant. in logboek | controle/preventief onderh. | 2023-03-10 | 1 | 50E03 | VLIEGBASIS GILZE-RIJEN | 616 | Vliegtuigshelter | 0 | 01 | CLSK | CLSK | 0 | 0 | 1 | 0 | 0 | [7 empty] | In opdracht |  | < Vul hiernaast de juiste status en datum in.
900125982 | 80 | Brandmeldinstallatie | 758033 | Inspectie en onderhoud BMI 12m | Besluit bouwwerken leefomgeving: art. 6.32 / NEN 2654-1: art.5.5.1 en 5.5.2 |  | 12 | maand | rapport en aant. in logboek | controle/preventief onderh. | 2023-02-24 | 1 | 50E03 | VLIEGBASIS GILZE-RIJEN | 617 | Vliegtuigshelter | 0 | 01 | CLSK | CLSK | 0 | 1 | 0 | 0 | [7 empty] | 0 | In opdracht |  | < Vul hiernaast de juiste status en datum in.
900125982 | 80 | Brandmeldinstallatie | 758022 | RVB controle BMI 4m | Besluit bouwwerken leefomgeving: art. 6.32 / NEN 2654-1: art. 5.5.2.3 |  | 4 | maand | rapport en aant. in logboek | controle | 2023-11-07 | 3 | 50E03 | VLIEGBASIS GILZE-RIJEN | 617 | Vliegtuigshelter | 0 | 01 | CLSK | CLSK | 0 | 0 | 1 | 0 | 0 | 0 | 1 | 0 | 0 | 0 | 1 | 0 | In opdracht |  | < Vul hiernaast de juiste status en datum in.
900125983 | 80 | Brandmeldinstallatie | 758023 | RVB controle BMI 4m | Besluit bouwwerken leefomgeving: art. 6.32 / NEN 2654-1: art. 5.5.2.3 |  | 4 | maand | rapport en aant. in logboek | controle | 2023-11-07 | 3 | 50E03 | VLIEGBASIS GILZE-RIJEN | 618 | Vliegtuigshelter | 0 | 01 | CLSK | CLSK | 0 | 0 | 1 | 0 | 0 | 0 | 1 | 0 | 0 | 0 | 1 | 0 | In opdracht |  | < Vul hiernaast de juiste status en datum in.
900125983 | 80 | Brandmeldinstallatie | 758034 | Inspectie en onderhoud BMI 12m | Besluit bouwwerken leefomgeving: art. 6.32 / NEN 2654-1: art.5.5.1 en 5.5.2 |  | 12 | maand | rapport en aant. in logboek | controle/preventief onderh. | 2021-03-11 | 1 | 50E03 | VLIEGBASIS GILZE-RIJEN | 618 | Vliegtuigshelter | 0 | 01 | CLSK | CLSK | 0 | 0 | 1 | 0 | 0 | [7 empty] | In opdracht |  | < Vul hiernaast de juiste status en datum in.
900126326 | 80 | Brandmeldinstallatie | 759482 | RVB controle BMI 4m | Besluit bouwwerken leefomgeving: art. 6.32 / NEN 2654-1: art. 5.5.2.3 |  | 4 | maand | rapport en aant. in logboek | controle | 2023-10-19 | 3 | 50B05 | TRIP VAN ZOUDTLANDTKAZERNE | R | Lesgebouw | 0 | 0.01 | DOSCO | DOSCO | 0 | 1 | 0 | 0 | 0 | 1 | 0 | 0 | 0 | 1 | 0 | 0 | In opdracht |  | < Vul hiernaast de juiste status en datum in.
900126326 | 80 | Brandmeldinstallatie | 759483 | Inspectie en onderhoud BMI 12m | Besluit bouwwerken leefomgeving: art. 6.32 / NEN 2654-1: art.5.5.1 en 5.5.2 |  | 12 | maand | rapport en aant. in logboek | controle/preventief onderh. | 2023-04-12 | 1 | 50B05 | TRIP VAN ZOUDTLANDTKAZERNE | R | Lesgebouw | 0 | 0.01 | DOSCO | DOSCO |  | 0 | 0 | 1 | 0 | 0 | [6 empty] | In opdracht |  | < Vul hiernaast de juiste status en datum in.
900129226 | 80 | Brandmeldinstallatie | 776259 | Inspectie en onderhoud BMI 12m | Besluit bouwwerken leefomgeving: art. 6.32 / NEN 2654-1: art.5.5.1 en 5.5.2 |  | 12 | maand | rapport en aant. in logboek | controle/preventief onderh. | 2024-02-28 | 1 | 50B05 | TRIP VAN ZOUDTLANDTKAZERNE | 2 | Legering | 8 | 802 | DOSCO | DOSCO | 0 | 1 | 0 | 0 | [7 empty] | 0 | In opdracht |  | < Vul hiernaast de juiste status en datum in.
900129226 | 80 | Brandmeldinstallatie | 776257 | RVB controle BMI 4m | Besluit bouwwerken leefomgeving: art. 6.32 / NEN 2654-1: art. 5.5.2.3 |  | 4 | maand | rapport en aant. in logboek | controle | 2024-02-28 | 3 | 50B05 | TRIP VAN ZOUDTLANDTKAZERNE | 2 | Legering | 8 | 802 | DOSCO | DOSCO | 0 | 1 | 0 | 0 | 0 | 1 | 0 | 0 | 0 | 1 | 0 | 0 | In opdracht |  | < Vul hiernaast de juiste status en datum in.
900129228 | 80 | Brandmeldinstallatie | 776258 | RVB controle BMI 4m | Besluit bouwwerken leefomgeving: art. 6.32 / NEN 2654-1: art. 5.5.2.3 |  | 4 | maand | rapport en aant. in logboek | controle | 2024-02-27 | 3 | 50B05 | TRIP VAN ZOUDTLANDTKAZERNE | 3 | Legering | 8 | 802 | DOSCO | DOSCO | 0 | 1 | 0 | 0 | 0 | 1 | 0 | 0 | 0 | 1 | 0 | 0 | In opdracht |  | < Vul hiernaast de juiste status en datum in.
900129228 | 80 | Brandmeldinstallatie | 776260 | Inspectie en onderhoud BMI 12m | Besluit bouwwerken leefomgeving: art. 6.32 / NEN 2654-1: art.5.5.1 en 5.5.2 |  | 12 | maand | rapport en aant. in logboek | controle/preventief onderh. | 2024-02-27 | 1 | 50B05 | TRIP VAN ZOUDTLANDTKAZERNE | 3 | Legering | 8 | 802 | DOSCO | DOSCO | 0 | 1 | 0 | 0 | [7 empty] | 0 | In opdracht |  | < Vul hiernaast de juiste status en datum in.
900130931 | 80 | Brandmeldinstallatie | 786002 | Inspectie en onderhoud BMI 12m | Besluit bouwwerken leefomgeving: art. 6.32 / NEN 2654-1: art.5.5.1 en 5.5.2 |  | 12 | maand | rapport en aant. in logboek | controle/preventief onderh. | 2023-03-21 | 1 | 50E03 | VLIEGBASIS GILZE-RIJEN | 510 | Vliegtuigshelter | 0 | 1 | CLSK | CLSK | 0 | 0 | 1 | 0 | 0 | [7 empty] | In opdracht |  | < Vul hiernaast de juiste status en datum in.
900130931 | 80 | Brandmeldinstallatie | 785989 | RVB controle BMI 4m | Besluit bouwwerken leefomgeving: art. 6.32 / NEN 2654-1: art. 5.5.2.3 |  | 4 | maand | rapport en aant. in logboek | controle | 2023-11-07 | 3 | 50E03 | VLIEGBASIS GILZE-RIJEN | 510 | Vliegtuigshelter | 0 | 1 | CLSK | CLSK | 0 | 0 | 1 | 0 | 0 | 0 | 1 | 0 | 0 | 0 | 1 | 0 | In opdracht |  | < Vul hiernaast de juiste status en datum in.
900130932 | 80 | Brandmeldinstallatie | 785990 | RVB controle BMI 4m | Besluit bouwwerken leefomgeving: art. 6.32 / NEN 2654-1: art. 5.5.2.3 |  | 4 | maand | rapport en aant. in logboek | controle | 2023-11-07 | 3 | 50E03 | VLIEGBASIS GILZE-RIJEN | 511 | Vliegtuigshelter | 0 | 1 | CLSK | CLSK | 0 | 0 | 1 | 0 | 0 | 0 | 1 | 0 | 0 | 0 | 1 | 0 | In opdracht |  | < Vul hiernaast de juiste status en datum in.
900130932 | 80 | Brandmeldinstallatie | 786003 | Inspectie en onderhoud BMI 12m | Besluit bouwwerken leefomgeving: art. 6.32 / NEN 2654-1: art.5.5.1 en 5.5.2 |  | 12 | maand | rapport en aant. in logboek | controle/preventief onderh. | 2023-03-07 | 1 | 50E03 | VLIEGBASIS GILZE-RIJEN | 511 | Vliegtuigshelter | 0 | 1 | CLSK | CLSK | 0 | 0 | 1 | 0 | 0 | [7 empty] | In opdracht |  | < Vul hiernaast de juiste status en datum in.
900131092 | 80 | Brandmeldinstallatie | 787667 | RVB controle BMI 4m | Besluit bouwwerken leefomgeving: art. 6.32 / NEN 2654-1: art. 5.5.2.3 |  | 4 | maand | rapport en aant. in logboek | controle | 2024-02-01 | 3 | 49G01 | VLIEGBASIS WOENSDRECHT | 31 | Legeringsgebouw | 0 | 2 | CLSK | CLSK | 0 | 1 | 0 | 0 | 0 | 1 | 0 | 0 | 0 | 1 | 0 | 0 | In opdracht |  | < Vul hiernaast de juiste status en datum in.
900131092 | 80 | Brandmeldinstallatie | 787668 | Inspectie en onderhoud BMI 12m | Besluit bouwwerken leefomgeving: art. 6.32 / NEN 2654-1: art.5.5.1 en 5.5.2 |  | 12 | maand | rapport en aant. in logboek | controle/preventief onderh. | 2024-02-01 | 1 | 49G01 | VLIEGBASIS WOENSDRECHT | 31 | Legeringsgebouw | 0 | 2 | CLSK | CLSK | 0 | 1 | 0 | 0 | [7 empty] | 0 | In opdracht |  | < Vul hiernaast de juiste status en datum in.
900131092 | 80 | Brandmeldinstallatie | 880649 | Inspectiecertificaat gecertificeerde BMI 36m | Besluit bouwwerken leefomgeving: art. 6.32 |  | 36 | maand | rapport en certificaat | BMI | 2021-04-30 | 1 | 49G01 | VLIEGBASIS WOENSDRECHT | 31 | Legeringsgebouw | 0 | 2 | CLSK | CLSK |  | 0 | 0 | 1 | 0 | 0 | [6 empty] | In opdracht |  | < Vul hiernaast de juiste status en datum in.
900131146 | 80 | Brandmeldinstallatie | 787872 | RVB controle BMI 4m | Besluit bouwwerken leefomgeving: art. 6.32 / NEN 2654-1: art. 5.5.2.3 |  | 4 | maand | rapport en aant. in logboek | controle | 2024-01-10 | 3 | 50E03 | VLIEGBASIS GILZE-RIJEN | 760 | Legering | 0 | 04A | CLSK | CLSK | 1 | 0 | 0 | 0 | 1 | 0 | 0 | 0 | 1 | 0 | 0 | 0 | In opdracht |  | < Vul hiernaast de juiste status en datum in.
900131146 | 80 | Brandmeldinstallatie | 787884 | Inspectie en onderhoud BMI 12m | Besluit bouwwerken leefomgeving: art. 6.32 / NEN 2654-1: art.5.5.1 en 5.5.2 |  | 12 | maand | rapport en aant. in logboek | controle/preventief onderh. | 2024-01-10 | 1 | 50E03 | VLIEGBASIS GILZE-RIJEN | 760 | Legering | 0 | 04A | CLSK | CLSK | 1 | 0 | 0 | [7 empty] | 0 | 0 | In opdracht |  | < Vul hiernaast de juiste status en datum in.
900131150 | 80 | Brandmeldinstallatie | 787881 | Inspectie en onderhoud BMI 12m | Besluit bouwwerken leefomgeving: art. 6.32 / NEN 2654-1: art.5.5.1 en 5.5.2 |  | 12 | maand | rapport en aant. in logboek | controle/preventief onderh. | 2023-10-13 | 1 | 49F02 | ENGELBRECHT VAN NASSAUKAZERNE | B | Legeringsgebouw | 0 | 1 | CLAS | CLAS | [7 empty] | 0 | 0 | 1 | 0 | 0 | In opdracht |  | < Vul hiernaast de juiste status en datum in.
900131150 | 80 | Brandmeldinstallatie | 787869 | RVB controle BMI 4m | Besluit bouwwerken leefomgeving: art. 6.32 / NEN 2654-1: art. 5.5.2.3 |  | 4 | maand | rapport en aant. in logboek | controle | 2023-10-13 | 3 | 49F02 | ENGELBRECHT VAN NASSAUKAZERNE | B | Legeringsgebouw | 0 | 1 | CLAS | CLAS | 0 | 1 | 0 | 0 | 0 | 1 | 0 | 0 | 0 | 1 | 0 | 0 | In opdracht |  | < Vul hiernaast de juiste status en datum in.
900131151 | 80 | Brandmeldinstallatie | 787870 | RVB controle BMI 4m | Besluit bouwwerken leefomgeving: art. 6.32 / NEN 2654-1: art. 5.5.2.3 |  | 4 | maand | rapport en aant. in logboek | controle | 2023-10-06 | 3 | 49F02 | ENGELBRECHT VAN NASSAUKAZERNE | C | Legeringsgebouw | 0 | 1 | CLAS | CLAS | 0 | 1 | 0 | 0 | 0 | 1 | 0 | 0 | 0 | 1 | 0 | 0 | In opdracht |  | < Vul hiernaast de juiste status en datum in.
900131151 | 80 | Brandmeldinstallatie | 787882 | Inspectie en onderhoud BMI 12m | Besluit bouwwerken leefomgeving: art. 6.32 / NEN 2654-1: art.5.5.1 en 5.5.2 |  | 12 | maand | rapport en aant. in logboek | controle/preventief onderh. | 2023-10-06 | 1 | 49F02 | ENGELBRECHT VAN NASSAUKAZERNE | C | Legeringsgebouw | 0 | 1 | CLAS | CLAS | [7 empty] | 0 | 0 | 1 | 0 | 0 | In opdracht |  | < Vul hiernaast de juiste status en datum in.
900131151 | 80 | Brandmeldinstallatie | 880659 | Inspectiecertificaat gecertificeerde BMI 36m | Besluit bouwwerken leefomgeving: art. 6.32 |  | 36 | maand | rapport en certificaat | BMI | 2021-05-04 | 1 | 49F02 | ENGELBRECHT VAN NASSAUKAZERNE | C | Legeringsgebouw | 0 | 1 | CLAS | CLAS |  |  | 0 | 0 | 1 | 0 | 0 | [5 empty] | In opdracht |  | < Vul hiernaast de juiste status en datum in.
900131157 | 80 | Brandmeldinstallatie | 880660 | Inspectiecertificaat gecertificeerde BMI 36m | Besluit bouwwerken leefomgeving: art. 6.32 |  | 36 | maand | rapport en certificaat | BMI | 2021-04-30 | 1 | 49G01 | VLIEGBASIS WOENSDRECHT | B25 | Legeringsgebouw | 0 | B010 | CLSK | CLSK |  | 0 | 0 | 1 | 0 | 0 | [6 empty] | In opdracht |  | < Vul hiernaast de juiste status en datum in.
900131157 | 80 | Brandmeldinstallatie | 788021 | RVB controle BMI 4m | Besluit bouwwerken leefomgeving: art. 6.32 / NEN 2654-1: art. 5.5.2.3 |  | 4 | maand | rapport en aant. in logboek | controle | 2024-01-17 | 3 | 49G01 | VLIEGBASIS WOENSDRECHT | B25 | Legeringsgebouw | 0 | B010 | CLSK | CLSK | 1 | 0 | 0 | 0 | 1 | 0 | 0 | 0 | 1 | 0 | 0 | 0 | In opdracht |  | < Vul hiernaast de juiste status en datum in.
900131157 | 80 | Brandmeldinstallatie | 788023 | Inspectie en onderhoud BMI 12m | Besluit bouwwerken leefomgeving: art. 6.32 / NEN 2654-1: art.5.5.1 en 5.5.2 |  | 12 | maand | rapport en aant. in logboek | controle/preventief onderh. | 2024-01-17 | 1 | 49G01 | VLIEGBASIS WOENSDRECHT | B25 | Legeringsgebouw | 0 | B010 | CLSK | CLSK | 1 | 0 | 0 | [7 empty] | 0 | 0 | In opdracht |  | < Vul hiernaast de juiste status en datum in.
900131546 | 80 | Brandmeldinstallatie | 788991 | RVB controle BMI 4m | Besluit bouwwerken leefomgeving: art. 6.32 / NEN 2654-1: art. 5.5.2.3 |  | 4 | maand | rapport en aant. in logboek | controle | 2024-01-25 | 3 | 50E03 | VLIEGBASIS GILZE-RIJEN | 763 | Legering | 0 | 04A | CLSK | CLSK | 1 | 0 | 0 | 0 | 1 | 0 | 0 | 0 | 1 | 0 | 0 | 0 | In opdracht |  | < Vul hiernaast de juiste status en datum in.
900131546 | 80 | Brandmeldinstallatie | 788996 | Inspectie en onderhoud BMI 12m | Besluit bouwwerken leefomgeving: art. 6.32 / NEN 2654-1: art.5.5.1 en 5.5.2 |  | 12 | maand | rapport en aant. in logboek | controle/preventief onderh. | 2024-01-25 | 1 | 50E03 | VLIEGBASIS GILZE-RIJEN | 763 | Legering | 0 | 04A | CLSK | CLSK | 1 | 0 | 0 | [7 empty] | 0 | 0 | In opdracht |  | < Vul hiernaast de juiste status en datum in.
900131547 | 80 | Brandmeldinstallatie | 788994 | Inspectie en onderhoud BMI 12m | Besluit bouwwerken leefomgeving: art. 6.32 / NEN 2654-1: art.5.5.1 en 5.5.2 |  | 12 | maand | rapport en aant. in logboek | controle/preventief onderh. | 2023-01-04 | 1 | 50E03 | VLIEGBASIS GILZE-RIJEN | 329 | Legering (Categorie I en II) | 0 | B119 | CLSK | CLSK | 1 | 0 | 0 | [7 empty] | 0 | 0 | In opdracht |  | < Vul hiernaast de juiste status en datum in.
900131547 | 80 | Brandmeldinstallatie | 788989 | RVB controle BMI 4m | Besluit bouwwerken leefomgeving: art. 6.32 / NEN 2654-1: art. 5.5.2.3 |  | 4 | maand | rapport en aant. in logboek | controle | 2023-09-18 | 3 | 50E03 | VLIEGBASIS GILZE-RIJEN | 329 | Legering (Categorie I en II) | 0 | B119 | CLSK | CLSK | 1 | 0 | 0 | 0 | 1 | 0 | 0 | 0 | 1 | 0 | 0 | 0 | In opdracht |  | < Vul hiernaast de juiste status en datum in.
900131937 | 80 | Brandmeldinstallatie | 789570 | Inspectie en onderhoud BMI 12m | Besluit bouwwerken leefomgeving: art. 6.32 / NEN 2654-1: art.5.5.1 en 5.5.2 |  | 12 | maand | rapport en aant. in logboek | controle/preventief onderh. | 2024-01-24 | 1 | 50E03 | VLIEGBASIS GILZE-RIJEN | 103 | Legeringsgebouw | K1 | 028 | CLSK | CLSK | 1 | 0 | 0 | [7 empty] | 0 | 0 | In opdracht |  | < Vul hiernaast de juiste status en datum in.
900131937 | 80 | Brandmeldinstallatie | 789565 | RVB controle BMI 4m | Besluit bouwwerken leefomgeving: art. 6.32 / NEN 2654-1: art. 5.5.2.3 |  | 4 | maand | rapport en aant. in logboek | controle | 2024-01-24 | 3 | 50E03 | VLIEGBASIS GILZE-RIJEN | 103 | Legeringsgebouw | K1 | 028 | CLSK | CLSK | 1 | 0 | 0 | 0 | 1 | 0 | 0 | 0 | 1 | 0 | 0 | 0 | In opdracht |  | < Vul hiernaast de juiste status en datum in.
900131939 | 80 | Brandmeldinstallatie | 789566 | RVB controle BMI 4m | Besluit bouwwerken leefomgeving: art. 6.32 / NEN 2654-1: art. 5.5.2.3 |  | 4 | maand | rapport en aant. in logboek | controle | 2024-02-08 | 3 | 50E03 | VLIEGBASIS GILZE-RIJEN | 108 | Legeringsgebouw | 0 | 2 | CLSK | CLSK | 0 | 1 | 0 | 0 | 0 | 1 | 0 | 0 | 0 | 1 | 0 | 0 | In opdracht |  | < Vul hiernaast de juiste status en datum in.
900131939 | 80 | Brandmeldinstallatie | 789571 | Inspectie en onderhoud BMI 12m | Besluit bouwwerken leefomgeving: art. 6.32 / NEN 2654-1: art.5.5.1 en 5.5.2 |  | 12 | maand | rapport en aant. in logboek | controle/preventief onderh. | 2024-02-08 | 1 | 50E03 | VLIEGBASIS GILZE-RIJEN | 108 | Legeringsgebouw | 0 | 2 | CLSK | CLSK | 0 | 1 | 0 | 0 | [7 empty] | 0 | In opdracht |  | < Vul hiernaast de juiste status en datum in.
900131940 | 80 | Brandmeldinstallatie | 789572 | Inspectie en onderhoud BMI 12m | Besluit bouwwerken leefomgeving: art. 6.32 / NEN 2654-1: art.5.5.1 en 5.5.2 |  | 12 | maand | rapport en aant. in logboek | controle/preventief onderh. | 2024-02-08 | 1 | 50E03 | VLIEGBASIS GILZE-RIJEN | 112 | Legeringsgebouw | 0 | 1 | CLSK | CLSK | 0 | 1 | 0 | 0 | [7 empty] | 0 | In opdracht |  | < Vul hiernaast de juiste status en datum in.
900131940 | 80 | Brandmeldinstallatie | 789567 | RVB controle BMI 4m | Besluit bouwwerken leefomgeving: art. 6.32 / NEN 2654-1: art. 5.5.2.3 |  | 4 | maand | rapport en aant. in logboek | controle | 2023-10-30 | 3 | 50E03 | VLIEGBASIS GILZE-RIJEN | 112 | Legeringsgebouw | 0 | 1 | CLSK | CLSK | 0 | 1 | 0 | 0 | 0 | 1 | 0 | 0 | 0 | 1 | 0 | 0 | In opdracht |  | < Vul hiernaast de juiste status en datum in.
900131940 | 80 | Brandmeldinstallatie | 880688 | Inspectiecertificaat gecertificeerde BMI 36m | Besluit bouwwerken leefomgeving: art. 6.32 |  | 36 | maand | rapport en certificaat | BMI | 2024-02-08 | 1 | 50E03 | VLIEGBASIS GILZE-RIJEN | 112 | Legeringsgebouw | 0 | 1 | CLSK | CLSK | 0 | 1 | 0 | 0 | [8 empty] | In opdracht |  | < Vul hiernaast de juiste status en datum in.
900132344 | 80 | Brandmeldinstallatie | 880704 | Inspectiecertificaat gecertificeerde BMI 36m | Besluit bouwwerken leefomgeving: art. 6.32 |  | 36 | maand | rapport en certificaat | BMI | 2021-04-30 | 1 | 49G01 | VLIEGBASIS WOENSDRECHT | 261 | Legeringsgebouw | 0 | B5 | CLSK | CLSK |  | 0 | 0 | 1 | 0 | 0 | [6 empty] | In opdracht |  | < Vul hiernaast de juiste status en datum in.
900132344 | 80 | Brandmeldinstallatie | 801628 | Inspectie en onderhoud BMI 12m | Besluit bouwwerken leefomgeving: art. 6.32 / NEN 2654-1: art.5.5.1 en 5.5.2 |  | 12 | maand | rapport en aant. in logboek | controle/preventief onderh. | 2023-01-10 | 1 | 49G01 | VLIEGBASIS WOENSDRECHT | 261 | Legeringsgebouw | 0 | B5 | CLSK | CLSK | 1 | 0 | 0 | [7 empty] | 0 | 0 | In opdracht |  | < Vul hiernaast de juiste status en datum in.
900132344 | 80 | Brandmeldinstallatie | 801618 | RVB controle BMI 4m | Besluit bouwwerken leefomgeving: art. 6.32 / NEN 2654-1: art. 5.5.2.3 |  | 4 | maand | rapport en aant. in logboek | controle | 2023-09-18 | 3 | 49G01 | VLIEGBASIS WOENSDRECHT | 261 | Legeringsgebouw | 0 | B5 | CLSK | CLSK | 1 | 0 | 0 | 0 | 1 | 0 | 0 | 0 | 1 | 0 | 0 | 0 | In opdracht |  | < Vul hiernaast de juiste status en datum in.
900132346 | 80 | Brandmeldinstallatie | 801619 | RVB controle BMI 4m | Besluit bouwwerken leefomgeving: art. 6.32 / NEN 2654-1: art. 5.5.2.3 |  | 4 | maand | rapport en aant. in logboek | controle | 2023-11-10 | 3 | 49G01 | VLIEGBASIS WOENSDRECHT | 702 | Legeringsgebouw | 0 | 0.01 | CLSK | CLSK | 0 | 0 | 1 | 0 | 0 | 0 | 1 | 0 | 0 | 0 | 1 | 0 | In opdracht |  | < Vul hiernaast de juiste status en datum in.
900132346 | 80 | Brandmeldinstallatie | 801629 | Inspectie en onderhoud BMI 12m | Besluit bouwwerken leefomgeving: art. 6.32 / NEN 2654-1: art.5.5.1 en 5.5.2 |  | 12 | maand | rapport en aant. in logboek | controle/preventief onderh. | 2023-11-10 | 1 | 49G01 | VLIEGBASIS WOENSDRECHT | 702 | Legeringsgebouw | 0 | 0.01 | CLSK | CLSK | [8 empty] | 0 | 0 | 1 | 0 | In opdracht |  | < Vul hiernaast de juiste status en datum in.
900132346 | 80 | Brandmeldinstallatie | 880705 | Inspectiecertificaat gecertificeerde BMI 36m | Besluit bouwwerken leefomgeving: art. 6.32 |  | 36 | maand | rapport en certificaat | BMI |  | 1 | 49G01 | VLIEGBASIS WOENSDRECHT | 702 | Legeringsgebouw | 0 | 0.01 | CLSK | CLSK | [12 empty] | In opdracht |  | < Vul hiernaast de juiste status en datum in.
900132348 | 80 | Brandmeldinstallatie | 880706 | Inspectiecertificaat gecertificeerde BMI 36m | Besluit bouwwerken leefomgeving: art. 6.32 |  | 36 | maand | rapport en certificaat | BMI | 2021-04-30 | 1 | 49G01 | VLIEGBASIS WOENSDRECHT | B04 | Legeringsgebouw | 0 | 14 | CLSK | CLSK |  | 0 | 0 | 1 | 0 | 0 | [6 empty] | In opdracht |  | < Vul hiernaast de juiste status en datum in.
900132348 | 80 | Brandmeldinstallatie | 801630 | Inspectie en onderhoud BMI 12m | Besluit bouwwerken leefomgeving: art. 6.32 / NEN 2654-1: art.5.5.1 en 5.5.2 |  | 12 | maand | rapport en aant. in logboek | controle/preventief onderh. | 2024-02-01 | 1 | 49G01 | VLIEGBASIS WOENSDRECHT | B04 | Legeringsgebouw | 0 | 14 | CLSK | CLSK | 0 | 1 | 0 | 0 | [7 empty] | 0 | In opdracht |  | < Vul hiernaast de juiste status en datum in.
900132348 | 80 | Brandmeldinstallatie | 801620 | RVB controle BMI 4m | Besluit bouwwerken leefomgeving: art. 6.32 / NEN 2654-1: art. 5.5.2.3 |  | 4 | maand | rapport en aant. in logboek | controle | 2024-02-01 | 3 | 49G01 | VLIEGBASIS WOENSDRECHT | B04 | Legeringsgebouw | 0 | 14 | CLSK | CLSK | 0 | 1 | 0 | 0 | 0 | 1 | 0 | 0 | 0 | 1 | 0 | 0 | In opdracht |  | < Vul hiernaast de juiste status en datum in.
900132351 | 80 | Brandmeldinstallatie | 801632 | Inspectie en onderhoud BMI 12m | Besluit bouwwerken leefomgeving: art. 6.32 / NEN 2654-1: art.5.5.1 en 5.5.2 |  | 12 | maand | rapport en aant. in logboek | controle/preventief onderh. | 2024-01-15 | 1 | 50E03 | VLIEGBASIS GILZE-RIJEN | 761 | Legering | 0 | 04A | CLSK | CLSK | 1 | 0 | 0 | [7 empty] | 0 | 0 | In opdracht |  | < Vul hiernaast de juiste status en datum in.
900132351 | 80 | Brandmeldinstallatie | 801622 | RVB controle BMI 4m | Besluit bouwwerken leefomgeving: art. 6.32 / NEN 2654-1: art. 5.5.2.3 |  | 4 | maand | rapport en aant. in logboek | controle | 2024-01-15 | 3 | 50E03 | VLIEGBASIS GILZE-RIJEN | 761 | Legering | 0 | 04A | CLSK | CLSK | 1 | 0 | 0 | 0 | 1 | 0 | 0 | 0 | 1 | 0 | 0 | 0 | In opdracht |  | < Vul hiernaast de juiste status en datum in.
900132353 | 80 | Brandmeldinstallatie | 801623 | RVB controle BMI 4m | Besluit bouwwerken leefomgeving: art. 6.32 / NEN 2654-1: art. 5.5.2.3 |  | 4 | maand | rapport en aant. in logboek | controle | 2023-10-24 | 3 | 50E03 | VLIEGBASIS GILZE-RIJEN | 762 | Legering | 0 | 04A | CLSK | CLSK | 0 | 1 | 0 | 0 | 0 | 1 | 0 | 0 | 0 | 1 | 0 | 0 | In opdracht |  | < Vul hiernaast de juiste status en datum in.
900132353 | 80 | Brandmeldinstallatie | 801633 | Inspectie en onderhoud BMI 12m | Besluit bouwwerken leefomgeving: art. 6.32 / NEN 2654-1: art.5.5.1 en 5.5.2 |  | 12 | maand | rapport en aant. in logboek | controle/preventief onderh. | 2023-01-03 | 1 | 50E03 | VLIEGBASIS GILZE-RIJEN | 762 | Legering | 0 | 04A | CLSK | CLSK | 1 | 0 | 0 | [7 empty] | 0 | 0 | In opdracht |  | < Vul hiernaast de juiste status en datum in.
900132500 | 80 | Brandmeldinstallatie | 801985 | RVB controle BMI 4m | Besluit bouwwerken leefomgeving: art. 6.32 / NEN 2654-1: art. 5.5.2.3 |  | 4 | maand | rapport en aant. in logboek | controle | 2023-11-23 | 3 | 49G01 | VLIEGBASIS WOENSDRECHT | B03 | Legeringsgebouw | 0 | 53 | CLSK | CLSK | 0 | 0 | 1 | 0 | 0 | 0 | 1 | 0 | 0 | 0 | 1 | 0 | In opdracht |  | < Vul hiernaast de juiste status en datum in.
900132500 | 80 | Brandmeldinstallatie | 801986 | Inspectie en onderhoud BMI 12m | Besluit bouwwerken leefomgeving: art. 6.32 / NEN 2654-1: art.5.5.1 en 5.5.2 |  | 12 | maand | rapport en aant. in logboek | controle/preventief onderh. | 2023-11-23 | 1 | 49G01 | VLIEGBASIS WOENSDRECHT | B03 | Legeringsgebouw | 0 | 53 | CLSK | CLSK | [8 empty] | 0 | 0 | 1 | 0 | In opdracht |  | < Vul hiernaast de juiste status en datum in.
900132787 | 80 | Brandmeldinstallatie | 802518 | RVB controle BMI 4m | Besluit bouwwerken leefomgeving: art. 6.32 / NEN 2654-1: art. 5.5.2.3 |  | 4 | maand | rapport en aant. in logboek | controle | 2024-01-10 | 3 | 50E03 | VLIEGBASIS GILZE-RIJEN | 361 | Legering (Categorie III) | 0 | 111 | CLSK | CLSK | 1 | 0 | 0 | 0 | 1 | 0 | 0 | 0 | 1 | 0 | 0 | 0 | In opdracht |  | < Vul hiernaast de juiste status en datum in.
900132787 | 80 | Brandmeldinstallatie | 802521 | Inspectie en onderhoud BMI 12m | Besluit bouwwerken leefomgeving: art. 6.32 / NEN 2654-1: art.5.5.1 en 5.5.2 |  | 12 | maand | rapport en aant. in logboek | controle/preventief onderh. | 2024-01-10 | 1 | 50E03 | VLIEGBASIS GILZE-RIJEN | 361 | Legering (Categorie III) | 0 | 111 | CLSK | CLSK | 1 | 0 | 0 | [7 empty] | 0 | 0 | In opdracht |  | < Vul hiernaast de juiste status en datum in.
900136893 | 80 | Brandmeldinstallatie | 836701 | Inspectie en onderhoud BMI 12m | Besluit bouwwerken leefomgeving: art. 6.32 / NEN 2654-1: art.5.5.1 en 5.5.2 |  | 12 | maand | rapport en aant. in logboek | controle/preventief onderh. | 2023-03-02 | 1 | 49G01 | VLIEGBASIS WOENSDRECHT | 299 | Bedrijfsstoffenopslag | 0 | 1 | CLSK | CLSK | 0 | 0 | 1 | 0 | 0 | [7 empty] | In opdracht |  | < Vul hiernaast de juiste status en datum in.
900136893 | 80 | Brandmeldinstallatie | 836683 | RVB controle BMI 4m | Besluit bouwwerken leefomgeving: art. 6.32 / NEN 2654-1: art. 5.5.2.3 |  | 4 | maand | rapport en aant. in logboek | controle | 2023-11-09 | 3 | 49G01 | VLIEGBASIS WOENSDRECHT | 299 | Bedrijfsstoffenopslag | 0 | 1 | CLSK | CLSK | 0 | 0 | 1 | 0 | 0 | 0 | 1 | 0 | 0 | 0 | 1 | 0 | In opdracht |  | < Vul hiernaast de juiste status en datum in.
900136951 | 80 | Brandmeldinstallatie | 836684 | RVB controle BMI 4m | Besluit bouwwerken leefomgeving: art. 6.32 / NEN 2654-1: art. 5.5.2.3 |  | 4 | maand | rapport en aant. in logboek | controle | 2024-01-10 | 3 | 49G01 | VLIEGBASIS WOENSDRECHT | 438 | Magazijn | 0 | 1 | CLSK | CLSK | 1 | 0 | 0 | 0 | 1 | 0 | 0 | 0 | 1 | 0 | 0 | 0 | In opdracht |  | < Vul hiernaast de juiste status en datum in.
900136951 | 80 | Brandmeldinstallatie | 836702 | Inspectie en onderhoud BMI 12m | Besluit bouwwerken leefomgeving: art. 6.32 / NEN 2654-1: art.5.5.1 en 5.5.2 |  | 12 | maand | rapport en aant. in logboek | controle/preventief onderh. | 2024-01-10 | 1 | 49G01 | VLIEGBASIS WOENSDRECHT | 438 | Magazijn | 0 | 1 | CLSK | CLSK | 1 | 0 | 0 | [7 empty] | 0 | 0 | In opdracht |  | < Vul hiernaast de juiste status en datum in.
900136955 | 80 | Brandmeldinstallatie | 836703 | Inspectie en onderhoud BMI 12m | Besluit bouwwerken leefomgeving: art. 6.32 / NEN 2654-1: art.5.5.1 en 5.5.2 |  | 12 | maand | rapport en aant. in logboek | controle/preventief onderh. | 2024-02-08 | 1 | 49G01 | VLIEGBASIS WOENSDRECHT | 732 | Motorenwerkplaats | 0 | 1 | CLSK | CLSK | 0 | 1 | 0 | 0 | [7 empty] | 0 | In opdracht |  | < Vul hiernaast de juiste status en datum in.
900136955 | 80 | Brandmeldinstallatie | 836685 | RVB controle BMI 4m | Besluit bouwwerken leefomgeving: art. 6.32 / NEN 2654-1: art. 5.5.2.3 |  | 4 | maand | rapport en aant. in logboek | controle | 2024-02-08 | 3 | 49G01 | VLIEGBASIS WOENSDRECHT | 732 | Motorenwerkplaats | 0 | 1 | CLSK | CLSK | 0 | 1 | 0 | 0 | 0 | 1 | 0 | 0 | 0 | 1 | 0 | 0 | In opdracht |  | < Vul hiernaast de juiste status en datum in.
900136957 | 80 | Brandmeldinstallatie | 836686 | RVB controle BMI 4m | Besluit bouwwerken leefomgeving: art. 6.32 / NEN 2654-1: art. 5.5.2.3 |  | 4 | maand | rapport en aant. in logboek | controle | 2023-11-09 | 3 | 49G01 | VLIEGBASIS WOENSDRECHT | B08 | Kantoor Materieeldienst KMSL | 0 | 20C | CLSK | CLSK | 0 | 0 | 1 | 0 | 0 | 0 | 1 | 0 | 0 | 0 | 1 | 0 | In opdracht |  | < Vul hiernaast de juiste status en datum in.
900136957 | 80 | Brandmeldinstallatie | 836704 | Inspectie en onderhoud BMI 12m | Besluit bouwwerken leefomgeving: art. 6.32 / NEN 2654-1: art.5.5.1 en 5.5.2 |  | 12 | maand | rapport en aant. in logboek | controle/preventief onderh. | 2023-11-09 | 1 | 49G01 | VLIEGBASIS WOENSDRECHT | B08 | Kantoor Materieeldienst KMSL | 0 | 20C | CLSK | CLSK | [8 empty] | 0 | 0 | 1 | 0 | In opdracht |  | < Vul hiernaast de juiste status en datum in.
900137596 | 80 | Brandmeldinstallatie | 838642 | RVB controle BMI 4m | Besluit bouwwerken leefomgeving: art. 6.32 / NEN 2654-1: art. 5.5.2.3 |  | 4 | maand | rapport en aant. in logboek | controle | 2023-10-18 | 3 | 44D02 | KONINKLIJKE MILITAIRE ACADEMIE | 1 | Tijdelijke legering ivm verbouwing gebouw A | 0 | 1 | DOSCO | DOSCO | 0 | 1 | 0 | 0 | 0 | 1 | 0 | 0 | 0 | 1 | 0 | 0 | In opdracht |  | < Vul hiernaast de juiste status en datum in.
900137596 | 80 | Brandmeldinstallatie | 838646 | Inspectie en onderhoud BMI 12m | Besluit bouwwerken leefomgeving: art. 6.32 / NEN 2654-1: art.5.5.1 en 5.5.2 |  | 12 | maand | rapport en aant. in logboek | controle/preventief onderh. | 2023-06-13 | 1 | 44D02 | KONINKLIJKE MILITAIRE ACADEMIE | 1 | Tijdelijke legering ivm verbouwing gebouw A | 0 | 1 | DOSCO | DOSCO |  |  |  | 0 | 0 | 1 | 0 | 0 |  |  |  |  | In opdracht |  | < Vul hiernaast de juiste status en datum in.
900137605 | 80 | Brandmeldinstallatie | 838647 | Inspectie en onderhoud BMI 12m | Besluit bouwwerken leefomgeving: art. 6.32 / NEN 2654-1: art.5.5.1 en 5.5.2 |  | 12 | maand | rapport en aant. in logboek | controle/preventief onderh. |  | 1 | 44D02 | KONINKLIJKE MILITAIRE ACADEMIE | L | Prins Bernhard Paviljoen | 0 | 35 | DOSCO | DOSCO | [12 empty] | In opdracht |  | < Vul hiernaast de juiste status en datum in.
900137605 | 80 | Brandmeldinstallatie | 838643 | RVB controle BMI 4m | Besluit bouwwerken leefomgeving: art. 6.32 / NEN 2654-1: art. 5.5.2.3 |  | 4 | maand | rapport en aant. in logboek | controle | 2023-09-19 | 3 | 44D02 | KONINKLIJKE MILITAIRE ACADEMIE | L | Prins Bernhard Paviljoen | 0 | 35 | DOSCO | DOSCO | 1 | 0 | 0 | 0 | 1 | 0 | 0 | 0 | 1 | 0 | 0 | 0 | In opdracht |  | < Vul hiernaast de juiste status en datum in.
900140562 | 80 | Brandmeldinstallatie | 845035 | RVB controle BMI 4m | Besluit bouwwerken leefomgeving: art. 6.32 / NEN 2654-1: art. 5.5.2.3 |  | 4 | maand | rapport en aant. in logboek | controle | 2023-10-18 | 3 | 49F02 | ENGELBRECHT VAN NASSAUKAZERNE | U | Lesgebouw | 0 | 01 | CLAS | CLAS | 0 | 1 | 0 | 0 | 0 | 1 | 0 | 0 | 0 | 1 | 0 | 0 | In opdracht |  | < Vul hiernaast de juiste status en datum in.
900140562 | 80 | Brandmeldinstallatie | 845036 | Inspectie en onderhoud BMI 12m | Besluit bouwwerken leefomgeving: art. 6.32 / NEN 2654-1: art.5.5.1 en 5.5.2 |  | 12 | maand | rapport en aant. in logboek | controle/preventief onderh. | 2023-10-18 | 1 | 49F02 | ENGELBRECHT VAN NASSAUKAZERNE | U | Lesgebouw | 0 | 01 | CLAS | CLAS | [7 empty] | 0 | 0 | 1 | 0 | 0 | In opdracht |  | < Vul hiernaast de juiste status en datum in.
900141452 | 80 | Brandmeldinstallatie | 863982 | Inspectie en onderhoud BMI 12m | Besluit bouwwerken leefomgeving: art. 6.32 / NEN 2654-1: art.5.5.1 en 5.5.2 |  | 12 | maand | rapport en aant. in logboek | controle/preventief onderh. | 2024-02-07 | 1 | 50E03 | VLIEGBASIS GILZE-RIJEN | 104 | Legeringsgebouw | K1 | 028 | CLSK | CLSK | 0 | 1 | 0 | 0 | [7 empty] | 0 | In opdracht |  | < Vul hiernaast de juiste status en datum in.
900141452 | 80 | Brandmeldinstallatie | 863977 | RVB controle BMI 4m | Besluit bouwwerken leefomgeving: art. 6.32 / NEN 2654-1: art. 5.5.2.3 |  | 4 | maand | rapport en aant. in logboek | controle | 2024-02-07 | 3 | 50E03 | VLIEGBASIS GILZE-RIJEN | 104 | Legeringsgebouw | K1 | 028 | CLSK | CLSK | 0 | 1 | 0 | 0 | 0 | 1 | 0 | 0 | 0 | 1 | 0 | 0 | In opdracht |  | < Vul hiernaast de juiste status en datum in.
900141453 | 80 | Brandmeldinstallatie | 863978 | RVB controle BMI 4m | Besluit bouwwerken leefomgeving: art. 6.32 / NEN 2654-1: art. 5.5.2.3 |  | 4 | maand | rapport en aant. in logboek | controle | 2024-01-25 | 3 | 50E03 | VLIEGBASIS GILZE-RIJEN | 105 | Legeringsgebouw | 0 | 3 | CLSK | CLSK | 1 | 0 | 0 | 0 | 1 | 0 | 0 | 0 | 1 | 0 | 0 | 0 | In opdracht |  | < Vul hiernaast de juiste status en datum in.
900141453 | 80 | Brandmeldinstallatie | 863983 | Inspectie en onderhoud BMI 12m | Besluit bouwwerken leefomgeving: art. 6.32 / NEN 2654-1: art.5.5.1 en 5.5.2 |  | 12 | maand | rapport en aant. in logboek | controle/preventief onderh. | 2024-01-25 | 1 | 50E03 | VLIEGBASIS GILZE-RIJEN | 105 | Legeringsgebouw | 0 | 3 | CLSK | CLSK | 1 | 0 | 0 | [7 empty] | 0 | 0 | In opdracht |  | < Vul hiernaast de juiste status en datum in.
900141469 | 80 | Brandmeldinstallatie | 863984 | Inspectie en onderhoud BMI 12m | Besluit bouwwerken leefomgeving: art. 6.32 / NEN 2654-1: art.5.5.1 en 5.5.2 |  | 12 | maand | rapport en aant. in logboek | controle/preventief onderh. | 2024-02-07 | 1 | 50E03 | VLIEGBASIS GILZE-RIJEN | 113 | Legeringsgebouw | 0 | 01 | CLSK | CLSK | 0 | 1 | 0 | 0 | [7 empty] | 0 | In opdracht |  | < Vul hiernaast de juiste status en datum in.
900141469 | 80 | Brandmeldinstallatie | 863979 | RVB controle BMI 4m | Besluit bouwwerken leefomgeving: art. 6.32 / NEN 2654-1: art. 5.5.2.3 |  | 4 | maand | rapport en aant. in logboek | controle | 2024-02-07 | 3 | 50E03 | VLIEGBASIS GILZE-RIJEN | 113 | Legeringsgebouw | 0 | 01 | CLSK | CLSK | 0 | 1 | 0 | 0 | 0 | 1 | 0 | 0 | 0 | 1 | 0 | 0 | In opdracht |  | < Vul hiernaast de juiste status en datum in.
900141489 | 80 | Brandmeldinstallatie | 863981 | Inspectie en onderhoud BMI 12m | Besluit bouwwerken leefomgeving: art. 6.32 / NEN 2654-1: art.5.5.1 en 5.5.2 |  | 12 | maand | rapport en aant. in logboek | controle/preventief onderh. | 2023-11-22 | 1 | 44D02 | KONINKLIJKE MILITAIRE ACADEMIE | F | Prins Maurits Paviljoen | 0 | 21 | DOSCO | DOSCO | [8 empty] | 0 | 0 | 1 | 0 | In opdracht |  | < Vul hiernaast de juiste status en datum in.
900141489 | 80 | Brandmeldinstallatie | 863976 | RVB controle BMI 4m | Besluit bouwwerken leefomgeving: art. 6.32 / NEN 2654-1: art. 5.5.2.3 |  | 4 | maand | rapport en aant. in logboek | controle | 2023-11-22 | 3 | 44D02 | KONINKLIJKE MILITAIRE ACADEMIE | F | Prins Maurits Paviljoen | 0 | 21 | DOSCO | DOSCO | 0 | 0 | 1 | 0 | 0 | 0 | 1 | 0 | 0 | 0 | 1 | 0 | In opdracht |  | < Vul hiernaast de juiste status en datum in.
900141546 | 80 | Brandmeldinstallatie | 864192 | RVB controle BMI 4m | Besluit bouwwerken leefomgeving: art. 6.32 / NEN 2654-1: art. 5.5.2.3 |  | 4 | maand | rapport en aant. in logboek | controle | 2023-11-22 | 3 | 44D02 | KONINKLIJKE MILITAIRE ACADEMIE | F | Prins Maurits Paviljoen | 0 | 009 | DOSCO | DOSCO | 0 | 0 | 1 | 0 | 0 | 0 | 1 | 0 | 0 | 0 | 1 | 0 | In opdracht |  | < Vul hiernaast de juiste status en datum in.
900141546 | 80 | Brandmeldinstallatie | 864195 | Inspectie en onderhoud BMI 12m | Besluit bouwwerken leefomgeving: art. 6.32 / NEN 2654-1: art.5.5.1 en 5.5.2 |  | 12 | maand | rapport en aant. in logboek | controle/preventief onderh. | 2023-11-22 | 1 | 44D02 | KONINKLIJKE MILITAIRE ACADEMIE | F | Prins Maurits Paviljoen | 0 | 009 | DOSCO | DOSCO | [8 empty] | 0 | 0 | 1 | 0 | In opdracht |  | < Vul hiernaast de juiste status en datum in.
900141591 | 80 | Brandmeldinstallatie | 864320 | RVB controle BMI 4m | Besluit bouwwerken leefomgeving: art. 6.32 / NEN 2654-1: art. 5.5.2.3 |  | 4 | maand | rapport en aant. in logboek | controle | 2024-02-14 | 3 | 44G04 | LCW DONGEN | AQ | Kantoorgebouw | 0 | 1 | DOSCO | DOSCO | 0 | 1 | 0 | 0 | 0 | 1 | 0 | 0 | 0 | 1 | 0 | 0 | In opdracht |  | < Vul hiernaast de juiste status en datum in.
900141591 | 80 | Brandmeldinstallatie | 864321 | Inspectie en onderhoud BMI 12m | Besluit bouwwerken leefomgeving: art. 6.32 / NEN 2654-1: art.5.5.1 en 5.5.2 |  | 12 | maand | rapport en aant. in logboek | controle/preventief onderh. | 2024-02-14 | 1 | 44G04 | LCW DONGEN | AQ | Kantoorgebouw | 0 | 1 | DOSCO | DOSCO | 0 | 1 | 0 | 0 | [7 empty] | 0 | In opdracht |  | < Vul hiernaast de juiste status en datum in.
900141618 | 80 | Brandmeldinstallatie | 864504 | RVB controle BMI 4m | Besluit bouwwerken leefomgeving: art. 6.32 / NEN 2654-1: art. 5.5.2.3 |  | 4 | maand | rapport en aant. in logboek | controle | 2023-10-05 | 3 | 50B05 | TRIP VAN ZOUDTLANDTKAZERNE | L | Kantoorgebouw | 0 | 1 | DOSCO | DOSCO | 0 | 1 | 0 | 0 | 0 | 1 | 0 | 0 | 0 | 1 | 0 | 0 | In opdracht |  | < Vul hiernaast de juiste status en datum in.
900141618 | 80 | Brandmeldinstallatie | 864510 | Inspectie en onderhoud BMI 12m | Besluit bouwwerken leefomgeving: art. 6.32 / NEN 2654-1: art.5.5.1 en 5.5.2 |  | 12 | maand | rapport en aant. in logboek | controle/preventief onderh. | 2023-05-11 | 1 | 50B05 | TRIP VAN ZOUDTLANDTKAZERNE | L | Kantoorgebouw | 0 | 1 | DOSCO | DOSCO |  |  | 0 | 0 | 1 | 0 | 0 | [5 empty] | In opdracht |  | < Vul hiernaast de juiste status en datum in.
900141642 | 80 | Brandmeldinstallatie | 864511 | Inspectie en onderhoud BMI 12m | Besluit bouwwerken leefomgeving: art. 6.32 / NEN 2654-1: art.5.5.1 en 5.5.2 |  | 12 | maand | rapport en aant. in logboek | controle/preventief onderh. | 2024-02-05 | 1 | 49G01 | VLIEGBASIS WOENSDRECHT | 602 | Brandweerkazerne | 0 | 37 | CLSK | CLSK | 0 | 1 | 0 | 0 | [7 empty] | 0 | In opdracht |  | < Vul hiernaast de juiste status en datum in.
900141642 | 80 | Brandmeldinstallatie | 864505 | RVB controle BMI 4m | Besluit bouwwerken leefomgeving: art. 6.32 / NEN 2654-1: art. 5.5.2.3 |  | 4 | maand | rapport en aant. in logboek | controle | 2023-10-20 | 3 | 49G01 | VLIEGBASIS WOENSDRECHT | 602 | Brandweerkazerne | 0 | 37 | CLSK | CLSK | 0 | 1 | 0 | 0 | 0 | 1 | 0 | 0 | 0 | 1 | 0 | 0 | In opdracht |  | < Vul hiernaast de juiste status en datum in.
900141643 | 80 | Brandmeldinstallatie | 864512 | Inspectie en onderhoud BMI 12m | Besluit bouwwerken leefomgeving: art. 6.32 / NEN 2654-1: art.5.5.1 en 5.5.2 |  | 12 | maand | rapport en aant. in logboek | controle/preventief onderh. | 2024-02-09 | 1 | 50E03 | VLIEGBASIS GILZE-RIJEN | 810 | Brandweerkazerne | 0 | 16 | CLSK | CLSK | 0 | 1 | 0 | 0 | [7 empty] | 0 | In opdracht |  | < Vul hiernaast de juiste status en datum in.
900141643 | 80 | Brandmeldinstallatie | 864506 | RVB controle BMI 4m | Besluit bouwwerken leefomgeving: art. 6.32 / NEN 2654-1: art. 5.5.2.3 |  | 4 | maand | rapport en aant. in logboek | controle | 2024-02-09 | 3 | 50E03 | VLIEGBASIS GILZE-RIJEN | 810 | Brandweerkazerne | 0 | 16 | CLSK | CLSK | 0 | 1 | 0 | 0 | 0 | 1 | 0 | 0 | 0 | 1 | 0 | 0 | In opdracht |  | < Vul hiernaast de juiste status en datum in.
900148064 | 80 | Brandmeldinstallatie | 904768 | Inspectie en onderhoud BMI 12m | Besluit bouwwerken leefomgeving: art. 6.32 / NEN 2654-1: art.5.5.1 en 5.5.2 |  | 12 | maand | rapport en aant. in logboek | controle/preventief onderh. | 2023-07-28 | 1 | 44D02 | KONINKLIJKE MILITAIRE ACADEMIE | E | Prins Frederik Paviljoen | 0 | 001C | DOSCO | DOSCO |  |  |  |  | 0 | 0 | 1 | 0 | 0 |  |  |  | In opdracht |  | < Vul hiernaast de juiste status en datum in.
900148064 | 80 | Brandmeldinstallatie | 904767 | RVB controle BMI 4m | Besluit bouwwerken leefomgeving: art. 6.32 / NEN 2654-1: art. 5.5.2.3 |  | 4 | maand | rapport en aant. in logboek | controle | 2024-02-16 | 3 | 44D02 | KONINKLIJKE MILITAIRE ACADEMIE | E | Prins Frederik Paviljoen | 0 | 001C | DOSCO | DOSCO | 0 | 1 | 0 | 0 | 0 | 1 | 0 | 0 | 0 | 1 | 0 | 0 | In opdracht |  | < Vul hiernaast de juiste status en datum in.
900148616 | 64 | Automatisch werkende blusinstallatie centraal | 908774 | 05-B6 CCV insp en odh VBB sprinklertank 5j | Besluit bouwwerken leefomgeving: art. 6.36 / TB 67B |  | 5 | jaar | rapport en aant. in logboek | controle/preventief onderh. |  | 1 | 49G01 | VLIEGBASIS WOENSDRECHT | 732 | Motorenwerkplaats | 0 | 44 | CLSK | CLSK | [12 empty] | In opdracht |  | < Vul hiernaast de juiste status en datum in.
900148616 | 64 | Automatisch werkende blusinstallatie centraal | 908766 | 05-B5 CCV insp en odh VBB sprinkler 3j | Besluit bouwwerken leefomgeving: art. 6.36 / NEN 12845: par 20 |  | 3 | jaar | rapport en aant. in logboek | inspectie en onderhoud |  | 1 | 49G01 | VLIEGBASIS WOENSDRECHT | 732 | Motorenwerkplaats | 0 | 44 | CLSK | CLSK | [12 empty] | In opdracht |  | < Vul hiernaast de juiste status en datum in.
900148616 | 64 | Automatisch werkende blusinstallatie centraal | 908769 | 05-B1a Beheerderscontrole VBB sprinkler 2w | Besluit bouwwerken leefomgeving: art. 6.36 / NEN 12845: par 20 |  | 2 | week | aantekening in logboek | controle | 2023-12-21 | 27 | 49G01 | VLIEGBASIS WOENSDRECHT | 732 | Motorenwerkplaats | 0 | 44 | CLSK | CLSK | 1 | 1 | 1 | 1 | 1 | 1 | 1 | 1 | 1 | 1 | 1 | 1 | In opdracht |  | < Vul hiernaast de juiste status en datum in.
900148616 | 64 | Automatisch werkende blusinstallatie centraal | 908765 | 05-B4 CCV insp en odh VBB sprinkler 12m | Besluit bouwwerken leefomgeving: art. 6.36 / NEN 12845: par 20 |  | 12 | maand | rapport en certificaat | inspectie en onderhoud | 2023-10-26 | 1 | 49G01 | VLIEGBASIS WOENSDRECHT | 732 | Motorenwerkplaats | 0 | 44 | CLSK | CLSK | [7 empty] | 0 | 0 | 1 | 0 | 0 | In opdracht |  | < Vul hiernaast de juiste status en datum in.
900148616 | 64 | Automatisch werkende blusinstallatie centraal | 908764 | 05-B3 CCV controle VBB sprinkler 6m | Besluit bouwwerken leefomgeving: art. 6.36 / NEN 12845: par 20 |  | 6 | maand | aantekening in logboek | inspectie en onderhoud | 2023-10-26 | 2 | 49G01 | VLIEGBASIS WOENSDRECHT | 732 | Motorenwerkplaats | 0 | 44 | CLSK | CLSK |  | 0 | 0 | 1 | 0 | 0 |  | 0 | 0 | 1 | 0 | 0 | In opdracht |  | < Vul hiernaast de juiste status en datum in.
900148616 | 64 | Automatisch werkende blusinstallatie centraal | 908770 | 05-B1b Beheerderscontrole VBB sprinkler 1m | Besluit bouwwerken leefomgeving: art. 6.36 / NEN 12845: par 20 |  | 1 | maand | aantekening in logboek | controle | 2024-02-28 | 12 | 49G01 | VLIEGBASIS WOENSDRECHT | 732 | Motorenwerkplaats | 0 | 44 | CLSK | CLSK | 1 | 1 | 1 | 1 | 1 | 1 | 1 | 1 | 1 | 1 | 1 | 1 | In opdracht |  | < Vul hiernaast de juiste status en datum in.
900148616 | 64 | Automatisch werkende blusinstallatie centraal | 908763 | 05-B2 CCV controle VBB sprinkler 13 wk | Besluit bouwwerken leefomgeving: art. 6.36 / NEN 12845: par 20 |  | 3 | maand | aantekening in logboek | inspectie en onderhoud | 2023-10-26 | 4 | 49G01 | VLIEGBASIS WOENSDRECHT | 732 | Motorenwerkplaats | 0 | 44 | CLSK | CLSK | 1 | 0 | 0 | 1 | 0 | 0 | 1 | 0 | 0 | 1 | 0 | 0 | In opdracht |  | < Vul hiernaast de juiste status en datum in.
900149160 | 80 | Brandmeldinstallatie | 919763 | Inspectiecertificaat gecertificeerde BMI 36m | Besluit bouwwerken leefomgeving: art. 6.32 |  | 36 | maand | rapport en certificaat | BMI |  | 1 | 49G01 | VLIEGBASIS WOENSDRECHT | 733 | Test Cell | 0 | 8 | CLSK | CLSK | [12 empty] | In opdracht |  | < Vul hiernaast de juiste status en datum in.
900149160 | 80 | Brandmeldinstallatie | 909767 | RVB controle BMI 4m | Besluit bouwwerken leefomgeving: art. 6.32 / NEN 2654-1: art. 5.5.2.3 |  | 4 | maand | rapport en aant. in logboek | controle | 2024-01-19 | 3 | 49G01 | VLIEGBASIS WOENSDRECHT | 733 | Test Cell | 0 | 8 | CLSK | CLSK | 1 | 0 | 0 | 0 | 1 | 0 | 0 | 0 | 1 | 0 | 0 | 0 | In opdracht |  | < Vul hiernaast de juiste status en datum in.
900149160 | 80 | Brandmeldinstallatie | 909770 | Inspectie en onderhoud BMI 12m | Besluit bouwwerken leefomgeving: art. 6.32 / NEN 2654-1: art.5.5.1 en 5.5.2 |  | 12 | maand | rapport en aant. in logboek | controle/preventief onderh. | 2024-01-19 | 1 | 49G01 | VLIEGBASIS WOENSDRECHT | 733 | Test Cell | 0 | 8 | CLSK | CLSK | 1 | 0 | 0 | [7 empty] | 0 | 0 | In opdracht |  | < Vul hiernaast de juiste status en datum in.
900151430 | 64 | Automatisch werkende blusinstallatie centraal | 918440 | 09-B1 CCV insp en odh VBB watermist 1j | Besluit bouwwerken leefomgeving: art. 6.36 / NFPA 750: table 13.2.2 |  | 1 | jaar | rapport en aant. in logboek | inspectie en onderhoud |  | 1 | 49G01 | VLIEGBASIS WOENSDRECHT | 733 | Test Cell | 0 | 13 | CLSK | CLSK | [12 empty] | In opdracht |  | < Vul hiernaast de juiste status en datum in.
900151940 | 65 | Automatisch werkende blusinstallatie decentraal | 919602 | 05-B1a Beheerderscontrole VBB sprinkler 2w | Besluit bouwwerken leefomgeving: art. 6.36 / NEN 12845: par 20 |  | 2 | week | aantekening in logboek | controle |  | 1 | 50E03 | VLIEGBASIS GILZE-RIJEN | 312 | Vulstation (Hydrazine) | 0 | 4 | CLSK | CLSK | [12 empty] | In opdracht |  | < Vul hiernaast de juiste status en datum in.
900151940 | 65 | Automatisch werkende blusinstallatie decentraal | 919603 | 05-B1b Beheerderscontrole VBB sprinkler 1m | Besluit bouwwerken leefomgeving: art. 6.36 / NEN 12845: par 20 |  | 1 | maand | aantekening in logboek | controle |  | 1 | 50E03 | VLIEGBASIS GILZE-RIJEN | 312 | Vulstation (Hydrazine) | 0 | 4 | CLSK | CLSK | [12 empty] | In opdracht |  | < Vul hiernaast de juiste status en datum in.
900151940 | 65 | Automatisch werkende blusinstallatie decentraal | 919585 | 05-B3 CCV controle VBB sprinkler 6m | Besluit bouwwerken leefomgeving: art. 6.36 / NEN 12845: par 20 |  | 6 | maand | aantekening in logboek | inspectie en onderhoud |  | 2 | 50E03 | VLIEGBASIS GILZE-RIJEN | 312 | Vulstation (Hydrazine) | 0 | 4 | CLSK | CLSK | [12 empty] | In opdracht |  | < Vul hiernaast de juiste status en datum in.
900151940 | 65 | Automatisch werkende blusinstallatie decentraal | 919586 | 05-B4 CCV insp en odh VBB sprinkler 12m | Besluit bouwwerken leefomgeving: art. 6.36 / NEN 12845: par 20 |  | 12 | maand | rapport en certificaat | inspectie en onderhoud |  | 1 | 50E03 | VLIEGBASIS GILZE-RIJEN | 312 | Vulstation (Hydrazine) | 0 | 4 | CLSK | CLSK | [12 empty] | In opdracht |  | < Vul hiernaast de juiste status en datum in.
900151940 | 65 | Automatisch werkende blusinstallatie decentraal | 919587 | 05-B5 CCV insp en odh VBB sprinkler 3j | Besluit bouwwerken leefomgeving: art. 6.36 / NEN 12845: par 20 |  | 3 | jaar | rapport en aant. in logboek | inspectie en onderhoud |  | 1 | 50E03 | VLIEGBASIS GILZE-RIJEN | 312 | Vulstation (Hydrazine) | 0 | 4 | CLSK | CLSK | [12 empty] | In opdracht |  | < Vul hiernaast de juiste status en datum in.
900151940 | 65 | Automatisch werkende blusinstallatie decentraal | 919584 | 05-B2 CCV controle VBB sprinkler 13 wk | Besluit bouwwerken leefomgeving: art. 6.36 / NEN 12845: par 20 |  | 3 | maand | aantekening in logboek | inspectie en onderhoud |  | 4 | 50E03 | VLIEGBASIS GILZE-RIJEN | 312 | Vulstation (Hydrazine) | 0 | 4 | CLSK | CLSK | [12 empty] | In opdracht |  | < Vul hiernaast de juiste status en datum in.
900151942 | 65 | Automatisch werkende blusinstallatie decentraal | 919598 | 09-B1 CCV insp en odh VBB watermist 1j | Besluit bouwwerken leefomgeving: art. 6.36 / NFPA 750: table 13.2.2 |  | 1 | jaar | rapport en aant. in logboek | inspectie en onderhoud |  | 1 | 49G01 | VLIEGBASIS WOENSDRECHT | 733 | Test Cell | 0 | 10 | CLSK | CLSK | [12 empty] | In opdracht |  | < Vul hiernaast de juiste status en datum in.
900151971 | 80 | Brandmeldinstallatie | 919766 | Inspectiecertificaat gecertificeerde BMI 36m | Besluit bouwwerken leefomgeving: art. 6.32 |  | 36 | maand | rapport en certificaat | BMI |  | 1 | 49G01 | VLIEGBASIS WOENSDRECHT | 29 | Kantoorgebouw Staf KMSL en Staf LCW | 0 | 1 | CLSK | CLSK | [12 empty] | In opdracht |  | < Vul hiernaast de juiste status en datum in.
900151971 | 80 | Brandmeldinstallatie | 919759 | Inspectie en onderhoud BMI 12m | Besluit bouwwerken leefomgeving: art. 6.32 / NEN 2654-1: art.5.5.1 en 5.5.2 |  | 12 | maand | rapport en aant. in logboek | controle/preventief onderh. | 2024-02-21 | 1 | 49G01 | VLIEGBASIS WOENSDRECHT | 29 | Kantoorgebouw Staf KMSL en Staf LCW | 0 | 1 | CLSK | CLSK | 0 | 1 | 0 | 0 | [7 empty] | 0 | In opdracht |  | < Vul hiernaast de juiste status en datum in.
900151971 | 80 | Brandmeldinstallatie | 919742 | RVB controle BMI 4m | Besluit bouwwerken leefomgeving: art. 6.32 / NEN 2654-1: art. 5.5.2.3 |  | 4 | maand | rapport en aant. in logboek | controle | 2024-02-21 | 3 | 49G01 | VLIEGBASIS WOENSDRECHT | 29 | Kantoorgebouw Staf KMSL en Staf LCW | 0 | 1 | CLSK | CLSK | 0 | 1 | 0 | 0 | 0 | 1 | 0 | 0 | 0 | 1 | 0 | 0 | In opdracht |  | < Vul hiernaast de juiste status en datum in.
900151973 | 80 | Brandmeldinstallatie | 919761 | Inspectie en onderhoud BMI 12m | Besluit bouwwerken leefomgeving: art. 6.32 / NEN 2654-1: art.5.5.1 en 5.5.2 |  | 12 | maand | rapport en aant. in logboek | controle/preventief onderh. |  | 1 | 50E03 | VLIEGBASIS GILZE-RIJEN | 411 | Hangar Voertuigonderdelen | 0 | 17 | CLSK | CLSK | [12 empty] | In opdracht |  | < Vul hiernaast de juiste status en datum in.
900151973 | 80 | Brandmeldinstallatie | 919744 | RVB controle BMI 4m | Besluit bouwwerken leefomgeving: art. 6.32 / NEN 2654-1: art. 5.5.2.3 |  | 4 | maand | rapport en aant. in logboek | controle |  | 3 | 50E03 | VLIEGBASIS GILZE-RIJEN | 411 | Hangar Voertuigonderdelen | 0 | 17 | CLSK | CLSK | [12 empty] | In opdracht |  | < Vul hiernaast de juiste status en datum in.
900153242 | 80 | Brandmeldinstallatie | 922953 | Inspectie en onderhoud BMI 12m | Besluit bouwwerken leefomgeving: art. 6.32 / NEN 2654-1: art.5.5.1 en 5.5.2 |  | 12 | maand | rapport en aant. in logboek | controle/preventief onderh. |  | 1 | 44G04 | LCW DONGEN | H | Werkplaats | 0 | 8 | DOSCO | DOSCO | [12 empty] | In opdracht |  | < Vul hiernaast de juiste status en datum in.
900153242 | 80 | Brandmeldinstallatie | 922948 | RVB controle BMI 4m | Besluit bouwwerken leefomgeving: art. 6.32 / NEN 2654-1: art. 5.5.2.3 |  | 4 | maand | rapport en aant. in logboek | controle |  | 3 | 44G04 | LCW DONGEN | H | Werkplaats | 0 | 8 | DOSCO | DOSCO | [12 empty] | In opdracht |  | < Vul hiernaast de juiste status en datum in.
900153244 | 64 | Automatisch werkende blusinstallatie centraal | 922918 | 05-B1a Beheerderscontrole VBB sprinkler 2w | Besluit bouwwerken leefomgeving: art. 6.36 / NEN 12845: par 20 |  | 2 | week | aantekening in logboek | controle |  | 1 | 49G01 | VLIEGBASIS WOENSDRECHT | 374 | 3e-lijns Onderhoudshangar | 0 | 1 | CLSK | CLSK | [12 empty] | In opdracht |  | < Vul hiernaast de juiste status en datum in.
900153244 | 64 | Automatisch werkende blusinstallatie centraal | 922912 | 05-B5 CCV insp en odh VBB sprinkler 3j | Besluit bouwwerken leefomgeving: art. 6.36 / NEN 12845: par 20 |  | 3 | jaar | rapport en aant. in logboek | inspectie en onderhoud |  | 1 | 49G01 | VLIEGBASIS WOENSDRECHT | 374 | 3e-lijns Onderhoudshangar | 0 | 1 | CLSK | CLSK | [12 empty] | In opdracht |  | < Vul hiernaast de juiste status en datum in.
900153244 | 64 | Automatisch werkende blusinstallatie centraal | 922909 | 05-B2 CCV controle VBB sprinkler 13 wk | Besluit bouwwerken leefomgeving: art. 6.36 / NEN 12845: par 20 |  | 3 | maand | aantekening in logboek | inspectie en onderhoud |  | 4 | 49G01 | VLIEGBASIS WOENSDRECHT | 374 | 3e-lijns Onderhoudshangar | 0 | 1 | CLSK | CLSK | [12 empty] | In opdracht |  | < Vul hiernaast de juiste status en datum in.
900153244 | 64 | Automatisch werkende blusinstallatie centraal | 922919 | 05-B1b Beheerderscontrole VBB sprinkler 1m | Besluit bouwwerken leefomgeving: art. 6.36 / NEN 12845: par 20 |  | 1 | maand | aantekening in logboek | controle |  | 1 | 49G01 | VLIEGBASIS WOENSDRECHT | 374 | 3e-lijns Onderhoudshangar | 0 | 1 | CLSK | CLSK | [12 empty] | In opdracht |  | < Vul hiernaast de juiste status en datum in.
900153244 | 64 | Automatisch werkende blusinstallatie centraal | 922911 | 05-B4 CCV insp en odh VBB sprinkler 12m | Besluit bouwwerken leefomgeving: art. 6.36 / NEN 12845: par 20 |  | 12 | maand | rapport en certificaat | inspectie en onderhoud |  | 1 | 49G01 | VLIEGBASIS WOENSDRECHT | 374 | 3e-lijns Onderhoudshangar | 0 | 1 | CLSK | CLSK | [12 empty] | In opdracht |  | < Vul hiernaast de juiste status en datum in.
900153244 | 64 | Automatisch werkende blusinstallatie centraal | 922910 | 05-B3 CCV controle VBB sprinkler 6m | Besluit bouwwerken leefomgeving: art. 6.36 / NEN 12845: par 20 |  | 6 | maand | aantekening in logboek | inspectie en onderhoud |  | 2 | 49G01 | VLIEGBASIS WOENSDRECHT | 374 | 3e-lijns Onderhoudshangar | 0 | 1 | CLSK | CLSK | [12 empty] | In opdracht |  | < Vul hiernaast de juiste status en datum in.

## Regio Z_P6 Objectadressen
Object | Objectnaam | Adres | Postcode | Plaats | Land
44C03 | COMMANDO LUCHTSTRIJDKRACHTEN | Luchtmachtplein 1 | 4822ZB | Breda | NL
44D02 | KONINKLIJKE MILITAIRE ACADEMIE | Kasteelplein 10 | 4811XC | Breda | NL
44E07 | OVERDIEPSEPOLDER | Overdiepse-Polderweg 3 | 4944AW | Raamsdonk | NL
44G04 | LCW DONGEN | Kanaalstraat 119 | 5104AB | Dongen | NL
49F02 | ENGELBRECHT VAN NASSAUKAZERNE | Parabaan 10 | 4706CN | Roosendaal | NL
49F04 | LOGISTIEK CENTRUM RUCPHEN | Zundertseweg 45 | 4715SC | Rucphen | NL
49F05 | TENTENKAMP | De Oliepot 10 | 4715PG | Rucphen | NL
49F06 | OT RUCPHENSE HEIDE | De Schietbaan 10 | 4715PE | Rucphen | NL
49G01 | VLIEGBASIS WOENSDRECHT | Kooiweg 40 | 4631SZ | Hoogerheide | NL
49G12 | BRIGADE SCHELDESTROMEN | Sportlaan 8 | 4631CR | Hoogerheide | NL
50B04 | SEELIGKAZERNE | Fellenoordstraat 93 | 4811TH | Breda | NL
50B05 | TRIP VAN ZOUDTLANDTKAZERNE | de la Reijweg 95 | 4818BA | Breda | NL
50B06 | KC DE LA REYWEG | de la Reijweg 120 | 4818BB | Breda | NL
50E03 | VLIEGBASIS GILZE-RIJEN | Rijksweg 121 | 5121RD | Rijen | NL
50E13 | MMC KAMP ALPHEN | Fransebaan 1 | 5131NJ | Alphen | NL