## Uithoorn grote installaties
Uithoorn Grote Installaties (GI) | [5 empty] | Preventief onderhoud | Reiniging | Aantal pompen | Pomp merk | Pomp type | Bouwjaren | Opmerkingen
ID | Naam | Type installatie | Adres | Plaats | Bouwjaar | Frequentie | Frequentie
HG 201 | Ganzendiep | Hoofdgemaal met 2 pompen | Ganzendiep | Uithoorn | 1984 |  |  | 2 |  | NP 3085 MT 2 kW | 2015 2016 | Ganzendiep 1 NB, 1423 DA UITHOORN Oude foto's staan bij documenten in Word bestand. (THK) Vermoedelijk Regenwater op het stelsel.
HG 202 | Laan van Meerwijk | Hoofdgemaal met 2 pompen | Laan van Meerwijk | Uithoorn | 1985 |  |  | 2 |  | NP 3127 MT 5,9 kW | 2020 2016 | Laan van Meerwijk 60 NB, 1423 AJ UITHOORN Nieuwe APP 600 geplaatst in 2017. pomp I 540262 NP3127.181 MT 457 pomp II 1670164 NP3127.181 MT 487
HG 203 | Mijnsherenweg | Hoofdgemaal met 1 pomp | Mijnsherenweg | De Kwakel | 1967 |  |  | 1 |  | NP 3085.160 | 2014 | Gemaal bij bewoners op de erf, hek dient opengemaakt te worden door bewoner. telefoon 06-26223621 Lozsingspunt zie Reserve pomp NP 3085.160 1510277 Geleverd in jan 2015 aan de gemeente
HG 204 | Bedrijvenweg | Hoofdgemaal met 2 pompen | Bedrijvenweg | De Kwakel | 1987 |  |  | 2 |  | MP 3102 LT 4,4 kW | 2022 2020
HG 205 | Anjerlaan | Hoofdgemaal met 2 pompen | Anjerlaan | De Kwakel | 1971 |  |  | 2 |  | NP 3085.160 MT 2 kW | 2015 | onderzoek waarom gemaal altijd vet is en pompen gemaal niet leegt pompt. Niveaumeting Theoretische waarde Ingesteld m NAP m NAP Bovenkant -4,67 -4,67 Overstorthoogte -5,40 BBV 219 Hoog hoog water -5,21 -5,21 hoog water -5,31 -5,31 pomp aan -7,03 -6,91 pomp uit -7,21 -7,21 Laag water -7,61 -7,61 laag laag water -7,66 -7,66 Bodem put -7,71
HG 206 | Amsterdamseweg | Hoofdgemaal met 2 pompen | Amsterdamseweg | Uithoorn | 1998 |  |  | 2 |  | NP 3127 HT 5,9 kW | 2021 | Pomp GRP5 NP 3127.180 HT w486 opmerking pomp I in rapport 2014 MT 3127,180 5,9 kw komt niet voor in lijst Gerenoveerd 2014 pomp aan wijzigen naar BOB -7,53 NAP renovatie 2014 opmerking pomp II in rapport 2014 MT 3327,180 5,9 kw komt niet voor in lijst
HG 207 | Elzenlaan | Hoofdgemaal met 2 pompen | Elzenlaan | Uithoorn | 1989 |  |  | 2 |  | MP 3068 HT 1,7 kW | 2013 2024 | Inspectie 2017 is niet opgeslagen ?
HG 208 | Mgr. Noordmanlaan | Hoofdgemaal met 2 pompen | Mgr. Noordmanlaan | De Kwakel | 1989 |  |  | 2 |  | NP 3085.160 MT 1,3 kW | 2022 | HPE put dec 2012 nieuwe computer sinds okt 2022
HG 209 | Madelief | Hoofdgemaal met 1 pomp | Madelief | Uithoorn | 1997 |  |  | 1 |  | NP 3085 MT 1,3 kW | 2024 | Luiken laten vervangen Zit een APP721 in.
HG 210 | In het Midden | Hoofdgemaal met 1 pomp | In het Midden | Uithoorn | 1997 |  |  | 2 |  | NP 3085.160 MT 2 kW | 2014 | controlle type pomp ??? uitrekenen Luik vervangen Zit een APP721 in
HG 213 | Weegbree | Hoofdgemaal met 2 pompen | Weegbree | Uithoorn | 1966 |  |  | 3 |  | NP 3085 MT 1,3 kW | 2006 | Volgens AQV een APP721
HG 214 | Prinses Amalia viaduct | Hoofdgemaal met 3 pompen | Prins Bernhardlaan | Uithoorn | 2014 |  |  | 3 |  | NP 3085 MT 2 kW | 2014 2013 | KPN 37755712 06-83178618 097018105562 Hoofdpost XXylem Water Solutions Nederland B.V. Pieter Zeemanweg 240, 3316 GZ Dordrecht Postbus 1126, 3300 BC Dordrecht Monique Vermeule 078-6548515 Monique.Vermeule@Xyleminc.com onderdoorgang viaduct gemaal is een first flush gemaal RWA De hemelwaterafvoer voor de onderdoorgang bestaat uit twee verschillende waterstromen welke afgevoerd worden: 1. first flush (de eerste 4 mm regen in een etmaal); 2. schoonwater (de regen die na de eerste 4 mm nog valt). Deze kwalitatief verschillende waterstromen komen als één stroom en op dezelfde wijze de waterkelder binnen via de zandvang. De waterkelder bestaat uit twee compartimenten, een first-flushen schoonwater compartiment. Via de zandvang wordt eerst het first-flush compartiment gevuld. Wanneer dit compartiment vol is, zal het hemelwater naar het schoonwater compartiment stromen. Afvoer First flush compartiment Het water uit het first-flush compartiment wordt met een pompinstallatie afgevoerd naar het riool. De afvoercapaciteit van de pompinstallatie moet zodanig zijn dat het water uit het compartiment (7 m³) in ongeveer 24 uur wordt afgevoerd. Dit resulteert in een zeer kleine pomp die gemakkelijk verstopt raakt door het straatvuil dat met het regenwater meegevoerd wordt naar de waterkelder. Om de verstopping gevoeligheid van de pomp te reduceren wordt een minimale afvoercapaciteit opgesteld van 50 m3/uur. Om de afgevoerde hoeveelheid water naar de riolering te beheersen, zal de pompinstallatie slechts een beperkte tijd per etmaal draaien. De pompinstallatie bestaat uit een pomp. Afvoer schoonwatercompartiment Het water uit het schoonwatercompartiment wordt met een pompinstallatie direct afgevoerd naar een duiker in het oppervlakte watersysteem welke zich ten noorden van de Amsterdamseweg bevindt. De pompinstallatie bestaat uit twee pompen waarvan er altijd 1 reserve is (1 + 1 reserve). Explosieveiligheid Transport van gevaarlijke stoffen door de onderdoorgang in de Amsterdamseweg is niet toegestaan. De kans op een ongeval waarbij aanzienlijke hoeveelheden explosiegevaarlijke stoffen kunnen vrijkomen is daardoor niet aanwezig. Het is derhalve niet noodzakelijk de installatie in de waterkelder explosieveilig uit te voeren. Flyght NP 3085 MT 2 kW w 461 Flyght NP 3085 MT 2 kW w 461 Flyght DP-3085 w 470
HG 215 | Wiegerbruinlaan Zijdelwaard (Bergbezinkvoorziening) | Randvoorziening met 1 LP & 2 SP | Wiegerbruinlaan | Uithoorn | 2011 |  |  | 2 |  | NP 3085.160 MT 1,3 kW, NP 3153 MT 13,5 kW | 2023 2011 | paspoort aangemaakt 31 juli 2017
HG 216 | Kuifmees | Hoofdgemaal met 2 pompen | Kuifmees | Uithoorn | 1992 |  |  | 2 |  | NP 3102 MT 3,1 kW |  | inspectie 2017 is niet opgeslagen Zaten origineel CP3127 in.
HG 217 | Blauwe Gans | Hoofdgemaal met 2 pompen | Blauwe Gans | Uithoorn | 1992 |  |  | 2 |  | NP 3127 MT 5,9 kW | 2009 | Renovatie 2014 coating
HG 218 | Ebro | Hoofdgemaal met 2 pompen | Ebro | Uithoorn | 1993 |  |  | 2 |  | NP 3085.160 MT 1,3 kW | 2022 2021 | Pomp volgen BRP Flygt CP 3085/MT W434 Verwachting foutaansluitingen op gemaal.
HG 219 | Rozenlaan (bergbezinkvoorziening) | Randvoorziening met 1 LP & 1 SP | Rozenlaan | De Kwakel | 1999 |  |  | 3 |  | CP 3085.183 MT 2 kW, NP 3127 LT 5,9 kW | 1999 | Inspectie 1140 toegevoegd
HG 220 | Wilgenhof | RWA/DWA gemaal met 2xDWA en 1xRWA pomp | Wilgenhof | De Kwakel | 1995 |  |  | 2 |  | NP 3085 MT 1,3 kW CP 3085 | 2022 1994 | RWA pomp waaier 446 ?
HG 221 | Aan de Molenvliet | Hoofdgemaal met 2 pompen | Aan de Molenvliet | Uithoorn | 1985 |  |  | 2 |  | NP 3085 MT 2 kW | 2009 | Aan de Molenvliet 1NB, 1423 AJ UITHOORN,
HG 222 | Euphraat | Hoofdgemaal met 2 pompen | Euphraat | Uithoorn | 1996 |  |  | 2 |  | NP 3085 MT 1,3 kW | 2021 | Vermoeden van Foutaansluitingen regenwater
HG 223 | Admiraal de Ruijterlaan | Hoofdgemaal met 2 pompen | Admiraal de Ruijterlaan | Uithoorn | 1998 |  |  | 2 |  | NP 3127 LT 5,9 kW | 2020 | Oude foto's staan bij documenten in een word bestand (THK)
HG 224 | Legmeer | Hoofdgemaal met 2 pompen | Wiegerbruinlaan | Uithoorn | 2023 |  |  | 2 |  | NX 6020.181 LT Concertor 4 kW | 2022 | Niet Meggeren! zie E-Schema
HG 225 | Zijdelwaard | Hoofdgemaal met 2 pompen | Alfons Arienslaan | Uithoorn | 2022 |  |  | 2 |  | NP 3153 LT 9,0 kW | 2022 | LET OP! Pompen wegen 320KG. Geen hijspotten aanwezig. Bevat overstortblokkering! Bij interne overstort wordt de pomp geblokkeerd! Blokkering werkzaam sinds 10-11-23. Scheelt ~1.44eu per uur dat er geblokkeerd is. Tussenstand 30-11-23 54uur ~75eu. 08-01-24 166uur ~239eu 3,43% 15-04-24 211uur ~303eu 6965eu kosten. keerpunt is 4836 uur
HG 226 | Sportlaan | Hoofdgemaal met 3 pompen | Sportlaan | Uithoorn | 2001 |  |  | 2 |  | NP 3127 HT 5,9 kW | 2015 2012 2008 | Verbeterd gescheiden stelsel Connextion terrein is ook gekoppeld op het gemaal. Nader onderzoek voor Hemelwater aansluiting via connextion. Renovatie uitgevoerd in 2015 zaak nummer 73689
HG 227 | Park Krayenhoff | Hoofdgemaal met 2 pompen | Geometrielaan | Uithoorn | 2010 |  |  | 2 |  | NP 3085.160 SH 2.4 kW | 2021 2022 | 10M0103/00 okt 2021 is er 1 pomp vervangen. Aanname is dat dit pomp 1 is. Deze sloeg het meest thermisch. (THK)
HG 228 | Distellaan | Hoofdgemaal met 2 pompen | Distellaan | De Kwakel | 1988 |  |  | 2 |  | MP 3069.170 HT 1,7kW | 2021 2023 | renovatie 2014 uitgevoerd
HG 229 | Achterweg | Hoofdgemaal met 2 pompen | Achterweg | De Kwakel | 2003 |  |  | 2 |  | NP 3153 HT 9,0 kW | 2003 2022 | volgens AQV een APP721
HG 230 | Handelsweg 9 | Hoofdgemaal met 3 pompen | Handelsweg | Uithoorn | 2002 |  |  | 2 |  | NP 3085 MT 1,3 kW | 2002 | VGS
HG 231 | Linie | Hoofdgemaal met 2 pompen | Linie | De Kwakel | 2002 |  |  | 2 |  | NP 3085 MT 2 kW | 2015 2020 | Renovatie 2015
HG 232 | Amsteldijk Noord | Hoofdgemaal met 2 pompen | Amsteldijk-Noord | Uithoorn | 2015 |  |  | 2 |  | NP 3085 MT 2 kW | 2021 | onderzoek rapport 10.006886 leidingberekening
HG 233 | VBA Bloemenveiling | Hoofdgemaal met 2 pompen | Cotoneaster | Uithoorn | 2004 |  |  | 2 |  | CP 3102 LT 3,1 kW | 2010 2020 | Renovatie 2015 Debiet december 2017 116730 m3 / 041516 KWh Inspectie gedaan sept. 2021 Pomp aanname bouwjaar 2010. Serienummer incompleet.(THK)
HG 234 | Cornelis Verolmelaan | Hoofdgemaal met 1 pomp | Cornelis Verolmelaan | Uithoorn | 2005 |  |  | 1 |  | DP 3068 MT 1,5 kW | 2012 | Inspectie 2017 is niet opgeslagen
HG 235 | Achterberglaan | Hoofdgemaal met 2 pompen | Achterberglaan | Uithoorn | 2004 |  |  | 2 |  | DP 3068 MT 1,5 kW | 2004 | doel gemaal ???? drainage ???
HG 236 | Zijdelweg tunnel (regenwater) | Hoofdgemaal met 2 pompen | Zijdelveld | Uithoorn | 1998 |  |  | 2 |  | NP 3085 MT 2 kW | 2004
HG 237 | Admiraal de Ruijterlaan (bergbezinkvoorziening) | Randvoorziening met 1 LP |  | Uithoorn | 2004 |  |  | 1 |  | DP 3085 MT 2 kW | 2004 | Het paspoort vullen Navraag type sensors !!! Betreft Objectgegevens (HG 237) Admiraal de Ruijterlaan (bergbezinkvoorziening). Hier geldt een gewichtsbeperking graag vanaf de weg/ voetpad reinigen.
HG 238 | Nicolaas Beetslaan (bergbezinkvoorziening) | Randvoorziening met 1 LP | Nicolaas Beetslaan | Uithoorn | 2004 |  |  | 1 |  | DP 3085 MT 2 kW | 2004 | Paspoort aangemaakt 28 juli 2017 Bouwkundig opvragen archief
HG 239 | Busbaan Burgemeester Kootpark | Hoofdgemaal met 2 pompen |  | Uithoorn | 2008 |  |  | 2 |  | NP 3171 HT 22 kW | 2009 | Gemaal voor onbepaalde tijd volledig buiten gebruik gesteld. Geen storingen rijden. Pompen kunnen niet gelicht worden i.v.m. ongekeurd portaal. Staat los van omliggende werkzaamheden. (THK)
HG 240 | Noorddammerweg | Hoofdgemaal met 2 pompen | Noorddammerweg | Uithoorn | 2006 |  |  | 2 |  | NP 3127 HT 5,9 kW | 2007 | persleiding gereinigd december 2016 Tijdens buitenbedrijf stellen gemaal, altijd een zuigwagen gereed houden, beperkt buffer achterligend drukriool systeem.
HG 241 | Iepenlaan | Hoofdgemaal met 2 pompen | Noorddammerweg | Uithoorn | 2006 |  |  | 2 |  | NP 3085.160 MT 2 kW | 2015 | renovatie 2015
HG 242 | Kalslagerweg | Hoofdgemaal met 2 pompen | Kalslagerweg | Uithoorn | 2006 |  |  | 2 |  | NP 3102 MT 3,1 kW | 2007
HG 243 | Halfweg | Hoofdgemaal met 2 pompen | Halfweg | Uithoorn | 2006 |  |  | 2 |  | NP 3085 MT 2 kW | 2022 | renovatie 2015 ( beluchter aangebracht )
HG 244 | Faunalaan | RWA/DWA gemaal met 2xDWA en 1xRWA pomp | Faunalaan | Uithoorn | 2006 |  |  | 3 |  | NP 3102 MT 3,1 kW | 2015 | persleiding gereingd december 2016
HG 245 | Buitenhof | Hoofdgemaal met 2 pompen | Buitenhof | Uithoorn | 2009 |  |  | 2 |  | NP 3085 MT 1,3 kW | 2021
HG 246 | Rietkraag | Hoofdgemaal met 2 pompen | Vuurlijn | De Kwakel | 2020 |  |  | 2 |  | NP 3085 MT 2 kW | 2020 | HG 246 OUD is de Provincie bustunnel Zijdelweg
HG 247 | J van Dijklaan | Hoofdgemaal met 2 pompen | Pastoor J. van Dijklaan | De Kwakel | 2013 |  |  | 2 |  | NP 3085 SH 2.4 kW | 2013 | Problemen met kleding in pomp. Feb 2020 brieven gestuurd naar de wijk over rioolgebruik.
HG 248 | Vinckebuurt | Hoofdgemaal met 2 pompen |  | Uithoorn | 2017 |  |  | 2 |  | NP 3085.183 MT 2 kW | 2016 2017 | Capaciteit DWA 360 woningen = 14 m3 per uur RWA 2650m2 = 81m3 per uur
HG 249 | Molenvaart & Grevelingen | Hoofdgemaal met 2 pompen | Molenvaart | Uithoorn | 2015 |  |  | 2 |  | NP 3085.160 MT 2 kW | 2015 | Put PD-59 X = 116024,370 Y = 471604,336 Revisie persleiding zie op de tekening en documenten. Gemaal nog niet overgedragen beheer, diverese restpunten opdracht Kwakernaak * Aanbrengen Taatspot tbv hijsdavid * Pompkabels hebben geen trekontlasting
HG 249 A | Molenvaart & Gooimeer | Minigemaal 2-pomps | Molenvaart | Uithoorn | 2015 |  |  | 2 |  | NP 3085.160 MT 2 kW | 2015 | Put PD-13 X = 115921,151 Y = 471624,230 Hoofdbesturing en voeding is HG 249 Nog niet overgedragen aan beheer, diverse restpunten opdracht Kwakernaak * Aanbrengen Taatspot tbv Hijsdavid * Pompkabels hebben geen trekontlasting * Het valrooster is krom * Toevoerafsluiter functioneert niet (vermoedelijk zit verlengspindel niet goed op afsluiter)
HG 249 B | Molenvaart & Gouwzee | Minigemaal 2-pomps | Molenvaart | Uithoorn | 2015 |  |  | 2 |  | NP 3085.160 MT 2 kW | 2015 2016 | Put PD-52 X = 116138,370 Y = 471586,910 Hoofdbesturing en voeding is HG 249 Gemaal nog niet verdragen naar beheer, diverse restpunten opdracht Kwakernaak * Aanbrengen Taatspot tbv hijsdavid * Toevoerafsluiter zit vast, deze funtioneert niet * Pompkabels hebben geen trekontlasting
HG 249 C | Molenvaart & Grift | Minigemaal 2-pomps | Molenvaart | Uithoorn | 2015 |  |  | 2 |  | NP 3085.160 MT 2 kW | 2015 | Put PD-48 X = 116234,740 Y = 471573,850 Hoofdbesturing en voeding is HG 249 Pomp 2 bouwjaar aangenomen als gelijk aan pomp 1(THK)
HG 250 | Ambachtshof | Minigemaal 2-pomps met communicatie | Ambachtshof | De Kwakel | 2020 |  |  | 2 |  | MP 3069.170 MT 2,4kW | 2023 | Gegevens volgens offerte Bisschopshof. Communiceert niet op hoofdpost. Bouwjaren pompen aangenomen nav. offerte (THK)
HG 251 | Gravenhof | Hoofdgemaal met 2 pompen | Iepenlaan | De Kwakel | 2020 |  |  | 2 |  | MP 3069.170 MT 2,4kW | 2021 | Locatie bij benadering. weg staat nog niet op de kaart (THK)
HG 252 | Bisschopshof | Minigemaal 2-pomps met communicatie | Bisschopshof | De Kwakel | 2020 |  |  | 2 |  | MP 3069.170 MT 2,4kW | 2020 | Staat enkelpomps in Aquaview. Dubbel in de offerte. dubbel typenplaatje Zichtbare verbinding tussen de 2 putten. heeft maar 1 putdeksel. Hangen wel 2 pompen in. getest met de test pomp knop. (THK)
HG 254 | Clara Egginklaan | Hoofdgemaal met 2 pompen | Clara Egginklaan | Uithoorn | 2020 |  |  | 2 |  | NP 6020.181 MT Concertor 2,2 kW | 2020
HG 255 | Prinses Irenelaan | Hoofdgemaal met 2 pompen | Prinses Irenelaan | Uithoorn | 2021 |  |  | 2 |  | NP 3085.160 MT 2 kW | 2021 | 10-02-2023 overdracht gehad met Leon, Henk Dijkman, Ronald van de Werf en Bas. Gegevens uit XDM
HG 256 | Thamenhof | Hoofdgemaal met 2 pompen | Koningin Máximalaan | De Kwakel | 2024 |  |  | 2 |  | NP 3085.160 MT 2 kW | 2024
HG 257 | Politiebureau | Hoofdgemaal met 2 pompen | Koningin Máximalaan | Uithoorn | 2024 |  |  | 2 |  | NP 3085.160 MT 2 kW | 2024

## Uithoorn kleine installaties
Uithoorn Kleine Installaties (KI) | [5 empty] | Preventief onderhoud | Reiniging | Aantal pompen | Pomp merk | Pomp type | Bouwjaren | Opmerkingen
ID | Naam | Type installatie | Adres | Plaats | Bouwjaar | Frequentie | Frequentie
000013 | cricket Qui Vive | Minigemaal 1-pomps | Vuurlijn | De Kwakel |  |  |  |  | Flygt | MP 3068.170 HT 1,7 kW | 2004 | Water put afschrermen voor val veiligheid ( kinderen) Gemaal buiten gebruik, niet bekend op tekening coordinaten bij benadering
0006 | Gemeentehuis Uithoorn | Minigemaal 1-pomps | Laan van Meerwijk | Uithoorn
001.cvk & 001 | Kinderboederij De Olievaar | Minigemaal 1-pomps | Joh. Enschedeweg | Uithoorn |  |  |  |  | Flygt | NX 3069.160 SH 1.7 kW | 2018 | coordinaten inmeten contactpersoon Willem Kornmann 06-34201943 Renovatie 2017 PLC Aqualectra Jazz JZ10-11-R16
0011 | Atletiek Klub Uithoorn | Minigemaal 1-pomps | Randhoornweg | Uithoorn |  |  |  |  | Flygt | CP 3057 HT 1,7 kW | 2002 | Atletiek Klub Uithoorn gemaal 0-meeting oktober 2016 contactpersoon Bram Menet 06-51816528 Gemaal is niet conform standaard eisen gemeente Uithoorn
0012 | Tennis Club Qui Vive | Minigemaal 1-pomps | Vuurlijn | De Kwakel |  |  |  |  | Robot | onbekend | 2016 | Tennis Club Qui Vive gemaal 0-meeting oktober 2016 contactpersoon Henk de Ruiter 06 2290 6870 Gemaal is niet conform standaard eisen gemeente Uithoorn
002.cvk & 002 | J.A van Seumerenlaan 31 | Minigemaal 1-pomps | J.A. van Seumerenlaan | Uithoorn |  |  |  |  | Zenit | GRF 200/2/G40H A1CT/50 1,5 kW |  | *
003.cvk & 003 | J.A van Seumerenlaan 1 | Minigemaal 1-pomps | J.A. van Seumerenlaan | Uithoorn |  |  |  |  | Flygt | MP 3069.170 HT 1,7kW | 2023 | *
004 dochter | J.A. van Seumerenlaan 16 | Minigemaal 1-pomps | J.A. van Seumerenlaan | Uithoorn |  |  |  |  | Flygt | DP 3068 LT 1,7 kW | 2013 | Renovatie 2014
004.cvk & 007 | Amsteldijk-Noord 21 | Minigemaal 1-pomps | Amsteldijk-Noord | Uithoorn |  |  |  |  | Zenit | GRF 200/2/G40H A1CT/50 1,5 kW |  | *
005 dochter | De Visserlaan 4 | Minigemaal 1-pomps | De Visserlaan | Uithoorn |  |  |  |  | Zenit | GRF 200/2/G40H A1CT/50 1,5 kW
005.cvk & 015 | Amsteldijk-Noord 98 | Minigemaal 1-pomps | Amsteldijk-Noord | Uithoorn |  |  |  |  | Flygt | MP 3069.170 HT 2,4kW | 2024 | Vrij nieuwe pomp (2021) al ernstig versleten in feb. 2024. Werkt erg hard volgens inspecteur.
006 dochter | Amsteldijk-Noord 8 | Minigemaal 1-pomps | Amsteldijk-Noord | Uithoorn |  |  |  |  | Zenit | GRF 200/2/G40H A1CT/50 1,5 kW |  | *
006.cvk & 057 | Randweg 5 | Minigemaal 1-pomps | Randweg | Uithoorn
008 dochter | Amsteldijk-Noord 26 | Minigemaal 1-pomps | Amsteldijk-Noord | Uithoorn |  |  |  |  | Flygt | MP 3069.170 HT 1,7kW | 2024 | wilt graag gebeld worden voor aanvang werkzaamheden. Ook omdat de poort normaliter dicht zit. +31 625471683
008.cvk & 098 | Noorddammerweg 2 Qui Vive Hockey club | Minigemaal 1-pomps | Noorddammerweg | Uithoorn | [7 empty] | Terrein beheerder Sjaak 06 22457432
009 dochter | Amsteldijk-Noord 32 | Minigemaal 1-pomps | Amsteldijk-Noord | Uithoorn |  |  |  |  | Flygt | MP 3069.170 HT 1,7kW | 2023 | *
009.cvk & 124 | Boterdijk 39b | Minigemaal 1-pomps | Boterdijk | De Kwakel | 1983 |  |  |  | Flygt | MP 3069.170 HT 1,7kW | 2024 | Inmeten Landmeter
010 dochter | Amsteldijk-Noord 76 | Minigemaal 1-pomps | Amsteldijk-Noord | Uithoorn |  |  |  |  | Zenit | GRF 200/2/G40H A1CT/50 1,5 kW |  | coordinaten kloppen niet is dochter Amsteldijk noord 76
011 dochter | Amsteldijk-Noord 81 | Minigemaal 1-pomps | Amsteldijk-Noord | Uithoorn |  |  |  |  | Flygt | MP 3069.170 HT 1,7kW | 2024 | Coordiaat klopt niet is gemaal BOTERDIJK NOORD 81
011.cvk & 174 | Elzenlaan 27 | Minigemaal 1-pomps | Elzenlaan | Uithoorn
012 dochter | Amsteldijk-Noord 86 | Minigemaal 1-pomps | Amsteldijk-Noord | Uithoorn |  |  |  |  | Flygt | MP 3069.170 HT 1,7kW | 2024 | *
012.cvk & 295 | Hoofdweg 39 | Minigemaal 1-pomps met communicatie | Hoofdweg | Uithoorn |  |  |  |  | Flygt | CP 3085 MT 2 kW |  | Deel gegevens overgenomen vanuit paspoort voor ombouw (THK)
013 dochter | Amsteldijk-Noord 89 | Minigemaal 1-pomps | Amsteldijk-Noord | Uithoorn |  |  |  |  | Flygt | MP 3069.170 HT 1,7kW | 2024 | *
013.cvk & 347 | Dwarsweg 15 Florist | Minigemaal 1-pomps met communicatie | Dwarsweg | Uithoorn |  |  |  |  | Flygt | MP 3069.170 HT 1,7kW | 2021
014 dochter | Amsteldijk-Noord 93 | Minigemaal 1-pomps | Amsteldijk-Noord | Uithoorn |  |  |  |  | Flygt | MP 3069.170 HT 1,7kW | 2018 | *
014.cvk & 387 | Achterweg 6-8 | Minigemaal 1-pomps met communicatie | Achterweg | Uithoorn | 2007 |  |  |  | Flygt | MP 3069.170 HT 1,7kW | 2021 | gegevens nog invullen
015.cvk & 388 | Achterweg 16 | Minigemaal 1-pomps met communicatie | Achterweg | De Kwakel | 2007 |  |  |  | Flygt | MP 3069.170 HT 2,4kW | 2018 | gemaalcomputer gegevens uit XDM. Stelselmatig hoge starts en draaitijden.
016 dochter | Amsteldijk-Noord 102 | Minigemaal 1-pomps | Amsteldijk-Noord | Uithoorn |  |  |  |  | Flygt | MP 3069.170 HT 1,7kW | 2019 | *
017 dochter | Amsteldijk-Noord 109 | Minigemaal 1-pomps | Amsteldijk-Noord | Uithoorn |  |  |  |  | Zenit | GRF 200/2/G40H A1CT/50 1,5 kW |  | *
018 dochter | Zijdelveld 70 | Minigemaal 1-pomps | Zijdelveld | Uithoorn | 1983 |  |  |  | Flygt | DP 3068 LT 1,7 kW | 2005
019 dochter | Zijdelveld 68 | Minigemaal 1-pomps | Zijdelveld | Uithoorn | 1983 |  |  |  | Flygt | MP 3069.170 HT 1,7kW | 2019
020 dochter | Zijdelveld 67 | Minigemaal 1-pomps | Zijdelveld | Uithoorn | 1983 |  |  |  | Flygt | DP 3068 LT 1,7 kW |  | toegangspoorthek dicht bewoner informeren
021 dochter | Zijdelveld 66d | Minigemaal 1-pomps | Zijdelveld | Uithoorn | 1983 |  |  |  | Flygt | DP 3068 LT 1,7 kW | 2005
022 dochter | Zijdelveld 66c | Minigemaal 1-pomps | Zijdelveld | Uithoorn | 1983 |  |  |  | Flygt | MP 3069.170 HT 2,4kW | 2018
023 dochter | Zijdelveld 66a | Minigemaal 1-pomps | Zijdelveld | Uithoorn | 1983 |  |  |  | Flygt | DP 3068 LT 1,7 kW |  | serienummer niet bekend
024 dochter | Zijdelveld 65 | Minigemaal 1-pomps | Zijdelveld | Uithoorn | 1983 |  |  |  | Flygt | CP 3045 HT 1,2 kW | 2002
025 dochter | Zijdelveld 64 | Minigemaal 1-pomps | Zijdelveld | Uithoorn | 1983 |  |  |  | Flygt | MP 3069.170 HT 1,7kW | 2016
026 dochter | Zijdelveld 63 | Minigemaal 1-pomps | Zijdelveld | Uithoorn | 1983 |  |  |  | Flygt | CP 3045 HT 1,2 kW | 2009 | *
027 dochter | Zijdelveld 61-62 | Minigemaal 1-pomps | Zijdelveld | Uithoorn | 1983 |  |  |  | Flygt | MP 3068 HT 1,7 kW | 2014
028 dochter | Zijdelveld 59 | Minigemaal 1-pomps | Zijdelveld | Uithoorn | 1983 |  |  |  | Flygt | MP 3069.170 HT 1,7kW | 2018 | *
029 dochter | Zijdelveld 56 | Minigemaal 1-pomps | Zijdelveld | Uithoorn | 1983 |  |  |  | Flygt | MP 3069.170 HT 1,7kW | 2019 | Pomp vervangen 14-05-2019
030 dochter | Zijdelveld 54 Hotel Hengelsport | Minigemaal 1-pomps | Zijdelveld | Uithoorn | 1983 |  |  |  | Flygt | DP 3068 LT 1,7 kW | 2005 | Toegang in overleg Hotel Put onder de hout constructie eigenaar heeft de schroevendraaier.
031 dochter | Zijdelveld 53 | Minigemaal 1-pomps | Zijdelveld | Uithoorn | 1983 |  |  |  | Flygt | MP 3069.170 HT 1,7kW | 2018
032 dochter | Zijdelveld 48 | Minigemaal 1-pomps | Zijdelveld | Uithoorn | 1983 |  |  |  | Flygt | MP 3069.170 HT 1,7kW | 2017
033 dochter | Zijdelveld 44-45 | Minigemaal 1-pomps | Zijdelveld | Uithoorn | 1983 |  |  |  | Flygt | DP 3068 LT 1,7 kW | 2005
034 dochter | Zijdelveld 41 | Minigemaal 1-pomps | Zijdelveld | Uithoorn | 1983 |  |  |  | Flygt | DP 3068 LT 1,7 kW | 2014
035 dochter | Zijdelveld 37 | Minigemaal 1-pomps | Zijdelveld | Uithoorn | 1983 |  |  |  | Flygt | DP 3068 LT 1,7 kW | 2014
036 dochter | Zijdelveld 33 | Minigemaal 1-pomps | Zijdelveld | Uithoorn | 1983 |  |  |  | Flygt | MP 3069.170 HT 1,7kW | 2019
037 dochter | Zijdelveld 31 | Minigemaal 1-pomps | Zijdelveld | Uithoorn | 1983 |  |  |  | Flygt | DP 3068 HT 2,4 kW | 2004
038 dochter | Zijdelveld 27 | Minigemaal 1-pomps | Zijdelveld | Uithoorn | 1983 |  |  |  | Flygt | MP 3069.170 HT 1,7kW | 2018
039 dochter | Poelweg 2 | Minigemaal 1-pomps | Poelweg | Uithoorn |  |  |  |  | Flygt | DP 3068 HT 2,4 kW
040 dochter | Poelweg 2a | Minigemaal 1-pomps | Poelweg | Uithoorn |  |  |  |  | Flygt | DP 3068 HT 2,4 kW
041 dochter | Poelweg 4 | Minigemaal 1-pomps | Poelweg | Uithoorn |  |  |  |  | Zenit | GRF 200/2/G40H A1CT/50 1,5 kW
042 dochter | Poelweg 12 | Minigemaal 1-pomps | Poelweg | Uithoorn |  |  |  |  | Flygt | MP 3069.170 HT 2,4kW | 2022
043 dochter | Poelweg 22 | Minigemaal 1-pomps | Poelweg | Uithoorn |  |  |  |  | Flygt | MX 3068.170 HT 1,7 kW | 2016
044 dochter | Poelweg 32 | Minigemaal 1-pomps | Poelweg | Uithoorn |  |  |  |  | Flygt | DP 3068 LT 1,7 kW |  | *
045 dochter | Poelweg 36 | Minigemaal 1-pomps | Poelweg | Uithoorn |  |  |  |  | Flygt | MH 3069.170 HT 1,7kW | 2022
045.cvk & 496 | Vuurlijn 20 | Minigemaal 1-pomps | Vuurlijn | Uithoorn
046 dochter | Poelweg 36 | Minigemaal 1-pomps | Poelweg | Uithoorn |  |  |  |  | Flygt | MP 3068.170 HT 1,7 kW
047 dochter | Poelweg 42 | Minigemaal 1-pomps | Poelweg | De Kwakel |  |  |  |  | Flygt | MH 3069.170 HT 1,7kW
048 | Poelweg 44a | Minigemaal 2-pomps | Poelweg | De Kwakel | 2017 |  |  |  | Flygt | MP 3069.170 HT 2,4kW | 2019
048 | Poelweg 44a | Minigemaal 2-pomps | Poelweg | De Kwakel | 2017 |  |  |  | Flygt | MP 3069.170 HT 2,4kW | 2022
049 dochter | Poelweg 46 | Minigemaal 1-pomps | Poelweg | Uithoorn |  |  |  |  | Flygt | MX 3069.170 SH 2,4 kW | 2019
050 dochter | Poelweg 50 | Minigemaal 1-pomps | Poelweg | Uithoorn |  |  |  |  | Flygt | MP 3069.170 HT 1,7kW | 2023
051 dochter | Poelweg 52 | Minigemaal 1-pomps | Poelweg | Uithoorn |  |  |  |  | Flygt | MP 3069.170 HT 1,7kW | 2023
052 dochter | Randweg 149 | Minigemaal 1-pomps | Randweg | Uithoorn |  |  |  |  | Flygt | DP 3068 LT 1,7 kW |  | *
053 dochter | Randweg 141 | Minigemaal 1-pomps | Randweg | Uithoorn | [7 empty] | pomp niet gelift ivm pijp in de put
054 dochter | Randweg 121 | Minigemaal 1-pomps | Randweg | Uithoorn |  |  |  |  | Flygt | DP 3068 LT 1,7 kW | 2017 | *
055 dochter | Randweg 119 | Minigemaal 1-pomps | Randweg | Uithoorn |  |  |  |  | Flygt | DP 3068 LT 1,7 kW |  | *
056 dochter | Randweg 105 | Minigemaal 1-pomps | Randweg | Uithoorn |  |  |  |  | Flygt | MP 3069.170 HT 1,7kW | 2019 | Pomp vervangen 16-5-2019
056.cvk & 500 | Wiegerbruinlaan 6 | Minigemaal 1-pomps | Wiegerbruinlaan | Uithoorn |  |  |  |  | Flygt | MP 3068.170 HT 1,7 kW |  | Coordinaten zijn onjuist Inmeten
056A | Randweg 101 | Minigemaal 1-pomps | Noorddammerweg | De Kwakel | [7 empty] | Gevonden op 27-06-22. Geen nummer en geen gegevens. (THK)
058 dochter | Noorddammerweg 3 | Minigemaal 1-pomps | Noorddammerweg | Uithoorn |  |  |  |  | Flygt | MP 3069.170 HT 1,7kW | 2020 | *
059 dochter | Noorddammerweg 5 | Minigemaal 1-pomps | Noorddammerweg | Uithoorn |  |  |  |  | Flygt | MP 3069.170 HT 2,4kW | 2024 | *
060 dochter | Noorddammerweg 11 | Minigemaal 1-pomps | Noorddammerweg | Uithoorn |  |  |  |  | Flygt | MP 3069.170 HT 1,7kW | 2019 | *
060.cvk & 502 | Roei- en Kanovereniging Michiel de Ruyt | Minigemaal 1-pomps | Amsteldijk-Zuid | Uithoorn | [7 empty] | coordinaten inmeten
061 dochter | Noorddammerweg 15 | Minigemaal 1-pomps | Noorddammerweg | Uithoorn |  |  |  |  | Flygt | MP 3069.170 HT 1,7kW | 2023 | *
062 dochter | Noorddammerweg 17 | Minigemaal 1-pomps | Noorddammerweg | Uithoorn |  |  |  |  | Flygt | MP 3069.170 HT 2,4kW | 2022
063 dochter | Noorddammerweg 23 | Minigemaal 1-pomps | Noorddammerweg | Uithoorn |  |  |  |  | Flygt | MP 3069.170 HT 1,7kW | 2024 | Brief gestuurd over lozing vet. (09-02-23)
064 dochter | Noorddammerweg 25 | Minigemaal 1-pomps | Noorddammerweg | Uithoorn |  |  |  |  | Flygt | DP 3068 LT 1,7 kW | 2006 | *
065 dochter | Noorddammerweg 35 | Minigemaal 1-pomps | Noorddammerweg | Uithoorn |  |  |  |  | Flygt | MP 3068.170 HT 1,7 kW | 2016 | PLC = Aqualectra
066 dochter | Noorddammerweg 33 | Minigemaal 1-pomps | Noorddammerweg | Uithoorn |  |  |  |  | Flygt | DP 3068 LT 1,7 kW | 2006 | achter huis in struiken.
067 dochter | Noorddammerweg 37 | Minigemaal 1-pomps | Noorddammerweg | Uithoorn |  |  |  |  | Flygt | DP 3068 LT 1,7 kW | 2006
068 dochter | Noorddammerweg 39 | Minigemaal 1-pomps | Noorddammerweg | Uithoorn |  |  |  |  | Flygt | DP 3068 LT 1,7 kW | 2006
069 dochter | Noorddammerweg 43 | Minigemaal 1-pomps | Noorddammerweg | Uithoorn |  |  |  |  | Flygt | DP 3068 LT 1,7 kW | 2006
070 dochter | Noorddammerweg 45 | Minigemaal 1-pomps | Noorddammerweg | Uithoorn |  |  |  |  | Flygt | MP 3069.170 HT 1,7kW | 2023
071 | Noorddammerweg 47 | Minigemaal 1-pomps | Noorddammerweg | Uithoorn |  |  |  |  | Flygt | MP 3069.170 HT 1,7kW | 2022
071.cvk & 092 | Ijsbaanpad 4 (Boterdijk 25) | Minigemaal 1-pomps | Ijsbaanpad | Uithoorn | 1983 |  |  |  | Flygt |  |  | Inmeten coordinaten
072 | Noorddammerweg 49 | Minigemaal 1-pomps | Noorddammerweg | De Kwakel |  |  |  |  | Flygt | MP 3069.170 HT 2,4kW | 2017
072.cvk & 501 | Firezone N196 | Minigemaal 1-pomps | Koningin Maximalaan | Uithoorn |  |  |  |  | Flygt | CP 3057 HT 1,7 kW | 2002 | Gemaal niet in gebruik. Inmeten coordinaten
073 | Noorddammerweg 68 | Minigemaal 1-pomps | Noorddammerweg | Uithoorn |  |  |  |  | Flygt | DP 3068 LT 1,7 kW | 2006
074 | Noorddammerweg 1b | Minigemaal 1-pomps | Noorddammerweg | Uithoorn |  |  |  |  | Flygt | DP 3068 LT 1,7 kW
075 | Noorddammerweg 1a | Minigemaal 1-pomps | Noorddammerweg | Uithoorn |  |  |  |  | Flygt | DP 3068 LT 1,7 kW
075.cvk & 509 | Sportpark Randhoorn (Legmeervogels) | Minigemaal 1-pomps | Sportpark Randhoorn | Uithoorn |  |  |  |  | Flygt | MP 3068 HT 1,7 kW | 2013 | coordinaten inmeten
076 | Noorddammerweg 1 | Minigemaal 1-pomps | Noorddammerweg | Uithoorn |  |  |  |  | Flygt | MP 3069.170 HT 1,7kW | 2023
076.cvk & 507 | Fort aan de Drecht | Minigemaal 1-pomps | Fort aan de Drecht | Uithoorn
077 | Noorddammerweg 44 | Minigemaal 1-pomps | Noorddammerweg | Uithoorn |  |  |  |  | Flygt | MP 3069.170 HT 2,4kW | 2021 | *
077.cvk & 505 niet in gebruik | Oud rioolgemaal Zijdelweg | Minigemaal 1-pomps | Reigersbek | Uithoorn | [7 empty] | inmeten coordinaten
078 | Iepenlaan 4 | Minigemaal 1-pomps | Iepenlaan | Uithoorn |  |  |  |  | Flygt | MP 3069.170 HT 1,7kW | 2024
078.cvk & 508 | Grevelingen 42 | Minigemaal 1-pomps | Grevelingen | Uithoorn |  |  |  |  | Flygt | MP 3069.170 HT 1,7kW | 2021 | kWh meter niet actief. Geen voeding op installatie. Installatie zeer verouderd. Kast staat achter heg. Ingang rechts. Moet wel e.e.a. gesnoeid worden in 2020 nog aangegeven als "buiten gebruik" vervolgens in maart 2021 een pomp uit 1997 vervangen. en vervolgens in december weer een melding dat de pomp vervangen is. Heeft dit gemaal binnen een jaar een pomp aan gort gedraaid?(THK)
079 | Iepenlaan 10 | Minigemaal 1-pomps | Iepenlaan | Uithoorn |  |  |  |  | Flygt | MP 3069.170 HT 1,7kW | 2021
080 | Iepenlaan 16 | Minigemaal 1-pomps | Iepenlaan | Uithoorn |  |  |  |  | Flygt | DP 3068 LT 1,7 kW
080.cvk & 510 | Plux-Uithoorn | Minigemaal 1-pomps | Joh. Enschedeweg | Uithoorn |  |  |  |  | Flygt | MP 3069.170 HT 1,7kW | 2023 | Inmeten Landmeter
081 | Iepenlaan 20 | Minigemaal 1-pomps | Iepenlaan | Uithoorn |  |  |  |  | Flygt | DP 3068 LT 1,7 kW
081.cvk niet in gebruik | Oud rioolgemaal Heijermanlaan | Hoofdgemaal met 2 pompen | Heijermans laan | Uithoorn | [7 empty] | Uitzoeken of de meter hier nog in zit.
081.cvk niet in gebruik | Oud rioolgemaal Heijermanlaan | Hoofdgemaal met 2 pompen | Heijermans laan | Uithoorn | [7 empty] | Uitzoeken of de meter hier nog in zit.
082.cvk & 485 | Vuurlijn 5 | Minigemaal 1-pomps | Vuurlijn | Uithoorn | 2015 |  |  |  | Flygt | MP 3068 HT 2,4 kW | 2015 | SIM 52672234 06-12547135 - 097018144407 X en Y coordinaten bij benadering via MRC inmeten Persleiding booring op vrijverval riool.
083 | Iepenlaan 28 | Minigemaal 1-pomps | Iepenlaan | Uithoorn |  |  |  |  | Flygt | DP 3068 LT 1,7 kW
083.cvk & 503 | Vuurlijn 7 | Minigemaal 1-pomps | Vuurlijn | Uithoorn |  |  |  |  | Flygt | MX 3069.170 HT 2,4 kW | 2020 | coordinaten inmeten Paspoort is leeg
084 | Iepenlaan 36 | Minigemaal 1-pomps | Iepenlaan | Uithoorn |  |  |  |  | Zenit | GRF 200/2/G40H A1CT/50 1,5 kW
085 | Iepenlaan 40 | Minigemaal 1-pomps | Iepenlaan | Uithoorn |  |  |  |  | Flygt | MP 3069.170 HT 1,7kW | 2024
085.cvk & 520 | Steenwyckerlaan | Minigemaal 1-pomps met communicatie | Steenwyckerlaan | Uithoorn | 2018 |  |  |  | Flygt | MP 3069.170 HT 2,4kW | 2018 | Nog niet opgeleverd, geen gemeente sticker Ontsluiten op hoofdpost, later stadium. zit niet in aanleg opdracht. E-tekening in kast, voorblad invullen voor oplevering Pompplaatje bevestigen in kast coordinaten bij benadering Revisie gegevens aan leveren
086 | Iepenlaan 44 | Minigemaal 1-pomps | Iepenlaan | Uithoorn | [7 empty] | Niet toegankelijk ivm begroeiing
087 | Iepenlaan 48 | Minigemaal 1-pomps | Iepenlaan | Uithoorn |  |  |  |  | Flygt | MP 3069.170 HT 2,4kW | 2016
088 | Iepenlaan 47 | Minigemaal 1-pomps | Iepenlaan | Uithoorn |  |  |  |  | Flygt | MP 3069.170 HT 1,7kW | 2021
089 | Iepenlaan 43 | Minigemaal 1-pomps | Iepenlaan | Uithoorn |  |  |  |  | Flygt | MP 3069.170 HT 2,4kW | 2024
090 | Iepenlaan 39 | Minigemaal 1-pomps | Iepenlaan | Uithoorn |  |  |  |  | Flygt | MP 3069.170 HT 1,7kW | 2019
091 | Iepenlaan 33 | Minigemaal 1-pomps | Iepenlaan | Uithoorn |  |  |  |  | Flygt | DP 3068 LT 1,7 kW
092 & 483 | Het Fort De Kwakel | Minigemaal 2-pomps | Fort de Kwakel | De Kwakel | 2015 |  |  |  | Flygt | MP 3068 HT 2,4 kW | 2015 | Vakantie park Het Fort de Kwakel
092 & 483 | Het Fort De Kwakel | Minigemaal 2-pomps | Fort de Kwakel | De Kwakel | 2015 |  |  |  | Flygt | MP 3068 HT 2,4 kW | 2015 | Vakantie park Het Fort de Kwakel
093 | Iepenlaan 31 | Minigemaal 1-pomps | Iepenlaan | Uithoorn |  |  |  |  | Flygt | MP 3069.170 HT 1,7kW | 2024
094 | Iepenlaan 17 | Minigemaal 1-pomps | Iepenlaan | Uithoorn |  |  |  |  | ESPA | MP 3069.170 HT 1,7kW | 2018
095 | Iepenlaan 15 | Minigemaal 1-pomps | Iepenlaan | Uithoorn |  |  |  |  | Flygt | DP 3068 LT 1,7 kW | 2013
096 dochter | Iepenlaan 1 | Minigemaal 1-pomps | Iepenlaan | Uithoorn |  |  |  |  | Zenit | GRF 200/2/G40H A1CT/50 1,5 kW
097 | Amstelhof Fitnessschool | Minigemaal 2-pomps | Noorddammerweg | De Kwakel |  |  |  |  | Flygt | MP 3069.170 HT 1,7kW | 2020 | Oude paspoort verwijderd ivm. fout type (THK)
097 | Amstelhof Fitnessschool | Minigemaal 2-pomps | Noorddammerweg | De Kwakel |  |  |  |  | Flygt | MP 3069.170 HT 1,7kW | 2021 | Oude paspoort verwijderd ivm. fout type (THK)
099 | Thamen Softbal | Minigemaal 1-pomps |  | Uithoorn |  |  |  |  | Flygt | DP 3068 LT 1,7 kW
100 | N201 klein Industrie terrein 44 | Minigemaal 1-pomps | N201 | Uithoorn |  |  |  |  | Flygt | MP 3069.170 HT 1,7kW | 2018
101 | vuurlijn 12 | Minigemaal 1-pomps | Vuurlijn | Uithoorn |  |  |  |  | Flygt | MP 3068.170 HT 1,7 kW |  | Gemaal inmeten, Wahlen & Jongkind X 115365,19 Y 473290,20 bij klein intristie links langs huis 100 m staat gemaal
102 | Vuurlijn 13 | Minigemaal 1-pomps | Vuurlijn | Uithoorn |  |  |  |  | Flygt | DP 3068 LT 1,7 kW
103 | Vuurlijn 15 | Minigemaal 1-pomps | Vuurlijn | De Kwakel |  |  |  |  | Flygt | MP 3069.170 HT 1,7kW | 2023
104 | Vuurlijn 17 | Minigemaal 1-pomps | Vuurlijn | De Kwakel |  |  |  |  | Flygt | MP 3069.170 HT 1,7kW | 2023
105 | Vuurlijn 19 | Minigemaal 1-pomps | Vuurlijn | Uithoorn |  |  |  |  | Zenit | GRF 200/2/G40H A1CT/50 1,5 kW
106 | Vuurlijn 21 | Minigemaal 1-pomps | Vuurlijn | Uithoorn |  |  |  |  | Flygt | DP 3068 LT 1,7 kW
107 | Vuurlijn 21a | Minigemaal 1-pomps | Vuurlijn | Uithoorn |  |  |  |  | Flygt | CP 3057 MT 1,7 kW
108 | Vuurlijn 23 | Minigemaal 1-pomps | Vuurlijn | Uithoorn |  |  |  |  | Flygt | MP 3069.170 HT 1,7kW | 2018
109 | Vuurlijn 23-25 | Minigemaal 1-pomps | Vuurlijn | Uithoorn |  |  |  |  | Flygt | DP 3068 LT 1,7 kW | 2021
110 | Vuurlijn 25 | Minigemaal 1-pomps | Vuurlijn | Uithoorn |  |  |  |  | Zenit | GRF 200/2/G40H A1CT/50 1,5 kW
111 | Vuurlijn 27 | Minigemaal 1-pomps | Vuurlijn | Uithoorn |  |  |  |  | Flygt | DP 3068 LT 1,7 kW
112 | Vuurlijn 30a | Minigemaal 1-pomps | Vuurlijn | Uithoorn |  |  |  |  | Zenit | GRF 200/2/G40H A1CT/50 1,5 kW
113 | Vuurlijn 32 | Minigemaal 1-pomps | Vuurlijn | Uithoorn |  |  |  |  | Flygt | DP 3068 LT 1,7 kW
114 | Vuurlijn 36 | Minigemaal 1-pomps | Vuurlijn | Uithoorn |  |  |  |  | Flygt | MP 3069.170 HT 2,4kW | 2024 | *
115 | Vuurlijn 58 | Minigemaal 1-pomps | Vuurlijn | Uithoorn |  |  |  |  | Flygt | MP 3069.170 HT 2,4kW | 2018 | achter huis .
116 | Vuurlijn 66 | Minigemaal 1-pomps | Vuurlijn | Uithoorn |  |  |  |  | Flygt | DP 3068 HT 2,4 kW
117 | Vuurlijn 74 | Minigemaal 1-pomps | Vuurlijn | Uithoorn |  |  |  |  | Flygt | DP 3068 HT 2,4 kW
118 | Boterdijk 13 | Minigemaal 1-pomps | Boterdijk | Uithoorn | 1983 |  |  |  | Flygt | MP 3069.170 HT 1,7kW | 2019
119 | Boterdijk 27 | Minigemaal 1-pomps | Boterdijk | Uithoorn | 1983 |  |  |  | Flygt | MP 3069.170 HT 2,4kW | 2018
120 | Boterdijk 29 | Minigemaal 1-pomps | Boterdijk | Uithoorn | 1983 |  |  |  | Zenit | GRF 200/2/G40H A1CT/50 1,5 kW
121 | Boterdijk 33 | Minigemaal 1-pomps | Boterdijk | Uithoorn | 1983 |  |  |  | Flygt | CP 3057 MT 1,7 kW
122 | Boterdijk 12 | Minigemaal 1-pomps | Boterdijk | Uithoorn |  |  |  |  | Flygt | MP 3068.170 HT 1,7 kW | 2008 | Gemaal in achtertuin, hond aanwezig contact meneer Burggraaf 06-22710880
123 | Boterdijk 37 | Minigemaal 1-pomps | Boterdijk | Uithoorn | 1983 |  |  |  | Flygt | MP 3069.170 HT 2,4kW | 2019 | Put onder maaiveld.
125 | Boterdijk 49 | Minigemaal 1-pomps | Boterdijk | Uithoorn | 1983 |  |  |  | Flygt | MP 3069.170 HT 1,7kW | 2024
126 | Boterdijk 20 | Minigemaal 1-pomps | Boterdijk | Uithoorn | 1983 |  |  |  | Flygt | DP 3057 MT 1,7 kW
127 | Boterdijk 57 | Minigemaal 1-pomps | Boterdijk | De Kwakel | 1983 |  |  |  | Flygt | MP 3069.170 HT 2,4kW | 2022
128 | Boterdijk 61 | Minigemaal 1-pomps | Boterdijk | Uithoorn | 1983 |  |  |  | Flygt | MP 3069.170 HT 1,7kW | 2022
129 | Boterdijk 65 | Minigemaal 1-pomps | Boterdijk | Uithoorn | 1983 |  |  |  | Flygt | DP 3068 LT 1,7 kW
130 | Boterdijk 32 | Minigemaal 1-pomps | Boterdijk | Uithoorn | 1983 |  |  |  | Flygt | MP 3069.170 HT 1,7kW | 2018 | PLC Aqualectra
131 | Boterdijk 36 | Minigemaal 1-pomps | Boterdijk | Uithoorn | 1983 |  |  |  | Flygt | DP 3068 LT 1,7 kW
132 | Boterdijk 38 | Minigemaal 1-pomps | Boterdijk | Uithoorn | 1983 |  |  |  | Zenit | GRF 200/2/G40H A1CT/50 1,5 kW
133 | Boterdijk 42 | Minigemaal 1-pomps | Boterdijk | Uithoorn | 1983 |  |  |  | Flygt | MP 3069.170 HT 1,7kW | 2021
134 | Boterdijk 44 | Minigemaal 1-pomps | Boterdijk | Uithoorn | 1983 |  |  |  | Flygt | NX 3069.160 HT 1,7 kW | 2024
135 | Boterdijk 54 | Minigemaal 1-pomps | Boterdijk | Uithoorn | 1983 |  |  |  | Flygt | MP 3069.170 HT 2,4kW | 2023
136 | Boterdijk 58 | Minigemaal 1-pomps | Boterdijk | Uithoorn | 2016 |  |  |  | Flygt | DP 3068 LT 1,7 kW |  | Recht van overpad op terrein Eigenhaard is in behandeling Achtertuin 60 Renovartie gedaan in 2016
137 | Boterdijk 76 | Minigemaal 1-pomps | Boterdijk | De Kwakel | 1983 |  |  |  | Flygt | MP 3069.170 HT 1,7kW | 2021 | Recht van overpad op terrein EIgenhaard is in behandelling Achtertuin 74 Renovatie 2016
138 | Boterdijk 84 | Minigemaal 1-pomps | Boterdijk | Uithoorn | 1983 |  |  |  | Flygt | NX 3069.160 SH 1.7 kW | 2017
139 | Boterdijk 90 | Minigemaal 1-pomps | Boterdijk | Uithoorn | 1983 |  |  |  | Flygt | DP 3068 LT 1,7 kW
140 | Boterdijk 94 | Minigemaal 1-pomps | Boterdijk | Uithoorn | 1983 |  |  |  | Flygt | MP 3068.170 HT 1,7 kW | 2015
142 | Boterdijk 116 | Minigemaal 1-pomps | Boterdijk | Uithoorn | 1983 |  |  |  | Flygt | MP 3069.170 HT 1,7kW | 2024
143 | Boterdijk 122 | Minigemaal 1-pomps | Boterdijk | Uithoorn | 1983 |  |  |  | Flygt | MP 3069.170 HT 1,7kW | 2018
144 | Boterdijk 126 | Minigemaal 1-pomps | Boterdijk | Uithoorn | 1983 |  |  |  | Zenit | GRF 200/2/G40H A1CT/50 1,5 kW
145 | Boterdijk 132 | Minigemaal 1-pomps | Boterdijk | Uithoorn | 1983
146 | Boterdijk 146 | Minigemaal 1-pomps | Boterdijk | Uithoorn | 1983 |  |  |  | Flygt | DP 3068 LT 1,7 kW
148 | Boterdijk 158 | Minigemaal 1-pomps | Boterdijk | De Kwakel | 1983 |  |  |  | Flygt | MP 3069.170 HT 2,4kW | 2018
149 | Boterdijk 168 | Minigemaal 1-pomps | Boterdijk | Uithoorn | 1983 |  |  |  | Flygt | MP 3069.170 HT 1,7kW | 2018
150 | Boterdijk 172 | Minigemaal 1-pomps | Boterdijk | Uithoorn | 1983 | [6 empty] | pompgegevens missen
151 | Boterdijk 186 | Minigemaal 1-pomps | Boterdijk | Uithoorn | 1983 |  |  |  | Zenit | GRF 200/2/G40H A1CT/50 1,5 kW
152 | Boterdijk 194 | Minigemaal 1-pomps | Boterdijk | Uithoorn | 1983 |  |  |  | Flygt | CP 3057 MT 1,7 kW
153 | Boterdijk 206 | Minigemaal 1-pomps | Boterdijk | Uithoorn | 1983 |  |  |  | Flygt | MP 3069.170 HT 1,7kW | 2021
154 | Boterdijk 208 | Minigemaal 1-pomps | Boterdijk | Uithoorn | 1983 |  |  |  | Flygt | MP 3069.170 HT 1,7kW | 2024
155 | Boterdijk 210 | Minigemaal 1-pomps | Boterdijk | Uithoorn | 1983 |  |  |  | Flygt | MP 3069.170 HT 2,4kW | 2018
156 | Boterdijk 211 | Minigemaal 1-pomps | Boterdijk | Uithoorn | 1983 |  |  |  | Flygt | MP 3069.170 HT 1,7kW | 2018
157 | Boterdijk 209 | Minigemaal 1-pomps | Boterdijk | De Kwakel | 1983 |  |  |  | Flygt | MP 3069.170 HT 1,7kW | 2023
158 | Boterdijk 189 | Minigemaal 1-pomps | Boterdijk | De Kwakel | 1983 |  |  |  | Flygt | MP 3069.170 HT 1,7kW | 2021
159 | Boterdijk 177 | Minigemaal 1-pomps | Boterdijk | De Kwakel | 1983 |  |  |  | Flygt | MP 3068 HT 2,4 kW | 2016
160 | Boterdijk 173 | Minigemaal 1-pomps | Boterdijk | Uithoorn | 1983 |  |  |  | Flygt | MP 3069.170 HT 2,4kW | 2024
161 | Boterdijk 171 | Minigemaal 1-pomps | Boterdijk | Uithoorn | 1983 |  |  |  | Flygt | MP 3069.170 HT 1,7kW | 2022
162 | Boterdijk 167 | Minigemaal 1-pomps | Boterdijk | De Kwakel | 1983 |  |  |  | Flygt | NP 3069.160 SH 1,7 kW | 2022
165 | Boterdijk 143 | Minigemaal 1-pomps | Boterdijk | Uithoorn | 1983 |  |  |  | Zenit | GRF 200/2/G40H A1CT/50 1,5 kW |  | Bestaat niet meer
166 | Boterdijk 137 | Minigemaal 1-pomps | Boterdijk | De Kwakel | 1983 |  |  |  | Flygt | MP 3069.170 HT 1,7kW | 2018
167 | Boterdijk 131 | Minigemaal 1-pomps | Boterdijk | De Kwakel | 1983 |  |  |  | Flygt | MP 3069.170 HT 1,7kW | 2020 | volgens meldingen pomp vervangen okt 2021 (THK)
168 | Boterdijk 121 | Minigemaal 1-pomps | Boterdijk | Uithoorn | 1983 |  |  |  | Flygt | MP 3069.170 HT 1,7kW | 2017
169 | Boterdijk 113 | Minigemaal 1-pomps | Boterdijk | Uithoorn | 1983 |  |  |  | Flygt | MP 3085 HT 1,8 kW
170 | Boterdijk 109 | Minigemaal 1-pomps | Boterdijk | Uithoorn | 1983 |  |  |  | Flygt | MP 3069.170 HT 1,7kW | 2024
171 | Boterdijk 91 | Minigemaal 1-pomps | Boterdijk | Uithoorn | 1983 |  |  |  | Flygt | MP 3069.170 HT 2,4kW | 2019
172 | Boterdijk 77 | Minigemaal 1-pomps | Boterdijk | De Kwakel | 1983 |  |  |  | Flygt | MP 3069.170 HT 2,4kW | 2023
173 | Wiegerbruinlaan 2a/2b | Minigemaal 1-pomps | Wiegerbruinlaan | Uithoorn | 2014 |  |  |  | Flygt | MP 3068.170 HT 1,7 kW | 2014 | kast moet omgenummerd worden
173 dochter | Elzenlaan 12 | Minigemaal 1-pomps | Elzenlaan | Uithoorn | [7 empty] | Pomp gegevens missen. Geen foto's
175 | Kwakelsepad 10 | Minigemaal 1-pomps | Kwakelsepad | De Kwakel |  |  |  |  | Flygt | MP 3069.170 HT 1,7kW | 2020 | vlonder slecht omhoog.
176 | Kwakelsepad 20 | Minigemaal 1-pomps | Kwakelsepad | De Kwakel |  |  |  |  | Flygt | MP 3069.170 HT 1,7kW | 2023 | Coordinaten kloppen niet
177 | Kwakelsepad 26 | Minigemaal 1-pomps | Kwakelsepad | De Kwakel |  |  |  |  | Flygt | DP 3068 LT 1,7 kW
178 | Kwakelsepad 32 | Minigemaal 1-pomps | Kwakelsepad | Uithoorn |  |  |  |  | Flygt | DP 3068 LT 1,7 kW
179 | Kwakelsepad 81 | Minigemaal 1-pomps | Kwakelsepad | Uithoorn |  |  |  |  | Flygt | MP 3068 HT 1,7 kW |  | foto klopt niet met code object, opmerking gs 25-8-2015
180 | Kwakelsepad 93 | Minigemaal 1-pomps | Kwakelsepad | De Kwakel |  |  |  |  | Flygt | DP 3068 LT 1,7 kW |  | *
181 | Voorling 14 | Minigemaal 1-pomps | Voorling | Uithoorn |  |  |  |  | Flygt | MP 3068 HT 1,7 kW | 2014
182 | Steenwijkerveld 21 | Minigemaal 1-pomps | Steenwijkerveld | Uithoorn |  |  |  |  | Flygt | MP 3069.170 HT 1,7kW | 2024 | Groep 9 code 4
183 | Steenwijkerveld 19 | Minigemaal 1-pomps | Steenwijkerveld | Uithoorn | 2005 |  |  |  | Flygt | MP 3069.170 HT 1,7kW | 2024 | Groep 9 code 5
184 | Steenwijkerveld 11 | Minigemaal 1-pomps | Steenwijkerveld | Uithoorn |  |  |  |  | Flygt | MP 3069.170 HT 1,7kW | 2020 | Groep 2 code 8 Geen LON plaat?
185 | Steenwijkerveld 7 | Minigemaal 1-pomps | Steenwijkerveld | Uithoorn |  |  |  |  | Flygt | MP 3069.170 HT 2,4kW | 2024 | Groep 2 code 7 Lijkt behoorlijk veel te lozen. 28-06-2022 (THK)
185A | Steenwijkerveld 3 | Minigemaal 1-pomps met communicatie | Steenwijkerveld | De Kwakel | 2023 |  |  |  | Flygt | MP 3069.170 HT 2,4kW | 2023 | nog geen LON plaat.
186 | Steenwijkerveld 1 | Minigemaal 1-pomps | Steenwijkerveld | De Kwakel |  |  |  |  | Flygt | DP 3068 LT 1,7 kW |  | Groep 2 code 5 Rode lamp brandde niet bij diagnose 21
187 | Steenwijkerveld 6 | Minigemaal 1-pomps | Steenwijkerveld | Uithoorn |  |  |  |  | Flygt | MP 3069.170 HT 1,7kW | 2023 | Groep 2 code 6
188 | Steenwijkerveld 14 | Minigemaal 1-pomps | Steenwijkerveld | Uithoorn |  |  |  |  | Flygt | DP 3068 LT 1,7 kW | 2014 | Groep 9 code 8 Lamp brandde niet bij prog.21
189 | Steenwijkerveld 18 | Minigemaal 1-pomps | Steenwijkerveld | Uithoorn |  |  |  |  | Flygt | MP 3069.170 MT 2,4kW | 2022 | volgens meldingen is de pomp vervangen in nov. 2021. Gegevens onbekend (THK) Groep 9 code 7 (is een "robuust")
190 | Steenwijkerveld 20 | Minigemaal 1-pomps | Steenwijkerveld | Uithoorn |  |  |  |  | Zenit | GRF 200/2/G40H A1CT/50 1,5 kW |  | Groep 9 code 6
191 | Steenwijkerveld 24 | Minigemaal 1-pomps | Steenwijkerveld | Uithoorn |  |  |  |  | Flygt | MP 3069.170 HT 1,7kW | 2020 | Groep 9 code 3
192 | Steenwijkerveld 26 | Minigemaal 1-pomps | Steenwijkerveld | Uithoorn |  |  |  |  | Flygt | DP 3068 LT 1,7 kW |  | Groep 9 code 2
193 | Het Korte Eind 7 | Minigemaal 1-pomps | Het Korte Eind | De Kwakel |  |  |  |  | Flygt | MP 3069.170 HT 1,7kW | 2024 | Lon nummer 4 groep 2
194 | Het Korte Eind 5 | Minigemaal 1-pomps | Het Korte Eind | Uithoorn |  |  |  |  | Flygt | DP 3068 LT 1,7 kW | 2016 | Geen gehoor. Kon groep 2 nummer 2
195 | Het Korte Eind 2 | Minigemaal 1-pomps | Het Korte Eind | De Kwakel |  |  |  |  | Flygt | MP 3069.170 HT 1,7kW | 2024 | Mogen niet op het erf Lon groep 2 nummer 1
196 | Het Korte Eind 6 | Minigemaal 1-pomps | Het Korte Eind | Uithoorn |  |  |  |  | Flygt | DP 3068 LT 1,7 kW |  | Lon groep 2 nummer 3
197 | Het Lange Eind 7 | Minigemaal 1-pomps | Het Lange Eind | Uithoorn |  |  |  |  | Flygt | MP 3069.170 HT 1,7kW | 2024
198 | Het Lange Eind 3 | Minigemaal 1-pomps | Het Lange Eind | Uithoorn |  |  |  |  | Flygt | DP 3068 LT 1,7 kW
199 | Het Lange Eind 1 | Minigemaal 1-pomps | Het Lange Eind | De Kwakel |  |  |  |  | Flygt | DP 3068 LT 1,7 kW
200 | Het Lange Eind 4 | Minigemaal 1-pomps | Het Lange Eind | Uithoorn |  |  |  |  | Flygt | DP 3068 LT 1,7 kW
201 | Het Lange Eind 8 | Minigemaal 1-pomps | Het Lange Eind | De Kwakel |  |  |  |  | Flygt | MP 3068.170 HT 1,7 kW | 2013
202 | Het Lange Eind 14 | Minigemaal 1-pomps | Het Lange Eind | Uithoorn |  |  |  |  | Flygt | DP 3068 LT 1,7 kW
203 | Het Lange Eind 26 | Minigemaal 1-pomps | Het Lange Eind | Uithoorn |  |  |  |  | Flygt | MP 3069.170 HT 1,7kW | 2024
204 | Bezworenkerf 2 | Minigemaal 1-pomps | Bezworenkerf | Uithoorn | 2007 |  |  |  | Flygt | MP 3069.170 HT 1,7kW | 2024
205 | Bezworenkerf 4 | Minigemaal 1-pomps | Bezworenkerf | Uithoorn | 2007 |  |  |  | Flygt | MP 3069.170 HT 1,7kW | 2024
206 | Bezworenkerf 8 | Minigemaal 1-pomps | Bezworen Kerf | De Kwakel | 2007 |  |  |  | Flygt | MP 3069.170 HT 1,7kW | 2018
207 | Bezworenkerf 10 | Minigemaal 1-pomps | Bezworen Kerf | De Kwakel | 2007 |  |  |  | Flygt | MP 3069.170 HT 2,4kW | 2020 | *
208 | Bezworenkerf 14 | Minigemaal 1-pomps | Bezworenkerf | Uithoorn | 2007 |  |  |  | Flygt | DP 3068 LT 1,7 kW
209 | Bezworenkerf 18 | Minigemaal 1-pomps | Bezworenkerf | Uithoorn | 2007 |  |  |  | Flygt | DP 3068 LT 1,7 kW
210 | Bezworenkerf 22a | Minigemaal 1-pomps | Bezworenkerf | Uithoorn | 2007 |  |  |  | Flygt | DP 3068 HT 2,4 kW |  | Tijdens werkzaamheden Xylem voor de communicatie storing gevonden. Hierbij is de complete FGC vernieuwd en de pomp vervangen. Bewoner zoekt contact met gemeente over gelopen schade (THK 04-07-23)
211 | Bezworenkerf 24 | Minigemaal 1-pomps | Bezworenkerf | Uithoorn | 2007 |  |  |  | Zenit | GRF 200/2/G40H A1CT/50 1,5 kW |  | Augustus 2023 op vlotters laten draaien omdat de kast te ver van de put af staat. Hierdoor werkt de niveaumeting niet op de hoofdpost.
212 | Bezworenkerf 26 | Minigemaal 1-pomps | Bezworen Kerf | De Kwakel | 2007 |  |  |  | Flygt | DP 3068 HT 2,4 kW
213 | Bezworenkerf 28 | Minigemaal 1-pomps | Bezworen Kerf | De Kwakel | 2007 |  |  |  | Flygt | DP 3068 HT 2,4 kW
214 | Bezworenkerf 27 | Minigemaal 1-pomps | Bezworen Kerf | De Kwakel | 2007 |  |  |  | Flygt | onbekend |  | Geen nummer sticker op de kast heeft automatisch hek niet thuis
215 | Bezworenkerf 25 | Minigemaal 1-pomps | Bezworenkerf | Uithoorn | 2007 |  |  |  | Flygt | DP 3068 HT 2,4 kW
216 | Bezworenkerf 21 | Minigemaal 1-pomps | Bezworenkerf | Uithoorn | 2007 |  |  |  | Flygt | DP 3068 HT 2,4 kW
217 | Bezworenkerf 19 | Minigemaal 1-pomps | Bezworenkerf | Uithoorn | 2007 |  |  |  | Flygt | DP 3068 HT 2,4 kW
218 | Bezorenkerf 17 | Minigemaal 1-pomps met communicatie | Bezworen Kerf | De Kwakel
219 | Bezworenkerf 15 | Minigemaal 1-pomps | Bezworenkerf | Uithoorn | 2007 |  |  |  | Flygt | DP 3068 LT 1,7 kW
220 | Bezworenkerf 13 | Minigemaal 1-pomps | Bezworen Kerf | De Kwakel | 2007 |  |  |  | Flygt | MP 3068 HT 1,7 kW | 2013 | Serienummer niet leesbaar. Gemaal staat onder de kist. Jan 2023 FGC geplaatst
221 | Bezworenkerf 7 | Minigemaal 1-pomps | Bezworenkerf | Uithoorn | 2007 |  |  |  | Flygt | MP 3069.170 HT 1,7kW | 2019
222 | Bezworenkerf 5 | Minigemaal 1-pomps | Bezworenkerf | Uithoorn | 2007 |  |  |  | Flygt | DP 3068 LT 1,7 kW | 2014 | Jan 2023 FGC geplaatst
223 | Bezworenkerf 1 | Minigemaal 1-pomps | Bezworenkerf | Uithoorn | 2007 |  |  |  | Flygt | DP 3068 LT 1,7 kW
224 | Drechtdijk 4 | Minigemaal 1-pomps | Drechtdijk | De Kwakel |  |  |  |  | Flygt | MP 3069.170 HT 1,7kW | 2024
225 | Drechtdijk 6 | Minigemaal 1-pomps | Drechtdijk | Uithoorn |  |  |  |  | Flygt | MP 3069.170 HT 1,7kW | 2021
226 | Drechtdijk 10 | Minigemaal 1-pomps | Drechtdijk | Uithoorn |  |  |  |  | Flygt | MP 3069.170 HT 1,7kW | 2020 | *
227 | Drechtdijk 14 | Minigemaal 1-pomps | Drechtdijk | Uithoorn |  |  |  |  | Flygt | MP 3069.170 HT 2,4kW | 2018
228 | Drechtdijk 16 | Minigemaal 1-pomps | Drechtdijk | Uithoorn |  |  |  |  | Flygt | MP 3069.170 HT 2,4kW | 2020 | niet toegankelijk ivm hond
229 | Drechtdijk 24 | Minigemaal 1-pomps | Drechtdijk | Uithoorn |  |  |  |  | Flygt | MP 3069.170 HT 1,7kW | 2023
230 | Drechtdijk 26 | Minigemaal 1-pomps | Drechtdijk | Uithoorn |  |  |  |  | Flygt | MP 3069.170 HT 2,4kW | 2024 | niet gevonden
231 | Drechtdijk 28 | Minigemaal 1-pomps | Drechtdijk | Uithoorn |  |  |  |  | Zenit | GRF 200/2/G40H A1CT/50 1,5 kW
232 | Drechtdijk 32 | Minigemaal 1-pomps | Drechtdijk | De Kwakel |  |  |  |  | Flygt | MP 3069.170 HT 1,7kW | 2022
233 | Drechtdijk 34 | Minigemaal 1-pomps | Drechtdijk | Uithoorn |  |  |  |  | Flygt | NX 3069.160 HT 1,7 kW | 2024 | *
234 | Drechtdijk 36 | Minigemaal 1-pomps | Drechtdijk | Uithoorn |  |  |  |  | Zenit | GRF 200/2/G40H A1CT/50 1,5 kW
235 | Drechtdijk 42 | Minigemaal 1-pomps | Drechtdijk | De Kwakel |  |  |  |  | Zenit | GRF 200/2/G40H A1CT/50 1,5 kW
236 | Drechtdijk 44 | Minigemaal 1-pomps | Drechtdijk | Uithoorn |  |  |  |  | Zenit |  |  | Geen type plaatje aanwezig
237 | Drechtdijk 48 | Minigemaal 1-pomps | Drechtdijk | Uithoorn |  |  |  |  | Flygt | MP 3068 HT 1,7 kW | 2013
238 | Drechtdijk 50 | Minigemaal 1-pomps | Drechtdijk | Uithoorn |  |  |  |  | Flygt | MP 3069.170 HT 1,7kW | 2024
239 | Drechtdijk 54 | Minigemaal 1-pomps | Drechtdijk | De Kwakel |  |  |  |  | Flygt | MP 3068 HT 1,7 kW | 2014 | niet gevonden, bestaat vermoedelijk niet
240 | Drechtdijk 58 | Minigemaal 1-pomps | Drechtdijk | De Kwakel |  |  |  |  | Zenit | GRF 200/2/G40H A1CT/50 1,5 kW
241 | Drechtdijk 60 | Minigemaal 1-pomps | Drechtdijk | Uithoorn |  |  |  |  | Flygt | NX 3069.160 SH 1.7 kW | 2018
242 | Drechtdijk 64 | Minigemaal 1-pomps | Drechtdijk | Uithoorn |  |  |  |  | Flygt | CP 3057 HT 1,7 kW | 2014
243 | Drechtdijk 66 | Minigemaal 1-pomps | Drechtdijk | Uithoorn |  |  |  |  | Flygt | DP 3068 LT 1,7 kW
244 | Drechtdijk 70 | Minigemaal 1-pomps | Drechtdijk | Uithoorn |  |  |  |  | Flygt | MP 3069.170 HT 2,4kW | 2019
245 | Drechtdijk 72 | Minigemaal 1-pomps | Drechtdijk | De Kwakel |  |  |  |  | Flygt | MP 3069.170 HT 1,7kW | 2021 | type plaatje niet leesbaar
246 | Drechtdijk 76 | Minigemaal 1-pomps | Drechtdijk | Uithoorn |  |  |  |  | Zenit | GRF 200/2/G40H A1CT/50 1,5 kW
247 | Drechtdijk 78c | Minigemaal 1-pomps | Drechtdijk | Uithoorn |  |  |  |  | Flygt | MP 3069.170 HT 1,7kW | 2024
248 | Drechtdijk 90 | Minigemaal 1-pomps | Drechtdijk | Uithoorn |  |  |  |  | Flygt | MP 3069.170 HT 1,7kW | 2021 | Loost veel water
249 | Drechtdijk 147 | Minigemaal 1-pomps | Drechtdijk | Uithoorn |  |  |  |  | Flygt | DP 3068 HT 2,4 kW
250 | Drechtdijk 139 | Minigemaal 1-pomps | Drechtdijk | Uithoorn |  |  |  |  | Flygt | NX 3069.160 SH 1.7 kW | 2018 | Bouwerk is opgeruimd
251 | Drechtdijk 137 | Minigemaal 1-pomps | Drechtdijk | Uithoorn |  |  |  |  | Flygt | CP 3045 HT 1,2 kW
252 | Drechtdijk 129 | Minigemaal 1-pomps | Drechtdijk | Uithoorn |  |  |  |  | Flygt | DP 3068 LT 1,7 kW
253 | Drechtdijk 125 | Minigemaal 1-pomps | Drechtdijk | Uithoorn |  |  |  |  | Flygt | CP 3045 HT 1,2 kW
254 | Drechtdijk 123 | Minigemaal 1-pomps | Drechtdijk | Uithoorn |  |  |  |  | Flygt | MP 3068 HT 1,7 kW | 2013 | Niemand aanwezig huis staatleeg automatisch hek
255 | Drechtdijk 117 | Minigemaal 1-pomps | Drechtdijk | Uithoorn |  |  |  |  | Flygt | MP 3068 HT 1,7 kW | 2014
256 | Drechtdijk 113 | Minigemaal 1-pomps | Drechtdijk | De Kwakel |  |  |  |  | Flygt | MP 3069.170 HT 1,7kW | 2021
257 | Drechtdijk 111 | Minigemaal 1-pomps | Drechtdijk | Uithoorn |  |  |  |  | Zenit | GRF 200/2/G40H A1CT/50 1,5 kW
258 | Drechtdijk 109 | Minigemaal 1-pomps | Drechtdijk | De Kwakel |  |  |  |  | Flygt | MP 3069.170 HT 1,7kW | 2020
259 | Drechtdijk 107 | Minigemaal 1-pomps | Drechtdijk | De Kwakel |  |  |  |  | Flygt | onbekend | 2021 | tijdens inspectie 2021 nieuwe pomp in gegaan. Niet verwerkt in SAM.
260 | Drechtdijk 101 | Minigemaal 1-pomps |  | De Kwakel |  |  |  |  | Flygt | MP 3068.170 HT 1,7 kW | 2013 | geen type plaatje aanwezig
261 | Drechtdijk 97 | Minigemaal 1-pomps | Drechtdijk | Uithoorn |  |  |  |  | Flygt | MP 3068.170 HT 1,7 kW | 2013
262 | Drechtdijk 93 | Minigemaal 1-pomps | Drechtdijk | Uithoorn |  |  |  |  | Flygt | CP 3057.181 HT 1,7 kW | 2014 | geen type plaatje
263 | Drechtdijk 89 | Minigemaal 1-pomps | Drechtdijk | Uithoorn |  |  |  |  | Flygt | MX 3069.160 HT 1,7 kW | 2024 | *
264 | Drechtdijk 87 | Minigemaal 1-pomps | Drechtdijk | Uithoorn |  |  |  |  | Zenit | GRF 200/2/G40H A1CT/50 1,5 kW
265 | Drechtdijk 79 | Minigemaal 1-pomps | Drechtdijk | Uithoorn |  |  |  |  | Flygt | MP 3068.170 HT 1,7 kW | 2014 | geen pomp plaatje aanwezig
266 | Drechtdijk 75 | Minigemaal 1-pomps | Drechtdijk | Uithoorn |  |  |  |  | Flygt | DP 3068 LT 1,7 kW
267 | Drechtdijk 73 | Minigemaal 1-pomps | Drechtdijk | Uithoorn |  |  |  |  | Flygt | DP 3068 LT 1,7 kW
268 | Drechtdijk 67 | Minigemaal 1-pomps | Drechtdijk | Uithoorn |  |  |  |  | Flygt | DP 3068 LT 1,7 kW
269 | Drechtdijk 65 | Minigemaal 1-pomps | Drechtdijk | Uithoorn |  |  |  |  | Flygt | MP 3068.170 HT 2,4 kW | 2017
270 | Drechtdijk 59 | Minigemaal 1-pomps | Drechtdijk | Uithoorn |  |  |  |  | Flygt | MP 3069.170 HT 1,7kW | 2022
271 | Drechtdijk 55 | Minigemaal 1-pomps | Drechtdijk | De Kwakel |  |  |  |  | Flygt | MP 3068.170 HT 1,7 kW | 2017
273 | Drechtdijk 49 | Minigemaal 1-pomps | Drechtdijk | Uithoorn |  |  |  |  | Flygt | MP 3068.170 HT 1,7 kW | 2013
274 | Drechtdijk 43 | Minigemaal 1-pomps | Drechtdijk | Uithoorn |  |  |  |  | Zenit | GRN 300/2/G50H 2,2 kW
275 | Drechtdijk 35 | Minigemaal 1-pomps | Drechtdijk | Uithoorn |  |  |  |  | Flygt | MP 3069.170 HT 1,7kW | 2024 | *
276 | Drechtdijk 31 | Minigemaal 1-pomps | Drechtdijk | De Kwakel |  |  |  |  | Flygt | DP 3068 LT 1,7 kW
277 | Drechtdijk 27 | Minigemaal 1-pomps | Drechtdijk | De Kwakel |  |  |  |  | Flygt | NX 3069.160 HT 1,7 kW | 2024
278 | Hoofdweg 20 | Minigemaal 1-pomps | Hoofdweg | Uithoorn |  |  |  |  | Flygt | MP 3069.170 HT 1,7kW | 2024 | Januari 2022 FGC+LON geplaatst.
279 | Hoofdweg 16 | Minigemaal 1-pomps | Hoofdweg | Uithoorn |  |  |  |  | Flygt | MP 3069.170 HT 1,7kW | 2019 | Nieuwe pomp geplaatst bij 10116 draaiuren. Januari 2022 FGC+LON geplaatst.
280 | Hoofdweg 14 | Minigemaal 1-pomps | Hoofdweg | Uithoorn |  |  |  |  | Flygt | DP 3068 LT 1,7 kW |  | Januari 2023 FGC+LON geplaatst
281 | Hoofdweg 12b | Minigemaal 1-pomps | Hoofdweg | Uithoorn |  |  |  |  | Flygt | DP 3068 LT 1,7 kW |  | Januari 2023 FGC+LON geplaatst.
282 | Hoofdweg 10 | Minigemaal 1-pomps | Hoofdweg | De Kwakel |  |  |  |  | Flygt | MP 3069.170 HT 1,7kW | 2021 | nabij kas
283 | Hoofdweg nabij water basin | Minigemaal 1-pomps | Hoofdweg | De Kwakel |  |  |  |  | Flygt | MP 3069.170 HT 1,7kW | 2018 | Januari 2023 FGC+LON geplaatst
284 | Hoofdweg 6 | Minigemaal 1-pomps | Hoofdweg | De Kwakel |  |  |  |  | Flygt | DP 3068 LT 1,7 kW |  | Volgens meldingen pomp vervangen nov. 2021 (THK) Januari 2023 FGC+LON geplaatst.
285 | Hoofdweg 4 | Minigemaal 1-pomps | Hoofdweg | De Kwakel |  |  |  |  | Flygt | MP 3069.170 HT 1,7kW | 2024 | 28-03-2022 een FGC313 in geplaatst volgens meldingen. Communiceert niet. Mogelijk geen LON plaat of incorrect ingesteld(THK)
286 | Hoofdweg 1 | Minigemaal 1-pomps | Hoofdweg | Uithoorn |  |  |  |  | Flygt | DP 3068 LT 1,7 kW | 2006
287 | Hoofdweg 3 | Minigemaal 1-pomps | Hoofdweg | Uithoorn |  |  |  |  | Flygt | DP 3068 LT 1,7 kW |  | Januari 2023 FGC+LON geplaatst
288 | Hoofdweg 9 | Minigemaal 1-pomps | Hoofdweg | Uithoorn |  |  |  |  | Flygt | DP 3068 LT 1,7 kW |  | Putnummer ontbreekt op kast. Januari 2023 FGC+LON geplaatst.
289 | Hoofdweg 13 | Minigemaal 1-pomps | Hoofdweg | Uithoorn |  |  |  |  | Flygt | DP 3068 LT 1,7 kW | 2006 | Januari 2023 FGC+LON geplaatst
290 | Hoofdweg 15 | Minigemaal 1-pomps | Hoofdweg | Uithoorn |  |  |  |  | Flygt | DP 3068 LT 1,7 kW |  | Januari 2023 FGC+LON geplaatst
291 | Hoofdweg 19 | Minigemaal 1-pomps | Hoofdweg | Uithoorn |  |  |  |  | Flygt | MP 3068.170 HT 1,7 kW | 2014 | Januari 2023 FGC+LON geplaatst.
292 | Hoofdweg 21 | Minigemaal 1-pomps | Hoofdweg | Uithoorn |  |  |  |  | Flygt | MP 3069.170 HT 1,7kW | 2023 | Januari 2023 FGC+LON geplaatst.
293 | Hoofdweg 29 | Minigemaal 1-pomps | Hoofdweg | Uithoorn |  |  |  |  | Flygt | MP 3068.170 HT 1,7 kW | 2014
294 | Hoofdweg 33/35 | Minigemaal 1-pomps | Hoofdweg | De Kwakel |  |  |  |  | Flygt | MP 3069.170 HT 2,4kW | 2022 | Coordinaten opzoeken ? Inmeten !!!
296 | Hoofdweg 47 | Minigemaal 1-pomps | Hoofdweg | De Kwakel |  |  |  |  | Flygt | MP 3069.170 HT 1,7kW | 2022 | Communiceert niet. Volgens gegevens zit er een FGC313 in. volgens de foto's niet.
297 | Hoofdweg 53 | Minigemaal 1-pomps | Hoofdweg | Uithoorn |  |  |  |  | Flygt | DP 3068 HT 2,4 kW
298 | Hoofdweg 55 | Minigemaal 1-pomps | Hoofdweg | Uithoorn |  |  |  |  | Flygt | DP 3068 HT 2,4 kW
299 | Hoofdweg 57 | Minigemaal 1-pomps | Hoofdweg | Uithoorn | [7 empty] | Niet toegankelijk hek op slot
300 | Hoofdweg 59 | Minigemaal 1-pomps | Hoofdweg | Uithoorn |  |  |  |  | Flygt | DP 3068 HT 2,4 kW |  | Toegangsdeur klempt, we hebben toestemming bewoner tot vrije toegang. Pas op hondenpoep !
301 | Hoofdweg 65 | Minigemaal 1-pomps | Hoofdweg | Uithoorn |  |  |  |  | Flygt | MP 3069.170 HT 2,4kW | 2024
302 | Hoofdweg 71 | Minigemaal 1-pomps | Hoofdweg | Uithoorn |  |  |  |  | Flygt | MP 3069.170 HT 1,7kW | 2024
303 | Hoofdweg 75 | Minigemaal 1-pomps | Hoofdweg | Uithoorn |  |  |  |  | Flygt | DP 3068 HT 2,4 kW
304 | Hoofdweg 77 | Minigemaal 1-pomps | Hoofdweg | Uithoorn |  |  |  |  | Flygt | DP 3068 LT 1,7 kW
305 | Hoofdweg 81 | Minigemaal 1-pomps | Hoofdweg | Uithoorn |  |  |  |  | Flygt | MP 3069.170 HT 2,4kW | 2024
306 | Hoofdweg 85 | Minigemaal 1-pomps | Hoofdweg | Uithoorn |  |  |  |  | Flygt | MP 3069.170 HT 2,4kW | 2019
308 | Hoofdweg 111 | Minigemaal 1-pomps | Hoofdweg | Uithoorn |  |  |  |  | Flygt | MP 3069.170 HT 2,4kW | 2023
309 | Hoofdweg 119 | Minigemaal 1-pomps | Hoofdweg | Uithoorn |  |  |  |  | Flygt | CP 3057 MT 1,7 kW
310 | Hoofdweg 125 | Minigemaal 1-pomps | Hoofdweg | Kudelstaart |  |  |  |  | Flygt | MP 3069.170 HT 2,4kW | 2020
311 | Hoofdweg 127 | Minigemaal 1-pomps | Hoofdweg | Uithoorn |  |  |  |  | Flygt | MP 3069.170 HT 2,4kW | 2018 | Onderzoek naar lozinggedrag aanvoer ?
312 | Hoofdweg 131 | Minigemaal 1-pomps | Hoofdweg | Uithoorn |  |  |  |  | Flygt | MP 3069.170 HT 2,4kW | 2020
313 | Hoofdweg 133 | Minigemaal 1-pomps | Hoofdweg | Uithoorn |  |  |  |  | Flygt | MP 3069.170 HT 2,4kW | 2021
314 | Hoofdweg 137 | Minigemaal 1-pomps | Hoofdweg | Uithoorn |  |  |  |  | Flygt | MP 3068.170 HT 2,4 kW | 2016
315 | Hoofdweg 141 | Minigemaal 1-pomps | Hoofdweg | Uithoorn |  |  |  |  | Flygt | MP 3069.170 HT 2,4kW | 2018
316 | Hoofdweg 143 | Minigemaal 1-pomps | Hoofdweg | Uithoorn |  |  |  |  | Flygt | MP 3068 HT 2,4 kW
317 | Hoofdweg 145 | Minigemaal 1-pomps | Hoofdweg | Uithoorn |  |  |  |  | Flygt | MP 3068 HT 2,4 kW
318 | Hoofdweg 149 | Minigemaal 1-pomps | Hoofdweg | Uithoorn |  |  |  |  | Flygt | MP 3068 HT 2,4 kW | 2006
319 | Hoofdweg 151 | Minigemaal 1-pomps | Hoofdweg | Uithoorn |  |  |  |  | Flygt | MP 3069.170 HT 2,4kW | 2018
321 | Hoofdweg 157 | Minigemaal 1-pomps | Hoofdweg | Uithoorn |  |  |  |  | Flygt | MP 3068 HT 2,4 kW |  | Staat in AQV als 321 Hoofdweg 155
322 | Hoofdweg 159 | Minigemaal 1-pomps | Hoofdweg | Uithoorn |  |  |  |  | Flygt | MP 3069.170 HT 2,4kW | 2018
323 | Hoofdweg 161 | Minigemaal 1-pomps | Hoofdweg | Uithoorn |  |  |  |  | Flygt | MP 3068 HT 1,7 kW
324 | Hoofdweg 163 | Minigemaal 1-pomps | Hoofdweg | Uithoorn |  |  |  |  | Flygt | MP 3068 HT 1,7 kW | 2006
325 | Hoofdweg 167 | Minigemaal 1-pomps | Hoofdweg | Uithoorn |  |  |  |  | Flygt | MP 3069.170 HT 2,4kW | 2018
326 | Hoofdweg 169 | Minigemaal 1-pomps | Hoofdweg | Uithoorn |  |  |  |  | Flygt | MP 3068 HT 2,4 kW | 2006
327 | Hoofdweg 171 | Minigemaal 1-pomps | Hoofdweg | De Kwakel |  |  |  |  | Flygt | MP 3069.170 HT 2,4kW | 2018
328 | Hoofdweg 175 | Minigemaal 1-pomps | Hoofdweg | Uithoorn |  |  |  |  | Flygt | MP 3068 HT 2,4 kW
329 | Hoofdweg 177 | Minigemaal 1-pomps | Hoofdweg | Uithoorn |  |  |  |  | Flygt | MP 3068 HT 2,4 kW | 2006
330 | Hoofdweg 181 | Minigemaal 1-pomps | Hoofdweg | Uithoorn |  |  |  |  | Flygt | MP 3068.170 HT 1,7 kW | 2013 | Extreem veel starts (na regenbui 06-02-22)
331 | Kalslagerweg 2 | Minigemaal 1-pomps | Kalslagerweg | Uithoorn |  |  |  |  | Flygt | MP 3068 HT 1,7 kW
332 | Kalslagerweg 4 | Minigemaal 1-pomps | Kalslagerweg | Uithoorn |  |  |  |  | Flygt | MP 3068 HT 1,7 kW | 2006 | *
333 | Kalslagerweg 8 | Minigemaal 1-pomps | Kalslagerweg | Uithoorn |  |  |  |  | Flygt | MP 3068 HT 1,7 kW
334 | Kalslagerweg 10 | Minigemaal 1-pomps | Kalslagerweg | Uithoorn |  |  |  |  | Flygt | MP 3068 HT 1,7 kW | 2006
335 | Kalslagerweg 12 | Minigemaal 1-pomps | Kalslagerweg | Uithoorn |  |  |  |  | Zenit | GRF 200/2/G40H A1CT/50 1,5 kW
336 | Kalslagerweg 18 | Minigemaal 1-pomps | Kalslagerweg | Uithoorn |  |  |  |  | Flygt | MP 3068 HT 1,7 kW
337 | Dwarsweg 2 | Minigemaal 1-pomps | Dwarsweg | Uithoorn |  |  |  |  | Flygt | MP 3068 HT 1,7 kW
338 | Dwarsweg 4 | Minigemaal 1-pomps | Dwarsweg | Uithoorn |  |  |  |  | Flygt | MP 3068 HT 1,7 kW | 2021
339 | Dwarsweg 6 | Minigemaal 1-pomps | Dwarsweg | Uithoorn |  |  |  |  | Flygt | MP 3068 HT 1,7 kW
340 | Dwarsweg 10 | Minigemaal 1-pomps | Dwarsweg | Uithoorn |  |  |  |  | Flygt | MP 3068 HT 1,7 kW
341 | Dwarsweg 12 | Minigemaal 1-pomps | Dwarsweg | Uithoorn |  |  |  |  | Flygt | MP 3069.170 HT 2,4kW | 2018 | Putkop + schakelkast met 20 cm verhogen
342 | Dwarsweg 14 | Minigemaal 1-pomps | Dwarsweg | Uithoorn |  |  |  |  | Zenit | GRF 200/2/G40H A1CT/50 1,5 kW
343 | Dwarsweg 16 | Minigemaal 1-pomps | Dwarsweg | Uithoorn |  |  |  |  | Flygt | MP 3068 HT 1,7 kW
345 | Dwarsweg 65 | Minigemaal 1-pomps | Dwarsweg | Uithoorn |  |  |  |  | Flygt | MP 3069.170 HT 1,7kW | 2023
346 | Dwarsweg 45 | Minigemaal 1-pomps | Dwarsweg | Uithoorn |  |  |  |  | Flygt | MP 3069.170 HT 1,7kW | 2021 | Verwijderd door een aannemer. Ronald heeft opdracht gegeven dit netjes te doen. Marc geeft aan kosten te verhalen op veroorzaker. Hiervoor was geen aanvraag ingediend.
348 | Dwarsweg 15 | Minigemaal 1-pomps | Dwarsweg | De Kwakel |  |  |  |  | Flygt | CP 3057 HT 1,7 kW
349 | Dwarsweg 1 | Minigemaal 1-pomps | Dwarsweg | Uithoorn |  |  |  |  | Flygt | MP 3068 HT 1,7 kW
350 | Banken 11 | Minigemaal 1-pomps | Banken | De Kwakel | 2007 |  |  |  | Flygt | onbekend |  | hek automatisch waakhond op erf
351 | Banken 9 | Minigemaal 1-pomps | Banken | Uithoorn | 2007 |  |  |  | Flygt | MP 3069.170 HT 1,7kW | 2021
352 | Banken 7 | Minigemaal 1-pomps | Banken | Uithoorn | 2007 |  |  |  | Flygt | MP 3068 HT 2,4 kW
353 | De Banken 3 | Minigemaal 1-pomps | De Banken | Uithoorn |  |  |  |  | Flygt | MP 3068 HT 2,4 kW
354 | Banken 1 | Minigemaal 1-pomps | Banken | Uithoorn | 2007 |  |  |  | Flygt | MP 3068 HT 2,4 kW
355 | Banken 1a | Minigemaal 1-pomps | Banken | Uithoorn | 2007 |  |  |  | Flygt | MP 3068 HT 2,4 kW
356 | Banken 8 | Minigemaal 1-pomps | Banken | Uithoorn | 2007 | [6 empty] | niet bereikbaar moet per boot of fiets
357 | Jaagpad 1 | Minigemaal 1-pomps | Jaagpad | Uithoorn |  |  |  |  | Flygt | MP 3068 HT 2,4 kW
358 | Jaagpad 2 | Minigemaal 1-pomps | Jaagpad | Uithoorn |  |  |  |  | Flygt | MP 3069.170 HT 2,4kW | 2019 | Lon groep 9 nummer 4
359 | Jaagpad 2A | Minigemaal 1-pomps | Jaagpad | De Kwakel |  |  |  |  | Flygt | MP 3068 HT 2,4 kW |  | Lon groep 9 nummer 5
360 | Jaagpad 3 | Minigemaal 1-pomps | Jaagpad | Uithoorn |  |  |  |  | Flygt | MP 3069.170 HT 2,4kW | 2020 | Lon groep 9 nummer 3
361 | Jaagpad 5 | Minigemaal 1-pomps | Jaagpad | Uithoorn |  |  |  |  | Flygt | MP 3068 HT 2,4 kW |  | Lon groep 9 nummer 2
362 | Jaagpad 7 | Minigemaal 1-pomps | Jaagpad | Uithoorn |  |  |  |  | Flygt | MP 3068 HT 2,4 kW | 2006 | Groep 9 nummer 1
363 | Jaagpad 10 | Minigemaal 1-pomps | Jaagpad | Uithoorn |  |  |  |  | Flygt | onbekend |  | niet bereikbaar moet per boot of fiets Groep 8 nummer 8 (dit is mogelijk niet correct. Het lijkt erop dat dit station voeding krijgt vanuit de banken. Dan moet dit naar groep 10 code 9 of alles opschuiven.)
364 | Jaagpad 12 | Minigemaal 1-pomps | Jaagpad | Uithoorn |  |  |  |  | Flygt | MP 3068.170 HT 1,7 kW | 2014 | Bereikbaar per fiets Toegang te voet met loopplank over sloot, via Jaagpad 15. Dag van tevoren Jaapgpad 15 bezoeken voor overleg. niet bereikbaar moet per boot of fiets Meneer en mevrouw Ijpma 0297-329518 Niet geinspecteerd in 2014 Groep 8 nummer 7
365 | Jaagpad 14 | Minigemaal 1-pomps | Jaagpad | Uithoorn |  |  |  |  | Flygt | MH 3069.170 HT 2,4kW | 2018 | Bereikbaar via de fiets of kruiwagen. Gemaal nummer ontbreekt, nieuw nummer aanbrengen. Groep 8 nummer 6
366 | Jaagpad 15 | Minigemaal 1-pomps | Jaagpad | Uithoorn |  |  |  |  | Flygt | MP 3069.170 HT 2,4kW | 2018 | Gemaal op terrein camping, melden bij eigenaar is voldoende we zijn altijd welkom. Vooraf contact opnemen met de eigenaar, voordat het perceel wordt betreden. Hierover zijn afspraken gemaakt die zijn opgenomen als document "Afspraken bij onderhoud en calamiteiten CVK en minigemaal". Groep 8 nummer 5
367 | Jaagpad 15a | Minigemaal 1-pomps | Jaagpad | Uithoorn |  |  |  |  | Flygt | MP 3068 HT 2,4 kW |  | Groep 8 nummer 4
368 | Jaagpad 16a | Minigemaal 1-pomps | Jaagpad | Uithoorn |  |  |  |  | Flygt | MP 3068.170 HT 1,7 kW | 2014 | Groep 8 nummer 2
369 | Jaagpad 18 | Minigemaal 1-pomps | Jaagpad | Uithoorn |  |  |  |  | Flygt | MP 3068 HT 2,4 kW | 2016 | Laatse huis pad
370 | Jaagpad 18b | Minigemaal 1-pomps | Jaagpad | Uithoorn |  |  |  |  | Flygt | MP 3069.170 HT 2,4kW | 2018 | Serienr niet leesbaar
371 | Jaagpad 18a | Minigemaal 1-pomps | Jaagpad | Uithoorn |  |  |  |  | Flygt | MP 3069.170 HT 2,4kW | 2018 | APP = Aqualectra
372 | Jaagpad 19 | Minigemaal 1-pomps | Jaagpad | Uithoorn |  |  |  |  | Zenit | GRF 200/2/G40H A1CT/50 1,5 kW
373 | Jaagpad 20 | Minigemaal 1-pomps | Jaagpad | Uithoorn |  |  |  |  | Flygt | MP 3068 HT 1,7 kW
374 | Jaagpad 21 | Minigemaal 1-pomps | Jaagpad | Uithoorn |  |  |  |  | Flygt | MP 3068 HT 1,7 kW |  | *
375 | Jaagpad 22 | Minigemaal 1-pomps | Jaagpad | Uithoorn |  |  |  |  | Flygt | MP 3068 HT 2,4 kW |  | *Pomp niet kunnen liften serienummer niet bekend pomp vervangen in dec 2021. Hoogstwaarschijnlijk een 3069 uit 2021 (THK)
376 | Jaagpad 23 | Minigemaal 1-pomps | Jaagpad | Uithoorn
377 | Jaagpad 24 | Minigemaal 1-pomps | Jaagpad | Uithoorn |  |  |  |  | Flygt | MP 3068 HT 2,4 kW |  | Waakhond
378 | Jaagpad 25 | Minigemaal 1-pomps | Jaagpad | Uithoorn |  |  |  |  | Flygt | MP 3068 HT 2,4 kW |  | *
379 | Jaagpad 26 | Minigemaal 1-pomps | Jaagpad | Uithoorn |  |  |  |  | Flygt | MP 3069.170 HT 1,7kW | 2021 | *
380 | Jaagpad 27 | Minigemaal 1-pomps | Jaagpad | Uithoorn |  |  |  |  | Flygt | MP 3068 HT 2,4 kW | 2006 | *
381 | Jaagpad 28 | Minigemaal 1-pomps | Jaagpad | Uithoorn |  |  |  |  | Flygt | MP 3068 HT 2,4 kW | 2007 | Omgebouwd in Fase 2
382 | Jaagpad 29 | Minigemaal 1-pomps | Jaagpad | Uithoorn |  |  |  |  | Flygt | MP 3069.170 HT 2,4kW | 2020 | Oude besturing & kast ophogen
383 | Jaagpad 30 | Minigemaal 1-pomps | Jaagpad | Uithoorn |  |  |  |  | Flygt | MP 3068 HT 2,4 kW |  | *
384 | Jaagpad 17 | Minigemaal 1-pomps | Jaagpad | Uithoorn |  |  |  |  | Flygt | MP 3068 HT 2,4 kW |  | Groep 8 nummer 3
385 | Achterweg 2 | Minigemaal 1-pomps | (bp) | Uithoorn | 2007 |  |  |  | Flygt | MP 3069.170 HT 1,7kW | 2021 | 04-11-2021 nieuwe pomp geplaatst. staat niet bij meldingen. wel in XDM Kanters.
386 | Achterweg 4 | Minigemaal 1-pomps | Achterweg | Uithoorn | 2007 |  |  |  | Flygt | MP 3068 HT 1,7 kW | 2013
389 | Achterweg 18 | Minigemaal 1-pomps | Achterweg | Uithoorn | 2007 |  |  |  | Flygt | MP 3069.170 HT 1,7kW | 2024 | Geen communicatie. Controleren op type schakelkast.
390 | Achterweg 22 | Minigemaal 1-pomps | Achterweg | Uithoorn | 2007 |  |  |  | Flygt | MP 3068 HT 1,7 kW | 2006 | Geen communicatie. Controleren LON instellingen.
391 | Achterweg 24 | Minigemaal 1-pomps | Achterweg | Uithoorn | 2007 |  |  |  | Flygt | MP 3069.170 HT 1,7kW | 2021 | Geen communicatie.
392 | Achterweg 30 | Minigemaal 1-pomps | Achterweg | Uithoorn | 2007 |  |  |  | Flygt | MP 3068 HT 1,7 kW | 2006 | Geen communicatie. Controleren LON instellingen.
393 | Achterweg 32 | Minigemaal 1-pomps | Achterweg | Uithoorn | 2007 |  |  |  | Flygt | CP 3057 HT 1,7 kW | 2008
394 | Achterweg 40 | Minigemaal 1-pomps | Achterweg | Uithoorn | 2007 |  |  |  | Flygt | MP 3068 HT 1,7 kW | 2006
395 | Achterweg 44 | Minigemaal 1-pomps | Achterweg | Uithoorn | 2007 |  |  |  | Flygt | DP 3068 LT 1,7 kW | 2006 | *
396 | Achterweg 48 | Minigemaal 1-pomps | Achterweg | Uithoorn | 2007 |  |  |  | Flygt | DP 3068 LT 1,7 kW
397 | Achterweg 54 | Minigemaal 1-pomps | Achterweg | Uithoorn | 2007 |  |  |  | Flygt | DP 3068 LT 1,7 kW | 2006
398 | Achterweg 56 | Minigemaal 1-pomps | Achterweg | Uithoorn | 2007 |  |  |  | Flygt | MP 3069.170 HT 1,7kW | 2021
399 | Achterweg 60 | Minigemaal 1-pomps | Achterweg | Uithoorn | 2007 |  |  |  | Flygt | MP 3069.170 HT 1,7kW | 2024
400 | Drechtdijk 51 | Minigemaal 1-pomps | Drechtdijk | De Kwakel |  |  |  |  | Flygt | MP 3069.170 HT 1,7kW | 2023
401 | Achterweg 86 | Minigemaal 1-pomps | Achterweg | Uithoorn | 2007 |  |  |  | Flygt | DP 3068 LT 1,7 kW | 2016
402 | Achterweg 100 | Minigemaal 1-pomps | Achterweg | Uithoorn | 2007 |  |  |  | Flygt | MP 3069.170 HT 1,7kW | 2023
403 | Achterweg 120 | Minigemaal 1-pomps | Achterweg | De Kwakel | 2007 |  |  |  | Flygt | MP 3069.170 HT 2,4kW | 2016 | * Geen communicatie met CVK031
404 | Achterweg 140 | Minigemaal 1-pomps | Achterweg | Uithoorn | 2007 |  |  |  | Flygt | MP 3069.170 HT 2,4kW | 2021 | Omschrijving aangepast naar naam AQV(THK)
405 | Achterweg 180 | Minigemaal 1-pomps | Achterweg | Uithoorn | 2007 |  |  |  | Flygt | MP 3069.170 HT 1,7kW | 2023
407 | Achterweg 75 | Minigemaal 1-pomps | Achterweg | Uithoorn | 2007 |  |  |  | Flygt | MP 3068.170 HT 1,7 kW |  | Bereikbaar via priveweg Bewoner verzorgd het plakken van het gemaal nummer Belangrijk Groep nummer aanpassen naar 8 ! gemaal behoort bij ckv 064 !! ingesteld 2018 is groep 3 Groep 8 nummer 1
408 | Achterweg 71 | Minigemaal 1-pomps | Achterweg | De Kwakel | 2007 |  |  |  | Flygt | MP 3068.170 HT 2,4 kW | 2014
409 | Achterweg 71-73 | Minigemaal 1-pomps | Achterweg | Uithoorn | 2007 |  |  |  | Flygt | MP 3069.170 HT 1,7kW | 2018 | APP = Aqualectra
410 | Achterweg 67 | Minigemaal 1-pomps | Achterweg | Uithoorn | 2007 |  |  |  | Flygt | MP 3069.170 HT 1,7kW | 2021
411 | Achterweg 59 | Minigemaal 1-pomps | Achterweg | Uithoorn | 2007 |  |  |  | Flygt | DP 3068 LT 1,7 kW | 2006
412 | Achterweg 55 | Minigemaal 1-pomps | Achterweg | Uithoorn | 2007 |  |  |  | Flygt | MP 3069.170 HT 1,7kW | 2013
413 | Achterweg 53 | Minigemaal 1-pomps | Achterweg | Uithoorn | 2007 |  |  |  | Flygt | MP 3069.170 HT 1,7kW | 2024
414 | Achterweg 51 | Minigemaal 1-pomps | Achterweg | Uithoorn | 2007 |  |  |  | Flygt | MP 3068.170 HT 1,7 kW | 2006
415 | Achterweg 45 | Minigemaal 1-pomps | Achterweg | Uithoorn | 2007 |  |  |  | Flygt | MP 3068.170 HT 1,7 kW | 2013
416 | Achterweg 31 | Minigemaal 1-pomps | Achterweg | Uithoorn | 2007 |  |  |  | Flygt | DP 3068 LT 1,7 kW | 2006
417 | Achterweg 25 | Minigemaal 1-pomps | Achterweg | Uithoorn | 2007 |  |  |  | Flygt | DP 3068 LT 1,7 kW | 2006
418 | Achterweg 19 | Minigemaal 1-pomps | Achterweg | Uithoorn | 2007 |  |  |  | Flygt | MP 3068.170 HT 1,7 kW | 2013
419 | Achterweg 11 | Minigemaal 1-pomps | Achterweg | De Kwakel | 2007 |  |  |  | Flygt | MP 3069.170 HT 1,7kW | 2019
419 dochter | Achterweg 11 | Minigemaal 1-pomps | Achterweg | De Kwakel | 2007 |  |  |  | Flygt | MP 3069.170 HT 1,7kW | 2018
420 | Achterweg 5 | Minigemaal 1-pomps | Achterweg | Uithoorn | 2007 |  |  |  | Flygt | onbekend |  | Hek op slot. Geen communicatie. controleren LON module & code.
480 | Vuurlijn 50 Kookstudio | Minigemaal 1-pomps | Vuurlijn | De Kwakel | 2015 |  |  |  | Flygt | MP 3068 HT 1,7 kW | 2015 | coordinaten X 114335,064 Y 473172,756 Z -4,2040 In CVK 054 is 4e groep geplaatst, zie E tekening in de CVK 054.
481 | Vuurlijn 34 | Minigemaal 1-pomps | Vuurlijn | De Kwakel
482 | Boterdijk 66 | Minigemaal 1-pomps | Boterdijk | De Kwakel | 2016 |  |  |  | Flygt | MP 3069.170 HT 2,4kW | 2024 | Recht van overpad op terrein Eigenhaard is in behandeling.
484.cvk | Legmeerdijk 334 | Minigemaal 1-pomps | Legmeerdijk | Uithoorn | 2015 |  |  |  | Flygt | MP 3068 HT 2,4 kW | 2015 | KPN SIM 52675367 06-12539237 - 097018144406 links naar achter dan naar rechts tussen 2 loodsen in naar voor stukje. CVK toepassen Pompnummer toevoegen.
486 | Kalslagerweg 20 | Minigemaal 1-pomps | Kalslagerweg | Uithoorn |  |  |  |  | Flygt | MP 3068.170 HT 2,4 kW | 2018
487 | Noorddammerweg 40 | Minigemaal 1-pomps | Noorddammerweg | Uithoorn |  |  |  |  | Flygt | MP 3069.170 HT 1,7kW | 2019
488 | Vuurlijn 27 | Minigemaal 1-pomps | Vuurlijn | De Kwakel | 2017 | [6 empty] | Invoeren SAM en inmeten
489 | Ringdijk 17 | Minigemaal 1-pomps | Ringdijk | De Kwakel
490 | Iepenlaan 26a | Minigemaal 1-pomps | Iepenlaan | De Kwakel | [7 empty] | inmeten en invoeren SAM (later geplaatst)
491 | Iepenlaan | Minigemaal 1-pomps | Iepenlaan | De Kwakel | [7 empty] | Invoeren SAM en inmeten (later geplaatst)
492 | Boterdijk 141 | Minigemaal 1-pomps | Boterdijk | Uithoorn | 2017 |  |  |  | Flygt | MP 3068 HT 1,7 kW | 2016
493 | Boterdijk 174a | Minigemaal 1-pomps | Boterdijk | De Kwakel | 2017 |  |  |  | Flygt | MP 3069.170 HT 2,4kW | 2022 | Invoeren SAM en inmeten
494 | Boterdijk 108 | Minigemaal 1-pomps | Boterdijk | Uithoorn | 2016 |  |  |  | Flygt | MP 3069.170 HT 1,7kW | 2021 | Recht van overpad op terrein Eigenhaard is in behandeling.
495 | Boterdijk 98 | Minigemaal 1-pomps | Boterdijk | De Kwakel | 2016 |  |  |  | Flygt | MP 3068.170 HT 1,7 kW | 2016 | Recht van overpad op terrein Eigenhaard is in behandeling
497 | Ringdijk 18 | Minigemaal 1-pomps | Ringdijk | De Kwakel
498 | Iepenlaan 24 | Minigemaal 1-pomps | Iepenlaan | Uithoorn |  |  |  |  | Flygt | MP 3069.170 HT 1,7kW | 2024 | Buitenkast vervangen (082) Opnieuw inmeten landmeter
499 | Vuurlijn 42 | Minigemaal 1-pomps | Vuurlijn | De Kwakel |  |  |  |  | Flygt | MP 3069.170 HT 2,4kW | 2022
504 | Boterdijk 159 | Minigemaal 1-pomps | Boterdijk | Uithoorn | 1983 |  |  |  | Flygt | CP 3057 HT 2,4 kW | 2015
506 | Achterweg 49 | Minigemaal 1-pomps | Achterweg | De Kwakel | 2017 |  |  |  | Flygt | MP 3068.170 HT 1,7 kW | 2017 | Invoeren in SAM en inmeten Revisie boring is ontvangen stond als dochterkast van 326 Achterweg 46. (THK)
511 | Stelling 2a | Minigemaal 1-pomps | Stelling | De Kwakel | 2017 | [6 empty] | invoeren SAM en inmeten landmeter
521 | Steenwyckerlaan | Minigemaal 1-pomps | Steenwyckerlaan | Uithoorn | 2018 |  |  |  | Flygt | MP 3069.170 HT 2,4kW | 2020 | Gemeente sticker plakken op kast. Coordinaten bij benadering Gemaal nog niet opgeleverd Geen hevelslot op de insteekdeur Geen pomplaatje in de kast Geen E-tekening in de kast
522 | Hoofdweg 57 | Minigemaal 1-pomps | Hoofdweg | Uithoorn |  |  |  |  | Flygt | onbekend |  | Niet toegankelijk hek op slot, bewoner informeren met brief
523 | Hoofdweg 89 | Minigemaal 1-pomps | Hoofdweg | Uithoorn |  |  |  |  | Flygt | onbekend |  | Niet bereikbaar ivm kangaroe ren. Het gemaal wordt niet gebruikt.
524 | Hoofdweg 59 ? Gasstation | Minigemaal 1-pomps | Hoofdweg | Uithoorn | [7 empty] | Nieuwe inmeten gevonden tijdens ombouw fase 1
525 | Jaagpad 33 | Minigemaal 1-pomps | Jaagpad | Uithoorn
531 | Dwarsweg 4A | Minigemaal 1-pomps | Dwarsweg | De Kwakel | 2019 |  |  |  | Flygt | MP 3069.170 HT 2,4kW | 2022 | Loost erg veel Hydrokorrels! Melding gemaakt omgevingsdienst in Maart 2022. Juni is er een afvangput geplaatst. Tijd moet uitwijzen of dit geholpen heeft. Half juli gecontroleerd. put nog steeds vol hydrokorrels. (THK)
532 | Amsteldijk-Noord 212 | Minigemaal 1-pomps | Amsteldijk Noord | Uithoorn | 2021 |  |  |  | Flygt | NP 3069.160 SH 1,7 kW | 2021 | Gegevens op basis van Offerte.(THK)
533 | Tennisclub TCU | Minigemaal 1-pomps | Hollandse Dijk | Uithoorn |  |  |  |  | Flygt | NX 3069.160 HT 1,7 kW | 2023
Onb. | Jaagpad 9 | Minigemaal 1-pomps | Jaagpad | De Kwakel | 2009
Onb1 | Randweg Flora | Minigemaal 1-pomps | Randweg | De Kwakel
OUD 097 | Amstelhof Fitnessschool | Minigemaal 1-pomps |  | De Kwakel |  |  |  |  | Flygt | DP 3068 LT 1,7 kW |  | Niet meer gebruiken. Er is een nieuw paspoort aangemaakt met nr. 097
plw | Poelweg 42 | Minigemaal 1-pomps | Poelweg | De Kwakel | [7 empty] | NIET VAN DE GEMEENTE! GEEN ONDERHOUD AAN DOEN! lijkt een open riool te hebben aan de achterzijde.
XX - Randweg 125 | Randweg 125 | Minigemaal 1-pomps met communicatie | Randweg | Uithoorn | 2022 |  |  |  | Flygt | MP 3069.170 HT 2,4kW | 2016

## Ouder-Amstel grote installaties
Ouder-Amstel Grote Installaties (GI) |  |  |  |  | Preventief onderhoud | Reiniging | Opmerkingen | Aantal pompen | Pomp merk en type
ID | Naam | Type installatie | Adres | Plaats | Frequentie | Frequentie
HG 2002 | Meidoornstraat 1 | Hoofdgemaal met 2 pompen | Meidoornstraat | Duivendrecht |  |  | BAG OUDER541 | 2 | NP 3085.160 MT 2 kW
HG 2003 | Smient | Hoofdgemaal met 2 pompen | Smient | Ouderkerk aan de Amstel |  |  | BAG OUDER542 / PIG-voorziening DN200 aanwezig | 2 | NX 6020.181 MT Concertor 5,5 kW
HG 2004 | t Prieel | Hoofdgemaal met 2 pompen | 't Prieel | Ouderkerk aan de Amstel |  |  | BAG OUDER543 Kast 160 x80 x30cm | 2 | NP 3085.160 MT 2 kW
HG 2005 | Biesbosch | Hoofdgemaal met 2 pompen | Biesbosch | Duivendrecht |  |  | BAG OUDER544 Bouwjaar is aanname | 2 | DP 3068 MT 1,5 kW
HG 2006 | Koningin Emmalaan 26 (Bergbezinkvoorziening) | Randvoorziening met 1 LP & 1 SP | Koningin Emmalaan | Ouderkerk aan de Amstel |  |  | BAG OUDER101 | 2 | CP 3085.182 MT 1,3 kW
HG 2007 | Hogerlustlaan (Bergbezinkvoorziening) | Randvoorziening met 1 LP & 1 SP | Hogerlustaan | Ouderkerk aan de Amstel |  |  | BAG OUDER102 | 2 | NP 3085.182 MT 2 kW
HG 2008 | Waver 34 | Hoofdgemaal met 2 pompen | Waver | Ouderkerk aan de Amstel |  |  | Voeding afkomstig van CVK 1018 Staat op de hoofdpost | 2 | MP 3102 MT 4,4 kW
HG 2009 | Theresia | Hoofdgemaal met 2 pompen | Schoolweg | Ouderkerk aan de Amstel |  |  | Revisie is aangeleverd en akkoord. Gemaal nog niet overgedragen aan Beheer en onderhoud. Gemeente sticker nog niet geplakt. Gemaal gekeurd NEN 1010 | 2 | NP 3102.160 MT 3,1kW
HG 2011 | Compier | Hoofdgemaal met 2 pompen | Middenweg | Ouderkerk aan de Amstel |  |  | Gemaal nog niet overgedragen. Staat niet op de hoofdpost. Niks met het gemaal doen totdat deze officieel van de gemeente is. | 2 | MH 3069.170 HT 2,4kW

## Ouder-Amstel kleine installatie
Ouder-Amstel Kleine installaties |  |  |  |  | Preventief onderhoud | Reiniging | Opmerkingen | Aantal pompen | Pomp merk en type
ID | Naam | Type installatie | Adres | Plaats | Frequentie | Frequentie
1002.cvk & 3015 | Hogereinde Noord 54 | Minigemaal 1-pomps met communicatie | Hoger Einde-Noord | Ouderkerk aan de Amstel |  |  | Rondom kast straatwerk aanbrengen (eigen dienst) Pomp bouwjaar aangenomen nav. typeplaatje |  | MP 3069.170 HT 1,7kW | 2022
1003.cvk & 3018 | Holendrechterweg nr 21a (achter) | Minigemaal 1-pomps met communicatie | Holendrechterweg | Ouderkerk aan de Amstel |  |  |  |  | MP 3069.170 HT 1,7kW | 2022
1006.cvk & 3026 | Holendrechterweg nr 37 | Minigemaal 1-pomps met communicatie | Holendrechterweg | Ouderkerk aan de Amstel |  |  | Gevaarlijk !!! altijd eerst melden huis ivm waakhonden op perceel. Besturingskast te vinden op het speelveld |  | MP 3069.170 HT 1,7kW | 2022
1011.cvk & 3065 | Rondehoep west 53a | Minigemaal 1-pomps met communicatie | Rondehoep west | Ouderkerk aan de Amstel |  |  |  |  | CP 3057.181 HT 1,7 kW | 2005
1021.cvk & 3161 | Rondehoep Oost 12 | Minigemaal 1-pomps met communicatie | Rondehoep Oost | Ouderkerk aan de Amstel |  |  | Pomp bouwjaar en type mist |  | MP 3068.170 HT 2,4 kW | 2022
1026.cvk & 3184 | Middenweg 5 | Minigemaal 1-pomps met communicatie | Middenweg | Ouderkerk aan de Amstel |  |  | BAG OUDER537 Hond aanwezig |  | MP 3069.170 HT 1,7kW | 2020
1028.cvk & 3195 | Sporthal Bindelwijk | Minigemaal 1-pomps met communicatie | Koningin Julianalaan | Ouderkerk aan de Amstel |  |  | Voeding afkomstig van de Sporthal |  | MP 3069.170 HT 2,4kW | 2022
1031.cvk & 3209 | Rondehoep Oost 9K | Minigemaal 1-pomps met communicatie | Groenling | Ouderkerk aan de Amstel |  |  | coordinaten inmeten. Staat niet op de hoofdpost 3212 Huis 9e nieuw nummer Groep 3 lon 15 Huis 9k 3209 Groep 3 lon 16 Huis 11 3114 Groep 3 lon 18 Huis 9q 3213 Vrijmaken groen gemaal niet bereikbaar in hoek tuin achter bamboe |  | MP 3069.170 HT 2,4kW | 2018
1041.cvk & 3094 | Sportpark Ouderkerk | Minigemaal 1-pomps met communicatie | Wethouder Koolhaasweg | Ouderkerk aan de Amstel |  |  | Coordinaten inmeten ontsluiten op hoofdpost Groep 2 Lon 3 Pompjaar mist. |  | MP 3069.170 HT 1,7kW | 2022
1042.cvk & 3183 | Holendrechterweg 54a | Minigemaal 1-pomps met communicatie | Holendrechterweg | Ouderkerk aan de Amstel |  |  | Ontsluiten op hoofdpost |  | MP 3068.170 HT 2,4 kW | 2008
1043.cvk & 3170 | Hoogendijk 5 | Minigemaal 1-pomps met communicatie | Hogendijk | Ouderkerk aan de Amstel |  |  | Ontsluiten op hoofdpost Geen EAN code |  | MP 3069.170 HT 1,7kW | 2008
1044.cvk & 3211 | Begoniastraat | Minigemaal 1-pomps met communicatie | Begoniastraat | Duivendrecht |  |  | Gemaal overgedragen aan beheer op 4 feb 2019 ( Proces verbaal van overdracht) Gemaal is buiten gebruik gesteld in verband te veel debiet toevoer. Kast nog voorzien van een CVK slot, verwisselen tijdens overdracht aan beheer. Inmeten coordinaten met MRC melding. Aanmelden bij greenchoice energie leverancier. Riool is zeer zwaar vervuild. Lozingspunt is put 2287 in de Begoniastraat Blokkeringsmoment Vlotter (-2.850 NAP) |  | CP 3057 HT 1,7 kW | 2018
1045.cvk & 3219 | Rondehoep Oost 11C | Minigemaal 1-pomps met communicatie | Rondehoep Oost | Ouderkerk aan de Amstel |  |  | Nummer pomp gewijzigd ivm. conflict Staat op Privé terrein. |  | CP 3057 HT 1,7 kW | 2023
1046.cvk & 3216 | Koningin Julianalaan 39 | Minigemaal 1-pomps met communicatie | Koningin Julianalaan | Ouderkerk aan de Amstel |  |  | Nummers aangepast ivm. conflict. Staat op prive terrein. Niet goed begaanbaar ivm. een schuur. Bewoner is gemaild. |  | MP 3069.170 HT 1,7kW | 2020
3001 | Molenkade 26 | Minigemaal 1-pomps | Molenkade | Duivendrecht |  |  | Hoofdpost juni 2017 DG 5 |  | MP 3069.170 HT 1,7kW | 2022
3002 | Molenkade 33 | Minigemaal 1-pomps | Molenkade | Duivendrecht |  |  | Hoofdpost juni 2017 DG 6 |  | NX 3069.160 HT 1,7 kW | 2014
3004 | Molenkade 39 | Minigemaal 1-pomps | Molenkade | Duivendrecht |  |  | Hoofdpost juni 2017 DG 7 Pomptypen en bouwjaar mist |  | MP 3069.170 HT 1,7kW | 2018
3005 | Industrieweg 35 | Minigemaal 1-pomps | Industrieweg | Duivendrecht |  |  | Hoofdpost juni 2017 DG 3 |  | MP 3068.170 HT 1,7 kW | 2015
3006 | Molenkade 42 achter | Minigemaal 1-pomps | Molenkade | Duivendrecht |  |  | Gerenoveerd in juni 2023 DG 9 |  | DX 3069 HT 1,7 kW | 2016
3007 | Industrieweg 39 | Minigemaal 1-pomps | Industrieweg | Duivendrecht |  |  | Gerenoveerd/verbouwd ergens rond 2019 (THK) |  | CP 3057 HT 2,4 kW | 2019
3008 | Molenkade 54 | Minigemaal 1-pomps | Molenkade | Duivendrecht |  |  | Hoofdpost juni 2017 DG 10 |  | MP 3069.170 HT 1,7kW | 2021
3009 | Molenkade 42 voor | Minigemaal 1-pomps | Molenkade | Duivendrecht |  |  | Hoofdpost juni 2017 DG 8 Staat in SAM als een pomp uit 2016. Maar inspectie geeft een typeplaatje van 2009 |  | CP 3057 HT 1,7 kW | 2023
3010 | Industrieweg 19 | Minigemaal 1-pomps | Industrieweg | Duivendrecht |  |  | Hoofdpost juni 2017 DG 1 |  |  | 2019
3011 | Industrieweg 31 | Minigemaal 1-pomps | Industrieweg | Duivendrecht |  |  | Hoofdpost juni 2017 DG 2 |  | MX 3069.170 HT 2,4 kW | 2013
3012 | Industrieweg 9 Happy Duck | Minigemaal 2-pomps | Industrieweg | Duivendrecht |  |  | Aansluiten op Hoofdpost Lozing van 20x auto wasboxen Lozingpunt op ca 680m |  | NX 3069.160 SH 1.7 kW | 2022
3013 | Binnenweg 1a (Begraafplaats) | Minigemaal 1-pomps | Binnenweg | Ouderkerk aan de Amstel |  |  | Beheerder Ben Verheugd 06-15469862 |  | MP 3069.170 HT 1,7kW | 2024
3014 | Binnenweg 1 | Minigemaal 1-pomps | Binnenweg | Ouderkerk aan de Amstel |  |  | Beheerder Ben Verheugd 06-15469862 |  | CP 3057 HT 1,7 kW | 2007
3015A | Hogereinde Noord 50A | Minigemaal 1-pomps met communicatie | Hoger Einde-Noord | Ouderkerk aan de Amstel |  |  |  |  | CP 3057 HT 1,7 kW
3016 | Hogereinde Noord 47 | Minigemaal 1-pomps | Hoger Einde-Noord | Ouderkerk aan de Amstel |  |  |  |  | MP 3069.170 HT 1,7kW | 2020
3017 | Hogerende Noord 37 (t.o) | Minigemaal 1-pomps | Hoger Einde-Noord | Ouderkerk aan de Amstel |  |  |  |  | MP 3069.170 HT 1,7kW | 2024
3019 | Holendrechterweg nr.22 | Minigemaal 1-pomps | Holendrechterweg | Ouderkerk aan de Amstel |  |  |  |  | CP 3057 HT 1,7 kW | 2022
3020 | Holendrechterweg nr.26 | Minigemaal 1-pomps | Holendrechterweg | Ouderkerk aan de Amstel |  |  | Informeren bewoner achter op het erf, bij langduurige werkzamheden. |  | CP 3057 HT 1,7 kW | 2022
3021 | Holendrechterweg nr.30b | Minigemaal 1-pomps | Holendrechterweg | Ouderkerk aan de Amstel |  |  | Melden bij huis voordeur, toegang gemaal via achterom. Gemaal staat in de tuin en put is onder picknicktafel. |  | MP 3069.170 HT 1,7kW | 2003
3022 | Holendrechterweg nr.33 | Minigemaal 1-pomps | Holendrechterweg | Ouderkerk aan de Amstel |  |  | Bouw project geen toegan tot gemaal, foto's volgen nadien |  | CP 3057 HT 1,7 kW | 1998
3023 | Holendrechterweg / Tennis Clubhuis | Minigemaal 1-pomps | Holendrechterweg | Ouderkerk aan de Amstel |  |  | Beheerder Tennis Harm Mink 06-10279925 Altijd eerst contact opnemen met beheerder, sleutel zie brievenbus buurman. |  | MP 3068 HT 1,7 kW | 2022
3024 | Holendrechterweg nr.35 | Minigemaal 1-pomps | Holendrechterweg | Ouderkerk aan de Amstel |  |  | Melden bij kwekerij. Toegang gemaal via tuin en achterkant huis, vrij toegang. |  | MP 3069.170 HT 2,4kW | 2022
3025 | Holendrechterweg nr.36 | Minigemaal 1-pomps | Holendrechterweg | Ouderkerk aan de Amstel |  |  | Gemaal in tuin, melden bij bewoner. Honden op het erf |  | MP 3069.170 HT 2,4kW | 2016
3027 | Holendrechterweg nr.39 | Minigemaal 1-pomps | Holendrechterweg | Ouderkerk aan de Amstel |  |  | Toegang via oprit, gemaal in achtertuin. Vrij toegang |  | MP 3068 HT 2,4 kW | 2008
3028 | Holendrechterweg nr.44 | Minigemaal 1-pomps | Holendrechterweg | Ouderkerk aan de Amstel |  |  |  |  | MP 3068.170 HT 2,4 kW | 2022
3029 | Holendrechterweg nr.47 | Minigemaal 1-pomps | Holendrechterweg | Ouderkerk aan de Amstel |  |  | Gemaal achterkant huis. Eerst melden bij bewoner, toegang via tuin. |  | NP 3069.160 SH 1,7 kW | 2007
3030 | Holendrechterweg nr.52b | Minigemaal 1-pomps | Holendrechterweg | Ouderkerk aan de Amstel |  |  | Beheerder kippen toegang hek Anja Compier 06-23293967 Nood toegang via groenstrook. Gemaal op het achter gelegen weiland zie foto loop route. |  | MP 3068.170 HT 2,4 kW | 2011
3031 | Polderweg 32 | Minigemaal 1-pomps | Polderweg | Ouderkerk aan de Amstel |  |  |  |  | MP 3069.170 HT 2,4kW | 2022
3032 | Polderweg 24 | Minigemaal 1-pomps | Polderweg | Ouderkerk aan de Amstel |  |  | Gemaal achter huis. |  | NP 3069 HT 2,4 kW | 2022
3033 | Rondehoep west 22 | Minigemaal 1-pomps | Rondehoep west | Ouderkerk aan de Amstel |  |  |  |  | NP 3069.160 SH 1,7 kW | 2015
3034 | Rondehoep west 23 | Minigemaal 1-pomps | Rondehoep west | Ouderkerk aan de Amstel |  |  | Achter op het terrein, bij toegangshek |  | NP 3069.160 SH 1,7 kW | 2006
3035 | Rondehoep west 27 | Minigemaal 1-pomps | Rondehoep west | Ouderkerk aan de Amstel |  |  | Loodsterrein. Toegang contact opnemen met Henk. |  | NP 3069 HT 2,4 kW | 2023
3036 | Rondehoep west 24a | Minigemaal 1-pomps | Rondehoep west | Ouderkerk aan de Amstel |  |  | Loodsterrein Toegang contact opnemen met Henk |  | MP 3068.170 HT 1,7 kW | 2016
3037 | Rondehoep west 24 | Minigemaal 1-pomps | Rondehoep west | Ouderkerk aan de Amstel |  |  | Loodsterrein Toegang contract opnemen met Henk |  | MP 3068.170 HT 1,7 kW | 2022
3038 | Rondehoep west 28 | Minigemaal 1-pomps | Rondehoep west | Ouderkerk aan de Amstel |  |  | Poort gesloten, gemaal achter huis. |  | MP 3068.170 HT 1,7 kW | 2024
3039 | Rondehoep west 32 | Minigemaal 1-pomps | Rondehoep west | Ouderkerk aan de Amstel |  |  | Gemaal in voortuin, langs de heg |  | MP 3069.170 HT 2,4kW | 2023
3040 | Rondehoep west 33 aan de achterzijde | Minigemaal 1-pomps | Rondehoep west | Ouderkerk aan de Amstel |  |  | Gemaal berijkbaar via achtertuin Bewoner informeren bij bezoek. Indien pomp vervangen wordt NP3069 1,7kw plaatsen. |  | MP 3069.170 HT 2,4kW | 2023
3041 | Rondehoep west 34 | Minigemaal 1-pomps | Rondehoep west | Ouderkerk aan de Amstel |  |  |  |  | MP 3069.170 HT 2,4kW | 2024
3042 | Rondehoep west 34 | Minigemaal 1-pomps | Rondehoep west | Ouderkerk aan de Amstel |  |  | gemaal in tuin, toegangshek vaak gesloten |  | MP 3068.170 HT 1,7 kW | 2015
3043 | Rondehoep west 37B | Minigemaal 1-pomps | Rondehoep west | Ouderkerk aan de Amstel |  |  |  |  | MP 3068 HT 1,7 kW | 2015
3044 | Rondehoep west 38 | Minigemaal 1-pomps | Rondehoep west | Ouderkerk aan de Amstel |  |  |  |  | MP 3069.170 HT 1,7kW | 2015
3045 | Rondehoep west 40 | Minigemaal 1-pomps | Rondehoep west | Ouderkerk aan de Amstel |  |  | Gemaal in achtertuin |  | MP 3068 HT 1,7 kW | 2018
3046 | Rondehoep west 40A | Minigemaal 1-pomps | Rondehoep west | Ouderkerk aan de Amstel |  |  | gemaal achter het huis Op foto van inspectie staat een typeplaatje van een pomp uit 2012. Dit lijkt mij incorrect. (THK) |  | MP 3069.170 HT 1,7kW | 2022
3047 | Rondehoep west 41 | Minigemaal 1-pomps | Rondehoep west | Ouderkerk aan de Amstel |  |  | locatie gemaal zie foto's ,achter de struiken |  | MP 3068 HT 1,7 kW | 2018
3048 | Rondehoep west 42 | Minigemaal 1-pomps | Rondehoep west | Ouderkerk aan de Amstel |  |  | Communicatie storing |  | MP 3068 HT 1,7 kW | 2005
3049 | Rondehoep west 43 | Minigemaal 1-pomps | Rondehoep west | Ouderkerk aan de Amstel |  |  | Communicatie storing Gemaal berijkbaar via schuur en woonhuis. (schoenen uit) Melden bij bewonner |  | MP 3069.170 HT 2,4kW | 2014
3050 | Rondehoep west 43 | Minigemaal 1-pomps | Rondehoep west | Ouderkerk aan de Amstel |  |  | Indien pomp vervangen moet worden graag M 3069 2,4 kW plaatsen. |  | MP 3069.170 HT 1,7kW | 2022
3051 | Rondehoep west 43A | Minigemaal 1-pomps | Rondehoep west | Ouderkerk aan de Amstel |  |  | Bezoek gemaal 24 uur van te voren de bewoner inlichten. 020-4966151 |  | MP 3069.170 HT 2,4kW | 2005
3052 | Rondehoep west 44 | Minigemaal 1-pomps | Rondehoep west | Ouderkerk aan de Amstel |  |  | Sleutelhek vragen bij de bewoner huis. Comunicatie niveau 40 % ( Kabel storing ) |  | MP 3069.170 HT 2,4kW | 2022
3053 | Rondehoep west 46 | Minigemaal 1-pomps | Rondehoep west | Ouderkerk aan de Amstel |  |  | Communicatie is 90 % Niveau naar volgende gemaal (3052 ) is slecht. |  | MP 3069.170 HT 2,4kW | 2014
3054 | Rondehoep West 46A | Minigemaal 1-pomps | Rondehoep west | Ouderkerk aan de Amstel |  |  |  |  | MP 3069.170 HT 2,4kW | 2014
3055 | Rondehoep west 47 | Minigemaal 1-pomps | Rondehoep west | Ouderkerk aan de Amstel |  |  | Gemaal in achtertuin, zie foto's Vrij bereikbaar via het hek, melden bij bewoner is niet noodzakelijk. |  | MP 3069.170 HT 2,4kW | 2023
3056 | Rondehoep west 47A | Minigemaal 1-pomps | Rondehoep west | Ouderkerk aan de Amstel |  |  | Gemaal in achtertuin, vrij toegang Indien pomp vervangen moet worden graag M 3069 2,4 kW plaatsen. |  | MP 3069.170 HT 2,4kW | 2022
3057 | Rondehoep west 48A | Minigemaal 1-pomps | Rondehoep west | Ouderkerk aan de Amstel |  |  |  |  | MP 3068 HT 1,7 kW | 2018
3058 | Rondehoep west 49 | Minigemaal 1-pomps | Rondehoep west | Ouderkerk aan de Amstel |  |  | Toegang langs hek als bewoner afwezig is. Putdeksel onder grind, zie foto |  | MP 3068.170 HT 1,7 kW | 2023
3059 | Rondehoep west 49A | Minigemaal 1-pomps | Rondehoep west | Ouderkerk aan de Amstel |  |  |  |  | MP 3068 HT 1,7 kW | 2022
3060 | Rondehoep west 50 | Minigemaal 1-pomps | Rondehoep west | Ouderkerk aan de Amstel |  |  | Melden bij bewoner. Gemaal via terrein bereikbaar, gemaal staat in het weiland |  | MP 3069.170 HT 2,4kW | 2022
3061 | Rondehoep west 51 | Minigemaal 1-pomps | Rondehoep west | Ouderkerk aan de Amstel |  |  |  |  | MP 3069.170 HT 2,4kW | 2018
3062 | Rondehoep west 52 | Minigemaal 1-pomps | Rondehoep west | Ouderkerk aan de Amstel |  |  |  |  | MP 3069.170 HT 2,4kW | 2020
3063 | Rondehoep west 52A | Minigemaal 1-pomps | Rondehoep west | Ouderkerk aan de Amstel |  |  | Gemaal bereikbaar via speeltuin Indien pomp vervangen moet worden graag M 3069 2,4 kW plaatsen. |  | MP 3069.170 HT 2,4kW | 2016
3064 | Rondehoep west 53 | Minigemaal 1-pomps | Rondehoep west | Ouderkerk aan de Amstel |  |  |  |  | MP 3069.170 HT 2,4kW | 2014
3066 | Rondehoep West 54B | Minigemaal 1-pomps | Rondehoep west | Ouderkerk aan de Amstel |  |  |  |  | MP 3069.170 HT 2,4kW | 2005
3067 | Rondehoep west 55A | Minigemaal 1-pomps | Rondehoep west | Ouderkerk aan de Amstel |  |  |  |  | MP 3068.170 HT 2,4 kW | 2021
3068 | Rondehoep west 55 | Minigemaal 1-pomps | Rondehoep west | Ouderkerk aan de Amstel |  |  | Indien pomp vervangen moet worden graag M 3069 2,4 kW plaatsen. |  | MP 3068 HT 1,7 kW | 2023
3069 | Rondehoep west 56A (achter garage) | Minigemaal 1-pomps | Rondehoep west | Ouderkerk aan de Amstel |  |  |  |  | MP 3068.170 HT 1,7 kW | 2020
3070 | Rondehoep west 57A put bij nr 57 | Minigemaal 1-pomps | Rondehoep west | Ouderkerk aan de Amstel |  |  | Bedieningskast en put zijn gescheiden door een schuting. Gemeente dient te handhaven voor de bereikbaarheid. Het is niet mogenlijk om het gemaal te kunnen beheren. |  | MP 3069.170 HT 1,7kW | 2021
3071 | Rondehoep west 58 | Minigemaal 1-pomps | Rondehoep west | Ouderkerk aan de Amstel |  |  |  |  | MP 3069.170 HT 2,4kW | 2019
3072 | Rondehoep west 59 | Minigemaal 1-pomps | Rondehoep west | Ouderkerk aan de Amstel |  |  |  |  | MP 3069.170 HT 2,4kW | 2022
3073 | Rondehoep west 60 | Minigemaal 1-pomps | Rondehoep west | Ouderkerk aan de Amstel |  |  |  |  | MP 3069.170 HT 2,4kW | 2005
3074 | Rondehoep west 61 | Minigemaal 1-pomps | Rondehoep west | Ouderkerk aan de Amstel |  |  |  |  | MP 3069.170 HT 2,4kW | 2005
3075 | Rondehoep West 62 | Minigemaal 1-pomps | Rondehoep west | Ouderkerk aan de Amstel |  |  | Melden bij bewoner Toegang via schuur |  | MP 3069.170 HT 2,4kW | 2005
3076 | Rondehoep west 62A | Minigemaal 1-pomps | Rondehoep west | Ouderkerk aan de Amstel |  |  | Melden bij bewoner Schrikdraad op het terrein aanwezig Te voet bereikbaar via loopbrug vanaf Rondehoep 62. |  | onbekend | 2022
3077 | Rondehoep west 62B | Minigemaal 1-pomps | Rondehoep west | Ouderkerk aan de Amstel |  |  |  |  | MP 3068.170 HT 2,4 kW | 2020
3078 | Rondehoep west 66 | Minigemaal 1-pomps | Rondehoep west | Ouderkerk aan de Amstel |  |  | Gemaal staart op het achterterrein. Te voet toegang via tuin Rijdend via huis 65 |  | MP 3069.170 HT 2,4kW | 2022
3079 | Rondehoep west 67 | Minigemaal 1-pomps | Rondehoep west | Ouderkerk aan de Amstel |  |  | Toegangshek dicht Bewoner weinig thuis |  | MP 3068.170 HT 2,4 kW | 2023
3080 | Rondehoep west 70 | Minigemaal 1-pomps | Rondehoep west | Ouderkerk aan de Amstel |  |  |  |  | MP 3069.170 HT 2,4kW | 2021
3081 | Kortedwarsweg 4 | Minigemaal 1-pomps | Korte Dwarsweg | Ouderkerk aan de Amstel |  |  |  |  | MP 3069.170 HT 2,4kW | 2023
3082 | Kortedwarsweg 14 | Minigemaal 1-pomps | Korte Dwarsweg | Ouderkerk aan de Amstel |  |  | Pomptype en jaar mist |  | MP 3069.170 HT 2,4kW
3083 | *Inactief*Kortedwarsweg 13a | Minigemaal 1-pomps | Korte Dwarsweg | Ouderkerk aan de Amstel |  |  | Gemaal staat uit. |  | NX 3069.160 SH 1.7 kW | 2003
3084 | Kortedwarsweg 12 | Minigemaal 1-pomps | Korte Dwarsweg | Ouderkerk aan de Amstel |  |  |  |  | NX 3069.160 HT 1,7 kW | 2018
3085 | Machineweg 14 tm 16 | Minigemaal 1-pomps | Machineweg | Ouderkerk aan de Amstel |  |  |  |  | onbekend | 2014
3086 | Hoogendijk 1 | Minigemaal 1-pomps | Hoogendijk | Ouderkerk aan de Amstel |  |  |  |  | NX 3069.160 HT 1,7 kW | 2022
3087 | Kortedwarsweg 11a&b | Minigemaal 1-pomps | Korte Dwarsweg | Ouderkerk aan de Amstel |  |  |  |  | NX 3069.160 HT 1,7 kW | 2022
3088 | Kortedwarsweg 10a | Minigemaal 1-pomps | Korte Dwarsweg | Ouderkerk aan de Amstel |  |  |  |  | NX 3069.160 HT 1,7 kW | 2022
3089 | Kortedwarsweg 8 | Minigemaal 1-pomps | Korte Dwarsweg | Ouderkerk aan de Amstel |  |  |  |  | MP 3069.170 HT 2,4kW | 2023
3090 | Kortedwarsweg 7 | Minigemaal 1-pomps | Korte Dwarsweg | Ouderkerk aan de Amstel |  |  |  |  | MP 3069.170 HT 2,4kW | 2022
3091 | Middenweg 2 | Minigemaal 1-pomps | Middenweg | Ouderkerk aan de Amstel |  |  | Pomptype en jaar mist Locatie op kaart klopt niet. (THK) |  | MP 3069.170 HT 2,4kW
3092 | Burgemeester Stramanweg 97 | Minigemaal 1-pomps | Burgemeester Stramanweg | Ouderkerk aan de Amstel |  |  | Henk heeft Remondis gevraagd hier de BKK te vervangen. |  | MP 3068.170 HT 2,4 kW | 2022
3093 | Burgemeester Stramanweg 96 | Minigemaal 1-pomps | Burgemeester Stramanweg | Ouderkerk aan de Amstel |  |  |  |  | onbekend | 2022
3095 | Weth Koolhaasweg 1 | Minigemaal 1-pomps | Wethouder Koolhaasweg | Ouderkerk aan de Amstel |  |  |  |  | CP 3057.181 HT 1,7 kW | 2022
3096 | Middenweg 1a | Minigemaal 1-pomps | Middenweg | Ouderkerk aan de Amstel |  |  |  |  | MP 3085.172 HT 1,8 kW | 2023
3097 | Hoogendijk 3-3a | Minigemaal 1-pomps | Hoogendijk | Ouderkerk aan de Amstel |  |  |  |  | MP 3069.170 HT 2,4kW | 2022
3098 | Middenweg 1 | Minigemaal 1-pomps | Middenweg | Ouderkerk aan de Amstel |  |  |  |  | MP 3069.170 HT 2,4kW | 2022
3099 | Hoogendijk 2 | Minigemaal 1-pomps | Hogendijk | Ouderkerk aan de Amstel |  |  |  |  | MP 3069.170 HT 2,4kW | 2003
3100 | Amstelbad | Minigemaal 1-pomps | Wethouder Koolhaasweg | Ouderkerk aan de Amstel |  |  | Pomptype en jaar mist. Is mogelijk niet van de gemeente? |  | MP 3069.170 HT 2,4kW
3101 | Machineweg 4 | Minigemaal 1-pomps | Machineweg | Ouderkerk aan de Amstel |  |  |  |  | MP 3069.170 HT 1,7kW | 2008
3102 | Waver 48 | Minigemaal 1-pomps | Waver | Ouderkerk aan de Amstel |  |  |  |  | MP 3069.170 HT 2,4kW | 1998
3103 | Waver 49 | Minigemaal 1-pomps | Waver | Ouderkerk aan de Amstel |  |  | pomp type mist |  | MP 3069.170 HT 1,7kW | 2022
3104 | Waver 50 | Minigemaal 1-pomps | Waver | Ouderkerk aan de Amstel |  |  |  |  | MP 3068.170 HT 1,7 kW | 2020
3105 | Waver 51a | Minigemaal 1-pomps | Waver | Ouderkerk aan de Amstel |  |  |  |  | CP 3057.181 HT 1,7 kW | 2020
3106 | Waver 52 | Minigemaal 1-pomps | Waver | Ouderkerk aan de Amstel |  |  | pomp type mist |  | MP 3069.170 HT 1,7kW | 2022
3107 | Waver 53 | Minigemaal 1-pomps | Waver | Ouderkerk aan de Amstel |  |  |  |  | MP 3068.170 HT 1,7 kW | 2022
3108 | Waver 54 | Minigemaal 1-pomps | Waver | Ouderkerk aan de Amstel |  |  |  |  | CP 3057 HT 1,5 kW | 2022
3109 | Rondehoep oost 2 | Minigemaal 2-pomps | Rondehoep oost | Ouderkerk aan de Amstel |  |  |  |  | NX 3069.160 HT 1,7 kW | 2022
3110 | Rondehoep oost 4 | Minigemaal 1-pomps | Rondehoep oost | Ouderkerk aan de Amstel |  |  |  |  | NX 3069.160 HT 1,7 kW | 2014
3111 | Rondehoep oost 6 | Minigemaal 1-pomps | Rondehoep oost | Ouderkerk aan de Amstel |  |  |  |  | MH 3069.170 HT 1,7kW | 2021
3112 | Rondehoep oost 7 | Minigemaal 1-pomps | Rondehoep oost | Ouderkerk aan de Amstel |  |  |  |  | MP 3069.170 HT 2,4kW | 2016
3113 | Rondehoep oost 9A | Minigemaal 1-pomps | Rondehoep oost | Ouderkerk aan de Amstel |  |  |  |  | MP 3069.170 HT 1,7kW | 1998
3114 | Rondehoep oost 11 | Minigemaal 1-pomps | Rondehoep oost | Ouderkerk aan de Amstel |  |  |  |  | NX 3069.160 HT 1,7 kW | 2022
3115 | Waver 51b | Minigemaal 1-pomps | Waver | Ouderkerk aan de Amstel |  |  |  |  | MP 3068.170 HT 1,7 kW | 2022
3116 | Waver 25a | Minigemaal 1-pomps | Waver | Ouderkerk aan de Amstel |  |  |  |  | onbekend | 2022
3117 | Waver 28 | Minigemaal 1-pomps | Waver | Ouderkerk aan de Amstel |  |  |  |  | MP 3068.170 HT 2,4 kW | 2021
3118 | Waver 29 | Minigemaal 1-pomps | Waver | Ouderkerk aan de Amstel |  |  |  |  | MP 3069.170 HT 2,4kW | 2022
3119 | Waver 33a | Minigemaal 1-pomps | Waver | Ouderkerk aan de Amstel |  |  |  |  | MP 3068.170 HT 2,4 kW | 2021
3120 | Waver 33 | Minigemaal 1-pomps | Waver | Ouderkerk aan de Amstel |  |  |  |  | MP 3069.170 HT 2,4kW | 2022
3121 | Waver 35 | Minigemaal 1-pomps | Waver | Ouderkerk aan de Amstel |  |  |  |  | onbekend | 2022
3122 | Waver 36 | Minigemaal 1-pomps | Waver | Ouderkerk aan de Amstel |  |  | pomp bouwjaar en type mist |  | MP 3069.170 HT 2,4kW
3123 | Waver 37 | Minigemaal 1-pomps | Waver | Ouderkerk aan de Amstel |  |  |  |  | MP 3069.170 HT 1,7kW | 2011
3124 | Waver 37a | Minigemaal 1-pomps | Waver | Ouderkerk aan de Amstel |  |  |  |  | MP 3069.170 HT 1,7kW | 2022
3125 | Waver 38 | Minigemaal 1-pomps | Waver | Ouderkerk aan de Amstel |  |  |  |  | MP 3069.170 HT 1,7kW | 2016
3126 | Waver 39 | Minigemaal 1-pomps | Waver | Ouderkerk aan de Amstel |  |  |  |  | MP 3069.170 HT 2,4kW | 2016
3127 | Waver 40 | Minigemaal 1-pomps | Waver | Ouderkerk aan de Amstel |  |  | pomp bouwjaar en type mist Word deze nog wel gebruikt? (THK) Wordt niet meer gebruikt volgens Henk. Deze dus niet meenemen in reparatieronde (THK) |  | MX 3069.170 HT 2,4 kW
3128 | Waver 42 | Minigemaal 1-pomps | Waver | Ouderkerk aan de Amstel |  |  |  |  | MP 3069.170 HT 1,7kW | 2022
3129 | Waver 46 | Minigemaal 1-pomps | Waver | Ouderkerk aan de Amstel |  |  |  |  | MP 3068.170 HT 1,7 kW | 2022
3130 | Waver 1 | Minigemaal 1-pomps | Waver | Ouderkerk aan de Amstel |  |  |  |  | MP 3069.170 HT 1,7kW | 2022
3131 | Waver 2 | Minigemaal 1-pomps | Waver | Ouderkerk aan de Amstel |  |  |  |  | MP 3085.172 HT 1,8 kW | 2022
3132 | Waver 3 | Minigemaal 1-pomps | Waver | Ouderkerk aan de Amstel |  |  |  |  | MP 3069.170 HT 1,7kW | 2017
3133 | Waver 3b | Minigemaal 1-pomps | Waver | Ouderkerk aan de Amstel |  |  |  |  | MP 3068.170 HT 1,7 kW | 2020
3134 | Waver 4 | Minigemaal 1-pomps | Waver | Ouderkerk aan de Amstel |  |  |  |  | MP 3085.172 HT 1,8 kW | 2023
3135 | Waver 4b | Minigemaal 1-pomps | Waver | Ouderkerk aan de Amstel |  |  |  |  | MP 3069.170 HT 1,7kW | 2015
3136 | Waver 5 | Minigemaal 1-pomps | Waver | Ouderkerk aan de Amstel |  |  |  |  | MP 3069.170 HT 1,7kW | 2022
3137 | Waver 6 | Minigemaal 1-pomps | Waver | Ouderkerk aan de Amstel |  |  |  |  | MP 3068.170 HT 1,7 kW | 1998
3138 | Waver 7 | Minigemaal 1-pomps | Waver | Ouderkerk aan de Amstel |  |  |  |  | MP 3068.170 HT 1,7 kW | 2022
3139 | Waver 9 | Minigemaal 1-pomps | Waver | Ouderkerk aan de Amstel |  |  |  |  | MP 3069.170 HT 1,7kW | 2012
3140 | Waver 9d | Minigemaal 1-pomps | Waver | Ouderkerk aan de Amstel |  |  |  |  | CP 3057.181 HT 1,7 kW | 1998
3141 | Waver 10 | Minigemaal 1-pomps | Waver | Ouderkerk aan de Amstel |  |  |  |  | MP 3069.170 HT 1,7kW | 2023
3142 | Waver 13 | Minigemaal 1-pomps | Waver | Ouderkerk aan de Amstel |  |  |  |  | CP 3057.181 HT 1,7 kW | 2019
3143 | Waver 17 | Minigemaal 1-pomps | Waver | Ouderkerk aan de Amstel |  |  |  |  | NX 3069.160 HT 1,7 kW | 2016
3144 | Waver 21 | Minigemaal 1-pomps | Waver | Ouderkerk aan de Amstel |  |  |  |  | MP 3068.170 HT 1,7 kW | 2015
3145 | Waver 22 | Minigemaal 1-pomps | Waver | Ouderkerk aan de Amstel |  |  |  |  | CP 3068 SN 1,7 kW | 2022
3146 | Waver 24a | Minigemaal 1-pomps | Waver | Ouderkerk aan de Amstel |  |  | Wilt graag van te voren informatie indien geplande werkzaamheden plaatsvinden. Kan algemene brief zijn of berichtje in de amstelgids. |  | MP 3068.170 HT 1,7 kW | 2015
3147 | Waver 23a | Minigemaal 1-pomps | Waver | Ouderkerk aan de Amstel |  |  |  |  | MP 3069.170 HT 1,7kW | 2022
3148 | Waver 24b | Minigemaal 1-pomps | Waver | Ouderkerk aan de Amstel |  |  |  |  | MP 3068.170 HT 1,7 kW | 2014
3149 | Waver 25 | Minigemaal 1-pomps | Waver | Ouderkerk aan de Amstel |  |  |  |  | MP 3069.170 HT 1,7kW | 2022
3150 | Binnenweg 2 | Minigemaal 1-pomps | Binnenweg | Ouderkerk aan de Amstel |  |  |  |  | MP 3069.170 HT 1,7kW | 2008
3151 | Binnenweg 3 | Minigemaal 1-pomps | Binnenweg | Ouderkerk aan de Amstel |  |  |  |  | MP 3069.170 HT 2,4kW | 2006
3152 | Binnenweg 5 | Minigemaal 1-pomps | Binnenweg | Ouderkerk aan de Amstel |  |  |  |  | MP 3069.170 HT 2,4kW | 2008
3153 | Binnenweg 5a | Minigemaal 1-pomps | Binnenweg | Ouderkerk aan de Amstel |  |  |  |  | MP 3069.170 HT 2,4kW | 2017
3154 | Binnenweg 6a | Minigemaal 1-pomps | Binnenweg | Ouderkerk aan de Amstel |  |  |  |  | MP 3069.170 HT 2,4kW | 2008
3155 | Binnenweg 7 | Minigemaal 1-pomps | Binnenweg | Ouderkerk aan de Amstel |  |  |  |  | CP 3057.181 HT 1,7 kW | 2019
3156 | Binnenweg 10 | Minigemaal 1-pomps | Binnenweg | Ouderkerk aan de Amstel |  |  | Pomptype en jaar mist |  | onbekend | 2022
3157 | Binnenweg 11 | Minigemaal 1-pomps | Binnenweg | Ouderkerk aan de Amstel |  |  |  |  | MP 3069.170 HT 1,7kW | 2018
3158 | Binnenweg 12 | Minigemaal 1-pomps | Binnenweg | Ouderkerk aan de Amstel |  |  |  |  | NX 3069.160 HT 1,7 kW | 2022
3159 | Binnenweg 13 | Minigemaal 1-pomps | Binnenweg | Ouderkerk aan de Amstel |  |  |  |  | MP 3069.170 HT 1,7kW | 2022
3160 | Binnenweg 14a | Minigemaal 1-pomps | Binnenweg | Ouderkerk aan de Amstel |  |  |  |  | NX 3069.160 SH 1.7 kW | 2022
3162 | Rondehoep oost 12L | Minigemaal 1-pomps | Rondehoep oost | Ouderkerk aan de Amstel |  |  |  |  | NX 3069.160 SH 1.7 kW | 2009
3163 | Rondehoep oost 13 | Minigemaal 1-pomps | Rondehoep oost | Ouderkerk aan de Amstel |  |  | pomp bouwjaar en type mist. Volgens inspectie is deze uitgeschakeld. Deze dus niet meenemen in reparatie ronde. (THK)
3164 | Rondehoep Oost 17 | Minigemaal 1-pomps | Rondehoep oost | Ouderkerk aan de Amstel |  |  | was gecombineerd met 1022 |  |  | 2022
3165 | Achterdijk 37 | Minigemaal 1-pomps | Achterdijk | Ouderkerk aan de Amstel |  |  |  |  | MP 3069.170 HT 1,7kW | 2022
3166 | Achterdijk 45 | Minigemaal 1-pomps | Achterdijk | Ouderkerk aan de Amstel |  |  |  |  | MP 3069.170 HT 1,7kW | 2019
3167 | Achterdijk 55 | Minigemaal 1-pomps | Achterdijk | Ouderkerk aan de Amstel |  |  |  |  | MP 3068.170 HT 2,4 kW | 2022
3168 | Achterdijk 67 | Minigemaal 1-pomps | Achterdijk | Ouderkerk aan de Amstel |  |  |  |  | MP 3068.170 HT 1,7 kW | 2022
3169 | Achterdijk 23 | Minigemaal 1-pomps met communicatie | Achterdijk | Ouderkerk aan de Amstel |  |  | Stand alone minigemaal. Voeding uit CVK 1024. Door missende gegevens in SAM niet geïnspecteerd in 2021 (THK) |  | MP 3068.170 HT 2,4 kW
3169A | Achterdijk 51 | Minigemaal 1-pomps | Achterdijk | Ouderkerk aan de Amstel |  |  | Staat in achtertuin |  | MP 3068.170 HT 2,4 kW
3171 | Holendrechterweg 64/64a | Minigemaal 1-pomps | Holendrechterweg | Ouderkerk aan de Amstel |  |  |  |  | MP 3069.170 HT 2,4kW | 2022
3172 | Holendrechterweg 62/63 | Minigemaal 1-pomps | Holendrechterweg | Ouderkerk aan de Amstel |  |  |  |  | MP 3069.170 HT 2,4kW | 2022
3173 | Amstelweg 1 | Minigemaal 1-pomps | Amstelweg | Ouderkerk aan de Amstel |  |  |  |  | CP 3057.181 HT 1,7 kW | 2017
3174 | Holendrechterweg 61 | Minigemaal 1-pomps | Holendrechterweg | Ouderkerk aan de Amstel |  |  |  |  | CP 3057.181 HT 1,7 kW | 2008
3175 | Amstelzijweg 1-2-2a | Minigemaal 1-pomps | Amstelzijweg | Ouderkerk aan de Amstel |  |  |  |  | CP 3057.181 HT 1,7 kW | 2016
3176 | Amstelzijweg 3-3a | Minigemaal 1-pomps | Amstelzijweg | Ouderkerk aan de Amstel |  |  |  |  | CP 3057.181 HT 1,7 kW | 2008
3177 | Amstelzijweg Booster | Minigemaal 2-pomps | Amstelzijweg | Ouderkerk aan de Amstel |  |  | pomp bouwjaar en type mist. |  | CP 3057.181 HT 1,7 kW | 2020
3178 | Holendrechterweg 58/59 | Minigemaal 1-pomps | Holendrechterweg | Ouderkerk aan de Amstel |  |  |  |  | MP 3069.170 HT 2,4kW | 2008
3179 | Holendrechterweg 56/57 | Minigemaal 1-pomps | Holendrechterweg | Ouderkerk aan de Amstel |  |  |  |  | MP 3068.170 HT 2,4 kW | 2008
3180 | Holendrechterweg 54 | Minigemaal 1-pomps | Holendrechterweg | Ouderkerk aan de Amstel |  |  |  |  | MP 3069.170 HT 2,4kW | 2008
3181 | Holendrechterweg 53 | Minigemaal 1-pomps | Holendrechterweg | Ouderkerk aan de Amstel |  |  | Aanname pomp. Foto typeplaatje in inspectiemap is dezelfde als 3182 |  | MP 3069.170 HT 2,4kW | 2008
3182 | Holendrechterweg 53a | Minigemaal 1-pomps | Holendrechterweg | Ouderkerk aan de Amstel |  |  | Aanname pomp. Foto typeplaatje in inspectiemap is dezelfde als 3181 |  | MP 3069.170 HT 2,4kW | 2008
3185 | Middenweg 7 | Minigemaal 1-pomps | Middenweg | Ouderkerk aan de Amstel |  |  |  |  | MP 3069.170 HT 2,4kW | 2022
3186 | Binnenweg 15 | Minigemaal 1-pomps | Binnenweg | Ouderkerk aan de Amstel |  |  |  |  | NX 3069.160 SH 2,4 kW | 2022
3187 | Binnenweg 16 | Minigemaal 1-pomps | Binnenweg | Ouderkerk aan de Amstel |  |  |  |  | onbekend | 2016
3188 | Binnenweg 16a | Minigemaal 1-pomps | Binnenweg | Ouderkerk aan de Amstel |  |  |  |  | MP 3069.170 HT 2,4kW | 2020
3189 | Binnenweg 17a | Minigemaal 1-pomps | Binnenweg | Ouderkerk aan de Amstel |  |  |  |  | NX 3069.160 SH 1.7 kW | 2022
3190 | Binnenweg 17 | Minigemaal 1-pomps | Binnenweg | Ouderkerk aan de Amstel |  |  |  |  | MX 3069.160 HT 1,7 kW | 2018
3191 | Binnenweg 18 | Minigemaal 1-pomps | Binnenweg | Ouderkerk aan de Amstel |  |  | Geen coordinaten bekend |  | CP 3057.181 HT 1,7 kW | 2019
3192 | Binnenweg 19 | Minigemaal 1-pomps | Binnenweg | Ouderkerk aan de Amstel |  |  |  |  | CP 3057.181 HT 1,7 kW | 2019
3193 | Binnenweg 21 | Minigemaal 1-pomps | Binnenweg | Ouderkerk aan de Amstel |  |  | Pomp is niet geplaatst daar er geen rioolaansluitingen op put zitten. |  | CP 3057.181 HT 1,7 kW | 2023
3194 | Binnenweg 22 | Minigemaal 1-pomps | Binnenweg | Ouderkerk aan de Amstel |  |  |  |  | MP 3069.170 HT 1,7kW | 2022
3196 | Rijksstraatweg 186 | Minigemaal 1-pomps | Rijksstraatweg | Duivendrecht |  |  |  |  | MP 3069.170 MT 2,4kW | 2022
3197 | Rijksstraatweg 214 | Minigemaal 1-pomps | Rijksstraatweg | Duivendrecht |  |  |  |  | CP 3057.181 HT 1,7 kW | 2017
3199 | Rondehoep oost 29a | Minigemaal 1-pomps | Rondehoep oost | Ouderkerk aan de Amstel |  |  |  |  | MP 3069.170 HT 1,7kW | 2015
3200 | Rondehoep oost 30a | Minigemaal 1-pomps | Rondehoep oost | Ouderkerk aan de Amstel |  |  |  |  | onbekend | 2015
3201 | Rondehoep oost 31 | Minigemaal 1-pomps | Rondehoep oost | Ouderkerk aan de Amstel |  |  |  |  | MP 3069.170 HT 1,7kW | 2015
3202 | Rondehoep oost 8b | Minigemaal 1-pomps | Rondehoep oost | Ouderkerk aan de Amstel |  |  |  |  | MP 3069.170 HT 1,7kW | 2022
3203 | Rondehoep oost 9 | Minigemaal 1-pomps | Rondehoep oost | Ouderkerk aan de Amstel |  |  | pomp bouwjaar en type mist Gemaal verplaatst naar Ketenpark. |  | NX 3069.160 HT 1,7 kW | 2021
3204 | Rijksstraatweg 228 | Minigemaal 1-pomps | Rijksstraatweg | Duivendrecht |  |  |  |  | NX 3069.160 HT 1,7 kW | 2012
3205 | Gemeentewerf Ouder Amstel | Minigemaal 1-pomps | Ambachtenstraat | Ouderkerk aan de Amstel |  |  |  |  | onbekend | 2019
3206 | Holendrechterzijweg 1 | Minigemaal 1-pomps | Holendrechterzijweg | Ouderkerk aan de Amstel |  |  | Pomptypen en bouwjaar mist |  | onbekend
3208 | Kortedwarsweg 9 9a 9b | Minigemaal 1-pomps | Korte Dwarsweg | Ouderkerk aan de Amstel |  |  |  |  | onbekend | 2020
3210 | Begraafplaats kantoor beheerder | Minigemaal 1-pomps | Binnenweg | Ouderkerk aan de Amstel |  |  | MRC ? Revisie ? Beheer ? Nummer 3210 is nog niet aangebracht |  | MP 3068.170 HT 2,4 kW | 2017
3212 | Rondehoep Oost 9E | Minigemaal 1-pomps | Rondehoep oost | Ouderkerk aan de Amstel | [5 empty] | 2022
3213 | Rondehoep Oost 9Q | Minigemaal 1-pomps | Rondehoep oost | Ouderkerk aan de Amstel |  |  | Slecht bereikbaar. Nieuwe caravan geplaatst waardoor het gemaaltje achter struiken en bomen staat. |  |  | 2022
3214 | Rondehoep Oost 13F | Minigemaal 1-pomps | Rondehoep Oost | Ouderkerk aan de Amstel |  |  | Locatie bij benadering pomp bouwjaar en type mist
3215 | Kortedwarsweg 11b | Minigemaal 1-pomps | Korte Dwarsweg | Ouderkerk aan de Amstel |  |  | Pomptype en jaar mist Mogelijk Hogedijk 2? Bestaat denk ik niet. is 3087. (THK)
3217 | Gemaal niet van de Gemeente Ouder-Amstel | Minigemaal 1-pomps | Biesbosch | Duivendrecht |  |  | Geen onderhoud uitvoeren.
3218 | Polderweg 23 | Minigemaal 1-pomps zonder communicatie | Polderweg | Ouderkerk aan de Amstel | [5 empty] | 2014