## Voorblad
Keuringsplan | (gemaakt op 7-12-2023)
Selectiecriteria:
Uitvoeringsjaar | 2024
Soort planning | Standaard, Flex datum, Niet gekeurd
Hoofdgebruiker
ObjectHoofdgebruiker
Object
Component
Regio
Contract | 19290.4 - Bundel Deuren P4 Zuid
Cluster
De activiteiten dienen uitgevoerd te worden in de maand aangeduid met '1'.
Sommige activiteiten hebben voor het moment van uitvoering een bandbreedte aangeduid met '0'.
Keuringsplan | Dit Keuringsplan is gemaakt op moment dat mogelijk nog niet alle PO-activiteiten van het Keuringsplan (KP) 2023 zijn uitgevoerd en/ of mutaties nog niet verwerkt zijn. Dit kan tot gevolg hebben dat de planningsdatum afwijkt van de feitelijke situatie per begin 2024.
Naamgeving KP/ ML-AL/ UCL | De naamgeving van het Keuringsplan, Manco- en adviezenlijst en de Update componentenlijst mogen niet aangepast worden, op de datum na, welke tussen haakjes staat. Deze graag aanpassen naar de datum waarop de laatste wijziging is opgeslagen (wijzigt dus per maandlevering).
Beveiliging | Dit keurplan is voorzien van een beveiliging welke niet verwijderd of aangepast mag worden. Elke ingeleverde keurplan dient beveiligd te worden ingeleverd op de SWR.
Statussen | De ingevulde statussen mogen niet afwijken van de mogelijkheden voorkomend in picklist, ook geen toegevoegde spatie achter de status mogelijkheid.
Naamgeving Documenten | Voor alle PO activiteiten met een andere status dan "In opdracht" moeten naast de documenten met status "Goedgekeurd" ook documenten met de statussen "Manco", "Niet gekeurd" en "Afgekeurd" geleverd worden. Naamgeving wordt vanuit het KP gegenereerd, zoals ook bekend bij de levering van de Goedgekeurde documenten.
Gegevens t.b.v. Mancolijst | Mancolijst gegevens kunnen vanuit het keuringsplan worden gekopieerd. In het keuringsplan is een extra kolom opgenomen waar een opmerking ingevuld kan worden ten behoeve van de mancolijst. Tevens is er een extra tabblad toegevoegd waar de gegevens via een draaitabel worden gegenereerd om te kopiëren naar de mancolijst. (Gegevens in de draaitabel kunnen vernieuwd worden met <ALT><F5> . Dit staat ook op het tabblad.) Het keuringsplan neemt niet de functie van de Mancolijst over! Let op de Mancolijst is een groeidocument maar het tabblad gegevens t.b.v. ML is een draaitabel. Wanneer de gegevens in het keuringsplan worden aangepast zal deze gemuteerd worden en zullen inmiddels goedgekeurde PO-activiteiten uit het tabblad verdwijnen (op de ML dienen deze wel te blijven staan).
Kolom (tabblad "Keuringsplan") | Invulling | Uitleg
Niet gekeurd | ! | Op moment van maken KP hebben deze keuringen nog geen geldig gekoppeld document, dit kan nog aangeleverd worden binnen het huidig lopende contract. In het definitief KP kunnen deze datums afwijken en mogelijk niet meer voorkomen indien de cyclus groter is dan 1 jaar.
Laatste keuring | leeg | Activiteit handmatig met "blauwe" '1' ingepland in maand januari als basis. Graag in overleg met de PL zo spoedig mogelijk oppakken / plannen
FlexDatum | [datum] | Deze datum is eventueel ingevuld om de PO-activiteit in juiste maand of jaar te plannen.
MANCOLIJST opmerking |  | Hier kan, t.b.v. de mancolijst, een verklaring ingevuld worden waarom de PO-activiteit geen goedgekeurde status heeft. Deze gegevens zijn vanaf het tabblad "Gegevens t.b.v. ML" te kopiëren naar de mancolijst.
Aanvullende opmerking (vrij in te vullen) |  | In deze kolommen heeft de Projectleider, Contracthouder en/of de Aannemer de mogelijkheid om aanvullende informatie mbt tot de PO-activiteit te noteren. Dit is geen verplicht invulveld.

## Keuringsplan
ComponentID | ComponentSoortID | ComponentSoort | KeuringID | PO-activiteit | Grondslag | FlexDatum | Frequentie | Tijdseenheid | Document | DocumentInhoud | Laatste keuring | AantalDitJaar | Object | Objectnaam | Gebouw | Gebouwnaam | Bouwlaag | Ruimte | Hoofdgebruiker | Objecthoofdgebruiker | Regio | Niet gekeurd | Jan | Feb | Mrt | Apr | Mei | Jun | Jul | Aug | Sep | Okt | Nov | Dec | Status | Datum uitgevoerd | Documentnaam | MANCOLIJST invullen | MANCOLIJST opmerking | Aanvullende opmerking | Aanvullende opmerking | Aanvullende opmerking | In opdracht
900038296 | 14 | Bedrijfsdeur | 600026 | Inspectie bedrijfsdeur 1j | Arbeidsomstandighedenbesluit: art. 3.13, lid 6 en art. 7.4a, lid 3 |  | 1 | jaar | rapport | inspectie | 2023-07-20 | 1 | 44C03 | COMMANDO LUCHTSTRIJDKRACHTEN | 1 | Luchtmachttoren | 0 | C01 | CLSK | CLSK | RVB-Z |  |  |  |  | Mei: 0; Jun: 0; Jul: 1; Aug: 0; Sep: 0 | In opdracht |  | <-- Vul hiernaast de juiste status en datum in. | [5 empty] | Goedgekeurd
900038297 | 14 | Bedrijfsdeur | 600027 | Inspectie bedrijfsdeur 1j | Arbeidsomstandighedenbesluit: art. 3.13, lid 6 en art. 7.4a, lid 3 |  | 1 | jaar | rapport | inspectie | 2023-07-20 | 1 | 44C03 | COMMANDO LUCHTSTRIJDKRACHTEN | 1 | Luchtmachttoren | 0 | C02 | CLSK | CLSK | RVB-Z |  |  |  |  | Mei: 0; Jun: 0; Jul: 1; Aug: 0; Sep: 0 | In opdracht |  | <-- Vul hiernaast de juiste status en datum in. | [5 empty] | Manco
900084455 | 14 | Bedrijfsdeur | 600028 | Inspectie bedrijfsdeur 1j | Arbeidsomstandighedenbesluit: art. 3.13, lid 6 en art. 7.4a, lid 3 |  | 1 | jaar | rapport | inspectie | 2023-07-20 | 1 | 44C03 | COMMANDO LUCHTSTRIJDKRACHTEN | 1 | Luchtmachttoren | 0 | C02 | CLSK | CLSK | RVB-Z |  |  |  |  | Mei: 0; Jun: 0; Jul: 1; Aug: 0; Sep: 0 | In opdracht |  | <-- Vul hiernaast de juiste status en datum in. | [5 empty] | Afgekeurd
900084456 | 14 | Bedrijfsdeur | 600029 | Inspectie bedrijfsdeur 1j | Arbeidsomstandighedenbesluit: art. 3.13, lid 6 en art. 7.4a, lid 3 |  | 1 | jaar | rapport | inspectie | 2023-07-20 | 1 | 44C03 | COMMANDO LUCHTSTRIJDKRACHTEN | 1 | Luchtmachttoren | 0 | C02 | CLSK | CLSK | RVB-Z |  |  |  |  | Mei: 0; Jun: 0; Jul: 1; Aug: 0; Sep: 0 | In opdracht |  | <-- Vul hiernaast de juiste status en datum in. | [5 empty] | Niet gekeurd
900085660 | 14 | Bedrijfsdeur | 600030 | Inspectie bedrijfsdeur 1j | Arbeidsomstandighedenbesluit: art. 3.13, lid 6 en art. 7.4a, lid 3 |  | 1 | jaar | rapport | inspectie | 2023-07-20 | 1 | 44C03 | COMMANDO LUCHTSTRIJDKRACHTEN | 1 | Luchtmachttoren | 0 | C02 | CLSK | CLSK | RVB-Z |  |  |  |  | Mei: 0; Jun: 0; Jul: 1; Aug: 0; Sep: 0 | In opdracht |  | <-- Vul hiernaast de juiste status en datum in.
900051576 | 14 | Bedrijfsdeur | 600032 | Inspectie bedrijfsdeur 1j | Arbeidsomstandighedenbesluit: art. 3.13, lid 6 en art. 7.4a, lid 3 |  | 1 | jaar | rapport | inspectie | 2023-07-20 | 1 | 44C03 | COMMANDO LUCHTSTRIJDKRACHTEN | 2 | De Cockpit | 0 | 01 | CLSK | CLSK | RVB-Z |  |  |  |  | Mei: 0; Jun: 0; Jul: 1; Aug: 0; Sep: 0 | In opdracht |  | <-- Vul hiernaast de juiste status en datum in.
900085483 | 14 | Bedrijfsdeur | 600031 | Inspectie bedrijfsdeur 1j | Arbeidsomstandighedenbesluit: art. 3.13, lid 6 en art. 7.4a, lid 3 |  | 1 | jaar | rapport | inspectie | 2023-07-20 | 1 | 44C03 | COMMANDO LUCHTSTRIJDKRACHTEN | 2 | De Cockpit | 0 | 01 | CLSK | CLSK | RVB-Z |  |  |  |  | Mei: 0; Jun: 0; Jul: 1; Aug: 0; Sep: 0 | In opdracht |  | <-- Vul hiernaast de juiste status en datum in.
900086219 | 14 | Bedrijfsdeur | 600033 | Inspectie bedrijfsdeur 1j | Arbeidsomstandighedenbesluit: art. 3.13, lid 6 en art. 7.4a, lid 3 |  | 1 | jaar | rapport | inspectie | 2022-08-29 | 1 | 44D02 | KONINKLIJKE MILITAIRE ACADEMIE | A | Kasteel Van Breda | 0 | 23 | DOSCO | DOSCO | RVB-Z | ! |  |  |  | Jun: 0; Jul: 0; Aug: 1; Sep: 0; Okt: 0 | In opdracht |  | <-- Vul hiernaast de juiste status en datum in.
900079109 | 14 | Bedrijfsdeur | 600034 | Inspectie bedrijfsdeur 1j | Arbeidsomstandighedenbesluit: art. 3.13, lid 6 en art. 7.4a, lid 3 |  | 1 | jaar | rapport | inspectie | 2023-08-24 | 1 | 44D02 | KONINKLIJKE MILITAIRE ACADEMIE | D | Prins Willem I Paviljoen (M) | 0 | 001B | DOSCO | DOSCO | RVB-Z |  |  |  |  | Jun: 0; Jul: 0; Aug: 1; Sep: 0; Okt: 0 | In opdracht |  | <-- Vul hiernaast de juiste status en datum in.
900104324 | 14 | Bedrijfsdeur | 656947 | Inspectie bedrijfsdeur 1j | Arbeidsomstandighedenbesluit: art. 3.13, lid 6 en art. 7.4a, lid 3 |  | 1 | jaar | rapport | inspectie | 2023-08-24 | 1 | 44D02 | KONINKLIJKE MILITAIRE ACADEMIE | E | Prins Frederik Paviljoen | 0 | 001 | DOSCO | DOSCO | RVB-Z |  |  |  |  | Jun: 0; Jul: 0; Aug: 1; Sep: 0; Okt: 0 | In opdracht |  | <-- Vul hiernaast de juiste status en datum in.
900104323 | 14 | Bedrijfsdeur | 656948 | Inspectie bedrijfsdeur 1j | Arbeidsomstandighedenbesluit: art. 3.13, lid 6 en art. 7.4a, lid 3 |  | 1 | jaar | rapport | inspectie | 2023-08-24 | 1 | 44D02 | KONINKLIJKE MILITAIRE ACADEMIE | E | Prins Frederik Paviljoen | 0 | 001D | DOSCO | DOSCO | RVB-Z |  |  |  |  | Jun: 0; Jul: 0; Aug: 1; Sep: 0; Okt: 0 | In opdracht |  | <-- Vul hiernaast de juiste status en datum in.
900107462 | 14 | Bedrijfsdeur | 658895 | Inspectie bedrijfsdeur 1j | Arbeidsomstandighedenbesluit: art. 3.13, lid 6 en art. 7.4a, lid 3 |  | 1 | jaar | rapport | inspectie | 2023-07-10 | 1 | 44D02 | KONINKLIJKE MILITAIRE ACADEMIE | E | Prins Frederik Paviljoen | 0 | 005 | DOSCO | DOSCO | RVB-Z |  |  |  |  | Mei: 0; Jun: 0; Jul: 1; Aug: 0; Sep: 0 | In opdracht |  | <-- Vul hiernaast de juiste status en datum in.
900104327 | 14 | Bedrijfsdeur | 656949 | Inspectie bedrijfsdeur 1j | Arbeidsomstandighedenbesluit: art. 3.13, lid 6 en art. 7.4a, lid 3 |  | 1 | jaar | rapport | inspectie | 2023-08-24 | 1 | 44D02 | KONINKLIJKE MILITAIRE ACADEMIE | E | Prins Frederik Paviljoen | 0 | 015B | DOSCO | DOSCO | RVB-Z |  |  |  |  | Jun: 0; Jul: 0; Aug: 1; Sep: 0; Okt: 0 | In opdracht |  | <-- Vul hiernaast de juiste status en datum in.
900118131 | 14 | Bedrijfsdeur | 712404 | Inspectie bedrijfsdeur 1j | Arbeidsomstandighedenbesluit: art. 3.13, lid 6 en art. 7.4a, lid 3 |  | 1 | jaar | rapport | inspectie | 2023-08-24 | 1 | 44D02 | KONINKLIJKE MILITAIRE ACADEMIE | EI | Sportgebouw | 0 | 19 | DOSCO | DOSCO | RVB-Z |  |  |  |  | Jun: 0; Jul: 0; Aug: 1; Sep: 0; Okt: 0 | In opdracht |  | <-- Vul hiernaast de juiste status en datum in.
900118525 | 102 | Beweegbare scheidingswand | 726445 | Inspectie beweegbare scheidingswand 1j | Arbeidsomstandighedenbesluit: art. 3.13, lid 6 en art. 7.4a, lid 3 |  | 1 | jaar | rapport | controle/preventief onderh. | 2023-07-07 | 1 | 44D02 | KONINKLIJKE MILITAIRE ACADEMIE | EI | Sportgebouw | 0 | 25 | DOSCO | DOSCO | RVB-Z |  |  |  |  | Mei: 0; Jun: 0; Jul: 1; Aug: 0; Sep: 0 | In opdracht |  | <-- Vul hiernaast de juiste status en datum in.
900118939 | 102 | Beweegbare scheidingswand | 730044 | Inspectie beweegbare scheidingswand 1j | Arbeidsomstandighedenbesluit: art. 3.13, lid 6 en art. 7.4a, lid 3 |  | 1 | jaar | rapport | controle/preventief onderh. | 2023-07-07 | 1 | 44D02 | KONINKLIJKE MILITAIRE ACADEMIE | EI | Sportgebouw | 0 | 25 | DOSCO | DOSCO | RVB-Z |  |  |  |  | Mei: 0; Jun: 0; Jul: 1; Aug: 0; Sep: 0 | In opdracht |  | <-- Vul hiernaast de juiste status en datum in.
900104320 | 14 | Bedrijfsdeur | 656950 | Inspectie bedrijfsdeur 1j | Arbeidsomstandighedenbesluit: art. 3.13, lid 6 en art. 7.4a, lid 3 |  | 1 | jaar | rapport | inspectie | 2023-08-24 | 1 | 44D02 | KONINKLIJKE MILITAIRE ACADEMIE | F | Prins Maurits Paviljoen | 0 | 001 | DOSCO | DOSCO | RVB-Z |  |  |  |  | Jun: 0; Jul: 0; Aug: 1; Sep: 0; Okt: 0 | In opdracht |  | <-- Vul hiernaast de juiste status en datum in.
900104321 | 14 | Bedrijfsdeur | 656951 | Inspectie bedrijfsdeur 1j | Arbeidsomstandighedenbesluit: art. 3.13, lid 6 en art. 7.4a, lid 3 |  | 1 | jaar | rapport | inspectie | 2023-08-24 | 1 | 44D02 | KONINKLIJKE MILITAIRE ACADEMIE | F | Prins Maurits Paviljoen | 0 | 002 | DOSCO | DOSCO | RVB-Z |  |  |  |  | Jun: 0; Jul: 0; Aug: 1; Sep: 0; Okt: 0 | In opdracht |  | <-- Vul hiernaast de juiste status en datum in.
900104322 | 14 | Bedrijfsdeur | 656952 | Inspectie bedrijfsdeur 1j | Arbeidsomstandighedenbesluit: art. 3.13, lid 6 en art. 7.4a, lid 3 |  | 1 | jaar | rapport | inspectie | 2023-08-24 | 1 | 44D02 | KONINKLIJKE MILITAIRE ACADEMIE | F | Prins Maurits Paviljoen | 0 | 008 | DOSCO | DOSCO | RVB-Z |  |  |  |  | Jun: 0; Jul: 0; Aug: 1; Sep: 0; Okt: 0 | In opdracht |  | <-- Vul hiernaast de juiste status en datum in.
900037816 | 14 | Bedrijfsdeur | 600036 | Inspectie bedrijfsdeur 1j | Arbeidsomstandighedenbesluit: art. 3.13, lid 6 en art. 7.4a, lid 3 |  | 1 | jaar | rapport | inspectie | 2023-07-10 | 1 | 44D02 | KONINKLIJKE MILITAIRE ACADEMIE | G | Aula | 0 | 10 | DOSCO | DOSCO | RVB-Z |  |  |  |  | Mei: 0; Jun: 0; Jul: 1; Aug: 0; Sep: 0 | In opdracht |  | <-- Vul hiernaast de juiste status en datum in.
900037817 | 14 | Bedrijfsdeur | 600037 | Inspectie bedrijfsdeur 1j | Arbeidsomstandighedenbesluit: art. 3.13, lid 6 en art. 7.4a, lid 3 |  | 1 | jaar | rapport | inspectie | 2023-07-10 | 1 | 44D02 | KONINKLIJKE MILITAIRE ACADEMIE | G | Aula | 0 | 10 | DOSCO | DOSCO | RVB-Z |  |  |  |  | Mei: 0; Jun: 0; Jul: 1; Aug: 0; Sep: 0 | In opdracht |  | <-- Vul hiernaast de juiste status en datum in.
900037815 | 14 | Bedrijfsdeur | 600038 | Inspectie bedrijfsdeur 1j | Arbeidsomstandighedenbesluit: art. 3.13, lid 6 en art. 7.4a, lid 3 |  | 1 | jaar | rapport | inspectie | 2023-07-10 | 1 | 44D02 | KONINKLIJKE MILITAIRE ACADEMIE | G | Aula | 0 | 15 | DOSCO | DOSCO | RVB-Z |  |  |  |  | Mei: 0; Jun: 0; Jul: 1; Aug: 0; Sep: 0 | In opdracht |  | <-- Vul hiernaast de juiste status en datum in.
900131536 | 14 | Bedrijfsdeur | 788931 | Inspectie bedrijfsdeur 1j | Arbeidsomstandighedenbesluit: art. 3.13, lid 6 en art. 7.4a, lid 3 |  | 1 | jaar | rapport | inspectie | 2023-08-24 | 1 | 44D02 | KONINKLIJKE MILITAIRE ACADEMIE | J | Huis Van Brecht | 0 | 11 | DOSCO | DOSCO | RVB-Z |  |  |  |  | Jun: 0; Jul: 0; Aug: 1; Sep: 0; Okt: 0 | In opdracht |  | <-- Vul hiernaast de juiste status en datum in.
900091497 | 14 | Bedrijfsdeur | 600040 | Inspectie bedrijfsdeur 1j | Arbeidsomstandighedenbesluit: art. 3.13, lid 6 en art. 7.4a, lid 3 |  | 1 | jaar | rapport | inspectie | 2023-07-10 | 1 | 44D02 | KONINKLIJKE MILITAIRE ACADEMIE | K | Voormalige Rijks HBS | 2 | R114 | DOSCO | DOSCO | RVB-Z |  |  |  |  | Mei: 0; Jun: 0; Jul: 1; Aug: 0; Sep: 0 | In opdracht |  | <-- Vul hiernaast de juiste status en datum in.
900038303 | 14 | Bedrijfsdeur | 600042 | Inspectie bedrijfsdeur 1j | Arbeidsomstandighedenbesluit: art. 3.13, lid 6 en art. 7.4a, lid 3 |  | 1 | jaar | rapport | inspectie | 2023-07-10 | 1 | 44E07 | OVERDIEPSEPOLDER | A1 | Kantoor- , Lesgebouw | 0 | 1.07 | CLAS | CLAS | RVB-Z |  |  |  |  | Mei: 0; Jun: 0; Jul: 1; Aug: 0; Sep: 0 | In opdracht |  | <-- Vul hiernaast de juiste status en datum in.
900038304 | 14 | Bedrijfsdeur | 600043 | Inspectie bedrijfsdeur 1j | Arbeidsomstandighedenbesluit: art. 3.13, lid 6 en art. 7.4a, lid 3 |  | 1 | jaar | rapport | inspectie | 2023-07-10 | 1 | 44E07 | OVERDIEPSEPOLDER | B2 | Opslagloods , Werkplaats | 0 | 1 | CLAS | CLAS | RVB-Z |  |  |  |  | Mei: 0; Jun: 0; Jul: 1; Aug: 0; Sep: 0 | In opdracht |  | <-- Vul hiernaast de juiste status en datum in.
900145378 | 14 | Bedrijfsdeur | 881807 | Inspectie bedrijfsdeur 1j | Arbeidsomstandighedenbesluit: art. 3.13, lid 6 en art. 7.4a, lid 3 |  | 1 | jaar | rapport | inspectie | 2023-07-10 | 1 | 44E07 | OVERDIEPSEPOLDER | B2 | Opslagloods , Werkplaats | 0 | 1 | CLAS | CLAS | RVB-Z |  |  |  |  | Mei: 0; Jun: 0; Jul: 1; Aug: 0; Sep: 0 | In opdracht |  | <-- Vul hiernaast de juiste status en datum in.
900037818 | 14 | Bedrijfsdeur | 600044 | Inspectie bedrijfsdeur 1j | Arbeidsomstandighedenbesluit: art. 3.13, lid 6 en art. 7.4a, lid 3 |  | 1 | jaar | rapport | inspectie | 2022-09-01 | 1 | 44G04 | LCW DONGEN | AA | Magazijn | 0 | 1 | DOSCO | DOSCO | RVB-Z | ! |  |  |  | Jul: 0; Aug: 0; Sep: 1; Okt: 0; Nov: 0 | In opdracht |  | <-- Vul hiernaast de juiste status en datum in.
900037821 | 14 | Bedrijfsdeur | 600047 | Inspectie bedrijfsdeur 1j | Arbeidsomstandighedenbesluit: art. 3.13, lid 6 en art. 7.4a, lid 3 |  | 1 | jaar | rapport | inspectie | 2023-07-18 | 1 | 44G04 | LCW DONGEN | AA | Magazijn | 0 | 1 | DOSCO | DOSCO | RVB-Z |  |  |  |  | Mei: 0; Jun: 0; Jul: 1; Aug: 0; Sep: 0 | In opdracht |  | <-- Vul hiernaast de juiste status en datum in.
900037824 | 14 | Bedrijfsdeur | 600050 | Inspectie bedrijfsdeur 1j | Arbeidsomstandighedenbesluit: art. 3.13, lid 6 en art. 7.4a, lid 3 |  | 1 | jaar | rapport | inspectie | 2023-07-18 | 1 | 44G04 | LCW DONGEN | AA | Magazijn | 0 | 1 | DOSCO | DOSCO | RVB-Z |  |  |  |  | Mei: 0; Jun: 0; Jul: 1; Aug: 0; Sep: 0 | In opdracht |  | <-- Vul hiernaast de juiste status en datum in.
900037828 | 14 | Bedrijfsdeur | 600054 | Inspectie bedrijfsdeur 1j | Arbeidsomstandighedenbesluit: art. 3.13, lid 6 en art. 7.4a, lid 3 |  | 1 | jaar | rapport | inspectie | 2023-07-18 | 1 | 44G04 | LCW DONGEN | AA | Magazijn | 0 | 1 | DOSCO | DOSCO | RVB-Z |  |  |  |  | Mei: 0; Jun: 0; Jul: 1; Aug: 0; Sep: 0 | In opdracht |  | <-- Vul hiernaast de juiste status en datum in.
900037831 | 14 | Bedrijfsdeur | 600057 | Inspectie bedrijfsdeur 1j | Arbeidsomstandighedenbesluit: art. 3.13, lid 6 en art. 7.4a, lid 3 |  | 1 | jaar | rapport | inspectie | 2023-07-18 | 1 | 44G04 | LCW DONGEN | AA | Magazijn | 0 | 1 | DOSCO | DOSCO | RVB-Z |  |  |  |  | Mei: 0; Jun: 0; Jul: 1; Aug: 0; Sep: 0 | In opdracht |  | <-- Vul hiernaast de juiste status en datum in.
900037832 | 14 | Bedrijfsdeur | 600058 | Inspectie bedrijfsdeur 1j | Arbeidsomstandighedenbesluit: art. 3.13, lid 6 en art. 7.4a, lid 3 |  | 1 | jaar | rapport | inspectie | 2023-07-18 | 1 | 44G04 | LCW DONGEN | AA | Magazijn | 0 | 1 | DOSCO | DOSCO | RVB-Z |  |  |  |  | Mei: 0; Jun: 0; Jul: 1; Aug: 0; Sep: 0 | In opdracht |  | <-- Vul hiernaast de juiste status en datum in.
900121697 | 14 | Bedrijfsdeur | 730023 | Inspectie bedrijfsdeur 1j | Arbeidsomstandighedenbesluit: art. 3.13, lid 6 en art. 7.4a, lid 3 |  | 1 | jaar | rapport | inspectie | 2023-07-20 | 1 | 44G04 | LCW DONGEN | AK | Berging | 0 | 1 | DOSCO | DOSCO | RVB-Z |  |  |  |  | Mei: 0; Jun: 0; Jul: 1; Aug: 0; Sep: 0 | In opdracht |  | <-- Vul hiernaast de juiste status en datum in.
900051577 | 14 | Bedrijfsdeur | 600059 | Inspectie bedrijfsdeur 1j | Arbeidsomstandighedenbesluit: art. 3.13, lid 6 en art. 7.4a, lid 3 |  | 1 | jaar | rapport | inspectie | 2023-07-11 | 1 | 44G04 | LCW DONGEN | AL | Magazijn | 0 | 03 | DOSCO | DOSCO | RVB-Z |  |  |  |  | Mei: 0; Jun: 0; Jul: 1; Aug: 0; Sep: 0 | In opdracht |  | <-- Vul hiernaast de juiste status en datum in.
900051578 | 14 | Bedrijfsdeur | 600060 | Inspectie bedrijfsdeur 1j | Arbeidsomstandighedenbesluit: art. 3.13, lid 6 en art. 7.4a, lid 3 |  | 1 | jaar | rapport | inspectie | 2023-07-11 | 1 | 44G04 | LCW DONGEN | AL | Magazijn | 0 | 03 | DOSCO | DOSCO | RVB-Z |  |  |  |  | Mei: 0; Jun: 0; Jul: 1; Aug: 0; Sep: 0 | In opdracht |  | <-- Vul hiernaast de juiste status en datum in.
900051579 | 14 | Bedrijfsdeur | 600061 | Inspectie bedrijfsdeur 1j | Arbeidsomstandighedenbesluit: art. 3.13, lid 6 en art. 7.4a, lid 3 |  | 1 | jaar | rapport | inspectie | 2023-07-11 | 1 | 44G04 | LCW DONGEN | AL | Magazijn | 0 | 03 | DOSCO | DOSCO | RVB-Z |  |  |  |  | Mei: 0; Jun: 0; Jul: 1; Aug: 0; Sep: 0 | In opdracht |  | <-- Vul hiernaast de juiste status en datum in.
900086979 | 14 | Bedrijfsdeur | 600066 | Inspectie bedrijfsdeur 1j | Arbeidsomstandighedenbesluit: art. 3.13, lid 6 en art. 7.4a, lid 3 |  | 1 | jaar | rapport | inspectie | 2023-07-11 | 1 | 44G04 | LCW DONGEN | AL | Magazijn | 0 | 09 | DOSCO | DOSCO | RVB-Z |  |  |  |  | Mei: 0; Jun: 0; Jul: 1; Aug: 0; Sep: 0 | In opdracht |  | <-- Vul hiernaast de juiste status en datum in.
900152878 | 14 | Bedrijfsdeur | 921981 | Inspectie bedrijfsdeur 1j | Arbeidsomstandighedenbesluit: art. 3.13, lid 6 en art. 7.4a, lid 3 |  | 1 | jaar | rapport | inspectie | 2023-10-10 | 1 | 44G04 | LCW DONGEN | AL | Magazijn | 0 | 09 | DOSCO | DOSCO | RVB-Z |  |  |  |  | Aug: 0; Sep: 0; Okt: 1; Nov: 0; Dec: 0 | In opdracht |  | <-- Vul hiernaast de juiste status en datum in.
900152879 | 14 | Bedrijfsdeur | 921982 | Inspectie bedrijfsdeur 1j | Arbeidsomstandighedenbesluit: art. 3.13, lid 6 en art. 7.4a, lid 3 |  | 1 | jaar | rapport | inspectie | 2023-10-09 | 1 | 44G04 | LCW DONGEN | AL | Magazijn | 0 | 09 | DOSCO | DOSCO | RVB-Z |  |  |  |  | Aug: 0; Sep: 0; Okt: 1; Nov: 0; Dec: 0 | In opdracht |  | <-- Vul hiernaast de juiste status en datum in.
900037833 | 14 | Bedrijfsdeur | 600067 | Inspectie bedrijfsdeur 1j | Arbeidsomstandighedenbesluit: art. 3.13, lid 6 en art. 7.4a, lid 3 |  | 1 | jaar | rapport | inspectie | 2023-07-11 | 1 | 44G04 | LCW DONGEN | AL | Magazijn | 0 | 10 | DOSCO | DOSCO | RVB-Z |  |  |  |  | Mei: 0; Jun: 0; Jul: 1; Aug: 0; Sep: 0 | In opdracht |  | <-- Vul hiernaast de juiste status en datum in.
900086983 | 14 | Bedrijfsdeur | 787599 | Inspectie bedrijfsdeur 1j | Arbeidsomstandighedenbesluit: art. 3.13, lid 6 en art. 7.4a, lid 3 |  | 1 | jaar | rapport | inspectie | 2023-07-11 | 1 | 44G04 | LCW DONGEN | AL | Magazijn | 0 | 10 | DOSCO | DOSCO | RVB-Z |  |  |  |  | Mei: 0; Jun: 0; Jul: 1; Aug: 0; Sep: 0 | In opdracht |  | <-- Vul hiernaast de juiste status en datum in.
900149984 | 14 | Bedrijfsdeur | 914754 | Inspectie bedrijfsdeur 1j | Arbeidsomstandighedenbesluit: art. 3.13, lid 6 en art. 7.4a, lid 3 |  | 1 | jaar | rapport | inspectie | 2023-07-11 | 1 | 44G04 | LCW DONGEN | AL | Magazijn | 0 | 10 | DOSCO | DOSCO | RVB-Z |  |  |  |  | Mei: 0; Jun: 0; Jul: 1; Aug: 0; Sep: 0 | In opdracht |  | <-- Vul hiernaast de juiste status en datum in.
900086966 | 14 | Bedrijfsdeur | 600071 | Inspectie bedrijfsdeur 1j | Arbeidsomstandighedenbesluit: art. 3.13, lid 6 en art. 7.4a, lid 3 |  | 1 | jaar | rapport | inspectie | 2023-07-11 | 1 | 44G04 | LCW DONGEN | AL | Magazijn | 0 | 17 | DOSCO | DOSCO | RVB-Z |  |  |  |  | Mei: 0; Jun: 0; Jul: 1; Aug: 0; Sep: 0 | In opdracht |  | <-- Vul hiernaast de juiste status en datum in.
900037835 | 14 | Bedrijfsdeur | 600072 | Inspectie bedrijfsdeur 1j | Arbeidsomstandighedenbesluit: art. 3.13, lid 6 en art. 7.4a, lid 3 |  | 1 | jaar | rapport | inspectie | 2023-07-11 | 1 | 44G04 | LCW DONGEN | AL | Magazijn | 0 | 18 | DOSCO | DOSCO | RVB-Z |  |  |  |  | Mei: 0; Jun: 0; Jul: 1; Aug: 0; Sep: 0 | In opdracht |  | <-- Vul hiernaast de juiste status en datum in.
900149985 | 14 | Bedrijfsdeur | 914755 | Inspectie bedrijfsdeur 1j | Arbeidsomstandighedenbesluit: art. 3.13, lid 6 en art. 7.4a, lid 3 |  | 1 | jaar | rapport | inspectie | 2023-07-11 | 1 | 44G04 | LCW DONGEN | AL | Magazijn | 1 | 27 | DOSCO | DOSCO | RVB-Z |  |  |  |  | Mei: 0; Jun: 0; Jul: 1; Aug: 0; Sep: 0 | In opdracht |  | <-- Vul hiernaast de juiste status en datum in.
900128649 | 14 | Bedrijfsdeur | 774629 | Inspectie bedrijfsdeur 1j | Arbeidsomstandighedenbesluit: art. 3.13, lid 6 en art. 7.4a, lid 3 |  | 1 | jaar | rapport | inspectie | 2023-10-27 | 1 | 44G04 | LCW DONGEN | B | Telecommunicatie | 0 | 29C | DOSCO | DOSCO | RVB-Z |  |  |  |  | Aug: 0; Sep: 0; Okt: 1; Nov: 0; Dec: 0 | In opdracht |  | <-- Vul hiernaast de juiste status en datum in.
900037838 | 14 | Bedrijfsdeur | 600075 | Inspectie bedrijfsdeur 1j | Arbeidsomstandighedenbesluit: art. 3.13, lid 6 en art. 7.4a, lid 3 |  | 1 | jaar | rapport | inspectie | 2023-08-24 | 1 | 44G04 | LCW DONGEN | B | Telecommunicatie | 0 | 33B | DOSCO | DOSCO | RVB-Z |  |  |  |  | Jun: 0; Jul: 0; Aug: 1; Sep: 0; Okt: 0 | In opdracht |  | <-- Vul hiernaast de juiste status en datum in.
900037839 | 14 | Bedrijfsdeur | 600076 | Inspectie bedrijfsdeur 1j | Arbeidsomstandighedenbesluit: art. 3.13, lid 6 en art. 7.4a, lid 3 |  | 1 | jaar | rapport | inspectie | 2023-08-24 | 1 | 44G04 | LCW DONGEN | B | Telecommunicatie | 0 | 34A | DOSCO | DOSCO | RVB-Z |  |  |  |  | Jun: 0; Jul: 0; Aug: 1; Sep: 0; Okt: 0 | In opdracht |  | <-- Vul hiernaast de juiste status en datum in.
900128412 | 14 | Bedrijfsdeur | 774496 | Inspectie bedrijfsdeur 1j | Arbeidsomstandighedenbesluit: art. 3.13, lid 6 en art. 7.4a, lid 3 |  | 1 | jaar | rapport | inspectie | 2023-07-12 | 1 | 44G04 | LCW DONGEN | B | Telecommunicatie | 0 | 34F | DOSCO | DOSCO | RVB-Z |  |  |  |  | Mei: 0; Jun: 0; Jul: 1; Aug: 0; Sep: 0 | In opdracht |  | <-- Vul hiernaast de juiste status en datum in.
900037844 | 14 | Bedrijfsdeur | 600081 | Inspectie bedrijfsdeur 1j | Arbeidsomstandighedenbesluit: art. 3.13, lid 6 en art. 7.4a, lid 3 |  | 1 | jaar | rapport | inspectie | 2023-07-12 | 1 | 44G04 | LCW DONGEN | B | Telecommunicatie | 0 | 38 | DOSCO | DOSCO | RVB-Z |  |  |  |  | Mei: 0; Jun: 0; Jul: 1; Aug: 0; Sep: 0 | In opdracht |  | <-- Vul hiernaast de juiste status en datum in.
900037845 | 14 | Bedrijfsdeur | 600082 | Inspectie bedrijfsdeur 1j | Arbeidsomstandighedenbesluit: art. 3.13, lid 6 en art. 7.4a, lid 3 |  | 1 | jaar | rapport | inspectie | 2023-07-12 | 1 | 44G04 | LCW DONGEN | B | Telecommunicatie | 0 | 38 | DOSCO | DOSCO | RVB-Z |  |  |  |  | Mei: 0; Jun: 0; Jul: 1; Aug: 0; Sep: 0 | In opdracht |  | <-- Vul hiernaast de juiste status en datum in.
900128411 | 14 | Bedrijfsdeur | 774497 | Inspectie bedrijfsdeur 1j | Arbeidsomstandighedenbesluit: art. 3.13, lid 6 en art. 7.4a, lid 3 |  | 1 | jaar | rapport | inspectie | 2023-07-12 | 1 | 44G04 | LCW DONGEN | B | Telecommunicatie | 0 | 38B | DOSCO | DOSCO | RVB-Z |  |  |  |  | Mei: 0; Jun: 0; Jul: 1; Aug: 0; Sep: 0 | In opdracht |  | <-- Vul hiernaast de juiste status en datum in.
900037843 | 14 | Bedrijfsdeur | 600080 | Inspectie bedrijfsdeur 1j | Arbeidsomstandighedenbesluit: art. 3.13, lid 6 en art. 7.4a, lid 3 |  | 1 | jaar | rapport | inspectie | 2023-07-12 | 1 | 44G04 | LCW DONGEN | B | Telecommunicatie | 0 | 38C | DOSCO | DOSCO | RVB-Z |  |  |  |  | Mei: 0; Jun: 0; Jul: 1; Aug: 0; Sep: 0 | In opdracht |  | <-- Vul hiernaast de juiste status en datum in.
900128409 | 14 | Bedrijfsdeur | 774500 | Inspectie bedrijfsdeur 1j | Arbeidsomstandighedenbesluit: art. 3.13, lid 6 en art. 7.4a, lid 3 |  | 1 | jaar | rapport | inspectie | 2023-07-11 | 1 | 44G04 | LCW DONGEN | B | Telecommunicatie | 0 | 42 | DOSCO | DOSCO | RVB-Z |  |  |  |  | Mei: 0; Jun: 0; Jul: 1; Aug: 0; Sep: 0 | In opdracht |  | <-- Vul hiernaast de juiste status en datum in.
900128407 | 14 | Bedrijfsdeur | 774498 | Inspectie bedrijfsdeur 1j | Arbeidsomstandighedenbesluit: art. 3.13, lid 6 en art. 7.4a, lid 3 |  | 1 | jaar | rapport | inspectie | 2023-07-12 | 1 | 44G04 | LCW DONGEN | B | Telecommunicatie | 0 | 42A | DOSCO | DOSCO | RVB-Z |  |  |  |  | Mei: 0; Jun: 0; Jul: 1; Aug: 0; Sep: 0 | In opdracht |  | <-- Vul hiernaast de juiste status en datum in.
900128408 | 14 | Bedrijfsdeur | 774499 | Inspectie bedrijfsdeur 1j | Arbeidsomstandighedenbesluit: art. 3.13, lid 6 en art. 7.4a, lid 3 |  | 1 | jaar | rapport | inspectie | 2023-07-11 | 1 | 44G04 | LCW DONGEN | B | Telecommunicatie | 0 | 42A | DOSCO | DOSCO | RVB-Z |  |  |  |  | Mei: 0; Jun: 0; Jul: 1; Aug: 0; Sep: 0 | In opdracht |  | <-- Vul hiernaast de juiste status en datum in.
900128410 | 14 | Bedrijfsdeur | 774501 | Inspectie bedrijfsdeur 1j | Arbeidsomstandighedenbesluit: art. 3.13, lid 6 en art. 7.4a, lid 3 |  | 1 | jaar | rapport | inspectie | 2023-07-11 | 1 | 44G04 | LCW DONGEN | B | Telecommunicatie | 0 | 42A | DOSCO | DOSCO | RVB-Z |  |  |  |  | Mei: 0; Jun: 0; Jul: 1; Aug: 0; Sep: 0 | In opdracht |  | <-- Vul hiernaast de juiste status en datum in.
900128663 | 14 | Bedrijfsdeur | 775002 | Inspectie bedrijfsdeur 1j | Arbeidsomstandighedenbesluit: art. 3.13, lid 6 en art. 7.4a, lid 3 |  | 1 | jaar | rapport | inspectie | 2023-08-24 | 1 | 44G04 | LCW DONGEN | B | Telecommunicatie | 0 | 43 | DOSCO | DOSCO | RVB-Z |  |  |  |  | Jun: 0; Jul: 0; Aug: 1; Sep: 0; Okt: 0 | In opdracht |  | <-- Vul hiernaast de juiste status en datum in.
900037836 | 14 | Bedrijfsdeur | 600073 | Inspectie bedrijfsdeur 1j | Arbeidsomstandighedenbesluit: art. 3.13, lid 6 en art. 7.4a, lid 3 |  | 1 | jaar | rapport | inspectie | 2023-08-24 | 1 | 44G04 | LCW DONGEN | B | Telecommunicatie | 0 | 43J | DOSCO | DOSCO | RVB-Z |  |  |  |  | Jun: 0; Jul: 0; Aug: 1; Sep: 0; Okt: 0 | In opdracht |  | <-- Vul hiernaast de juiste status en datum in.
900128664 | 14 | Bedrijfsdeur | 775003 | Inspectie bedrijfsdeur 1j | Arbeidsomstandighedenbesluit: art. 3.13, lid 6 en art. 7.4a, lid 3 |  | 1 | jaar | rapport | inspectie | 2023-08-24 | 1 | 44G04 | LCW DONGEN | B | Telecommunicatie | 0 | 43T | DOSCO | DOSCO | RVB-Z |  |  |  |  | Jun: 0; Jul: 0; Aug: 1; Sep: 0; Okt: 0 | In opdracht |  | <-- Vul hiernaast de juiste status en datum in.
900128667 | 14 | Bedrijfsdeur | 775004 | Inspectie bedrijfsdeur 1j | Arbeidsomstandighedenbesluit: art. 3.13, lid 6 en art. 7.4a, lid 3 |  | 1 | jaar | rapport | inspectie | 2023-08-24 | 1 | 44G04 | LCW DONGEN | B | Telecommunicatie | 0 | 43T | DOSCO | DOSCO | RVB-Z |  |  |  |  | Jun: 0; Jul: 0; Aug: 1; Sep: 0; Okt: 0 | In opdracht |  | <-- Vul hiernaast de juiste status en datum in.
900051582 | 14 | Bedrijfsdeur | 600088 | Inspectie bedrijfsdeur 1j | Arbeidsomstandighedenbesluit: art. 3.13, lid 6 en art. 7.4a, lid 3 |  | 1 | jaar | rapport | inspectie | 2023-07-12 | 1 | 44G04 | LCW DONGEN | B | Telecommunicatie | K1 | 10A | DOSCO | DOSCO | RVB-Z |  |  |  |  | Mei: 0; Jun: 0; Jul: 1; Aug: 0; Sep: 0 | In opdracht |  | <-- Vul hiernaast de juiste status en datum in.
900051583 | 14 | Bedrijfsdeur | 600089 | Inspectie bedrijfsdeur 1j | Arbeidsomstandighedenbesluit: art. 3.13, lid 6 en art. 7.4a, lid 3 |  | 1 | jaar | rapport | inspectie | 2023-07-12 | 1 | 44G04 | LCW DONGEN | B | Telecommunicatie | K1 | 10A | DOSCO | DOSCO | RVB-Z |  |  |  |  | Mei: 0; Jun: 0; Jul: 1; Aug: 0; Sep: 0 | In opdracht |  | <-- Vul hiernaast de juiste status en datum in.
900107763 | 14 | Bedrijfsdeur | 659291 | Inspectie bedrijfsdeur 1j | Arbeidsomstandighedenbesluit: art. 3.13, lid 6 en art. 7.4a, lid 3 |  | 1 | jaar | rapport | inspectie | 2023-07-18 | 1 | 44G04 | LCW DONGEN | C | Radarwerkplaats | 0 | 10 | DOSCO | DOSCO | RVB-Z |  |  |  |  | Mei: 0; Jun: 0; Jul: 1; Aug: 0; Sep: 0 | In opdracht |  | <-- Vul hiernaast de juiste status en datum in.
900107762 | 14 | Bedrijfsdeur | 659293 | Inspectie bedrijfsdeur 1j | Arbeidsomstandighedenbesluit: art. 3.13, lid 6 en art. 7.4a, lid 3 |  | 1 | jaar | rapport | inspectie | 2023-07-18 | 1 | 44G04 | LCW DONGEN | C | Radarwerkplaats | 0 | 18 | DOSCO | DOSCO | RVB-Z |  |  |  |  | Mei: 0; Jun: 0; Jul: 1; Aug: 0; Sep: 0 | In opdracht |  | <-- Vul hiernaast de juiste status en datum in.
900107761 | 14 | Bedrijfsdeur | 659294 | Inspectie bedrijfsdeur 1j | Arbeidsomstandighedenbesluit: art. 3.13, lid 6 en art. 7.4a, lid 3 |  | 1 | jaar | rapport | inspectie | 2023-07-18 | 1 | 44G04 | LCW DONGEN | C | Radarwerkplaats | 0 | 20 | DOSCO | DOSCO | RVB-Z |  |  |  |  | Mei: 0; Jun: 0; Jul: 1; Aug: 0; Sep: 0 | In opdracht |  | <-- Vul hiernaast de juiste status en datum in.
900107765 | 14 | Bedrijfsdeur | 659295 | Inspectie bedrijfsdeur 1j | Arbeidsomstandighedenbesluit: art. 3.13, lid 6 en art. 7.4a, lid 3 |  | 1 | jaar | rapport | inspectie | 2023-07-20 | 1 | 44G04 | LCW DONGEN | D | Radarwerkplaats | 0 | 18 | DOSCO | DOSCO | RVB-Z |  |  |  |  | Mei: 0; Jun: 0; Jul: 1; Aug: 0; Sep: 0 | In opdracht |  | <-- Vul hiernaast de juiste status en datum in.
900107766 | 14 | Bedrijfsdeur | 659296 | Inspectie bedrijfsdeur 1j | Arbeidsomstandighedenbesluit: art. 3.13, lid 6 en art. 7.4a, lid 3 |  | 1 | jaar | rapport | inspectie | 2023-07-20 | 1 | 44G04 | LCW DONGEN | D | Radarwerkplaats | 0 | 18 | DOSCO | DOSCO | RVB-Z |  |  |  |  | Mei: 0; Jun: 0; Jul: 1; Aug: 0; Sep: 0 | In opdracht |  | <-- Vul hiernaast de juiste status en datum in.
900121698 | 14 | Bedrijfsdeur | 730024 | Inspectie bedrijfsdeur 1j | Arbeidsomstandighedenbesluit: art. 3.13, lid 6 en art. 7.4a, lid 3 |  | 1 | jaar | rapport | inspectie | 2023-07-20 | 1 | 44G04 | LCW DONGEN | E | Radarwerkplaats | 0 | 3 | DOSCO | DOSCO | RVB-Z |  |  |  |  | Mei: 0; Jun: 0; Jul: 1; Aug: 0; Sep: 0 | In opdracht |  | <-- Vul hiernaast de juiste status en datum in.
900121699 | 14 | Bedrijfsdeur | 730025 | Inspectie bedrijfsdeur 1j | Arbeidsomstandighedenbesluit: art. 3.13, lid 6 en art. 7.4a, lid 3 |  | 1 | jaar | rapport | inspectie | 2023-07-20 | 1 | 44G04 | LCW DONGEN | E | Radarwerkplaats | 0 | 3 | DOSCO | DOSCO | RVB-Z |  |  |  |  | Mei: 0; Jun: 0; Jul: 1; Aug: 0; Sep: 0 | In opdracht |  | <-- Vul hiernaast de juiste status en datum in.
900121700 | 14 | Bedrijfsdeur | 730026 | Inspectie bedrijfsdeur 1j | Arbeidsomstandighedenbesluit: art. 3.13, lid 6 en art. 7.4a, lid 3 |  | 1 | jaar | rapport | inspectie | 2023-07-20 | 1 | 44G04 | LCW DONGEN | E | Radarwerkplaats | 0 | 3A | DOSCO | DOSCO | RVB-Z |  |  |  |  | Mei: 0; Jun: 0; Jul: 1; Aug: 0; Sep: 0 | In opdracht |  | <-- Vul hiernaast de juiste status en datum in.
900128364 | 14 | Bedrijfsdeur | 774398 | Inspectie bedrijfsdeur 1j | Arbeidsomstandighedenbesluit: art. 3.13, lid 6 en art. 7.4a, lid 3 |  | 1 | jaar | rapport | inspectie | 2023-07-14 | 1 | 44G04 | LCW DONGEN | O | Werkplaats TD | 0 | 23 | DOSCO | DOSCO | RVB-Z |  |  |  |  | Mei: 0; Jun: 0; Jul: 1; Aug: 0; Sep: 0 | In opdracht |  | <-- Vul hiernaast de juiste status en datum in.
900128367 | 14 | Bedrijfsdeur | 774399 | Inspectie bedrijfsdeur 1j | Arbeidsomstandighedenbesluit: art. 3.13, lid 6 en art. 7.4a, lid 3 |  | 1 | jaar | rapport | inspectie | 2023-07-14 | 1 | 44G04 | LCW DONGEN | O | Werkplaats TD | 0 | 23 | DOSCO | DOSCO | RVB-Z |  |  |  |  | Mei: 0; Jun: 0; Jul: 1; Aug: 0; Sep: 0 | In opdracht |  | <-- Vul hiernaast de juiste status en datum in.
900128420 | 14 | Bedrijfsdeur | 774502 | Inspectie bedrijfsdeur 1j | Arbeidsomstandighedenbesluit: art. 3.13, lid 6 en art. 7.4a, lid 3 |  | 1 | jaar | rapport | inspectie | 2023-07-14 | 1 | 44G04 | LCW DONGEN | O | Werkplaats TD | 0 | 27 | DOSCO | DOSCO | RVB-Z |  |  |  |  | Mei: 0; Jun: 0; Jul: 1; Aug: 0; Sep: 0 | In opdracht |  | <-- Vul hiernaast de juiste status en datum in.
900121702 | 14 | Bedrijfsdeur | 730027 | Inspectie bedrijfsdeur 1j | Arbeidsomstandighedenbesluit: art. 3.13, lid 6 en art. 7.4a, lid 3 |  | 1 | jaar | rapport | inspectie | 2023-07-17 | 1 | 44G04 | LCW DONGEN | O | Werkplaats TD | 0 | 31 | DOSCO | DOSCO | RVB-Z |  |  |  |  | Mei: 0; Jun: 0; Jul: 1; Aug: 0; Sep: 0 | In opdracht |  | <-- Vul hiernaast de juiste status en datum in.
900121703 | 14 | Bedrijfsdeur | 730028 | Inspectie bedrijfsdeur 1j | Arbeidsomstandighedenbesluit: art. 3.13, lid 6 en art. 7.4a, lid 3 |  | 1 | jaar | rapport | inspectie | 2023-08-28 | 1 | 44G04 | LCW DONGEN | O | Werkplaats TD | 0 | 31 | DOSCO | DOSCO | RVB-Z |  |  |  |  | Jun: 0; Jul: 0; Aug: 1; Sep: 0; Okt: 0 | In opdracht |  | <-- Vul hiernaast de juiste status en datum in.
900128418 | 14 | Bedrijfsdeur | 774503 | Inspectie bedrijfsdeur 1j | Arbeidsomstandighedenbesluit: art. 3.13, lid 6 en art. 7.4a, lid 3 |  | 1 | jaar | rapport | inspectie | 2023-07-13 | 1 | 44G04 | LCW DONGEN | O | Werkplaats TD | 0 | 34 | DOSCO | DOSCO | RVB-Z |  |  |  |  | Mei: 0; Jun: 0; Jul: 1; Aug: 0; Sep: 0 | In opdracht |  | <-- Vul hiernaast de juiste status en datum in.
900128419 | 14 | Bedrijfsdeur | 774504 | Inspectie bedrijfsdeur 1j | Arbeidsomstandighedenbesluit: art. 3.13, lid 6 en art. 7.4a, lid 3 |  | 1 | jaar | rapport | inspectie | 2023-07-13 | 1 | 44G04 | LCW DONGEN | O | Werkplaats TD | 0 | 34 | DOSCO | DOSCO | RVB-Z |  |  |  |  | Mei: 0; Jun: 0; Jul: 1; Aug: 0; Sep: 0 | In opdracht |  | <-- Vul hiernaast de juiste status en datum in.
900107545 | 14 | Bedrijfsdeur | 658898 | Inspectie bedrijfsdeur 1j | Arbeidsomstandighedenbesluit: art. 3.13, lid 6 en art. 7.4a, lid 3 |  | 1 | jaar | rapport | inspectie | 2023-07-17 | 1 | 44G04 | LCW DONGEN | O | Werkplaats TD | 0 | 36 | DOSCO | DOSCO | RVB-Z |  |  |  |  | Mei: 0; Jun: 0; Jul: 1; Aug: 0; Sep: 0 | In opdracht |  | <-- Vul hiernaast de juiste status en datum in.
900107542 | 14 | Bedrijfsdeur | 658899 | Inspectie bedrijfsdeur 1j | Arbeidsomstandighedenbesluit: art. 3.13, lid 6 en art. 7.4a, lid 3 |  | 1 | jaar | rapport | inspectie | 2023-07-17 | 1 | 44G04 | LCW DONGEN | O | Werkplaats TD | 0 | 37 | DOSCO | DOSCO | RVB-Z |  |  |  |  | Mei: 0; Jun: 0; Jul: 1; Aug: 0; Sep: 0 | In opdracht |  | <-- Vul hiernaast de juiste status en datum in.
900107515 | 14 | Bedrijfsdeur | 658900 | Inspectie bedrijfsdeur 1j | Arbeidsomstandighedenbesluit: art. 3.13, lid 6 en art. 7.4a, lid 3 |  | 1 | jaar | rapport | inspectie | 2023-07-12 | 1 | 44G04 | LCW DONGEN | O | Werkplaats TD | 0 | 39 | DOSCO | DOSCO | RVB-Z |  |  |  |  | Mei: 0; Jun: 0; Jul: 1; Aug: 0; Sep: 0 | In opdracht |  | <-- Vul hiernaast de juiste status en datum in.
900107540 | 14 | Bedrijfsdeur | 658901 | Inspectie bedrijfsdeur 1j | Arbeidsomstandighedenbesluit: art. 3.13, lid 6 en art. 7.4a, lid 3 |  | 1 | jaar | rapport | inspectie | 2023-07-17 | 1 | 44G04 | LCW DONGEN | O | Werkplaats TD | 0 | 39 | DOSCO | DOSCO | RVB-Z |  |  |  |  | Mei: 0; Jun: 0; Jul: 1; Aug: 0; Sep: 0 | In opdracht |  | <-- Vul hiernaast de juiste status en datum in.
900107541 | 14 | Bedrijfsdeur | 658902 | Inspectie bedrijfsdeur 1j | Arbeidsomstandighedenbesluit: art. 3.13, lid 6 en art. 7.4a, lid 3 |  | 1 | jaar | rapport | inspectie | 2023-07-17 | 1 | 44G04 | LCW DONGEN | O | Werkplaats TD | 0 | 39 | DOSCO | DOSCO | RVB-Z |  |  |  |  | Mei: 0; Jun: 0; Jul: 1; Aug: 0; Sep: 0 | In opdracht |  | <-- Vul hiernaast de juiste status en datum in.
900121701 | 14 | Bedrijfsdeur | 730029 | Inspectie bedrijfsdeur 1j | Arbeidsomstandighedenbesluit: art. 3.13, lid 6 en art. 7.4a, lid 3 |  | 1 | jaar | rapport | inspectie | 2023-07-13 | 1 | 44G04 | LCW DONGEN | O | Werkplaats TD | 0 | 39 | DOSCO | DOSCO | RVB-Z |  |  |  |  | Mei: 0; Jun: 0; Jul: 1; Aug: 0; Sep: 0 | In opdracht |  | <-- Vul hiernaast de juiste status en datum in.
900121706 | 14 | Bedrijfsdeur | 730030 | Inspectie bedrijfsdeur 1j | Arbeidsomstandighedenbesluit: art. 3.13, lid 6 en art. 7.4a, lid 3 |  | 1 | jaar | rapport | inspectie | 2023-07-17 | 1 | 44G04 | LCW DONGEN | O | Werkplaats TD | 0 | 39 | DOSCO | DOSCO | RVB-Z |  |  |  |  | Mei: 0; Jun: 0; Jul: 1; Aug: 0; Sep: 0 | In opdracht |  | <-- Vul hiernaast de juiste status en datum in.
900128416 | 14 | Bedrijfsdeur | 774505 | Inspectie bedrijfsdeur 1j | Arbeidsomstandighedenbesluit: art. 3.13, lid 6 en art. 7.4a, lid 3 |  | 1 | jaar | rapport | inspectie | 2023-07-14 | 1 | 44G04 | LCW DONGEN | O | Werkplaats TD | 0 | 39 | DOSCO | DOSCO | RVB-Z |  |  |  |  | Mei: 0; Jun: 0; Jul: 1; Aug: 0; Sep: 0 | In opdracht |  | <-- Vul hiernaast de juiste status en datum in.
900107517 | 14 | Bedrijfsdeur | 658903 | Inspectie bedrijfsdeur 1j | Arbeidsomstandighedenbesluit: art. 3.13, lid 6 en art. 7.4a, lid 3 |  | 1 | jaar | rapport | inspectie | 2023-07-26 | 1 | 44G04 | LCW DONGEN | O | Werkplaats TD | 0 | 43 | DOSCO | DOSCO | RVB-Z |  |  |  |  | Mei: 0; Jun: 0; Jul: 1; Aug: 0; Sep: 0 | In opdracht |  | <-- Vul hiernaast de juiste status en datum in.
900107518 | 14 | Bedrijfsdeur | 658904 | Inspectie bedrijfsdeur 1j | Arbeidsomstandighedenbesluit: art. 3.13, lid 6 en art. 7.4a, lid 3 |  | 1 | jaar | rapport | inspectie | 2023-07-12 | 1 | 44G04 | LCW DONGEN | O | Werkplaats TD | 0 | 43 | DOSCO | DOSCO | RVB-Z |  |  |  |  | Mei: 0; Jun: 0; Jul: 1; Aug: 0; Sep: 0 | In opdracht |  | <-- Vul hiernaast de juiste status en datum in.
900107520 | 14 | Bedrijfsdeur | 658905 | Inspectie bedrijfsdeur 1j | Arbeidsomstandighedenbesluit: art. 3.13, lid 6 en art. 7.4a, lid 3 |  | 1 | jaar | rapport | inspectie | 2023-07-12 | 1 | 44G04 | LCW DONGEN | O | Werkplaats TD | 0 | 45 | DOSCO | DOSCO | RVB-Z |  |  |  |  | Mei: 0; Jun: 0; Jul: 1; Aug: 0; Sep: 0 | In opdracht |  | <-- Vul hiernaast de juiste status en datum in.
900128417 | 14 | Bedrijfsdeur | 774506 | Inspectie bedrijfsdeur 1j | Arbeidsomstandighedenbesluit: art. 3.13, lid 6 en art. 7.4a, lid 3 |  | 1 | jaar | rapport | inspectie | 2023-07-26 | 1 | 44G04 | LCW DONGEN | O | Werkplaats TD | 0 | 50 | DOSCO | DOSCO | RVB-Z |  |  |  |  | Mei: 0; Jun: 0; Jul: 1; Aug: 0; Sep: 0 | In opdracht |  | <-- Vul hiernaast de juiste status en datum in.
900107521 | 14 | Bedrijfsdeur | 658906 | Inspectie bedrijfsdeur 1j | Arbeidsomstandighedenbesluit: art. 3.13, lid 6 en art. 7.4a, lid 3 |  | 1 | jaar | rapport | inspectie | 2023-07-12 | 1 | 44G04 | LCW DONGEN | O | Werkplaats TD | 0 | 50A | DOSCO | DOSCO | RVB-Z |  |  |  |  | Mei: 0; Jun: 0; Jul: 1; Aug: 0; Sep: 0 | In opdracht |  | <-- Vul hiernaast de juiste status en datum in.
900107523 | 14 | Bedrijfsdeur | 658908 | Inspectie bedrijfsdeur 1j | Arbeidsomstandighedenbesluit: art. 3.13, lid 6 en art. 7.4a, lid 3 |  | 1 | jaar | rapport | inspectie | 2023-07-17 | 1 | 44G04 | LCW DONGEN | O | Werkplaats TD | 0 | 55 | DOSCO | DOSCO | RVB-Z |  |  |  |  | Mei: 0; Jun: 0; Jul: 1; Aug: 0; Sep: 0 | In opdracht |  | <-- Vul hiernaast de juiste status en datum in.
900107524 | 14 | Bedrijfsdeur | 658909 | Inspectie bedrijfsdeur 1j | Arbeidsomstandighedenbesluit: art. 3.13, lid 6 en art. 7.4a, lid 3 |  | 1 | jaar | rapport | inspectie | 2023-07-17 | 1 | 44G04 | LCW DONGEN | O | Werkplaats TD | 0 | 67 | DOSCO | DOSCO | RVB-Z |  |  |  |  | Mei: 0; Jun: 0; Jul: 1; Aug: 0; Sep: 0 | In opdracht |  | <-- Vul hiernaast de juiste status en datum in.
900107526 | 14 | Bedrijfsdeur | 658910 | Inspectie bedrijfsdeur 1j | Arbeidsomstandighedenbesluit: art. 3.13, lid 6 en art. 7.4a, lid 3 |  | 1 | jaar | rapport | inspectie | 2023-07-13 | 1 | 44G04 | LCW DONGEN | O | Werkplaats TD | 0 | 68 | DOSCO | DOSCO | RVB-Z |  |  |  |  | Mei: 0; Jun: 0; Jul: 1; Aug: 0; Sep: 0 | In opdracht |  | <-- Vul hiernaast de juiste status en datum in.
900107527 | 14 | Bedrijfsdeur | 658911 | Inspectie bedrijfsdeur 1j | Arbeidsomstandighedenbesluit: art. 3.13, lid 6 en art. 7.4a, lid 3 |  | 1 | jaar | rapport | inspectie | 2023-07-13 | 1 | 44G04 | LCW DONGEN | O | Werkplaats TD | 0 | 68 | DOSCO | DOSCO | RVB-Z |  |  |  |  | Mei: 0; Jun: 0; Jul: 1; Aug: 0; Sep: 0 | In opdracht |  | <-- Vul hiernaast de juiste status en datum in.
900107529 | 14 | Bedrijfsdeur | 658912 | Inspectie bedrijfsdeur 1j | Arbeidsomstandighedenbesluit: art. 3.13, lid 6 en art. 7.4a, lid 3 |  | 1 | jaar | rapport | inspectie | 2023-07-13 | 1 | 44G04 | LCW DONGEN | O | Werkplaats TD | 0 | 68 | DOSCO | DOSCO | RVB-Z |  |  |  |  | Mei: 0; Jun: 0; Jul: 1; Aug: 0; Sep: 0 | In opdracht |  | <-- Vul hiernaast de juiste status en datum in.
900107531 | 14 | Bedrijfsdeur | 658913 | Inspectie bedrijfsdeur 1j | Arbeidsomstandighedenbesluit: art. 3.13, lid 6 en art. 7.4a, lid 3 |  | 1 | jaar | rapport | inspectie | 2023-07-13 | 1 | 44G04 | LCW DONGEN | O | Werkplaats TD | 0 | 68 | DOSCO | DOSCO | RVB-Z |  |  |  |  | Mei: 0; Jun: 0; Jul: 1; Aug: 0; Sep: 0 | In opdracht |  | <-- Vul hiernaast de juiste status en datum in.
900107532 | 14 | Bedrijfsdeur | 658914 | Inspectie bedrijfsdeur 1j | Arbeidsomstandighedenbesluit: art. 3.13, lid 6 en art. 7.4a, lid 3 |  | 1 | jaar | rapport | inspectie | 2023-07-13 | 1 | 44G04 | LCW DONGEN | O | Werkplaats TD | 0 | 68 | DOSCO | DOSCO | RVB-Z |  |  |  |  | Mei: 0; Jun: 0; Jul: 1; Aug: 0; Sep: 0 | In opdracht |  | <-- Vul hiernaast de juiste status en datum in.
900106106 | 14 | Bedrijfsdeur | 658097 | Inspectie bedrijfsdeur 1j | Arbeidsomstandighedenbesluit: art. 3.13, lid 6 en art. 7.4a, lid 3 |  | 1 | jaar | rapport | inspectie | 2023-07-17 | 1 | 44G04 | LCW DONGEN | Q | Garagegebouw | 0 | 4 | DOSCO | DOSCO | RVB-Z |  |  |  |  | Mei: 0; Jun: 0; Jul: 1; Aug: 0; Sep: 0 | In opdracht |  | <-- Vul hiernaast de juiste status en datum in.
900106107 | 14 | Bedrijfsdeur | 658098 | Inspectie bedrijfsdeur 1j | Arbeidsomstandighedenbesluit: art. 3.13, lid 6 en art. 7.4a, lid 3 |  | 1 | jaar | rapport | inspectie | 2023-07-17 | 1 | 44G04 | LCW DONGEN | Q | Garagegebouw | 0 | 4 | DOSCO | DOSCO | RVB-Z |  |  |  |  | Mei: 0; Jun: 0; Jul: 1; Aug: 0; Sep: 0 | In opdracht |  | <-- Vul hiernaast de juiste status en datum in.
900106108 | 14 | Bedrijfsdeur | 658099 | Inspectie bedrijfsdeur 1j | Arbeidsomstandighedenbesluit: art. 3.13, lid 6 en art. 7.4a, lid 3 |  | 1 | jaar | rapport | inspectie | 2023-07-17 | 1 | 44G04 | LCW DONGEN | Q | Garagegebouw | 0 | 4 | DOSCO | DOSCO | RVB-Z |  |  |  |  | Mei: 0; Jun: 0; Jul: 1; Aug: 0; Sep: 0 | In opdracht |  | <-- Vul hiernaast de juiste status en datum in.
900106112 | 14 | Bedrijfsdeur | 658100 | Inspectie bedrijfsdeur 1j | Arbeidsomstandighedenbesluit: art. 3.13, lid 6 en art. 7.4a, lid 3 |  | 1 | jaar | rapport | inspectie | 2023-07-18 | 1 | 44G04 | LCW DONGEN | Q | Garagegebouw | 0 | 6 | DOSCO | DOSCO | RVB-Z |  |  |  |  | Mei: 0; Jun: 0; Jul: 1; Aug: 0; Sep: 0 | In opdracht |  | <-- Vul hiernaast de juiste status en datum in.
900106113 | 14 | Bedrijfsdeur | 658101 | Inspectie bedrijfsdeur 1j | Arbeidsomstandighedenbesluit: art. 3.13, lid 6 en art. 7.4a, lid 3 |  | 1 | jaar | rapport | inspectie | 2023-07-18 | 1 | 44G04 | LCW DONGEN | Q | Garagegebouw | 0 | 6 | DOSCO | DOSCO | RVB-Z |  |  |  |  | Mei: 0; Jun: 0; Jul: 1; Aug: 0; Sep: 0 | In opdracht |  | <-- Vul hiernaast de juiste status en datum in.
900106114 | 14 | Bedrijfsdeur | 658102 | Inspectie bedrijfsdeur 1j | Arbeidsomstandighedenbesluit: art. 3.13, lid 6 en art. 7.4a, lid 3 |  | 1 | jaar | rapport | inspectie | 2023-07-18 | 1 | 44G04 | LCW DONGEN | Q | Garagegebouw | 0 | 6 | DOSCO | DOSCO | RVB-Z |  |  |  |  | Mei: 0; Jun: 0; Jul: 1; Aug: 0; Sep: 0 | In opdracht |  | <-- Vul hiernaast de juiste status en datum in.
900106115 | 14 | Bedrijfsdeur | 658103 | Inspectie bedrijfsdeur 1j | Arbeidsomstandighedenbesluit: art. 3.13, lid 6 en art. 7.4a, lid 3 |  | 1 | jaar | rapport | inspectie | 2023-07-18 | 1 | 44G04 | LCW DONGEN | Q | Garagegebouw | 0 | 6 | DOSCO | DOSCO | RVB-Z |  |  |  |  | Mei: 0; Jun: 0; Jul: 1; Aug: 0; Sep: 0 | In opdracht |  | <-- Vul hiernaast de juiste status en datum in.
900106116 | 14 | Bedrijfsdeur | 658104 | Inspectie bedrijfsdeur 1j | Arbeidsomstandighedenbesluit: art. 3.13, lid 6 en art. 7.4a, lid 3 |  | 1 | jaar | rapport | inspectie | 2023-07-18 | 1 | 44G04 | LCW DONGEN | Q | Garagegebouw | 0 | 6A | DOSCO | DOSCO | RVB-Z |  |  |  |  | Mei: 0; Jun: 0; Jul: 1; Aug: 0; Sep: 0 | In opdracht |  | <-- Vul hiernaast de juiste status en datum in.
900130587 | 14 | Bedrijfsdeur | 781997 | Inspectie bedrijfsdeur 1j | Arbeidsomstandighedenbesluit: art. 3.13, lid 6 en art. 7.4a, lid 3 |  | 1 | jaar | rapport | inspectie | 2023-07-17 | 1 | 44G04 | LCW DONGEN | T | Kantinegebouw | 1 | 17 | DOSCO | DOSCO | RVB-Z |  |  |  |  | Mei: 0; Jun: 0; Jul: 1; Aug: 0; Sep: 0 | In opdracht |  | <-- Vul hiernaast de juiste status en datum in.
900149986 | 14 | Bedrijfsdeur | 914756 | Inspectie bedrijfsdeur 1j | Arbeidsomstandighedenbesluit: art. 3.13, lid 6 en art. 7.4a, lid 3 |  | 1 | jaar | rapport | inspectie | 2022-12-07 | 1 | 44G04 | LCW DONGEN | V | Reflectie Vrije Ruimte | 0 | 1 | DOSCO | DOSCO | RVB-Z | ! |  |  |  | Okt: 0; Nov: 0; Dec: 1 | In opdracht |  | <-- Vul hiernaast de juiste status en datum in.
900106132 | 14 | Bedrijfsdeur | 658105 | Inspectie bedrijfsdeur 1j | Arbeidsomstandighedenbesluit: art. 3.13, lid 6 en art. 7.4a, lid 3 |  | 1 | jaar | rapport | inspectie | 2023-07-18 | 1 | 44G04 | LCW DONGEN | Z | Statiefhal | 0 | 1 | DOSCO | DOSCO | RVB-Z |  |  |  |  | Mei: 0; Jun: 0; Jul: 1; Aug: 0; Sep: 0 | In opdracht |  | <-- Vul hiernaast de juiste status en datum in.
900106133 | 14 | Bedrijfsdeur | 658106 | Inspectie bedrijfsdeur 1j | Arbeidsomstandighedenbesluit: art. 3.13, lid 6 en art. 7.4a, lid 3 |  | 1 | jaar | rapport | inspectie | 2023-07-18 | 1 | 44G04 | LCW DONGEN | Z1 | Opslag Tenten | 0 | 1 | DOSCO | DOSCO | RVB-Z |  |  |  |  | Mei: 0; Jun: 0; Jul: 1; Aug: 0; Sep: 0 | In opdracht |  | <-- Vul hiernaast de juiste status en datum in.
900072579 | 14 | Bedrijfsdeur | 600092 | Inspectie bedrijfsdeur 1j | Arbeidsomstandighedenbesluit: art. 3.13, lid 6 en art. 7.4a, lid 3 |  | 1 | jaar | rapport | inspectie | 2023-01-23 | 1 | 45A03 | FORT CREVECOEUR | 4 | Kantoor , Lesgebouw | 0 | 0.03 | CLAS | CLAS | RVB-Z |  | 1 | 0 | 0 | [9 empty] | In opdracht |  | <-- Vul hiernaast de juiste status en datum in.
900072580 | 14 | Bedrijfsdeur | 600093 | Inspectie bedrijfsdeur 1j | Arbeidsomstandighedenbesluit: art. 3.13, lid 6 en art. 7.4a, lid 3 |  | 1 | jaar | rapport | inspectie | 2023-01-23 | 1 | 45A03 | FORT CREVECOEUR | 4 | Kantoor , Lesgebouw | 0 | 0.04 | CLAS | CLAS | RVB-Z |  | 1 | 0 | 0 | [9 empty] | In opdracht |  | <-- Vul hiernaast de juiste status en datum in.
900072578 | 14 | Bedrijfsdeur | 600094 | Inspectie bedrijfsdeur 1j | Arbeidsomstandighedenbesluit: art. 3.13, lid 6 en art. 7.4a, lid 3 |  | 1 | jaar | rapport | inspectie | 2023-01-23 | 1 | 45A03 | FORT CREVECOEUR | 4 | Kantoor , Lesgebouw | 0 | 0.07 | CLAS | CLAS | RVB-Z |  | 1 | 0 | 0 | [9 empty] | In opdracht |  | <-- Vul hiernaast de juiste status en datum in.
900072577 | 14 | Bedrijfsdeur | 600095 | Inspectie bedrijfsdeur 1j | Arbeidsomstandighedenbesluit: art. 3.13, lid 6 en art. 7.4a, lid 3 |  | 1 | jaar | rapport | inspectie | 2023-01-23 | 1 | 45A03 | FORT CREVECOEUR | 4 | Kantoor , Lesgebouw | 0 | 0.09 | CLAS | CLAS | RVB-Z |  | 1 | 0 | 0 | [9 empty] | In opdracht |  | <-- Vul hiernaast de juiste status en datum in.
900036648 | 14 | Bedrijfsdeur | 600090 | Inspectie bedrijfsdeur 1j | Arbeidsomstandighedenbesluit: art. 3.13, lid 6 en art. 7.4a, lid 3 |  | 1 | jaar | rapport | inspectie | 2023-01-23 | 1 | 45A03 | FORT CREVECOEUR | 14 | Garagebox | 0 | 1 | CLAS | CLAS | RVB-Z |  | 1 | 0 | 0 | [9 empty] | In opdracht |  | <-- Vul hiernaast de juiste status en datum in.
900036649 | 14 | Bedrijfsdeur | 600091 | Inspectie bedrijfsdeur 1j | Arbeidsomstandighedenbesluit: art. 3.13, lid 6 en art. 7.4a, lid 3 |  | 1 | jaar | rapport | inspectie | 2023-01-23 | 1 | 45A03 | FORT CREVECOEUR | 14 | Garagebox | 0 | 2 | CLAS | CLAS | RVB-Z |  | 1 | 0 | 0 | [9 empty] | In opdracht |  | <-- Vul hiernaast de juiste status en datum in.
900100029 | 14 | Bedrijfsdeur | 648542 | Inspectie bedrijfsdeur 1j | Arbeidsomstandighedenbesluit: art. 3.13, lid 6 en art. 7.4a, lid 3 |  | 1 | jaar | rapport | inspectie | 2023-01-13 | 1 | 45A06 | ENGELENSE GAT | 2 | AS-magazijn 2 | 0 | 1 | CLAS | CLAS | RVB-Z |  | 1 | 0 | 0 | [9 empty] | In opdracht |  | <-- Vul hiernaast de juiste status en datum in.
900100030 | 14 | Bedrijfsdeur | 648543 | Inspectie bedrijfsdeur 1j | Arbeidsomstandighedenbesluit: art. 3.13, lid 6 en art. 7.4a, lid 3 |  | 1 | jaar | rapport | inspectie | 2023-02-20 | 1 | 45A06 | ENGELENSE GAT | 2 | AS-magazijn 2 | 0 | 1 | CLAS | CLAS | RVB-Z |  | 0 | 1 | 0 | Apr: 0 | In opdracht |  | <-- Vul hiernaast de juiste status en datum in.
900100044 | 14 | Bedrijfsdeur | 648544 | Inspectie bedrijfsdeur 1j | Arbeidsomstandighedenbesluit: art. 3.13, lid 6 en art. 7.4a, lid 3 |  | 1 | jaar | rapport | inspectie | 2023-01-13 | 1 | 45A06 | ENGELENSE GAT | 3 | AS-magazijn 3 | 0 | 1 | CLAS | CLAS | RVB-Z |  | 1 | 0 | 0 | [9 empty] | In opdracht |  | <-- Vul hiernaast de juiste status en datum in.
900100783 | 14 | Bedrijfsdeur | 655032 | Inspectie bedrijfsdeur 1j | Arbeidsomstandighedenbesluit: art. 3.13, lid 6 en art. 7.4a, lid 3 |  | 1 | jaar | rapport | inspectie | 2023-02-02 | 1 | 45A06 | ENGELENSE GAT | 3 | AS-magazijn 3 | 0 | 23 | CLAS | CLAS | RVB-Z |  | 0 | 1 | 0 | Apr: 0 | In opdracht |  | <-- Vul hiernaast de juiste status en datum in.
900100784 | 14 | Bedrijfsdeur | 655033 | Inspectie bedrijfsdeur 1j | Arbeidsomstandighedenbesluit: art. 3.13, lid 6 en art. 7.4a, lid 3 |  | 1 | jaar | rapport | inspectie | 2023-02-02 | 1 | 45A06 | ENGELENSE GAT | 3 | AS-magazijn 3 | 0 | 24 | CLAS | CLAS | RVB-Z |  | 0 | 1 | 0 | Apr: 0 | In opdracht |  | <-- Vul hiernaast de juiste status en datum in.
900090260 | 14 | Bedrijfsdeur | 600096 | Inspectie bedrijfsdeur 1j | Arbeidsomstandighedenbesluit: art. 3.13, lid 6 en art. 7.4a, lid 3 |  | 1 | jaar | rapport | inspectie | 2023-02-02 | 1 | 45A06 | ENGELENSE GAT | 4 | Magazijn Algemeen | 0 | 01 | CLAS | CLAS | RVB-Z |  | 0 | 1 | 0 | Apr: 0 | In opdracht |  | <-- Vul hiernaast de juiste status en datum in.
900130841 | 14 | Bedrijfsdeur | 783992 | Inspectie bedrijfsdeur 1j | Arbeidsomstandighedenbesluit: art. 3.13, lid 6 en art. 7.4a, lid 3 |  | 1 | jaar | rapport | inspectie | 2023-02-02 | 1 | 45A06 | ENGELENSE GAT | A | Kantine , Kantoor , Lesgebouw | 0 | 17 | CLAS | CLAS | RVB-Z |  | 0 | 1 | 0 | Apr: 0 | In opdracht |  | <-- Vul hiernaast de juiste status en datum in.
900125165 | 14 | Bedrijfsdeur | 756852 | Inspectie bedrijfsdeur 1j | Arbeidsomstandighedenbesluit: art. 3.13, lid 6 en art. 7.4a, lid 3 |  | 1 | jaar | rapport | inspectie | 2023-02-02 | 1 | 45A06 | ENGELENSE GAT | A | Kantine , Kantoor , Lesgebouw | 0 | 22 | CLAS | CLAS | RVB-Z |  | 0 | 1 | 0 | Apr: 0 | In opdracht |  | <-- Vul hiernaast de juiste status en datum in.
900125166 | 14 | Bedrijfsdeur | 756853 | Inspectie bedrijfsdeur 1j | Arbeidsomstandighedenbesluit: art. 3.13, lid 6 en art. 7.4a, lid 3 |  | 1 | jaar | rapport | inspectie | 2023-02-02 | 1 | 45A06 | ENGELENSE GAT | A | Kantine , Kantoor , Lesgebouw | 0 | 22 | CLAS | CLAS | RVB-Z |  | 0 | 1 | 0 | Apr: 0 | In opdracht |  | <-- Vul hiernaast de juiste status en datum in.
900036653 | 14 | Bedrijfsdeur | 600099 | Inspectie bedrijfsdeur 1j | Arbeidsomstandighedenbesluit: art. 3.13, lid 6 en art. 7.4a, lid 3 |  | 1 | jaar | rapport | inspectie | 2023-01-13 | 1 | 45A06 | ENGELENSE GAT | B | Magazijn | 0 | 1 | CLAS | CLAS | RVB-Z |  | 1 | 0 | 0 | [9 empty] | In opdracht |  | <-- Vul hiernaast de juiste status en datum in.
900036654 | 14 | Bedrijfsdeur | 600100 | Inspectie bedrijfsdeur 1j | Arbeidsomstandighedenbesluit: art. 3.13, lid 6 en art. 7.4a, lid 3 |  | 1 | jaar | rapport | inspectie | 2023-01-13 | 1 | 45A06 | ENGELENSE GAT | B | Magazijn | 0 | 1 | CLAS | CLAS | RVB-Z |  | 1 | 0 | 0 | [9 empty] | In opdracht |  | <-- Vul hiernaast de juiste status en datum in.
900036655 | 14 | Bedrijfsdeur | 600101 | Inspectie bedrijfsdeur 1j | Arbeidsomstandighedenbesluit: art. 3.13, lid 6 en art. 7.4a, lid 3 |  | 1 | jaar | rapport | inspectie | 2023-01-13 | 1 | 45A06 | ENGELENSE GAT | W | Onderhouds- , Instructieruimte | 0 | 13 | CLAS | CLAS | RVB-Z |  | 1 | 0 | 0 | [9 empty] | In opdracht |  | <-- Vul hiernaast de juiste status en datum in.
900036656 | 14 | Bedrijfsdeur | 600102 | Inspectie bedrijfsdeur 1j | Arbeidsomstandighedenbesluit: art. 3.13, lid 6 en art. 7.4a, lid 3 |  | 1 | jaar | rapport | inspectie | 2023-01-13 | 1 | 45A06 | ENGELENSE GAT | W | Onderhouds- , Instructieruimte | 0 | 13 | CLAS | CLAS | RVB-Z |  | 1 | 0 | 0 | [9 empty] | In opdracht |  | <-- Vul hiernaast de juiste status en datum in.
900036657 | 14 | Bedrijfsdeur | 600103 | Inspectie bedrijfsdeur 1j | Arbeidsomstandighedenbesluit: art. 3.13, lid 6 en art. 7.4a, lid 3 |  | 1 | jaar | rapport | inspectie | 2023-01-13 | 1 | 45A06 | ENGELENSE GAT | W | Onderhouds- , Instructieruimte | 0 | 13A | CLAS | CLAS | RVB-Z |  | 1 | 0 | 0 | [9 empty] | In opdracht |  | <-- Vul hiernaast de juiste status en datum in.
900036658 | 14 | Bedrijfsdeur | 600104 | Inspectie bedrijfsdeur 1j | Arbeidsomstandighedenbesluit: art. 3.13, lid 6 en art. 7.4a, lid 3 |  | 1 | jaar | rapport | inspectie | 2023-01-13 | 1 | 45A06 | ENGELENSE GAT | W | Onderhouds- , Instructieruimte | 0 | 13A | CLAS | CLAS | RVB-Z |  | 1 | 0 | 0 | [9 empty] | In opdracht |  | <-- Vul hiernaast de juiste status en datum in.
900036659 | 14 | Bedrijfsdeur | 600105 | Inspectie bedrijfsdeur 1j | Arbeidsomstandighedenbesluit: art. 3.13, lid 6 en art. 7.4a, lid 3 |  | 1 | jaar | rapport | inspectie | 2023-01-13 | 1 | 45A06 | ENGELENSE GAT | W | Onderhouds- , Instructieruimte | 0 | 14 | CLAS | CLAS | RVB-Z |  | 1 | 0 | 0 | [9 empty] | In opdracht |  | <-- Vul hiernaast de juiste status en datum in.
900036660 | 14 | Bedrijfsdeur | 600106 | Inspectie bedrijfsdeur 1j | Arbeidsomstandighedenbesluit: art. 3.13, lid 6 en art. 7.4a, lid 3 |  | 1 | jaar | rapport | inspectie | 2023-01-13 | 1 | 45A06 | ENGELENSE GAT | W | Onderhouds- , Instructieruimte | 0 | 14 | CLAS | CLAS | RVB-Z |  | 1 | 0 | 0 | [9 empty] | In opdracht |  | <-- Vul hiernaast de juiste status en datum in.
900036661 | 14 | Bedrijfsdeur | 600107 | Inspectie bedrijfsdeur 1j | Arbeidsomstandighedenbesluit: art. 3.13, lid 6 en art. 7.4a, lid 3 |  | 1 | jaar | rapport | inspectie | 2023-01-13 | 1 | 45A06 | ENGELENSE GAT | W | Onderhouds- , Instructieruimte | 0 | 14 | CLAS | CLAS | RVB-Z |  | 1 | 0 | 0 | [9 empty] | In opdracht |  | <-- Vul hiernaast de juiste status en datum in.
900101425 | 14 | Bedrijfsdeur | 655153 | Inspectie bedrijfsdeur 1j | Arbeidsomstandighedenbesluit: art. 3.13, lid 6 en art. 7.4a, lid 3 |  | 1 | jaar | rapport | inspectie | 2023-09-06 | 1 | 45B02 | DISTRICT ZUID | 1 | Kantoorgebouw | 0 | 0.01 | KMAR | KMAR | RVB-Z |  |  |  |  | Jul: 0; Aug: 0; Sep: 1; Okt: 0; Nov: 0 | In opdracht |  | <-- Vul hiernaast de juiste status en datum in.
900101426 | 14 | Bedrijfsdeur | 655154 | Inspectie bedrijfsdeur 1j | Arbeidsomstandighedenbesluit: art. 3.13, lid 6 en art. 7.4a, lid 3 |  | 1 | jaar | rapport | inspectie | 2023-09-06 | 1 | 45B02 | DISTRICT ZUID | 1 | Kantoorgebouw | 0 | 0.01 | KMAR | KMAR | RVB-Z |  |  |  |  | Jul: 0; Aug: 0; Sep: 1; Okt: 0; Nov: 0 | In opdracht |  | <-- Vul hiernaast de juiste status en datum in.
900118139 | 14 | Bedrijfsdeur | 712406 | Inspectie bedrijfsdeur 1j | Arbeidsomstandighedenbesluit: art. 3.13, lid 6 en art. 7.4a, lid 3 |  | 1 | jaar | rapport | inspectie | 2023-01-25 | 1 | 45C10 | OT DE KAMP | 1 | Instructiegebouw | 0 | 6 | CLAS | CLAS | RVB-Z |  | 1 | 0 | 0 | [9 empty] | In opdracht |  | <-- Vul hiernaast de juiste status en datum in.
900118140 | 14 | Bedrijfsdeur | 712407 | Inspectie bedrijfsdeur 1j | Arbeidsomstandighedenbesluit: art. 3.13, lid 6 en art. 7.4a, lid 3 |  | 1 | jaar | rapport | inspectie | 2023-01-25 | 1 | 45C10 | OT DE KAMP | 1 | Instructiegebouw | 0 | 6 | CLAS | CLAS | RVB-Z |  | 1 | 0 | 0 | [9 empty] | In opdracht |  | <-- Vul hiernaast de juiste status en datum in.
900118137 | 14 | Bedrijfsdeur | 712408 | Inspectie bedrijfsdeur 1j | Arbeidsomstandighedenbesluit: art. 3.13, lid 6 en art. 7.4a, lid 3 |  | 1 | jaar | rapport | inspectie | 2023-04-17 | 1 | 45C10 | OT DE KAMP | 1 | Instructiegebouw | 0 | 7 | CLAS | CLAS | RVB-Z |  |  | 0 | 0 | Apr: 1; Mei: 0; Jun: 0 | In opdracht |  | <-- Vul hiernaast de juiste status en datum in.
900118138 | 14 | Bedrijfsdeur | 712409 | Inspectie bedrijfsdeur 1j | Arbeidsomstandighedenbesluit: art. 3.13, lid 6 en art. 7.4a, lid 3 |  | 1 | jaar | rapport | inspectie | 2023-01-25 | 1 | 45C10 | OT DE KAMP | 1 | Instructiegebouw | 0 | 7 | CLAS | CLAS | RVB-Z |  | 1 | 0 | 0 | [9 empty] | In opdracht |  | <-- Vul hiernaast de juiste status en datum in.
900124527 | 14 | Bedrijfsdeur | 754708 | Inspectie bedrijfsdeur 1j | Arbeidsomstandighedenbesluit: art. 3.13, lid 6 en art. 7.4a, lid 3 |  | 1 | jaar | rapport | inspectie | 2023-01-25 | 1 | 45C10 | OT DE KAMP | 4 | Ondergrondse Oefenfaciliteit (Metro) CBRN | 0 | 01 | CLAS | CLAS | RVB-Z |  | 1 | 0 | 0 | [9 empty] | In opdracht |  | <-- Vul hiernaast de juiste status en datum in.
900124528 | 14 | Bedrijfsdeur | 754709 | Inspectie bedrijfsdeur 1j | Arbeidsomstandighedenbesluit: art. 3.13, lid 6 en art. 7.4a, lid 3 |  | 1 | jaar | rapport | inspectie | 2023-01-25 | 1 | 45C10 | OT DE KAMP | 4 | Ondergrondse Oefenfaciliteit (Metro) CBRN | 0 | 01 | CLAS | CLAS | RVB-Z |  | 1 | 0 | 0 | [9 empty] | In opdracht |  | <-- Vul hiernaast de juiste status en datum in.
900125359 | 14 | Bedrijfsdeur | 757068 | Inspectie bedrijfsdeur 1j | Arbeidsomstandighedenbesluit: art. 3.13, lid 6 en art. 7.4a, lid 3 |  | 1 | jaar | rapport | inspectie | 2023-01-25 | 1 | 45C10 | OT DE KAMP | 4 | Ondergrondse Oefenfaciliteit (Metro) CBRN | 0 | 03 | CLAS | CLAS | RVB-Z |  | 1 | 0 | 0 | [9 empty] | In opdracht |  | <-- Vul hiernaast de juiste status en datum in.
900125360 | 14 | Bedrijfsdeur | 757069 | Inspectie bedrijfsdeur 1j | Arbeidsomstandighedenbesluit: art. 3.13, lid 6 en art. 7.4a, lid 3 |  | 1 | jaar | rapport | inspectie | 2023-01-25 | 1 | 45C10 | OT DE KAMP | 4 | Ondergrondse Oefenfaciliteit (Metro) CBRN | 0 | 06 | CLAS | CLAS | RVB-Z |  | 1 | 0 | 0 | [9 empty] | In opdracht |  | <-- Vul hiernaast de juiste status en datum in.
900116212 | 14 | Bedrijfsdeur | 707921 | Inspectie bedrijfsdeur 1j | Arbeidsomstandighedenbesluit: art. 3.13, lid 6 en art. 7.4a, lid 3 |  | 1 | jaar | rapport | inspectie | 2023-01-31 | 1 | 45C16 | LUNETTENKAZERNE | 1 | Magazijn , Stalling | 0 | 10 | CLAS | CLAS | RVB-Z |  | 1 | 0 | 0 | [9 empty] | In opdracht |  | <-- Vul hiernaast de juiste status en datum in.
900116213 | 14 | Bedrijfsdeur | 707922 | Inspectie bedrijfsdeur 1j | Arbeidsomstandighedenbesluit: art. 3.13, lid 6 en art. 7.4a, lid 3 |  | 1 | jaar | rapport | inspectie | 2023-01-30 | 1 | 45C16 | LUNETTENKAZERNE | 1 | Magazijn , Stalling | 0 | 11 | CLAS | CLAS | RVB-Z |  | 1 | 0 | 0 | [9 empty] | In opdracht |  | <-- Vul hiernaast de juiste status en datum in.
900036662 | 14 | Bedrijfsdeur | 600110 | Inspectie bedrijfsdeur 1j | Arbeidsomstandighedenbesluit: art. 3.13, lid 6 en art. 7.4a, lid 3 |  | 1 | jaar | rapport | inspectie | 2023-01-30 | 1 | 45C16 | LUNETTENKAZERNE | 1 | Magazijn , Stalling | 0 | 19 | CLAS | CLAS | RVB-Z |  | 1 | 0 | 0 | [9 empty] | In opdracht |  | <-- Vul hiernaast de juiste status en datum in.
900036663 | 14 | Bedrijfsdeur | 600111 | Inspectie bedrijfsdeur 1j | Arbeidsomstandighedenbesluit: art. 3.13, lid 6 en art. 7.4a, lid 3 |  | 1 | jaar | rapport | inspectie | 2023-01-30 | 1 | 45C16 | LUNETTENKAZERNE | 1 | Magazijn , Stalling | 0 | 19 | CLAS | CLAS | RVB-Z |  | 1 | 0 | 0 | [9 empty] | In opdracht |  | <-- Vul hiernaast de juiste status en datum in.
900036664 | 14 | Bedrijfsdeur | 600112 | Inspectie bedrijfsdeur 1j | Arbeidsomstandighedenbesluit: art. 3.13, lid 6 en art. 7.4a, lid 3 |  | 1 | jaar | rapport | inspectie | 2023-01-30 | 1 | 45C16 | LUNETTENKAZERNE | 1 | Magazijn , Stalling | 0 | 19 | CLAS | CLAS | RVB-Z |  | 1 | 0 | 0 | [9 empty] | In opdracht |  | <-- Vul hiernaast de juiste status en datum in.
900036665 | 14 | Bedrijfsdeur | 600113 | Inspectie bedrijfsdeur 1j | Arbeidsomstandighedenbesluit: art. 3.13, lid 6 en art. 7.4a, lid 3 |  | 1 | jaar | rapport | inspectie | 2023-01-30 | 1 | 45C16 | LUNETTENKAZERNE | 1 | Magazijn , Stalling | 0 | 19 | CLAS | CLAS | RVB-Z |  | 1 | 0 | 0 | [9 empty] | In opdracht |  | <-- Vul hiernaast de juiste status en datum in.
900036666 | 14 | Bedrijfsdeur | 600114 | Inspectie bedrijfsdeur 1j | Arbeidsomstandighedenbesluit: art. 3.13, lid 6 en art. 7.4a, lid 3 |  | 1 | jaar | rapport | inspectie | 2023-01-30 | 1 | 45C16 | LUNETTENKAZERNE | 1 | Magazijn , Stalling | 0 | 19 | CLAS | CLAS | RVB-Z |  | 1 | 0 | 0 | [9 empty] | In opdracht |  | <-- Vul hiernaast de juiste status en datum in.
900036670 | 14 | Bedrijfsdeur | 600115 | Inspectie bedrijfsdeur 1j | Arbeidsomstandighedenbesluit: art. 3.13, lid 6 en art. 7.4a, lid 3 |  | 1 | jaar | rapport | inspectie | 2023-01-30 | 1 | 45C16 | LUNETTENKAZERNE | 1 | Magazijn , Stalling | 0 | 5 | CLAS | CLAS | RVB-Z |  | 1 | 0 | 0 | [9 empty] | In opdracht |  | <-- Vul hiernaast de juiste status en datum in.
900116214 | 14 | Bedrijfsdeur | 707923 | Inspectie bedrijfsdeur 1j | Arbeidsomstandighedenbesluit: art. 3.13, lid 6 en art. 7.4a, lid 3 |  | 1 | jaar | rapport | inspectie | 2023-01-30 | 1 | 45C16 | LUNETTENKAZERNE | 1 | Magazijn , Stalling | 0 | 8 | CLAS | CLAS | RVB-Z |  | 1 | 0 | 0 | [9 empty] | In opdracht |  | <-- Vul hiernaast de juiste status en datum in.
900072585 | 14 | Bedrijfsdeur | 600117 | Inspectie bedrijfsdeur 1j | Arbeidsomstandighedenbesluit: art. 3.13, lid 6 en art. 7.4a, lid 3 |  | 1 | jaar | rapport | inspectie | 2023-01-30 | 1 | 45C16 | LUNETTENKAZERNE | 1 | Magazijn , Stalling | 0 | 9 | CLAS | CLAS | RVB-Z |  | 1 | 0 | 0 | [9 empty] | In opdracht |  | <-- Vul hiernaast de juiste status en datum in.
900119751 | 14 | Bedrijfsdeur | 725153 | Inspectie bedrijfsdeur 1j | Arbeidsomstandighedenbesluit: art. 3.13, lid 6 en art. 7.4a, lid 3 |  | 1 | jaar | rapport | inspectie | 2023-01-30 | 1 | 45C16 | LUNETTENKAZERNE | 4 | Magazijn algemeen | 0 | 1 | CLAS | CLAS | RVB-Z |  | 1 | 0 | 0 | [9 empty] | In opdracht |  | <-- Vul hiernaast de juiste status en datum in.
900119752 | 14 | Bedrijfsdeur | 725154 | Inspectie bedrijfsdeur 1j | Arbeidsomstandighedenbesluit: art. 3.13, lid 6 en art. 7.4a, lid 3 |  | 1 | jaar | rapport | inspectie | 2023-03-08 | 1 | 45C16 | LUNETTENKAZERNE | 4 | Magazijn algemeen | 0 | 1 | CLAS | CLAS | RVB-Z |  | 0 | 0 | 1 | Apr: 0; Mei: 0 | In opdracht |  | <-- Vul hiernaast de juiste status en datum in.
900119753 | 14 | Bedrijfsdeur | 725155 | Inspectie bedrijfsdeur 1j | Arbeidsomstandighedenbesluit: art. 3.13, lid 6 en art. 7.4a, lid 3 |  | 1 | jaar | rapport | inspectie | 2023-01-30 | 1 | 45C16 | LUNETTENKAZERNE | 4 | Magazijn algemeen | 0 | 1 | CLAS | CLAS | RVB-Z |  | 1 | 0 | 0 | [9 empty] | In opdracht |  | <-- Vul hiernaast de juiste status en datum in.
900119754 | 14 | Bedrijfsdeur | 725156 | Inspectie bedrijfsdeur 1j | Arbeidsomstandighedenbesluit: art. 3.13, lid 6 en art. 7.4a, lid 3 |  | 1 | jaar | rapport | inspectie | 2023-01-30 | 1 | 45C16 | LUNETTENKAZERNE | 4 | Magazijn algemeen | 0 | 1 | CLAS | CLAS | RVB-Z |  | 1 | 0 | 0 | [9 empty] | In opdracht |  | <-- Vul hiernaast de juiste status en datum in.
900119755 | 14 | Bedrijfsdeur | 725157 | Inspectie bedrijfsdeur 1j | Arbeidsomstandighedenbesluit: art. 3.13, lid 6 en art. 7.4a, lid 3 |  | 1 | jaar | rapport | inspectie | 2023-01-30 | 1 | 45C16 | LUNETTENKAZERNE | 4 | Magazijn algemeen | 0 | 1 | CLAS | CLAS | RVB-Z |  | 1 | 0 | 0 | [9 empty] | In opdracht |  | <-- Vul hiernaast de juiste status en datum in.
900119756 | 14 | Bedrijfsdeur | 725158 | Inspectie bedrijfsdeur 1j | Arbeidsomstandighedenbesluit: art. 3.13, lid 6 en art. 7.4a, lid 3 |  | 1 | jaar | rapport | inspectie | 2023-01-30 | 1 | 45C16 | LUNETTENKAZERNE | 4 | Magazijn algemeen | 0 | 1 | CLAS | CLAS | RVB-Z |  | 1 | 0 | 0 | [9 empty] | In opdracht |  | <-- Vul hiernaast de juiste status en datum in.
900115142 | 14 | Bedrijfsdeur | 693506 | Inspectie bedrijfsdeur 1j | Arbeidsomstandighedenbesluit: art. 3.13, lid 6 en art. 7.4a, lid 3 |  | 1 | jaar | rapport | inspectie | 2023-04-17 | 1 | 45C16 | LUNETTENKAZERNE | 8 | Instructiegebouw | 0 | 0.01 | CLAS | CLAS | RVB-Z |  |  | 0 | 0 | Apr: 1; Mei: 0; Jun: 0 | In opdracht |  | <-- Vul hiernaast de juiste status en datum in.
900115143 | 14 | Bedrijfsdeur | 693507 | Inspectie bedrijfsdeur 1j | Arbeidsomstandighedenbesluit: art. 3.13, lid 6 en art. 7.4a, lid 3 |  | 1 | jaar | rapport | inspectie | 2023-04-17 | 1 | 45C16 | LUNETTENKAZERNE | 8 | Instructiegebouw | 0 | 0.01 | CLAS | CLAS | RVB-Z |  |  | 0 | 0 | Apr: 1; Mei: 0; Jun: 0 | In opdracht |  | <-- Vul hiernaast de juiste status en datum in.
900115238 | 14 | Bedrijfsdeur | 693508 | Inspectie bedrijfsdeur 1j | Arbeidsomstandighedenbesluit: art. 3.13, lid 6 en art. 7.4a, lid 3 |  | 1 | jaar | rapport | inspectie | 2023-04-17 | 1 | 45C16 | LUNETTENKAZERNE | 8 | Instructiegebouw | 0 | 0.01 | CLAS | CLAS | RVB-Z |  |  | 0 | 0 | Apr: 1; Mei: 0; Jun: 0 | In opdracht |  | <-- Vul hiernaast de juiste status en datum in.
900115239 | 14 | Bedrijfsdeur | 693509 | Inspectie bedrijfsdeur 1j | Arbeidsomstandighedenbesluit: art. 3.13, lid 6 en art. 7.4a, lid 3 |  | 1 | jaar | rapport | inspectie | 2023-04-17 | 1 | 45C16 | LUNETTENKAZERNE | 8 | Instructiegebouw | 0 | 0.01 | CLAS | CLAS | RVB-Z |  |  | 0 | 0 | Apr: 1; Mei: 0; Jun: 0 | In opdracht |  | <-- Vul hiernaast de juiste status en datum in.
900118740 | 14 | Bedrijfsdeur | 712854 | Inspectie bedrijfsdeur 1j | Arbeidsomstandighedenbesluit: art. 3.13, lid 6 en art. 7.4a, lid 3 |  | 1 | jaar | rapport | inspectie | 2023-04-17 | 1 | 45C16 | LUNETTENKAZERNE | 8 | Instructiegebouw | 0 | 0.01 | CLAS | CLAS | RVB-Z |  |  | 0 | 0 | Apr: 1; Mei: 0; Jun: 0 | In opdracht |  | <-- Vul hiernaast de juiste status en datum in.
900118741 | 14 | Bedrijfsdeur | 712855 | Inspectie bedrijfsdeur 1j | Arbeidsomstandighedenbesluit: art. 3.13, lid 6 en art. 7.4a, lid 3 |  | 1 | jaar | rapport | inspectie | 2023-04-17 | 1 | 45C16 | LUNETTENKAZERNE | 8 | Instructiegebouw | 0 | 0.01 | CLAS | CLAS | RVB-Z |  |  | 0 | 0 | Apr: 1; Mei: 0; Jun: 0 | In opdracht |  | <-- Vul hiernaast de juiste status en datum in.
900118742 | 14 | Bedrijfsdeur | 712856 | Inspectie bedrijfsdeur 1j | Arbeidsomstandighedenbesluit: art. 3.13, lid 6 en art. 7.4a, lid 3 |  | 1 | jaar | rapport | inspectie | 2023-04-17 | 1 | 45C16 | LUNETTENKAZERNE | 8 | Instructiegebouw | 0 | 0.01 | CLAS | CLAS | RVB-Z |  |  | 0 | 0 | Apr: 1; Mei: 0; Jun: 0 | In opdracht |  | <-- Vul hiernaast de juiste status en datum in.
900118743 | 14 | Bedrijfsdeur | 712857 | Inspectie bedrijfsdeur 1j | Arbeidsomstandighedenbesluit: art. 3.13, lid 6 en art. 7.4a, lid 3 |  | 1 | jaar | rapport | inspectie | 2023-04-17 | 1 | 45C16 | LUNETTENKAZERNE | 8 | Instructiegebouw | 0 | 0.01 | CLAS | CLAS | RVB-Z |  |  | 0 | 0 | Apr: 1; Mei: 0; Jun: 0 | In opdracht |  | <-- Vul hiernaast de juiste status en datum in.
900097021 | 14 | Bedrijfsdeur | 600143 | Inspectie bedrijfsdeur 1j | Arbeidsomstandighedenbesluit: art. 3.13, lid 6 en art. 7.4a, lid 3 |  | 1 | jaar | rapport | inspectie | 2023-01-27 | 1 | 45C16 | LUNETTENKAZERNE | 8 | Instructiegebouw | 0 | 0.02 | CLAS | CLAS | RVB-Z |  | 1 | 0 | 0 | [9 empty] | In opdracht |  | <-- Vul hiernaast de juiste status en datum in.
900097022 | 14 | Bedrijfsdeur | 600144 | Inspectie bedrijfsdeur 1j | Arbeidsomstandighedenbesluit: art. 3.13, lid 6 en art. 7.4a, lid 3 |  | 1 | jaar | rapport | inspectie | 2023-01-27 | 1 | 45C16 | LUNETTENKAZERNE | 8 | Instructiegebouw | 0 | 0.02 | CLAS | CLAS | RVB-Z |  | 1 | 0 | 0 | [9 empty] | In opdracht |  | <-- Vul hiernaast de juiste status en datum in.
900097023 | 14 | Bedrijfsdeur | 600145 | Inspectie bedrijfsdeur 1j | Arbeidsomstandighedenbesluit: art. 3.13, lid 6 en art. 7.4a, lid 3 |  | 1 | jaar | rapport | inspectie | 2023-01-27 | 1 | 45C16 | LUNETTENKAZERNE | 8 | Instructiegebouw | 0 | 0.02 | CLAS | CLAS | RVB-Z |  | 1 | 0 | 0 | [9 empty] | In opdracht |  | <-- Vul hiernaast de juiste status en datum in.
900097025 | 14 | Bedrijfsdeur | 600146 | Inspectie bedrijfsdeur 1j | Arbeidsomstandighedenbesluit: art. 3.13, lid 6 en art. 7.4a, lid 3 |  | 1 | jaar | rapport | inspectie | 2023-01-27 | 1 | 45C16 | LUNETTENKAZERNE | 8 | Instructiegebouw | 0 | 0.02 | CLAS | CLAS | RVB-Z |  | 1 | 0 | 0 | [9 empty] | In opdracht |  | <-- Vul hiernaast de juiste status en datum in.
900097027 | 14 | Bedrijfsdeur | 600147 | Inspectie bedrijfsdeur 1j | Arbeidsomstandighedenbesluit: art. 3.13, lid 6 en art. 7.4a, lid 3 |  | 1 | jaar | rapport | inspectie | 2023-01-27 | 1 | 45C16 | LUNETTENKAZERNE | 8 | Instructiegebouw | 0 | 0.02 | CLAS | CLAS | RVB-Z |  | 1 | 0 | 0 | [9 empty] | In opdracht |  | <-- Vul hiernaast de juiste status en datum in.
900097028 | 14 | Bedrijfsdeur | 600148 | Inspectie bedrijfsdeur 1j | Arbeidsomstandighedenbesluit: art. 3.13, lid 6 en art. 7.4a, lid 3 |  | 1 | jaar | rapport | inspectie | 2023-01-27 | 1 | 45C16 | LUNETTENKAZERNE | 8 | Instructiegebouw | 0 | 0.02 | CLAS | CLAS | RVB-Z |  | 1 | 0 | 0 | [9 empty] | In opdracht |  | <-- Vul hiernaast de juiste status en datum in.
900097032 | 14 | Bedrijfsdeur | 600149 | Inspectie bedrijfsdeur 1j | Arbeidsomstandighedenbesluit: art. 3.13, lid 6 en art. 7.4a, lid 3 |  | 1 | jaar | rapport | inspectie | 2023-01-27 | 1 | 45C16 | LUNETTENKAZERNE | 8 | Instructiegebouw | 0 | 0.62 | CLAS | CLAS | RVB-Z |  | 1 | 0 | 0 | [9 empty] | In opdracht |  | <-- Vul hiernaast de juiste status en datum in.
900097034 | 14 | Bedrijfsdeur | 600150 | Inspectie bedrijfsdeur 1j | Arbeidsomstandighedenbesluit: art. 3.13, lid 6 en art. 7.4a, lid 3 |  | 1 | jaar | rapport | inspectie | 2023-01-27 | 1 | 45C16 | LUNETTENKAZERNE | 8 | Instructiegebouw | 0 | 0.62 | CLAS | CLAS | RVB-Z |  | 1 | 0 | 0 | [9 empty] | In opdracht |  | <-- Vul hiernaast de juiste status en datum in.
900036755 | 14 | Bedrijfsdeur | 600151 | Inspectie bedrijfsdeur 1j | Arbeidsomstandighedenbesluit: art. 3.13, lid 6 en art. 7.4a, lid 3 |  | 1 | jaar | rapport | inspectie | 2023-01-27 | 1 | 45C16 | LUNETTENKAZERNE | 8 | Instructiegebouw | 0 | 1 | CLAS | CLAS | RVB-Z |  | 1 | 0 | 0 | [9 empty] | In opdracht |  | <-- Vul hiernaast de juiste status en datum in.
900036756 | 14 | Bedrijfsdeur | 600152 | Inspectie bedrijfsdeur 1j | Arbeidsomstandighedenbesluit: art. 3.13, lid 6 en art. 7.4a, lid 3 |  | 1 | jaar | rapport | inspectie | 2023-01-27 | 1 | 45C16 | LUNETTENKAZERNE | 8 | Instructiegebouw | 0 | 1 | CLAS | CLAS | RVB-Z |  | 1 | 0 | 0 | [9 empty] | In opdracht |  | <-- Vul hiernaast de juiste status en datum in.
900036757 | 14 | Bedrijfsdeur | 600153 | Inspectie bedrijfsdeur 1j | Arbeidsomstandighedenbesluit: art. 3.13, lid 6 en art. 7.4a, lid 3 |  | 1 | jaar | rapport | inspectie | 2023-01-27 | 1 | 45C16 | LUNETTENKAZERNE | 8 | Instructiegebouw | 0 | 1 | CLAS | CLAS | RVB-Z |  | 1 | 0 | 0 | [9 empty] | In opdracht |  | <-- Vul hiernaast de juiste status en datum in.
900036758 | 14 | Bedrijfsdeur | 600154 | Inspectie bedrijfsdeur 1j | Arbeidsomstandighedenbesluit: art. 3.13, lid 6 en art. 7.4a, lid 3 |  | 1 | jaar | rapport | inspectie | 2023-01-27 | 1 | 45C16 | LUNETTENKAZERNE | 8 | Instructiegebouw | 0 | 1 | CLAS | CLAS | RVB-Z |  | 1 | 0 | 0 | [9 empty] | In opdracht |  | <-- Vul hiernaast de juiste status en datum in.
900036671 | 14 | Bedrijfsdeur | 600118 | Inspectie bedrijfsdeur 1j | Arbeidsomstandighedenbesluit: art. 3.13, lid 6 en art. 7.4a, lid 3 |  | 1 | jaar | rapport | inspectie | 2023-01-31 | 1 | 45C16 | LUNETTENKAZERNE | 13 | Magazijn | 0 | 1 | CLAS | CLAS | RVB-Z |  | 1 | 0 | 0 | [9 empty] | In opdracht |  | <-- Vul hiernaast de juiste status en datum in.
900036672 | 14 | Bedrijfsdeur | 600119 | Inspectie bedrijfsdeur 1j | Arbeidsomstandighedenbesluit: art. 3.13, lid 6 en art. 7.4a, lid 3 |  | 1 | jaar | rapport | inspectie | 2023-01-31 | 1 | 45C16 | LUNETTENKAZERNE | 13 | Magazijn | 0 | 2 | CLAS | CLAS | RVB-Z |  | 1 | 0 | 0 | [9 empty] | In opdracht |  | <-- Vul hiernaast de juiste status en datum in.
900072784 | 14 | Bedrijfsdeur | 600120 | Inspectie bedrijfsdeur 1j | Arbeidsomstandighedenbesluit: art. 3.13, lid 6 en art. 7.4a, lid 3 |  | 1 | jaar | rapport | inspectie | 2023-01-31 | 1 | 45C16 | LUNETTENKAZERNE | 14 | Lesaccomodatie | 0 | 12 | CLAS | CLAS | RVB-Z |  | 1 | 0 | 0 | [9 empty] | In opdracht |  | <-- Vul hiernaast de juiste status en datum in.
900125355 | 14 | Bedrijfsdeur | 757070 | Inspectie bedrijfsdeur 1j | Arbeidsomstandighedenbesluit: art. 3.13, lid 6 en art. 7.4a, lid 3 |  | 1 | jaar | rapport | inspectie | 2023-01-26 | 1 | 45C16 | LUNETTENKAZERNE | 16 | Onderhoudswerkplaats | 0 | 10 | CLAS | CLAS | RVB-Z |  | 1 | 0 | 0 | [9 empty] | In opdracht |  | <-- Vul hiernaast de juiste status en datum in.
900036673 | 14 | Bedrijfsdeur | 600121 | Inspectie bedrijfsdeur 1j | Arbeidsomstandighedenbesluit: art. 3.13, lid 6 en art. 7.4a, lid 3 |  | 1 | jaar | rapport | inspectie | 2023-01-26 | 1 | 45C16 | LUNETTENKAZERNE | 16 | Onderhoudswerkplaats | 0 | 11 | CLAS | CLAS | RVB-Z |  | 1 | 0 | 0 | [9 empty] | In opdracht |  | <-- Vul hiernaast de juiste status en datum in.
900036674 | 14 | Bedrijfsdeur | 600122 | Inspectie bedrijfsdeur 1j | Arbeidsomstandighedenbesluit: art. 3.13, lid 6 en art. 7.4a, lid 3 |  | 1 | jaar | rapport | inspectie | 2023-01-26 | 1 | 45C16 | LUNETTENKAZERNE | 16 | Onderhoudswerkplaats | 0 | 11 | CLAS | CLAS | RVB-Z |  | 1 | 0 | 0 | [9 empty] | In opdracht |  | <-- Vul hiernaast de juiste status en datum in.
900072583 | 14 | Bedrijfsdeur | 600123 | Inspectie bedrijfsdeur 1j | Arbeidsomstandighedenbesluit: art. 3.13, lid 6 en art. 7.4a, lid 3 |  | 1 | jaar | rapport | inspectie | 2023-01-26 | 1 | 45C16 | LUNETTENKAZERNE | 16 | Onderhoudswerkplaats | 0 | 11 | CLAS | CLAS | RVB-Z |  | 1 | 0 | 0 | [9 empty] | In opdracht |  | <-- Vul hiernaast de juiste status en datum in.
900072584 | 14 | Bedrijfsdeur | 600124 | Inspectie bedrijfsdeur 1j | Arbeidsomstandighedenbesluit: art. 3.13, lid 6 en art. 7.4a, lid 3 |  | 1 | jaar | rapport | inspectie | 2023-01-26 | 1 | 45C16 | LUNETTENKAZERNE | 16 | Onderhoudswerkplaats | 0 | 11 | CLAS | CLAS | RVB-Z |  | 1 | 0 | 0 | [9 empty] | In opdracht |  | <-- Vul hiernaast de juiste status en datum in.
900036675 | 14 | Bedrijfsdeur | 600125 | Inspectie bedrijfsdeur 1j | Arbeidsomstandighedenbesluit: art. 3.13, lid 6 en art. 7.4a, lid 3 |  | 1 | jaar | rapport | inspectie | 2023-01-26 | 1 | 45C16 | LUNETTENKAZERNE | 16 | Onderhoudswerkplaats | 0 | 12 | CLAS | CLAS | RVB-Z |  | 1 | 0 | 0 | [9 empty] | In opdracht |  | <-- Vul hiernaast de juiste status en datum in.
900036676 | 14 | Bedrijfsdeur | 600126 | Inspectie bedrijfsdeur 1j | Arbeidsomstandighedenbesluit: art. 3.13, lid 6 en art. 7.4a, lid 3 |  | 1 | jaar | rapport | inspectie | 2023-01-26 | 1 | 45C16 | LUNETTENKAZERNE | 16 | Onderhoudswerkplaats | 0 | 12 | CLAS | CLAS | RVB-Z |  | 1 | 0 | 0 | [9 empty] | In opdracht |  | <-- Vul hiernaast de juiste status en datum in.
900036677 | 14 | Bedrijfsdeur | 600127 | Inspectie bedrijfsdeur 1j | Arbeidsomstandighedenbesluit: art. 3.13, lid 6 en art. 7.4a, lid 3 |  | 1 | jaar | rapport | inspectie | 2023-01-26 | 1 | 45C16 | LUNETTENKAZERNE | 16 | Onderhoudswerkplaats | 0 | 12 | CLAS | CLAS | RVB-Z |  | 1 | 0 | 0 | [9 empty] | In opdracht |  | <-- Vul hiernaast de juiste status en datum in.
900036678 | 14 | Bedrijfsdeur | 600128 | Inspectie bedrijfsdeur 1j | Arbeidsomstandighedenbesluit: art. 3.13, lid 6 en art. 7.4a, lid 3 |  | 1 | jaar | rapport | inspectie | 2023-01-26 | 1 | 45C16 | LUNETTENKAZERNE | 16 | Onderhoudswerkplaats | 0 | 12 | CLAS | CLAS | RVB-Z |  | 1 | 0 | 0 | [9 empty] | In opdracht |  | <-- Vul hiernaast de juiste status en datum in.
900036679 | 14 | Bedrijfsdeur | 600129 | Inspectie bedrijfsdeur 1j | Arbeidsomstandighedenbesluit: art. 3.13, lid 6 en art. 7.4a, lid 3 |  | 1 | jaar | rapport | inspectie | 2023-01-26 | 1 | 45C16 | LUNETTENKAZERNE | 16 | Onderhoudswerkplaats | 0 | 12 | CLAS | CLAS | RVB-Z |  | 1 | 0 | 0 | [9 empty] | In opdracht |  | <-- Vul hiernaast de juiste status en datum in.
900036680 | 14 | Bedrijfsdeur | 600130 | Inspectie bedrijfsdeur 1j | Arbeidsomstandighedenbesluit: art. 3.13, lid 6 en art. 7.4a, lid 3 |  | 1 | jaar | rapport | inspectie | 2023-01-26 | 1 | 45C16 | LUNETTENKAZERNE | 16 | Onderhoudswerkplaats | 0 | 12 | CLAS | CLAS | RVB-Z |  | 1 | 0 | 0 | [9 empty] | In opdracht |  | <-- Vul hiernaast de juiste status en datum in.
900036681 | 14 | Bedrijfsdeur | 600131 | Inspectie bedrijfsdeur 1j | Arbeidsomstandighedenbesluit: art. 3.13, lid 6 en art. 7.4a, lid 3 |  | 1 | jaar | rapport | inspectie | 2023-02-14 | 1 | 45C16 | LUNETTENKAZERNE | 16 | Onderhoudswerkplaats | 0 | 12 | CLAS | CLAS | RVB-Z |  | 0 | 1 | 0 | Apr: 0 | In opdracht |  | <-- Vul hiernaast de juiste status en datum in.
900036743 | 14 | Bedrijfsdeur | 600132 | Inspectie bedrijfsdeur 1j | Arbeidsomstandighedenbesluit: art. 3.13, lid 6 en art. 7.4a, lid 3 |  | 1 | jaar | rapport | inspectie | 2023-02-14 | 1 | 45C16 | LUNETTENKAZERNE | 16 | Onderhoudswerkplaats | 0 | 12 | CLAS | CLAS | RVB-Z |  | 0 | 1 | 0 | Apr: 0 | In opdracht |  | <-- Vul hiernaast de juiste status en datum in.
900036744 | 14 | Bedrijfsdeur | 600133 | Inspectie bedrijfsdeur 1j | Arbeidsomstandighedenbesluit: art. 3.13, lid 6 en art. 7.4a, lid 3 |  | 1 | jaar | rapport | inspectie | 2023-02-14 | 1 | 45C16 | LUNETTENKAZERNE | 16 | Onderhoudswerkplaats | 0 | 12 | CLAS | CLAS | RVB-Z |  | 0 | 1 | 0 | Apr: 0 | In opdracht |  | <-- Vul hiernaast de juiste status en datum in.
900036745 | 14 | Bedrijfsdeur | 600134 | Inspectie bedrijfsdeur 1j | Arbeidsomstandighedenbesluit: art. 3.13, lid 6 en art. 7.4a, lid 3 |  | 1 | jaar | rapport | inspectie | 2023-01-26 | 1 | 45C16 | LUNETTENKAZERNE | 16 | Onderhoudswerkplaats | 0 | 13 | CLAS | CLAS | RVB-Z |  | 1 | 0 | 0 | [9 empty] | In opdracht |  | <-- Vul hiernaast de juiste status en datum in.
900036746 | 14 | Bedrijfsdeur | 600135 | Inspectie bedrijfsdeur 1j | Arbeidsomstandighedenbesluit: art. 3.13, lid 6 en art. 7.4a, lid 3 |  | 1 | jaar | rapport | inspectie | 2023-01-26 | 1 | 45C16 | LUNETTENKAZERNE | 16 | Onderhoudswerkplaats | 0 | 13 | CLAS | CLAS | RVB-Z |  | 1 | 0 | 0 | [9 empty] | In opdracht |  | <-- Vul hiernaast de juiste status en datum in.
900036747 | 14 | Bedrijfsdeur | 600136 | Inspectie bedrijfsdeur 1j | Arbeidsomstandighedenbesluit: art. 3.13, lid 6 en art. 7.4a, lid 3 |  | 1 | jaar | rapport | inspectie | 2023-01-26 | 1 | 45C16 | LUNETTENKAZERNE | 16 | Onderhoudswerkplaats | 0 | 13 | CLAS | CLAS | RVB-Z |  | 1 | 0 | 0 | [9 empty] | In opdracht |  | <-- Vul hiernaast de juiste status en datum in.
900036748 | 14 | Bedrijfsdeur | 600137 | Inspectie bedrijfsdeur 1j | Arbeidsomstandighedenbesluit: art. 3.13, lid 6 en art. 7.4a, lid 3 |  | 1 | jaar | rapport | inspectie | 2023-01-26 | 1 | 45C16 | LUNETTENKAZERNE | 16 | Onderhoudswerkplaats | 0 | 13 | CLAS | CLAS | RVB-Z |  | 1 | 0 | 0 | [9 empty] | In opdracht |  | <-- Vul hiernaast de juiste status en datum in.
900036749 | 14 | Bedrijfsdeur | 600138 | Inspectie bedrijfsdeur 1j | Arbeidsomstandighedenbesluit: art. 3.13, lid 6 en art. 7.4a, lid 3 |  | 1 | jaar | rapport | inspectie | 2023-01-25 | 1 | 45C16 | LUNETTENKAZERNE | 16 | Onderhoudswerkplaats | 0 | 13 | CLAS | CLAS | RVB-Z |  | 1 | 0 | 0 | [9 empty] | In opdracht |  | <-- Vul hiernaast de juiste status en datum in.
900036750 | 14 | Bedrijfsdeur | 600139 | Inspectie bedrijfsdeur 1j | Arbeidsomstandighedenbesluit: art. 3.13, lid 6 en art. 7.4a, lid 3 |  | 1 | jaar | rapport | inspectie | 2023-01-25 | 1 | 45C16 | LUNETTENKAZERNE | 16 | Onderhoudswerkplaats | 0 | 13 | CLAS | CLAS | RVB-Z |  | 1 | 0 | 0 | [9 empty] | In opdracht |  | <-- Vul hiernaast de juiste status en datum in.
900036751 | 14 | Bedrijfsdeur | 600140 | Inspectie bedrijfsdeur 1j | Arbeidsomstandighedenbesluit: art. 3.13, lid 6 en art. 7.4a, lid 3 |  | 1 | jaar | rapport | inspectie | 2023-01-25 | 1 | 45C16 | LUNETTENKAZERNE | 16 | Onderhoudswerkplaats | 0 | 13 | CLAS | CLAS | RVB-Z |  | 1 | 0 | 0 | [9 empty] | In opdracht |  | <-- Vul hiernaast de juiste status en datum in.
900036752 | 14 | Bedrijfsdeur | 600141 | Inspectie bedrijfsdeur 1j | Arbeidsomstandighedenbesluit: art. 3.13, lid 6 en art. 7.4a, lid 3 |  | 1 | jaar | rapport | inspectie | 2023-01-25 | 1 | 45C16 | LUNETTENKAZERNE | 16 | Onderhoudswerkplaats | 0 | 13 | CLAS | CLAS | RVB-Z |  | 1 | 0 | 0 | [9 empty] | In opdracht |  | <-- Vul hiernaast de juiste status en datum in.
900036753 | 14 | Bedrijfsdeur | 600142 | Inspectie bedrijfsdeur 1j | Arbeidsomstandighedenbesluit: art. 3.13, lid 6 en art. 7.4a, lid 3 |  | 1 | jaar | rapport | inspectie | 2023-01-25 | 1 | 45C16 | LUNETTENKAZERNE | 16 | Onderhoudswerkplaats | 0 | 13 | CLAS | CLAS | RVB-Z |  | 1 | 0 | 0 | [9 empty] | In opdracht |  | <-- Vul hiernaast de juiste status en datum in.
900125356 | 14 | Bedrijfsdeur | 757071 | Inspectie bedrijfsdeur 1j | Arbeidsomstandighedenbesluit: art. 3.13, lid 6 en art. 7.4a, lid 3 |  | 1 | jaar | rapport | inspectie | 2023-01-26 | 1 | 45C16 | LUNETTENKAZERNE | 16 | Onderhoudswerkplaats | 0 | 30 | CLAS | CLAS | RVB-Z |  | 1 | 0 | 0 | [9 empty] | In opdracht |  | <-- Vul hiernaast de juiste status en datum in.
900125371 | 14 | Bedrijfsdeur | 757072 | Inspectie bedrijfsdeur 1j | Arbeidsomstandighedenbesluit: art. 3.13, lid 6 en art. 7.4a, lid 3 |  | 1 | jaar | rapport | inspectie | 2023-01-31 | 1 | 45C16 | LUNETTENKAZERNE | 19 | MAVO-garage | 0 | 1 | CLAS | CLAS | RVB-Z |  | 1 | 0 | 0 | [9 empty] | In opdracht |  | <-- Vul hiernaast de juiste status en datum in.
900128312 | 14 | Bedrijfsdeur | 774179 | Inspectie bedrijfsdeur 1j | Arbeidsomstandighedenbesluit: art. 3.13, lid 6 en art. 7.4a, lid 3 |  | 1 | jaar | rapport | inspectie | 2023-01-31 | 1 | 45C16 | LUNETTENKAZERNE | 32 | Opslag | 0 | 1 | CLAS | CLAS | RVB-Z |  | 1 | 0 | 0 | [9 empty] | In opdracht |  | <-- Vul hiernaast de juiste status en datum in.
900149991 | 14 | Bedrijfsdeur | 914761 | Inspectie bedrijfsdeur 1j | Arbeidsomstandighedenbesluit: art. 3.13, lid 6 en art. 7.4a, lid 3 |  | 1 | jaar | rapport | inspectie | 2023-04-17 | 1 | 45C16 | LUNETTENKAZERNE | A | Legeringsgebouw | 0 | 44 | CLAS | CLAS | RVB-Z |  |  | 0 | 0 | Apr: 1; Mei: 0; Jun: 0 | In opdracht |  | <-- Vul hiernaast de juiste status en datum in.
900149992 | 14 | Bedrijfsdeur | 914762 | Inspectie bedrijfsdeur 1j | Arbeidsomstandighedenbesluit: art. 3.13, lid 6 en art. 7.4a, lid 3 |  | 1 | jaar | rapport | inspectie | 2023-04-17 | 1 | 45C16 | LUNETTENKAZERNE | A | Legeringsgebouw | 1 | 133 | CLAS | CLAS | RVB-Z |  |  | 0 | 0 | Apr: 1; Mei: 0; Jun: 0 | In opdracht |  | <-- Vul hiernaast de juiste status en datum in.
900036760 | 14 | Bedrijfsdeur | 600156 | Inspectie bedrijfsdeur 1j | Arbeidsomstandighedenbesluit: art. 3.13, lid 6 en art. 7.4a, lid 3 |  | 1 | jaar | rapport | inspectie | 2023-01-31 | 1 | 45C16 | LUNETTENKAZERNE | H | Werkplaats, Magazijn en Kantoor | 0 | 5 | CLAS | CLAS | RVB-Z |  | 1 | 0 | 0 | [9 empty] | In opdracht |  | <-- Vul hiernaast de juiste status en datum in.
900111333 | 14 | Bedrijfsdeur | 666814 | Inspectie bedrijfsdeur 1j | Arbeidsomstandighedenbesluit: art. 3.13, lid 6 en art. 7.4a, lid 3 |  | 1 | jaar | rapport | inspectie | 2023-01-31 | 1 | 45C16 | LUNETTENKAZERNE | H | Werkplaats, Magazijn en Kantoor | 0 | 7 | CLAS | CLAS | RVB-Z |  | 1 | 0 | 0 | [9 empty] | In opdracht |  | <-- Vul hiernaast de juiste status en datum in.
900143521 | 14 | Bedrijfsdeur | 880348 | Inspectie bedrijfsdeur 1j | Arbeidsomstandighedenbesluit: art. 3.13, lid 6 en art. 7.4a, lid 3 |  | 1 | jaar | rapport | inspectie | 2023-01-31 | 1 | 45C16 | LUNETTENKAZERNE | H | Werkplaats, Magazijn en Kantoor | 0 | 8 | CLAS | CLAS | RVB-Z |  | 1 | 0 | 0 | [9 empty] | In opdracht |  | <-- Vul hiernaast de juiste status en datum in.
900085005 | 14 | Bedrijfsdeur | 600160 | Inspectie bedrijfsdeur 1j | Arbeidsomstandighedenbesluit: art. 3.13, lid 6 en art. 7.4a, lid 3 |  | 1 | jaar | rapport | inspectie | 2023-04-17 | 1 | 45C16 | LUNETTENKAZERNE | K | KEK-gebouw | 0 | 10A | CLAS | CLAS | RVB-Z |  |  | 0 | 0 | Apr: 1; Mei: 0; Jun: 0 | In opdracht |  | <-- Vul hiernaast de juiste status en datum in.
900122908 | 14 | Bedrijfsdeur | 732496 | Inspectie bedrijfsdeur 1j | Arbeidsomstandighedenbesluit: art. 3.13, lid 6 en art. 7.4a, lid 3 |  | 1 | jaar | rapport | inspectie | 2023-08-18 | 1 | 45C16 | LUNETTENKAZERNE | K | KEK-gebouw | 0 | 18 | CLAS | CLAS | RVB-Z |  |  |  |  | Jun: 0; Jul: 0; Aug: 1; Sep: 0; Okt: 0 | In opdracht |  | <-- Vul hiernaast de juiste status en datum in.
900129688 | 14 | Bedrijfsdeur | 780672 | Inspectie bedrijfsdeur 1j | Arbeidsomstandighedenbesluit: art. 3.13, lid 6 en art. 7.4a, lid 3 |  | 1 | jaar | rapport | inspectie | 2023-01-31 | 1 | 45C16 | LUNETTENKAZERNE | K | KEK-gebouw | 0 | 18 | CLAS | CLAS | RVB-Z |  | 1 | 0 | 0 | [9 empty] | In opdracht |  | <-- Vul hiernaast de juiste status en datum in.
900085004 | 14 | Bedrijfsdeur | 600161 | Inspectie bedrijfsdeur 1j | Arbeidsomstandighedenbesluit: art. 3.13, lid 6 en art. 7.4a, lid 3 |  | 1 | jaar | rapport | inspectie | 2023-04-17 | 1 | 45C16 | LUNETTENKAZERNE | K | KEK-gebouw | 0 | 27 | CLAS | CLAS | RVB-Z |  |  | 0 | 0 | Apr: 1; Mei: 0; Jun: 0 | In opdracht |  | <-- Vul hiernaast de juiste status en datum in.
900085003 | 14 | Bedrijfsdeur | 600162 | Inspectie bedrijfsdeur 1j | Arbeidsomstandighedenbesluit: art. 3.13, lid 6 en art. 7.4a, lid 3 |  | 1 | jaar | rapport | inspectie | 2023-04-17 | 1 | 45C16 | LUNETTENKAZERNE | K | KEK-gebouw | 0 | 44 | CLAS | CLAS | RVB-Z |  |  | 0 | 0 | Apr: 1; Mei: 0; Jun: 0 | In opdracht |  | <-- Vul hiernaast de juiste status en datum in.
900122906 | 14 | Bedrijfsdeur | 732497 | Inspectie bedrijfsdeur 1j | Arbeidsomstandighedenbesluit: art. 3.13, lid 6 en art. 7.4a, lid 3 |  | 1 | jaar | rapport | inspectie | 2023-01-31 | 1 | 45C16 | LUNETTENKAZERNE | K | KEK-gebouw | 0 | 58 | CLAS | CLAS | RVB-Z |  | 1 | 0 | 0 | [9 empty] | In opdracht |  | <-- Vul hiernaast de juiste status en datum in.
900122905 | 14 | Bedrijfsdeur | 732498 | Inspectie bedrijfsdeur 1j | Arbeidsomstandighedenbesluit: art. 3.13, lid 6 en art. 7.4a, lid 3 |  | 1 | jaar | rapport | inspectie | 2023-04-17 | 1 | 45C16 | LUNETTENKAZERNE | K | KEK-gebouw | 0 | 63 | CLAS | CLAS | RVB-Z |  |  | 0 | 0 | Apr: 1; Mei: 0; Jun: 0 | In opdracht |  | <-- Vul hiernaast de juiste status en datum in.
900125357 | 14 | Bedrijfsdeur | 757073 | Inspectie bedrijfsdeur 1j | Arbeidsomstandighedenbesluit: art. 3.13, lid 6 en art. 7.4a, lid 3 |  | 1 | jaar | rapport | inspectie | 2023-04-17 | 1 | 45C16 | LUNETTENKAZERNE | K | KEK-gebouw | 0 | 63 | CLAS | CLAS | RVB-Z |  |  | 0 | 0 | Apr: 1; Mei: 0; Jun: 0 | In opdracht |  | <-- Vul hiernaast de juiste status en datum in.
900146562 | 14 | Bedrijfsdeur | 886539 | Inspectie bedrijfsdeur 1j | Arbeidsomstandighedenbesluit: art. 3.13, lid 6 en art. 7.4a, lid 3 |  | 1 | jaar | rapport | inspectie | 2023-01-31 | 1 | 45C16 | LUNETTENKAZERNE | K1 | Afvalgebouw | 0 | 1 | CLAS | CLAS | RVB-Z |  | 1 | 0 | 0 | [9 empty] | In opdracht |  | <-- Vul hiernaast de juiste status en datum in.
900116919 | 14 | Bedrijfsdeur | 710115 | Inspectie bedrijfsdeur 1j | Arbeidsomstandighedenbesluit: art. 3.13, lid 6 en art. 7.4a, lid 3 |  | 1 | jaar | rapport | inspectie | 2023-05-22 | 1 | 45C21 | VAN BREDERODEKAZERNE | I | Magazijn | 0 | 17 | CLAS | CLAS | RVB-Z |  |  |  | 0 | Apr: 0; Mei: 1; Jun: 0; Jul: 0 | In opdracht |  | <-- Vul hiernaast de juiste status en datum in.
900036772 | 14 | Bedrijfsdeur | 600164 | Inspectie bedrijfsdeur 1j | Arbeidsomstandighedenbesluit: art. 3.13, lid 6 en art. 7.4a, lid 3 |  | 1 | jaar | rapport | inspectie | 2023-05-22 | 1 | 45C21 | VAN BREDERODEKAZERNE | I | Magazijn | 0 | 4 | CLAS | CLAS | RVB-Z |  |  |  | 0 | Apr: 0; Mei: 1; Jun: 0; Jul: 0 | In opdracht |  | <-- Vul hiernaast de juiste status en datum in.
900036773 | 14 | Bedrijfsdeur | 600165 | Inspectie bedrijfsdeur 1j | Arbeidsomstandighedenbesluit: art. 3.13, lid 6 en art. 7.4a, lid 3 |  | 1 | jaar | rapport | inspectie | 2023-05-22 | 1 | 45C21 | VAN BREDERODEKAZERNE | I | Magazijn | 0 | 6 | CLAS | CLAS | RVB-Z |  |  |  | 0 | Apr: 0; Mei: 1; Jun: 0; Jul: 0 | In opdracht |  | <-- Vul hiernaast de juiste status en datum in.
900124677 | 14 | Bedrijfsdeur | 755869 | Inspectie bedrijfsdeur 1j | Arbeidsomstandighedenbesluit: art. 3.13, lid 6 en art. 7.4a, lid 3 |  | 1 | jaar | rapport | inspectie | 2023-05-23 | 1 | 45C21 | VAN BREDERODEKAZERNE | K | Kantoor , Museum , Telefooncentrale | 0 | 38 | CLAS | CLAS | RVB-Z |  |  |  | 0 | Apr: 0; Mei: 1; Jun: 0; Jul: 0 | In opdracht |  | <-- Vul hiernaast de juiste status en datum in.
900124678 | 14 | Bedrijfsdeur | 755870 | Inspectie bedrijfsdeur 1j | Arbeidsomstandighedenbesluit: art. 3.13, lid 6 en art. 7.4a, lid 3 |  | 1 | jaar | rapport | inspectie | 2023-05-23 | 1 | 45C21 | VAN BREDERODEKAZERNE | K | Kantoor , Museum , Telefooncentrale | 0 | 38 | CLAS | CLAS | RVB-Z |  |  |  | 0 | Apr: 0; Mei: 1; Jun: 0; Jul: 0 | In opdracht |  | <-- Vul hiernaast de juiste status en datum in.
900036774 | 14 | Bedrijfsdeur | 600166 | Inspectie bedrijfsdeur 1j | Arbeidsomstandighedenbesluit: art. 3.13, lid 6 en art. 7.4a, lid 3 |  | 1 | jaar | rapport | inspectie | 2023-05-22 | 1 | 45C21 | VAN BREDERODEKAZERNE | M1 | Magazijn | 0 | 1 | CLAS | CLAS | RVB-Z |  |  |  | 0 | Apr: 0; Mei: 1; Jun: 0; Jul: 0 | In opdracht |  | <-- Vul hiernaast de juiste status en datum in.
900036775 | 14 | Bedrijfsdeur | 600167 | Inspectie bedrijfsdeur 1j | Arbeidsomstandighedenbesluit: art. 3.13, lid 6 en art. 7.4a, lid 3 |  | 1 | jaar | rapport | inspectie | 2023-05-22 | 1 | 45C21 | VAN BREDERODEKAZERNE | MG2 | Installatiegebouw beregening sportveld | 0 | 1 | CLAS | CLAS | RVB-Z |  |  |  | 0 | Apr: 0; Mei: 1; Jun: 0; Jul: 0 | In opdracht |  | <-- Vul hiernaast de juiste status en datum in.
900036778 | 14 | Bedrijfsdeur | 600170 | Inspectie bedrijfsdeur 1j | Arbeidsomstandighedenbesluit: art. 3.13, lid 6 en art. 7.4a, lid 3 |  | 1 | jaar | rapport | inspectie | 2023-05-23 | 1 | 45C21 | VAN BREDERODEKAZERNE | S | Lesgebouw | 0 | 27 | CLAS | CLAS | RVB-Z |  |  |  | 0 | Apr: 0; Mei: 1; Jun: 0; Jul: 0 | In opdracht |  | <-- Vul hiernaast de juiste status en datum in.
900036779 | 14 | Bedrijfsdeur | 600171 | Inspectie bedrijfsdeur 1j | Arbeidsomstandighedenbesluit: art. 3.13, lid 6 en art. 7.4a, lid 3 |  | 1 | jaar | rapport | inspectie | 2023-05-23 | 1 | 45C21 | VAN BREDERODEKAZERNE | S | Lesgebouw | 0 | 27 | CLAS | CLAS | RVB-Z |  |  |  | 0 | Apr: 0; Mei: 1; Jun: 0; Jul: 0 | In opdracht |  | <-- Vul hiernaast de juiste status en datum in.
900036780 | 14 | Bedrijfsdeur | 600172 | Inspectie bedrijfsdeur 1j | Arbeidsomstandighedenbesluit: art. 3.13, lid 6 en art. 7.4a, lid 3 |  | 1 | jaar | rapport | inspectie | 2023-05-23 | 1 | 45C21 | VAN BREDERODEKAZERNE | S | Lesgebouw | 0 | 27 | CLAS | CLAS | RVB-Z |  |  |  | 0 | Apr: 0; Mei: 1; Jun: 0; Jul: 0 | In opdracht |  | <-- Vul hiernaast de juiste status en datum in.
900036776 | 14 | Bedrijfsdeur | 600168 | Inspectie bedrijfsdeur 1j | Arbeidsomstandighedenbesluit: art. 3.13, lid 6 en art. 7.4a, lid 3 |  | 1 | jaar | rapport | inspectie | 2023-05-23 | 1 | 45C21 | VAN BREDERODEKAZERNE | S | Lesgebouw | 0 | 27A | CLAS | CLAS | RVB-Z |  |  |  | 0 | Apr: 0; Mei: 1; Jun: 0; Jul: 0 | In opdracht |  | <-- Vul hiernaast de juiste status en datum in.
900036777 | 14 | Bedrijfsdeur | 600169 | Inspectie bedrijfsdeur 1j | Arbeidsomstandighedenbesluit: art. 3.13, lid 6 en art. 7.4a, lid 3 |  | 1 | jaar | rapport | inspectie | 2023-05-23 | 1 | 45C21 | VAN BREDERODEKAZERNE | S | Lesgebouw | 0 | 27A | CLAS | CLAS | RVB-Z |  |  |  | 0 | Apr: 0; Mei: 1; Jun: 0; Jul: 0 | In opdracht |  | <-- Vul hiernaast de juiste status en datum in.
900036784 | 14 | Bedrijfsdeur | 600176 | Inspectie bedrijfsdeur 1j | Arbeidsomstandighedenbesluit: art. 3.13, lid 6 en art. 7.4a, lid 3 |  | 1 | jaar | rapport | inspectie | 2023-05-23 | 1 | 45C21 | VAN BREDERODEKAZERNE | S | Lesgebouw | 0 | 43 | CLAS | CLAS | RVB-Z |  |  |  | 0 | Apr: 0; Mei: 1; Jun: 0; Jul: 0 | In opdracht |  | <-- Vul hiernaast de juiste status en datum in.
900036785 | 14 | Bedrijfsdeur | 600177 | Inspectie bedrijfsdeur 1j | Arbeidsomstandighedenbesluit: art. 3.13, lid 6 en art. 7.4a, lid 3 |  | 1 | jaar | rapport | inspectie | 2023-05-23 | 1 | 45C21 | VAN BREDERODEKAZERNE | S | Lesgebouw | 0 | 43 | CLAS | CLAS | RVB-Z |  |  |  | 0 | Apr: 0; Mei: 1; Jun: 0; Jul: 0 | In opdracht |  | <-- Vul hiernaast de juiste status en datum in.
900036781 | 14 | Bedrijfsdeur | 600173 | Inspectie bedrijfsdeur 1j | Arbeidsomstandighedenbesluit: art. 3.13, lid 6 en art. 7.4a, lid 3 |  | 1 | jaar | rapport | inspectie | 2023-05-23 | 1 | 45C21 | VAN BREDERODEKAZERNE | S | Lesgebouw | 0 | 46 | CLAS | CLAS | RVB-Z |  |  |  | 0 | Apr: 0; Mei: 1; Jun: 0; Jul: 0 | In opdracht |  | <-- Vul hiernaast de juiste status en datum in.
900036782 | 14 | Bedrijfsdeur | 600174 | Inspectie bedrijfsdeur 1j | Arbeidsomstandighedenbesluit: art. 3.13, lid 6 en art. 7.4a, lid 3 |  | 1 | jaar | rapport | inspectie | 2023-05-23 | 1 | 45C21 | VAN BREDERODEKAZERNE | S | Lesgebouw | 0 | 46 | CLAS | CLAS | RVB-Z |  |  |  | 0 | Apr: 0; Mei: 1; Jun: 0; Jul: 0 | In opdracht |  | <-- Vul hiernaast de juiste status en datum in.
900036783 | 14 | Bedrijfsdeur | 600175 | Inspectie bedrijfsdeur 1j | Arbeidsomstandighedenbesluit: art. 3.13, lid 6 en art. 7.4a, lid 3 |  | 1 | jaar | rapport | inspectie | 2023-05-23 | 1 | 45C21 | VAN BREDERODEKAZERNE | S | Lesgebouw | 0 | 46 | CLAS | CLAS | RVB-Z |  |  |  | 0 | Apr: 0; Mei: 1; Jun: 0; Jul: 0 | In opdracht |  | <-- Vul hiernaast de juiste status en datum in.
900072581 | 14 | Bedrijfsdeur | 600178 | Inspectie bedrijfsdeur 1j | Arbeidsomstandighedenbesluit: art. 3.13, lid 6 en art. 7.4a, lid 3 |  | 1 | jaar | rapport | inspectie | 2023-05-22 | 1 | 45C21 | VAN BREDERODEKAZERNE | Y | Sportgebouw | 0 | 0.23 | CLAS | CLAS | RVB-Z |  |  |  | 0 | Apr: 0; Mei: 1; Jun: 0; Jul: 0 | In opdracht |  | <-- Vul hiernaast de juiste status en datum in.
900072582 | 14 | Bedrijfsdeur | 600179 | Inspectie bedrijfsdeur 1j | Arbeidsomstandighedenbesluit: art. 3.13, lid 6 en art. 7.4a, lid 3 |  | 1 | jaar | rapport | inspectie | 2023-05-22 | 1 | 45C21 | VAN BREDERODEKAZERNE | Y | Sportgebouw | 0 | 0.23 | CLAS | CLAS | RVB-Z |  |  |  | 0 | Apr: 0; Mei: 1; Jun: 0; Jul: 0 | In opdracht |  | <-- Vul hiernaast de juiste status en datum in.
900118526 | 102 | Beweegbare scheidingswand | 726446 | Inspectie beweegbare scheidingswand 1j | Arbeidsomstandighedenbesluit: art. 3.13, lid 6 en art. 7.4a, lid 3 |  | 1 | jaar | rapport | controle/preventief onderh. | 2023-02-21 | 1 | 45C21 | VAN BREDERODEKAZERNE | Y | Sportgebouw | 0 | 0.23 | CLAS | CLAS | RVB-Z |  | 0 | 1 | 0 | Apr: 0 | In opdracht |  | <-- Vul hiernaast de juiste status en datum in.
900125468 | 14 | Bedrijfsdeur | 757367 | Inspectie bedrijfsdeur 1j | Arbeidsomstandighedenbesluit: art. 3.13, lid 6 en art. 7.4a, lid 3 |  | 1 | jaar | rapport | inspectie | 2023-10-09 | 1 | 45F10 | MC DRIEHUIS | L1 | Magazijn | 0 | 1 | CLAS | CLAS | RVB-Z |  |  |  |  | Aug: 0; Sep: 0; Okt: 1; Nov: 0; Dec: 0 | In opdracht |  | <-- Vul hiernaast de juiste status en datum in.
900125469 | 14 | Bedrijfsdeur | 757368 | Inspectie bedrijfsdeur 1j | Arbeidsomstandighedenbesluit: art. 3.13, lid 6 en art. 7.4a, lid 3 |  | 1 | jaar | rapport | inspectie | 2023-02-01 | 1 | 45F10 | MC DRIEHUIS | L1 | Magazijn | 0 | 1 | CLAS | CLAS | RVB-Z |  | 0 | 1 | 0 | Apr: 0 | In opdracht |  | <-- Vul hiernaast de juiste status en datum in.
900125470 | 14 | Bedrijfsdeur | 757369 | Inspectie bedrijfsdeur 1j | Arbeidsomstandighedenbesluit: art. 3.13, lid 6 en art. 7.4a, lid 3 |  | 1 | jaar | rapport | inspectie | 2023-10-09 | 1 | 45F10 | MC DRIEHUIS | L1 | Magazijn | 0 | 1 | CLAS | CLAS | RVB-Z |  |  |  |  | Aug: 0; Sep: 0; Okt: 1; Nov: 0; Dec: 0 | In opdracht |  | <-- Vul hiernaast de juiste status en datum in.
900125471 | 14 | Bedrijfsdeur | 757370 | Inspectie bedrijfsdeur 1j | Arbeidsomstandighedenbesluit: art. 3.13, lid 6 en art. 7.4a, lid 3 |  | 1 | jaar | rapport | inspectie | 2023-10-09 | 1 | 45F10 | MC DRIEHUIS | L1 | Magazijn | 0 | 1 | CLAS | CLAS | RVB-Z |  |  |  |  | Aug: 0; Sep: 0; Okt: 1; Nov: 0; Dec: 0 | In opdracht |  | <-- Vul hiernaast de juiste status en datum in.
900125473 | 14 | Bedrijfsdeur | 757371 | Inspectie bedrijfsdeur 1j | Arbeidsomstandighedenbesluit: art. 3.13, lid 6 en art. 7.4a, lid 3 |  | 1 | jaar | rapport | inspectie | 2023-10-09 | 1 | 45F10 | MC DRIEHUIS | L1 | Magazijn | 0 | 1 | CLAS | CLAS | RVB-Z |  |  |  |  | Aug: 0; Sep: 0; Okt: 1; Nov: 0; Dec: 0 | In opdracht |  | <-- Vul hiernaast de juiste status en datum in.
900125475 | 14 | Bedrijfsdeur | 757372 | Inspectie bedrijfsdeur 1j | Arbeidsomstandighedenbesluit: art. 3.13, lid 6 en art. 7.4a, lid 3 |  | 1 | jaar | rapport | inspectie | 2023-10-09 | 1 | 45F10 | MC DRIEHUIS | L1 | Magazijn | 0 | 1 | CLAS | CLAS | RVB-Z |  |  |  |  | Aug: 0; Sep: 0; Okt: 1; Nov: 0; Dec: 0 | In opdracht |  | <-- Vul hiernaast de juiste status en datum in.
900125476 | 14 | Bedrijfsdeur | 757373 | Inspectie bedrijfsdeur 1j | Arbeidsomstandighedenbesluit: art. 3.13, lid 6 en art. 7.4a, lid 3 |  | 1 | jaar | rapport | inspectie | 2023-10-09 | 1 | 45F10 | MC DRIEHUIS | L1 | Magazijn | 0 | 1 | CLAS | CLAS | RVB-Z |  |  |  |  | Aug: 0; Sep: 0; Okt: 1; Nov: 0; Dec: 0 | In opdracht |  | <-- Vul hiernaast de juiste status en datum in.
900125483 | 14 | Bedrijfsdeur | 757376 | Inspectie bedrijfsdeur 1j | Arbeidsomstandighedenbesluit: art. 3.13, lid 6 en art. 7.4a, lid 3 |  | 1 | jaar | rapport | inspectie | 2023-09-29 | 1 | 45F10 | MC DRIEHUIS | L2 | Magazijn | 0 | 1 | CLAS | CLAS | RVB-Z |  |  |  |  | Jul: 0; Aug: 0; Sep: 1; Okt: 0; Nov: 0 | In opdracht |  | <-- Vul hiernaast de juiste status en datum in.
900125485 | 14 | Bedrijfsdeur | 757377 | Inspectie bedrijfsdeur 1j | Arbeidsomstandighedenbesluit: art. 3.13, lid 6 en art. 7.4a, lid 3 |  | 1 | jaar | rapport | inspectie | 2023-09-29 | 1 | 45F10 | MC DRIEHUIS | L2 | Magazijn | 0 | 1 | CLAS | CLAS | RVB-Z |  |  |  |  | Jul: 0; Aug: 0; Sep: 1; Okt: 0; Nov: 0 | In opdracht |  | <-- Vul hiernaast de juiste status en datum in.
900125488 | 14 | Bedrijfsdeur | 757378 | Inspectie bedrijfsdeur 1j | Arbeidsomstandighedenbesluit: art. 3.13, lid 6 en art. 7.4a, lid 3 |  | 1 | jaar | rapport | inspectie | 2023-09-29 | 1 | 45F10 | MC DRIEHUIS | L2 | Magazijn | 0 | 1 | CLAS | CLAS | RVB-Z |  |  |  |  | Jul: 0; Aug: 0; Sep: 1; Okt: 0; Nov: 0 | In opdracht |  | <-- Vul hiernaast de juiste status en datum in.
900125490 | 14 | Bedrijfsdeur | 757379 | Inspectie bedrijfsdeur 1j | Arbeidsomstandighedenbesluit: art. 3.13, lid 6 en art. 7.4a, lid 3 |  | 1 | jaar | rapport | inspectie | 2023-09-29 | 1 | 45F10 | MC DRIEHUIS | L2 | Magazijn | 0 | 1 | CLAS | CLAS | RVB-Z |  |  |  |  | Jul: 0; Aug: 0; Sep: 1; Okt: 0; Nov: 0 | In opdracht |  | <-- Vul hiernaast de juiste status en datum in.
900125491 | 14 | Bedrijfsdeur | 757380 | Inspectie bedrijfsdeur 1j | Arbeidsomstandighedenbesluit: art. 3.13, lid 6 en art. 7.4a, lid 3 |  | 1 | jaar | rapport | inspectie | 2023-09-29 | 1 | 45F10 | MC DRIEHUIS | L2 | Magazijn | 0 | 1 | CLAS | CLAS | RVB-Z |  |  |  |  | Jul: 0; Aug: 0; Sep: 1; Okt: 0; Nov: 0 | In opdracht |  | <-- Vul hiernaast de juiste status en datum in.
900125492 | 14 | Bedrijfsdeur | 757381 | Inspectie bedrijfsdeur 1j | Arbeidsomstandighedenbesluit: art. 3.13, lid 6 en art. 7.4a, lid 3 |  | 1 | jaar | rapport | inspectie | 2023-09-29 | 1 | 45F10 | MC DRIEHUIS | L2 | Magazijn | 0 | 1 | CLAS | CLAS | RVB-Z |  |  |  |  | Jul: 0; Aug: 0; Sep: 1; Okt: 0; Nov: 0 | In opdracht |  | <-- Vul hiernaast de juiste status en datum in.
900125493 | 14 | Bedrijfsdeur | 757382 | Inspectie bedrijfsdeur 1j | Arbeidsomstandighedenbesluit: art. 3.13, lid 6 en art. 7.4a, lid 3 |  | 1 | jaar | rapport | inspectie | 2023-09-29 | 1 | 45F10 | MC DRIEHUIS | L2 | Magazijn | 0 | 1 | CLAS | CLAS | RVB-Z |  |  |  |  | Jul: 0; Aug: 0; Sep: 1; Okt: 0; Nov: 0 | In opdracht |  | <-- Vul hiernaast de juiste status en datum in.
900125494 | 14 | Bedrijfsdeur | 757383 | Inspectie bedrijfsdeur 1j | Arbeidsomstandighedenbesluit: art. 3.13, lid 6 en art. 7.4a, lid 3 |  | 1 | jaar | rapport | inspectie | 2023-09-29 | 1 | 45F10 | MC DRIEHUIS | L2 | Magazijn | 0 | 1 | CLAS | CLAS | RVB-Z |  |  |  |  | Jul: 0; Aug: 0; Sep: 1; Okt: 0; Nov: 0 | In opdracht |  | <-- Vul hiernaast de juiste status en datum in.
900125495 | 14 | Bedrijfsdeur | 757384 | Inspectie bedrijfsdeur 1j | Arbeidsomstandighedenbesluit: art. 3.13, lid 6 en art. 7.4a, lid 3 |  | 1 | jaar | rapport | inspectie | 2023-09-29 | 1 | 45F10 | MC DRIEHUIS | L2 | Magazijn | 0 | 1 | CLAS | CLAS | RVB-Z |  |  |  |  | Jul: 0; Aug: 0; Sep: 1; Okt: 0; Nov: 0 | In opdracht |  | <-- Vul hiernaast de juiste status en datum in.
900125496 | 14 | Bedrijfsdeur | 757385 | Inspectie bedrijfsdeur 1j | Arbeidsomstandighedenbesluit: art. 3.13, lid 6 en art. 7.4a, lid 3 |  | 1 | jaar | rapport | inspectie | 2023-09-29 | 1 | 45F10 | MC DRIEHUIS | L2 | Magazijn | 0 | 1 | CLAS | CLAS | RVB-Z |  |  |  |  | Jul: 0; Aug: 0; Sep: 1; Okt: 0; Nov: 0 | In opdracht |  | <-- Vul hiernaast de juiste status en datum in.
900125497 | 14 | Bedrijfsdeur | 757386 | Inspectie bedrijfsdeur 1j | Arbeidsomstandighedenbesluit: art. 3.13, lid 6 en art. 7.4a, lid 3 |  | 1 | jaar | rapport | inspectie | 2023-09-29 | 1 | 45F10 | MC DRIEHUIS | L2 | Magazijn | 0 | 1 | CLAS | CLAS | RVB-Z |  |  |  |  | Jul: 0; Aug: 0; Sep: 1; Okt: 0; Nov: 0 | In opdracht |  | <-- Vul hiernaast de juiste status en datum in.
900129448 | 14 | Bedrijfsdeur | 777009 | Inspectie bedrijfsdeur 1j | Arbeidsomstandighedenbesluit: art. 3.13, lid 6 en art. 7.4a, lid 3 |  | 1 | jaar | rapport | inspectie | 2023-09-29 | 1 | 45F10 | MC DRIEHUIS | L2 | Magazijn | 0 | 1 | CLAS | CLAS | RVB-Z |  |  |  |  | Jul: 0; Aug: 0; Sep: 1; Okt: 0; Nov: 0 | In opdracht |  | <-- Vul hiernaast de juiste status en datum in.
900129449 | 14 | Bedrijfsdeur | 777010 | Inspectie bedrijfsdeur 1j | Arbeidsomstandighedenbesluit: art. 3.13, lid 6 en art. 7.4a, lid 3 |  | 1 | jaar | rapport | inspectie | 2023-09-29 | 1 | 45F10 | MC DRIEHUIS | L2 | Magazijn | 0 | 1 | CLAS | CLAS | RVB-Z |  |  |  |  | Jul: 0; Aug: 0; Sep: 1; Okt: 0; Nov: 0 | In opdracht |  | <-- Vul hiernaast de juiste status en datum in.
900036814 | 14 | Bedrijfsdeur | 600181 | Inspectie bedrijfsdeur 1j | Arbeidsomstandighedenbesluit: art. 3.13, lid 6 en art. 7.4a, lid 3 |  | 1 | jaar | rapport | inspectie | 2023-09-29 | 1 | 45F10 | MC DRIEHUIS | L3 | Magazijn | 0 | 1 | CLAS | CLAS | RVB-Z |  |  |  |  | Jul: 0; Aug: 0; Sep: 1; Okt: 0; Nov: 0 | In opdracht |  | <-- Vul hiernaast de juiste status en datum in.
900036815 | 14 | Bedrijfsdeur | 600182 | Inspectie bedrijfsdeur 1j | Arbeidsomstandighedenbesluit: art. 3.13, lid 6 en art. 7.4a, lid 3 |  | 1 | jaar | rapport | inspectie | 2023-09-29 | 1 | 45F10 | MC DRIEHUIS | L3 | Magazijn | 0 | 3 | CLAS | CLAS | RVB-Z |  |  |  |  | Jul: 0; Aug: 0; Sep: 1; Okt: 0; Nov: 0 | In opdracht |  | <-- Vul hiernaast de juiste status en datum in.
900036816 | 14 | Bedrijfsdeur | 600183 | Inspectie bedrijfsdeur 1j | Arbeidsomstandighedenbesluit: art. 3.13, lid 6 en art. 7.4a, lid 3 |  | 1 | jaar | rapport | inspectie | 2023-09-29 | 1 | 45F10 | MC DRIEHUIS | L3 | Magazijn | 0 | 3 | CLAS | CLAS | RVB-Z |  |  |  |  | Jul: 0; Aug: 0; Sep: 1; Okt: 0; Nov: 0 | In opdracht |  | <-- Vul hiernaast de juiste status en datum in.
900036817 | 14 | Bedrijfsdeur | 600184 | Inspectie bedrijfsdeur 1j | Arbeidsomstandighedenbesluit: art. 3.13, lid 6 en art. 7.4a, lid 3 |  | 1 | jaar | rapport | inspectie | 2023-09-29 | 1 | 45F10 | MC DRIEHUIS | L3 | Magazijn | 0 | 3 | CLAS | CLAS | RVB-Z |  |  |  |  | Jul: 0; Aug: 0; Sep: 1; Okt: 0; Nov: 0 | In opdracht |  | <-- Vul hiernaast de juiste status en datum in.
900036818 | 14 | Bedrijfsdeur | 600185 | Inspectie bedrijfsdeur 1j | Arbeidsomstandighedenbesluit: art. 3.13, lid 6 en art. 7.4a, lid 3 |  | 1 | jaar | rapport | inspectie | 2023-09-29 | 1 | 45F10 | MC DRIEHUIS | L3 | Magazijn | 0 | 3 | CLAS | CLAS | RVB-Z |  |  |  |  | Jul: 0; Aug: 0; Sep: 1; Okt: 0; Nov: 0 | In opdracht |  | <-- Vul hiernaast de juiste status en datum in.
900036819 | 14 | Bedrijfsdeur | 600186 | Inspectie bedrijfsdeur 1j | Arbeidsomstandighedenbesluit: art. 3.13, lid 6 en art. 7.4a, lid 3 |  | 1 | jaar | rapport | inspectie | 2023-09-29 | 1 | 45F10 | MC DRIEHUIS | L3 | Magazijn | 0 | 3 | CLAS | CLAS | RVB-Z |  |  |  |  | Jul: 0; Aug: 0; Sep: 1; Okt: 0; Nov: 0 | In opdracht |  | <-- Vul hiernaast de juiste status en datum in.
900036820 | 14 | Bedrijfsdeur | 600187 | Inspectie bedrijfsdeur 1j | Arbeidsomstandighedenbesluit: art. 3.13, lid 6 en art. 7.4a, lid 3 |  | 1 | jaar | rapport | inspectie | 2023-09-29 | 1 | 45F10 | MC DRIEHUIS | L3 | Magazijn | 0 | 3 | CLAS | CLAS | RVB-Z |  |  |  |  | Jul: 0; Aug: 0; Sep: 1; Okt: 0; Nov: 0 | In opdracht |  | <-- Vul hiernaast de juiste status en datum in.
900036822 | 14 | Bedrijfsdeur | 600189 | Inspectie bedrijfsdeur 1j | Arbeidsomstandighedenbesluit: art. 3.13, lid 6 en art. 7.4a, lid 3 |  | 1 | jaar | rapport | inspectie | 2023-09-29 | 1 | 45F10 | MC DRIEHUIS | L3 | Magazijn | 0 | 3 | CLAS | CLAS | RVB-Z |  |  |  |  | Jul: 0; Aug: 0; Sep: 1; Okt: 0; Nov: 0 | In opdracht |  | <-- Vul hiernaast de juiste status en datum in.
900036823 | 14 | Bedrijfsdeur | 600190 | Inspectie bedrijfsdeur 1j | Arbeidsomstandighedenbesluit: art. 3.13, lid 6 en art. 7.4a, lid 3 |  | 1 | jaar | rapport | inspectie | 2023-09-29 | 1 | 45F10 | MC DRIEHUIS | L3 | Magazijn | 0 | 3 | CLAS | CLAS | RVB-Z |  |  |  |  | Jul: 0; Aug: 0; Sep: 1; Okt: 0; Nov: 0 | In opdracht |  | <-- Vul hiernaast de juiste status en datum in.
900129446 | 14 | Bedrijfsdeur | 777011 | Inspectie bedrijfsdeur 1j | Arbeidsomstandighedenbesluit: art. 3.13, lid 6 en art. 7.4a, lid 3 |  | 1 | jaar | rapport | inspectie | 2023-09-29 | 1 | 45F10 | MC DRIEHUIS | L3 | Magazijn | 0 | 3 | CLAS | CLAS | RVB-Z |  |  |  |  | Jul: 0; Aug: 0; Sep: 1; Okt: 0; Nov: 0 | In opdracht |  | <-- Vul hiernaast de juiste status en datum in.
900125499 | 14 | Bedrijfsdeur | 757387 | Inspectie bedrijfsdeur 1j | Arbeidsomstandighedenbesluit: art. 3.13, lid 6 en art. 7.4a, lid 3 |  | 1 | jaar | rapport | inspectie | 2023-10-04 | 1 | 45F10 | MC DRIEHUIS | L4 | Magazijn | 0 | 1 | CLAS | CLAS | RVB-Z |  |  |  |  | Aug: 0; Sep: 0; Okt: 1; Nov: 0; Dec: 0 | In opdracht |  | <-- Vul hiernaast de juiste status en datum in.
900125500 | 14 | Bedrijfsdeur | 757388 | Inspectie bedrijfsdeur 1j | Arbeidsomstandighedenbesluit: art. 3.13, lid 6 en art. 7.4a, lid 3 |  | 1 | jaar | rapport | inspectie | 2023-10-04 | 1 | 45F10 | MC DRIEHUIS | L4 | Magazijn | 0 | 1 | CLAS | CLAS | RVB-Z |  |  |  |  | Aug: 0; Sep: 0; Okt: 1; Nov: 0; Dec: 0 | In opdracht |  | <-- Vul hiernaast de juiste status en datum in.
900125501 | 14 | Bedrijfsdeur | 757389 | Inspectie bedrijfsdeur 1j | Arbeidsomstandighedenbesluit: art. 3.13, lid 6 en art. 7.4a, lid 3 |  | 1 | jaar | rapport | inspectie | 2023-10-04 | 1 | 45F10 | MC DRIEHUIS | L4 | Magazijn | 0 | 1 | CLAS | CLAS | RVB-Z |  |  |  |  | Aug: 0; Sep: 0; Okt: 1; Nov: 0; Dec: 0 | In opdracht |  | <-- Vul hiernaast de juiste status en datum in.
900125502 | 14 | Bedrijfsdeur | 757390 | Inspectie bedrijfsdeur 1j | Arbeidsomstandighedenbesluit: art. 3.13, lid 6 en art. 7.4a, lid 3 |  | 1 | jaar | rapport | inspectie | 2023-10-04 | 1 | 45F10 | MC DRIEHUIS | L4 | Magazijn | 0 | 1 | CLAS | CLAS | RVB-Z |  |  |  |  | Aug: 0; Sep: 0; Okt: 1; Nov: 0; Dec: 0 | In opdracht |  | <-- Vul hiernaast de juiste status en datum in.
900125503 | 14 | Bedrijfsdeur | 757391 | Inspectie bedrijfsdeur 1j | Arbeidsomstandighedenbesluit: art. 3.13, lid 6 en art. 7.4a, lid 3 |  | 1 | jaar | rapport | inspectie | 2023-10-04 | 1 | 45F10 | MC DRIEHUIS | L4 | Magazijn | 0 | 1 | CLAS | CLAS | RVB-Z |  |  |  |  | Aug: 0; Sep: 0; Okt: 1; Nov: 0; Dec: 0 | In opdracht |  | <-- Vul hiernaast de juiste status en datum in.
900125504 | 14 | Bedrijfsdeur | 757392 | Inspectie bedrijfsdeur 1j | Arbeidsomstandighedenbesluit: art. 3.13, lid 6 en art. 7.4a, lid 3 |  | 1 | jaar | rapport | inspectie | 2023-10-04 | 1 | 45F10 | MC DRIEHUIS | L4 | Magazijn | 0 | 1 | CLAS | CLAS | RVB-Z |  |  |  |  | Aug: 0; Sep: 0; Okt: 1; Nov: 0; Dec: 0 | In opdracht |  | <-- Vul hiernaast de juiste status en datum in.
900125505 | 14 | Bedrijfsdeur | 757393 | Inspectie bedrijfsdeur 1j | Arbeidsomstandighedenbesluit: art. 3.13, lid 6 en art. 7.4a, lid 3 |  | 1 | jaar | rapport | inspectie | 2023-10-04 | 1 | 45F10 | MC DRIEHUIS | L4 | Magazijn | 0 | 1 | CLAS | CLAS | RVB-Z |  |  |  |  | Aug: 0; Sep: 0; Okt: 1; Nov: 0; Dec: 0 | In opdracht |  | <-- Vul hiernaast de juiste status en datum in.
900125506 | 14 | Bedrijfsdeur | 757394 | Inspectie bedrijfsdeur 1j | Arbeidsomstandighedenbesluit: art. 3.13, lid 6 en art. 7.4a, lid 3 |  | 1 | jaar | rapport | inspectie | 2023-10-04 | 1 | 45F10 | MC DRIEHUIS | L4 | Magazijn | 0 | 1 | CLAS | CLAS | RVB-Z |  |  |  |  | Aug: 0; Sep: 0; Okt: 1; Nov: 0; Dec: 0 | In opdracht |  | <-- Vul hiernaast de juiste status en datum in.
900125507 | 14 | Bedrijfsdeur | 757395 | Inspectie bedrijfsdeur 1j | Arbeidsomstandighedenbesluit: art. 3.13, lid 6 en art. 7.4a, lid 3 |  | 1 | jaar | rapport | inspectie | 2023-10-04 | 1 | 45F10 | MC DRIEHUIS | L4 | Magazijn | 0 | 1 | CLAS | CLAS | RVB-Z |  |  |  |  | Aug: 0; Sep: 0; Okt: 1; Nov: 0; Dec: 0 | In opdracht |  | <-- Vul hiernaast de juiste status en datum in.
900125508 | 14 | Bedrijfsdeur | 757396 | Inspectie bedrijfsdeur 1j | Arbeidsomstandighedenbesluit: art. 3.13, lid 6 en art. 7.4a, lid 3 |  | 1 | jaar | rapport | inspectie | 2023-10-04 | 1 | 45F10 | MC DRIEHUIS | L4 | Magazijn | 0 | 1 | CLAS | CLAS | RVB-Z |  |  |  |  | Aug: 0; Sep: 0; Okt: 1; Nov: 0; Dec: 0 | In opdracht |  | <-- Vul hiernaast de juiste status en datum in.
900125509 | 14 | Bedrijfsdeur | 757397 | Inspectie bedrijfsdeur 1j | Arbeidsomstandighedenbesluit: art. 3.13, lid 6 en art. 7.4a, lid 3 |  | 1 | jaar | rapport | inspectie | 2023-10-04 | 1 | 45F10 | MC DRIEHUIS | L4 | Magazijn | 0 | 1 | CLAS | CLAS | RVB-Z |  |  |  |  | Aug: 0; Sep: 0; Okt: 1; Nov: 0; Dec: 0 | In opdracht |  | <-- Vul hiernaast de juiste status en datum in.
900129447 | 14 | Bedrijfsdeur | 777012 | Inspectie bedrijfsdeur 1j | Arbeidsomstandighedenbesluit: art. 3.13, lid 6 en art. 7.4a, lid 3 |  | 1 | jaar | rapport | inspectie | 2023-10-04 | 1 | 45F10 | MC DRIEHUIS | L4 | Magazijn | 0 | 1 | CLAS | CLAS | RVB-Z |  |  |  |  | Aug: 0; Sep: 0; Okt: 1; Nov: 0; Dec: 0 | In opdracht |  | <-- Vul hiernaast de juiste status en datum in.
900125512 | 14 | Bedrijfsdeur | 757398 | Inspectie bedrijfsdeur 1j | Arbeidsomstandighedenbesluit: art. 3.13, lid 6 en art. 7.4a, lid 3 |  | 1 | jaar | rapport | inspectie | 2023-10-04 | 1 | 45F10 | MC DRIEHUIS | L5 | Magazijn | 0 | 1 | CLAS | CLAS | RVB-Z |  |  |  |  | Aug: 0; Sep: 0; Okt: 1; Nov: 0; Dec: 0 | In opdracht |  | <-- Vul hiernaast de juiste status en datum in.
900125514 | 14 | Bedrijfsdeur | 757399 | Inspectie bedrijfsdeur 1j | Arbeidsomstandighedenbesluit: art. 3.13, lid 6 en art. 7.4a, lid 3 |  | 1 | jaar | rapport | inspectie | 2023-10-04 | 1 | 45F10 | MC DRIEHUIS | L5 | Magazijn | 0 | 1 | CLAS | CLAS | RVB-Z |  |  |  |  | Aug: 0; Sep: 0; Okt: 1; Nov: 0; Dec: 0 | In opdracht |  | <-- Vul hiernaast de juiste status en datum in.
900125516 | 14 | Bedrijfsdeur | 757400 | Inspectie bedrijfsdeur 1j | Arbeidsomstandighedenbesluit: art. 3.13, lid 6 en art. 7.4a, lid 3 |  | 1 | jaar | rapport | inspectie | 2023-10-04 | 1 | 45F10 | MC DRIEHUIS | L5 | Magazijn | 0 | 1 | CLAS | CLAS | RVB-Z |  |  |  |  | Aug: 0; Sep: 0; Okt: 1; Nov: 0; Dec: 0 | In opdracht |  | <-- Vul hiernaast de juiste status en datum in.
900125517 | 14 | Bedrijfsdeur | 757401 | Inspectie bedrijfsdeur 1j | Arbeidsomstandighedenbesluit: art. 3.13, lid 6 en art. 7.4a, lid 3 |  | 1 | jaar | rapport | inspectie | 2022-10-18 | 1 | 45F10 | MC DRIEHUIS | L5 | Magazijn | 0 | 1 | CLAS | CLAS | RVB-Z | ! |  |  |  | Aug: 0; Sep: 0; Okt: 1; Nov: 0; Dec: 0 | In opdracht |  | <-- Vul hiernaast de juiste status en datum in.
900125518 | 14 | Bedrijfsdeur | 757402 | Inspectie bedrijfsdeur 1j | Arbeidsomstandighedenbesluit: art. 3.13, lid 6 en art. 7.4a, lid 3 |  | 1 | jaar | rapport | inspectie | 2022-10-18 | 1 | 45F10 | MC DRIEHUIS | L5 | Magazijn | 0 | 1 | CLAS | CLAS | RVB-Z | ! |  |  |  | Aug: 0; Sep: 0; Okt: 1; Nov: 0; Dec: 0 | In opdracht |  | <-- Vul hiernaast de juiste status en datum in.
900125520 | 14 | Bedrijfsdeur | 757403 | Inspectie bedrijfsdeur 1j | Arbeidsomstandighedenbesluit: art. 3.13, lid 6 en art. 7.4a, lid 3 |  | 1 | jaar | rapport | inspectie | 2022-10-18 | 1 | 45F10 | MC DRIEHUIS | L5 | Magazijn | 0 | 1 | CLAS | CLAS | RVB-Z | ! |  |  |  | Aug: 0; Sep: 0; Okt: 1; Nov: 0; Dec: 0 | In opdracht |  | <-- Vul hiernaast de juiste status en datum in.
900125521 | 14 | Bedrijfsdeur | 757404 | Inspectie bedrijfsdeur 1j | Arbeidsomstandighedenbesluit: art. 3.13, lid 6 en art. 7.4a, lid 3 |  | 1 | jaar | rapport | inspectie | 2023-10-04 | 1 | 45F10 | MC DRIEHUIS | L5 | Magazijn | 0 | 1 | CLAS | CLAS | RVB-Z |  |  |  |  | Aug: 0; Sep: 0; Okt: 1; Nov: 0; Dec: 0 | In opdracht |  | <-- Vul hiernaast de juiste status en datum in.
900125525 | 14 | Bedrijfsdeur | 757405 | Inspectie bedrijfsdeur 1j | Arbeidsomstandighedenbesluit: art. 3.13, lid 6 en art. 7.4a, lid 3 |  | 1 | jaar | rapport | inspectie | 2023-10-04 | 1 | 45F10 | MC DRIEHUIS | L5 | Magazijn | 0 | 2 | CLAS | CLAS | RVB-Z |  |  |  |  | Aug: 0; Sep: 0; Okt: 1; Nov: 0; Dec: 0 | In opdracht |  | <-- Vul hiernaast de juiste status en datum in.
900125527 | 14 | Bedrijfsdeur | 757406 | Inspectie bedrijfsdeur 1j | Arbeidsomstandighedenbesluit: art. 3.13, lid 6 en art. 7.4a, lid 3 |  | 1 | jaar | rapport | inspectie | 2023-10-04 | 1 | 45F10 | MC DRIEHUIS | L5 | Magazijn | 0 | 2 | CLAS | CLAS | RVB-Z |  |  |  |  | Aug: 0; Sep: 0; Okt: 1; Nov: 0; Dec: 0 | In opdracht |  | <-- Vul hiernaast de juiste status en datum in.
900125529 | 14 | Bedrijfsdeur | 757407 | Inspectie bedrijfsdeur 1j | Arbeidsomstandighedenbesluit: art. 3.13, lid 6 en art. 7.4a, lid 3 |  | 1 | jaar | rapport | inspectie | 2023-10-04 | 1 | 45F10 | MC DRIEHUIS | L5 | Magazijn | 0 | 2 | CLAS | CLAS | RVB-Z |  |  |  |  | Aug: 0; Sep: 0; Okt: 1; Nov: 0; Dec: 0 | In opdracht |  | <-- Vul hiernaast de juiste status en datum in.
900125531 | 14 | Bedrijfsdeur | 757408 | Inspectie bedrijfsdeur 1j | Arbeidsomstandighedenbesluit: art. 3.13, lid 6 en art. 7.4a, lid 3 |  | 1 | jaar | rapport | inspectie | 2022-10-18 | 1 | 45F10 | MC DRIEHUIS | L5 | Magazijn | 0 | 2 | CLAS | CLAS | RVB-Z | ! |  |  |  | Aug: 0; Sep: 0; Okt: 1; Nov: 0; Dec: 0 | In opdracht |  | <-- Vul hiernaast de juiste status en datum in.
900129450 | 14 | Bedrijfsdeur | 777013 | Inspectie bedrijfsdeur 1j | Arbeidsomstandighedenbesluit: art. 3.13, lid 6 en art. 7.4a, lid 3 |  | 1 | jaar | rapport | inspectie | 2023-10-04 | 1 | 45F10 | MC DRIEHUIS | L5 | Magazijn | 0 | 2 | CLAS | CLAS | RVB-Z |  |  |  |  | Aug: 0; Sep: 0; Okt: 1; Nov: 0; Dec: 0 | In opdracht |  | <-- Vul hiernaast de juiste status en datum in.
900036824 | 14 | Bedrijfsdeur | 600191 | Inspectie bedrijfsdeur 1j | Arbeidsomstandighedenbesluit: art. 3.13, lid 6 en art. 7.4a, lid 3 |  | 1 | jaar | rapport | inspectie | 2023-10-05 | 1 | 45F10 | MC DRIEHUIS | L6 | Instructiegebouw | 0 | 10 | CLAS | CLAS | RVB-Z |  |  |  |  | Aug: 0; Sep: 0; Okt: 1; Nov: 0; Dec: 0 | In opdracht |  | <-- Vul hiernaast de juiste status en datum in.
900036825 | 14 | Bedrijfsdeur | 600192 | Inspectie bedrijfsdeur 1j | Arbeidsomstandighedenbesluit: art. 3.13, lid 6 en art. 7.4a, lid 3 |  | 1 | jaar | rapport | inspectie | 2023-10-05 | 1 | 45F10 | MC DRIEHUIS | L6 | Instructiegebouw | 0 | 10 | CLAS | CLAS | RVB-Z |  |  |  |  | Aug: 0; Sep: 0; Okt: 1; Nov: 0; Dec: 0 | In opdracht |  | <-- Vul hiernaast de juiste status en datum in.
900036826 | 14 | Bedrijfsdeur | 600193 | Inspectie bedrijfsdeur 1j | Arbeidsomstandighedenbesluit: art. 3.13, lid 6 en art. 7.4a, lid 3 |  | 1 | jaar | rapport | inspectie | 2023-10-05 | 1 | 45F10 | MC DRIEHUIS | L6 | Instructiegebouw | 0 | 10 | CLAS | CLAS | RVB-Z |  |  |  |  | Aug: 0; Sep: 0; Okt: 1; Nov: 0; Dec: 0 | In opdracht |  | <-- Vul hiernaast de juiste status en datum in.
900036827 | 14 | Bedrijfsdeur | 600194 | Inspectie bedrijfsdeur 1j | Arbeidsomstandighedenbesluit: art. 3.13, lid 6 en art. 7.4a, lid 3 |  | 1 | jaar | rapport | inspectie | 2023-10-05 | 1 | 45F10 | MC DRIEHUIS | L6 | Instructiegebouw | 0 | 10 | CLAS | CLAS | RVB-Z |  |  |  |  | Aug: 0; Sep: 0; Okt: 1; Nov: 0; Dec: 0 | In opdracht |  | <-- Vul hiernaast de juiste status en datum in.
900036828 | 14 | Bedrijfsdeur | 600195 | Inspectie bedrijfsdeur 1j | Arbeidsomstandighedenbesluit: art. 3.13, lid 6 en art. 7.4a, lid 3 |  | 1 | jaar | rapport | inspectie | 2023-10-05 | 1 | 45F10 | MC DRIEHUIS | L6 | Instructiegebouw | 0 | 10 | CLAS | CLAS | RVB-Z |  |  |  |  | Aug: 0; Sep: 0; Okt: 1; Nov: 0; Dec: 0 | In opdracht |  | <-- Vul hiernaast de juiste status en datum in.
900125533 | 14 | Bedrijfsdeur | 757409 | Inspectie bedrijfsdeur 1j | Arbeidsomstandighedenbesluit: art. 3.13, lid 6 en art. 7.4a, lid 3 |  | 1 | jaar | rapport | inspectie | 2023-10-09 | 1 | 45F10 | MC DRIEHUIS | L6 | Instructiegebouw | 0 | 8 | CLAS | CLAS | RVB-Z |  |  |  |  | Aug: 0; Sep: 0; Okt: 1; Nov: 0; Dec: 0 | In opdracht |  | <-- Vul hiernaast de juiste status en datum in.
900036829 | 14 | Bedrijfsdeur | 600196 | Inspectie bedrijfsdeur 1j | Arbeidsomstandighedenbesluit: art. 3.13, lid 6 en art. 7.4a, lid 3 |  | 1 | jaar | rapport | inspectie | 2023-10-06 | 1 | 45F10 | MC DRIEHUIS | L8 | Magazijn | 0 | 1 | CLAS | CLAS | RVB-Z |  |  |  |  | Aug: 0; Sep: 0; Okt: 1; Nov: 0; Dec: 0 | In opdracht |  | <-- Vul hiernaast de juiste status en datum in.
900036830 | 14 | Bedrijfsdeur | 600197 | Inspectie bedrijfsdeur 1j | Arbeidsomstandighedenbesluit: art. 3.13, lid 6 en art. 7.4a, lid 3 |  | 1 | jaar | rapport | inspectie | 2023-10-06 | 1 | 45F10 | MC DRIEHUIS | L8 | Magazijn | 0 | 1 | CLAS | CLAS | RVB-Z |  |  |  |  | Aug: 0; Sep: 0; Okt: 1; Nov: 0; Dec: 0 | In opdracht |  | <-- Vul hiernaast de juiste status en datum in.
900036831 | 14 | Bedrijfsdeur | 600198 | Inspectie bedrijfsdeur 1j | Arbeidsomstandighedenbesluit: art. 3.13, lid 6 en art. 7.4a, lid 3 |  | 1 | jaar | rapport | inspectie | 2023-10-06 | 1 | 45F10 | MC DRIEHUIS | L8 | Magazijn | 0 | 1 | CLAS | CLAS | RVB-Z |  |  |  |  | Aug: 0; Sep: 0; Okt: 1; Nov: 0; Dec: 0 | In opdracht |  | <-- Vul hiernaast de juiste status en datum in.
900036832 | 14 | Bedrijfsdeur | 600199 | Inspectie bedrijfsdeur 1j | Arbeidsomstandighedenbesluit: art. 3.13, lid 6 en art. 7.4a, lid 3 |  | 1 | jaar | rapport | inspectie | 2023-10-06 | 1 | 45F10 | MC DRIEHUIS | L8 | Magazijn | 0 | 1 | CLAS | CLAS | RVB-Z |  |  |  |  | Aug: 0; Sep: 0; Okt: 1; Nov: 0; Dec: 0 | In opdracht |  | <-- Vul hiernaast de juiste status en datum in.
900036833 | 14 | Bedrijfsdeur | 600200 | Inspectie bedrijfsdeur 1j | Arbeidsomstandighedenbesluit: art. 3.13, lid 6 en art. 7.4a, lid 3 |  | 1 | jaar | rapport | inspectie | 2023-10-06 | 1 | 45F10 | MC DRIEHUIS | L8 | Magazijn | 0 | 1 | CLAS | CLAS | RVB-Z |  |  |  |  | Aug: 0; Sep: 0; Okt: 1; Nov: 0; Dec: 0 | In opdracht |  | <-- Vul hiernaast de juiste status en datum in.
900036834 | 14 | Bedrijfsdeur | 600201 | Inspectie bedrijfsdeur 1j | Arbeidsomstandighedenbesluit: art. 3.13, lid 6 en art. 7.4a, lid 3 |  | 1 | jaar | rapport | inspectie | 2023-10-06 | 1 | 45F10 | MC DRIEHUIS | L8 | Magazijn | 0 | 1 | CLAS | CLAS | RVB-Z |  |  |  |  | Aug: 0; Sep: 0; Okt: 1; Nov: 0; Dec: 0 | In opdracht |  | <-- Vul hiernaast de juiste status en datum in.
900036835 | 14 | Bedrijfsdeur | 600202 | Inspectie bedrijfsdeur 1j | Arbeidsomstandighedenbesluit: art. 3.13, lid 6 en art. 7.4a, lid 3 |  | 1 | jaar | rapport | inspectie | 2023-10-06 | 1 | 45F10 | MC DRIEHUIS | L8 | Magazijn | 0 | 1 | CLAS | CLAS | RVB-Z |  |  |  |  | Aug: 0; Sep: 0; Okt: 1; Nov: 0; Dec: 0 | In opdracht |  | <-- Vul hiernaast de juiste status en datum in.
900036836 | 14 | Bedrijfsdeur | 600203 | Inspectie bedrijfsdeur 1j | Arbeidsomstandighedenbesluit: art. 3.13, lid 6 en art. 7.4a, lid 3 |  | 1 | jaar | rapport | inspectie | 2023-10-06 | 1 | 45F10 | MC DRIEHUIS | L8 | Magazijn | 0 | 1 | CLAS | CLAS | RVB-Z |  |  |  |  | Aug: 0; Sep: 0; Okt: 1; Nov: 0; Dec: 0 | In opdracht |  | <-- Vul hiernaast de juiste status en datum in.
900036837 | 14 | Bedrijfsdeur | 600204 | Inspectie bedrijfsdeur 1j | Arbeidsomstandighedenbesluit: art. 3.13, lid 6 en art. 7.4a, lid 3 |  | 1 | jaar | rapport | inspectie | 2023-10-06 | 1 | 45F10 | MC DRIEHUIS | L8 | Magazijn | 0 | 1 | CLAS | CLAS | RVB-Z |  |  |  |  | Aug: 0; Sep: 0; Okt: 1; Nov: 0; Dec: 0 | In opdracht |  | <-- Vul hiernaast de juiste status en datum in.
900036838 | 14 | Bedrijfsdeur | 600205 | Inspectie bedrijfsdeur 1j | Arbeidsomstandighedenbesluit: art. 3.13, lid 6 en art. 7.4a, lid 3 |  | 1 | jaar | rapport | inspectie | 2023-10-06 | 1 | 45F10 | MC DRIEHUIS | L8 | Magazijn | 0 | 1 | CLAS | CLAS | RVB-Z |  |  |  |  | Aug: 0; Sep: 0; Okt: 1; Nov: 0; Dec: 0 | In opdracht |  | <-- Vul hiernaast de juiste status en datum in.
900036839 | 14 | Bedrijfsdeur | 600206 | Inspectie bedrijfsdeur 1j | Arbeidsomstandighedenbesluit: art. 3.13, lid 6 en art. 7.4a, lid 3 |  | 1 | jaar | rapport | inspectie | 2023-10-06 | 1 | 45F10 | MC DRIEHUIS | L8 | Magazijn | 0 | 1 | CLAS | CLAS | RVB-Z |  |  |  |  | Aug: 0; Sep: 0; Okt: 1; Nov: 0; Dec: 0 | In opdracht |  | <-- Vul hiernaast de juiste status en datum in.
900119757 | 14 | Bedrijfsdeur | 725159 | Inspectie bedrijfsdeur 1j | Arbeidsomstandighedenbesluit: art. 3.13, lid 6 en art. 7.4a, lid 3 |  | 1 | jaar | rapport | inspectie | 2022-10-18 | 1 | 45F10 | MC DRIEHUIS | M1 | Opslag Materialen | 0 | 1 | CLAS | CLAS | RVB-Z | ! |  |  |  | Aug: 0; Sep: 0; Okt: 1; Nov: 0; Dec: 0 | In opdracht |  | <-- Vul hiernaast de juiste status en datum in.
900119758 | 14 | Bedrijfsdeur | 725160 | Inspectie bedrijfsdeur 1j | Arbeidsomstandighedenbesluit: art. 3.13, lid 6 en art. 7.4a, lid 3 |  | 1 | jaar | rapport | inspectie | 2022-10-18 | 1 | 45F10 | MC DRIEHUIS | M1 | Opslag Materialen | 0 | 2 | CLAS | CLAS | RVB-Z | ! |  |  |  | Aug: 0; Sep: 0; Okt: 1; Nov: 0; Dec: 0 | In opdracht |  | <-- Vul hiernaast de juiste status en datum in.
900119759 | 14 | Bedrijfsdeur | 725161 | Inspectie bedrijfsdeur 1j | Arbeidsomstandighedenbesluit: art. 3.13, lid 6 en art. 7.4a, lid 3 |  | 1 | jaar | rapport | inspectie | 2022-10-18 | 1 | 45F10 | MC DRIEHUIS | M1 | Opslag Materialen | 0 | 3 | CLAS | CLAS | RVB-Z | ! |  |  |  | Aug: 0; Sep: 0; Okt: 1; Nov: 0; Dec: 0 | In opdracht |  | <-- Vul hiernaast de juiste status en datum in.
900119760 | 14 | Bedrijfsdeur | 725162 | Inspectie bedrijfsdeur 1j | Arbeidsomstandighedenbesluit: art. 3.13, lid 6 en art. 7.4a, lid 3 |  | 1 | jaar | rapport | inspectie | 2022-10-18 | 1 | 45F10 | MC DRIEHUIS | M1 | Opslag Materialen | 0 | 4 | CLAS | CLAS | RVB-Z | ! |  |  |  | Aug: 0; Sep: 0; Okt: 1; Nov: 0; Dec: 0 | In opdracht |  | <-- Vul hiernaast de juiste status en datum in.
900119761 | 14 | Bedrijfsdeur | 725163 | Inspectie bedrijfsdeur 1j | Arbeidsomstandighedenbesluit: art. 3.13, lid 6 en art. 7.4a, lid 3 |  | 1 | jaar | rapport | inspectie | 2022-10-18 | 1 | 45F10 | MC DRIEHUIS | M1 | Opslag Materialen | 0 | 5 | CLAS | CLAS | RVB-Z | ! |  |  |  | Aug: 0; Sep: 0; Okt: 1; Nov: 0; Dec: 0 | In opdracht |  | <-- Vul hiernaast de juiste status en datum in.
900119762 | 14 | Bedrijfsdeur | 725164 | Inspectie bedrijfsdeur 1j | Arbeidsomstandighedenbesluit: art. 3.13, lid 6 en art. 7.4a, lid 3 |  | 1 | jaar | rapport | inspectie | 2022-10-18 | 1 | 45F10 | MC DRIEHUIS | M2 | Opslag Materialen | 0 | 1 | CLAS | CLAS | RVB-Z | ! |  |  |  | Aug: 0; Sep: 0; Okt: 1; Nov: 0; Dec: 0 | In opdracht |  | <-- Vul hiernaast de juiste status en datum in.
900119763 | 14 | Bedrijfsdeur | 725165 | Inspectie bedrijfsdeur 1j | Arbeidsomstandighedenbesluit: art. 3.13, lid 6 en art. 7.4a, lid 3 |  | 1 | jaar | rapport | inspectie | 2022-10-18 | 1 | 45F10 | MC DRIEHUIS | M2 | Opslag Materialen | 0 | 2 | CLAS | CLAS | RVB-Z | ! |  |  |  | Aug: 0; Sep: 0; Okt: 1; Nov: 0; Dec: 0 | In opdracht |  | <-- Vul hiernaast de juiste status en datum in.
900119764 | 14 | Bedrijfsdeur | 725166 | Inspectie bedrijfsdeur 1j | Arbeidsomstandighedenbesluit: art. 3.13, lid 6 en art. 7.4a, lid 3 |  | 1 | jaar | rapport | inspectie | 2022-10-18 | 1 | 45F10 | MC DRIEHUIS | M2 | Opslag Materialen | 0 | 3 | CLAS | CLAS | RVB-Z | ! |  |  |  | Aug: 0; Sep: 0; Okt: 1; Nov: 0; Dec: 0 | In opdracht |  | <-- Vul hiernaast de juiste status en datum in.
900119765 | 14 | Bedrijfsdeur | 725167 | Inspectie bedrijfsdeur 1j | Arbeidsomstandighedenbesluit: art. 3.13, lid 6 en art. 7.4a, lid 3 |  | 1 | jaar | rapport | inspectie | 2022-10-18 | 1 | 45F10 | MC DRIEHUIS | M2 | Opslag Materialen | 0 | 4 | CLAS | CLAS | RVB-Z | ! |  |  |  | Aug: 0; Sep: 0; Okt: 1; Nov: 0; Dec: 0 | In opdracht |  | <-- Vul hiernaast de juiste status en datum in.
900119766 | 14 | Bedrijfsdeur | 725168 | Inspectie bedrijfsdeur 1j | Arbeidsomstandighedenbesluit: art. 3.13, lid 6 en art. 7.4a, lid 3 |  | 1 | jaar | rapport | inspectie | 2022-10-18 | 1 | 45F10 | MC DRIEHUIS | M2 | Opslag Materialen | 0 | 5 | CLAS | CLAS | RVB-Z | ! |  |  |  | Aug: 0; Sep: 0; Okt: 1; Nov: 0; Dec: 0 | In opdracht |  | <-- Vul hiernaast de juiste status en datum in.
900119767 | 14 | Bedrijfsdeur | 725169 | Inspectie bedrijfsdeur 1j | Arbeidsomstandighedenbesluit: art. 3.13, lid 6 en art. 7.4a, lid 3 |  | 1 | jaar | rapport | inspectie | 2023-10-05 | 1 | 45F10 | MC DRIEHUIS | M3 | Opslag Materialen | 0 | 1 | CLAS | CLAS | RVB-Z |  |  |  |  | Aug: 0; Sep: 0; Okt: 1; Nov: 0; Dec: 0 | In opdracht |  | <-- Vul hiernaast de juiste status en datum in.
900119768 | 14 | Bedrijfsdeur | 725170 | Inspectie bedrijfsdeur 1j | Arbeidsomstandighedenbesluit: art. 3.13, lid 6 en art. 7.4a, lid 3 |  | 1 | jaar | rapport | inspectie | 2023-10-05 | 1 | 45F10 | MC DRIEHUIS | M3 | Opslag Materialen | 0 | 2 | CLAS | CLAS | RVB-Z |  |  |  |  | Aug: 0; Sep: 0; Okt: 1; Nov: 0; Dec: 0 | In opdracht |  | <-- Vul hiernaast de juiste status en datum in.
900119769 | 14 | Bedrijfsdeur | 725171 | Inspectie bedrijfsdeur 1j | Arbeidsomstandighedenbesluit: art. 3.13, lid 6 en art. 7.4a, lid 3 |  | 1 | jaar | rapport | inspectie | 2023-10-05 | 1 | 45F10 | MC DRIEHUIS | M3 | Opslag Materialen | 0 | 3 | CLAS | CLAS | RVB-Z |  |  |  |  | Aug: 0; Sep: 0; Okt: 1; Nov: 0; Dec: 0 | In opdracht |  | <-- Vul hiernaast de juiste status en datum in.
900119770 | 14 | Bedrijfsdeur | 725172 | Inspectie bedrijfsdeur 1j | Arbeidsomstandighedenbesluit: art. 3.13, lid 6 en art. 7.4a, lid 3 |  | 1 | jaar | rapport | inspectie | 2023-10-05 | 1 | 45F10 | MC DRIEHUIS | M3 | Opslag Materialen | 0 | 4 | CLAS | CLAS | RVB-Z |  |  |  |  | Aug: 0; Sep: 0; Okt: 1; Nov: 0; Dec: 0 | In opdracht |  | <-- Vul hiernaast de juiste status en datum in.
900119771 | 14 | Bedrijfsdeur | 725173 | Inspectie bedrijfsdeur 1j | Arbeidsomstandighedenbesluit: art. 3.13, lid 6 en art. 7.4a, lid 3 |  | 1 | jaar | rapport | inspectie | 2023-10-05 | 1 | 45F10 | MC DRIEHUIS | M3 | Opslag Materialen | 0 | 5 | CLAS | CLAS | RVB-Z |  |  |  |  | Aug: 0; Sep: 0; Okt: 1; Nov: 0; Dec: 0 | In opdracht |  | <-- Vul hiernaast de juiste status en datum in.
900091647 | 14 | Bedrijfsdeur | 600211 | Inspectie bedrijfsdeur 1j | Arbeidsomstandighedenbesluit: art. 3.13, lid 6 en art. 7.4a, lid 3 |  | 1 | jaar | rapport | inspectie | 2023-10-03 | 1 | 45F10 | MC DRIEHUIS | T1 | Magazijn | 0 | 1 | CLAS | CLAS | RVB-Z |  |  |  |  | Aug: 0; Sep: 0; Okt: 1; Nov: 0; Dec: 0 | In opdracht |  | <-- Vul hiernaast de juiste status en datum in.
900091648 | 14 | Bedrijfsdeur | 600212 | Inspectie bedrijfsdeur 1j | Arbeidsomstandighedenbesluit: art. 3.13, lid 6 en art. 7.4a, lid 3 |  | 1 | jaar | rapport | inspectie | 2023-10-03 | 1 | 45F10 | MC DRIEHUIS | T1 | Magazijn | 0 | 1 | CLAS | CLAS | RVB-Z |  |  |  |  | Aug: 0; Sep: 0; Okt: 1; Nov: 0; Dec: 0 | In opdracht |  | <-- Vul hiernaast de juiste status en datum in.
900091649 | 14 | Bedrijfsdeur | 600213 | Inspectie bedrijfsdeur 1j | Arbeidsomstandighedenbesluit: art. 3.13, lid 6 en art. 7.4a, lid 3 |  | 1 | jaar | rapport | inspectie | 2023-10-03 | 1 | 45F10 | MC DRIEHUIS | T1 | Magazijn | 0 | 1 | CLAS | CLAS | RVB-Z |  |  |  |  | Aug: 0; Sep: 0; Okt: 1; Nov: 0; Dec: 0 | In opdracht |  | <-- Vul hiernaast de juiste status en datum in.
900091650 | 14 | Bedrijfsdeur | 600214 | Inspectie bedrijfsdeur 1j | Arbeidsomstandighedenbesluit: art. 3.13, lid 6 en art. 7.4a, lid 3 |  | 1 | jaar | rapport | inspectie | 2023-10-03 | 1 | 45F10 | MC DRIEHUIS | T1 | Magazijn | 0 | 1 | CLAS | CLAS | RVB-Z |  |  |  |  | Aug: 0; Sep: 0; Okt: 1; Nov: 0; Dec: 0 | In opdracht |  | <-- Vul hiernaast de juiste status en datum in.
900036840 | 14 | Bedrijfsdeur | 600207 | Inspectie bedrijfsdeur 1j | Arbeidsomstandighedenbesluit: art. 3.13, lid 6 en art. 7.4a, lid 3 |  | 1 | jaar | rapport | inspectie | 2023-10-03 | 1 | 45F10 | MC DRIEHUIS | T1 | Magazijn | 0 | 2 | CLAS | CLAS | RVB-Z |  |  |  |  | Aug: 0; Sep: 0; Okt: 1; Nov: 0; Dec: 0 | In opdracht |  | <-- Vul hiernaast de juiste status en datum in.
900036841 | 14 | Bedrijfsdeur | 600208 | Inspectie bedrijfsdeur 1j | Arbeidsomstandighedenbesluit: art. 3.13, lid 6 en art. 7.4a, lid 3 |  | 1 | jaar | rapport | inspectie | 2023-10-03 | 1 | 45F10 | MC DRIEHUIS | T1 | Magazijn | 0 | 2 | CLAS | CLAS | RVB-Z |  |  |  |  | Aug: 0; Sep: 0; Okt: 1; Nov: 0; Dec: 0 | In opdracht |  | <-- Vul hiernaast de juiste status en datum in.
900036842 | 14 | Bedrijfsdeur | 600209 | Inspectie bedrijfsdeur 1j | Arbeidsomstandighedenbesluit: art. 3.13, lid 6 en art. 7.4a, lid 3 |  | 1 | jaar | rapport | inspectie | 2023-10-03 | 1 | 45F10 | MC DRIEHUIS | T1 | Magazijn | 0 | 2 | CLAS | CLAS | RVB-Z |  |  |  |  | Aug: 0; Sep: 0; Okt: 1; Nov: 0; Dec: 0 | In opdracht |  | <-- Vul hiernaast de juiste status en datum in.
900036843 | 14 | Bedrijfsdeur | 600210 | Inspectie bedrijfsdeur 1j | Arbeidsomstandighedenbesluit: art. 3.13, lid 6 en art. 7.4a, lid 3 |  | 1 | jaar | rapport | inspectie | 2023-10-03 | 1 | 45F10 | MC DRIEHUIS | T1 | Magazijn | 0 | 2 | CLAS | CLAS | RVB-Z |  |  |  |  | Aug: 0; Sep: 0; Okt: 1; Nov: 0; Dec: 0 | In opdracht |  | <-- Vul hiernaast de juiste status en datum in.
900125535 | 14 | Bedrijfsdeur | 757410 | Inspectie bedrijfsdeur 1j | Arbeidsomstandighedenbesluit: art. 3.13, lid 6 en art. 7.4a, lid 3 |  | 1 | jaar | rapport | inspectie | 2022-10-17 | 1 | 45F10 | MC DRIEHUIS | T2 | Magazijn | 0 | 1 | CLAS | CLAS | RVB-Z | ! |  |  |  | Aug: 0; Sep: 0; Okt: 1; Nov: 0; Dec: 0 | In opdracht |  | <-- Vul hiernaast de juiste status en datum in.
900125537 | 14 | Bedrijfsdeur | 757411 | Inspectie bedrijfsdeur 1j | Arbeidsomstandighedenbesluit: art. 3.13, lid 6 en art. 7.4a, lid 3 |  | 1 | jaar | rapport | inspectie | 2022-10-17 | 1 | 45F10 | MC DRIEHUIS | T2 | Magazijn | 0 | 1 | CLAS | CLAS | RVB-Z | ! |  |  |  | Aug: 0; Sep: 0; Okt: 1; Nov: 0; Dec: 0 | In opdracht |  | <-- Vul hiernaast de juiste status en datum in.
900125538 | 14 | Bedrijfsdeur | 757412 | Inspectie bedrijfsdeur 1j | Arbeidsomstandighedenbesluit: art. 3.13, lid 6 en art. 7.4a, lid 3 |  | 1 | jaar | rapport | inspectie | 2022-10-17 | 1 | 45F10 | MC DRIEHUIS | T2 | Magazijn | 0 | 1 | CLAS | CLAS | RVB-Z | ! |  |  |  | Aug: 0; Sep: 0; Okt: 1; Nov: 0; Dec: 0 | In opdracht |  | <-- Vul hiernaast de juiste status en datum in.
900125539 | 14 | Bedrijfsdeur | 757413 | Inspectie bedrijfsdeur 1j | Arbeidsomstandighedenbesluit: art. 3.13, lid 6 en art. 7.4a, lid 3 |  | 1 | jaar | rapport | inspectie | 2022-10-17 | 1 | 45F10 | MC DRIEHUIS | T2 | Magazijn | 0 | 1 | CLAS | CLAS | RVB-Z | ! |  |  |  | Aug: 0; Sep: 0; Okt: 1; Nov: 0; Dec: 0 | In opdracht |  | <-- Vul hiernaast de juiste status en datum in.
900125540 | 14 | Bedrijfsdeur | 757414 | Inspectie bedrijfsdeur 1j | Arbeidsomstandighedenbesluit: art. 3.13, lid 6 en art. 7.4a, lid 3 |  | 1 | jaar | rapport | inspectie | 2023-10-04 | 1 | 45F10 | MC DRIEHUIS | T2 | Magazijn | 0 | 1 | CLAS | CLAS | RVB-Z |  |  |  |  | Aug: 0; Sep: 0; Okt: 1; Nov: 0; Dec: 0 | In opdracht |  | <-- Vul hiernaast de juiste status en datum in.
900125541 | 14 | Bedrijfsdeur | 757415 | Inspectie bedrijfsdeur 1j | Arbeidsomstandighedenbesluit: art. 3.13, lid 6 en art. 7.4a, lid 3 |  | 1 | jaar | rapport | inspectie | 2022-10-18 | 1 | 45F10 | MC DRIEHUIS | T2 | Magazijn | 0 | 1 | CLAS | CLAS | RVB-Z | ! |  |  |  | Aug: 0; Sep: 0; Okt: 1; Nov: 0; Dec: 0 | In opdracht |  | <-- Vul hiernaast de juiste status en datum in.
900125542 | 14 | Bedrijfsdeur | 757416 | Inspectie bedrijfsdeur 1j | Arbeidsomstandighedenbesluit: art. 3.13, lid 6 en art. 7.4a, lid 3 |  | 1 | jaar | rapport | inspectie | 2023-10-04 | 1 | 45F10 | MC DRIEHUIS | T2 | Magazijn | 0 | 1 | CLAS | CLAS | RVB-Z |  |  |  |  | Aug: 0; Sep: 0; Okt: 1; Nov: 0; Dec: 0 | In opdracht |  | <-- Vul hiernaast de juiste status en datum in.
900125543 | 14 | Bedrijfsdeur | 757417 | Inspectie bedrijfsdeur 1j | Arbeidsomstandighedenbesluit: art. 3.13, lid 6 en art. 7.4a, lid 3 |  | 1 | jaar | rapport | inspectie | 2023-10-04 | 1 | 45F10 | MC DRIEHUIS | T2 | Magazijn | 0 | 1 | CLAS | CLAS | RVB-Z |  |  |  |  | Aug: 0; Sep: 0; Okt: 1; Nov: 0; Dec: 0 | In opdracht |  | <-- Vul hiernaast de juiste status en datum in.
900125544 | 14 | Bedrijfsdeur | 757418 | Inspectie bedrijfsdeur 1j | Arbeidsomstandighedenbesluit: art. 3.13, lid 6 en art. 7.4a, lid 3 |  | 1 | jaar | rapport | inspectie | 2022-10-18 | 1 | 45F10 | MC DRIEHUIS | T2 | Magazijn | 0 | 1 | CLAS | CLAS | RVB-Z | ! |  |  |  | Aug: 0; Sep: 0; Okt: 1; Nov: 0; Dec: 0 | In opdracht |  | <-- Vul hiernaast de juiste status en datum in.
900125545 | 14 | Bedrijfsdeur | 757419 | Inspectie bedrijfsdeur 1j | Arbeidsomstandighedenbesluit: art. 3.13, lid 6 en art. 7.4a, lid 3 |  | 1 | jaar | rapport | inspectie | 2022-10-18 | 1 | 45F10 | MC DRIEHUIS | T2 | Magazijn | 0 | 1 | CLAS | CLAS | RVB-Z | ! |  |  |  | Aug: 0; Sep: 0; Okt: 1; Nov: 0; Dec: 0 | In opdracht |  | <-- Vul hiernaast de juiste status en datum in.
900125546 | 14 | Bedrijfsdeur | 757420 | Inspectie bedrijfsdeur 1j | Arbeidsomstandighedenbesluit: art. 3.13, lid 6 en art. 7.4a, lid 3 |  | 1 | jaar | rapport | inspectie | 2022-10-18 | 1 | 45F10 | MC DRIEHUIS | T2 | Magazijn | 0 | 1 | CLAS | CLAS | RVB-Z | ! |  |  |  | Aug: 0; Sep: 0; Okt: 1; Nov: 0; Dec: 0 | In opdracht |  | <-- Vul hiernaast de juiste status en datum in.
900125547 | 14 | Bedrijfsdeur | 757421 | Inspectie bedrijfsdeur 1j | Arbeidsomstandighedenbesluit: art. 3.13, lid 6 en art. 7.4a, lid 3 |  | 1 | jaar | rapport | inspectie | 2022-10-18 | 1 | 45F10 | MC DRIEHUIS | T2 | Magazijn | 0 | 1 | CLAS | CLAS | RVB-Z | ! |  |  |  | Aug: 0; Sep: 0; Okt: 1; Nov: 0; Dec: 0 | In opdracht |  | <-- Vul hiernaast de juiste status en datum in.
900125548 | 14 | Bedrijfsdeur | 757422 | Inspectie bedrijfsdeur 1j | Arbeidsomstandighedenbesluit: art. 3.13, lid 6 en art. 7.4a, lid 3 |  | 1 | jaar | rapport | inspectie | 2023-10-03 | 1 | 45F10 | MC DRIEHUIS | T3 | Magazijn | 0 | 1 | CLAS | CLAS | RVB-Z |  |  |  |  | Aug: 0; Sep: 0; Okt: 1; Nov: 0; Dec: 0 | In opdracht |  | <-- Vul hiernaast de juiste status en datum in.
900125549 | 14 | Bedrijfsdeur | 757423 | Inspectie bedrijfsdeur 1j | Arbeidsomstandighedenbesluit: art. 3.13, lid 6 en art. 7.4a, lid 3 |  | 1 | jaar | rapport | inspectie | 2023-10-03 | 1 | 45F10 | MC DRIEHUIS | T3 | Magazijn | 0 | 1 | CLAS | CLAS | RVB-Z |  |  |  |  | Aug: 0; Sep: 0; Okt: 1; Nov: 0; Dec: 0 | In opdracht |  | <-- Vul hiernaast de juiste status en datum in.
900125550 | 14 | Bedrijfsdeur | 757424 | Inspectie bedrijfsdeur 1j | Arbeidsomstandighedenbesluit: art. 3.13, lid 6 en art. 7.4a, lid 3 |  | 1 | jaar | rapport | inspectie | 2022-10-12 | 1 | 45F10 | MC DRIEHUIS | T3 | Magazijn | 0 | 1 | CLAS | CLAS | RVB-Z | ! |  |  |  | Aug: 0; Sep: 0; Okt: 1; Nov: 0; Dec: 0 | In opdracht |  | <-- Vul hiernaast de juiste status en datum in.
900125551 | 14 | Bedrijfsdeur | 757425 | Inspectie bedrijfsdeur 1j | Arbeidsomstandighedenbesluit: art. 3.13, lid 6 en art. 7.4a, lid 3 |  | 1 | jaar | rapport | inspectie | 2022-10-12 | 1 | 45F10 | MC DRIEHUIS | T3 | Magazijn | 0 | 1 | CLAS | CLAS | RVB-Z | ! |  |  |  | Aug: 0; Sep: 0; Okt: 1; Nov: 0; Dec: 0 | In opdracht |  | <-- Vul hiernaast de juiste status en datum in.
900125552 | 14 | Bedrijfsdeur | 757426 | Inspectie bedrijfsdeur 1j | Arbeidsomstandighedenbesluit: art. 3.13, lid 6 en art. 7.4a, lid 3 |  | 1 | jaar | rapport | inspectie | 2022-10-12 | 1 | 45F10 | MC DRIEHUIS | T3 | Magazijn | 0 | 1 | CLAS | CLAS | RVB-Z | ! |  |  |  | Aug: 0; Sep: 0; Okt: 1; Nov: 0; Dec: 0 | In opdracht |  | <-- Vul hiernaast de juiste status en datum in.
900125553 | 14 | Bedrijfsdeur | 757427 | Inspectie bedrijfsdeur 1j | Arbeidsomstandighedenbesluit: art. 3.13, lid 6 en art. 7.4a, lid 3 |  | 1 | jaar | rapport | inspectie | 2022-10-12 | 1 | 45F10 | MC DRIEHUIS | T3 | Magazijn | 0 | 1 | CLAS | CLAS | RVB-Z | ! |  |  |  | Aug: 0; Sep: 0; Okt: 1; Nov: 0; Dec: 0 | In opdracht |  | <-- Vul hiernaast de juiste status en datum in.
900125554 | 14 | Bedrijfsdeur | 757428 | Inspectie bedrijfsdeur 1j | Arbeidsomstandighedenbesluit: art. 3.13, lid 6 en art. 7.4a, lid 3 |  | 1 | jaar | rapport | inspectie | 2022-10-12 | 1 | 45F10 | MC DRIEHUIS | T3 | Magazijn | 0 | 1 | CLAS | CLAS | RVB-Z | ! |  |  |  | Aug: 0; Sep: 0; Okt: 1; Nov: 0; Dec: 0 | In opdracht |  | <-- Vul hiernaast de juiste status en datum in.
900125555 | 14 | Bedrijfsdeur | 757429 | Inspectie bedrijfsdeur 1j | Arbeidsomstandighedenbesluit: art. 3.13, lid 6 en art. 7.4a, lid 3 |  | 1 | jaar | rapport | inspectie | 2022-10-12 | 1 | 45F10 | MC DRIEHUIS | T3 | Magazijn | 0 | 1 | CLAS | CLAS | RVB-Z | ! |  |  |  | Aug: 0; Sep: 0; Okt: 1; Nov: 0; Dec: 0 | In opdracht |  | <-- Vul hiernaast de juiste status en datum in.
900125556 | 14 | Bedrijfsdeur | 757430 | Inspectie bedrijfsdeur 1j | Arbeidsomstandighedenbesluit: art. 3.13, lid 6 en art. 7.4a, lid 3 |  | 1 | jaar | rapport | inspectie | 2023-10-03 | 1 | 45F10 | MC DRIEHUIS | T3 | Magazijn | 0 | 1 | CLAS | CLAS | RVB-Z |  |  |  |  | Aug: 0; Sep: 0; Okt: 1; Nov: 0; Dec: 0 | In opdracht |  | <-- Vul hiernaast de juiste status en datum in.
900125558 | 14 | Bedrijfsdeur | 757431 | Inspectie bedrijfsdeur 1j | Arbeidsomstandighedenbesluit: art. 3.13, lid 6 en art. 7.4a, lid 3 |  | 1 | jaar | rapport | inspectie | 2023-10-03 | 1 | 45F10 | MC DRIEHUIS | T3 | Magazijn | 0 | 1 | CLAS | CLAS | RVB-Z |  |  |  |  | Aug: 0; Sep: 0; Okt: 1; Nov: 0; Dec: 0 | In opdracht |  | <-- Vul hiernaast de juiste status en datum in.
900125560 | 14 | Bedrijfsdeur | 757432 | Inspectie bedrijfsdeur 1j | Arbeidsomstandighedenbesluit: art. 3.13, lid 6 en art. 7.4a, lid 3 |  | 1 | jaar | rapport | inspectie | 2022-10-12 | 1 | 45F10 | MC DRIEHUIS | T3 | Magazijn | 0 | 1 | CLAS | CLAS | RVB-Z | ! |  |  |  | Aug: 0; Sep: 0; Okt: 1; Nov: 0; Dec: 0 | In opdracht |  | <-- Vul hiernaast de juiste status en datum in.
900125562 | 14 | Bedrijfsdeur | 757433 | Inspectie bedrijfsdeur 1j | Arbeidsomstandighedenbesluit: art. 3.13, lid 6 en art. 7.4a, lid 3 |  | 1 | jaar | rapport | inspectie | 2022-10-12 | 1 | 45F10 | MC DRIEHUIS | T3 | Magazijn | 0 | 1 | CLAS | CLAS | RVB-Z | ! |  |  |  | Aug: 0; Sep: 0; Okt: 1; Nov: 0; Dec: 0 | In opdracht |  | <-- Vul hiernaast de juiste status en datum in.
900125570 | 14 | Bedrijfsdeur | 757434 | Inspectie bedrijfsdeur 1j | Arbeidsomstandighedenbesluit: art. 3.13, lid 6 en art. 7.4a, lid 3 |  | 1 | jaar | rapport | inspectie | 2022-10-13 | 1 | 45F10 | MC DRIEHUIS | T4 | Magazijn | 0 | 1 | CLAS | CLAS | RVB-Z | ! |  |  |  | Aug: 0; Sep: 0; Okt: 1; Nov: 0; Dec: 0 | In opdracht |  | <-- Vul hiernaast de juiste status en datum in.
900125571 | 14 | Bedrijfsdeur | 757435 | Inspectie bedrijfsdeur 1j | Arbeidsomstandighedenbesluit: art. 3.13, lid 6 en art. 7.4a, lid 3 |  | 1 | jaar | rapport | inspectie | 2022-10-13 | 1 | 45F10 | MC DRIEHUIS | T4 | Magazijn | 0 | 1 | CLAS | CLAS | RVB-Z | ! |  |  |  | Aug: 0; Sep: 0; Okt: 1; Nov: 0; Dec: 0 | In opdracht |  | <-- Vul hiernaast de juiste status en datum in.
900125572 | 14 | Bedrijfsdeur | 757436 | Inspectie bedrijfsdeur 1j | Arbeidsomstandighedenbesluit: art. 3.13, lid 6 en art. 7.4a, lid 3 |  | 1 | jaar | rapport | inspectie | 2022-10-13 | 1 | 45F10 | MC DRIEHUIS | T4 | Magazijn | 0 | 1 | CLAS | CLAS | RVB-Z | ! |  |  |  | Aug: 0; Sep: 0; Okt: 1; Nov: 0; Dec: 0 | In opdracht |  | <-- Vul hiernaast de juiste status en datum in.
900125573 | 14 | Bedrijfsdeur | 757437 | Inspectie bedrijfsdeur 1j | Arbeidsomstandighedenbesluit: art. 3.13, lid 6 en art. 7.4a, lid 3 |  | 1 | jaar | rapport | inspectie | 2022-10-13 | 1 | 45F10 | MC DRIEHUIS | T4 | Magazijn | 0 | 1 | CLAS | CLAS | RVB-Z | ! |  |  |  | Aug: 0; Sep: 0; Okt: 1; Nov: 0; Dec: 0 | In opdracht |  | <-- Vul hiernaast de juiste status en datum in.
900125574 | 14 | Bedrijfsdeur | 757438 | Inspectie bedrijfsdeur 1j | Arbeidsomstandighedenbesluit: art. 3.13, lid 6 en art. 7.4a, lid 3 |  | 1 | jaar | rapport | inspectie | 2022-10-13 | 1 | 45F10 | MC DRIEHUIS | T4 | Magazijn | 0 | 1 | CLAS | CLAS | RVB-Z | ! |  |  |  | Aug: 0; Sep: 0; Okt: 1; Nov: 0; Dec: 0 | In opdracht |  | <-- Vul hiernaast de juiste status en datum in.
900125575 | 14 | Bedrijfsdeur | 757439 | Inspectie bedrijfsdeur 1j | Arbeidsomstandighedenbesluit: art. 3.13, lid 6 en art. 7.4a, lid 3 |  | 1 | jaar | rapport | inspectie | 2022-10-13 | 1 | 45F10 | MC DRIEHUIS | T4 | Magazijn | 0 | 1 | CLAS | CLAS | RVB-Z | ! |  |  |  | Aug: 0; Sep: 0; Okt: 1; Nov: 0; Dec: 0 | In opdracht |  | <-- Vul hiernaast de juiste status en datum in.
900125576 | 14 | Bedrijfsdeur | 757440 | Inspectie bedrijfsdeur 1j | Arbeidsomstandighedenbesluit: art. 3.13, lid 6 en art. 7.4a, lid 3 |  | 1 | jaar | rapport | inspectie | 2022-10-13 | 1 | 45F10 | MC DRIEHUIS | T4 | Magazijn | 0 | 1 | CLAS | CLAS | RVB-Z | ! |  |  |  | Aug: 0; Sep: 0; Okt: 1; Nov: 0; Dec: 0 | In opdracht |  | <-- Vul hiernaast de juiste status en datum in.
900125577 | 14 | Bedrijfsdeur | 757441 | Inspectie bedrijfsdeur 1j | Arbeidsomstandighedenbesluit: art. 3.13, lid 6 en art. 7.4a, lid 3 |  | 1 | jaar | rapport | inspectie | 2022-10-13 | 1 | 45F10 | MC DRIEHUIS | T4 | Magazijn | 0 | 1 | CLAS | CLAS | RVB-Z | ! |  |  |  | Aug: 0; Sep: 0; Okt: 1; Nov: 0; Dec: 0 | In opdracht |  | <-- Vul hiernaast de juiste status en datum in.
900125578 | 14 | Bedrijfsdeur | 757442 | Inspectie bedrijfsdeur 1j | Arbeidsomstandighedenbesluit: art. 3.13, lid 6 en art. 7.4a, lid 3 |  | 1 | jaar | rapport | inspectie | 2023-10-04 | 1 | 45F10 | MC DRIEHUIS | T4 | Magazijn | 0 | 1 | CLAS | CLAS | RVB-Z |  |  |  |  | Aug: 0; Sep: 0; Okt: 1; Nov: 0; Dec: 0 | In opdracht |  | <-- Vul hiernaast de juiste status en datum in.
900125579 | 14 | Bedrijfsdeur | 757443 | Inspectie bedrijfsdeur 1j | Arbeidsomstandighedenbesluit: art. 3.13, lid 6 en art. 7.4a, lid 3 |  | 1 | jaar | rapport | inspectie | 2023-10-04 | 1 | 45F10 | MC DRIEHUIS | T4 | Magazijn | 0 | 1 | CLAS | CLAS | RVB-Z |  |  |  |  | Aug: 0; Sep: 0; Okt: 1; Nov: 0; Dec: 0 | In opdracht |  | <-- Vul hiernaast de juiste status en datum in.
900125580 | 14 | Bedrijfsdeur | 757444 | Inspectie bedrijfsdeur 1j | Arbeidsomstandighedenbesluit: art. 3.13, lid 6 en art. 7.4a, lid 3 |  | 1 | jaar | rapport | inspectie | 2023-10-04 | 1 | 45F10 | MC DRIEHUIS | T4 | Magazijn | 0 | 1 | CLAS | CLAS | RVB-Z |  |  |  |  | Aug: 0; Sep: 0; Okt: 1; Nov: 0; Dec: 0 | In opdracht |  | <-- Vul hiernaast de juiste status en datum in.
900125581 | 14 | Bedrijfsdeur | 757445 | Inspectie bedrijfsdeur 1j | Arbeidsomstandighedenbesluit: art. 3.13, lid 6 en art. 7.4a, lid 3 |  | 1 | jaar | rapport | inspectie | 2022-10-13 | 1 | 45F10 | MC DRIEHUIS | T4 | Magazijn | 0 | 1 | CLAS | CLAS | RVB-Z | ! |  |  |  | Aug: 0; Sep: 0; Okt: 1; Nov: 0; Dec: 0 | In opdracht |  | <-- Vul hiernaast de juiste status en datum in.
900125582 | 14 | Bedrijfsdeur | 757446 | Inspectie bedrijfsdeur 1j | Arbeidsomstandighedenbesluit: art. 3.13, lid 6 en art. 7.4a, lid 3 |  | 1 | jaar | rapport | inspectie | 2022-10-13 | 1 | 45F10 | MC DRIEHUIS | T5 | Magazijn | 0 | 1 | CLAS | CLAS | RVB-Z | ! |  |  |  | Aug: 0; Sep: 0; Okt: 1; Nov: 0; Dec: 0 | In opdracht |  | <-- Vul hiernaast de juiste status en datum in.
900125583 | 14 | Bedrijfsdeur | 757447 | Inspectie bedrijfsdeur 1j | Arbeidsomstandighedenbesluit: art. 3.13, lid 6 en art. 7.4a, lid 3 |  | 1 | jaar | rapport | inspectie | 2022-10-13 | 1 | 45F10 | MC DRIEHUIS | T5 | Magazijn | 0 | 1 | CLAS | CLAS | RVB-Z | ! |  |  |  | Aug: 0; Sep: 0; Okt: 1; Nov: 0; Dec: 0 | In opdracht |  | <-- Vul hiernaast de juiste status en datum in.
900125584 | 14 | Bedrijfsdeur | 757448 | Inspectie bedrijfsdeur 1j | Arbeidsomstandighedenbesluit: art. 3.13, lid 6 en art. 7.4a, lid 3 |  | 1 | jaar | rapport | inspectie | 2022-10-13 | 1 | 45F10 | MC DRIEHUIS | T5 | Magazijn | 0 | 1 | CLAS | CLAS | RVB-Z | ! |  |  |  | Aug: 0; Sep: 0; Okt: 1; Nov: 0; Dec: 0 | In opdracht |  | <-- Vul hiernaast de juiste status en datum in.
900125585 | 14 | Bedrijfsdeur | 757449 | Inspectie bedrijfsdeur 1j | Arbeidsomstandighedenbesluit: art. 3.13, lid 6 en art. 7.4a, lid 3 |  | 1 | jaar | rapport | inspectie | 2023-10-03 | 1 | 45F10 | MC DRIEHUIS | T5 | Magazijn | 0 | 1 | CLAS | CLAS | RVB-Z |  |  |  |  | Aug: 0; Sep: 0; Okt: 1; Nov: 0; Dec: 0 | In opdracht |  | <-- Vul hiernaast de juiste status en datum in.
900125586 | 14 | Bedrijfsdeur | 757450 | Inspectie bedrijfsdeur 1j | Arbeidsomstandighedenbesluit: art. 3.13, lid 6 en art. 7.4a, lid 3 |  | 1 | jaar | rapport | inspectie | 2022-10-13 | 1 | 45F10 | MC DRIEHUIS | T5 | Magazijn | 0 | 1 | CLAS | CLAS | RVB-Z | ! |  |  |  | Aug: 0; Sep: 0; Okt: 1; Nov: 0; Dec: 0 | In opdracht |  | <-- Vul hiernaast de juiste status en datum in.
900125587 | 14 | Bedrijfsdeur | 757451 | Inspectie bedrijfsdeur 1j | Arbeidsomstandighedenbesluit: art. 3.13, lid 6 en art. 7.4a, lid 3 |  | 1 | jaar | rapport | inspectie | 2022-10-13 | 1 | 45F10 | MC DRIEHUIS | T5 | Magazijn | 0 | 1 | CLAS | CLAS | RVB-Z | ! |  |  |  | Aug: 0; Sep: 0; Okt: 1; Nov: 0; Dec: 0 | In opdracht |  | <-- Vul hiernaast de juiste status en datum in.
900125588 | 14 | Bedrijfsdeur | 757452 | Inspectie bedrijfsdeur 1j | Arbeidsomstandighedenbesluit: art. 3.13, lid 6 en art. 7.4a, lid 3 |  | 1 | jaar | rapport | inspectie | 2022-10-13 | 1 | 45F10 | MC DRIEHUIS | T5 | Magazijn | 0 | 1 | CLAS | CLAS | RVB-Z | ! |  |  |  | Aug: 0; Sep: 0; Okt: 1; Nov: 0; Dec: 0 | In opdracht |  | <-- Vul hiernaast de juiste status en datum in.
900125589 | 14 | Bedrijfsdeur | 757453 | Inspectie bedrijfsdeur 1j | Arbeidsomstandighedenbesluit: art. 3.13, lid 6 en art. 7.4a, lid 3 |  | 1 | jaar | rapport | inspectie | 2022-10-13 | 1 | 45F10 | MC DRIEHUIS | T5 | Magazijn | 0 | 1 | CLAS | CLAS | RVB-Z | ! |  |  |  | Aug: 0; Sep: 0; Okt: 1; Nov: 0; Dec: 0 | In opdracht |  | <-- Vul hiernaast de juiste status en datum in.
900125590 | 14 | Bedrijfsdeur | 757454 | Inspectie bedrijfsdeur 1j | Arbeidsomstandighedenbesluit: art. 3.13, lid 6 en art. 7.4a, lid 3 |  | 1 | jaar | rapport | inspectie | 2022-10-13 | 1 | 45F10 | MC DRIEHUIS | T5 | Magazijn | 0 | 1 | CLAS | CLAS | RVB-Z | ! |  |  |  | Aug: 0; Sep: 0; Okt: 1; Nov: 0; Dec: 0 | In opdracht |  | <-- Vul hiernaast de juiste status en datum in.
900125591 | 14 | Bedrijfsdeur | 757455 | Inspectie bedrijfsdeur 1j | Arbeidsomstandighedenbesluit: art. 3.13, lid 6 en art. 7.4a, lid 3 |  | 1 | jaar | rapport | inspectie | 2022-10-13 | 1 | 45F10 | MC DRIEHUIS | T5 | Magazijn | 0 | 1 | CLAS | CLAS | RVB-Z | ! |  |  |  | Aug: 0; Sep: 0; Okt: 1; Nov: 0; Dec: 0 | In opdracht |  | <-- Vul hiernaast de juiste status en datum in.
900125592 | 14 | Bedrijfsdeur | 757456 | Inspectie bedrijfsdeur 1j | Arbeidsomstandighedenbesluit: art. 3.13, lid 6 en art. 7.4a, lid 3 |  | 1 | jaar | rapport | inspectie | 2022-10-13 | 1 | 45F10 | MC DRIEHUIS | T5 | Magazijn | 0 | 1 | CLAS | CLAS | RVB-Z | ! |  |  |  | Aug: 0; Sep: 0; Okt: 1; Nov: 0; Dec: 0 | In opdracht |  | <-- Vul hiernaast de juiste status en datum in.
900125593 | 14 | Bedrijfsdeur | 757457 | Inspectie bedrijfsdeur 1j | Arbeidsomstandighedenbesluit: art. 3.13, lid 6 en art. 7.4a, lid 3 |  | 1 | jaar | rapport | inspectie | 2022-10-13 | 1 | 45F10 | MC DRIEHUIS | T5 | Magazijn | 0 | 1 | CLAS | CLAS | RVB-Z | ! |  |  |  | Aug: 0; Sep: 0; Okt: 1; Nov: 0; Dec: 0 | In opdracht |  | <-- Vul hiernaast de juiste status en datum in.
900125464 | 14 | Bedrijfsdeur | 757458 | Inspectie bedrijfsdeur 1j | Arbeidsomstandighedenbesluit: art. 3.13, lid 6 en art. 7.4a, lid 3 |  | 1 | jaar | rapport | inspectie | 2022-10-11 | 1 | 45F10 | MC DRIEHUIS | T6 | Stalling | 0 | 1 | CLAS | CLAS | RVB-Z | ! |  |  |  | Aug: 0; Sep: 0; Okt: 1; Nov: 0; Dec: 0 | In opdracht |  | <-- Vul hiernaast de juiste status en datum in.
900125467 | 14 | Bedrijfsdeur | 757459 | Inspectie bedrijfsdeur 1j | Arbeidsomstandighedenbesluit: art. 3.13, lid 6 en art. 7.4a, lid 3 |  | 1 | jaar | rapport | inspectie | 2022-10-11 | 1 | 45F10 | MC DRIEHUIS | T6 | Stalling | 0 | 1 | CLAS | CLAS | RVB-Z | ! |  |  |  | Aug: 0; Sep: 0; Okt: 1; Nov: 0; Dec: 0 | In opdracht |  | <-- Vul hiernaast de juiste status en datum in.
900125472 | 14 | Bedrijfsdeur | 757460 | Inspectie bedrijfsdeur 1j | Arbeidsomstandighedenbesluit: art. 3.13, lid 6 en art. 7.4a, lid 3 |  | 1 | jaar | rapport | inspectie | 2022-10-11 | 1 | 45F10 | MC DRIEHUIS | T6 | Stalling | 0 | 1 | CLAS | CLAS | RVB-Z | ! |  |  |  | Aug: 0; Sep: 0; Okt: 1; Nov: 0; Dec: 0 | In opdracht |  | <-- Vul hiernaast de juiste status en datum in.
900125474 | 14 | Bedrijfsdeur | 757461 | Inspectie bedrijfsdeur 1j | Arbeidsomstandighedenbesluit: art. 3.13, lid 6 en art. 7.4a, lid 3 |  | 1 | jaar | rapport | inspectie | 2022-10-11 | 1 | 45F10 | MC DRIEHUIS | T6 | Stalling | 0 | 1 | CLAS | CLAS | RVB-Z | ! |  |  |  | Aug: 0; Sep: 0; Okt: 1; Nov: 0; Dec: 0 | In opdracht |  | <-- Vul hiernaast de juiste status en datum in.
900125477 | 14 | Bedrijfsdeur | 757462 | Inspectie bedrijfsdeur 1j | Arbeidsomstandighedenbesluit: art. 3.13, lid 6 en art. 7.4a, lid 3 |  | 1 | jaar | rapport | inspectie | 2022-10-11 | 1 | 45F10 | MC DRIEHUIS | T6 | Stalling | 0 | 1 | CLAS | CLAS | RVB-Z | ! |  |  |  | Aug: 0; Sep: 0; Okt: 1; Nov: 0; Dec: 0 | In opdracht |  | <-- Vul hiernaast de juiste status en datum in.
900125478 | 14 | Bedrijfsdeur | 757463 | Inspectie bedrijfsdeur 1j | Arbeidsomstandighedenbesluit: art. 3.13, lid 6 en art. 7.4a, lid 3 |  | 1 | jaar | rapport | inspectie | 2022-10-11 | 1 | 45F10 | MC DRIEHUIS | T6 | Stalling | 0 | 1 | CLAS | CLAS | RVB-Z | ! |  |  |  | Aug: 0; Sep: 0; Okt: 1; Nov: 0; Dec: 0 | In opdracht |  | <-- Vul hiernaast de juiste status en datum in.
900125480 | 14 | Bedrijfsdeur | 757464 | Inspectie bedrijfsdeur 1j | Arbeidsomstandighedenbesluit: art. 3.13, lid 6 en art. 7.4a, lid 3 |  | 1 | jaar | rapport | inspectie | 2022-10-11 | 1 | 45F10 | MC DRIEHUIS | T6 | Stalling | 0 | 1 | CLAS | CLAS | RVB-Z | ! |  |  |  | Aug: 0; Sep: 0; Okt: 1; Nov: 0; Dec: 0 | In opdracht |  | <-- Vul hiernaast de juiste status en datum in.
900125482 | 14 | Bedrijfsdeur | 757465 | Inspectie bedrijfsdeur 1j | Arbeidsomstandighedenbesluit: art. 3.13, lid 6 en art. 7.4a, lid 3 |  | 1 | jaar | rapport | inspectie | 2022-10-11 | 1 | 45F10 | MC DRIEHUIS | T6 | Stalling | 0 | 1 | CLAS | CLAS | RVB-Z | ! |  |  |  | Aug: 0; Sep: 0; Okt: 1; Nov: 0; Dec: 0 | In opdracht |  | <-- Vul hiernaast de juiste status en datum in.
900125484 | 14 | Bedrijfsdeur | 757466 | Inspectie bedrijfsdeur 1j | Arbeidsomstandighedenbesluit: art. 3.13, lid 6 en art. 7.4a, lid 3 |  | 1 | jaar | rapport | inspectie | 2022-10-11 | 1 | 45F10 | MC DRIEHUIS | T6 | Stalling | 0 | 1 | CLAS | CLAS | RVB-Z | ! |  |  |  | Aug: 0; Sep: 0; Okt: 1; Nov: 0; Dec: 0 | In opdracht |  | <-- Vul hiernaast de juiste status en datum in.
900125486 | 14 | Bedrijfsdeur | 757467 | Inspectie bedrijfsdeur 1j | Arbeidsomstandighedenbesluit: art. 3.13, lid 6 en art. 7.4a, lid 3 |  | 1 | jaar | rapport | inspectie | 2022-10-11 | 1 | 45F10 | MC DRIEHUIS | T6 | Stalling | 0 | 1 | CLAS | CLAS | RVB-Z | ! |  |  |  | Aug: 0; Sep: 0; Okt: 1; Nov: 0; Dec: 0 | In opdracht |  | <-- Vul hiernaast de juiste status en datum in.
900125487 | 14 | Bedrijfsdeur | 757468 | Inspectie bedrijfsdeur 1j | Arbeidsomstandighedenbesluit: art. 3.13, lid 6 en art. 7.4a, lid 3 |  | 1 | jaar | rapport | inspectie | 2022-10-11 | 1 | 45F10 | MC DRIEHUIS | T6 | Stalling | 0 | 1 | CLAS | CLAS | RVB-Z | ! |  |  |  | Aug: 0; Sep: 0; Okt: 1; Nov: 0; Dec: 0 | In opdracht |  | <-- Vul hiernaast de juiste status en datum in.
900125489 | 14 | Bedrijfsdeur | 757469 | Inspectie bedrijfsdeur 1j | Arbeidsomstandighedenbesluit: art. 3.13, lid 6 en art. 7.4a, lid 3 |  | 1 | jaar | rapport | inspectie | 2022-10-11 | 1 | 45F10 | MC DRIEHUIS | T6 | Stalling | 0 | 1 | CLAS | CLAS | RVB-Z | ! |  |  |  | Aug: 0; Sep: 0; Okt: 1; Nov: 0; Dec: 0 | In opdracht |  | <-- Vul hiernaast de juiste status en datum in.
900125498 | 14 | Bedrijfsdeur | 757470 | Inspectie bedrijfsdeur 1j | Arbeidsomstandighedenbesluit: art. 3.13, lid 6 en art. 7.4a, lid 3 |  | 1 | jaar | rapport | inspectie | 2023-10-03 | 1 | 45F10 | MC DRIEHUIS | T7 | Magazijn | 0 | 1 | CLAS | CLAS | RVB-Z |  |  |  |  | Aug: 0; Sep: 0; Okt: 1; Nov: 0; Dec: 0 | In opdracht |  | <-- Vul hiernaast de juiste status en datum in.
900125510 | 14 | Bedrijfsdeur | 757471 | Inspectie bedrijfsdeur 1j | Arbeidsomstandighedenbesluit: art. 3.13, lid 6 en art. 7.4a, lid 3 |  | 1 | jaar | rapport | inspectie | 2022-10-14 | 1 | 45F10 | MC DRIEHUIS | T7 | Magazijn | 0 | 1 | CLAS | CLAS | RVB-Z | ! |  |  |  | Aug: 0; Sep: 0; Okt: 1; Nov: 0; Dec: 0 | In opdracht |  | <-- Vul hiernaast de juiste status en datum in.
900125511 | 14 | Bedrijfsdeur | 757472 | Inspectie bedrijfsdeur 1j | Arbeidsomstandighedenbesluit: art. 3.13, lid 6 en art. 7.4a, lid 3 |  | 1 | jaar | rapport | inspectie | 2022-10-14 | 1 | 45F10 | MC DRIEHUIS | T7 | Magazijn | 0 | 1 | CLAS | CLAS | RVB-Z | ! |  |  |  | Aug: 0; Sep: 0; Okt: 1; Nov: 0; Dec: 0 | In opdracht |  | <-- Vul hiernaast de juiste status en datum in.
900125513 | 14 | Bedrijfsdeur | 757473 | Inspectie bedrijfsdeur 1j | Arbeidsomstandighedenbesluit: art. 3.13, lid 6 en art. 7.4a, lid 3 |  | 1 | jaar | rapport | inspectie | 2022-10-14 | 1 | 45F10 | MC DRIEHUIS | T7 | Magazijn | 0 | 1 | CLAS | CLAS | RVB-Z | ! |  |  |  | Aug: 0; Sep: 0; Okt: 1; Nov: 0; Dec: 0 | In opdracht |  | <-- Vul hiernaast de juiste status en datum in.
900125515 | 14 | Bedrijfsdeur | 757474 | Inspectie bedrijfsdeur 1j | Arbeidsomstandighedenbesluit: art. 3.13, lid 6 en art. 7.4a, lid 3 |  | 1 | jaar | rapport | inspectie | 2023-10-03 | 1 | 45F10 | MC DRIEHUIS | T7 | Magazijn | 0 | 1 | CLAS | CLAS | RVB-Z |  |  |  |  | Aug: 0; Sep: 0; Okt: 1; Nov: 0; Dec: 0 | In opdracht |  | <-- Vul hiernaast de juiste status en datum in.
900125519 | 14 | Bedrijfsdeur | 757475 | Inspectie bedrijfsdeur 1j | Arbeidsomstandighedenbesluit: art. 3.13, lid 6 en art. 7.4a, lid 3 |  | 1 | jaar | rapport | inspectie | 2023-10-03 | 1 | 45F10 | MC DRIEHUIS | T7 | Magazijn | 0 | 1 | CLAS | CLAS | RVB-Z |  |  |  |  | Aug: 0; Sep: 0; Okt: 1; Nov: 0; Dec: 0 | In opdracht |  | <-- Vul hiernaast de juiste status en datum in.
900125522 | 14 | Bedrijfsdeur | 757476 | Inspectie bedrijfsdeur 1j | Arbeidsomstandighedenbesluit: art. 3.13, lid 6 en art. 7.4a, lid 3 |  | 1 | jaar | rapport | inspectie | 2022-10-14 | 1 | 45F10 | MC DRIEHUIS | T7 | Magazijn | 0 | 1 | CLAS | CLAS | RVB-Z | ! |  |  |  | Aug: 0; Sep: 0; Okt: 1; Nov: 0; Dec: 0 | In opdracht |  | <-- Vul hiernaast de juiste status en datum in.
900125523 | 14 | Bedrijfsdeur | 757477 | Inspectie bedrijfsdeur 1j | Arbeidsomstandighedenbesluit: art. 3.13, lid 6 en art. 7.4a, lid 3 |  | 1 | jaar | rapport | inspectie | 2022-10-14 | 1 | 45F10 | MC DRIEHUIS | T7 | Magazijn | 0 | 1 | CLAS | CLAS | RVB-Z | ! |  |  |  | Aug: 0; Sep: 0; Okt: 1; Nov: 0; Dec: 0 | In opdracht |  | <-- Vul hiernaast de juiste status en datum in.
900125524 | 14 | Bedrijfsdeur | 757478 | Inspectie bedrijfsdeur 1j | Arbeidsomstandighedenbesluit: art. 3.13, lid 6 en art. 7.4a, lid 3 |  | 1 | jaar | rapport | inspectie | 2022-10-14 | 1 | 45F10 | MC DRIEHUIS | T7 | Magazijn | 0 | 1 | CLAS | CLAS | RVB-Z | ! |  |  |  | Aug: 0; Sep: 0; Okt: 1; Nov: 0; Dec: 0 | In opdracht |  | <-- Vul hiernaast de juiste status en datum in.
900125528 | 14 | Bedrijfsdeur | 757479 | Inspectie bedrijfsdeur 1j | Arbeidsomstandighedenbesluit: art. 3.13, lid 6 en art. 7.4a, lid 3 |  | 1 | jaar | rapport | inspectie | 2022-10-14 | 1 | 45F10 | MC DRIEHUIS | T7 | Magazijn | 0 | 1 | CLAS | CLAS | RVB-Z | ! |  |  |  | Aug: 0; Sep: 0; Okt: 1; Nov: 0; Dec: 0 | In opdracht |  | <-- Vul hiernaast de juiste status en datum in.
900125530 | 14 | Bedrijfsdeur | 757480 | Inspectie bedrijfsdeur 1j | Arbeidsomstandighedenbesluit: art. 3.13, lid 6 en art. 7.4a, lid 3 |  | 1 | jaar | rapport | inspectie | 2022-10-14 | 1 | 45F10 | MC DRIEHUIS | T7 | Magazijn | 0 | 1 | CLAS | CLAS | RVB-Z | ! |  |  |  | Aug: 0; Sep: 0; Okt: 1; Nov: 0; Dec: 0 | In opdracht |  | <-- Vul hiernaast de juiste status en datum in.
900125532 | 14 | Bedrijfsdeur | 757481 | Inspectie bedrijfsdeur 1j | Arbeidsomstandighedenbesluit: art. 3.13, lid 6 en art. 7.4a, lid 3 |  | 1 | jaar | rapport | inspectie | 2022-10-13 | 1 | 45F10 | MC DRIEHUIS | T7 | Magazijn | 0 | 1 | CLAS | CLAS | RVB-Z | ! |  |  |  | Aug: 0; Sep: 0; Okt: 1; Nov: 0; Dec: 0 | In opdracht |  | <-- Vul hiernaast de juiste status en datum in.
900125534 | 14 | Bedrijfsdeur | 757482 | Inspectie bedrijfsdeur 1j | Arbeidsomstandighedenbesluit: art. 3.13, lid 6 en art. 7.4a, lid 3 |  | 1 | jaar | rapport | inspectie | 2022-10-11 | 1 | 45F10 | MC DRIEHUIS | T8 | Magazijn | 0 | 1 | CLAS | CLAS | RVB-Z | ! |  |  |  | Aug: 0; Sep: 0; Okt: 1; Nov: 0; Dec: 0 | In opdracht |  | <-- Vul hiernaast de juiste status en datum in.
900125536 | 14 | Bedrijfsdeur | 757483 | Inspectie bedrijfsdeur 1j | Arbeidsomstandighedenbesluit: art. 3.13, lid 6 en art. 7.4a, lid 3 |  | 1 | jaar | rapport | inspectie | 2023-10-02 | 1 | 45F10 | MC DRIEHUIS | T8 | Magazijn | 0 | 1 | CLAS | CLAS | RVB-Z |  |  |  |  | Aug: 0; Sep: 0; Okt: 1; Nov: 0; Dec: 0 | In opdracht |  | <-- Vul hiernaast de juiste status en datum in.
900125557 | 14 | Bedrijfsdeur | 757484 | Inspectie bedrijfsdeur 1j | Arbeidsomstandighedenbesluit: art. 3.13, lid 6 en art. 7.4a, lid 3 |  | 1 | jaar | rapport | inspectie | 2022-10-11 | 1 | 45F10 | MC DRIEHUIS | T8 | Magazijn | 0 | 1 | CLAS | CLAS | RVB-Z | ! |  |  |  | Aug: 0; Sep: 0; Okt: 1; Nov: 0; Dec: 0 | In opdracht |  | <-- Vul hiernaast de juiste status en datum in.
900125559 | 14 | Bedrijfsdeur | 757485 | Inspectie bedrijfsdeur 1j | Arbeidsomstandighedenbesluit: art. 3.13, lid 6 en art. 7.4a, lid 3 |  | 1 | jaar | rapport | inspectie | 2022-10-11 | 1 | 45F10 | MC DRIEHUIS | T8 | Magazijn | 0 | 1 | CLAS | CLAS | RVB-Z | ! |  |  |  | Aug: 0; Sep: 0; Okt: 1; Nov: 0; Dec: 0 | In opdracht |  | <-- Vul hiernaast de juiste status en datum in.
900125561 | 14 | Bedrijfsdeur | 757486 | Inspectie bedrijfsdeur 1j | Arbeidsomstandighedenbesluit: art. 3.13, lid 6 en art. 7.4a, lid 3 |  | 1 | jaar | rapport | inspectie | 2023-10-02 | 1 | 45F10 | MC DRIEHUIS | T8 | Magazijn | 0 | 1 | CLAS | CLAS | RVB-Z |  |  |  |  | Aug: 0; Sep: 0; Okt: 1; Nov: 0; Dec: 0 | In opdracht |  | <-- Vul hiernaast de juiste status en datum in.
900125563 | 14 | Bedrijfsdeur | 757487 | Inspectie bedrijfsdeur 1j | Arbeidsomstandighedenbesluit: art. 3.13, lid 6 en art. 7.4a, lid 3 |  | 1 | jaar | rapport | inspectie | 2022-10-12 | 1 | 45F10 | MC DRIEHUIS | T8 | Magazijn | 0 | 1 | CLAS | CLAS | RVB-Z | ! |  |  |  | Aug: 0; Sep: 0; Okt: 1; Nov: 0; Dec: 0 | In opdracht |  | <-- Vul hiernaast de juiste status en datum in.
900125564 | 14 | Bedrijfsdeur | 757488 | Inspectie bedrijfsdeur 1j | Arbeidsomstandighedenbesluit: art. 3.13, lid 6 en art. 7.4a, lid 3 |  | 1 | jaar | rapport | inspectie | 2022-10-12 | 1 | 45F10 | MC DRIEHUIS | T8 | Magazijn | 0 | 1 | CLAS | CLAS | RVB-Z | ! |  |  |  | Aug: 0; Sep: 0; Okt: 1; Nov: 0; Dec: 0 | In opdracht |  | <-- Vul hiernaast de juiste status en datum in.
900125565 | 14 | Bedrijfsdeur | 757489 | Inspectie bedrijfsdeur 1j | Arbeidsomstandighedenbesluit: art. 3.13, lid 6 en art. 7.4a, lid 3 |  | 1 | jaar | rapport | inspectie | 2022-10-12 | 1 | 45F10 | MC DRIEHUIS | T8 | Magazijn | 0 | 1 | CLAS | CLAS | RVB-Z | ! |  |  |  | Aug: 0; Sep: 0; Okt: 1; Nov: 0; Dec: 0 | In opdracht |  | <-- Vul hiernaast de juiste status en datum in.
900125566 | 14 | Bedrijfsdeur | 757490 | Inspectie bedrijfsdeur 1j | Arbeidsomstandighedenbesluit: art. 3.13, lid 6 en art. 7.4a, lid 3 |  | 1 | jaar | rapport | inspectie | 2022-10-12 | 1 | 45F10 | MC DRIEHUIS | T8 | Magazijn | 0 | 2 | CLAS | CLAS | RVB-Z | ! |  |  |  | Aug: 0; Sep: 0; Okt: 1; Nov: 0; Dec: 0 | In opdracht |  | <-- Vul hiernaast de juiste status en datum in.
900125567 | 14 | Bedrijfsdeur | 757491 | Inspectie bedrijfsdeur 1j | Arbeidsomstandighedenbesluit: art. 3.13, lid 6 en art. 7.4a, lid 3 |  | 1 | jaar | rapport | inspectie | 2023-10-02 | 1 | 45F10 | MC DRIEHUIS | T8 | Magazijn | 0 | 2 | CLAS | CLAS | RVB-Z |  |  |  |  | Aug: 0; Sep: 0; Okt: 1; Nov: 0; Dec: 0 | In opdracht |  | <-- Vul hiernaast de juiste status en datum in.
900125568 | 14 | Bedrijfsdeur | 757492 | Inspectie bedrijfsdeur 1j | Arbeidsomstandighedenbesluit: art. 3.13, lid 6 en art. 7.4a, lid 3 |  | 1 | jaar | rapport | inspectie | 2022-10-12 | 1 | 45F10 | MC DRIEHUIS | T8 | Magazijn | 0 | 2 | CLAS | CLAS | RVB-Z | ! |  |  |  | Aug: 0; Sep: 0; Okt: 1; Nov: 0; Dec: 0 | In opdracht |  | <-- Vul hiernaast de juiste status en datum in.
900125569 | 14 | Bedrijfsdeur | 757493 | Inspectie bedrijfsdeur 1j | Arbeidsomstandighedenbesluit: art. 3.13, lid 6 en art. 7.4a, lid 3 |  | 1 | jaar | rapport | inspectie | 2023-10-02 | 1 | 45F10 | MC DRIEHUIS | T8 | Magazijn | 0 | 2 | CLAS | CLAS | RVB-Z |  |  |  |  | Aug: 0; Sep: 0; Okt: 1; Nov: 0; Dec: 0 | In opdracht |  | <-- Vul hiernaast de juiste status en datum in.
900036844 | 14 | Bedrijfsdeur | 600224 | Inspectie bedrijfsdeur 1j | Arbeidsomstandighedenbesluit: art. 3.13, lid 6 en art. 7.4a, lid 3 |  | 1 | jaar | rapport | inspectie | 2023-09-28 | 1 | 45F10 | MC DRIEHUIS | W | Werkplaats | 0 | 5 | CLAS | CLAS | RVB-Z |  |  |  |  | Jul: 0; Aug: 0; Sep: 1; Okt: 0; Nov: 0 | In opdracht |  | <-- Vul hiernaast de juiste status en datum in.
900036846 | 14 | Bedrijfsdeur | 600226 | Inspectie bedrijfsdeur 1j | Arbeidsomstandighedenbesluit: art. 3.13, lid 6 en art. 7.4a, lid 3 |  | 1 | jaar | rapport | inspectie | 2023-09-28 | 1 | 45F10 | MC DRIEHUIS | W | Werkplaats | 0 | 5 | CLAS | CLAS | RVB-Z |  |  |  |  | Jul: 0; Aug: 0; Sep: 1; Okt: 0; Nov: 0 | In opdracht |  | <-- Vul hiernaast de juiste status en datum in.
900036847 | 14 | Bedrijfsdeur | 600227 | Inspectie bedrijfsdeur 1j | Arbeidsomstandighedenbesluit: art. 3.13, lid 6 en art. 7.4a, lid 3 |  | 1 | jaar | rapport | inspectie | 2023-09-28 | 1 | 45F10 | MC DRIEHUIS | W | Werkplaats | 0 | 5 | CLAS | CLAS | RVB-Z |  |  |  |  | Jul: 0; Aug: 0; Sep: 1; Okt: 0; Nov: 0 | In opdracht |  | <-- Vul hiernaast de juiste status en datum in.
900036848 | 14 | Bedrijfsdeur | 600228 | Inspectie bedrijfsdeur 1j | Arbeidsomstandighedenbesluit: art. 3.13, lid 6 en art. 7.4a, lid 3 |  | 1 | jaar | rapport | inspectie | 2023-09-28 | 1 | 45F10 | MC DRIEHUIS | W | Werkplaats | 0 | 5 | CLAS | CLAS | RVB-Z |  |  |  |  | Jul: 0; Aug: 0; Sep: 1; Okt: 0; Nov: 0 | In opdracht |  | <-- Vul hiernaast de juiste status en datum in.
900036849 | 14 | Bedrijfsdeur | 600229 | Inspectie bedrijfsdeur 1j | Arbeidsomstandighedenbesluit: art. 3.13, lid 6 en art. 7.4a, lid 3 |  | 1 | jaar | rapport | inspectie | 2023-09-28 | 1 | 45F10 | MC DRIEHUIS | W | Werkplaats | 0 | 5 | CLAS | CLAS | RVB-Z |  |  |  |  | Jul: 0; Aug: 0; Sep: 1; Okt: 0; Nov: 0 | In opdracht |  | <-- Vul hiernaast de juiste status en datum in.
900036851 | 14 | Bedrijfsdeur | 600231 | Inspectie bedrijfsdeur 1j | Arbeidsomstandighedenbesluit: art. 3.13, lid 6 en art. 7.4a, lid 3 |  | 1 | jaar | rapport | inspectie | 2023-09-27 | 1 | 45F10 | MC DRIEHUIS | W | Werkplaats | 0 | 5 | CLAS | CLAS | RVB-Z |  |  |  |  | Jul: 0; Aug: 0; Sep: 1; Okt: 0; Nov: 0 | In opdracht |  | <-- Vul hiernaast de juiste status en datum in.
900036858 | 14 | Bedrijfsdeur | 600221 | Inspectie bedrijfsdeur 1j | Arbeidsomstandighedenbesluit: art. 3.13, lid 6 en art. 7.4a, lid 3 |  | 1 | jaar | rapport | inspectie | 2023-09-27 | 1 | 45F10 | MC DRIEHUIS | W | Werkplaats | 0 | 5 | CLAS | CLAS | RVB-Z |  |  |  |  | Jul: 0; Aug: 0; Sep: 1; Okt: 0; Nov: 0 | In opdracht |  | <-- Vul hiernaast de juiste status en datum in.
900036860 | 14 | Bedrijfsdeur | 600223 | Inspectie bedrijfsdeur 1j | Arbeidsomstandighedenbesluit: art. 3.13, lid 6 en art. 7.4a, lid 3 |  | 1 | jaar | rapport | inspectie | 2023-09-28 | 1 | 45F10 | MC DRIEHUIS | W | Werkplaats | 0 | 5 | CLAS | CLAS | RVB-Z |  |  |  |  | Jul: 0; Aug: 0; Sep: 1; Okt: 0; Nov: 0 | In opdracht |  | <-- Vul hiernaast de juiste status en datum in.
900129559 | 14 | Bedrijfsdeur | 777381 | Inspectie bedrijfsdeur 1j | Arbeidsomstandighedenbesluit: art. 3.13, lid 6 en art. 7.4a, lid 3 |  | 1 | jaar | rapport | inspectie | 2023-09-26 | 1 | 45F10 | MC DRIEHUIS | W | Werkplaats | 0 | 5 | CLAS | CLAS | RVB-Z |  |  |  |  | Jul: 0; Aug: 0; Sep: 1; Okt: 0; Nov: 0 | In opdracht |  | <-- Vul hiernaast de juiste status en datum in.
900036850 | 14 | Bedrijfsdeur | 600230 | Inspectie bedrijfsdeur 1j | Arbeidsomstandighedenbesluit: art. 3.13, lid 6 en art. 7.4a, lid 3 |  | 1 | jaar | rapport | inspectie | 2023-09-27 | 1 | 45F10 | MC DRIEHUIS | W | Werkplaats | 0 | 6 | CLAS | CLAS | RVB-Z |  |  |  |  | Jul: 0; Aug: 0; Sep: 1; Okt: 0; Nov: 0 | In opdracht |  | <-- Vul hiernaast de juiste status en datum in.
900036852 | 14 | Bedrijfsdeur | 600215 | Inspectie bedrijfsdeur 1j | Arbeidsomstandighedenbesluit: art. 3.13, lid 6 en art. 7.4a, lid 3 |  | 1 | jaar | rapport | inspectie | 2023-09-26 | 1 | 45F10 | MC DRIEHUIS | W | Werkplaats | 0 | 6 | CLAS | CLAS | RVB-Z |  |  |  |  | Jul: 0; Aug: 0; Sep: 1; Okt: 0; Nov: 0 | In opdracht |  | <-- Vul hiernaast de juiste status en datum in.
900036853 | 14 | Bedrijfsdeur | 600216 | Inspectie bedrijfsdeur 1j | Arbeidsomstandighedenbesluit: art. 3.13, lid 6 en art. 7.4a, lid 3 |  | 1 | jaar | rapport | inspectie | 2023-09-26 | 1 | 45F10 | MC DRIEHUIS | W | Werkplaats | 0 | 6 | CLAS | CLAS | RVB-Z |  |  |  |  | Jul: 0; Aug: 0; Sep: 1; Okt: 0; Nov: 0 | In opdracht |  | <-- Vul hiernaast de juiste status en datum in.
900036854 | 14 | Bedrijfsdeur | 600217 | Inspectie bedrijfsdeur 1j | Arbeidsomstandighedenbesluit: art. 3.13, lid 6 en art. 7.4a, lid 3 |  | 1 | jaar | rapport | inspectie | 2023-09-26 | 1 | 45F10 | MC DRIEHUIS | W | Werkplaats | 0 | 6 | CLAS | CLAS | RVB-Z |  |  |  |  | Jul: 0; Aug: 0; Sep: 1; Okt: 0; Nov: 0 | In opdracht |  | <-- Vul hiernaast de juiste status en datum in.
900036855 | 14 | Bedrijfsdeur | 600218 | Inspectie bedrijfsdeur 1j | Arbeidsomstandighedenbesluit: art. 3.13, lid 6 en art. 7.4a, lid 3 |  | 1 | jaar | rapport | inspectie | 2023-09-26 | 1 | 45F10 | MC DRIEHUIS | W | Werkplaats | 0 | 6 | CLAS | CLAS | RVB-Z |  |  |  |  | Jul: 0; Aug: 0; Sep: 1; Okt: 0; Nov: 0 | In opdracht |  | <-- Vul hiernaast de juiste status en datum in.
900036856 | 14 | Bedrijfsdeur | 600219 | Inspectie bedrijfsdeur 1j | Arbeidsomstandighedenbesluit: art. 3.13, lid 6 en art. 7.4a, lid 3 |  | 1 | jaar | rapport | inspectie | 2023-09-28 | 1 | 45F10 | MC DRIEHUIS | W | Werkplaats | 0 | 6 | CLAS | CLAS | RVB-Z |  |  |  |  | Jul: 0; Aug: 0; Sep: 1; Okt: 0; Nov: 0 | In opdracht |  | <-- Vul hiernaast de juiste status en datum in.
900036857 | 14 | Bedrijfsdeur | 600220 | Inspectie bedrijfsdeur 1j | Arbeidsomstandighedenbesluit: art. 3.13, lid 6 en art. 7.4a, lid 3 |  | 1 | jaar | rapport | inspectie | 2023-09-27 | 1 | 45F10 | MC DRIEHUIS | W | Werkplaats | 0 | 6 | CLAS | CLAS | RVB-Z |  |  |  |  | Jul: 0; Aug: 0; Sep: 1; Okt: 0; Nov: 0 | In opdracht |  | <-- Vul hiernaast de juiste status en datum in.
900036859 | 14 | Bedrijfsdeur | 600222 | Inspectie bedrijfsdeur 1j | Arbeidsomstandighedenbesluit: art. 3.13, lid 6 en art. 7.4a, lid 3 |  | 1 | jaar | rapport | inspectie | 2023-09-27 | 1 | 45F10 | MC DRIEHUIS | W | Werkplaats | 0 | 6 | CLAS | CLAS | RVB-Z |  |  |  |  | Jul: 0; Aug: 0; Sep: 1; Okt: 0; Nov: 0 | In opdracht |  | <-- Vul hiernaast de juiste status en datum in.
900129433 | 14 | Bedrijfsdeur | 777015 | Inspectie bedrijfsdeur 1j | Arbeidsomstandighedenbesluit: art. 3.13, lid 6 en art. 7.4a, lid 3 |  | 1 | jaar | rapport | inspectie | 2023-09-25 | 1 | 45F13 | SPRINGTERREIN SCHAIJK | 7 | Instructiegebouw , Lunchaccomodatie | 0 | 0.19 | CLAS | CLAS | RVB-Z |  |  |  |  | Jul: 0; Aug: 0; Sep: 1; Okt: 0; Nov: 0 | In opdracht |  | <-- Vul hiernaast de juiste status en datum in.
900129434 | 14 | Bedrijfsdeur | 777016 | Inspectie bedrijfsdeur 1j | Arbeidsomstandighedenbesluit: art. 3.13, lid 6 en art. 7.4a, lid 3 |  | 1 | jaar | rapport | inspectie | 2023-09-25 | 1 | 45F13 | SPRINGTERREIN SCHAIJK | 7 | Instructiegebouw , Lunchaccomodatie | 0 | 0.19 | CLAS | CLAS | RVB-Z |  |  |  |  | Jul: 0; Aug: 0; Sep: 1; Okt: 0; Nov: 0 | In opdracht |  | <-- Vul hiernaast de juiste status en datum in.
900129444 | 14 | Bedrijfsdeur | 777014 | Inspectie bedrijfsdeur 1j | Arbeidsomstandighedenbesluit: art. 3.13, lid 6 en art. 7.4a, lid 3 |  | 1 | jaar | rapport | inspectie | 2023-09-25 | 1 | 45F13 | SPRINGTERREIN SCHAIJK | 7 | Instructiegebouw , Lunchaccomodatie | 0 | 0.19 | CLAS | CLAS | RVB-Z |  |  |  |  | Jul: 0; Aug: 0; Sep: 1; Okt: 0; Nov: 0 | In opdracht |  | <-- Vul hiernaast de juiste status en datum in.
900101270 | 14 | Bedrijfsdeur | 655157 | Inspectie bedrijfsdeur 1j | Arbeidsomstandighedenbesluit: art. 3.13, lid 6 en art. 7.4a, lid 3 |  | 1 | jaar | rapport | inspectie | 2023-09-25 | 1 | 45F13 | SPRINGTERREIN SCHAIJK | 9 | MAVO-garage | 0 | 1 | CLAS | CLAS | RVB-Z |  |  |  |  | Jul: 0; Aug: 0; Sep: 1; Okt: 0; Nov: 0 | In opdracht |  | <-- Vul hiernaast de juiste status en datum in.
900101269 | 14 | Bedrijfsdeur | 655156 | Inspectie bedrijfsdeur 1j | Arbeidsomstandighedenbesluit: art. 3.13, lid 6 en art. 7.4a, lid 3 |  | 1 | jaar | rapport | inspectie | 2023-09-26 | 1 | 45F13 | SPRINGTERREIN SCHAIJK | 25 | Magazijn | 0 | 1 | CLAS | CLAS | RVB-Z |  |  |  |  | Jul: 0; Aug: 0; Sep: 1; Okt: 0; Nov: 0 | In opdracht |  | <-- Vul hiernaast de juiste status en datum in.
900124521 | 14 | Bedrijfsdeur | 754712 | Inspectie bedrijfsdeur 1j | Arbeidsomstandighedenbesluit: art. 3.13, lid 6 en art. 7.4a, lid 3 |  | 1 | jaar | rapport | inspectie | 2023-09-25 | 1 | 45F13 | SPRINGTERREIN SCHAIJK | 28 | Oefengarage | 0 | 1 | CLAS | CLAS | RVB-Z |  |  |  |  | Jul: 0; Aug: 0; Sep: 1; Okt: 0; Nov: 0 | In opdracht |  | <-- Vul hiernaast de juiste status en datum in.
900124520 | 14 | Bedrijfsdeur | 754713 | Inspectie bedrijfsdeur 1j | Arbeidsomstandighedenbesluit: art. 3.13, lid 6 en art. 7.4a, lid 3 |  | 1 | jaar | rapport | inspectie | 2023-09-25 | 1 | 45F13 | SPRINGTERREIN SCHAIJK | 30 | Oefengarage | 0 | 1 | CLAS | CLAS | RVB-Z |  |  |  |  | Jul: 0; Aug: 0; Sep: 1; Okt: 0; Nov: 0 | In opdracht |  | <-- Vul hiernaast de juiste status en datum in.
900036897 | 14 | Bedrijfsdeur | 600232 | Inspectie bedrijfsdeur 1j | Arbeidsomstandighedenbesluit: art. 3.13, lid 6 en art. 7.4a, lid 3 |  | 1 | jaar | rapport | inspectie | 2023-09-25 | 1 | 45F13 | SPRINGTERREIN SCHAIJK | 34 | Instructiegebouw | 0 | 2 | CLAS | CLAS | RVB-Z |  |  |  |  | Jul: 0; Aug: 0; Sep: 1; Okt: 0; Nov: 0 | In opdracht |  | <-- Vul hiernaast de juiste status en datum in.
900072589 | 14 | Bedrijfsdeur | 600236 | Inspectie bedrijfsdeur 1j | Arbeidsomstandighedenbesluit: art. 3.13, lid 6 en art. 7.4a, lid 3 |  | 1 | jaar | rapport | inspectie | 2023-09-25 | 1 | 45F13 | SPRINGTERREIN SCHAIJK | I | Magazijn | 0 | 0.09 | CLAS | CLAS | RVB-Z |  |  |  |  | Jul: 0; Aug: 0; Sep: 1; Okt: 0; Nov: 0 | In opdracht |  | <-- Vul hiernaast de juiste status en datum in.
900072590 | 14 | Bedrijfsdeur | 600237 | Inspectie bedrijfsdeur 1j | Arbeidsomstandighedenbesluit: art. 3.13, lid 6 en art. 7.4a, lid 3 |  | 1 | jaar | rapport | inspectie | 2023-09-25 | 1 | 45F13 | SPRINGTERREIN SCHAIJK | I | Magazijn | 0 | 0.09 | CLAS | CLAS | RVB-Z |  |  |  |  | Jul: 0; Aug: 0; Sep: 1; Okt: 0; Nov: 0 | In opdracht |  | <-- Vul hiernaast de juiste status en datum in.
900119772 | 14 | Bedrijfsdeur | 725174 | Inspectie bedrijfsdeur 1j | Arbeidsomstandighedenbesluit: art. 3.13, lid 6 en art. 7.4a, lid 3 |  | 1 | jaar | rapport | inspectie | 2023-09-25 | 1 | 45F13 | SPRINGTERREIN SCHAIJK | M1 | Magazijn Explosieven | 0 | 1 | CLAS | CLAS | RVB-Z |  |  |  |  | Jul: 0; Aug: 0; Sep: 1; Okt: 0; Nov: 0 | In opdracht |  | <-- Vul hiernaast de juiste status en datum in.
900119773 | 14 | Bedrijfsdeur | 725175 | Inspectie bedrijfsdeur 1j | Arbeidsomstandighedenbesluit: art. 3.13, lid 6 en art. 7.4a, lid 3 |  | 1 | jaar | rapport | inspectie | 2023-09-25 | 1 | 45F13 | SPRINGTERREIN SCHAIJK | M2 | Magazijn Explosieven | 0 | 1 | CLAS | CLAS | RVB-Z |  |  |  |  | Jul: 0; Aug: 0; Sep: 1; Okt: 0; Nov: 0 | In opdracht |  | <-- Vul hiernaast de juiste status en datum in.
900119774 | 14 | Bedrijfsdeur | 725176 | Inspectie bedrijfsdeur 1j | Arbeidsomstandighedenbesluit: art. 3.13, lid 6 en art. 7.4a, lid 3 |  | 1 | jaar | rapport | inspectie | 2023-09-25 | 1 | 45F13 | SPRINGTERREIN SCHAIJK | M3 | Magazijn Explosieven | 0 | 1 | CLAS | CLAS | RVB-Z |  |  |  |  | Jul: 0; Aug: 0; Sep: 1; Okt: 0; Nov: 0 | In opdracht |  | <-- Vul hiernaast de juiste status en datum in.
900119775 | 14 | Bedrijfsdeur | 725177 | Inspectie bedrijfsdeur 1j | Arbeidsomstandighedenbesluit: art. 3.13, lid 6 en art. 7.4a, lid 3 |  | 1 | jaar | rapport | inspectie | 2023-09-25 | 1 | 45F13 | SPRINGTERREIN SCHAIJK | M4 | Magazijn Explosieven | 0 | 1 | CLAS | CLAS | RVB-Z |  |  |  |  | Jul: 0; Aug: 0; Sep: 1; Okt: 0; Nov: 0 | In opdracht |  | <-- Vul hiernaast de juiste status en datum in.
900119776 | 14 | Bedrijfsdeur | 725178 | Inspectie bedrijfsdeur 1j | Arbeidsomstandighedenbesluit: art. 3.13, lid 6 en art. 7.4a, lid 3 |  | 1 | jaar | rapport | inspectie | 2023-09-25 | 1 | 45F13 | SPRINGTERREIN SCHAIJK | M5 | Magazijn Explosieven | 0 | 1 | CLAS | CLAS | RVB-Z |  |  |  |  | Jul: 0; Aug: 0; Sep: 1; Okt: 0; Nov: 0 | In opdracht |  | <-- Vul hiernaast de juiste status en datum in.
900038307 | 14 | Bedrijfsdeur | 600238 | Inspectie bedrijfsdeur 1j | Arbeidsomstandighedenbesluit: art. 3.13, lid 6 en art. 7.4a, lid 3 |  | 1 | jaar | rapport | inspectie | 2023-05-24 | 1 | 45H03 | VLIEGBASIS VOLKEL | 025 | Werkplaats Hangar 4 | 0 | 11 | CLSK | CLSK | RVB-Z |  |  |  | 0 | Apr: 0; Mei: 1; Jun: 0; Jul: 0 | In opdracht |  | <-- Vul hiernaast de juiste status en datum in.
900104699 | 14 | Bedrijfsdeur | 657429 | Inspectie bedrijfsdeur 1j | Arbeidsomstandighedenbesluit: art. 3.13, lid 6 en art. 7.4a, lid 3 |  | 1 | jaar | rapport | inspectie | 2023-05-24 | 1 | 45H03 | VLIEGBASIS VOLKEL | 025 | Werkplaats Hangar 4 | 0 | 11M | CLSK | CLSK | RVB-Z |  |  |  | 0 | Apr: 0; Mei: 1; Jun: 0; Jul: 0 | In opdracht |  | <-- Vul hiernaast de juiste status en datum in.
900092050 | 14 | Bedrijfsdeur | 600242 | Inspectie bedrijfsdeur 1j | Arbeidsomstandighedenbesluit: art. 3.13, lid 6 en art. 7.4a, lid 3 |  | 1 | jaar | rapport | inspectie | 2023-05-02 | 1 | 45H03 | VLIEGBASIS VOLKEL | 037 | Kantoor FBD , GOM | 0 | 8 | CLSK | CLSK | RVB-Z |  |  |  | 0 | Apr: 0; Mei: 1; Jun: 0; Jul: 0 | In opdracht |  | <-- Vul hiernaast de juiste status en datum in.
900131612 | 14 | Bedrijfsdeur | 788932 | Inspectie bedrijfsdeur 1j | Arbeidsomstandighedenbesluit: art. 3.13, lid 6 en art. 7.4a, lid 3 |  | 1 | jaar | rapport | inspectie | 2023-05-09 | 1 | 45H03 | VLIEGBASIS VOLKEL | 041 | Werkplaats Bewapening | 0 | 7 | CLSK | CLSK | RVB-Z |  |  |  | 0 | Apr: 0; Mei: 1; Jun: 0; Jul: 0 | In opdracht |  | <-- Vul hiernaast de juiste status en datum in.
900038316 | 14 | Bedrijfsdeur | 600245 | Inspectie bedrijfsdeur 1j | Arbeidsomstandighedenbesluit: art. 3.13, lid 6 en art. 7.4a, lid 3 |  | 1 | jaar | rapport | inspectie | 2023-07-17 | 1 | 45H03 | VLIEGBASIS VOLKEL | 041 | Werkplaats Bewapening | 0 | 7A | CLSK | CLSK | RVB-Z |  |  |  |  | Mei: 0; Jun: 0; Jul: 1; Aug: 0; Sep: 0 | In opdracht |  | <-- Vul hiernaast de juiste status en datum in.
900038317 | 14 | Bedrijfsdeur | 600246 | Inspectie bedrijfsdeur 1j | Arbeidsomstandighedenbesluit: art. 3.13, lid 6 en art. 7.4a, lid 3 |  | 1 | jaar | rapport | inspectie | 2023-05-17 | 1 | 45H03 | VLIEGBASIS VOLKEL | 059 | Gronduitrustingsloods | 0 | 3 | CLSK | CLSK | RVB-Z |  |  |  | 0 | Apr: 0; Mei: 1; Jun: 0; Jul: 0 | In opdracht |  | <-- Vul hiernaast de juiste status en datum in.
900038318 | 14 | Bedrijfsdeur | 600247 | Inspectie bedrijfsdeur 1j | Arbeidsomstandighedenbesluit: art. 3.13, lid 6 en art. 7.4a, lid 3 |  | 1 | jaar | rapport | inspectie | 2023-05-17 | 1 | 45H03 | VLIEGBASIS VOLKEL | 059 | Gronduitrustingsloods | 0 | 3 | CLSK | CLSK | RVB-Z |  |  |  | 0 | Apr: 0; Mei: 1; Jun: 0; Jul: 0 | In opdracht |  | <-- Vul hiernaast de juiste status en datum in.
900038319 | 14 | Bedrijfsdeur | 600248 | Inspectie bedrijfsdeur 1j | Arbeidsomstandighedenbesluit: art. 3.13, lid 6 en art. 7.4a, lid 3 |  | 1 | jaar | rapport | inspectie | 2023-05-17 | 1 | 45H03 | VLIEGBASIS VOLKEL | 059 | Gronduitrustingsloods | 0 | 3 | CLSK | CLSK | RVB-Z |  |  |  | 0 | Apr: 0; Mei: 1; Jun: 0; Jul: 0 | In opdracht |  | <-- Vul hiernaast de juiste status en datum in.
900038320 | 14 | Bedrijfsdeur | 600249 | Inspectie bedrijfsdeur 1j | Arbeidsomstandighedenbesluit: art. 3.13, lid 6 en art. 7.4a, lid 3 |  | 1 | jaar | rapport | inspectie | 2023-10-27 | 1 | 45H03 | VLIEGBASIS VOLKEL | 059 | Gronduitrustingsloods | 0 | 4 | CLSK | CLSK | RVB-Z |  |  |  |  | Aug: 0; Sep: 0; Okt: 1; Nov: 0; Dec: 0 | In opdracht |  | <-- Vul hiernaast de juiste status en datum in.
900038321 | 14 | Bedrijfsdeur | 600250 | Inspectie bedrijfsdeur 1j | Arbeidsomstandighedenbesluit: art. 3.13, lid 6 en art. 7.4a, lid 3 |  | 1 | jaar | rapport | inspectie | 2023-10-27 | 1 | 45H03 | VLIEGBASIS VOLKEL | 059 | Gronduitrustingsloods | 0 | 4 | CLSK | CLSK | RVB-Z |  |  |  |  | Aug: 0; Sep: 0; Okt: 1; Nov: 0; Dec: 0 | In opdracht |  | <-- Vul hiernaast de juiste status en datum in.
900038322 | 14 | Bedrijfsdeur | 600251 | Inspectie bedrijfsdeur 1j | Arbeidsomstandighedenbesluit: art. 3.13, lid 6 en art. 7.4a, lid 3 |  | 1 | jaar | rapport | inspectie | 2023-10-27 | 1 | 45H03 | VLIEGBASIS VOLKEL | 059 | Gronduitrustingsloods | 0 | 4 | CLSK | CLSK | RVB-Z |  |  |  |  | Aug: 0; Sep: 0; Okt: 1; Nov: 0; Dec: 0 | In opdracht |  | <-- Vul hiernaast de juiste status en datum in.
900038325 | 14 | Bedrijfsdeur | 600288 | Inspectie bedrijfsdeur 1j | Arbeidsomstandighedenbesluit: art. 3.13, lid 6 en art. 7.4a, lid 3 |  | 1 | jaar | rapport | inspectie | 2023-05-24 | 1 | 45H03 | VLIEGBASIS VOLKEL | 127 | TBV C 601 SQN | 0 | 10 | CLSK | CLSK | RVB-Z |  |  |  | 0 | Apr: 0; Mei: 1; Jun: 0; Jul: 0 | In opdracht |  | <-- Vul hiernaast de juiste status en datum in.
900119777 | 14 | Bedrijfsdeur | 758169 | Inspectie bedrijfsdeur 1j | Arbeidsomstandighedenbesluit: art. 3.13, lid 6 en art. 7.4a, lid 3 |  | 1 | jaar | rapport | inspectie | 2023-05-10 | 1 | 45H03 | VLIEGBASIS VOLKEL | 134 | Munitiemagazijn | 0 | 1 | CLSK | CLSK | RVB-Z |  |  |  | 0 | Apr: 0; Mei: 1; Jun: 0; Jul: 0 | In opdracht |  | <-- Vul hiernaast de juiste status en datum in.
900119778 | 14 | Bedrijfsdeur | 758170 | Inspectie bedrijfsdeur 1j | Arbeidsomstandighedenbesluit: art. 3.13, lid 6 en art. 7.4a, lid 3 |  | 1 | jaar | rapport | inspectie | 2023-05-10 | 1 | 45H03 | VLIEGBASIS VOLKEL | 135 | Munitiemagazijn | 0 | 1 | CLSK | CLSK | RVB-Z |  |  |  | 0 | Apr: 0; Mei: 1; Jun: 0; Jul: 0 | In opdracht |  | <-- Vul hiernaast de juiste status en datum in.
900038326 | 14 | Bedrijfsdeur | 600289 | Inspectie bedrijfsdeur 1j | Arbeidsomstandighedenbesluit: art. 3.13, lid 6 en art. 7.4a, lid 3 |  | 1 | jaar | rapport | inspectie | 2023-05-02 | 1 | 45H03 | VLIEGBASIS VOLKEL | 140 | GU-stalling | 0 | 1 | CLSK | CLSK | RVB-Z |  |  |  | 0 | Apr: 0; Mei: 1; Jun: 0; Jul: 0 | In opdracht |  | <-- Vul hiernaast de juiste status en datum in.
900038327 | 14 | Bedrijfsdeur | 600290 | Inspectie bedrijfsdeur 1j | Arbeidsomstandighedenbesluit: art. 3.13, lid 6 en art. 7.4a, lid 3 |  | 1 | jaar | rapport | inspectie | 2023-05-02 | 1 | 45H03 | VLIEGBASIS VOLKEL | 140 | GU-stalling | 0 | 1 | CLSK | CLSK | RVB-Z |  |  |  | 0 | Apr: 0; Mei: 1; Jun: 0; Jul: 0 | In opdracht |  | <-- Vul hiernaast de juiste status en datum in.
900038328 | 14 | Bedrijfsdeur | 600291 | Inspectie bedrijfsdeur 1j | Arbeidsomstandighedenbesluit: art. 3.13, lid 6 en art. 7.4a, lid 3 |  | 1 | jaar | rapport | inspectie | 2023-05-02 | 1 | 45H03 | VLIEGBASIS VOLKEL | 140 | GU-stalling | 0 | 1 | CLSK | CLSK | RVB-Z |  |  |  | 0 | Apr: 0; Mei: 1; Jun: 0; Jul: 0 | In opdracht |  | <-- Vul hiernaast de juiste status en datum in.
900038329 | 14 | Bedrijfsdeur | 600292 | Inspectie bedrijfsdeur 1j | Arbeidsomstandighedenbesluit: art. 3.13, lid 6 en art. 7.4a, lid 3 |  | 1 | jaar | rapport | inspectie | 2023-07-18 | 1 | 45H03 | VLIEGBASIS VOLKEL | 141 | Motorenloods | 0 | 1 | CLSK | CLSK | RVB-Z |  |  |  |  | Mei: 0; Jun: 0; Jul: 1; Aug: 0; Sep: 0 | In opdracht |  | <-- Vul hiernaast de juiste status en datum in.
900119782 | 14 | Bedrijfsdeur | 758171 | Inspectie bedrijfsdeur 1j | Arbeidsomstandighedenbesluit: art. 3.13, lid 6 en art. 7.4a, lid 3 |  | 1 | jaar | rapport | inspectie | 2023-05-10 | 1 | 45H03 | VLIEGBASIS VOLKEL | 144 | Munitiemagazijn | 0 | 1 | CLSK | CLSK | RVB-Z |  |  |  | 0 | Apr: 0; Mei: 1; Jun: 0; Jul: 0 | In opdracht |  | <-- Vul hiernaast de juiste status en datum in.
900119783 | 14 | Bedrijfsdeur | 758172 | Inspectie bedrijfsdeur 1j | Arbeidsomstandighedenbesluit: art. 3.13, lid 6 en art. 7.4a, lid 3 |  | 1 | jaar | rapport | inspectie | 2023-05-10 | 1 | 45H03 | VLIEGBASIS VOLKEL | 145 | Munitiemagazijn | 0 | 1 | CLSK | CLSK | RVB-Z |  |  |  | 0 | Apr: 0; Mei: 1; Jun: 0; Jul: 0 | In opdracht |  | <-- Vul hiernaast de juiste status en datum in.
900119784 | 14 | Bedrijfsdeur | 758173 | Inspectie bedrijfsdeur 1j | Arbeidsomstandighedenbesluit: art. 3.13, lid 6 en art. 7.4a, lid 3 |  | 1 | jaar | rapport | inspectie | 2023-05-10 | 1 | 45H03 | VLIEGBASIS VOLKEL | 146 | Munitiemagazijn | 0 | 1 | CLSK | CLSK | RVB-Z |  |  |  | 0 | Apr: 0; Mei: 1; Jun: 0; Jul: 0 | In opdracht |  | <-- Vul hiernaast de juiste status en datum in.
900119785 | 14 | Bedrijfsdeur | 758174 | Inspectie bedrijfsdeur 1j | Arbeidsomstandighedenbesluit: art. 3.13, lid 6 en art. 7.4a, lid 3 |  | 1 | jaar | rapport | inspectie | 2023-05-10 | 1 | 45H03 | VLIEGBASIS VOLKEL | 147 | Munitiemagazijn | 0 | 1 | CLSK | CLSK | RVB-Z |  |  |  | 0 | Apr: 0; Mei: 1; Jun: 0; Jul: 0 | In opdracht |  | <-- Vul hiernaast de juiste status en datum in.
900119786 | 14 | Bedrijfsdeur | 758175 | Inspectie bedrijfsdeur 1j | Arbeidsomstandighedenbesluit: art. 3.13, lid 6 en art. 7.4a, lid 3 |  | 1 | jaar | rapport | inspectie | 2023-05-25 | 1 | 45H03 | VLIEGBASIS VOLKEL | 148 | Munitiemagazijn | 0 | 1 | CLSK | CLSK | RVB-Z |  |  |  | 0 | Apr: 0; Mei: 1; Jun: 0; Jul: 0 | In opdracht |  | <-- Vul hiernaast de juiste status en datum in.
900119787 | 14 | Bedrijfsdeur | 758176 | Inspectie bedrijfsdeur 1j | Arbeidsomstandighedenbesluit: art. 3.13, lid 6 en art. 7.4a, lid 3 |  | 1 | jaar | rapport | inspectie | 2023-05-25 | 1 | 45H03 | VLIEGBASIS VOLKEL | 149 | Munitiemagazijn | 0 | 1 | CLSK | CLSK | RVB-Z |  |  |  | 0 | Apr: 0; Mei: 1; Jun: 0; Jul: 0 | In opdracht |  | <-- Vul hiernaast de juiste status en datum in.
900119788 | 14 | Bedrijfsdeur | 758177 | Inspectie bedrijfsdeur 1j | Arbeidsomstandighedenbesluit: art. 3.13, lid 6 en art. 7.4a, lid 3 |  | 1 | jaar | rapport | inspectie | 2023-05-25 | 1 | 45H03 | VLIEGBASIS VOLKEL | 150 | Munitiemagazijn | 0 | 1 | CLSK | CLSK | RVB-Z |  |  |  | 0 | Apr: 0; Mei: 1; Jun: 0; Jul: 0 | In opdracht |  | <-- Vul hiernaast de juiste status en datum in.
900119789 | 14 | Bedrijfsdeur | 758178 | Inspectie bedrijfsdeur 1j | Arbeidsomstandighedenbesluit: art. 3.13, lid 6 en art. 7.4a, lid 3 |  | 1 | jaar | rapport | inspectie | 2023-05-25 | 1 | 45H03 | VLIEGBASIS VOLKEL | 151 | Munitiemagazijn | 0 | 1 | CLSK | CLSK | RVB-Z |  |  |  | 0 | Apr: 0; Mei: 1; Jun: 0; Jul: 0 | In opdracht |  | <-- Vul hiernaast de juiste status en datum in.
900119790 | 14 | Bedrijfsdeur | 758179 | Inspectie bedrijfsdeur 1j | Arbeidsomstandighedenbesluit: art. 3.13, lid 6 en art. 7.4a, lid 3 |  | 1 | jaar | rapport | inspectie | 2023-05-09 | 1 | 45H03 | VLIEGBASIS VOLKEL | 152 | Munitiemagazijn | 0 | 1 | CLSK | CLSK | RVB-Z |  |  |  | 0 | Apr: 0; Mei: 1; Jun: 0; Jul: 0 | In opdracht |  | <-- Vul hiernaast de juiste status en datum in.
900119791 | 14 | Bedrijfsdeur | 758180 | Inspectie bedrijfsdeur 1j | Arbeidsomstandighedenbesluit: art. 3.13, lid 6 en art. 7.4a, lid 3 |  | 1 | jaar | rapport | inspectie | 2023-05-09 | 1 | 45H03 | VLIEGBASIS VOLKEL | 153 | Munitiemagazijn | 0 | 1 | CLSK | CLSK | RVB-Z |  |  |  | 0 | Apr: 0; Mei: 1; Jun: 0; Jul: 0 | In opdracht |  | <-- Vul hiernaast de juiste status en datum in.
900119792 | 14 | Bedrijfsdeur | 758181 | Inspectie bedrijfsdeur 1j | Arbeidsomstandighedenbesluit: art. 3.13, lid 6 en art. 7.4a, lid 3 |  | 1 | jaar | rapport | inspectie | 2023-09-20 | 1 | 45H03 | VLIEGBASIS VOLKEL | 154 | Munitiemagazijn | 0 | 1 | CLSK | CLSK | RVB-Z |  |  |  |  | Jul: 0; Aug: 0; Sep: 1; Okt: 0; Nov: 0 | In opdracht |  | <-- Vul hiernaast de juiste status en datum in.
900119793 | 14 | Bedrijfsdeur | 758182 | Inspectie bedrijfsdeur 1j | Arbeidsomstandighedenbesluit: art. 3.13, lid 6 en art. 7.4a, lid 3 |  | 1 | jaar | rapport | inspectie | 2023-05-09 | 1 | 45H03 | VLIEGBASIS VOLKEL | 155 | Munitiemagazijn | 0 | 1 | CLSK | CLSK | RVB-Z |  |  |  | 0 | Apr: 0; Mei: 1; Jun: 0; Jul: 0 | In opdracht |  | <-- Vul hiernaast de juiste status en datum in.
900119795 | 14 | Bedrijfsdeur | 725179 | Inspectie bedrijfsdeur 1j | Arbeidsomstandighedenbesluit: art. 3.13, lid 6 en art. 7.4a, lid 3 |  | 1 | jaar | rapport | inspectie | 2023-05-10 | 1 | 45H03 | VLIEGBASIS VOLKEL | 156 | Munitiemagazijn | 0 | 1 | CLSK | CLSK | RVB-Z |  |  |  | 0 | Apr: 0; Mei: 1; Jun: 0; Jul: 0 | In opdracht |  | <-- Vul hiernaast de juiste status en datum in.
900119794 | 14 | Bedrijfsdeur | 725180 | Inspectie bedrijfsdeur 1j | Arbeidsomstandighedenbesluit: art. 3.13, lid 6 en art. 7.4a, lid 3 |  | 1 | jaar | rapport | inspectie | 2023-05-10 | 1 | 45H03 | VLIEGBASIS VOLKEL | 156 | Munitiemagazijn | 0 | 1A | CLSK | CLSK | RVB-Z |  |  |  | 0 | Apr: 0; Mei: 1; Jun: 0; Jul: 0 | In opdracht |  | <-- Vul hiernaast de juiste status en datum in.
900119798 | 14 | Bedrijfsdeur | 725181 | Inspectie bedrijfsdeur 1j | Arbeidsomstandighedenbesluit: art. 3.13, lid 6 en art. 7.4a, lid 3 |  | 1 | jaar | rapport | inspectie | 2023-05-10 | 1 | 45H03 | VLIEGBASIS VOLKEL | 156 | Munitiemagazijn | 0 | 2 | CLSK | CLSK | RVB-Z |  |  |  | 0 | Apr: 0; Mei: 1; Jun: 0; Jul: 0 | In opdracht |  | <-- Vul hiernaast de juiste status en datum in.
900119796 | 14 | Bedrijfsdeur | 725182 | Inspectie bedrijfsdeur 1j | Arbeidsomstandighedenbesluit: art. 3.13, lid 6 en art. 7.4a, lid 3 |  | 1 | jaar | rapport | inspectie | 2023-05-10 | 1 | 45H03 | VLIEGBASIS VOLKEL | 156 | Munitiemagazijn | 0 | 3 | CLSK | CLSK | RVB-Z |  |  |  | 0 | Apr: 0; Mei: 1; Jun: 0; Jul: 0 | In opdracht |  | <-- Vul hiernaast de juiste status en datum in.
900119797 | 14 | Bedrijfsdeur | 725183 | Inspectie bedrijfsdeur 1j | Arbeidsomstandighedenbesluit: art. 3.13, lid 6 en art. 7.4a, lid 3 |  | 1 | jaar | rapport | inspectie | 2023-05-10 | 1 | 45H03 | VLIEGBASIS VOLKEL | 156 | Munitiemagazijn | 0 | 3A | CLSK | CLSK | RVB-Z |  |  |  | 0 | Apr: 0; Mei: 1; Jun: 0; Jul: 0 | In opdracht |  | <-- Vul hiernaast de juiste status en datum in.
900038331 | 14 | Bedrijfsdeur | 600294 | Inspectie bedrijfsdeur 1j | Arbeidsomstandighedenbesluit: art. 3.13, lid 6 en art. 7.4a, lid 3 |  | 1 | jaar | rapport | inspectie | 2023-05-24 | 1 | 45H03 | VLIEGBASIS VOLKEL | 223 | Magazijn ISAF MASS | 0 | 1 | CLSK | CLSK | RVB-Z |  |  |  | 0 | Apr: 0; Mei: 1; Jun: 0; Jul: 0 | In opdracht |  | <-- Vul hiernaast de juiste status en datum in.
900038332 | 14 | Bedrijfsdeur | 600295 | Inspectie bedrijfsdeur 1j | Arbeidsomstandighedenbesluit: art. 3.13, lid 6 en art. 7.4a, lid 3 |  | 1 | jaar | rapport | inspectie | 2023-07-18 | 1 | 45H03 | VLIEGBASIS VOLKEL | 223 | Magazijn ISAF MASS | 0 | 1 | CLSK | CLSK | RVB-Z |  |  |  |  | Mei: 0; Jun: 0; Jul: 1; Aug: 0; Sep: 0 | In opdracht |  | <-- Vul hiernaast de juiste status en datum in.
900038333 | 14 | Bedrijfsdeur | 600296 | Inspectie bedrijfsdeur 1j | Arbeidsomstandighedenbesluit: art. 3.13, lid 6 en art. 7.4a, lid 3 |  | 1 | jaar | rapport | inspectie | 2023-05-22 | 1 | 45H03 | VLIEGBASIS VOLKEL | 224 | Werkplaats MT | 0 | 1 | CLSK | CLSK | RVB-Z |  |  |  | 0 | Apr: 0; Mei: 1; Jun: 0; Jul: 0 | In opdracht |  | <-- Vul hiernaast de juiste status en datum in.
900038334 | 14 | Bedrijfsdeur | 600297 | Inspectie bedrijfsdeur 1j | Arbeidsomstandighedenbesluit: art. 3.13, lid 6 en art. 7.4a, lid 3 |  | 1 | jaar | rapport | inspectie | 2023-05-22 | 1 | 45H03 | VLIEGBASIS VOLKEL | 224 | Werkplaats MT | 0 | 1 | CLSK | CLSK | RVB-Z |  |  |  | 0 | Apr: 0; Mei: 1; Jun: 0; Jul: 0 | In opdracht |  | <-- Vul hiernaast de juiste status en datum in.
900038335 | 14 | Bedrijfsdeur | 600298 | Inspectie bedrijfsdeur 1j | Arbeidsomstandighedenbesluit: art. 3.13, lid 6 en art. 7.4a, lid 3 |  | 1 | jaar | rapport | inspectie | 2023-07-18 | 1 | 45H03 | VLIEGBASIS VOLKEL | 224 | Werkplaats MT | 0 | 1 | CLSK | CLSK | RVB-Z |  |  |  |  | Mei: 0; Jun: 0; Jul: 1; Aug: 0; Sep: 0 | In opdracht |  | <-- Vul hiernaast de juiste status en datum in.
900038336 | 14 | Bedrijfsdeur | 600299 | Inspectie bedrijfsdeur 1j | Arbeidsomstandighedenbesluit: art. 3.13, lid 6 en art. 7.4a, lid 3 |  | 1 | jaar | rapport | inspectie | 2023-05-22 | 1 | 45H03 | VLIEGBASIS VOLKEL | 224 | Werkplaats MT | 0 | 1 | CLSK | CLSK | RVB-Z |  |  |  | 0 | Apr: 0; Mei: 1; Jun: 0; Jul: 0 | In opdracht |  | <-- Vul hiernaast de juiste status en datum in.
900038337 | 14 | Bedrijfsdeur | 600300 | Inspectie bedrijfsdeur 1j | Arbeidsomstandighedenbesluit: art. 3.13, lid 6 en art. 7.4a, lid 3 |  | 1 | jaar | rapport | inspectie | 2023-07-18 | 1 | 45H03 | VLIEGBASIS VOLKEL | 224 | Werkplaats MT | 0 | 1 | CLSK | CLSK | RVB-Z |  |  |  |  | Mei: 0; Jun: 0; Jul: 1; Aug: 0; Sep: 0 | In opdracht |  | <-- Vul hiernaast de juiste status en datum in.
900038338 | 14 | Bedrijfsdeur | 600301 | Inspectie bedrijfsdeur 1j | Arbeidsomstandighedenbesluit: art. 3.13, lid 6 en art. 7.4a, lid 3 |  | 1 | jaar | rapport | inspectie | 2023-05-22 | 1 | 45H03 | VLIEGBASIS VOLKEL | 224 | Werkplaats MT | 0 | 1 | CLSK | CLSK | RVB-Z |  |  |  | 0 | Apr: 0; Mei: 1; Jun: 0; Jul: 0 | In opdracht |  | <-- Vul hiernaast de juiste status en datum in.
900075344 | 14 | Bedrijfsdeur | 600302 | Inspectie bedrijfsdeur 1j | Arbeidsomstandighedenbesluit: art. 3.13, lid 6 en art. 7.4a, lid 3 |  | 1 | jaar | rapport | inspectie | 2023-05-23 | 1 | 45H03 | VLIEGBASIS VOLKEL | 226 | Werkplaats Systemen , NDO | 0 | 11 | CLSK | CLSK | RVB-Z |  |  |  | 0 | Apr: 0; Mei: 1; Jun: 0; Jul: 0 | In opdracht |  | <-- Vul hiernaast de juiste status en datum in.
900038341 | 14 | Bedrijfsdeur | 600303 | Inspectie bedrijfsdeur 1j | Arbeidsomstandighedenbesluit: art. 3.13, lid 6 en art. 7.4a, lid 3 |  | 1 | jaar | rapport | inspectie | 2023-05-12 | 1 | 45H03 | VLIEGBASIS VOLKEL | 228 | Werkplaats Metaal- , Plaatbewerking | 0 | 2 | CLSK | CLSK | RVB-Z |  |  |  | 0 | Apr: 0; Mei: 1; Jun: 0; Jul: 0 | In opdracht |  | <-- Vul hiernaast de juiste status en datum in.
900038342 | 14 | Bedrijfsdeur | 600304 | Inspectie bedrijfsdeur 1j | Arbeidsomstandighedenbesluit: art. 3.13, lid 6 en art. 7.4a, lid 3 |  | 1 | jaar | rapport | inspectie | 2023-05-12 | 1 | 45H03 | VLIEGBASIS VOLKEL | 228 | Werkplaats Metaal- , Plaatbewerking | 0 | 3 | CLSK | CLSK | RVB-Z |  |  |  | 0 | Apr: 0; Mei: 1; Jun: 0; Jul: 0 | In opdracht |  | <-- Vul hiernaast de juiste status en datum in.
900038343 | 14 | Bedrijfsdeur | 600305 | Inspectie bedrijfsdeur 1j | Arbeidsomstandighedenbesluit: art. 3.13, lid 6 en art. 7.4a, lid 3 |  | 1 | jaar | rapport | inspectie | 2023-05-12 | 1 | 45H03 | VLIEGBASIS VOLKEL | 259 | Stalling , Kantoor Brandweer | 0 | 12 | CLSK | CLSK | RVB-Z |  |  |  | 0 | Apr: 0; Mei: 1; Jun: 0; Jul: 0 | In opdracht |  | <-- Vul hiernaast de juiste status en datum in.
900038344 | 14 | Bedrijfsdeur | 600306 | Inspectie bedrijfsdeur 1j | Arbeidsomstandighedenbesluit: art. 3.13, lid 6 en art. 7.4a, lid 3 |  | 1 | jaar | rapport | inspectie | 2023-05-12 | 1 | 45H03 | VLIEGBASIS VOLKEL | 259 | Stalling , Kantoor Brandweer | 0 | 12 | CLSK | CLSK | RVB-Z |  |  |  | 0 | Apr: 0; Mei: 1; Jun: 0; Jul: 0 | In opdracht |  | <-- Vul hiernaast de juiste status en datum in.
900038345 | 14 | Bedrijfsdeur | 600307 | Inspectie bedrijfsdeur 1j | Arbeidsomstandighedenbesluit: art. 3.13, lid 6 en art. 7.4a, lid 3 |  | 1 | jaar | rapport | inspectie | 2023-05-12 | 1 | 45H03 | VLIEGBASIS VOLKEL | 259 | Stalling , Kantoor Brandweer | 0 | 19 | CLSK | CLSK | RVB-Z |  |  |  | 0 | Apr: 0; Mei: 1; Jun: 0; Jul: 0 | In opdracht |  | <-- Vul hiernaast de juiste status en datum in.
900038346 | 14 | Bedrijfsdeur | 600308 | Inspectie bedrijfsdeur 1j | Arbeidsomstandighedenbesluit: art. 3.13, lid 6 en art. 7.4a, lid 3 |  | 1 | jaar | rapport | inspectie | 2023-05-12 | 1 | 45H03 | VLIEGBASIS VOLKEL | 259 | Stalling , Kantoor Brandweer | 0 | 19 | CLSK | CLSK | RVB-Z |  |  |  | 0 | Apr: 0; Mei: 1; Jun: 0; Jul: 0 | In opdracht |  | <-- Vul hiernaast de juiste status en datum in.
900038347 | 14 | Bedrijfsdeur | 600309 | Inspectie bedrijfsdeur 1j | Arbeidsomstandighedenbesluit: art. 3.13, lid 6 en art. 7.4a, lid 3 |  | 1 | jaar | rapport | inspectie | 2023-05-12 | 1 | 45H03 | VLIEGBASIS VOLKEL | 259 | Stalling , Kantoor Brandweer | 0 | 20 | CLSK | CLSK | RVB-Z |  |  |  | 0 | Apr: 0; Mei: 1; Jun: 0; Jul: 0 | In opdracht |  | <-- Vul hiernaast de juiste status en datum in.
900038348 | 14 | Bedrijfsdeur | 600310 | Inspectie bedrijfsdeur 1j | Arbeidsomstandighedenbesluit: art. 3.13, lid 6 en art. 7.4a, lid 3 |  | 1 | jaar | rapport | inspectie | 2023-05-12 | 1 | 45H03 | VLIEGBASIS VOLKEL | 259 | Stalling , Kantoor Brandweer | 0 | 22 | CLSK | CLSK | RVB-Z |  |  |  | 0 | Apr: 0; Mei: 1; Jun: 0; Jul: 0 | In opdracht |  | <-- Vul hiernaast de juiste status en datum in.
900038349 | 14 | Bedrijfsdeur | 600311 | Inspectie bedrijfsdeur 1j | Arbeidsomstandighedenbesluit: art. 3.13, lid 6 en art. 7.4a, lid 3 |  | 1 | jaar | rapport | inspectie | 2023-05-12 | 1 | 45H03 | VLIEGBASIS VOLKEL | 259 | Stalling , Kantoor Brandweer | 0 | 22 | CLSK | CLSK | RVB-Z |  |  |  | 0 | Apr: 0; Mei: 1; Jun: 0; Jul: 0 | In opdracht |  | <-- Vul hiernaast de juiste status en datum in.
900038350 | 14 | Bedrijfsdeur | 600312 | Inspectie bedrijfsdeur 1j | Arbeidsomstandighedenbesluit: art. 3.13, lid 6 en art. 7.4a, lid 3 |  | 1 | jaar | rapport | inspectie | 2023-05-24 | 1 | 45H03 | VLIEGBASIS VOLKEL | 259 | Stalling , Kantoor Brandweer | 0 | 23 | CLSK | CLSK | RVB-Z |  |  |  | 0 | Apr: 0; Mei: 1; Jun: 0; Jul: 0 | In opdracht |  | <-- Vul hiernaast de juiste status en datum in.
900038351 | 14 | Bedrijfsdeur | 600313 | Inspectie bedrijfsdeur 1j | Arbeidsomstandighedenbesluit: art. 3.13, lid 6 en art. 7.4a, lid 3 |  | 1 | jaar | rapport | inspectie | 2023-05-22 | 1 | 45H03 | VLIEGBASIS VOLKEL | 260 | Hobbycentrum Pro Nobis | 0 | 5 | CLSK | CLSK | RVB-Z |  |  |  | 0 | Apr: 0; Mei: 1; Jun: 0; Jul: 0 | In opdracht |  | <-- Vul hiernaast de juiste status en datum in.
900038352 | 14 | Bedrijfsdeur | 600314 | Inspectie bedrijfsdeur 1j | Arbeidsomstandighedenbesluit: art. 3.13, lid 6 en art. 7.4a, lid 3 |  | 1 | jaar | rapport | inspectie | 2023-05-22 | 1 | 45H03 | VLIEGBASIS VOLKEL | 260 | Hobbycentrum Pro Nobis | 0 | 6 | CLSK | CLSK | RVB-Z |  |  |  | 0 | Apr: 0; Mei: 1; Jun: 0; Jul: 0 | In opdracht |  | <-- Vul hiernaast de juiste status en datum in.
900038353 | 14 | Bedrijfsdeur | 600315 | Inspectie bedrijfsdeur 1j | Arbeidsomstandighedenbesluit: art. 3.13, lid 6 en art. 7.4a, lid 3 |  | 1 | jaar | rapport | inspectie | 2023-05-22 | 1 | 45H03 | VLIEGBASIS VOLKEL | 260 | Hobbycentrum Pro Nobis | 0 | 6 | CLSK | CLSK | RVB-Z |  |  |  | 0 | Apr: 0; Mei: 1; Jun: 0; Jul: 0 | In opdracht |  | <-- Vul hiernaast de juiste status en datum in.
900038354 | 14 | Bedrijfsdeur | 600316 | Inspectie bedrijfsdeur 1j | Arbeidsomstandighedenbesluit: art. 3.13, lid 6 en art. 7.4a, lid 3 |  | 1 | jaar | rapport | inspectie | 2023-05-22 | 1 | 45H03 | VLIEGBASIS VOLKEL | 260 | Hobbycentrum Pro Nobis | 0 | 6 | CLSK | CLSK | RVB-Z |  |  |  | 0 | Apr: 0; Mei: 1; Jun: 0; Jul: 0 | In opdracht |  | <-- Vul hiernaast de juiste status en datum in.
900038356 | 14 | Bedrijfsdeur | 600318 | Inspectie bedrijfsdeur 1j | Arbeidsomstandighedenbesluit: art. 3.13, lid 6 en art. 7.4a, lid 3 |  | 1 | jaar | rapport | inspectie | 2023-05-24 | 1 | 45H03 | VLIEGBASIS VOLKEL | 264 | Magazijn ISAF MASS | 0 | 1 | CLSK | CLSK | RVB-Z |  |  |  | 0 | Apr: 0; Mei: 1; Jun: 0; Jul: 0 | In opdracht |  | <-- Vul hiernaast de juiste status en datum in.
900038357 | 14 | Bedrijfsdeur | 600319 | Inspectie bedrijfsdeur 1j | Arbeidsomstandighedenbesluit: art. 3.13, lid 6 en art. 7.4a, lid 3 |  | 1 | jaar | rapport | inspectie | 2023-05-24 | 1 | 45H03 | VLIEGBASIS VOLKEL | 264 | Magazijn ISAF MASS | 0 | 3 | CLSK | CLSK | RVB-Z |  |  |  | 0 | Apr: 0; Mei: 1; Jun: 0; Jul: 0 | In opdracht |  | <-- Vul hiernaast de juiste status en datum in.
900140844 | 14 | Bedrijfsdeur | 862754 | Inspectie bedrijfsdeur 1j | Arbeidsomstandighedenbesluit: art. 3.13, lid 6 en art. 7.4a, lid 3 |  | 1 | jaar | rapport | inspectie | 2023-05-10 | 1 | 45H03 | VLIEGBASIS VOLKEL | 278 | Stalling Voertuigen | 0 | 6 | CLSK | CLSK | RVB-Z |  |  |  | 0 | Apr: 0; Mei: 1; Jun: 0; Jul: 0 | In opdracht |  | <-- Vul hiernaast de juiste status en datum in.
900140845 | 14 | Bedrijfsdeur | 862755 | Inspectie bedrijfsdeur 1j | Arbeidsomstandighedenbesluit: art. 3.13, lid 6 en art. 7.4a, lid 3 |  | 1 | jaar | rapport | inspectie | 2023-05-10 | 1 | 45H03 | VLIEGBASIS VOLKEL | 278 | Stalling Voertuigen | 0 | 6 | CLSK | CLSK | RVB-Z |  |  |  | 0 | Apr: 0; Mei: 1; Jun: 0; Jul: 0 | In opdracht |  | <-- Vul hiernaast de juiste status en datum in.
900038358 | 14 | Bedrijfsdeur | 600320 | Inspectie bedrijfsdeur 1j | Arbeidsomstandighedenbesluit: art. 3.13, lid 6 en art. 7.4a, lid 3 |  | 1 | jaar | rapport | inspectie | 2023-05-03 | 1 | 45H03 | VLIEGBASIS VOLKEL | 310 | FBD | 0 | 8 | CLSK | CLSK | RVB-Z |  |  |  | 0 | Apr: 0; Mei: 1; Jun: 0; Jul: 0 | In opdracht |  | <-- Vul hiernaast de juiste status en datum in.
900038359 | 14 | Bedrijfsdeur | 600321 | Inspectie bedrijfsdeur 1j | Arbeidsomstandighedenbesluit: art. 3.13, lid 6 en art. 7.4a, lid 3 |  | 1 | jaar | rapport | inspectie | 2023-05-02 | 1 | 45H03 | VLIEGBASIS VOLKEL | 311 | Werkplaats GU | 0 | 1 | CLSK | CLSK | RVB-Z |  |  |  | 0 | Apr: 0; Mei: 1; Jun: 0; Jul: 0 | In opdracht |  | <-- Vul hiernaast de juiste status en datum in.
900038360 | 14 | Bedrijfsdeur | 600322 | Inspectie bedrijfsdeur 1j | Arbeidsomstandighedenbesluit: art. 3.13, lid 6 en art. 7.4a, lid 3 |  | 1 | jaar | rapport | inspectie | 2023-05-31 | 1 | 45H03 | VLIEGBASIS VOLKEL | 311 | Werkplaats GU | 0 | 1 | CLSK | CLSK | RVB-Z |  |  |  | 0 | Apr: 0; Mei: 1; Jun: 0; Jul: 0 | In opdracht |  | <-- Vul hiernaast de juiste status en datum in.
900038362 | 14 | Bedrijfsdeur | 600324 | Inspectie bedrijfsdeur 1j | Arbeidsomstandighedenbesluit: art. 3.13, lid 6 en art. 7.4a, lid 3 |  | 1 | jaar | rapport | inspectie | 2023-05-02 | 1 | 45H03 | VLIEGBASIS VOLKEL | 311 | Werkplaats GU | 0 | 1 | CLSK | CLSK | RVB-Z |  |  |  | 0 | Apr: 0; Mei: 1; Jun: 0; Jul: 0 | In opdracht |  | <-- Vul hiernaast de juiste status en datum in.
900038363 | 14 | Bedrijfsdeur | 600325 | Inspectie bedrijfsdeur 1j | Arbeidsomstandighedenbesluit: art. 3.13, lid 6 en art. 7.4a, lid 3 |  | 1 | jaar | rapport | inspectie | 2023-07-11 | 1 | 45H03 | VLIEGBASIS VOLKEL | 311 | Werkplaats GU | 0 | 15 | CLSK | CLSK | RVB-Z |  |  |  |  | Mei: 0; Jun: 0; Jul: 1; Aug: 0; Sep: 0 | In opdracht |  | <-- Vul hiernaast de juiste status en datum in.
900038361 | 14 | Bedrijfsdeur | 600323 | Inspectie bedrijfsdeur 1j | Arbeidsomstandighedenbesluit: art. 3.13, lid 6 en art. 7.4a, lid 3 |  | 1 | jaar | rapport | inspectie | 2023-05-02 | 1 | 45H03 | VLIEGBASIS VOLKEL | 311 | Werkplaats GU | 0 | 1A | CLSK | CLSK | RVB-Z |  |  |  | 0 | Apr: 0; Mei: 1; Jun: 0; Jul: 0 | In opdracht |  | <-- Vul hiernaast de juiste status en datum in.
900038364 | 14 | Bedrijfsdeur | 600326 | Inspectie bedrijfsdeur 1j | Arbeidsomstandighedenbesluit: art. 3.13, lid 6 en art. 7.4a, lid 3 |  | 1 | jaar | rapport | inspectie | 2023-05-04 | 1 | 45H03 | VLIEGBASIS VOLKEL | 354 | Kantoor , Werkplaats POL | 0 | 21 | CLSK | CLSK | RVB-Z |  |  |  | 0 | Apr: 0; Mei: 1; Jun: 0; Jul: 0 | In opdracht |  | <-- Vul hiernaast de juiste status en datum in.
900038365 | 14 | Bedrijfsdeur | 600327 | Inspectie bedrijfsdeur 1j | Arbeidsomstandighedenbesluit: art. 3.13, lid 6 en art. 7.4a, lid 3 |  | 1 | jaar | rapport | inspectie | 2023-05-04 | 1 | 45H03 | VLIEGBASIS VOLKEL | 354 | Kantoor , Werkplaats POL | 0 | 21 | CLSK | CLSK | RVB-Z |  |  |  | 0 | Apr: 0; Mei: 1; Jun: 0; Jul: 0 | In opdracht |  | <-- Vul hiernaast de juiste status en datum in.
900038366 | 14 | Bedrijfsdeur | 600328 | Inspectie bedrijfsdeur 1j | Arbeidsomstandighedenbesluit: art. 3.13, lid 6 en art. 7.4a, lid 3 |  | 1 | jaar | rapport | inspectie | 2023-05-04 | 1 | 45H03 | VLIEGBASIS VOLKEL | 354 | Kantoor , Werkplaats POL | 0 | 21 | CLSK | CLSK | RVB-Z |  |  |  | 0 | Apr: 0; Mei: 1; Jun: 0; Jul: 0 | In opdracht |  | <-- Vul hiernaast de juiste status en datum in.
900038367 | 14 | Bedrijfsdeur | 600329 | Inspectie bedrijfsdeur 1j | Arbeidsomstandighedenbesluit: art. 3.13, lid 6 en art. 7.4a, lid 3 |  | 1 | jaar | rapport | inspectie | 2023-05-04 | 1 | 45H03 | VLIEGBASIS VOLKEL | 354 | Kantoor , Werkplaats POL | 0 | 21 | CLSK | CLSK | RVB-Z |  |  |  | 0 | Apr: 0; Mei: 1; Jun: 0; Jul: 0 | In opdracht |  | <-- Vul hiernaast de juiste status en datum in.
900119799 | 14 | Bedrijfsdeur | 758183 | Inspectie bedrijfsdeur 1j | Arbeidsomstandighedenbesluit: art. 3.13, lid 6 en art. 7.4a, lid 3 |  | 1 | jaar | rapport | inspectie | 2023-05-25 | 1 | 45H03 | VLIEGBASIS VOLKEL | 360 | Munitiemagazijn | 0 | 1 | CLSK | CLSK | RVB-Z |  |  |  | 0 | Apr: 0; Mei: 1; Jun: 0; Jul: 0 | In opdracht |  | <-- Vul hiernaast de juiste status en datum in.
900119800 | 14 | Bedrijfsdeur | 758184 | Inspectie bedrijfsdeur 1j | Arbeidsomstandighedenbesluit: art. 3.13, lid 6 en art. 7.4a, lid 3 |  | 1 | jaar | rapport | inspectie | 2023-05-25 | 1 | 45H03 | VLIEGBASIS VOLKEL | 360 | Munitiemagazijn | 0 | 2 | CLSK | CLSK | RVB-Z |  |  |  | 0 | Apr: 0; Mei: 1; Jun: 0; Jul: 0 | In opdracht |  | <-- Vul hiernaast de juiste status en datum in.
900119802 | 14 | Bedrijfsdeur | 758185 | Inspectie bedrijfsdeur 1j | Arbeidsomstandighedenbesluit: art. 3.13, lid 6 en art. 7.4a, lid 3 |  | 1 | jaar | rapport | inspectie | 2023-05-25 | 1 | 45H03 | VLIEGBASIS VOLKEL | 361 | Munitiemagazijn | 0 | 1 | CLSK | CLSK | RVB-Z |  |  |  | 0 | Apr: 0; Mei: 1; Jun: 0; Jul: 0 | In opdracht |  | <-- Vul hiernaast de juiste status en datum in.
900119801 | 14 | Bedrijfsdeur | 758186 | Inspectie bedrijfsdeur 1j | Arbeidsomstandighedenbesluit: art. 3.13, lid 6 en art. 7.4a, lid 3 |  | 1 | jaar | rapport | inspectie | 2023-05-25 | 1 | 45H03 | VLIEGBASIS VOLKEL | 361 | Munitiemagazijn | 0 | 2 | CLSK | CLSK | RVB-Z |  |  |  | 0 | Apr: 0; Mei: 1; Jun: 0; Jul: 0 | In opdracht |  | <-- Vul hiernaast de juiste status en datum in.
900119803 | 14 | Bedrijfsdeur | 758187 | Inspectie bedrijfsdeur 1j | Arbeidsomstandighedenbesluit: art. 3.13, lid 6 en art. 7.4a, lid 3 |  | 1 | jaar | rapport | inspectie | 2023-05-25 | 1 | 45H03 | VLIEGBASIS VOLKEL | 363 | Munitiemagazijn | 0 | 1 | CLSK | CLSK | RVB-Z |  |  |  | 0 | Apr: 0; Mei: 1; Jun: 0; Jul: 0 | In opdracht |  | <-- Vul hiernaast de juiste status en datum in.
900119805 | 14 | Bedrijfsdeur | 758188 | Inspectie bedrijfsdeur 1j | Arbeidsomstandighedenbesluit: art. 3.13, lid 6 en art. 7.4a, lid 3 |  | 1 | jaar | rapport | inspectie | 2023-05-25 | 1 | 45H03 | VLIEGBASIS VOLKEL | 363 | Munitiemagazijn | 0 | 2 | CLSK | CLSK | RVB-Z |  |  |  | 0 | Apr: 0; Mei: 1; Jun: 0; Jul: 0 | In opdracht |  | <-- Vul hiernaast de juiste status en datum in.
900119814 | 14 | Bedrijfsdeur | 758189 | Inspectie bedrijfsdeur 1j | Arbeidsomstandighedenbesluit: art. 3.13, lid 6 en art. 7.4a, lid 3 |  | 1 | jaar | rapport | inspectie | 2023-05-25 | 1 | 45H03 | VLIEGBASIS VOLKEL | 364 | Munitiemagazijn | 0 | 1 | CLSK | CLSK | RVB-Z |  |  |  | 0 | Apr: 0; Mei: 1; Jun: 0; Jul: 0 | In opdracht |  | <-- Vul hiernaast de juiste status en datum in.
900119813 | 14 | Bedrijfsdeur | 758190 | Inspectie bedrijfsdeur 1j | Arbeidsomstandighedenbesluit: art. 3.13, lid 6 en art. 7.4a, lid 3 |  | 1 | jaar | rapport | inspectie | 2023-05-25 | 1 | 45H03 | VLIEGBASIS VOLKEL | 364 | Munitiemagazijn | 0 | 2 | CLSK | CLSK | RVB-Z |  |  |  | 0 | Apr: 0; Mei: 1; Jun: 0; Jul: 0 | In opdracht |  | <-- Vul hiernaast de juiste status en datum in.
900119816 | 14 | Bedrijfsdeur | 758191 | Inspectie bedrijfsdeur 1j | Arbeidsomstandighedenbesluit: art. 3.13, lid 6 en art. 7.4a, lid 3 |  | 1 | jaar | rapport | inspectie | 2023-05-25 | 1 | 45H03 | VLIEGBASIS VOLKEL | 365 | Munitiemagazijn | 0 | 1 | CLSK | CLSK | RVB-Z |  |  |  | 0 | Apr: 0; Mei: 1; Jun: 0; Jul: 0 | In opdracht |  | <-- Vul hiernaast de juiste status en datum in.
900119817 | 14 | Bedrijfsdeur | 758192 | Inspectie bedrijfsdeur 1j | Arbeidsomstandighedenbesluit: art. 3.13, lid 6 en art. 7.4a, lid 3 |  | 1 | jaar | rapport | inspectie | 2023-05-25 | 1 | 45H03 | VLIEGBASIS VOLKEL | 365 | Munitiemagazijn | 0 | 2 | CLSK | CLSK | RVB-Z |  |  |  | 0 | Apr: 0; Mei: 1; Jun: 0; Jul: 0 | In opdracht |  | <-- Vul hiernaast de juiste status en datum in.
900119818 | 14 | Bedrijfsdeur | 758193 | Inspectie bedrijfsdeur 1j | Arbeidsomstandighedenbesluit: art. 3.13, lid 6 en art. 7.4a, lid 3 |  | 1 | jaar | rapport | inspectie | 2023-05-25 | 1 | 45H03 | VLIEGBASIS VOLKEL | 366 | Munitiemagazijn | 0 | 1 | CLSK | CLSK | RVB-Z |  |  |  | 0 | Apr: 0; Mei: 1; Jun: 0; Jul: 0 | In opdracht |  | <-- Vul hiernaast de juiste status en datum in.
900119819 | 14 | Bedrijfsdeur | 758194 | Inspectie bedrijfsdeur 1j | Arbeidsomstandighedenbesluit: art. 3.13, lid 6 en art. 7.4a, lid 3 |  | 1 | jaar | rapport | inspectie | 2023-05-25 | 1 | 45H03 | VLIEGBASIS VOLKEL | 366 | Munitiemagazijn | 0 | 2 | CLSK | CLSK | RVB-Z |  |  |  | 0 | Apr: 0; Mei: 1; Jun: 0; Jul: 0 | In opdracht |  | <-- Vul hiernaast de juiste status en datum in.
900119820 | 14 | Bedrijfsdeur | 758195 | Inspectie bedrijfsdeur 1j | Arbeidsomstandighedenbesluit: art. 3.13, lid 6 en art. 7.4a, lid 3 |  | 1 | jaar | rapport | inspectie | 2023-05-25 | 1 | 45H03 | VLIEGBASIS VOLKEL | 367 | Munitiemagazijn | 0 | 1 | CLSK | CLSK | RVB-Z |  |  |  | 0 | Apr: 0; Mei: 1; Jun: 0; Jul: 0 | In opdracht |  | <-- Vul hiernaast de juiste status en datum in.
900119821 | 14 | Bedrijfsdeur | 758196 | Inspectie bedrijfsdeur 1j | Arbeidsomstandighedenbesluit: art. 3.13, lid 6 en art. 7.4a, lid 3 |  | 1 | jaar | rapport | inspectie | 2023-05-25 | 1 | 45H03 | VLIEGBASIS VOLKEL | 367 | Munitiemagazijn | 0 | 2 | CLSK | CLSK | RVB-Z |  |  |  | 0 | Apr: 0; Mei: 1; Jun: 0; Jul: 0 | In opdracht |  | <-- Vul hiernaast de juiste status en datum in.
900119822 | 14 | Bedrijfsdeur | 758197 | Inspectie bedrijfsdeur 1j | Arbeidsomstandighedenbesluit: art. 3.13, lid 6 en art. 7.4a, lid 3 |  | 1 | jaar | rapport | inspectie | 2023-05-25 | 1 | 45H03 | VLIEGBASIS VOLKEL | 368 | Munitiemagazijn | 0 | 1 | CLSK | CLSK | RVB-Z |  |  |  | 0 | Apr: 0; Mei: 1; Jun: 0; Jul: 0 | In opdracht |  | <-- Vul hiernaast de juiste status en datum in.
900119823 | 14 | Bedrijfsdeur | 758198 | Inspectie bedrijfsdeur 1j | Arbeidsomstandighedenbesluit: art. 3.13, lid 6 en art. 7.4a, lid 3 |  | 1 | jaar | rapport | inspectie | 2023-05-25 | 1 | 45H03 | VLIEGBASIS VOLKEL | 368 | Munitiemagazijn | 0 | 2 | CLSK | CLSK | RVB-Z |  |  |  | 0 | Apr: 0; Mei: 1; Jun: 0; Jul: 0 | In opdracht |  | <-- Vul hiernaast de juiste status en datum in.
900119824 | 14 | Bedrijfsdeur | 758199 | Inspectie bedrijfsdeur 1j | Arbeidsomstandighedenbesluit: art. 3.13, lid 6 en art. 7.4a, lid 3 |  | 1 | jaar | rapport | inspectie | 2023-05-25 | 1 | 45H03 | VLIEGBASIS VOLKEL | 369 | Munitiemagazijn | 0 | 1 | CLSK | CLSK | RVB-Z |  |  |  | 0 | Apr: 0; Mei: 1; Jun: 0; Jul: 0 | In opdracht |  | <-- Vul hiernaast de juiste status en datum in.
900119825 | 14 | Bedrijfsdeur | 758200 | Inspectie bedrijfsdeur 1j | Arbeidsomstandighedenbesluit: art. 3.13, lid 6 en art. 7.4a, lid 3 |  | 1 | jaar | rapport | inspectie | 2023-05-25 | 1 | 45H03 | VLIEGBASIS VOLKEL | 369 | Munitiemagazijn | 0 | 2 | CLSK | CLSK | RVB-Z |  |  |  | 0 | Apr: 0; Mei: 1; Jun: 0; Jul: 0 | In opdracht |  | <-- Vul hiernaast de juiste status en datum in.
900119827 | 14 | Bedrijfsdeur | 758201 | Inspectie bedrijfsdeur 1j | Arbeidsomstandighedenbesluit: art. 3.13, lid 6 en art. 7.4a, lid 3 |  | 1 | jaar | rapport | inspectie | 2023-05-25 | 1 | 45H03 | VLIEGBASIS VOLKEL | 381 | Munitiemagazijn | 0 | 1 | CLSK | CLSK | RVB-Z |  |  |  | 0 | Apr: 0; Mei: 1; Jun: 0; Jul: 0 | In opdracht |  | <-- Vul hiernaast de juiste status en datum in.
900119828 | 14 | Bedrijfsdeur | 758202 | Inspectie bedrijfsdeur 1j | Arbeidsomstandighedenbesluit: art. 3.13, lid 6 en art. 7.4a, lid 3 |  | 1 | jaar | rapport | inspectie | 2023-05-25 | 1 | 45H03 | VLIEGBASIS VOLKEL | 382 | Munitiemagazijn | 0 | 1 | CLSK | CLSK | RVB-Z |  |  |  | 0 | Apr: 0; Mei: 1; Jun: 0; Jul: 0 | In opdracht |  | <-- Vul hiernaast de juiste status en datum in.
900119829 | 14 | Bedrijfsdeur | 758203 | Inspectie bedrijfsdeur 1j | Arbeidsomstandighedenbesluit: art. 3.13, lid 6 en art. 7.4a, lid 3 |  | 1 | jaar | rapport | inspectie | 2023-05-25 | 1 | 45H03 | VLIEGBASIS VOLKEL | 383 | Munitiemagazijn | 0 | 1 | CLSK | CLSK | RVB-Z |  |  |  | 0 | Apr: 0; Mei: 1; Jun: 0; Jul: 0 | In opdracht |  | <-- Vul hiernaast de juiste status en datum in.
900119830 | 14 | Bedrijfsdeur | 758204 | Inspectie bedrijfsdeur 1j | Arbeidsomstandighedenbesluit: art. 3.13, lid 6 en art. 7.4a, lid 3 |  | 1 | jaar | rapport | inspectie | 2023-05-25 | 1 | 45H03 | VLIEGBASIS VOLKEL | 384 | Munitiemagazijn | 0 | 1 | CLSK | CLSK | RVB-Z |  |  |  | 0 | Apr: 0; Mei: 1; Jun: 0; Jul: 0 | In opdracht |  | <-- Vul hiernaast de juiste status en datum in.
900119831 | 14 | Bedrijfsdeur | 758205 | Inspectie bedrijfsdeur 1j | Arbeidsomstandighedenbesluit: art. 3.13, lid 6 en art. 7.4a, lid 3 |  | 1 | jaar | rapport | inspectie | 2023-05-25 | 1 | 45H03 | VLIEGBASIS VOLKEL | 385 | Munitiemagazijn | 0 | 1 | CLSK | CLSK | RVB-Z |  |  |  | 0 | Apr: 0; Mei: 1; Jun: 0; Jul: 0 | In opdracht |  | <-- Vul hiernaast de juiste status en datum in.
900038368 | 14 | Bedrijfsdeur | 600330 | Inspectie bedrijfsdeur 1j | Arbeidsomstandighedenbesluit: art. 3.13, lid 6 en art. 7.4a, lid 3 |  | 1 | jaar | rapport | inspectie | 2023-05-10 | 1 | 45H03 | VLIEGBASIS VOLKEL | 396 | Munitiemagazijn | 0 | 1 | CLSK | CLSK | RVB-Z |  |  |  | 0 | Apr: 0; Mei: 1; Jun: 0; Jul: 0 | In opdracht |  | <-- Vul hiernaast de juiste status en datum in.
900038369 | 14 | Bedrijfsdeur | 600332 | Inspectie bedrijfsdeur 1j | Arbeidsomstandighedenbesluit: art. 3.13, lid 6 en art. 7.4a, lid 3 |  | 1 | jaar | rapport | inspectie | 2023-05-26 | 1 | 45H03 | VLIEGBASIS VOLKEL | 460 | Wachtgebouw WSA | 0 | 7 | CLSK | CLSK | RVB-Z |  |  |  | 0 | Apr: 0; Mei: 1; Jun: 0; Jul: 0 | In opdracht |  | <-- Vul hiernaast de juiste status en datum in.
900038370 | 14 | Bedrijfsdeur | 600333 | Inspectie bedrijfsdeur 1j | Arbeidsomstandighedenbesluit: art. 3.13, lid 6 en art. 7.4a, lid 3 |  | 1 | jaar | rapport | inspectie | 2023-05-30 | 1 | 45H03 | VLIEGBASIS VOLKEL | 465 | Wachtgebouw QRA | 0 | 6 | CLSK | CLSK | RVB-Z |  |  |  | 0 | Apr: 0; Mei: 1; Jun: 0; Jul: 0 | In opdracht |  | <-- Vul hiernaast de juiste status en datum in.
900038376 | 14 | Bedrijfsdeur | 600334 | Inspectie bedrijfsdeur 1j | Arbeidsomstandighedenbesluit: art. 3.13, lid 6 en art. 7.4a, lid 3 |  | 1 | jaar | rapport | inspectie | 2023-05-02 | 1 | 45H03 | VLIEGBASIS VOLKEL | 470 | Werkplaats GU | 0 | 18 | CLSK | CLSK | RVB-Z |  |  |  | 0 | Apr: 0; Mei: 1; Jun: 0; Jul: 0 | In opdracht |  | <-- Vul hiernaast de juiste status en datum in.
900038375 | 14 | Bedrijfsdeur | 600335 | Inspectie bedrijfsdeur 1j | Arbeidsomstandighedenbesluit: art. 3.13, lid 6 en art. 7.4a, lid 3 |  | 1 | jaar | rapport | inspectie | 2023-05-02 | 1 | 45H03 | VLIEGBASIS VOLKEL | 470 | Werkplaats GU | 0 | 6 | CLSK | CLSK | RVB-Z |  |  |  | 0 | Apr: 0; Mei: 1; Jun: 0; Jul: 0 | In opdracht |  | <-- Vul hiernaast de juiste status en datum in.
900038371 | 14 | Bedrijfsdeur | 600336 | Inspectie bedrijfsdeur 1j | Arbeidsomstandighedenbesluit: art. 3.13, lid 6 en art. 7.4a, lid 3 |  | 1 | jaar | rapport | inspectie | 2023-05-02 | 1 | 45H03 | VLIEGBASIS VOLKEL | 470 | Werkplaats GU | 0 | 7 | CLSK | CLSK | RVB-Z |  |  |  | 0 | Apr: 0; Mei: 1; Jun: 0; Jul: 0 | In opdracht |  | <-- Vul hiernaast de juiste status en datum in.
900038372 | 14 | Bedrijfsdeur | 600337 | Inspectie bedrijfsdeur 1j | Arbeidsomstandighedenbesluit: art. 3.13, lid 6 en art. 7.4a, lid 3 |  | 1 | jaar | rapport | inspectie | 2023-07-18 | 1 | 45H03 | VLIEGBASIS VOLKEL | 470 | Werkplaats GU | 0 | 7 | CLSK | CLSK | RVB-Z |  |  |  |  | Mei: 0; Jun: 0; Jul: 1; Aug: 0; Sep: 0 | In opdracht |  | <-- Vul hiernaast de juiste status en datum in.
900038373 | 14 | Bedrijfsdeur | 600338 | Inspectie bedrijfsdeur 1j | Arbeidsomstandighedenbesluit: art. 3.13, lid 6 en art. 7.4a, lid 3 |  | 1 | jaar | rapport | inspectie | 2023-05-02 | 1 | 45H03 | VLIEGBASIS VOLKEL | 470 | Werkplaats GU | 0 | 7 | CLSK | CLSK | RVB-Z |  |  |  | 0 | Apr: 0; Mei: 1; Jun: 0; Jul: 0 | In opdracht |  | <-- Vul hiernaast de juiste status en datum in.
900038374 | 14 | Bedrijfsdeur | 600339 | Inspectie bedrijfsdeur 1j | Arbeidsomstandighedenbesluit: art. 3.13, lid 6 en art. 7.4a, lid 3 |  | 1 | jaar | rapport | inspectie | 2023-05-02 | 1 | 45H03 | VLIEGBASIS VOLKEL | 470 | Werkplaats GU | 0 | 7 | CLSK | CLSK | RVB-Z |  |  |  | 0 | Apr: 0; Mei: 1; Jun: 0; Jul: 0 | In opdracht |  | <-- Vul hiernaast de juiste status en datum in.
900038377 | 14 | Bedrijfsdeur | 600340 | Inspectie bedrijfsdeur 1j | Arbeidsomstandighedenbesluit: art. 3.13, lid 6 en art. 7.4a, lid 3 |  | 1 | jaar | rapport | inspectie | 2023-05-30 | 1 | 45H03 | VLIEGBASIS VOLKEL | 472 | Werkplaats Run-up | 0 | 9 | CLSK | CLSK | RVB-Z |  |  |  | 0 | Apr: 0; Mei: 1; Jun: 0; Jul: 0 | In opdracht |  | <-- Vul hiernaast de juiste status en datum in.
900038379 | 14 | Bedrijfsdeur | 600341 | Inspectie bedrijfsdeur 1j | Arbeidsomstandighedenbesluit: art. 3.13, lid 6 en art. 7.4a, lid 3 |  | 1 | jaar | rapport | inspectie | 2023-05-10 | 1 | 45H03 | VLIEGBASIS VOLKEL | 475 | Magazijn Wapentechniek | 0 | 1 | CLSK | CLSK | RVB-Z |  |  |  | 0 | Apr: 0; Mei: 1; Jun: 0; Jul: 0 | In opdracht |  | <-- Vul hiernaast de juiste status en datum in.
900038380 | 14 | Bedrijfsdeur | 600342 | Inspectie bedrijfsdeur 1j | Arbeidsomstandighedenbesluit: art. 3.13, lid 6 en art. 7.4a, lid 3 |  | 1 | jaar | rapport | inspectie | 2023-05-10 | 1 | 45H03 | VLIEGBASIS VOLKEL | 475 | Magazijn Wapentechniek | 0 | 1 | CLSK | CLSK | RVB-Z |  |  |  | 0 | Apr: 0; Mei: 1; Jun: 0; Jul: 0 | In opdracht |  | <-- Vul hiernaast de juiste status en datum in.
900038381 | 14 | Bedrijfsdeur | 600343 | Inspectie bedrijfsdeur 1j | Arbeidsomstandighedenbesluit: art. 3.13, lid 6 en art. 7.4a, lid 3 |  | 1 | jaar | rapport | inspectie | 2023-05-10 | 1 | 45H03 | VLIEGBASIS VOLKEL | 475 | Magazijn Wapentechniek | 0 | 1 | CLSK | CLSK | RVB-Z |  |  |  | 0 | Apr: 0; Mei: 1; Jun: 0; Jul: 0 | In opdracht |  | <-- Vul hiernaast de juiste status en datum in.
900038382 | 14 | Bedrijfsdeur | 600344 | Inspectie bedrijfsdeur 1j | Arbeidsomstandighedenbesluit: art. 3.13, lid 6 en art. 7.4a, lid 3 |  | 1 | jaar | rapport | inspectie | 2023-05-10 | 1 | 45H03 | VLIEGBASIS VOLKEL | 476 | Magazijn Wapentechniek | 0 | 1 | CLSK | CLSK | RVB-Z |  |  |  | 0 | Apr: 0; Mei: 1; Jun: 0; Jul: 0 | In opdracht |  | <-- Vul hiernaast de juiste status en datum in.
900038383 | 14 | Bedrijfsdeur | 600345 | Inspectie bedrijfsdeur 1j | Arbeidsomstandighedenbesluit: art. 3.13, lid 6 en art. 7.4a, lid 3 |  | 1 | jaar | rapport | inspectie | 2023-05-10 | 1 | 45H03 | VLIEGBASIS VOLKEL | 476 | Magazijn Wapentechniek | 0 | 1 | CLSK | CLSK | RVB-Z |  |  |  | 0 | Apr: 0; Mei: 1; Jun: 0; Jul: 0 | In opdracht |  | <-- Vul hiernaast de juiste status en datum in.
900038384 | 14 | Bedrijfsdeur | 600346 | Inspectie bedrijfsdeur 1j | Arbeidsomstandighedenbesluit: art. 3.13, lid 6 en art. 7.4a, lid 3 |  | 1 | jaar | rapport | inspectie | 2023-05-10 | 1 | 45H03 | VLIEGBASIS VOLKEL | 476 | Magazijn Wapentechniek | 0 | 1 | CLSK | CLSK | RVB-Z |  |  |  | 0 | Apr: 0; Mei: 1; Jun: 0; Jul: 0 | In opdracht |  | <-- Vul hiernaast de juiste status en datum in.
900038385 | 14 | Bedrijfsdeur | 600347 | Inspectie bedrijfsdeur 1j | Arbeidsomstandighedenbesluit: art. 3.13, lid 6 en art. 7.4a, lid 3 |  | 1 | jaar | rapport | inspectie | 2023-05-03 | 1 | 45H03 | VLIEGBASIS VOLKEL | 480 | Werkplaats Fuel Maintenance | 0 | 6 | CLSK | CLSK | RVB-Z |  |  |  | 0 | Apr: 0; Mei: 1; Jun: 0; Jul: 0 | In opdracht |  | <-- Vul hiernaast de juiste status en datum in.
900038386 | 14 | Bedrijfsdeur | 600348 | Inspectie bedrijfsdeur 1j | Arbeidsomstandighedenbesluit: art. 3.13, lid 6 en art. 7.4a, lid 3 |  | 1 | jaar | rapport | inspectie | 2023-05-03 | 1 | 45H03 | VLIEGBASIS VOLKEL | 480 | Werkplaats Fuel Maintenance | 0 | 7 | CLSK | CLSK | RVB-Z |  |  |  | 0 | Apr: 0; Mei: 1; Jun: 0; Jul: 0 | In opdracht |  | <-- Vul hiernaast de juiste status en datum in.
900119231 | 14 | Bedrijfsdeur | 758206 | Inspectie bedrijfsdeur 1j | Arbeidsomstandighedenbesluit: art. 3.13, lid 6 en art. 7.4a, lid 3 |  | 1 | jaar | rapport | inspectie | 2023-05-03 | 1 | 45H03 | VLIEGBASIS VOLKEL | 500 | Bunker OCC , Communicatie , FM | 0 | 1 | CLSK | CLSK | RVB-Z |  |  |  | 0 | Apr: 0; Mei: 1; Jun: 0; Jul: 0 | In opdracht |  | <-- Vul hiernaast de juiste status en datum in.
900119232 | 14 | Bedrijfsdeur | 758207 | Inspectie bedrijfsdeur 1j | Arbeidsomstandighedenbesluit: art. 3.13, lid 6 en art. 7.4a, lid 3 |  | 1 | jaar | rapport | inspectie | 2023-05-30 | 1 | 45H03 | VLIEGBASIS VOLKEL | 501 | Kantoorbunker | 0 | 1 | CLSK | CLSK | RVB-Z |  |  |  | 0 | Apr: 0; Mei: 1; Jun: 0; Jul: 0 | In opdracht |  | <-- Vul hiernaast de juiste status en datum in.
900119233 | 14 | Bedrijfsdeur | 758208 | Inspectie bedrijfsdeur 1j | Arbeidsomstandighedenbesluit: art. 3.13, lid 6 en art. 7.4a, lid 3 |  | 1 | jaar | rapport | inspectie | 2023-05-12 | 1 | 45H03 | VLIEGBASIS VOLKEL | 502 | Kantoorbunker SPBF | 0 | 1 | CLSK | CLSK | RVB-Z |  |  |  | 0 | Apr: 0; Mei: 1; Jun: 0; Jul: 0 | In opdracht |  | <-- Vul hiernaast de juiste status en datum in.
900119234 | 14 | Bedrijfsdeur | 758209 | Inspectie bedrijfsdeur 1j | Arbeidsomstandighedenbesluit: art. 3.13, lid 6 en art. 7.4a, lid 3 |  | 1 | jaar | rapport | inspectie | 2023-05-30 | 1 | 45H03 | VLIEGBASIS VOLKEL | 503 | Kantoorbunker SPBF | 0 | 1 | CLSK | CLSK | RVB-Z |  |  |  | 0 | Apr: 0; Mei: 1; Jun: 0; Jul: 0 | In opdracht |  | <-- Vul hiernaast de juiste status en datum in.
900119235 | 14 | Bedrijfsdeur | 758210 | Inspectie bedrijfsdeur 1j | Arbeidsomstandighedenbesluit: art. 3.13, lid 6 en art. 7.4a, lid 3 |  | 1 | jaar | rapport | inspectie | 2023-05-30 | 1 | 45H03 | VLIEGBASIS VOLKEL | 504 | Kantoorbunker | 0 | 1A | CLSK | CLSK | RVB-Z |  |  |  | 0 | Apr: 0; Mei: 1; Jun: 0; Jul: 0 | In opdracht |  | <-- Vul hiernaast de juiste status en datum in.
900119156 | 14 | Bedrijfsdeur | 724815 | Inspectie bedrijfsdeur 1j | Arbeidsomstandighedenbesluit: art. 3.13, lid 6 en art. 7.4a, lid 3 |  | 1 | jaar | rapport | inspectie | 2023-05-23 | 1 | 45H03 | VLIEGBASIS VOLKEL | 505 | Fuel Truck Shelter | 0 | 1 | CLSK | CLSK | RVB-Z |  |  |  | 0 | Apr: 0; Mei: 1; Jun: 0; Jul: 0 | In opdracht |  | <-- Vul hiernaast de juiste status en datum in.
900119155 | 14 | Bedrijfsdeur | 724816 | Inspectie bedrijfsdeur 1j | Arbeidsomstandighedenbesluit: art. 3.13, lid 6 en art. 7.4a, lid 3 |  | 1 | jaar | rapport | inspectie | 2023-05-23 | 1 | 45H03 | VLIEGBASIS VOLKEL | 505 | Fuel Truck Shelter | 0 | 2 | CLSK | CLSK | RVB-Z |  |  |  | 0 | Apr: 0; Mei: 1; Jun: 0; Jul: 0 | In opdracht |  | <-- Vul hiernaast de juiste status en datum in.
900119154 | 14 | Bedrijfsdeur | 724817 | Inspectie bedrijfsdeur 1j | Arbeidsomstandighedenbesluit: art. 3.13, lid 6 en art. 7.4a, lid 3 |  | 1 | jaar | rapport | inspectie | 2023-05-23 | 1 | 45H03 | VLIEGBASIS VOLKEL | 505 | Fuel Truck Shelter | 0 | 3 | CLSK | CLSK | RVB-Z |  |  |  | 0 | Apr: 0; Mei: 1; Jun: 0; Jul: 0 | In opdracht |  | <-- Vul hiernaast de juiste status en datum in.
900119157 | 14 | Bedrijfsdeur | 724818 | Inspectie bedrijfsdeur 1j | Arbeidsomstandighedenbesluit: art. 3.13, lid 6 en art. 7.4a, lid 3 |  | 1 | jaar | rapport | inspectie | 2023-05-23 | 1 | 45H03 | VLIEGBASIS VOLKEL | 506 | Fuel Truck Shelter | 0 | 1 | CLSK | CLSK | RVB-Z |  |  |  | 0 | Apr: 0; Mei: 1; Jun: 0; Jul: 0 | In opdracht |  | <-- Vul hiernaast de juiste status en datum in.
900119158 | 14 | Bedrijfsdeur | 724819 | Inspectie bedrijfsdeur 1j | Arbeidsomstandighedenbesluit: art. 3.13, lid 6 en art. 7.4a, lid 3 |  | 1 | jaar | rapport | inspectie | 2023-05-30 | 1 | 45H03 | VLIEGBASIS VOLKEL | 506 | Fuel Truck Shelter | 0 | 2 | CLSK | CLSK | RVB-Z |  |  |  | 0 | Apr: 0; Mei: 1; Jun: 0; Jul: 0 | In opdracht |  | <-- Vul hiernaast de juiste status en datum in.
900119159 | 14 | Bedrijfsdeur | 724820 | Inspectie bedrijfsdeur 1j | Arbeidsomstandighedenbesluit: art. 3.13, lid 6 en art. 7.4a, lid 3 |  | 1 | jaar | rapport | inspectie | 2023-05-30 | 1 | 45H03 | VLIEGBASIS VOLKEL | 507 | Fuel Truck Shelter | 0 | 1 | CLSK | CLSK | RVB-Z |  |  |  | 0 | Apr: 0; Mei: 1; Jun: 0; Jul: 0 | In opdracht |  | <-- Vul hiernaast de juiste status en datum in.
900119160 | 14 | Bedrijfsdeur | 724821 | Inspectie bedrijfsdeur 1j | Arbeidsomstandighedenbesluit: art. 3.13, lid 6 en art. 7.4a, lid 3 |  | 1 | jaar | rapport | inspectie | 2023-05-30 | 1 | 45H03 | VLIEGBASIS VOLKEL | 507 | Fuel Truck Shelter | 0 | 2 | CLSK | CLSK | RVB-Z |  |  |  | 0 | Apr: 0; Mei: 1; Jun: 0; Jul: 0 | In opdracht |  | <-- Vul hiernaast de juiste status en datum in.
900119161 | 14 | Bedrijfsdeur | 724822 | Inspectie bedrijfsdeur 1j | Arbeidsomstandighedenbesluit: art. 3.13, lid 6 en art. 7.4a, lid 3 |  | 1 | jaar | rapport | inspectie | 2023-05-30 | 1 | 45H03 | VLIEGBASIS VOLKEL | 508 | Fuel Truck Shelter | 0 | 1 | CLSK | CLSK | RVB-Z |  |  |  | 0 | Apr: 0; Mei: 1; Jun: 0; Jul: 0 | In opdracht |  | <-- Vul hiernaast de juiste status en datum in.
900119166 | 14 | Bedrijfsdeur | 724823 | Inspectie bedrijfsdeur 1j | Arbeidsomstandighedenbesluit: art. 3.13, lid 6 en art. 7.4a, lid 3 |  | 1 | jaar | rapport | inspectie | 2023-05-30 | 1 | 45H03 | VLIEGBASIS VOLKEL | 508 | Fuel Truck Shelter | 0 | 2 | CLSK | CLSK | RVB-Z |  |  |  | 0 | Apr: 0; Mei: 1; Jun: 0; Jul: 0 | In opdracht |  | <-- Vul hiernaast de juiste status en datum in.
900119162 | 14 | Bedrijfsdeur | 724824 | Inspectie bedrijfsdeur 1j | Arbeidsomstandighedenbesluit: art. 3.13, lid 6 en art. 7.4a, lid 3 |  | 1 | jaar | rapport | inspectie | 2023-05-09 | 1 | 45H03 | VLIEGBASIS VOLKEL | 509 | Lox-Shelter | 0 | 1 | CLSK | CLSK | RVB-Z |  |  |  | 0 | Apr: 0; Mei: 1; Jun: 0; Jul: 0 | In opdracht |  | <-- Vul hiernaast de juiste status en datum in.
900119163 | 14 | Bedrijfsdeur | 724825 | Inspectie bedrijfsdeur 1j | Arbeidsomstandighedenbesluit: art. 3.13, lid 6 en art. 7.4a, lid 3 |  | 1 | jaar | rapport | inspectie | 2023-05-09 | 1 | 45H03 | VLIEGBASIS VOLKEL | 509 | Lox-Shelter | 0 | 1 | CLSK | CLSK | RVB-Z |  |  |  | 0 | Apr: 0; Mei: 1; Jun: 0; Jul: 0 | In opdracht |  | <-- Vul hiernaast de juiste status en datum in.
900119832 | 14 | Bedrijfsdeur | 758211 | Inspectie bedrijfsdeur 1j | Arbeidsomstandighedenbesluit: art. 3.13, lid 6 en art. 7.4a, lid 3 |  | 1 | jaar | rapport | inspectie | 2023-05-09 | 1 | 45H03 | VLIEGBASIS VOLKEL | 661 | Munitiegebouw | 0 | 1 | CLSK | CLSK | RVB-Z |  |  |  | 0 | Apr: 0; Mei: 1; Jun: 0; Jul: 0 | In opdracht |  | <-- Vul hiernaast de juiste status en datum in.
900119833 | 14 | Bedrijfsdeur | 758212 | Inspectie bedrijfsdeur 1j | Arbeidsomstandighedenbesluit: art. 3.13, lid 6 en art. 7.4a, lid 3 |  | 1 | jaar | rapport | inspectie | 2023-05-09 | 1 | 45H03 | VLIEGBASIS VOLKEL | 662 | Munitiegebouw | 0 | 1 | CLSK | CLSK | RVB-Z |  |  |  | 0 | Apr: 0; Mei: 1; Jun: 0; Jul: 0 | In opdracht |  | <-- Vul hiernaast de juiste status en datum in.
900119834 | 14 | Bedrijfsdeur | 758213 | Inspectie bedrijfsdeur 1j | Arbeidsomstandighedenbesluit: art. 3.13, lid 6 en art. 7.4a, lid 3 |  | 1 | jaar | rapport | inspectie | 2023-05-09 | 1 | 45H03 | VLIEGBASIS VOLKEL | 663 | Munitiegebouw | 0 | 1 | CLSK | CLSK | RVB-Z |  |  |  | 0 | Apr: 0; Mei: 1; Jun: 0; Jul: 0 | In opdracht |  | <-- Vul hiernaast de juiste status en datum in.
900038421 | 14 | Bedrijfsdeur | 600350 | Inspectie bedrijfsdeur 1j | Arbeidsomstandighedenbesluit: art. 3.13, lid 6 en art. 7.4a, lid 3 |  | 1 | jaar | rapport | inspectie | 2023-05-23 | 1 | 45H03 | VLIEGBASIS VOLKEL | 693 | Stalling Motordolly (692) | 0 | 1 | CLSK | CLSK | RVB-Z |  |  |  | 0 | Apr: 0; Mei: 1; Jun: 0; Jul: 0 | In opdracht |  | <-- Vul hiernaast de juiste status en datum in.
900122883 | 14 | Bedrijfsdeur | 732499 | Inspectie bedrijfsdeur 1j | Arbeidsomstandighedenbesluit: art. 3.13, lid 6 en art. 7.4a, lid 3 |  | 1 | jaar | rapport | inspectie | 2023-05-04 | 1 | 45H03 | VLIEGBASIS VOLKEL | 700 | Bedrijfsrestaurant | 0 | 28 | CLSK | CLSK | RVB-Z |  |  |  | 0 | Apr: 0; Mei: 1; Jun: 0; Jul: 0 | In opdracht |  | <-- Vul hiernaast de juiste status en datum in.
900122884 | 14 | Bedrijfsdeur | 732500 | Inspectie bedrijfsdeur 1j | Arbeidsomstandighedenbesluit: art. 3.13, lid 6 en art. 7.4a, lid 3 |  | 1 | jaar | rapport | inspectie | 2023-05-04 | 1 | 45H03 | VLIEGBASIS VOLKEL | 700 | Bedrijfsrestaurant | 0 | 28 | CLSK | CLSK | RVB-Z |  |  |  | 0 | Apr: 0; Mei: 1; Jun: 0; Jul: 0 | In opdracht |  | <-- Vul hiernaast de juiste status en datum in.
900127639 | 14 | Bedrijfsdeur | 772997 | Inspectie bedrijfsdeur 1j | Arbeidsomstandighedenbesluit: art. 3.13, lid 6 en art. 7.4a, lid 3 |  | 1 | jaar | rapport | inspectie | 2023-05-04 | 1 | 45H03 | VLIEGBASIS VOLKEL | 700 | Bedrijfsrestaurant | 0 | 28 | CLSK | CLSK | RVB-Z |  |  |  | 0 | Apr: 0; Mei: 1; Jun: 0; Jul: 0 | In opdracht |  | <-- Vul hiernaast de juiste status en datum in.
900038422 | 14 | Bedrijfsdeur | 600351 | Inspectie bedrijfsdeur 1j | Arbeidsomstandighedenbesluit: art. 3.13, lid 6 en art. 7.4a, lid 3 |  | 1 | jaar | rapport | inspectie | 2023-05-04 | 1 | 45H03 | VLIEGBASIS VOLKEL | 700 | Bedrijfsrestaurant | 0 | 41 | CLSK | CLSK | RVB-Z |  |  |  | 0 | Apr: 0; Mei: 1; Jun: 0; Jul: 0 | In opdracht |  | <-- Vul hiernaast de juiste status en datum in.
900038423 | 14 | Bedrijfsdeur | 600352 | Inspectie bedrijfsdeur 1j | Arbeidsomstandighedenbesluit: art. 3.13, lid 6 en art. 7.4a, lid 3 |  | 1 | jaar | rapport | inspectie | 2023-05-31 | 1 | 45H03 | VLIEGBASIS VOLKEL | 700 | Bedrijfsrestaurant | 0 | 5 | CLSK | CLSK | RVB-Z |  |  |  | 0 | Apr: 0; Mei: 1; Jun: 0; Jul: 0 | In opdracht |  | <-- Vul hiernaast de juiste status en datum in.
900038424 | 14 | Bedrijfsdeur | 600353 | Inspectie bedrijfsdeur 1j | Arbeidsomstandighedenbesluit: art. 3.13, lid 6 en art. 7.4a, lid 3 |  | 1 | jaar | rapport | inspectie | 2023-05-31 | 1 | 45H03 | VLIEGBASIS VOLKEL | 700 | Bedrijfsrestaurant | 0 | 5 | CLSK | CLSK | RVB-Z |  |  |  | 0 | Apr: 0; Mei: 1; Jun: 0; Jul: 0 | In opdracht |  | <-- Vul hiernaast de juiste status en datum in.
900124470 | 14 | Bedrijfsdeur | 754292 | Inspectie bedrijfsdeur 1j | Arbeidsomstandighedenbesluit: art. 3.13, lid 6 en art. 7.4a, lid 3 |  | 1 | jaar | rapport | inspectie | 2023-05-31 | 1 | 45H03 | VLIEGBASIS VOLKEL | 700 | Bedrijfsrestaurant | 0 | 5 | CLSK | CLSK | RVB-Z |  |  |  | 0 | Apr: 0; Mei: 1; Jun: 0; Jul: 0 | In opdracht |  | <-- Vul hiernaast de juiste status en datum in.
900124471 | 14 | Bedrijfsdeur | 754293 | Inspectie bedrijfsdeur 1j | Arbeidsomstandighedenbesluit: art. 3.13, lid 6 en art. 7.4a, lid 3 |  | 1 | jaar | rapport | inspectie | 2023-05-31 | 1 | 45H03 | VLIEGBASIS VOLKEL | 700 | Bedrijfsrestaurant | 0 | 5 | CLSK | CLSK | RVB-Z |  |  |  | 0 | Apr: 0; Mei: 1; Jun: 0; Jul: 0 | In opdracht |  | <-- Vul hiernaast de juiste status en datum in.
900091863 | 14 | Bedrijfsdeur | 600354 | Inspectie bedrijfsdeur 1j | Arbeidsomstandighedenbesluit: art. 3.13, lid 6 en art. 7.4a, lid 3 |  | 1 | jaar | rapport | inspectie | 2023-10-27 | 1 | 45H03 | VLIEGBASIS VOLKEL | 761 | Opslagloods (059) | 0 | 1 | CLSK | CLSK | RVB-Z |  |  |  |  | Aug: 0; Sep: 0; Okt: 1; Nov: 0; Dec: 0 | In opdracht |  | <-- Vul hiernaast de juiste status en datum in.
900091858 | 14 | Bedrijfsdeur | 600355 | Inspectie bedrijfsdeur 1j | Arbeidsomstandighedenbesluit: art. 3.13, lid 6 en art. 7.4a, lid 3 |  | 1 | jaar | rapport | inspectie | 2023-05-22 | 1 | 45H03 | VLIEGBASIS VOLKEL | 780 | Magazijn (278) | 0 | 1 | CLSK | CLSK | RVB-Z |  |  |  | 0 | Apr: 0; Mei: 1; Jun: 0; Jul: 0 | In opdracht |  | <-- Vul hiernaast de juiste status en datum in.
900091859 | 14 | Bedrijfsdeur | 600356 | Inspectie bedrijfsdeur 1j | Arbeidsomstandighedenbesluit: art. 3.13, lid 6 en art. 7.4a, lid 3 |  | 1 | jaar | rapport | inspectie | 2023-05-22 | 1 | 45H03 | VLIEGBASIS VOLKEL | 781 | Magazijn (278) | 0 | 1 | CLSK | CLSK | RVB-Z |  |  |  | 0 | Apr: 0; Mei: 1; Jun: 0; Jul: 0 | In opdracht |  | <-- Vul hiernaast de juiste status en datum in.
900037947 | 14 | Bedrijfsdeur | 600357 | Inspectie bedrijfsdeur 1j | Arbeidsomstandighedenbesluit: art. 3.13, lid 6 en art. 7.4a, lid 3 |  | 1 | jaar | rapport | inspectie | 2023-05-01 | 1 | 45H03 | VLIEGBASIS VOLKEL | 787 | Opslag Bedrijfsafvalstoffen | 0 | 1 | CLSK | CLSK | RVB-Z |  |  |  | 0 | Apr: 0; Mei: 1; Jun: 0; Jul: 0 | In opdracht |  | <-- Vul hiernaast de juiste status en datum in.
900086911 | 14 | Bedrijfsdeur | 600358 | Inspectie bedrijfsdeur 1j | Arbeidsomstandighedenbesluit: art. 3.13, lid 6 en art. 7.4a, lid 3 |  | 1 | jaar | rapport | inspectie | 2023-05-01 | 1 | 45H03 | VLIEGBASIS VOLKEL | 787 | Opslag Bedrijfsafvalstoffen | 0 | 1 | CLSK | CLSK | RVB-Z |  |  |  | 0 | Apr: 0; Mei: 1; Jun: 0; Jul: 0 | In opdracht |  | <-- Vul hiernaast de juiste status en datum in.
900128441 | 14 | Bedrijfsdeur | 774507 | Inspectie bedrijfsdeur 1j | Arbeidsomstandighedenbesluit: art. 3.13, lid 6 en art. 7.4a, lid 3 |  | 1 | jaar | rapport | inspectie | 2023-05-01 | 1 | 45H03 | VLIEGBASIS VOLKEL | 787 | Opslag Bedrijfsafvalstoffen | 0 | 1 | CLSK | CLSK | RVB-Z |  |  |  | 0 | Apr: 0; Mei: 1; Jun: 0; Jul: 0 | In opdracht |  | <-- Vul hiernaast de juiste status en datum in.
900037953 | 14 | Bedrijfsdeur | 726468 | Inspectie bedrijfsdeur 1j | Arbeidsomstandighedenbesluit: art. 3.13, lid 6 en art. 7.4a, lid 3 |  | 1 | jaar | rapport | inspectie | 2023-05-01 | 1 | 45H03 | VLIEGBASIS VOLKEL | 787 | Opslag Bedrijfsafvalstoffen | 0 | 10 | CLSK | CLSK | RVB-Z |  |  |  | 0 | Apr: 0; Mei: 1; Jun: 0; Jul: 0 | In opdracht |  | <-- Vul hiernaast de juiste status en datum in.
900037954 | 14 | Bedrijfsdeur | 726469 | Inspectie bedrijfsdeur 1j | Arbeidsomstandighedenbesluit: art. 3.13, lid 6 en art. 7.4a, lid 3 |  | 1 | jaar | rapport | inspectie | 2023-05-01 | 1 | 45H03 | VLIEGBASIS VOLKEL | 787 | Opslag Bedrijfsafvalstoffen | 0 | 12 | CLSK | CLSK | RVB-Z |  |  |  | 0 | Apr: 0; Mei: 1; Jun: 0; Jul: 0 | In opdracht |  | <-- Vul hiernaast de juiste status en datum in.
900037955 | 14 | Bedrijfsdeur | 726470 | Inspectie bedrijfsdeur 1j | Arbeidsomstandighedenbesluit: art. 3.13, lid 6 en art. 7.4a, lid 3 |  | 1 | jaar | rapport | inspectie | 2023-05-01 | 1 | 45H03 | VLIEGBASIS VOLKEL | 787 | Opslag Bedrijfsafvalstoffen | 0 | 13 | CLSK | CLSK | RVB-Z |  |  |  | 0 | Apr: 0; Mei: 1; Jun: 0; Jul: 0 | In opdracht |  | <-- Vul hiernaast de juiste status en datum in.
900037956 | 14 | Bedrijfsdeur | 726471 | Inspectie bedrijfsdeur 1j | Arbeidsomstandighedenbesluit: art. 3.13, lid 6 en art. 7.4a, lid 3 |  | 1 | jaar | rapport | inspectie | 2023-05-01 | 1 | 45H03 | VLIEGBASIS VOLKEL | 787 | Opslag Bedrijfsafvalstoffen | 0 | 14 | CLSK | CLSK | RVB-Z |  |  |  | 0 | Apr: 0; Mei: 1; Jun: 0; Jul: 0 | In opdracht |  | <-- Vul hiernaast de juiste status en datum in.
900037957 | 14 | Bedrijfsdeur | 726472 | Inspectie bedrijfsdeur 1j | Arbeidsomstandighedenbesluit: art. 3.13, lid 6 en art. 7.4a, lid 3 |  | 1 | jaar | rapport | inspectie | 2023-05-01 | 1 | 45H03 | VLIEGBASIS VOLKEL | 787 | Opslag Bedrijfsafvalstoffen | 0 | 15 | CLSK | CLSK | RVB-Z |  |  |  | 0 | Apr: 0; Mei: 1; Jun: 0; Jul: 0 | In opdracht |  | <-- Vul hiernaast de juiste status en datum in.
900037948 | 14 | Bedrijfsdeur | 726473 | Inspectie bedrijfsdeur 1j | Arbeidsomstandighedenbesluit: art. 3.13, lid 6 en art. 7.4a, lid 3 |  | 1 | jaar | rapport | inspectie | 2023-05-01 | 1 | 45H03 | VLIEGBASIS VOLKEL | 787 | Opslag Bedrijfsafvalstoffen | 0 | 5 | CLSK | CLSK | RVB-Z |  |  |  | 0 | Apr: 0; Mei: 1; Jun: 0; Jul: 0 | In opdracht |  | <-- Vul hiernaast de juiste status en datum in.
900037950 | 14 | Bedrijfsdeur | 726475 | Inspectie bedrijfsdeur 1j | Arbeidsomstandighedenbesluit: art. 3.13, lid 6 en art. 7.4a, lid 3 |  | 1 | jaar | rapport | inspectie | 2023-05-01 | 1 | 45H03 | VLIEGBASIS VOLKEL | 787 | Opslag Bedrijfsafvalstoffen | 0 | 7 | CLSK | CLSK | RVB-Z |  |  |  | 0 | Apr: 0; Mei: 1; Jun: 0; Jul: 0 | In opdracht |  | <-- Vul hiernaast de juiste status en datum in.
900037951 | 14 | Bedrijfsdeur | 726476 | Inspectie bedrijfsdeur 1j | Arbeidsomstandighedenbesluit: art. 3.13, lid 6 en art. 7.4a, lid 3 |  | 1 | jaar | rapport | inspectie | 2023-05-01 | 1 | 45H03 | VLIEGBASIS VOLKEL | 787 | Opslag Bedrijfsafvalstoffen | 0 | 8 | CLSK | CLSK | RVB-Z |  |  |  | 0 | Apr: 0; Mei: 1; Jun: 0; Jul: 0 | In opdracht |  | <-- Vul hiernaast de juiste status en datum in.
900037952 | 14 | Bedrijfsdeur | 726477 | Inspectie bedrijfsdeur 1j | Arbeidsomstandighedenbesluit: art. 3.13, lid 6 en art. 7.4a, lid 3 |  | 1 | jaar | rapport | inspectie | 2023-05-01 | 1 | 45H03 | VLIEGBASIS VOLKEL | 787 | Opslag Bedrijfsafvalstoffen | 0 | 9 | CLSK | CLSK | RVB-Z |  |  |  | 0 | Apr: 0; Mei: 1; Jun: 0; Jul: 0 | In opdracht |  | <-- Vul hiernaast de juiste status en datum in.
900037958 | 14 | Bedrijfsdeur | 600369 | Inspectie bedrijfsdeur 1j | Arbeidsomstandighedenbesluit: art. 3.13, lid 6 en art. 7.4a, lid 3 |  | 1 | jaar | rapport | inspectie | 2023-05-24 | 1 | 45H03 | VLIEGBASIS VOLKEL | 810 | Opslagloods (785) | 0 | 2 | CLSK | CLSK | RVB-Z |  |  |  | 0 | Apr: 0; Mei: 1; Jun: 0; Jul: 0 | In opdracht |  | <-- Vul hiernaast de juiste status en datum in.
900076746 | 14 | Bedrijfsdeur | 600370 | Inspectie bedrijfsdeur 1j | Arbeidsomstandighedenbesluit: art. 3.13, lid 6 en art. 7.4a, lid 3 |  | 1 | jaar | rapport | inspectie | 2023-05-04 | 1 | 45H03 | VLIEGBASIS VOLKEL | 811 | Opslagloods (824) | 0 | 1 | CLSK | CLSK | RVB-Z |  |  |  | 0 | Apr: 0; Mei: 1; Jun: 0; Jul: 0 | In opdracht |  | <-- Vul hiernaast de juiste status en datum in.
900076747 | 14 | Bedrijfsdeur | 600371 | Inspectie bedrijfsdeur 1j | Arbeidsomstandighedenbesluit: art. 3.13, lid 6 en art. 7.4a, lid 3 |  | 1 | jaar | rapport | inspectie | 2023-05-04 | 1 | 45H03 | VLIEGBASIS VOLKEL | 811 | Opslagloods (824) | 0 | 2 | CLSK | CLSK | RVB-Z |  |  |  | 0 | Apr: 0; Mei: 1; Jun: 0; Jul: 0 | In opdracht |  | <-- Vul hiernaast de juiste status en datum in.
900132403 | 14 | Bedrijfsdeur | 801810 | Inspectie bedrijfsdeur 1j | Arbeidsomstandighedenbesluit: art. 3.13, lid 6 en art. 7.4a, lid 3 |  | 1 | jaar | rapport | inspectie | 2023-10-25 | 1 | 45H03 | VLIEGBASIS VOLKEL | 824 | Logistiek Complex | 0 | 10 | CLSK | CLSK | RVB-Z |  |  |  |  | Aug: 0; Sep: 0; Okt: 1; Nov: 0; Dec: 0 | In opdracht |  | <-- Vul hiernaast de juiste status en datum in.
900037961 | 14 | Bedrijfsdeur | 600375 | Inspectie bedrijfsdeur 1j | Arbeidsomstandighedenbesluit: art. 3.13, lid 6 en art. 7.4a, lid 3 |  | 1 | jaar | rapport | inspectie | 2023-05-09 | 1 | 45H03 | VLIEGBASIS VOLKEL | 825 | Opslagloods (824) | 0 | 1 | CLSK | CLSK | RVB-Z |  |  |  | 0 | Apr: 0; Mei: 1; Jun: 0; Jul: 0 | In opdracht |  | <-- Vul hiernaast de juiste status en datum in.
900037962 | 14 | Bedrijfsdeur | 600376 | Inspectie bedrijfsdeur 1j | Arbeidsomstandighedenbesluit: art. 3.13, lid 6 en art. 7.4a, lid 3 |  | 1 | jaar | rapport | inspectie | 2023-05-09 | 1 | 45H03 | VLIEGBASIS VOLKEL | 825 | Opslagloods (824) | 0 | 1 | CLSK | CLSK | RVB-Z |  |  |  | 0 | Apr: 0; Mei: 1; Jun: 0; Jul: 0 | In opdracht |  | <-- Vul hiernaast de juiste status en datum in.
900037963 | 14 | Bedrijfsdeur | 600377 | Inspectie bedrijfsdeur 1j | Arbeidsomstandighedenbesluit: art. 3.13, lid 6 en art. 7.4a, lid 3 |  | 1 | jaar | rapport | inspectie | 2023-05-09 | 1 | 45H03 | VLIEGBASIS VOLKEL | 825 | Opslagloods (824) | 0 | 1 | CLSK | CLSK | RVB-Z |  |  |  | 0 | Apr: 0; Mei: 1; Jun: 0; Jul: 0 | In opdracht |  | <-- Vul hiernaast de juiste status en datum in.
900037964 | 14 | Bedrijfsdeur | 600378 | Inspectie bedrijfsdeur 1j | Arbeidsomstandighedenbesluit: art. 3.13, lid 6 en art. 7.4a, lid 3 |  | 1 | jaar | rapport | inspectie | 2023-05-09 | 1 | 45H03 | VLIEGBASIS VOLKEL | 825 | Opslagloods (824) | 0 | 1 | CLSK | CLSK | RVB-Z |  |  |  | 0 | Apr: 0; Mei: 1; Jun: 0; Jul: 0 | In opdracht |  | <-- Vul hiernaast de juiste status en datum in.
900037965 | 14 | Bedrijfsdeur | 600379 | Inspectie bedrijfsdeur 1j | Arbeidsomstandighedenbesluit: art. 3.13, lid 6 en art. 7.4a, lid 3 |  | 1 | jaar | rapport | inspectie | 2023-05-09 | 1 | 45H03 | VLIEGBASIS VOLKEL | 825 | Opslagloods (824) | 0 | 1 | CLSK | CLSK | RVB-Z |  |  |  | 0 | Apr: 0; Mei: 1; Jun: 0; Jul: 0 | In opdracht |  | <-- Vul hiernaast de juiste status en datum in.
900037968 | 14 | Bedrijfsdeur | 600380 | Inspectie bedrijfsdeur 1j | Arbeidsomstandighedenbesluit: art. 3.13, lid 6 en art. 7.4a, lid 3 |  | 1 | jaar | rapport | inspectie | 2023-05-31 | 1 | 45H03 | VLIEGBASIS VOLKEL | 833 | Gezondheidscentrum | 0 | 1 | CLSK | CLSK | RVB-Z |  |  |  | 0 | Apr: 0; Mei: 1; Jun: 0; Jul: 0 | In opdracht |  | <-- Vul hiernaast de juiste status en datum in.
900037969 | 14 | Bedrijfsdeur | 600381 | Inspectie bedrijfsdeur 1j | Arbeidsomstandighedenbesluit: art. 3.13, lid 6 en art. 7.4a, lid 3 |  | 1 | jaar | rapport | inspectie | 2023-05-31 | 1 | 45H03 | VLIEGBASIS VOLKEL | 833 | Gezondheidscentrum | 0 | 1 | CLSK | CLSK | RVB-Z |  |  |  | 0 | Apr: 0; Mei: 1; Jun: 0; Jul: 0 | In opdracht |  | <-- Vul hiernaast de juiste status en datum in.
900037966 | 14 | Bedrijfsdeur | 600382 | Inspectie bedrijfsdeur 1j | Arbeidsomstandighedenbesluit: art. 3.13, lid 6 en art. 7.4a, lid 3 |  | 1 | jaar | rapport | inspectie | 2023-05-01 | 1 | 45H03 | VLIEGBASIS VOLKEL | 833 | Gezondheidscentrum | 0 | 42 | CLSK | CLSK | RVB-Z |  |  |  | 0 | Apr: 0; Mei: 1; Jun: 0; Jul: 0 | In opdracht |  | <-- Vul hiernaast de juiste status en datum in.
900037967 | 14 | Bedrijfsdeur | 600383 | Inspectie bedrijfsdeur 1j | Arbeidsomstandighedenbesluit: art. 3.13, lid 6 en art. 7.4a, lid 3 |  | 1 | jaar | rapport | inspectie | 2023-05-01 | 1 | 45H03 | VLIEGBASIS VOLKEL | 833 | Gezondheidscentrum | 0 | 42 | CLSK | CLSK | RVB-Z |  |  |  | 0 | Apr: 0; Mei: 1; Jun: 0; Jul: 0 | In opdracht |  | <-- Vul hiernaast de juiste status en datum in.
900037970 | 14 | Bedrijfsdeur | 600384 | Inspectie bedrijfsdeur 1j | Arbeidsomstandighedenbesluit: art. 3.13, lid 6 en art. 7.4a, lid 3 |  | 1 | jaar | rapport | inspectie | 2023-05-26 | 1 | 45H03 | VLIEGBASIS VOLKEL | 836 | Opslagloods WSA | 0 | 1 | CLSK | CLSK | RVB-Z |  |  |  | 0 | Apr: 0; Mei: 1; Jun: 0; Jul: 0 | In opdracht |  | <-- Vul hiernaast de juiste status en datum in.
900037971 | 14 | Bedrijfsdeur | 600385 | Inspectie bedrijfsdeur 1j | Arbeidsomstandighedenbesluit: art. 3.13, lid 6 en art. 7.4a, lid 3 |  | 1 | jaar | rapport | inspectie | 2023-05-26 | 1 | 45H03 | VLIEGBASIS VOLKEL | 836 | Opslagloods WSA | 0 | 1 | CLSK | CLSK | RVB-Z |  |  |  | 0 | Apr: 0; Mei: 1; Jun: 0; Jul: 0 | In opdracht |  | <-- Vul hiernaast de juiste status en datum in.
900037972 | 14 | Bedrijfsdeur | 600386 | Inspectie bedrijfsdeur 1j | Arbeidsomstandighedenbesluit: art. 3.13, lid 6 en art. 7.4a, lid 3 |  | 1 | jaar | rapport | inspectie | 2023-07-18 | 1 | 45H03 | VLIEGBASIS VOLKEL | 852 | Metaalmagazijn (228) | 0 | 1 | CLSK | CLSK | RVB-Z |  |  |  |  | Mei: 0; Jun: 0; Jul: 1; Aug: 0; Sep: 0 | In opdracht |  | <-- Vul hiernaast de juiste status en datum in.
900118527 | 102 | Beweegbare scheidingswand | 726447 | Inspectie beweegbare scheidingswand 1j | Arbeidsomstandighedenbesluit: art. 3.13, lid 6 en art. 7.4a, lid 3 |  | 1 | jaar | rapport | controle/preventief onderh. | 2023-06-02 | 1 | 45H03 | VLIEGBASIS VOLKEL | 858 | Sporthal | 0 | 18 | CLSK | CLSK | RVB-Z |  |  |  |  | Apr: 0; Mei: 0; Jun: 1; Jul: 0; Aug: 0 | In opdracht |  | <-- Vul hiernaast de juiste status en datum in.
900037973 | 14 | Bedrijfsdeur | 600387 | Inspectie bedrijfsdeur 1j | Arbeidsomstandighedenbesluit: art. 3.13, lid 6 en art. 7.4a, lid 3 |  | 1 | jaar | rapport | inspectie | 2023-05-03 | 1 | 45H03 | VLIEGBASIS VOLKEL | 858 | Sporthal | 0 | 19 | CLSK | CLSK | RVB-Z |  |  |  | 0 | Apr: 0; Mei: 1; Jun: 0; Jul: 0 | In opdracht |  | <-- Vul hiernaast de juiste status en datum in.
900037974 | 14 | Bedrijfsdeur | 600388 | Inspectie bedrijfsdeur 1j | Arbeidsomstandighedenbesluit: art. 3.13, lid 6 en art. 7.4a, lid 3 |  | 1 | jaar | rapport | inspectie | 2023-05-03 | 1 | 45H03 | VLIEGBASIS VOLKEL | 858 | Sporthal | 0 | 19 | CLSK | CLSK | RVB-Z |  |  |  | 0 | Apr: 0; Mei: 1; Jun: 0; Jul: 0 | In opdracht |  | <-- Vul hiernaast de juiste status en datum in.
900091839 | 14 | Bedrijfsdeur | 600389 | Inspectie bedrijfsdeur 1j | Arbeidsomstandighedenbesluit: art. 3.13, lid 6 en art. 7.4a, lid 3 |  | 1 | jaar | rapport | inspectie | 2023-05-01 | 1 | 45H03 | VLIEGBASIS VOLKEL | 860 | MAVO-garage (833) | 0 | 1 | CLSK | CLSK | RVB-Z |  |  |  | 0 | Apr: 0; Mei: 1; Jun: 0; Jul: 0 | In opdracht |  | <-- Vul hiernaast de juiste status en datum in.
900091840 | 14 | Bedrijfsdeur | 600390 | Inspectie bedrijfsdeur 1j | Arbeidsomstandighedenbesluit: art. 3.13, lid 6 en art. 7.4a, lid 3 |  | 1 | jaar | rapport | inspectie | 2023-05-01 | 1 | 45H03 | VLIEGBASIS VOLKEL | 861 | MAVO-garage (833) | 0 | 1 | CLSK | CLSK | RVB-Z |  |  |  | 0 | Apr: 0; Mei: 1; Jun: 0; Jul: 0 | In opdracht |  | <-- Vul hiernaast de juiste status en datum in.
900091837 | 14 | Bedrijfsdeur | 600391 | Inspectie bedrijfsdeur 1j | Arbeidsomstandighedenbesluit: art. 3.13, lid 6 en art. 7.4a, lid 3 |  | 1 | jaar | rapport | inspectie | 2023-05-10 | 1 | 45H03 | VLIEGBASIS VOLKEL | 862 | MAVO-garage (259) | 0 | 1 | CLSK | CLSK | RVB-Z |  |  |  | 0 | Apr: 0; Mei: 1; Jun: 0; Jul: 0 | In opdracht |  | <-- Vul hiernaast de juiste status en datum in.
900091861 | 14 | Bedrijfsdeur | 600392 | Inspectie bedrijfsdeur 1j | Arbeidsomstandighedenbesluit: art. 3.13, lid 6 en art. 7.4a, lid 3 |  | 1 | jaar | rapport | inspectie | 2023-05-30 | 1 | 45H03 | VLIEGBASIS VOLKEL | 863 | MAVO-garage (260) | 0 | 1 | CLSK | CLSK | RVB-Z |  |  |  | 0 | Apr: 0; Mei: 1; Jun: 0; Jul: 0 | In opdracht |  | <-- Vul hiernaast de juiste status en datum in.
900091836 | 14 | Bedrijfsdeur | 600393 | Inspectie bedrijfsdeur 1j | Arbeidsomstandighedenbesluit: art. 3.13, lid 6 en art. 7.4a, lid 3 |  | 1 | jaar | rapport | inspectie | 2023-05-01 | 1 | 45H03 | VLIEGBASIS VOLKEL | 864 | MAVO-garage (1042) | 0 | 1 | CLSK | CLSK | RVB-Z |  |  |  | 0 | Apr: 0; Mei: 1; Jun: 0; Jul: 0 | In opdracht |  | <-- Vul hiernaast de juiste status en datum in.
900091844 | 14 | Bedrijfsdeur | 600394 | Inspectie bedrijfsdeur 1j | Arbeidsomstandighedenbesluit: art. 3.13, lid 6 en art. 7.4a, lid 3 |  | 1 | jaar | rapport | inspectie | 2023-05-04 | 1 | 45H03 | VLIEGBASIS VOLKEL | 869 | MAVO-garage (700) | 0 | 1 | CLSK | CLSK | RVB-Z |  |  |  | 0 | Apr: 0; Mei: 1; Jun: 0; Jul: 0 | In opdracht |  | <-- Vul hiernaast de juiste status en datum in.
900091845 | 14 | Bedrijfsdeur | 600395 | Inspectie bedrijfsdeur 1j | Arbeidsomstandighedenbesluit: art. 3.13, lid 6 en art. 7.4a, lid 3 |  | 1 | jaar | rapport | inspectie | 2023-05-03 | 1 | 45H03 | VLIEGBASIS VOLKEL | 869 | MAVO-garage (700) | 0 | 2 | CLSK | CLSK | RVB-Z |  |  |  | 0 | Apr: 0; Mei: 1; Jun: 0; Jul: 0 | In opdracht |  | <-- Vul hiernaast de juiste status en datum in.
900091846 | 14 | Bedrijfsdeur | 600396 | Inspectie bedrijfsdeur 1j | Arbeidsomstandighedenbesluit: art. 3.13, lid 6 en art. 7.4a, lid 3 |  | 1 | jaar | rapport | inspectie | 2023-05-04 | 1 | 45H03 | VLIEGBASIS VOLKEL | 869 | MAVO-garage (700) | 0 | 3 | CLSK | CLSK | RVB-Z |  |  |  | 0 | Apr: 0; Mei: 1; Jun: 0; Jul: 0 | In opdracht |  | <-- Vul hiernaast de juiste status en datum in.
900091862 | 14 | Bedrijfsdeur | 600397 | Inspectie bedrijfsdeur 1j | Arbeidsomstandighedenbesluit: art. 3.13, lid 6 en art. 7.4a, lid 3 |  | 1 | jaar | rapport | inspectie | 2023-05-03 | 1 | 45H03 | VLIEGBASIS VOLKEL | 873 | Opslag Bureau Sport | 0 | 1 | CLSK | CLSK | RVB-Z |  |  |  | 0 | Apr: 0; Mei: 1; Jun: 0; Jul: 0 | In opdracht |  | <-- Vul hiernaast de juiste status en datum in.
900037975 | 14 | Bedrijfsdeur | 600398 | Inspectie bedrijfsdeur 1j | Arbeidsomstandighedenbesluit: art. 3.13, lid 6 en art. 7.4a, lid 3 |  | 1 | jaar | rapport | inspectie | 2023-05-16 | 1 | 45H03 | VLIEGBASIS VOLKEL | 878 | Cargo-Hal | 0 | 8 | CLSK | CLSK | RVB-Z |  |  |  | 0 | Apr: 0; Mei: 1; Jun: 0; Jul: 0 | In opdracht |  | <-- Vul hiernaast de juiste status en datum in.
900037976 | 14 | Bedrijfsdeur | 600399 | Inspectie bedrijfsdeur 1j | Arbeidsomstandighedenbesluit: art. 3.13, lid 6 en art. 7.4a, lid 3 |  | 1 | jaar | rapport | inspectie | 2023-05-16 | 1 | 45H03 | VLIEGBASIS VOLKEL | 878 | Cargo-Hal | 0 | 8 | CLSK | CLSK | RVB-Z |  |  |  | 0 | Apr: 0; Mei: 1; Jun: 0; Jul: 0 | In opdracht |  | <-- Vul hiernaast de juiste status en datum in.
900037977 | 14 | Bedrijfsdeur | 600400 | Inspectie bedrijfsdeur 1j | Arbeidsomstandighedenbesluit: art. 3.13, lid 6 en art. 7.4a, lid 3 |  | 1 | jaar | rapport | inspectie | 2023-07-18 | 1 | 45H03 | VLIEGBASIS VOLKEL | 878 | Cargo-Hal | 0 | 8 | CLSK | CLSK | RVB-Z |  |  |  |  | Mei: 0; Jun: 0; Jul: 1; Aug: 0; Sep: 0 | In opdracht |  | <-- Vul hiernaast de juiste status en datum in.
900037978 | 14 | Bedrijfsdeur | 600401 | Inspectie bedrijfsdeur 1j | Arbeidsomstandighedenbesluit: art. 3.13, lid 6 en art. 7.4a, lid 3 |  | 1 | jaar | rapport | inspectie | 2023-05-16 | 1 | 45H03 | VLIEGBASIS VOLKEL | 878 | Cargo-Hal | 0 | 8 | CLSK | CLSK | RVB-Z |  |  |  | 0 | Apr: 0; Mei: 1; Jun: 0; Jul: 0 | In opdracht |  | <-- Vul hiernaast de juiste status en datum in.
900091860 | 14 | Bedrijfsdeur | 600402 | Inspectie bedrijfsdeur 1j | Arbeidsomstandighedenbesluit: art. 3.13, lid 6 en art. 7.4a, lid 3 |  | 1 | jaar | rapport | inspectie | 2023-05-10 | 1 | 45H03 | VLIEGBASIS VOLKEL | 934 | MAVO-garage (VTGN-wasplaats) | 0 | 1 | CLSK | CLSK | RVB-Z |  |  |  | 0 | Apr: 0; Mei: 1; Jun: 0; Jul: 0 | In opdracht |  | <-- Vul hiernaast de juiste status en datum in.
900037982 | 14 | Bedrijfsdeur | 600403 | Inspectie bedrijfsdeur 1j | Arbeidsomstandighedenbesluit: art. 3.13, lid 6 en art. 7.4a, lid 3 |  | 1 | jaar | rapport | inspectie | 2023-05-04 | 1 | 45H03 | VLIEGBASIS VOLKEL | 935 | Werkplaats VVU | 0 | 20 | CLSK | CLSK | RVB-Z |  |  |  | 0 | Apr: 0; Mei: 1; Jun: 0; Jul: 0 | In opdracht |  | <-- Vul hiernaast de juiste status en datum in.
900037983 | 14 | Bedrijfsdeur | 600404 | Inspectie bedrijfsdeur 1j | Arbeidsomstandighedenbesluit: art. 3.13, lid 6 en art. 7.4a, lid 3 |  | 1 | jaar | rapport | inspectie | 2023-05-04 | 1 | 45H03 | VLIEGBASIS VOLKEL | 935 | Werkplaats VVU | 0 | 24 | CLSK | CLSK | RVB-Z |  |  |  | 0 | Apr: 0; Mei: 1; Jun: 0; Jul: 0 | In opdracht |  | <-- Vul hiernaast de juiste status en datum in.
900037986 | 14 | Bedrijfsdeur | 600405 | Inspectie bedrijfsdeur 1j | Arbeidsomstandighedenbesluit: art. 3.13, lid 6 en art. 7.4a, lid 3 |  | 1 | jaar | rapport | inspectie | 2023-07-11 | 1 | 45H03 | VLIEGBASIS VOLKEL | 937 | MACF Onderhoudsgebouw | 0 | 13 | CLSK | CLSK | RVB-Z |  |  |  |  | Mei: 0; Jun: 0; Jul: 1; Aug: 0; Sep: 0 | In opdracht |  | <-- Vul hiernaast de juiste status en datum in.
900037987 | 14 | Bedrijfsdeur | 600406 | Inspectie bedrijfsdeur 1j | Arbeidsomstandighedenbesluit: art. 3.13, lid 6 en art. 7.4a, lid 3 |  | 1 | jaar | rapport | inspectie | 2023-07-12 | 1 | 45H03 | VLIEGBASIS VOLKEL | 937 | MACF Onderhoudsgebouw | 0 | 13 | CLSK | CLSK | RVB-Z |  |  |  |  | Mei: 0; Jun: 0; Jul: 1; Aug: 0; Sep: 0 | In opdracht |  | <-- Vul hiernaast de juiste status en datum in.
900037988 | 14 | Bedrijfsdeur | 600407 | Inspectie bedrijfsdeur 1j | Arbeidsomstandighedenbesluit: art. 3.13, lid 6 en art. 7.4a, lid 3 |  | 1 | jaar | rapport | inspectie | 2023-07-12 | 1 | 45H03 | VLIEGBASIS VOLKEL | 937 | MACF Onderhoudsgebouw | 0 | 13 | CLSK | CLSK | RVB-Z |  |  |  |  | Mei: 0; Jun: 0; Jul: 1; Aug: 0; Sep: 0 | In opdracht |  | <-- Vul hiernaast de juiste status en datum in.
900037989 | 14 | Bedrijfsdeur | 600408 | Inspectie bedrijfsdeur 1j | Arbeidsomstandighedenbesluit: art. 3.13, lid 6 en art. 7.4a, lid 3 |  | 1 | jaar | rapport | inspectie | 2023-07-11 | 1 | 45H03 | VLIEGBASIS VOLKEL | 937 | MACF Onderhoudsgebouw | 0 | 13 | CLSK | CLSK | RVB-Z |  |  |  |  | Mei: 0; Jun: 0; Jul: 1; Aug: 0; Sep: 0 | In opdracht |  | <-- Vul hiernaast de juiste status en datum in.
900037990 | 14 | Bedrijfsdeur | 600409 | Inspectie bedrijfsdeur 1j | Arbeidsomstandighedenbesluit: art. 3.13, lid 6 en art. 7.4a, lid 3 |  | 1 | jaar | rapport | inspectie | 2023-07-12 | 1 | 45H03 | VLIEGBASIS VOLKEL | 937 | MACF Onderhoudsgebouw | 0 | 16 | CLSK | CLSK | RVB-Z |  |  |  |  | Mei: 0; Jun: 0; Jul: 1; Aug: 0; Sep: 0 | In opdracht |  | <-- Vul hiernaast de juiste status en datum in.
900037991 | 14 | Bedrijfsdeur | 600410 | Inspectie bedrijfsdeur 1j | Arbeidsomstandighedenbesluit: art. 3.13, lid 6 en art. 7.4a, lid 3 |  | 1 | jaar | rapport | inspectie | 2023-07-12 | 1 | 45H03 | VLIEGBASIS VOLKEL | 937 | MACF Onderhoudsgebouw | 0 | 16 | CLSK | CLSK | RVB-Z |  |  |  |  | Mei: 0; Jun: 0; Jul: 1; Aug: 0; Sep: 0 | In opdracht |  | <-- Vul hiernaast de juiste status en datum in.
900037984 | 14 | Bedrijfsdeur | 600411 | Inspectie bedrijfsdeur 1j | Arbeidsomstandighedenbesluit: art. 3.13, lid 6 en art. 7.4a, lid 3 |  | 1 | jaar | rapport | inspectie | 2023-07-12 | 1 | 45H03 | VLIEGBASIS VOLKEL | 937 | MACF Onderhoudsgebouw | 0 | 4 | CLSK | CLSK | RVB-Z |  |  |  |  | Mei: 0; Jun: 0; Jul: 1; Aug: 0; Sep: 0 | In opdracht |  | <-- Vul hiernaast de juiste status en datum in.
900037985 | 14 | Bedrijfsdeur | 600412 | Inspectie bedrijfsdeur 1j | Arbeidsomstandighedenbesluit: art. 3.13, lid 6 en art. 7.4a, lid 3 |  | 1 | jaar | rapport | inspectie | 2023-07-12 | 1 | 45H03 | VLIEGBASIS VOLKEL | 937 | MACF Onderhoudsgebouw | 0 | 4 | CLSK | CLSK | RVB-Z |  |  |  |  | Mei: 0; Jun: 0; Jul: 1; Aug: 0; Sep: 0 | In opdracht |  | <-- Vul hiernaast de juiste status en datum in.
900091842 | 14 | Bedrijfsdeur | 600413 | Inspectie bedrijfsdeur 1j | Arbeidsomstandighedenbesluit: art. 3.13, lid 6 en art. 7.4a, lid 3 |  | 1 | jaar | rapport | inspectie | 2023-05-03 | 1 | 45H03 | VLIEGBASIS VOLKEL | 996 | Magazijnopslag (858) | 0 | 1 | CLSK | CLSK | RVB-Z |  |  |  | 0 | Apr: 0; Mei: 1; Jun: 0; Jul: 0 | In opdracht |  | <-- Vul hiernaast de juiste status en datum in.
900051879 | 14 | Bedrijfsdeur | 600252 | Inspectie bedrijfsdeur 1j | Arbeidsomstandighedenbesluit: art. 3.13, lid 6 en art. 7.4a, lid 3 |  | 1 | jaar | rapport | inspectie | 2023-05-31 | 1 | 45H03 | VLIEGBASIS VOLKEL | 1000 | Stafgebouw 640 Sqn | 0 | 01 | CLSK | CLSK | RVB-Z |  |  |  | 0 | Apr: 0; Mei: 1; Jun: 0; Jul: 0 | In opdracht |  | <-- Vul hiernaast de juiste status en datum in.
900051880 | 14 | Bedrijfsdeur | 600253 | Inspectie bedrijfsdeur 1j | Arbeidsomstandighedenbesluit: art. 3.13, lid 6 en art. 7.4a, lid 3 |  | 1 | jaar | rapport | inspectie | 2023-05-31 | 1 | 45H03 | VLIEGBASIS VOLKEL | 1000 | Stafgebouw 640 Sqn | 0 | 01 | CLSK | CLSK | RVB-Z |  |  |  | 0 | Apr: 0; Mei: 1; Jun: 0; Jul: 0 | In opdracht |  | <-- Vul hiernaast de juiste status en datum in.
900037992 | 14 | Bedrijfsdeur | 600254 | Inspectie bedrijfsdeur 1j | Arbeidsomstandighedenbesluit: art. 3.13, lid 6 en art. 7.4a, lid 3 |  | 1 | jaar | rapport | inspectie | 2023-05-16 | 1 | 45H03 | VLIEGBASIS VOLKEL | 1000 | Stafgebouw 640 Sqn | 0 | 65 | CLSK | CLSK | RVB-Z |  |  |  | 0 | Apr: 0; Mei: 1; Jun: 0; Jul: 0 | In opdracht |  | <-- Vul hiernaast de juiste status en datum in.
900037993 | 14 | Bedrijfsdeur | 600255 | Inspectie bedrijfsdeur 1j | Arbeidsomstandighedenbesluit: art. 3.13, lid 6 en art. 7.4a, lid 3 |  | 1 | jaar | rapport | inspectie | 2023-05-16 | 1 | 45H03 | VLIEGBASIS VOLKEL | 1000 | Stafgebouw 640 Sqn | 0 | 65 | CLSK | CLSK | RVB-Z |  |  |  | 0 | Apr: 0; Mei: 1; Jun: 0; Jul: 0 | In opdracht |  | <-- Vul hiernaast de juiste status en datum in.
900037994 | 14 | Bedrijfsdeur | 600256 | Inspectie bedrijfsdeur 1j | Arbeidsomstandighedenbesluit: art. 3.13, lid 6 en art. 7.4a, lid 3 |  | 1 | jaar | rapport | inspectie | 2023-05-16 | 1 | 45H03 | VLIEGBASIS VOLKEL | 1000 | Stafgebouw 640 Sqn | 0 | 65 | CLSK | CLSK | RVB-Z |  |  |  | 0 | Apr: 0; Mei: 1; Jun: 0; Jul: 0 | In opdracht |  | <-- Vul hiernaast de juiste status en datum in.
900075805 | 14 | Bedrijfsdeur | 600257 | Inspectie bedrijfsdeur 1j | Arbeidsomstandighedenbesluit: art. 3.13, lid 6 en art. 7.4a, lid 3 |  | 1 | jaar | rapport | inspectie | 2023-05-16 | 1 | 45H03 | VLIEGBASIS VOLKEL | 1000 | Stafgebouw 640 Sqn | 0 | 66 | CLSK | CLSK | RVB-Z |  |  |  | 0 | Apr: 0; Mei: 1; Jun: 0; Jul: 0 | In opdracht |  | <-- Vul hiernaast de juiste status en datum in.
900038003 | 14 | Bedrijfsdeur | 600258 | Inspectie bedrijfsdeur 1j | Arbeidsomstandighedenbesluit: art. 3.13, lid 6 en art. 7.4a, lid 3 |  | 1 | jaar | rapport | inspectie | 2023-05-16 | 1 | 45H03 | VLIEGBASIS VOLKEL | 1000 | Stafgebouw 640 Sqn | 0 | 74 | CLSK | CLSK | RVB-Z |  |  |  | 0 | Apr: 0; Mei: 1; Jun: 0; Jul: 0 | In opdracht |  | <-- Vul hiernaast de juiste status en datum in.
900038001 | 14 | Bedrijfsdeur | 600259 | Inspectie bedrijfsdeur 1j | Arbeidsomstandighedenbesluit: art. 3.13, lid 6 en art. 7.4a, lid 3 |  | 1 | jaar | rapport | inspectie | 2023-07-18 | 1 | 45H03 | VLIEGBASIS VOLKEL | 1000 | Stafgebouw 640 Sqn | 0 | 76 | CLSK | CLSK | RVB-Z |  |  |  |  | Mei: 0; Jun: 0; Jul: 1; Aug: 0; Sep: 0 | In opdracht |  | <-- Vul hiernaast de juiste status en datum in.
900038002 | 14 | Bedrijfsdeur | 600260 | Inspectie bedrijfsdeur 1j | Arbeidsomstandighedenbesluit: art. 3.13, lid 6 en art. 7.4a, lid 3 |  | 1 | jaar | rapport | inspectie | 2023-05-16 | 1 | 45H03 | VLIEGBASIS VOLKEL | 1000 | Stafgebouw 640 Sqn | 0 | 76 | CLSK | CLSK | RVB-Z |  |  |  | 0 | Apr: 0; Mei: 1; Jun: 0; Jul: 0 | In opdracht |  | <-- Vul hiernaast de juiste status en datum in.
900038004 | 14 | Bedrijfsdeur | 600261 | Inspectie bedrijfsdeur 1j | Arbeidsomstandighedenbesluit: art. 3.13, lid 6 en art. 7.4a, lid 3 |  | 1 | jaar | rapport | inspectie | 2023-05-16 | 1 | 45H03 | VLIEGBASIS VOLKEL | 1003 | GU-stalling (1000) | 0 | 1 | CLSK | CLSK | RVB-Z |  |  |  | 0 | Apr: 0; Mei: 1; Jun: 0; Jul: 0 | In opdracht |  | <-- Vul hiernaast de juiste status en datum in.
900038005 | 14 | Bedrijfsdeur | 600262 | Inspectie bedrijfsdeur 1j | Arbeidsomstandighedenbesluit: art. 3.13, lid 6 en art. 7.4a, lid 3 |  | 1 | jaar | rapport | inspectie | 2023-05-16 | 1 | 45H03 | VLIEGBASIS VOLKEL | 1003 | GU-stalling (1000) | 0 | 1 | CLSK | CLSK | RVB-Z |  |  |  | 0 | Apr: 0; Mei: 1; Jun: 0; Jul: 0 | In opdracht |  | <-- Vul hiernaast de juiste status en datum in.
900038006 | 14 | Bedrijfsdeur | 603032 | Inspectie bedrijfsdeur 1j | Arbeidsomstandighedenbesluit: art. 3.13, lid 6 en art. 7.4a, lid 3 |  | 1 | jaar | rapport | inspectie | 2022-10-20 | 1 | 45H03 | VLIEGBASIS VOLKEL | 1040 | Loods Traumahelikopter | 0 | 1 | CLSK | CLSK | RVB-Z | ! |  |  |  | Aug: 0; Sep: 0; Okt: 1; Nov: 0; Dec: 0 | In opdracht |  | <-- Vul hiernaast de juiste status en datum in.
900051882 | 14 | Bedrijfsdeur | 600264 | Inspectie bedrijfsdeur 1j | Arbeidsomstandighedenbesluit: art. 3.13, lid 6 en art. 7.4a, lid 3 |  | 1 | jaar | rapport | inspectie | 2023-05-31 | 1 | 45H03 | VLIEGBASIS VOLKEL | 1050 | Stafgebouw 313 Sqn | 0 | 01 | CLSK | CLSK | RVB-Z |  |  |  | 0 | Apr: 0; Mei: 1; Jun: 0; Jul: 0 | In opdracht |  | <-- Vul hiernaast de juiste status en datum in.
900051884 | 14 | Bedrijfsdeur | 600265 | Inspectie bedrijfsdeur 1j | Arbeidsomstandighedenbesluit: art. 3.13, lid 6 en art. 7.4a, lid 3 |  | 1 | jaar | rapport | inspectie | 2023-05-31 | 1 | 45H03 | VLIEGBASIS VOLKEL | 1050 | Stafgebouw 313 Sqn | 0 | 01 | CLSK | CLSK | RVB-Z |  |  |  | 0 | Apr: 0; Mei: 1; Jun: 0; Jul: 0 | In opdracht |  | <-- Vul hiernaast de juiste status en datum in.
900038008 | 14 | Bedrijfsdeur | 600266 | Inspectie bedrijfsdeur 1j | Arbeidsomstandighedenbesluit: art. 3.13, lid 6 en art. 7.4a, lid 3 |  | 1 | jaar | rapport | inspectie | 2023-05-15 | 1 | 45H03 | VLIEGBASIS VOLKEL | 1050 | Stafgebouw 313 Sqn | 0 | 65 | CLSK | CLSK | RVB-Z |  |  |  | 0 | Apr: 0; Mei: 1; Jun: 0; Jul: 0 | In opdracht |  | <-- Vul hiernaast de juiste status en datum in.
900038009 | 14 | Bedrijfsdeur | 600267 | Inspectie bedrijfsdeur 1j | Arbeidsomstandighedenbesluit: art. 3.13, lid 6 en art. 7.4a, lid 3 |  | 1 | jaar | rapport | inspectie | 2023-05-15 | 1 | 45H03 | VLIEGBASIS VOLKEL | 1050 | Stafgebouw 313 Sqn | 0 | 65 | CLSK | CLSK | RVB-Z |  |  |  | 0 | Apr: 0; Mei: 1; Jun: 0; Jul: 0 | In opdracht |  | <-- Vul hiernaast de juiste status en datum in.
900038010 | 14 | Bedrijfsdeur | 600268 | Inspectie bedrijfsdeur 1j | Arbeidsomstandighedenbesluit: art. 3.13, lid 6 en art. 7.4a, lid 3 |  | 1 | jaar | rapport | inspectie | 2023-05-15 | 1 | 45H03 | VLIEGBASIS VOLKEL | 1050 | Stafgebouw 313 Sqn | 0 | 65 | CLSK | CLSK | RVB-Z |  |  |  | 0 | Apr: 0; Mei: 1; Jun: 0; Jul: 0 | In opdracht |  | <-- Vul hiernaast de juiste status en datum in.
900075806 | 14 | Bedrijfsdeur | 600269 | Inspectie bedrijfsdeur 1j | Arbeidsomstandighedenbesluit: art. 3.13, lid 6 en art. 7.4a, lid 3 |  | 1 | jaar | rapport | inspectie | 2023-05-15 | 1 | 45H03 | VLIEGBASIS VOLKEL | 1050 | Stafgebouw 313 Sqn | 0 | 66 | CLSK | CLSK | RVB-Z |  |  |  | 0 | Apr: 0; Mei: 1; Jun: 0; Jul: 0 | In opdracht |  | <-- Vul hiernaast de juiste status en datum in.
900038017 | 14 | Bedrijfsdeur | 600271 | Inspectie bedrijfsdeur 1j | Arbeidsomstandighedenbesluit: art. 3.13, lid 6 en art. 7.4a, lid 3 |  | 1 | jaar | rapport | inspectie | 2023-05-15 | 1 | 45H03 | VLIEGBASIS VOLKEL | 1050 | Stafgebouw 313 Sqn | 0 | 73 | CLSK | CLSK | RVB-Z |  |  |  | 0 | Apr: 0; Mei: 1; Jun: 0; Jul: 0 | In opdracht |  | <-- Vul hiernaast de juiste status en datum in.
900038018 | 14 | Bedrijfsdeur | 600272 | Inspectie bedrijfsdeur 1j | Arbeidsomstandighedenbesluit: art. 3.13, lid 6 en art. 7.4a, lid 3 |  | 1 | jaar | rapport | inspectie | 2023-07-14 | 1 | 45H03 | VLIEGBASIS VOLKEL | 1050 | Stafgebouw 313 Sqn | 0 | 73 | CLSK | CLSK | RVB-Z |  |  |  |  | Mei: 0; Jun: 0; Jul: 1; Aug: 0; Sep: 0 | In opdracht |  | <-- Vul hiernaast de juiste status en datum in.
900038019 | 14 | Bedrijfsdeur | 600270 | Inspectie bedrijfsdeur 1j | Arbeidsomstandighedenbesluit: art. 3.13, lid 6 en art. 7.4a, lid 3 |  | 1 | jaar | rapport | inspectie | 2023-05-15 | 1 | 45H03 | VLIEGBASIS VOLKEL | 1050 | Stafgebouw 313 Sqn | 0 | 74 | CLSK | CLSK | RVB-Z |  |  |  | 0 | Apr: 0; Mei: 1; Jun: 0; Jul: 0 | In opdracht |  | <-- Vul hiernaast de juiste status en datum in.
900051885 | 14 | Bedrijfsdeur | 600275 | Inspectie bedrijfsdeur 1j | Arbeidsomstandighedenbesluit: art. 3.13, lid 6 en art. 7.4a, lid 3 |  | 1 | jaar | rapport | inspectie | 2023-05-31 | 1 | 45H03 | VLIEGBASIS VOLKEL | 1060 | Stafgebouw 312 | 0 | 01 | CLSK | CLSK | RVB-Z |  |  |  | 0 | Apr: 0; Mei: 1; Jun: 0; Jul: 0 | In opdracht |  | <-- Vul hiernaast de juiste status en datum in.
900131538 | 14 | Bedrijfsdeur | 788933 | Inspectie bedrijfsdeur 1j | Arbeidsomstandighedenbesluit: art. 3.13, lid 6 en art. 7.4a, lid 3 |  | 1 | jaar | rapport | inspectie | 2023-05-31 | 1 | 45H03 | VLIEGBASIS VOLKEL | 1060 | Stafgebouw 312 | 0 | 02 | CLSK | CLSK | RVB-Z |  |  |  | 0 | Apr: 0; Mei: 1; Jun: 0; Jul: 0 | In opdracht |  | <-- Vul hiernaast de juiste status en datum in.
900038022 | 14 | Bedrijfsdeur | 600277 | Inspectie bedrijfsdeur 1j | Arbeidsomstandighedenbesluit: art. 3.13, lid 6 en art. 7.4a, lid 3 |  | 1 | jaar | rapport | inspectie | 2023-07-14 | 1 | 45H03 | VLIEGBASIS VOLKEL | 1060 | Stafgebouw 312 | 0 | 65 | CLSK | CLSK | RVB-Z |  |  |  |  | Mei: 0; Jun: 0; Jul: 1; Aug: 0; Sep: 0 | In opdracht |  | <-- Vul hiernaast de juiste status en datum in.
900038023 | 14 | Bedrijfsdeur | 600278 | Inspectie bedrijfsdeur 1j | Arbeidsomstandighedenbesluit: art. 3.13, lid 6 en art. 7.4a, lid 3 |  | 1 | jaar | rapport | inspectie | 2023-07-14 | 1 | 45H03 | VLIEGBASIS VOLKEL | 1060 | Stafgebouw 312 | 0 | 65 | CLSK | CLSK | RVB-Z |  |  |  |  | Mei: 0; Jun: 0; Jul: 1; Aug: 0; Sep: 0 | In opdracht |  | <-- Vul hiernaast de juiste status en datum in.
900038024 | 14 | Bedrijfsdeur | 600279 | Inspectie bedrijfsdeur 1j | Arbeidsomstandighedenbesluit: art. 3.13, lid 6 en art. 7.4a, lid 3 |  | 1 | jaar | rapport | inspectie | 2023-07-14 | 1 | 45H03 | VLIEGBASIS VOLKEL | 1060 | Stafgebouw 312 | 0 | 65 | CLSK | CLSK | RVB-Z |  |  |  |  | Mei: 0; Jun: 0; Jul: 1; Aug: 0; Sep: 0 | In opdracht |  | <-- Vul hiernaast de juiste status en datum in.
900075807 | 14 | Bedrijfsdeur | 600280 | Inspectie bedrijfsdeur 1j | Arbeidsomstandighedenbesluit: art. 3.13, lid 6 en art. 7.4a, lid 3 |  | 1 | jaar | rapport | inspectie | 2023-05-09 | 1 | 45H03 | VLIEGBASIS VOLKEL | 1060 | Stafgebouw 312 | 0 | 66 | CLSK | CLSK | RVB-Z |  |  |  | 0 | Apr: 0; Mei: 1; Jun: 0; Jul: 0 | In opdracht |  | <-- Vul hiernaast de juiste status en datum in.
900038033 | 14 | Bedrijfsdeur | 600281 | Inspectie bedrijfsdeur 1j | Arbeidsomstandighedenbesluit: art. 3.13, lid 6 en art. 7.4a, lid 3 |  | 1 | jaar | rapport | inspectie | 2023-09-20 | 1 | 45H03 | VLIEGBASIS VOLKEL | 1060 | Stafgebouw 312 | 0 | 75 | CLSK | CLSK | RVB-Z |  |  |  |  | Jul: 0; Aug: 0; Sep: 1; Okt: 0; Nov: 0 | In opdracht |  | <-- Vul hiernaast de juiste status en datum in.
900038031 | 14 | Bedrijfsdeur | 600282 | Inspectie bedrijfsdeur 1j | Arbeidsomstandighedenbesluit: art. 3.13, lid 6 en art. 7.4a, lid 3 |  | 1 | jaar | rapport | inspectie | 2023-05-08 | 1 | 45H03 | VLIEGBASIS VOLKEL | 1060 | Stafgebouw 312 | 0 | 76 | CLSK | CLSK | RVB-Z |  |  |  | 0 | Apr: 0; Mei: 1; Jun: 0; Jul: 0 | In opdracht |  | <-- Vul hiernaast de juiste status en datum in.
900038032 | 14 | Bedrijfsdeur | 600283 | Inspectie bedrijfsdeur 1j | Arbeidsomstandighedenbesluit: art. 3.13, lid 6 en art. 7.4a, lid 3 |  | 1 | jaar | rapport | inspectie | 2023-07-14 | 1 | 45H03 | VLIEGBASIS VOLKEL | 1060 | Stafgebouw 312 | 0 | 76 | CLSK | CLSK | RVB-Z |  |  |  |  | Mei: 0; Jun: 0; Jul: 1; Aug: 0; Sep: 0 | In opdracht |  | <-- Vul hiernaast de juiste status en datum in.
900131540 | 14 | Bedrijfsdeur | 788934 | Inspectie bedrijfsdeur 1j | Arbeidsomstandighedenbesluit: art. 3.13, lid 6 en art. 7.4a, lid 3 |  | 1 | jaar | rapport | inspectie | 2023-05-30 | 1 | 45H03 | VLIEGBASIS VOLKEL | 1098 | Warehouse (veegwagenstalling) | 0 | 1 | CLSK | CLSK | RVB-Z |  |  |  | 0 | Apr: 0; Mei: 1; Jun: 0; Jul: 0 | In opdracht |  | <-- Vul hiernaast de juiste status en datum in.
900091838 | 14 | Bedrijfsdeur | 600287 | Inspectie bedrijfsdeur 1j | Arbeidsomstandighedenbesluit: art. 3.13, lid 6 en art. 7.4a, lid 3 |  | 1 | jaar | rapport | inspectie | 2023-05-03 | 1 | 45H03 | VLIEGBASIS VOLKEL | 1108 | Berging Open Skies (230) | 0 | 1 | CLSK | CLSK | RVB-Z |  |  |  | 0 | Apr: 0; Mei: 1; Jun: 0; Jul: 0 | In opdracht |  | <-- Vul hiernaast de juiste status en datum in.
900117023 | 14 | Bedrijfsdeur | 710619 | Inspectie bedrijfsdeur 1j | Arbeidsomstandighedenbesluit: art. 3.13, lid 6 en art. 7.4a, lid 3 |  | 1 | jaar | rapport | inspectie | 2023-05-05 | 1 | 45H03 | VLIEGBASIS VOLKEL | 1115 | Vault Support Facility | 0 | 0.18 | CLSK | CLSK | RVB-Z |  |  |  | 0 | Apr: 0; Mei: 1; Jun: 0; Jul: 0 | In opdracht |  | <-- Vul hiernaast de juiste status en datum in.
900117024 | 14 | Bedrijfsdeur | 710620 | Inspectie bedrijfsdeur 1j | Arbeidsomstandighedenbesluit: art. 3.13, lid 6 en art. 7.4a, lid 3 |  | 1 | jaar | rapport | inspectie | 2023-05-05 | 1 | 45H03 | VLIEGBASIS VOLKEL | 1115 | Vault Support Facility | 0 | 0.18 | CLSK | CLSK | RVB-Z |  |  |  | 0 | Apr: 0; Mei: 1; Jun: 0; Jul: 0 | In opdracht |  | <-- Vul hiernaast de juiste status en datum in.
900117025 | 14 | Bedrijfsdeur | 710621 | Inspectie bedrijfsdeur 1j | Arbeidsomstandighedenbesluit: art. 3.13, lid 6 en art. 7.4a, lid 3 |  | 1 | jaar | rapport | inspectie | 2023-05-05 | 1 | 45H03 | VLIEGBASIS VOLKEL | 1115 | Vault Support Facility | 0 | 0.18 | CLSK | CLSK | RVB-Z |  |  |  | 0 | Apr: 0; Mei: 1; Jun: 0; Jul: 0 | In opdracht |  | <-- Vul hiernaast de juiste status en datum in.
900117026 | 14 | Bedrijfsdeur | 710622 | Inspectie bedrijfsdeur 1j | Arbeidsomstandighedenbesluit: art. 3.13, lid 6 en art. 7.4a, lid 3 |  | 1 | jaar | rapport | inspectie | 2023-07-18 | 1 | 45H03 | VLIEGBASIS VOLKEL | 1115 | Vault Support Facility | 0 | 0.18 | CLSK | CLSK | RVB-Z |  |  |  |  | Mei: 0; Jun: 0; Jul: 1; Aug: 0; Sep: 0 | In opdracht |  | <-- Vul hiernaast de juiste status en datum in.
900117027 | 14 | Bedrijfsdeur | 710623 | Inspectie bedrijfsdeur 1j | Arbeidsomstandighedenbesluit: art. 3.13, lid 6 en art. 7.4a, lid 3 |  | 1 | jaar | rapport | inspectie | 2023-05-05 | 1 | 45H03 | VLIEGBASIS VOLKEL | 1115 | Vault Support Facility | 0 | 0.18 | CLSK | CLSK | RVB-Z |  |  |  | 0 | Apr: 0; Mei: 1; Jun: 0; Jul: 0 | In opdracht |  | <-- Vul hiernaast de juiste status en datum in.
900134824 | 14 | Bedrijfsdeur | 830160 | Inspectie bedrijfsdeur 1j | Arbeidsomstandighedenbesluit: art. 3.13, lid 6 en art. 7.4a, lid 3 |  | 1 | jaar | rapport | inspectie | 2023-05-05 | 1 | 45H03 | VLIEGBASIS VOLKEL | 1117 | Kantoor SCC , AFF , LMF | 0 | 12 | CLSK | CLSK | RVB-Z |  |  |  | 0 | Apr: 0; Mei: 1; Jun: 0; Jul: 0 | In opdracht |  | <-- Vul hiernaast de juiste status en datum in.
900134825 | 14 | Bedrijfsdeur | 830161 | Inspectie bedrijfsdeur 1j | Arbeidsomstandighedenbesluit: art. 3.13, lid 6 en art. 7.4a, lid 3 |  | 1 | jaar | rapport | inspectie | 2023-05-05 | 1 | 45H03 | VLIEGBASIS VOLKEL | 1117 | Kantoor SCC , AFF , LMF | 0 | 12 | CLSK | CLSK | RVB-Z |  |  |  | 0 | Apr: 0; Mei: 1; Jun: 0; Jul: 0 | In opdracht |  | <-- Vul hiernaast de juiste status en datum in.
900134826 | 14 | Bedrijfsdeur | 830162 | Inspectie bedrijfsdeur 1j | Arbeidsomstandighedenbesluit: art. 3.13, lid 6 en art. 7.4a, lid 3 |  | 1 | jaar | rapport | inspectie | 2023-05-05 | 1 | 45H03 | VLIEGBASIS VOLKEL | 1117 | Kantoor SCC , AFF , LMF | 0 | 12 | CLSK | CLSK | RVB-Z |  |  |  | 0 | Apr: 0; Mei: 1; Jun: 0; Jul: 0 | In opdracht |  | <-- Vul hiernaast de juiste status en datum in.
900134827 | 14 | Bedrijfsdeur | 830163 | Inspectie bedrijfsdeur 1j | Arbeidsomstandighedenbesluit: art. 3.13, lid 6 en art. 7.4a, lid 3 |  | 1 | jaar | rapport | inspectie | 2023-05-05 | 1 | 45H03 | VLIEGBASIS VOLKEL | 1117 | Kantoor SCC , AFF , LMF | 0 | 12 | CLSK | CLSK | RVB-Z |  |  |  | 0 | Apr: 0; Mei: 1; Jun: 0; Jul: 0 | In opdracht |  | <-- Vul hiernaast de juiste status en datum in.
900134828 | 14 | Bedrijfsdeur | 830164 | Inspectie bedrijfsdeur 1j | Arbeidsomstandighedenbesluit: art. 3.13, lid 6 en art. 7.4a, lid 3 |  | 1 | jaar | rapport | inspectie | 2023-05-05 | 1 | 45H03 | VLIEGBASIS VOLKEL | 1117 | Kantoor SCC , AFF , LMF | 0 | 12 | CLSK | CLSK | RVB-Z |  |  |  | 0 | Apr: 0; Mei: 1; Jun: 0; Jul: 0 | In opdracht |  | <-- Vul hiernaast de juiste status en datum in.
900134829 | 14 | Bedrijfsdeur | 830165 | Inspectie bedrijfsdeur 1j | Arbeidsomstandighedenbesluit: art. 3.13, lid 6 en art. 7.4a, lid 3 |  | 1 | jaar | rapport | inspectie | 2023-05-05 | 1 | 45H03 | VLIEGBASIS VOLKEL | 1117 | Kantoor SCC , AFF , LMF | 0 | 12 | CLSK | CLSK | RVB-Z |  |  |  | 0 | Apr: 0; Mei: 1; Jun: 0; Jul: 0 | In opdracht |  | <-- Vul hiernaast de juiste status en datum in.
900133652 | 14 | Bedrijfsdeur | 812018 | Inspectie bedrijfsdeur 1j | Arbeidsomstandighedenbesluit: art. 3.13, lid 6 en art. 7.4a, lid 3 |  | 1 | jaar | rapport | inspectie | 2023-05-23 | 1 | 45H03 | VLIEGBASIS VOLKEL | 2003 | Werkcentrum EGRESS | 0 | 05 | CLSK | CLSK | RVB-Z |  |  |  | 0 | Apr: 0; Mei: 1; Jun: 0; Jul: 0 | In opdracht |  | <-- Vul hiernaast de juiste status en datum in.
900119164 | 14 | Bedrijfsdeur | 724826 | Inspectie bedrijfsdeur 1j | Arbeidsomstandighedenbesluit: art. 3.13, lid 6 en art. 7.4a, lid 3 |  | 1 | jaar | rapport | inspectie | 2023-05-03 | 1 | 45H03 | VLIEGBASIS VOLKEL | 509A | H70-Opslag | 0 | 01 | CLSK | CLSK | RVB-Z |  |  |  | 0 | Apr: 0; Mei: 1; Jun: 0; Jul: 0 | In opdracht |  | <-- Vul hiernaast de juiste status en datum in.
900119165 | 14 | Bedrijfsdeur | 724827 | Inspectie bedrijfsdeur 1j | Arbeidsomstandighedenbesluit: art. 3.13, lid 6 en art. 7.4a, lid 3 |  | 1 | jaar | rapport | inspectie | 2023-05-23 | 1 | 45H03 | VLIEGBASIS VOLKEL | 509A | H70-Opslag | 0 | 01 | CLSK | CLSK | RVB-Z |  |  |  | 0 | Apr: 0; Mei: 1; Jun: 0; Jul: 0 | In opdracht |  | <-- Vul hiernaast de juiste status en datum in.
900113195 | 41 | Hefinstallatie | 900994 | Periodieke keuring hefinstallatie 1j | Arbeidsomstandighedenbesluit: art. 7.4a |  | 1 | jaar | rapport | keuring | 2022-03-07 | 1 | 45H03 | VLIEGBASIS VOLKEL | 878A | Overkapping Laadkuil (878) | 0 | 1 | CLSK | CLSK | RVB-Z | ! | 0 | 0 | 1 | Apr: 0; Mei: 0 | In opdracht |  | <-- Vul hiernaast de juiste status en datum in.
900113195 | 41 | Hefinstallatie | 668881 | Preventief onderhoud hefinstallatie 6m | Arbeidsomstandighedenbesluit: art. 7.4a |  | 6 | maand | afmelding | onderhoud | 2022-03-07 | 2 | 45H03 | VLIEGBASIS VOLKEL | 878A | Overkapping Laadkuil (878) | 0 | 1 | CLSK | CLSK | RVB-Z | ! |  |  | 1 | [9 empty] | In opdracht |  | <-- Vul hiernaast de juiste status en datum in. | bar: Sep
900078317 | 14 | Bedrijfsdeur | 600414 | Inspectie bedrijfsdeur 1j | Arbeidsomstandighedenbesluit: art. 3.13, lid 6 en art. 7.4a, lid 3 |  | 1 | jaar | rapport | inspectie | 2023-05-01 | 1 | 45H07 | DVD DIENSTKRING VOLKEL | 003 | Werkplaats , Magazijn | 0 | 9 | DOSCO | DOSCO | RVB-Z |  |  |  | 0 | Apr: 0; Mei: 1; Jun: 0; Jul: 0 | In opdracht |  | <-- Vul hiernaast de juiste status en datum in.
900038883 | 14 | Bedrijfsdeur | 600449 | Inspectie bedrijfsdeur 1j | Arbeidsomstandighedenbesluit: art. 3.13, lid 6 en art. 7.4a, lid 3 |  | 1 | jaar | rapport | inspectie | 2023-06-12 | 1 | 48D03 | MMC RITTHEM | 001 | D1 Beheerder | 0 | 7 | DMO | DMO | RVB-Z |  |  |  |  | Apr: 0; Mei: 0; Jun: 1; Jul: 0; Aug: 0 | In opdracht |  | <-- Vul hiernaast de juiste status en datum in.
900094782 | 14 | Bedrijfsdeur | 600450 | Inspectie bedrijfsdeur 1j | Arbeidsomstandighedenbesluit: art. 3.13, lid 6 en art. 7.4a, lid 3 |  | 1 | jaar | rapport | inspectie | 2023-06-12 | 1 | 48D03 | MMC RITTHEM | 002 | D2 Werkplaats | 0 | 2 | DMO | DMO | RVB-Z |  |  |  |  | Apr: 0; Mei: 0; Jun: 1; Jul: 0; Aug: 0 | In opdracht |  | <-- Vul hiernaast de juiste status en datum in.
900119440 | 14 | Bedrijfsdeur | 758214 | Inspectie bedrijfsdeur 1j | Arbeidsomstandighedenbesluit: art. 3.13, lid 6 en art. 7.4a, lid 3 |  | 1 | jaar | rapport | inspectie | 2023-06-12 | 1 | 48D03 | MMC RITTHEM | 003 | D3 Magazijn | 0 | 1 | DMO | DMO | RVB-Z |  |  |  |  | Apr: 0; Mei: 0; Jun: 1; Jul: 0; Aug: 0 | In opdracht |  | <-- Vul hiernaast de juiste status en datum in.
900119441 | 14 | Bedrijfsdeur | 725184 | Inspectie bedrijfsdeur 1j | Arbeidsomstandighedenbesluit: art. 3.13, lid 6 en art. 7.4a, lid 3 |  | 1 | jaar | rapport | inspectie | 2023-06-12 | 1 | 48D03 | MMC RITTHEM | 003 | D3 Magazijn | 0 | 2 | DMO | DMO | RVB-Z |  |  |  |  | Apr: 0; Mei: 0; Jun: 1; Jul: 0; Aug: 0 | In opdracht |  | <-- Vul hiernaast de juiste status en datum in.
900119442 | 14 | Bedrijfsdeur | 758215 | Inspectie bedrijfsdeur 1j | Arbeidsomstandighedenbesluit: art. 3.13, lid 6 en art. 7.4a, lid 3 |  | 1 | jaar | rapport | inspectie | 2023-06-12 | 1 | 48D03 | MMC RITTHEM | 004 | D5 Magazijn | 0 | 1 | DMO | DMO | RVB-Z |  |  |  |  | Apr: 0; Mei: 0; Jun: 1; Jul: 0; Aug: 0 | In opdracht |  | <-- Vul hiernaast de juiste status en datum in.
900119443 | 14 | Bedrijfsdeur | 725185 | Inspectie bedrijfsdeur 1j | Arbeidsomstandighedenbesluit: art. 3.13, lid 6 en art. 7.4a, lid 3 |  | 1 | jaar | rapport | inspectie | 2023-06-12 | 1 | 48D03 | MMC RITTHEM | 004 | D5 Magazijn | 0 | 2 | DMO | DMO | RVB-Z |  |  |  |  | Apr: 0; Mei: 0; Jun: 1; Jul: 0; Aug: 0 | In opdracht |  | <-- Vul hiernaast de juiste status en datum in.
900119444 | 14 | Bedrijfsdeur | 758216 | Inspectie bedrijfsdeur 1j | Arbeidsomstandighedenbesluit: art. 3.13, lid 6 en art. 7.4a, lid 3 |  | 1 | jaar | rapport | inspectie | 2023-06-12 | 1 | 48D03 | MMC RITTHEM | 005 | D7 Magazijn | 0 | 1 | DMO | DMO | RVB-Z |  |  |  |  | Apr: 0; Mei: 0; Jun: 1; Jul: 0; Aug: 0 | In opdracht |  | <-- Vul hiernaast de juiste status en datum in.
900119445 | 14 | Bedrijfsdeur | 725186 | Inspectie bedrijfsdeur 1j | Arbeidsomstandighedenbesluit: art. 3.13, lid 6 en art. 7.4a, lid 3 |  | 1 | jaar | rapport | inspectie | 2023-06-12 | 1 | 48D03 | MMC RITTHEM | 005 | D7 Magazijn | 0 | 2 | DMO | DMO | RVB-Z |  |  |  |  | Apr: 0; Mei: 0; Jun: 1; Jul: 0; Aug: 0 | In opdracht |  | <-- Vul hiernaast de juiste status en datum in.
900119446 | 14 | Bedrijfsdeur | 758217 | Inspectie bedrijfsdeur 1j | Arbeidsomstandighedenbesluit: art. 3.13, lid 6 en art. 7.4a, lid 3 |  | 1 | jaar | rapport | inspectie | 2023-06-21 | 1 | 48D03 | MMC RITTHEM | 006 | D9 Magazijn | 0 | 1 | DMO | DMO | RVB-Z |  |  |  |  | Apr: 0; Mei: 0; Jun: 1; Jul: 0; Aug: 0 | In opdracht |  | <-- Vul hiernaast de juiste status en datum in.
900119447 | 14 | Bedrijfsdeur | 725187 | Inspectie bedrijfsdeur 1j | Arbeidsomstandighedenbesluit: art. 3.13, lid 6 en art. 7.4a, lid 3 |  | 1 | jaar | rapport | inspectie | 2023-06-21 | 1 | 48D03 | MMC RITTHEM | 006 | D9 Magazijn | 0 | 2 | DMO | DMO | RVB-Z |  |  |  |  | Apr: 0; Mei: 0; Jun: 1; Jul: 0; Aug: 0 | In opdracht |  | <-- Vul hiernaast de juiste status en datum in.
900119448 | 14 | Bedrijfsdeur | 758218 | Inspectie bedrijfsdeur 1j | Arbeidsomstandighedenbesluit: art. 3.13, lid 6 en art. 7.4a, lid 3 |  | 1 | jaar | rapport | inspectie | 2023-06-13 | 1 | 48D03 | MMC RITTHEM | 007 | D10 Magazijn | 0 | 1 | DMO | DMO | RVB-Z |  |  |  |  | Apr: 0; Mei: 0; Jun: 1; Jul: 0; Aug: 0 | In opdracht |  | <-- Vul hiernaast de juiste status en datum in.
900119449 | 14 | Bedrijfsdeur | 725188 | Inspectie bedrijfsdeur 1j | Arbeidsomstandighedenbesluit: art. 3.13, lid 6 en art. 7.4a, lid 3 |  | 1 | jaar | rapport | inspectie | 2023-06-13 | 1 | 48D03 | MMC RITTHEM | 007 | D10 Magazijn | 0 | 2 | DMO | DMO | RVB-Z |  |  |  |  | Apr: 0; Mei: 0; Jun: 1; Jul: 0; Aug: 0 | In opdracht |  | <-- Vul hiernaast de juiste status en datum in.
900119450 | 14 | Bedrijfsdeur | 758219 | Inspectie bedrijfsdeur 1j | Arbeidsomstandighedenbesluit: art. 3.13, lid 6 en art. 7.4a, lid 3 |  | 1 | jaar | rapport | inspectie | 2023-06-13 | 1 | 48D03 | MMC RITTHEM | 008 | C3 Magazijn | 0 | 1 | DMO | DMO | RVB-Z |  |  |  |  | Apr: 0; Mei: 0; Jun: 1; Jul: 0; Aug: 0 | In opdracht |  | <-- Vul hiernaast de juiste status en datum in.
900119451 | 14 | Bedrijfsdeur | 725189 | Inspectie bedrijfsdeur 1j | Arbeidsomstandighedenbesluit: art. 3.13, lid 6 en art. 7.4a, lid 3 |  | 1 | jaar | rapport | inspectie | 2023-06-13 | 1 | 48D03 | MMC RITTHEM | 008 | C3 Magazijn | 0 | 2 | DMO | DMO | RVB-Z |  |  |  |  | Apr: 0; Mei: 0; Jun: 1; Jul: 0; Aug: 0 | In opdracht |  | <-- Vul hiernaast de juiste status en datum in.
900119452 | 14 | Bedrijfsdeur | 758220 | Inspectie bedrijfsdeur 1j | Arbeidsomstandighedenbesluit: art. 3.13, lid 6 en art. 7.4a, lid 3 |  | 1 | jaar | rapport | inspectie | 2023-06-13 | 1 | 48D03 | MMC RITTHEM | 009 | C2 Magazijn | 0 | 1 | DMO | DMO | RVB-Z |  |  |  |  | Apr: 0; Mei: 0; Jun: 1; Jul: 0; Aug: 0 | In opdracht |  | <-- Vul hiernaast de juiste status en datum in.
900119453 | 14 | Bedrijfsdeur | 725190 | Inspectie bedrijfsdeur 1j | Arbeidsomstandighedenbesluit: art. 3.13, lid 6 en art. 7.4a, lid 3 |  | 1 | jaar | rapport | inspectie | 2023-06-13 | 1 | 48D03 | MMC RITTHEM | 009 | C2 Magazijn | 0 | 2 | DMO | DMO | RVB-Z |  |  |  |  | Apr: 0; Mei: 0; Jun: 1; Jul: 0; Aug: 0 | In opdracht |  | <-- Vul hiernaast de juiste status en datum in.
900119454 | 14 | Bedrijfsdeur | 758221 | Inspectie bedrijfsdeur 1j | Arbeidsomstandighedenbesluit: art. 3.13, lid 6 en art. 7.4a, lid 3 |  | 1 | jaar | rapport | inspectie | 2023-06-13 | 1 | 48D03 | MMC RITTHEM | 010 | C1 Magazijn | 0 | 1 | DMO | DMO | RVB-Z |  |  |  |  | Apr: 0; Mei: 0; Jun: 1; Jul: 0; Aug: 0 | In opdracht |  | <-- Vul hiernaast de juiste status en datum in.
900119455 | 14 | Bedrijfsdeur | 725191 | Inspectie bedrijfsdeur 1j | Arbeidsomstandighedenbesluit: art. 3.13, lid 6 en art. 7.4a, lid 3 |  | 1 | jaar | rapport | inspectie | 2023-06-13 | 1 | 48D03 | MMC RITTHEM | 010 | C1 Magazijn | 0 | 2 | DMO | DMO | RVB-Z |  |  |  |  | Apr: 0; Mei: 0; Jun: 1; Jul: 0; Aug: 0 | In opdracht |  | <-- Vul hiernaast de juiste status en datum in.
900119456 | 14 | Bedrijfsdeur | 758222 | Inspectie bedrijfsdeur 1j | Arbeidsomstandighedenbesluit: art. 3.13, lid 6 en art. 7.4a, lid 3 |  | 1 | jaar | rapport | inspectie | 2023-06-13 | 1 | 48D03 | MMC RITTHEM | 011 | B4 Magazijn | 0 | 1 | DMO | DMO | RVB-Z |  |  |  |  | Apr: 0; Mei: 0; Jun: 1; Jul: 0; Aug: 0 | In opdracht |  | <-- Vul hiernaast de juiste status en datum in.
900119457 | 14 | Bedrijfsdeur | 725192 | Inspectie bedrijfsdeur 1j | Arbeidsomstandighedenbesluit: art. 3.13, lid 6 en art. 7.4a, lid 3 |  | 1 | jaar | rapport | inspectie | 2023-06-13 | 1 | 48D03 | MMC RITTHEM | 011 | B4 Magazijn | 0 | 2 | DMO | DMO | RVB-Z |  |  |  |  | Apr: 0; Mei: 0; Jun: 1; Jul: 0; Aug: 0 | In opdracht |  | <-- Vul hiernaast de juiste status en datum in.
900119458 | 14 | Bedrijfsdeur | 758223 | Inspectie bedrijfsdeur 1j | Arbeidsomstandighedenbesluit: art. 3.13, lid 6 en art. 7.4a, lid 3 |  | 1 | jaar | rapport | inspectie | 2023-06-13 | 1 | 48D03 | MMC RITTHEM | 012 | B3 Magazijn | 0 | 1 | DMO | DMO | RVB-Z |  |  |  |  | Apr: 0; Mei: 0; Jun: 1; Jul: 0; Aug: 0 | In opdracht |  | <-- Vul hiernaast de juiste status en datum in.
900119459 | 14 | Bedrijfsdeur | 725193 | Inspectie bedrijfsdeur 1j | Arbeidsomstandighedenbesluit: art. 3.13, lid 6 en art. 7.4a, lid 3 |  | 1 | jaar | rapport | inspectie | 2023-06-13 | 1 | 48D03 | MMC RITTHEM | 012 | B3 Magazijn | 0 | 2 | DMO | DMO | RVB-Z |  |  |  |  | Apr: 0; Mei: 0; Jun: 1; Jul: 0; Aug: 0 | In opdracht |  | <-- Vul hiernaast de juiste status en datum in.
900119460 | 14 | Bedrijfsdeur | 758224 | Inspectie bedrijfsdeur 1j | Arbeidsomstandighedenbesluit: art. 3.13, lid 6 en art. 7.4a, lid 3 |  | 1 | jaar | rapport | inspectie | 2023-06-13 | 1 | 48D03 | MMC RITTHEM | 013 | B2 Magazijn | 0 | 1 | DMO | DMO | RVB-Z |  |  |  |  | Apr: 0; Mei: 0; Jun: 1; Jul: 0; Aug: 0 | In opdracht |  | <-- Vul hiernaast de juiste status en datum in.
900119461 | 14 | Bedrijfsdeur | 725194 | Inspectie bedrijfsdeur 1j | Arbeidsomstandighedenbesluit: art. 3.13, lid 6 en art. 7.4a, lid 3 |  | 1 | jaar | rapport | inspectie | 2023-06-13 | 1 | 48D03 | MMC RITTHEM | 013 | B2 Magazijn | 0 | 2 | DMO | DMO | RVB-Z |  |  |  |  | Apr: 0; Mei: 0; Jun: 1; Jul: 0; Aug: 0 | In opdracht |  | <-- Vul hiernaast de juiste status en datum in.
900119462 | 14 | Bedrijfsdeur | 758225 | Inspectie bedrijfsdeur 1j | Arbeidsomstandighedenbesluit: art. 3.13, lid 6 en art. 7.4a, lid 3 |  | 1 | jaar | rapport | inspectie | 2023-06-12 | 1 | 48D03 | MMC RITTHEM | 014 | A9 Magazijn | 0 | 1 | DMO | DMO | RVB-Z |  |  |  |  | Apr: 0; Mei: 0; Jun: 1; Jul: 0; Aug: 0 | In opdracht |  | <-- Vul hiernaast de juiste status en datum in.
900119463 | 14 | Bedrijfsdeur | 725195 | Inspectie bedrijfsdeur 1j | Arbeidsomstandighedenbesluit: art. 3.13, lid 6 en art. 7.4a, lid 3 |  | 1 | jaar | rapport | inspectie | 2023-06-12 | 1 | 48D03 | MMC RITTHEM | 014 | A9 Magazijn | 0 | 2 | DMO | DMO | RVB-Z |  |  |  |  | Apr: 0; Mei: 0; Jun: 1; Jul: 0; Aug: 0 | In opdracht |  | <-- Vul hiernaast de juiste status en datum in.
900119464 | 14 | Bedrijfsdeur | 758226 | Inspectie bedrijfsdeur 1j | Arbeidsomstandighedenbesluit: art. 3.13, lid 6 en art. 7.4a, lid 3 |  | 1 | jaar | rapport | inspectie | 2023-06-12 | 1 | 48D03 | MMC RITTHEM | 015 | A7 Magazijn | 0 | 1 | DMO | DMO | RVB-Z |  |  |  |  | Apr: 0; Mei: 0; Jun: 1; Jul: 0; Aug: 0 | In opdracht |  | <-- Vul hiernaast de juiste status en datum in.
900119465 | 14 | Bedrijfsdeur | 725196 | Inspectie bedrijfsdeur 1j | Arbeidsomstandighedenbesluit: art. 3.13, lid 6 en art. 7.4a, lid 3 |  | 1 | jaar | rapport | inspectie | 2023-06-12 | 1 | 48D03 | MMC RITTHEM | 015 | A7 Magazijn | 0 | 2 | DMO | DMO | RVB-Z |  |  |  |  | Apr: 0; Mei: 0; Jun: 1; Jul: 0; Aug: 0 | In opdracht |  | <-- Vul hiernaast de juiste status en datum in.
900119466 | 14 | Bedrijfsdeur | 758227 | Inspectie bedrijfsdeur 1j | Arbeidsomstandighedenbesluit: art. 3.13, lid 6 en art. 7.4a, lid 3 |  | 1 | jaar | rapport | inspectie | 2023-06-12 | 1 | 48D03 | MMC RITTHEM | 016 | A5 Magazijn | 0 | 1 | DMO | DMO | RVB-Z |  |  |  |  | Apr: 0; Mei: 0; Jun: 1; Jul: 0; Aug: 0 | In opdracht |  | <-- Vul hiernaast de juiste status en datum in.
900119467 | 14 | Bedrijfsdeur | 725197 | Inspectie bedrijfsdeur 1j | Arbeidsomstandighedenbesluit: art. 3.13, lid 6 en art. 7.4a, lid 3 |  | 1 | jaar | rapport | inspectie | 2023-06-12 | 1 | 48D03 | MMC RITTHEM | 016 | A5 Magazijn | 0 | 2 | DMO | DMO | RVB-Z |  |  |  |  | Apr: 0; Mei: 0; Jun: 1; Jul: 0; Aug: 0 | In opdracht |  | <-- Vul hiernaast de juiste status en datum in.
900119468 | 14 | Bedrijfsdeur | 758228 | Inspectie bedrijfsdeur 1j | Arbeidsomstandighedenbesluit: art. 3.13, lid 6 en art. 7.4a, lid 3 |  | 1 | jaar | rapport | inspectie | 2023-06-12 | 1 | 48D03 | MMC RITTHEM | 017 | A4 Magazijn | 0 | 1 | DMO | DMO | RVB-Z |  |  |  |  | Apr: 0; Mei: 0; Jun: 1; Jul: 0; Aug: 0 | In opdracht |  | <-- Vul hiernaast de juiste status en datum in.
900119469 | 14 | Bedrijfsdeur | 725198 | Inspectie bedrijfsdeur 1j | Arbeidsomstandighedenbesluit: art. 3.13, lid 6 en art. 7.4a, lid 3 |  | 1 | jaar | rapport | inspectie | 2023-06-12 | 1 | 48D03 | MMC RITTHEM | 017 | A4 Magazijn | 0 | 2 | DMO | DMO | RVB-Z |  |  |  |  | Apr: 0; Mei: 0; Jun: 1; Jul: 0; Aug: 0 | In opdracht |  | <-- Vul hiernaast de juiste status en datum in.
900119470 | 14 | Bedrijfsdeur | 758229 | Inspectie bedrijfsdeur 1j | Arbeidsomstandighedenbesluit: art. 3.13, lid 6 en art. 7.4a, lid 3 |  | 1 | jaar | rapport | inspectie | 2023-06-12 | 1 | 48D03 | MMC RITTHEM | 018 | A3 Magazijn | 0 | 1 | DMO | DMO | RVB-Z |  |  |  |  | Apr: 0; Mei: 0; Jun: 1; Jul: 0; Aug: 0 | In opdracht |  | <-- Vul hiernaast de juiste status en datum in.
900119471 | 14 | Bedrijfsdeur | 725199 | Inspectie bedrijfsdeur 1j | Arbeidsomstandighedenbesluit: art. 3.13, lid 6 en art. 7.4a, lid 3 |  | 1 | jaar | rapport | inspectie | 2023-06-14 | 1 | 48D03 | MMC RITTHEM | 018 | A3 Magazijn | 0 | 2 | DMO | DMO | RVB-Z |  |  |  |  | Apr: 0; Mei: 0; Jun: 1; Jul: 0; Aug: 0 | In opdracht |  | <-- Vul hiernaast de juiste status en datum in.
900119472 | 14 | Bedrijfsdeur | 758230 | Inspectie bedrijfsdeur 1j | Arbeidsomstandighedenbesluit: art. 3.13, lid 6 en art. 7.4a, lid 3 |  | 1 | jaar | rapport | inspectie | 2023-06-12 | 1 | 48D03 | MMC RITTHEM | 019 | A2 Magazijn | 0 | 1 | DMO | DMO | RVB-Z |  |  |  |  | Apr: 0; Mei: 0; Jun: 1; Jul: 0; Aug: 0 | In opdracht |  | <-- Vul hiernaast de juiste status en datum in.
900119473 | 14 | Bedrijfsdeur | 725200 | Inspectie bedrijfsdeur 1j | Arbeidsomstandighedenbesluit: art. 3.13, lid 6 en art. 7.4a, lid 3 |  | 1 | jaar | rapport | inspectie | 2023-06-12 | 1 | 48D03 | MMC RITTHEM | 019 | A2 Magazijn | 0 | 2 | DMO | DMO | RVB-Z |  |  |  |  | Apr: 0; Mei: 0; Jun: 1; Jul: 0; Aug: 0 | In opdracht |  | <-- Vul hiernaast de juiste status en datum in.
900119474 | 14 | Bedrijfsdeur | 758231 | Inspectie bedrijfsdeur 1j | Arbeidsomstandighedenbesluit: art. 3.13, lid 6 en art. 7.4a, lid 3 |  | 1 | jaar | rapport | inspectie | 2023-06-12 | 1 | 48D03 | MMC RITTHEM | 020 | D4 Magazijn | 0 | 1 | DMO | DMO | RVB-Z |  |  |  |  | Apr: 0; Mei: 0; Jun: 1; Jul: 0; Aug: 0 | In opdracht |  | <-- Vul hiernaast de juiste status en datum in.
900119475 | 14 | Bedrijfsdeur | 725201 | Inspectie bedrijfsdeur 1j | Arbeidsomstandighedenbesluit: art. 3.13, lid 6 en art. 7.4a, lid 3 |  | 1 | jaar | rapport | inspectie | 2023-06-12 | 1 | 48D03 | MMC RITTHEM | 020 | D4 Magazijn | 0 | 2 | DMO | DMO | RVB-Z |  |  |  |  | Apr: 0; Mei: 0; Jun: 1; Jul: 0; Aug: 0 | In opdracht |  | <-- Vul hiernaast de juiste status en datum in.
900119476 | 14 | Bedrijfsdeur | 758232 | Inspectie bedrijfsdeur 1j | Arbeidsomstandighedenbesluit: art. 3.13, lid 6 en art. 7.4a, lid 3 |  | 1 | jaar | rapport | inspectie | 2023-06-12 | 1 | 48D03 | MMC RITTHEM | 021 | D6 Magazijn | 0 | 1 | DMO | DMO | RVB-Z |  |  |  |  | Apr: 0; Mei: 0; Jun: 1; Jul: 0; Aug: 0 | In opdracht |  | <-- Vul hiernaast de juiste status en datum in.
900119477 | 14 | Bedrijfsdeur | 725202 | Inspectie bedrijfsdeur 1j | Arbeidsomstandighedenbesluit: art. 3.13, lid 6 en art. 7.4a, lid 3 |  | 1 | jaar | rapport | inspectie | 2023-06-12 | 1 | 48D03 | MMC RITTHEM | 021 | D6 Magazijn | 0 | 2 | DMO | DMO | RVB-Z |  |  |  |  | Apr: 0; Mei: 0; Jun: 1; Jul: 0; Aug: 0 | In opdracht |  | <-- Vul hiernaast de juiste status en datum in.
900119478 | 14 | Bedrijfsdeur | 758233 | Inspectie bedrijfsdeur 1j | Arbeidsomstandighedenbesluit: art. 3.13, lid 6 en art. 7.4a, lid 3 |  | 1 | jaar | rapport | inspectie | 2023-06-12 | 1 | 48D03 | MMC RITTHEM | 022 | D8 Magazijn | 0 | 1 | DMO | DMO | RVB-Z |  |  |  |  | Apr: 0; Mei: 0; Jun: 1; Jul: 0; Aug: 0 | In opdracht |  | <-- Vul hiernaast de juiste status en datum in.
900119479 | 14 | Bedrijfsdeur | 725203 | Inspectie bedrijfsdeur 1j | Arbeidsomstandighedenbesluit: art. 3.13, lid 6 en art. 7.4a, lid 3 |  | 1 | jaar | rapport | inspectie | 2023-06-12 | 1 | 48D03 | MMC RITTHEM | 022 | D8 Magazijn | 0 | 2 | DMO | DMO | RVB-Z |  |  |  |  | Apr: 0; Mei: 0; Jun: 1; Jul: 0; Aug: 0 | In opdracht |  | <-- Vul hiernaast de juiste status en datum in.
900119480 | 14 | Bedrijfsdeur | 758234 | Inspectie bedrijfsdeur 1j | Arbeidsomstandighedenbesluit: art. 3.13, lid 6 en art. 7.4a, lid 3 |  | 1 | jaar | rapport | inspectie | 2022-07-04 | 1 | 48D03 | MMC RITTHEM | 023 | A1 Magazijn | 0 | 1 | DMO | DMO | RVB-Z | ! |  |  |  | Mei: 0; Jun: 0; Jul: 1; Aug: 0; Sep: 0 | In opdracht |  | <-- Vul hiernaast de juiste status en datum in.
900119481 | 14 | Bedrijfsdeur | 725204 | Inspectie bedrijfsdeur 1j | Arbeidsomstandighedenbesluit: art. 3.13, lid 6 en art. 7.4a, lid 3 |  | 1 | jaar | rapport | inspectie | 2022-07-04 | 1 | 48D03 | MMC RITTHEM | 023 | A1 Magazijn | 0 | 2 | DMO | DMO | RVB-Z | ! |  |  |  | Mei: 0; Jun: 0; Jul: 1; Aug: 0; Sep: 0 | In opdracht |  | <-- Vul hiernaast de juiste status en datum in.
900119482 | 14 | Bedrijfsdeur | 758235 | Inspectie bedrijfsdeur 1j | Arbeidsomstandighedenbesluit: art. 3.13, lid 6 en art. 7.4a, lid 3 |  | 1 | jaar | rapport | inspectie | 2023-06-12 | 1 | 48D03 | MMC RITTHEM | 024 | A8 Magazijn | 0 | 1 | DMO | DMO | RVB-Z |  |  |  |  | Apr: 0; Mei: 0; Jun: 1; Jul: 0; Aug: 0 | In opdracht |  | <-- Vul hiernaast de juiste status en datum in.
900119483 | 14 | Bedrijfsdeur | 725205 | Inspectie bedrijfsdeur 1j | Arbeidsomstandighedenbesluit: art. 3.13, lid 6 en art. 7.4a, lid 3 |  | 1 | jaar | rapport | inspectie | 2023-06-12 | 1 | 48D03 | MMC RITTHEM | 024 | A8 Magazijn | 0 | 2 | DMO | DMO | RVB-Z |  |  |  |  | Apr: 0; Mei: 0; Jun: 1; Jul: 0; Aug: 0 | In opdracht |  | <-- Vul hiernaast de juiste status en datum in.
900119484 | 14 | Bedrijfsdeur | 758236 | Inspectie bedrijfsdeur 1j | Arbeidsomstandighedenbesluit: art. 3.13, lid 6 en art. 7.4a, lid 3 |  | 1 | jaar | rapport | inspectie | 2023-06-14 | 1 | 48D03 | MMC RITTHEM | 025 | A6 Magazijn | 0 | 1 | DMO | DMO | RVB-Z |  |  |  |  | Apr: 0; Mei: 0; Jun: 1; Jul: 0; Aug: 0 | In opdracht |  | <-- Vul hiernaast de juiste status en datum in.
900119485 | 14 | Bedrijfsdeur | 725206 | Inspectie bedrijfsdeur 1j | Arbeidsomstandighedenbesluit: art. 3.13, lid 6 en art. 7.4a, lid 3 |  | 1 | jaar | rapport | inspectie | 2023-06-12 | 1 | 48D03 | MMC RITTHEM | 025 | A6 Magazijn | 0 | 2 | DMO | DMO | RVB-Z |  |  |  |  | Apr: 0; Mei: 0; Jun: 1; Jul: 0; Aug: 0 | In opdracht |  | <-- Vul hiernaast de juiste status en datum in.
900119486 | 14 | Bedrijfsdeur | 758237 | Inspectie bedrijfsdeur 1j | Arbeidsomstandighedenbesluit: art. 3.13, lid 6 en art. 7.4a, lid 3 |  | 1 | jaar | rapport | inspectie | 2023-06-13 | 1 | 48D03 | MMC RITTHEM | 026 | B1 Magazijn | 0 | 1 | DMO | DMO | RVB-Z |  |  |  |  | Apr: 0; Mei: 0; Jun: 1; Jul: 0; Aug: 0 | In opdracht |  | <-- Vul hiernaast de juiste status en datum in.
900119487 | 14 | Bedrijfsdeur | 725207 | Inspectie bedrijfsdeur 1j | Arbeidsomstandighedenbesluit: art. 3.13, lid 6 en art. 7.4a, lid 3 |  | 1 | jaar | rapport | inspectie | 2023-06-13 | 1 | 48D03 | MMC RITTHEM | 026 | B1 Magazijn | 0 | 2 | DMO | DMO | RVB-Z |  |  |  |  | Apr: 0; Mei: 0; Jun: 1; Jul: 0; Aug: 0 | In opdracht |  | <-- Vul hiernaast de juiste status en datum in.
900129613 | 14 | Bedrijfsdeur | 777548 | Inspectie bedrijfsdeur 1j | Arbeidsomstandighedenbesluit: art. 3.13, lid 6 en art. 7.4a, lid 3 |  | 1 | jaar | rapport | inspectie | 2023-08-29 | 1 | 49F02 | ENGELBRECHT VAN NASSAUKAZERNE | 1 | Kantoor , Legeringsgebouw | 0 | 0.01 | CLAS | CLAS | RVB-Z |  |  |  |  | Jun: 0; Jul: 0; Aug: 1; Sep: 0; Okt: 0 | In opdracht |  | <-- Vul hiernaast de juiste status en datum in.
900129614 | 14 | Bedrijfsdeur | 777549 | Inspectie bedrijfsdeur 1j | Arbeidsomstandighedenbesluit: art. 3.13, lid 6 en art. 7.4a, lid 3 |  | 1 | jaar | rapport | inspectie | 2023-08-29 | 1 | 49F02 | ENGELBRECHT VAN NASSAUKAZERNE | 1 | Kantoor , Legeringsgebouw | 0 | 0.01 | CLAS | CLAS | RVB-Z |  |  |  |  | Jun: 0; Jul: 0; Aug: 1; Sep: 0; Okt: 0 | In opdracht |  | <-- Vul hiernaast de juiste status en datum in.
900118528 | 102 | Beweegbare scheidingswand | 726448 | Inspectie beweegbare scheidingswand 1j | Arbeidsomstandighedenbesluit: art. 3.13, lid 6 en art. 7.4a, lid 3 |  | 1 | jaar | rapport | controle/preventief onderh. | 2023-04-04 | 1 | 49F02 | ENGELBRECHT VAN NASSAUKAZERNE | D1 | Sportgebouw , MGD | 0 | 23 | CLAS | CLAS | RVB-Z |  |  | 0 | 0 | Apr: 1; Mei: 0; Jun: 0 | In opdracht |  | <-- Vul hiernaast de juiste status en datum in.
900038919 | 14 | Bedrijfsdeur | 600451 | Inspectie bedrijfsdeur 1j | Arbeidsomstandighedenbesluit: art. 3.13, lid 6 en art. 7.4a, lid 3 |  | 1 | jaar | rapport | inspectie | 2023-08-18 | 1 | 49F02 | ENGELBRECHT VAN NASSAUKAZERNE | D1 | Sportgebouw , MGD | 0 | 25 | CLAS | CLAS | RVB-Z |  |  |  |  | Jun: 0; Jul: 0; Aug: 1; Sep: 0; Okt: 0 | In opdracht |  | <-- Vul hiernaast de juiste status en datum in.
900038920 | 14 | Bedrijfsdeur | 600452 | Inspectie bedrijfsdeur 1j | Arbeidsomstandighedenbesluit: art. 3.13, lid 6 en art. 7.4a, lid 3 |  | 1 | jaar | rapport | inspectie | 2023-08-18 | 1 | 49F02 | ENGELBRECHT VAN NASSAUKAZERNE | D1 | Sportgebouw , MGD | 0 | 25 | CLAS | CLAS | RVB-Z |  |  |  |  | Jun: 0; Jul: 0; Aug: 1; Sep: 0; Okt: 0 | In opdracht |  | <-- Vul hiernaast de juiste status en datum in.
900038922 | 14 | Bedrijfsdeur | 600454 | Inspectie bedrijfsdeur 1j | Arbeidsomstandighedenbesluit: art. 3.13, lid 6 en art. 7.4a, lid 3 |  | 1 | jaar | rapport | inspectie | 2023-08-18 | 1 | 49F02 | ENGELBRECHT VAN NASSAUKAZERNE | E1 | KEK-gebouw | 0 | 27 | CLAS | CLAS | RVB-Z |  |  |  |  | Jun: 0; Jul: 0; Aug: 1; Sep: 0; Okt: 0 | In opdracht |  | <-- Vul hiernaast de juiste status en datum in.
900130232 | 14 | Bedrijfsdeur | 781220 | Inspectie bedrijfsdeur 1j | Arbeidsomstandighedenbesluit: art. 3.13, lid 6 en art. 7.4a, lid 3 |  | 1 | jaar | rapport | inspectie | 2023-08-21 | 1 | 49F02 | ENGELBRECHT VAN NASSAUKAZERNE | E1 | KEK-gebouw | 0 | 2A | CLAS | CLAS | RVB-Z |  |  |  |  | Jun: 0; Jul: 0; Aug: 1; Sep: 0; Okt: 0 | In opdracht |  | <-- Vul hiernaast de juiste status en datum in.
900094723 | 14 | Bedrijfsdeur | 600455 | Inspectie bedrijfsdeur 1j | Arbeidsomstandighedenbesluit: art. 3.13, lid 6 en art. 7.4a, lid 3 |  | 1 | jaar | rapport | inspectie | 2023-08-18 | 1 | 49F02 | ENGELBRECHT VAN NASSAUKAZERNE | E1 | KEK-gebouw | 0 | 50 | CLAS | CLAS | RVB-Z |  |  |  |  | Jun: 0; Jul: 0; Aug: 1; Sep: 0; Okt: 0 | In opdracht |  | <-- Vul hiernaast de juiste status en datum in.
900123528 | 14 | Bedrijfsdeur | 747322 | Inspectie bedrijfsdeur 1j | Arbeidsomstandighedenbesluit: art. 3.13, lid 6 en art. 7.4a, lid 3 |  | 1 | jaar | rapport | inspectie | 2023-08-29 | 1 | 49F02 | ENGELBRECHT VAN NASSAUKAZERNE | E1 | KEK-gebouw | 1 | 116 | CLAS | CLAS | RVB-Z |  |  |  |  | Jun: 0; Jul: 0; Aug: 1; Sep: 0; Okt: 0 | In opdracht |  | <-- Vul hiernaast de juiste status en datum in.
900123534 | 14 | Bedrijfsdeur | 747323 | Inspectie bedrijfsdeur 1j | Arbeidsomstandighedenbesluit: art. 3.13, lid 6 en art. 7.4a, lid 3 |  | 1 | jaar | rapport | inspectie | 2023-08-29 | 1 | 49F02 | ENGELBRECHT VAN NASSAUKAZERNE | E1 | KEK-gebouw | 1 | 116 | CLAS | CLAS | RVB-Z |  |  |  |  | Jun: 0; Jul: 0; Aug: 1; Sep: 0; Okt: 0 | In opdracht |  | <-- Vul hiernaast de juiste status en datum in.
900123535 | 14 | Bedrijfsdeur | 747324 | Inspectie bedrijfsdeur 1j | Arbeidsomstandighedenbesluit: art. 3.13, lid 6 en art. 7.4a, lid 3 |  | 1 | jaar | rapport | inspectie | 2023-08-29 | 1 | 49F02 | ENGELBRECHT VAN NASSAUKAZERNE | E1 | KEK-gebouw | 1 | 116 | CLAS | CLAS | RVB-Z |  |  |  |  | Jun: 0; Jul: 0; Aug: 1; Sep: 0; Okt: 0 | In opdracht |  | <-- Vul hiernaast de juiste status en datum in.
900123536 | 14 | Bedrijfsdeur | 747325 | Inspectie bedrijfsdeur 1j | Arbeidsomstandighedenbesluit: art. 3.13, lid 6 en art. 7.4a, lid 3 |  | 1 | jaar | rapport | inspectie | 2023-08-29 | 1 | 49F02 | ENGELBRECHT VAN NASSAUKAZERNE | E1 | KEK-gebouw | 1 | 116 | CLAS | CLAS | RVB-Z |  |  |  |  | Jun: 0; Jul: 0; Aug: 1; Sep: 0; Okt: 0 | In opdracht |  | <-- Vul hiernaast de juiste status en datum in.
900123527 | 14 | Bedrijfsdeur | 747326 | Inspectie bedrijfsdeur 1j | Arbeidsomstandighedenbesluit: art. 3.13, lid 6 en art. 7.4a, lid 3 |  | 1 | jaar | rapport | inspectie | 2023-08-29 | 1 | 49F02 | ENGELBRECHT VAN NASSAUKAZERNE | E1 | KEK-gebouw | 1 | 121 | CLAS | CLAS | RVB-Z |  |  |  |  | Jun: 0; Jul: 0; Aug: 1; Sep: 0; Okt: 0 | In opdracht |  | <-- Vul hiernaast de juiste status en datum in.
900123531 | 14 | Bedrijfsdeur | 747327 | Inspectie bedrijfsdeur 1j | Arbeidsomstandighedenbesluit: art. 3.13, lid 6 en art. 7.4a, lid 3 |  | 1 | jaar | rapport | inspectie | 2023-08-29 | 1 | 49F02 | ENGELBRECHT VAN NASSAUKAZERNE | E1 | KEK-gebouw | 1 | 121 | CLAS | CLAS | RVB-Z |  |  |  |  | Jun: 0; Jul: 0; Aug: 1; Sep: 0; Okt: 0 | In opdracht |  | <-- Vul hiernaast de juiste status en datum in.
900123532 | 14 | Bedrijfsdeur | 747328 | Inspectie bedrijfsdeur 1j | Arbeidsomstandighedenbesluit: art. 3.13, lid 6 en art. 7.4a, lid 3 |  | 1 | jaar | rapport | inspectie | 2023-08-29 | 1 | 49F02 | ENGELBRECHT VAN NASSAUKAZERNE | E1 | KEK-gebouw | 1 | 121 | CLAS | CLAS | RVB-Z |  |  |  |  | Jun: 0; Jul: 0; Aug: 1; Sep: 0; Okt: 0 | In opdracht |  | <-- Vul hiernaast de juiste status en datum in.
900123533 | 14 | Bedrijfsdeur | 747329 | Inspectie bedrijfsdeur 1j | Arbeidsomstandighedenbesluit: art. 3.13, lid 6 en art. 7.4a, lid 3 |  | 1 | jaar | rapport | inspectie | 2023-08-29 | 1 | 49F02 | ENGELBRECHT VAN NASSAUKAZERNE | E1 | KEK-gebouw | 1 | 121 | CLAS | CLAS | RVB-Z |  |  |  |  | Jun: 0; Jul: 0; Aug: 1; Sep: 0; Okt: 0 | In opdracht |  | <-- Vul hiernaast de juiste status en datum in.
900123529 | 14 | Bedrijfsdeur | 747330 | Inspectie bedrijfsdeur 1j | Arbeidsomstandighedenbesluit: art. 3.13, lid 6 en art. 7.4a, lid 3 |  | 1 | jaar | rapport | inspectie | 2023-08-29 | 1 | 49F02 | ENGELBRECHT VAN NASSAUKAZERNE | E1 | KEK-gebouw | 1 | 122 | CLAS | CLAS | RVB-Z |  |  |  |  | Jun: 0; Jul: 0; Aug: 1; Sep: 0; Okt: 0 | In opdracht |  | <-- Vul hiernaast de juiste status en datum in.
900123530 | 14 | Bedrijfsdeur | 747331 | Inspectie bedrijfsdeur 1j | Arbeidsomstandighedenbesluit: art. 3.13, lid 6 en art. 7.4a, lid 3 |  | 1 | jaar | rapport | inspectie | 2023-08-29 | 1 | 49F02 | ENGELBRECHT VAN NASSAUKAZERNE | E1 | KEK-gebouw | 1 | 130 | CLAS | CLAS | RVB-Z |  |  |  |  | Jun: 0; Jul: 0; Aug: 1; Sep: 0; Okt: 0 | In opdracht |  | <-- Vul hiernaast de juiste status en datum in.
900038923 | 14 | Bedrijfsdeur | 600456 | Inspectie bedrijfsdeur 1j | Arbeidsomstandighedenbesluit: art. 3.13, lid 6 en art. 7.4a, lid 3 |  | 1 | jaar | rapport | inspectie | 2023-08-18 | 1 | 49F02 | ENGELBRECHT VAN NASSAUKAZERNE | H1 | Magazijn | 0 | 24 | CLAS | CLAS | RVB-Z |  |  |  |  | Jun: 0; Jul: 0; Aug: 1; Sep: 0; Okt: 0 | In opdracht |  | <-- Vul hiernaast de juiste status en datum in.
900101903 | 14 | Bedrijfsdeur | 655158 | Inspectie bedrijfsdeur 1j | Arbeidsomstandighedenbesluit: art. 3.13, lid 6 en art. 7.4a, lid 3 |  | 1 | jaar | rapport | inspectie | 2023-08-21 | 1 | 49F02 | ENGELBRECHT VAN NASSAUKAZERNE | M | Opslag , Kantoor | 0 | 2 | CLAS | CLAS | RVB-Z |  |  |  |  | Jun: 0; Jul: 0; Aug: 1; Sep: 0; Okt: 0 | In opdracht |  | <-- Vul hiernaast de juiste status en datum in.
900101905 | 14 | Bedrijfsdeur | 655160 | Inspectie bedrijfsdeur 1j | Arbeidsomstandighedenbesluit: art. 3.13, lid 6 en art. 7.4a, lid 3 |  | 1 | jaar | rapport | inspectie | 2023-08-21 | 1 | 49F02 | ENGELBRECHT VAN NASSAUKAZERNE | M | Opslag , Kantoor | 0 | 2 | CLAS | CLAS | RVB-Z |  |  |  |  | Jun: 0; Jul: 0; Aug: 1; Sep: 0; Okt: 0 | In opdracht |  | <-- Vul hiernaast de juiste status en datum in.
900038924 | 14 | Bedrijfsdeur | 600457 | Inspectie bedrijfsdeur 1j | Arbeidsomstandighedenbesluit: art. 3.13, lid 6 en art. 7.4a, lid 3 |  | 1 | jaar | rapport | inspectie | 2023-08-21 | 1 | 49F02 | ENGELBRECHT VAN NASSAUKAZERNE | N | Magazijn | 0 | 1 | CLAS | CLAS | RVB-Z |  |  |  |  | Jun: 0; Jul: 0; Aug: 1; Sep: 0; Okt: 0 | In opdracht |  | <-- Vul hiernaast de juiste status en datum in.
900038925 | 14 | Bedrijfsdeur | 600458 | Inspectie bedrijfsdeur 1j | Arbeidsomstandighedenbesluit: art. 3.13, lid 6 en art. 7.4a, lid 3 |  | 1 | jaar | rapport | inspectie | 2023-08-21 | 1 | 49F02 | ENGELBRECHT VAN NASSAUKAZERNE | N | Magazijn | 0 | 1 | CLAS | CLAS | RVB-Z |  |  |  |  | Jun: 0; Jul: 0; Aug: 1; Sep: 0; Okt: 0 | In opdracht |  | <-- Vul hiernaast de juiste status en datum in.
900038926 | 14 | Bedrijfsdeur | 600459 | Inspectie bedrijfsdeur 1j | Arbeidsomstandighedenbesluit: art. 3.13, lid 6 en art. 7.4a, lid 3 |  | 1 | jaar | rapport | inspectie | 2023-08-21 | 1 | 49F02 | ENGELBRECHT VAN NASSAUKAZERNE | N | Magazijn | 0 | 1 | CLAS | CLAS | RVB-Z |  |  |  |  | Jun: 0; Jul: 0; Aug: 1; Sep: 0; Okt: 0 | In opdracht |  | <-- Vul hiernaast de juiste status en datum in.
900038927 | 14 | Bedrijfsdeur | 600460 | Inspectie bedrijfsdeur 1j | Arbeidsomstandighedenbesluit: art. 3.13, lid 6 en art. 7.4a, lid 3 |  | 1 | jaar | rapport | inspectie | 2023-08-21 | 1 | 49F02 | ENGELBRECHT VAN NASSAUKAZERNE | N | Magazijn | 0 | 2 | CLAS | CLAS | RVB-Z |  |  |  |  | Jun: 0; Jul: 0; Aug: 1; Sep: 0; Okt: 0 | In opdracht |  | <-- Vul hiernaast de juiste status en datum in.
900094736 | 14 | Bedrijfsdeur | 600461 | Inspectie bedrijfsdeur 1j | Arbeidsomstandighedenbesluit: art. 3.13, lid 6 en art. 7.4a, lid 3 |  | 1 | jaar | rapport | inspectie | 2023-08-21 | 1 | 49F02 | ENGELBRECHT VAN NASSAUKAZERNE | N | Magazijn | 0 | 2A | CLAS | CLAS | RVB-Z |  |  |  |  | Jun: 0; Jul: 0; Aug: 1; Sep: 0; Okt: 0 | In opdracht |  | <-- Vul hiernaast de juiste status en datum in.
900126430 | 14 | Bedrijfsdeur | 759772 | Inspectie bedrijfsdeur 1j | Arbeidsomstandighedenbesluit: art. 3.13, lid 6 en art. 7.4a, lid 3 |  | 1 | jaar | rapport | inspectie | 2023-08-22 | 1 | 49F02 | ENGELBRECHT VAN NASSAUKAZERNE | T | Magazijn Algemeen | 0 | 1 | CLAS | CLAS | RVB-Z |  |  |  |  | Jun: 0; Jul: 0; Aug: 1; Sep: 0; Okt: 0 | In opdracht |  | <-- Vul hiernaast de juiste status en datum in.
900126431 | 14 | Bedrijfsdeur | 759773 | Inspectie bedrijfsdeur 1j | Arbeidsomstandighedenbesluit: art. 3.13, lid 6 en art. 7.4a, lid 3 |  | 1 | jaar | rapport | inspectie | 2023-08-22 | 1 | 49F02 | ENGELBRECHT VAN NASSAUKAZERNE | T1 | Magazijn Algemeen | 0 | 1 | CLAS | CLAS | RVB-Z |  |  |  |  | Jun: 0; Jul: 0; Aug: 1; Sep: 0; Okt: 0 | In opdracht |  | <-- Vul hiernaast de juiste status en datum in.
900038928 | 14 | Bedrijfsdeur | 600462 | Inspectie bedrijfsdeur 1j | Arbeidsomstandighedenbesluit: art. 3.13, lid 6 en art. 7.4a, lid 3 |  | 1 | jaar | rapport | inspectie | 2023-08-21 | 1 | 49F02 | ENGELBRECHT VAN NASSAUKAZERNE | U | Lesgebouw | 0 | 21 | CLAS | CLAS | RVB-Z |  |  |  |  | Jun: 0; Jul: 0; Aug: 1; Sep: 0; Okt: 0 | In opdracht |  | <-- Vul hiernaast de juiste status en datum in.
900038929 | 14 | Bedrijfsdeur | 600463 | Inspectie bedrijfsdeur 1j | Arbeidsomstandighedenbesluit: art. 3.13, lid 6 en art. 7.4a, lid 3 |  | 1 | jaar | rapport | inspectie | 2023-08-21 | 1 | 49F02 | ENGELBRECHT VAN NASSAUKAZERNE | U | Lesgebouw | 0 | 22 | CLAS | CLAS | RVB-Z |  |  |  |  | Jun: 0; Jul: 0; Aug: 1; Sep: 0; Okt: 0 | In opdracht |  | <-- Vul hiernaast de juiste status en datum in.
900038930 | 14 | Bedrijfsdeur | 600464 | Inspectie bedrijfsdeur 1j | Arbeidsomstandighedenbesluit: art. 3.13, lid 6 en art. 7.4a, lid 3 |  | 1 | jaar | rapport | inspectie | 2023-06-14 | 1 | 49F04 | LOGISTIEK CENTRUM RUCPHEN | D | Loods | 0 | 1 | CLAS | CLAS | RVB-Z |  |  |  |  | Apr: 0; Mei: 0; Jun: 1; Jul: 0; Aug: 0 | In opdracht |  | <-- Vul hiernaast de juiste status en datum in.
900038931 | 14 | Bedrijfsdeur | 600465 | Inspectie bedrijfsdeur 1j | Arbeidsomstandighedenbesluit: art. 3.13, lid 6 en art. 7.4a, lid 3 |  | 1 | jaar | rapport | inspectie | 2023-06-15 | 1 | 49F04 | LOGISTIEK CENTRUM RUCPHEN | D | Loods | 0 | 1 | CLAS | CLAS | RVB-Z |  |  |  |  | Apr: 0; Mei: 0; Jun: 1; Jul: 0; Aug: 0 | In opdracht |  | <-- Vul hiernaast de juiste status en datum in.
900038932 | 14 | Bedrijfsdeur | 600466 | Inspectie bedrijfsdeur 1j | Arbeidsomstandighedenbesluit: art. 3.13, lid 6 en art. 7.4a, lid 3 |  | 1 | jaar | rapport | inspectie | 2023-06-15 | 1 | 49F04 | LOGISTIEK CENTRUM RUCPHEN | D | Loods | 0 | 1 | CLAS | CLAS | RVB-Z |  |  |  |  | Apr: 0; Mei: 0; Jun: 1; Jul: 0; Aug: 0 | In opdracht |  | <-- Vul hiernaast de juiste status en datum in.
900038933 | 14 | Bedrijfsdeur | 600467 | Inspectie bedrijfsdeur 1j | Arbeidsomstandighedenbesluit: art. 3.13, lid 6 en art. 7.4a, lid 3 |  | 1 | jaar | rapport | inspectie | 2023-06-15 | 1 | 49F04 | LOGISTIEK CENTRUM RUCPHEN | D | Loods | 0 | 1 | CLAS | CLAS | RVB-Z |  |  |  |  | Apr: 0; Mei: 0; Jun: 1; Jul: 0; Aug: 0 | In opdracht |  | <-- Vul hiernaast de juiste status en datum in.
900038934 | 14 | Bedrijfsdeur | 600468 | Inspectie bedrijfsdeur 1j | Arbeidsomstandighedenbesluit: art. 3.13, lid 6 en art. 7.4a, lid 3 |  | 1 | jaar | rapport | inspectie | 2023-06-15 | 1 | 49F04 | LOGISTIEK CENTRUM RUCPHEN | D | Loods | 0 | 1 | CLAS | CLAS | RVB-Z |  |  |  |  | Apr: 0; Mei: 0; Jun: 1; Jul: 0; Aug: 0 | In opdracht |  | <-- Vul hiernaast de juiste status en datum in.
900038935 | 14 | Bedrijfsdeur | 600469 | Inspectie bedrijfsdeur 1j | Arbeidsomstandighedenbesluit: art. 3.13, lid 6 en art. 7.4a, lid 3 |  | 1 | jaar | rapport | inspectie | 2023-06-15 | 1 | 49F04 | LOGISTIEK CENTRUM RUCPHEN | D | Loods | 0 | 1 | CLAS | CLAS | RVB-Z |  |  |  |  | Apr: 0; Mei: 0; Jun: 1; Jul: 0; Aug: 0 | In opdracht |  | <-- Vul hiernaast de juiste status en datum in.
900038936 | 14 | Bedrijfsdeur | 600470 | Inspectie bedrijfsdeur 1j | Arbeidsomstandighedenbesluit: art. 3.13, lid 6 en art. 7.4a, lid 3 |  | 1 | jaar | rapport | inspectie | 2023-06-15 | 1 | 49F04 | LOGISTIEK CENTRUM RUCPHEN | D | Loods | 0 | 1 | CLAS | CLAS | RVB-Z |  |  |  |  | Apr: 0; Mei: 0; Jun: 1; Jul: 0; Aug: 0 | In opdracht |  | <-- Vul hiernaast de juiste status en datum in.
900038937 | 14 | Bedrijfsdeur | 600471 | Inspectie bedrijfsdeur 1j | Arbeidsomstandighedenbesluit: art. 3.13, lid 6 en art. 7.4a, lid 3 |  | 1 | jaar | rapport | inspectie | 2023-06-15 | 1 | 49F04 | LOGISTIEK CENTRUM RUCPHEN | D | Loods | 0 | 1 | CLAS | CLAS | RVB-Z |  |  |  |  | Apr: 0; Mei: 0; Jun: 1; Jul: 0; Aug: 0 | In opdracht |  | <-- Vul hiernaast de juiste status en datum in.
900038938 | 14 | Bedrijfsdeur | 600472 | Inspectie bedrijfsdeur 1j | Arbeidsomstandighedenbesluit: art. 3.13, lid 6 en art. 7.4a, lid 3 |  | 1 | jaar | rapport | inspectie | 2023-06-15 | 1 | 49F04 | LOGISTIEK CENTRUM RUCPHEN | D | Loods | 0 | 1 | CLAS | CLAS | RVB-Z |  |  |  |  | Apr: 0; Mei: 0; Jun: 1; Jul: 0; Aug: 0 | In opdracht |  | <-- Vul hiernaast de juiste status en datum in.
900038939 | 14 | Bedrijfsdeur | 600473 | Inspectie bedrijfsdeur 1j | Arbeidsomstandighedenbesluit: art. 3.13, lid 6 en art. 7.4a, lid 3 |  | 1 | jaar | rapport | inspectie | 2023-06-15 | 1 | 49F04 | LOGISTIEK CENTRUM RUCPHEN | D | Loods | 0 | 1 | CLAS | CLAS | RVB-Z |  |  |  |  | Apr: 0; Mei: 0; Jun: 1; Jul: 0; Aug: 0 | In opdracht |  | <-- Vul hiernaast de juiste status en datum in.
900038940 | 14 | Bedrijfsdeur | 600474 | Inspectie bedrijfsdeur 1j | Arbeidsomstandighedenbesluit: art. 3.13, lid 6 en art. 7.4a, lid 3 |  | 1 | jaar | rapport | inspectie | 2023-06-15 | 1 | 49F04 | LOGISTIEK CENTRUM RUCPHEN | D | Loods | 0 | 1 | CLAS | CLAS | RVB-Z |  |  |  |  | Apr: 0; Mei: 0; Jun: 1; Jul: 0; Aug: 0 | In opdracht |  | <-- Vul hiernaast de juiste status en datum in.
900148172 | 14 | Bedrijfsdeur | 904919 | Inspectie bedrijfsdeur 1j | Arbeidsomstandighedenbesluit: art. 3.13, lid 6 en art. 7.4a, lid 3 |  | 1 | jaar | rapport | inspectie | 2023-06-16 | 1 | 49F04 | LOGISTIEK CENTRUM RUCPHEN | E | Garage | 0 | 11 | CLAS | CLAS | RVB-Z |  |  |  |  | Apr: 0; Mei: 0; Jun: 1; Jul: 0; Aug: 0 | In opdracht |  | <-- Vul hiernaast de juiste status en datum in.
900148173 | 14 | Bedrijfsdeur | 904920 | Inspectie bedrijfsdeur 1j | Arbeidsomstandighedenbesluit: art. 3.13, lid 6 en art. 7.4a, lid 3 |  | 1 | jaar | rapport | inspectie | 2023-06-16 | 1 | 49F04 | LOGISTIEK CENTRUM RUCPHEN | E | Garage | 0 | 11 | CLAS | CLAS | RVB-Z |  |  |  |  | Apr: 0; Mei: 0; Jun: 1; Jul: 0; Aug: 0 | In opdracht |  | <-- Vul hiernaast de juiste status en datum in.
900148174 | 14 | Bedrijfsdeur | 904921 | Inspectie bedrijfsdeur 1j | Arbeidsomstandighedenbesluit: art. 3.13, lid 6 en art. 7.4a, lid 3 |  | 1 | jaar | rapport | inspectie | 2023-06-16 | 1 | 49F04 | LOGISTIEK CENTRUM RUCPHEN | E | Garage | 0 | 11 | CLAS | CLAS | RVB-Z |  |  |  |  | Apr: 0; Mei: 0; Jun: 1; Jul: 0; Aug: 0 | In opdracht |  | <-- Vul hiernaast de juiste status en datum in.
900148175 | 14 | Bedrijfsdeur | 904922 | Inspectie bedrijfsdeur 1j | Arbeidsomstandighedenbesluit: art. 3.13, lid 6 en art. 7.4a, lid 3 |  | 1 | jaar | rapport | inspectie | 2023-06-16 | 1 | 49F04 | LOGISTIEK CENTRUM RUCPHEN | E | Garage | 0 | 11 | CLAS | CLAS | RVB-Z |  |  |  |  | Apr: 0; Mei: 0; Jun: 1; Jul: 0; Aug: 0 | In opdracht |  | <-- Vul hiernaast de juiste status en datum in.
900148176 | 14 | Bedrijfsdeur | 904923 | Inspectie bedrijfsdeur 1j | Arbeidsomstandighedenbesluit: art. 3.13, lid 6 en art. 7.4a, lid 3 |  | 1 | jaar | rapport | inspectie | 2023-06-15 | 1 | 49F04 | LOGISTIEK CENTRUM RUCPHEN | E | Garage | 0 | 11 | CLAS | CLAS | RVB-Z |  |  |  |  | Apr: 0; Mei: 0; Jun: 1; Jul: 0; Aug: 0 | In opdracht |  | <-- Vul hiernaast de juiste status en datum in.
900148177 | 14 | Bedrijfsdeur | 904924 | Inspectie bedrijfsdeur 1j | Arbeidsomstandighedenbesluit: art. 3.13, lid 6 en art. 7.4a, lid 3 |  | 1 | jaar | rapport | inspectie | 2023-06-15 | 1 | 49F04 | LOGISTIEK CENTRUM RUCPHEN | E | Garage | 0 | 11 | CLAS | CLAS | RVB-Z |  |  |  |  | Apr: 0; Mei: 0; Jun: 1; Jul: 0; Aug: 0 | In opdracht |  | <-- Vul hiernaast de juiste status en datum in.
900148178 | 14 | Bedrijfsdeur | 904925 | Inspectie bedrijfsdeur 1j | Arbeidsomstandighedenbesluit: art. 3.13, lid 6 en art. 7.4a, lid 3 |  | 1 | jaar | rapport | inspectie | 2023-06-15 | 1 | 49F04 | LOGISTIEK CENTRUM RUCPHEN | E | Garage | 0 | 11 | CLAS | CLAS | RVB-Z |  |  |  |  | Apr: 0; Mei: 0; Jun: 1; Jul: 0; Aug: 0 | In opdracht |  | <-- Vul hiernaast de juiste status en datum in.
900148179 | 14 | Bedrijfsdeur | 904926 | Inspectie bedrijfsdeur 1j | Arbeidsomstandighedenbesluit: art. 3.13, lid 6 en art. 7.4a, lid 3 |  | 1 | jaar | rapport | inspectie | 2023-06-15 | 1 | 49F04 | LOGISTIEK CENTRUM RUCPHEN | E | Garage | 0 | 11 | CLAS | CLAS | RVB-Z |  |  |  |  | Apr: 0; Mei: 0; Jun: 1; Jul: 0; Aug: 0 | In opdracht |  | <-- Vul hiernaast de juiste status en datum in.
900148180 | 14 | Bedrijfsdeur | 904927 | Inspectie bedrijfsdeur 1j | Arbeidsomstandighedenbesluit: art. 3.13, lid 6 en art. 7.4a, lid 3 |  | 1 | jaar | rapport | inspectie | 2023-06-15 | 1 | 49F04 | LOGISTIEK CENTRUM RUCPHEN | E | Garage | 0 | 11 | CLAS | CLAS | RVB-Z |  |  |  |  | Apr: 0; Mei: 0; Jun: 1; Jul: 0; Aug: 0 | In opdracht |  | <-- Vul hiernaast de juiste status en datum in.
900148181 | 14 | Bedrijfsdeur | 904928 | Inspectie bedrijfsdeur 1j | Arbeidsomstandighedenbesluit: art. 3.13, lid 6 en art. 7.4a, lid 3 |  | 1 | jaar | rapport | inspectie | 2023-06-15 | 1 | 49F04 | LOGISTIEK CENTRUM RUCPHEN | E | Garage | 0 | 11 | CLAS | CLAS | RVB-Z |  |  |  |  | Apr: 0; Mei: 0; Jun: 1; Jul: 0; Aug: 0 | In opdracht |  | <-- Vul hiernaast de juiste status en datum in.
900038951 | 14 | Bedrijfsdeur | 600485 | Inspectie bedrijfsdeur 1j | Arbeidsomstandighedenbesluit: art. 3.13, lid 6 en art. 7.4a, lid 3 |  | 1 | jaar | rapport | inspectie | 2023-06-28 | 1 | 49F04 | LOGISTIEK CENTRUM RUCPHEN | F | Loods | 0 | 1 | CLAS | CLAS | RVB-Z |  |  |  |  | Apr: 0; Mei: 0; Jun: 1; Jul: 0; Aug: 0 | In opdracht |  | <-- Vul hiernaast de juiste status en datum in.
900038952 | 14 | Bedrijfsdeur | 600486 | Inspectie bedrijfsdeur 1j | Arbeidsomstandighedenbesluit: art. 3.13, lid 6 en art. 7.4a, lid 3 |  | 1 | jaar | rapport | inspectie | 2023-06-28 | 1 | 49F04 | LOGISTIEK CENTRUM RUCPHEN | F | Loods | 0 | 1 | CLAS | CLAS | RVB-Z |  |  |  |  | Apr: 0; Mei: 0; Jun: 1; Jul: 0; Aug: 0 | In opdracht |  | <-- Vul hiernaast de juiste status en datum in.
900038954 | 14 | Bedrijfsdeur | 600488 | Inspectie bedrijfsdeur 1j | Arbeidsomstandighedenbesluit: art. 3.13, lid 6 en art. 7.4a, lid 3 |  | 1 | jaar | rapport | inspectie | 2023-06-28 | 1 | 49F04 | LOGISTIEK CENTRUM RUCPHEN | F | Loods | 0 | 1 | CLAS | CLAS | RVB-Z |  |  |  |  | Apr: 0; Mei: 0; Jun: 1; Jul: 0; Aug: 0 | In opdracht |  | <-- Vul hiernaast de juiste status en datum in.
900038955 | 14 | Bedrijfsdeur | 600489 | Inspectie bedrijfsdeur 1j | Arbeidsomstandighedenbesluit: art. 3.13, lid 6 en art. 7.4a, lid 3 |  | 1 | jaar | rapport | inspectie | 2023-06-28 | 1 | 49F04 | LOGISTIEK CENTRUM RUCPHEN | F | Loods | 0 | 1 | CLAS | CLAS | RVB-Z |  |  |  |  | Apr: 0; Mei: 0; Jun: 1; Jul: 0; Aug: 0 | In opdracht |  | <-- Vul hiernaast de juiste status en datum in.
900038956 | 14 | Bedrijfsdeur | 600490 | Inspectie bedrijfsdeur 1j | Arbeidsomstandighedenbesluit: art. 3.13, lid 6 en art. 7.4a, lid 3 |  | 1 | jaar | rapport | inspectie | 2023-06-28 | 1 | 49F04 | LOGISTIEK CENTRUM RUCPHEN | F | Loods | 0 | 1 | CLAS | CLAS | RVB-Z |  |  |  |  | Apr: 0; Mei: 0; Jun: 1; Jul: 0; Aug: 0 | In opdracht |  | <-- Vul hiernaast de juiste status en datum in.
900038957 | 14 | Bedrijfsdeur | 600491 | Inspectie bedrijfsdeur 1j | Arbeidsomstandighedenbesluit: art. 3.13, lid 6 en art. 7.4a, lid 3 |  | 1 | jaar | rapport | inspectie | 2023-06-28 | 1 | 49F04 | LOGISTIEK CENTRUM RUCPHEN | F | Loods | 0 | 1 | CLAS | CLAS | RVB-Z |  |  |  |  | Apr: 0; Mei: 0; Jun: 1; Jul: 0; Aug: 0 | In opdracht |  | <-- Vul hiernaast de juiste status en datum in.
900038958 | 14 | Bedrijfsdeur | 600492 | Inspectie bedrijfsdeur 1j | Arbeidsomstandighedenbesluit: art. 3.13, lid 6 en art. 7.4a, lid 3 |  | 1 | jaar | rapport | inspectie | 2023-06-28 | 1 | 49F04 | LOGISTIEK CENTRUM RUCPHEN | F | Loods | 0 | 1 | CLAS | CLAS | RVB-Z |  |  |  |  | Apr: 0; Mei: 0; Jun: 1; Jul: 0; Aug: 0 | In opdracht |  | <-- Vul hiernaast de juiste status en datum in.
900038960 | 14 | Bedrijfsdeur | 600494 | Inspectie bedrijfsdeur 1j | Arbeidsomstandighedenbesluit: art. 3.13, lid 6 en art. 7.4a, lid 3 |  | 1 | jaar | rapport | inspectie | 2023-06-29 | 1 | 49F04 | LOGISTIEK CENTRUM RUCPHEN | F | Loods | 0 | 1 | CLAS | CLAS | RVB-Z |  |  |  |  | Apr: 0; Mei: 0; Jun: 1; Jul: 0; Aug: 0 | In opdracht |  | <-- Vul hiernaast de juiste status en datum in.
900038961 | 14 | Bedrijfsdeur | 600495 | Inspectie bedrijfsdeur 1j | Arbeidsomstandighedenbesluit: art. 3.13, lid 6 en art. 7.4a, lid 3 |  | 1 | jaar | rapport | inspectie | 2023-06-29 | 1 | 49F04 | LOGISTIEK CENTRUM RUCPHEN | F | Loods | 0 | 1 | CLAS | CLAS | RVB-Z |  |  |  |  | Apr: 0; Mei: 0; Jun: 1; Jul: 0; Aug: 0 | In opdracht |  | <-- Vul hiernaast de juiste status en datum in.
900038962 | 14 | Bedrijfsdeur | 600496 | Inspectie bedrijfsdeur 1j | Arbeidsomstandighedenbesluit: art. 3.13, lid 6 en art. 7.4a, lid 3 |  | 1 | jaar | rapport | inspectie | 2023-06-29 | 1 | 49F04 | LOGISTIEK CENTRUM RUCPHEN | G | Garage | 0 | 1 | CLAS | CLAS | RVB-Z |  |  |  |  | Apr: 0; Mei: 0; Jun: 1; Jul: 0; Aug: 0 | In opdracht |  | <-- Vul hiernaast de juiste status en datum in.
900038963 | 14 | Bedrijfsdeur | 600497 | Inspectie bedrijfsdeur 1j | Arbeidsomstandighedenbesluit: art. 3.13, lid 6 en art. 7.4a, lid 3 |  | 1 | jaar | rapport | inspectie | 2023-06-29 | 1 | 49F04 | LOGISTIEK CENTRUM RUCPHEN | G | Garage | 0 | 1 | CLAS | CLAS | RVB-Z |  |  |  |  | Apr: 0; Mei: 0; Jun: 1; Jul: 0; Aug: 0 | In opdracht |  | <-- Vul hiernaast de juiste status en datum in.
900038964 | 14 | Bedrijfsdeur | 600498 | Inspectie bedrijfsdeur 1j | Arbeidsomstandighedenbesluit: art. 3.13, lid 6 en art. 7.4a, lid 3 |  | 1 | jaar | rapport | inspectie | 2023-06-29 | 1 | 49F04 | LOGISTIEK CENTRUM RUCPHEN | G | Garage | 0 | 2 | CLAS | CLAS | RVB-Z |  |  |  |  | Apr: 0; Mei: 0; Jun: 1; Jul: 0; Aug: 0 | In opdracht |  | <-- Vul hiernaast de juiste status en datum in.
900038965 | 14 | Bedrijfsdeur | 600499 | Inspectie bedrijfsdeur 1j | Arbeidsomstandighedenbesluit: art. 3.13, lid 6 en art. 7.4a, lid 3 |  | 1 | jaar | rapport | inspectie | 2023-06-29 | 1 | 49F04 | LOGISTIEK CENTRUM RUCPHEN | G | Garage | 0 | 3 | CLAS | CLAS | RVB-Z |  |  |  |  | Apr: 0; Mei: 0; Jun: 1; Jul: 0; Aug: 0 | In opdracht |  | <-- Vul hiernaast de juiste status en datum in.
900112606 | 14 | Bedrijfsdeur | 668505 | Inspectie bedrijfsdeur 1j | Arbeidsomstandighedenbesluit: art. 3.13, lid 6 en art. 7.4a, lid 3 |  | 1 | jaar | rapport | inspectie | 2023-06-26 | 1 | 49F04 | LOGISTIEK CENTRUM RUCPHEN | I | KDT-gebouw | 0 | 2 | CLAS | CLAS | RVB-Z |  |  |  |  | Apr: 0; Mei: 0; Jun: 1; Jul: 0; Aug: 0 | In opdracht |  | <-- Vul hiernaast de juiste status en datum in.
900112607 | 14 | Bedrijfsdeur | 668506 | Inspectie bedrijfsdeur 1j | Arbeidsomstandighedenbesluit: art. 3.13, lid 6 en art. 7.4a, lid 3 |  | 1 | jaar | rapport | inspectie | 2023-06-29 | 1 | 49F04 | LOGISTIEK CENTRUM RUCPHEN | I | KDT-gebouw | 0 | 2 | CLAS | CLAS | RVB-Z |  |  |  |  | Apr: 0; Mei: 0; Jun: 1; Jul: 0; Aug: 0 | In opdracht |  | <-- Vul hiernaast de juiste status en datum in.
900152534 | 14 | Bedrijfsdeur | 920671 | Inspectie bedrijfsdeur 1j | Arbeidsomstandighedenbesluit: art. 3.13, lid 6 en art. 7.4a, lid 3 |  | 1 | jaar | rapport | inspectie | 2023-08-10 | 1 | 49F04 | LOGISTIEK CENTRUM RUCPHEN | L1 | Kantine | 0 | 2 | CLAS | CLAS | RVB-Z |  |  |  |  | Jun: 0; Jul: 0; Aug: 1; Sep: 0; Okt: 0 | In opdracht |  | <-- Vul hiernaast de juiste status en datum in.
900152535 | 14 | Bedrijfsdeur | 920672 | Inspectie bedrijfsdeur 1j | Arbeidsomstandighedenbesluit: art. 3.13, lid 6 en art. 7.4a, lid 3 |  | 1 | jaar | rapport | inspectie | 2023-08-10 | 1 | 49F04 | LOGISTIEK CENTRUM RUCPHEN | L1 | Kantine | 0 | 2 | CLAS | CLAS | RVB-Z |  |  |  |  | Jun: 0; Jul: 0; Aug: 1; Sep: 0; Okt: 0 | In opdracht |  | <-- Vul hiernaast de juiste status en datum in.
900038462 | 14 | Bedrijfsdeur | 600500 | Inspectie bedrijfsdeur 1j | Arbeidsomstandighedenbesluit: art. 3.13, lid 6 en art. 7.4a, lid 3 |  | 1 | jaar | rapport | inspectie | 2023-07-25 | 1 | 49F04 | LOGISTIEK CENTRUM RUCPHEN | L10 | Magazijn | 0 | 1 | CLAS | CLAS | RVB-Z |  |  |  |  | Mei: 0; Jun: 0; Jul: 1; Aug: 0; Sep: 0 | In opdracht |  | <-- Vul hiernaast de juiste status en datum in.
900038463 | 14 | Bedrijfsdeur | 600501 | Inspectie bedrijfsdeur 1j | Arbeidsomstandighedenbesluit: art. 3.13, lid 6 en art. 7.4a, lid 3 |  | 1 | jaar | rapport | inspectie | 2023-06-16 | 1 | 49F04 | LOGISTIEK CENTRUM RUCPHEN | L10 | Magazijn | 0 | 2 | CLAS | CLAS | RVB-Z |  |  |  |  | Apr: 0; Mei: 0; Jun: 1; Jul: 0; Aug: 0 | In opdracht |  | <-- Vul hiernaast de juiste status en datum in.
900038464 | 14 | Bedrijfsdeur | 600502 | Inspectie bedrijfsdeur 1j | Arbeidsomstandighedenbesluit: art. 3.13, lid 6 en art. 7.4a, lid 3 |  | 1 | jaar | rapport | inspectie | 2023-06-16 | 1 | 49F04 | LOGISTIEK CENTRUM RUCPHEN | L10 | Magazijn | 0 | 2 | CLAS | CLAS | RVB-Z |  |  |  |  | Apr: 0; Mei: 0; Jun: 1; Jul: 0; Aug: 0 | In opdracht |  | <-- Vul hiernaast de juiste status en datum in.
900038465 | 14 | Bedrijfsdeur | 600503 | Inspectie bedrijfsdeur 1j | Arbeidsomstandighedenbesluit: art. 3.13, lid 6 en art. 7.4a, lid 3 |  | 1 | jaar | rapport | inspectie | 2023-06-20 | 1 | 49F04 | LOGISTIEK CENTRUM RUCPHEN | L10 | Magazijn | 0 | 3 | CLAS | CLAS | RVB-Z |  |  |  |  | Apr: 0; Mei: 0; Jun: 1; Jul: 0; Aug: 0 | In opdracht |  | <-- Vul hiernaast de juiste status en datum in.
900038466 | 14 | Bedrijfsdeur | 600504 | Inspectie bedrijfsdeur 1j | Arbeidsomstandighedenbesluit: art. 3.13, lid 6 en art. 7.4a, lid 3 |  | 1 | jaar | rapport | inspectie | 2023-06-20 | 1 | 49F04 | LOGISTIEK CENTRUM RUCPHEN | L10 | Magazijn | 0 | 3 | CLAS | CLAS | RVB-Z |  |  |  |  | Apr: 0; Mei: 0; Jun: 1; Jul: 0; Aug: 0 | In opdracht |  | <-- Vul hiernaast de juiste status en datum in.
900038467 | 14 | Bedrijfsdeur | 600505 | Inspectie bedrijfsdeur 1j | Arbeidsomstandighedenbesluit: art. 3.13, lid 6 en art. 7.4a, lid 3 |  | 1 | jaar | rapport | inspectie | 2023-06-20 | 1 | 49F04 | LOGISTIEK CENTRUM RUCPHEN | L10 | Magazijn | 0 | 4 | CLAS | CLAS | RVB-Z |  |  |  |  | Apr: 0; Mei: 0; Jun: 1; Jul: 0; Aug: 0 | In opdracht |  | <-- Vul hiernaast de juiste status en datum in.
900038468 | 14 | Bedrijfsdeur | 600506 | Inspectie bedrijfsdeur 1j | Arbeidsomstandighedenbesluit: art. 3.13, lid 6 en art. 7.4a, lid 3 |  | 1 | jaar | rapport | inspectie | 2023-06-20 | 1 | 49F04 | LOGISTIEK CENTRUM RUCPHEN | L10 | Magazijn | 0 | 4 | CLAS | CLAS | RVB-Z |  |  |  |  | Apr: 0; Mei: 0; Jun: 1; Jul: 0; Aug: 0 | In opdracht |  | <-- Vul hiernaast de juiste status en datum in.
900038469 | 14 | Bedrijfsdeur | 600507 | Inspectie bedrijfsdeur 1j | Arbeidsomstandighedenbesluit: art. 3.13, lid 6 en art. 7.4a, lid 3 |  | 1 | jaar | rapport | inspectie | 2023-06-20 | 1 | 49F04 | LOGISTIEK CENTRUM RUCPHEN | L10 | Magazijn | 0 | 5 | CLAS | CLAS | RVB-Z |  |  |  |  | Apr: 0; Mei: 0; Jun: 1; Jul: 0; Aug: 0 | In opdracht |  | <-- Vul hiernaast de juiste status en datum in.
900038470 | 14 | Bedrijfsdeur | 600508 | Inspectie bedrijfsdeur 1j | Arbeidsomstandighedenbesluit: art. 3.13, lid 6 en art. 7.4a, lid 3 |  | 1 | jaar | rapport | inspectie | 2023-07-19 | 1 | 49F04 | LOGISTIEK CENTRUM RUCPHEN | L11 | Magazijn | 0 | 1 | CLAS | CLAS | RVB-Z |  |  |  |  | Mei: 0; Jun: 0; Jul: 1; Aug: 0; Sep: 0 | In opdracht |  | <-- Vul hiernaast de juiste status en datum in.
900038471 | 14 | Bedrijfsdeur | 600509 | Inspectie bedrijfsdeur 1j | Arbeidsomstandighedenbesluit: art. 3.13, lid 6 en art. 7.4a, lid 3 |  | 1 | jaar | rapport | inspectie | 2023-06-20 | 1 | 49F04 | LOGISTIEK CENTRUM RUCPHEN | L11 | Magazijn | 0 | 1 | CLAS | CLAS | RVB-Z |  |  |  |  | Apr: 0; Mei: 0; Jun: 1; Jul: 0; Aug: 0 | In opdracht |  | <-- Vul hiernaast de juiste status en datum in.
900038472 | 14 | Bedrijfsdeur | 600510 | Inspectie bedrijfsdeur 1j | Arbeidsomstandighedenbesluit: art. 3.13, lid 6 en art. 7.4a, lid 3 |  | 1 | jaar | rapport | inspectie | 2023-06-20 | 1 | 49F04 | LOGISTIEK CENTRUM RUCPHEN | L11 | Magazijn | 0 | 1 | CLAS | CLAS | RVB-Z |  |  |  |  | Apr: 0; Mei: 0; Jun: 1; Jul: 0; Aug: 0 | In opdracht |  | <-- Vul hiernaast de juiste status en datum in.
900038473 | 14 | Bedrijfsdeur | 600511 | Inspectie bedrijfsdeur 1j | Arbeidsomstandighedenbesluit: art. 3.13, lid 6 en art. 7.4a, lid 3 |  | 1 | jaar | rapport | inspectie | 2023-07-19 | 1 | 49F04 | LOGISTIEK CENTRUM RUCPHEN | L11 | Magazijn | 0 | 1 | CLAS | CLAS | RVB-Z |  |  |  |  | Mei: 0; Jun: 0; Jul: 1; Aug: 0; Sep: 0 | In opdracht |  | <-- Vul hiernaast de juiste status en datum in.
900038474 | 14 | Bedrijfsdeur | 600512 | Inspectie bedrijfsdeur 1j | Arbeidsomstandighedenbesluit: art. 3.13, lid 6 en art. 7.4a, lid 3 |  | 1 | jaar | rapport | inspectie | 2023-06-20 | 1 | 49F04 | LOGISTIEK CENTRUM RUCPHEN | L11 | Magazijn | 0 | 1 | CLAS | CLAS | RVB-Z |  |  |  |  | Apr: 0; Mei: 0; Jun: 1; Jul: 0; Aug: 0 | In opdracht |  | <-- Vul hiernaast de juiste status en datum in.
900038475 | 14 | Bedrijfsdeur | 600513 | Inspectie bedrijfsdeur 1j | Arbeidsomstandighedenbesluit: art. 3.13, lid 6 en art. 7.4a, lid 3 |  | 1 | jaar | rapport | inspectie | 2023-06-20 | 1 | 49F04 | LOGISTIEK CENTRUM RUCPHEN | L11 | Magazijn | 0 | 1 | CLAS | CLAS | RVB-Z |  |  |  |  | Apr: 0; Mei: 0; Jun: 1; Jul: 0; Aug: 0 | In opdracht |  | <-- Vul hiernaast de juiste status en datum in.
900038476 | 14 | Bedrijfsdeur | 600514 | Inspectie bedrijfsdeur 1j | Arbeidsomstandighedenbesluit: art. 3.13, lid 6 en art. 7.4a, lid 3 |  | 1 | jaar | rapport | inspectie | 2023-06-20 | 1 | 49F04 | LOGISTIEK CENTRUM RUCPHEN | L11 | Magazijn | 0 | 1 | CLAS | CLAS | RVB-Z |  |  |  |  | Apr: 0; Mei: 0; Jun: 1; Jul: 0; Aug: 0 | In opdracht |  | <-- Vul hiernaast de juiste status en datum in.
900038478 | 14 | Bedrijfsdeur | 600516 | Inspectie bedrijfsdeur 1j | Arbeidsomstandighedenbesluit: art. 3.13, lid 6 en art. 7.4a, lid 3 |  | 1 | jaar | rapport | inspectie | 2023-06-16 | 1 | 49F04 | LOGISTIEK CENTRUM RUCPHEN | L12 | Magazijn | 0 | 1 | CLAS | CLAS | RVB-Z |  |  |  |  | Apr: 0; Mei: 0; Jun: 1; Jul: 0; Aug: 0 | In opdracht |  | <-- Vul hiernaast de juiste status en datum in.
900038479 | 14 | Bedrijfsdeur | 600517 | Inspectie bedrijfsdeur 1j | Arbeidsomstandighedenbesluit: art. 3.13, lid 6 en art. 7.4a, lid 3 |  | 1 | jaar | rapport | inspectie | 2023-06-16 | 1 | 49F04 | LOGISTIEK CENTRUM RUCPHEN | L12 | Magazijn | 0 | 1 | CLAS | CLAS | RVB-Z |  |  |  |  | Apr: 0; Mei: 0; Jun: 1; Jul: 0; Aug: 0 | In opdracht |  | <-- Vul hiernaast de juiste status en datum in.
900038480 | 14 | Bedrijfsdeur | 600518 | Inspectie bedrijfsdeur 1j | Arbeidsomstandighedenbesluit: art. 3.13, lid 6 en art. 7.4a, lid 3 |  | 1 | jaar | rapport | inspectie | 2023-08-10 | 1 | 49F04 | LOGISTIEK CENTRUM RUCPHEN | L12 | Magazijn | 0 | 1 | CLAS | CLAS | RVB-Z |  |  |  |  | Jun: 0; Jul: 0; Aug: 1; Sep: 0; Okt: 0 | In opdracht |  | <-- Vul hiernaast de juiste status en datum in.
900038481 | 14 | Bedrijfsdeur | 600519 | Inspectie bedrijfsdeur 1j | Arbeidsomstandighedenbesluit: art. 3.13, lid 6 en art. 7.4a, lid 3 |  | 1 | jaar | rapport | inspectie | 2023-08-10 | 1 | 49F04 | LOGISTIEK CENTRUM RUCPHEN | L12 | Magazijn | 0 | 1 | CLAS | CLAS | RVB-Z |  |  |  |  | Jun: 0; Jul: 0; Aug: 1; Sep: 0; Okt: 0 | In opdracht |  | <-- Vul hiernaast de juiste status en datum in.
900038482 | 14 | Bedrijfsdeur | 600520 | Inspectie bedrijfsdeur 1j | Arbeidsomstandighedenbesluit: art. 3.13, lid 6 en art. 7.4a, lid 3 |  | 1 | jaar | rapport | inspectie | 2023-06-16 | 1 | 49F04 | LOGISTIEK CENTRUM RUCPHEN | L12 | Magazijn | 0 | 1 | CLAS | CLAS | RVB-Z |  |  |  |  | Apr: 0; Mei: 0; Jun: 1; Jul: 0; Aug: 0 | In opdracht |  | <-- Vul hiernaast de juiste status en datum in.
900038483 | 14 | Bedrijfsdeur | 600521 | Inspectie bedrijfsdeur 1j | Arbeidsomstandighedenbesluit: art. 3.13, lid 6 en art. 7.4a, lid 3 |  | 1 | jaar | rapport | inspectie | 2023-06-16 | 1 | 49F04 | LOGISTIEK CENTRUM RUCPHEN | L12 | Magazijn | 0 | 1 | CLAS | CLAS | RVB-Z |  |  |  |  | Apr: 0; Mei: 0; Jun: 1; Jul: 0; Aug: 0 | In opdracht |  | <-- Vul hiernaast de juiste status en datum in.
900038484 | 14 | Bedrijfsdeur | 600522 | Inspectie bedrijfsdeur 1j | Arbeidsomstandighedenbesluit: art. 3.13, lid 6 en art. 7.4a, lid 3 |  | 1 | jaar | rapport | inspectie | 2023-06-16 | 1 | 49F04 | LOGISTIEK CENTRUM RUCPHEN | L12 | Magazijn | 0 | 1 | CLAS | CLAS | RVB-Z |  |  |  |  | Apr: 0; Mei: 0; Jun: 1; Jul: 0; Aug: 0 | In opdracht |  | <-- Vul hiernaast de juiste status en datum in.
900038485 | 14 | Bedrijfsdeur | 600523 | Inspectie bedrijfsdeur 1j | Arbeidsomstandighedenbesluit: art. 3.13, lid 6 en art. 7.4a, lid 3 |  | 1 | jaar | rapport | inspectie | 2023-06-16 | 1 | 49F04 | LOGISTIEK CENTRUM RUCPHEN | L12 | Magazijn | 0 | 1 | CLAS | CLAS | RVB-Z |  |  |  |  | Apr: 0; Mei: 0; Jun: 1; Jul: 0; Aug: 0 | In opdracht |  | <-- Vul hiernaast de juiste status en datum in.
900038488 | 14 | Bedrijfsdeur | 600526 | Inspectie bedrijfsdeur 1j | Arbeidsomstandighedenbesluit: art. 3.13, lid 6 en art. 7.4a, lid 3 |  | 1 | jaar | rapport | inspectie | 2023-07-11 | 1 | 49F04 | LOGISTIEK CENTRUM RUCPHEN | L13 | Magazijn | 0 | 1 | CLAS | CLAS | RVB-Z |  |  |  |  | Mei: 0; Jun: 0; Jul: 1; Aug: 0; Sep: 0 | In opdracht |  | <-- Vul hiernaast de juiste status en datum in.
900038489 | 14 | Bedrijfsdeur | 600527 | Inspectie bedrijfsdeur 1j | Arbeidsomstandighedenbesluit: art. 3.13, lid 6 en art. 7.4a, lid 3 |  | 1 | jaar | rapport | inspectie | 2023-06-23 | 1 | 49F04 | LOGISTIEK CENTRUM RUCPHEN | L13 | Magazijn | 0 | 1 | CLAS | CLAS | RVB-Z |  |  |  |  | Apr: 0; Mei: 0; Jun: 1; Jul: 0; Aug: 0 | In opdracht |  | <-- Vul hiernaast de juiste status en datum in.
900038490 | 14 | Bedrijfsdeur | 600528 | Inspectie bedrijfsdeur 1j | Arbeidsomstandighedenbesluit: art. 3.13, lid 6 en art. 7.4a, lid 3 |  | 1 | jaar | rapport | inspectie | 2023-07-11 | 1 | 49F04 | LOGISTIEK CENTRUM RUCPHEN | L13 | Magazijn | 0 | 1 | CLAS | CLAS | RVB-Z |  |  |  |  | Mei: 0; Jun: 0; Jul: 1; Aug: 0; Sep: 0 | In opdracht |  | <-- Vul hiernaast de juiste status en datum in.
900038494 | 14 | Bedrijfsdeur | 600532 | Inspectie bedrijfsdeur 1j | Arbeidsomstandighedenbesluit: art. 3.13, lid 6 en art. 7.4a, lid 3 |  | 1 | jaar | rapport | inspectie | 2023-06-26 | 1 | 49F04 | LOGISTIEK CENTRUM RUCPHEN | L14 | Magazijn | 0 | 1 | CLAS | CLAS | RVB-Z |  |  |  |  | Apr: 0; Mei: 0; Jun: 1; Jul: 0; Aug: 0 | In opdracht |  | <-- Vul hiernaast de juiste status en datum in.
900038495 | 14 | Bedrijfsdeur | 600533 | Inspectie bedrijfsdeur 1j | Arbeidsomstandighedenbesluit: art. 3.13, lid 6 en art. 7.4a, lid 3 |  | 1 | jaar | rapport | inspectie | 2023-06-26 | 1 | 49F04 | LOGISTIEK CENTRUM RUCPHEN | L14 | Magazijn | 0 | 1 | CLAS | CLAS | RVB-Z |  |  |  |  | Apr: 0; Mei: 0; Jun: 1; Jul: 0; Aug: 0 | In opdracht |  | <-- Vul hiernaast de juiste status en datum in.
900038496 | 14 | Bedrijfsdeur | 600534 | Inspectie bedrijfsdeur 1j | Arbeidsomstandighedenbesluit: art. 3.13, lid 6 en art. 7.4a, lid 3 |  | 1 | jaar | rapport | inspectie | 2023-06-26 | 1 | 49F04 | LOGISTIEK CENTRUM RUCPHEN | L14 | Magazijn | 0 | 1 | CLAS | CLAS | RVB-Z |  |  |  |  | Apr: 0; Mei: 0; Jun: 1; Jul: 0; Aug: 0 | In opdracht |  | <-- Vul hiernaast de juiste status en datum in.
900038497 | 14 | Bedrijfsdeur | 600535 | Inspectie bedrijfsdeur 1j | Arbeidsomstandighedenbesluit: art. 3.13, lid 6 en art. 7.4a, lid 3 |  | 1 | jaar | rapport | inspectie | 2023-06-26 | 1 | 49F04 | LOGISTIEK CENTRUM RUCPHEN | L14 | Magazijn | 0 | 1 | CLAS | CLAS | RVB-Z |  |  |  |  | Apr: 0; Mei: 0; Jun: 1; Jul: 0; Aug: 0 | In opdracht |  | <-- Vul hiernaast de juiste status en datum in.
900038498 | 14 | Bedrijfsdeur | 600536 | Inspectie bedrijfsdeur 1j | Arbeidsomstandighedenbesluit: art. 3.13, lid 6 en art. 7.4a, lid 3 |  | 1 | jaar | rapport | inspectie | 2023-06-26 | 1 | 49F04 | LOGISTIEK CENTRUM RUCPHEN | L14 | Magazijn | 0 | 1 | CLAS | CLAS | RVB-Z |  |  |  |  | Apr: 0; Mei: 0; Jun: 1; Jul: 0; Aug: 0 | In opdracht |  | <-- Vul hiernaast de juiste status en datum in.
900038500 | 14 | Bedrijfsdeur | 908664 | Inspectie bedrijfsdeur 1j | Arbeidsomstandighedenbesluit: art. 3.13, lid 6 en art. 7.4a, lid 3 |  | 1 | jaar | rapport | inspectie | 2023-06-26 | 1 | 49F04 | LOGISTIEK CENTRUM RUCPHEN | L14 | Magazijn | 0 | 2 | CLAS | CLAS | RVB-Z |  |  |  |  | Apr: 0; Mei: 0; Jun: 1; Jul: 0; Aug: 0 | In opdracht |  | <-- Vul hiernaast de juiste status en datum in.
900038501 | 14 | Bedrijfsdeur | 600539 | Inspectie bedrijfsdeur 1j | Arbeidsomstandighedenbesluit: art. 3.13, lid 6 en art. 7.4a, lid 3 |  | 1 | jaar | rapport | inspectie | 2023-06-26 | 1 | 49F04 | LOGISTIEK CENTRUM RUCPHEN | L14 | Magazijn | 0 | 2 | CLAS | CLAS | RVB-Z |  |  |  |  | Apr: 0; Mei: 0; Jun: 1; Jul: 0; Aug: 0 | In opdracht |  | <-- Vul hiernaast de juiste status en datum in.
900038504 | 14 | Bedrijfsdeur | 600542 | Inspectie bedrijfsdeur 1j | Arbeidsomstandighedenbesluit: art. 3.13, lid 6 en art. 7.4a, lid 3 |  | 1 | jaar | rapport | inspectie | 2023-06-26 | 1 | 49F04 | LOGISTIEK CENTRUM RUCPHEN | L15 | Magazijn | 0 | 1 | CLAS | CLAS | RVB-Z |  |  |  |  | Apr: 0; Mei: 0; Jun: 1; Jul: 0; Aug: 0 | In opdracht |  | <-- Vul hiernaast de juiste status en datum in.
900038505 | 14 | Bedrijfsdeur | 600543 | Inspectie bedrijfsdeur 1j | Arbeidsomstandighedenbesluit: art. 3.13, lid 6 en art. 7.4a, lid 3 |  | 1 | jaar | rapport | inspectie | 2023-06-26 | 1 | 49F04 | LOGISTIEK CENTRUM RUCPHEN | L15 | Magazijn | 0 | 1 | CLAS | CLAS | RVB-Z |  |  |  |  | Apr: 0; Mei: 0; Jun: 1; Jul: 0; Aug: 0 | In opdracht |  | <-- Vul hiernaast de juiste status en datum in.
900038506 | 14 | Bedrijfsdeur | 600544 | Inspectie bedrijfsdeur 1j | Arbeidsomstandighedenbesluit: art. 3.13, lid 6 en art. 7.4a, lid 3 |  | 1 | jaar | rapport | inspectie | 2023-06-26 | 1 | 49F04 | LOGISTIEK CENTRUM RUCPHEN | L15 | Magazijn | 0 | 1 | CLAS | CLAS | RVB-Z |  |  |  |  | Apr: 0; Mei: 0; Jun: 1; Jul: 0; Aug: 0 | In opdracht |  | <-- Vul hiernaast de juiste status en datum in.
900038507 | 14 | Bedrijfsdeur | 600545 | Inspectie bedrijfsdeur 1j | Arbeidsomstandighedenbesluit: art. 3.13, lid 6 en art. 7.4a, lid 3 |  | 1 | jaar | rapport | inspectie | 2023-06-26 | 1 | 49F04 | LOGISTIEK CENTRUM RUCPHEN | L15 | Magazijn | 0 | 1 | CLAS | CLAS | RVB-Z |  |  |  |  | Apr: 0; Mei: 0; Jun: 1; Jul: 0; Aug: 0 | In opdracht |  | <-- Vul hiernaast de juiste status en datum in.
900038508 | 14 | Bedrijfsdeur | 600546 | Inspectie bedrijfsdeur 1j | Arbeidsomstandighedenbesluit: art. 3.13, lid 6 en art. 7.4a, lid 3 |  | 1 | jaar | rapport | inspectie | 2023-06-26 | 1 | 49F04 | LOGISTIEK CENTRUM RUCPHEN | L15 | Magazijn | 0 | 1 | CLAS | CLAS | RVB-Z |  |  |  |  | Apr: 0; Mei: 0; Jun: 1; Jul: 0; Aug: 0 | In opdracht |  | <-- Vul hiernaast de juiste status en datum in.
900038509 | 14 | Bedrijfsdeur | 600547 | Inspectie bedrijfsdeur 1j | Arbeidsomstandighedenbesluit: art. 3.13, lid 6 en art. 7.4a, lid 3 |  | 1 | jaar | rapport | inspectie | 2023-06-26 | 1 | 49F04 | LOGISTIEK CENTRUM RUCPHEN | L15 | Magazijn | 0 | 1 | CLAS | CLAS | RVB-Z |  |  |  |  | Apr: 0; Mei: 0; Jun: 1; Jul: 0; Aug: 0 | In opdracht |  | <-- Vul hiernaast de juiste status en datum in.
900038502 | 14 | Bedrijfsdeur | 600540 | Inspectie bedrijfsdeur 1j | Arbeidsomstandighedenbesluit: art. 3.13, lid 6 en art. 7.4a, lid 3 |  | 1 | jaar | rapport | inspectie | 2023-06-26 | 1 | 49F04 | LOGISTIEK CENTRUM RUCPHEN | L15 | Magazijn | 0 | 2 | CLAS | CLAS | RVB-Z |  |  |  |  | Apr: 0; Mei: 0; Jun: 1; Jul: 0; Aug: 0 | In opdracht |  | <-- Vul hiernaast de juiste status en datum in.
900038503 | 14 | Bedrijfsdeur | 600541 | Inspectie bedrijfsdeur 1j | Arbeidsomstandighedenbesluit: art. 3.13, lid 6 en art. 7.4a, lid 3 |  | 1 | jaar | rapport | inspectie | 2023-06-26 | 1 | 49F04 | LOGISTIEK CENTRUM RUCPHEN | L15 | Magazijn | 0 | 2 | CLAS | CLAS | RVB-Z |  |  |  |  | Apr: 0; Mei: 0; Jun: 1; Jul: 0; Aug: 0 | In opdracht |  | <-- Vul hiernaast de juiste status en datum in.
900038510 | 14 | Bedrijfsdeur | 600548 | Inspectie bedrijfsdeur 1j | Arbeidsomstandighedenbesluit: art. 3.13, lid 6 en art. 7.4a, lid 3 |  | 1 | jaar | rapport | inspectie | 2023-06-30 | 1 | 49F04 | LOGISTIEK CENTRUM RUCPHEN | L16 | Binnenschietbaan | 0 | 1 | CLAS | CLAS | RVB-Z |  |  |  |  | Apr: 0; Mei: 0; Jun: 1; Jul: 0; Aug: 0 | In opdracht |  | <-- Vul hiernaast de juiste status en datum in.
900038511 | 14 | Bedrijfsdeur | 600549 | Inspectie bedrijfsdeur 1j | Arbeidsomstandighedenbesluit: art. 3.13, lid 6 en art. 7.4a, lid 3 |  | 1 | jaar | rapport | inspectie | 2023-06-30 | 1 | 49F04 | LOGISTIEK CENTRUM RUCPHEN | L16 | Binnenschietbaan | 0 | 1 | CLAS | CLAS | RVB-Z |  |  |  |  | Apr: 0; Mei: 0; Jun: 1; Jul: 0; Aug: 0 | In opdracht |  | <-- Vul hiernaast de juiste status en datum in.
900038512 | 14 | Bedrijfsdeur | 600550 | Inspectie bedrijfsdeur 1j | Arbeidsomstandighedenbesluit: art. 3.13, lid 6 en art. 7.4a, lid 3 |  | 1 | jaar | rapport | inspectie | 2023-06-30 | 1 | 49F04 | LOGISTIEK CENTRUM RUCPHEN | L16 | Binnenschietbaan | 0 | 1 | CLAS | CLAS | RVB-Z |  |  |  |  | Apr: 0; Mei: 0; Jun: 1; Jul: 0; Aug: 0 | In opdracht |  | <-- Vul hiernaast de juiste status en datum in.
900038513 | 14 | Bedrijfsdeur | 600551 | Inspectie bedrijfsdeur 1j | Arbeidsomstandighedenbesluit: art. 3.13, lid 6 en art. 7.4a, lid 3 |  | 1 | jaar | rapport | inspectie | 2023-06-30 | 1 | 49F04 | LOGISTIEK CENTRUM RUCPHEN | L16 | Binnenschietbaan | 0 | 1 | CLAS | CLAS | RVB-Z |  |  |  |  | Apr: 0; Mei: 0; Jun: 1; Jul: 0; Aug: 0 | In opdracht |  | <-- Vul hiernaast de juiste status en datum in.
900038514 | 14 | Bedrijfsdeur | 600552 | Inspectie bedrijfsdeur 1j | Arbeidsomstandighedenbesluit: art. 3.13, lid 6 en art. 7.4a, lid 3 |  | 1 | jaar | rapport | inspectie | 2023-06-30 | 1 | 49F04 | LOGISTIEK CENTRUM RUCPHEN | L16 | Binnenschietbaan | 0 | 1 | CLAS | CLAS | RVB-Z |  |  |  |  | Apr: 0; Mei: 0; Jun: 1; Jul: 0; Aug: 0 | In opdracht |  | <-- Vul hiernaast de juiste status en datum in.
900038515 | 14 | Bedrijfsdeur | 600553 | Inspectie bedrijfsdeur 1j | Arbeidsomstandighedenbesluit: art. 3.13, lid 6 en art. 7.4a, lid 3 |  | 1 | jaar | rapport | inspectie | 2023-06-30 | 1 | 49F04 | LOGISTIEK CENTRUM RUCPHEN | L16 | Binnenschietbaan | 0 | 1 | CLAS | CLAS | RVB-Z |  |  |  |  | Apr: 0; Mei: 0; Jun: 1; Jul: 0; Aug: 0 | In opdracht |  | <-- Vul hiernaast de juiste status en datum in.
900038516 | 14 | Bedrijfsdeur | 600554 | Inspectie bedrijfsdeur 1j | Arbeidsomstandighedenbesluit: art. 3.13, lid 6 en art. 7.4a, lid 3 |  | 1 | jaar | rapport | inspectie | 2023-06-30 | 1 | 49F04 | LOGISTIEK CENTRUM RUCPHEN | L16 | Binnenschietbaan | 0 | 2 | CLAS | CLAS | RVB-Z |  |  |  |  | Apr: 0; Mei: 0; Jun: 1; Jul: 0; Aug: 0 | In opdracht |  | <-- Vul hiernaast de juiste status en datum in.
900038517 | 14 | Bedrijfsdeur | 600555 | Inspectie bedrijfsdeur 1j | Arbeidsomstandighedenbesluit: art. 3.13, lid 6 en art. 7.4a, lid 3 |  | 1 | jaar | rapport | inspectie | 2023-06-30 | 1 | 49F04 | LOGISTIEK CENTRUM RUCPHEN | L16 | Binnenschietbaan | 0 | 2 | CLAS | CLAS | RVB-Z |  |  |  |  | Apr: 0; Mei: 0; Jun: 1; Jul: 0; Aug: 0 | In opdracht |  | <-- Vul hiernaast de juiste status en datum in.
900038522 | 14 | Bedrijfsdeur | 600560 | Inspectie bedrijfsdeur 1j | Arbeidsomstandighedenbesluit: art. 3.13, lid 6 en art. 7.4a, lid 3 |  | 1 | jaar | rapport | inspectie | 2023-06-27 | 1 | 49F04 | LOGISTIEK CENTRUM RUCPHEN | L17 | Magazijn | 0 | 1 | CLAS | CLAS | RVB-Z |  |  |  |  | Apr: 0; Mei: 0; Jun: 1; Jul: 0; Aug: 0 | In opdracht |  | <-- Vul hiernaast de juiste status en datum in.
900038523 | 14 | Bedrijfsdeur | 600561 | Inspectie bedrijfsdeur 1j | Arbeidsomstandighedenbesluit: art. 3.13, lid 6 en art. 7.4a, lid 3 |  | 1 | jaar | rapport | inspectie | 2023-06-27 | 1 | 49F04 | LOGISTIEK CENTRUM RUCPHEN | L17 | Magazijn | 0 | 1 | CLAS | CLAS | RVB-Z |  |  |  |  | Apr: 0; Mei: 0; Jun: 1; Jul: 0; Aug: 0 | In opdracht |  | <-- Vul hiernaast de juiste status en datum in.
900038524 | 14 | Bedrijfsdeur | 600562 | Inspectie bedrijfsdeur 1j | Arbeidsomstandighedenbesluit: art. 3.13, lid 6 en art. 7.4a, lid 3 |  | 1 | jaar | rapport | inspectie | 2023-06-27 | 1 | 49F04 | LOGISTIEK CENTRUM RUCPHEN | L17 | Magazijn | 0 | 1 | CLAS | CLAS | RVB-Z |  |  |  |  | Apr: 0; Mei: 0; Jun: 1; Jul: 0; Aug: 0 | In opdracht |  | <-- Vul hiernaast de juiste status en datum in.
900038525 | 14 | Bedrijfsdeur | 600563 | Inspectie bedrijfsdeur 1j | Arbeidsomstandighedenbesluit: art. 3.13, lid 6 en art. 7.4a, lid 3 |  | 1 | jaar | rapport | inspectie | 2023-06-27 | 1 | 49F04 | LOGISTIEK CENTRUM RUCPHEN | L17 | Magazijn | 0 | 1 | CLAS | CLAS | RVB-Z |  |  |  |  | Apr: 0; Mei: 0; Jun: 1; Jul: 0; Aug: 0 | In opdracht |  | <-- Vul hiernaast de juiste status en datum in.
900038518 | 14 | Bedrijfsdeur | 600556 | Inspectie bedrijfsdeur 1j | Arbeidsomstandighedenbesluit: art. 3.13, lid 6 en art. 7.4a, lid 3 |  | 1 | jaar | rapport | inspectie | 2023-06-26 | 1 | 49F04 | LOGISTIEK CENTRUM RUCPHEN | L17 | Magazijn | 0 | 2 | CLAS | CLAS | RVB-Z |  |  |  |  | Apr: 0; Mei: 0; Jun: 1; Jul: 0; Aug: 0 | In opdracht |  | <-- Vul hiernaast de juiste status en datum in.
900038519 | 14 | Bedrijfsdeur | 600557 | Inspectie bedrijfsdeur 1j | Arbeidsomstandighedenbesluit: art. 3.13, lid 6 en art. 7.4a, lid 3 |  | 1 | jaar | rapport | inspectie | 2023-06-27 | 1 | 49F04 | LOGISTIEK CENTRUM RUCPHEN | L17 | Magazijn | 0 | 2 | CLAS | CLAS | RVB-Z |  |  |  |  | Apr: 0; Mei: 0; Jun: 1; Jul: 0; Aug: 0 | In opdracht |  | <-- Vul hiernaast de juiste status en datum in.
900038520 | 14 | Bedrijfsdeur | 600558 | Inspectie bedrijfsdeur 1j | Arbeidsomstandighedenbesluit: art. 3.13, lid 6 en art. 7.4a, lid 3 |  | 1 | jaar | rapport | inspectie | 2023-06-26 | 1 | 49F04 | LOGISTIEK CENTRUM RUCPHEN | L17 | Magazijn | 0 | 2 | CLAS | CLAS | RVB-Z |  |  |  |  | Apr: 0; Mei: 0; Jun: 1; Jul: 0; Aug: 0 | In opdracht |  | <-- Vul hiernaast de juiste status en datum in.
900038521 | 14 | Bedrijfsdeur | 600559 | Inspectie bedrijfsdeur 1j | Arbeidsomstandighedenbesluit: art. 3.13, lid 6 en art. 7.4a, lid 3 |  | 1 | jaar | rapport | inspectie | 2023-06-26 | 1 | 49F04 | LOGISTIEK CENTRUM RUCPHEN | L17 | Magazijn | 0 | 2 | CLAS | CLAS | RVB-Z |  |  |  |  | Apr: 0; Mei: 0; Jun: 1; Jul: 0; Aug: 0 | In opdracht |  | <-- Vul hiernaast de juiste status en datum in.
900038526 | 14 | Bedrijfsdeur | 600564 | Inspectie bedrijfsdeur 1j | Arbeidsomstandighedenbesluit: art. 3.13, lid 6 en art. 7.4a, lid 3 |  | 1 | jaar | rapport | inspectie | 2023-06-23 | 1 | 49F04 | LOGISTIEK CENTRUM RUCPHEN | L18 | Magazijn | 0 | 1 | CLAS | CLAS | RVB-Z |  |  |  |  | Apr: 0; Mei: 0; Jun: 1; Jul: 0; Aug: 0 | In opdracht |  | <-- Vul hiernaast de juiste status en datum in.
900038527 | 14 | Bedrijfsdeur | 600565 | Inspectie bedrijfsdeur 1j | Arbeidsomstandighedenbesluit: art. 3.13, lid 6 en art. 7.4a, lid 3 |  | 1 | jaar | rapport | inspectie | 2023-06-23 | 1 | 49F04 | LOGISTIEK CENTRUM RUCPHEN | L18 | Magazijn | 0 | 1 | CLAS | CLAS | RVB-Z |  |  |  |  | Apr: 0; Mei: 0; Jun: 1; Jul: 0; Aug: 0 | In opdracht |  | <-- Vul hiernaast de juiste status en datum in.
900038528 | 14 | Bedrijfsdeur | 600566 | Inspectie bedrijfsdeur 1j | Arbeidsomstandighedenbesluit: art. 3.13, lid 6 en art. 7.4a, lid 3 |  | 1 | jaar | rapport | inspectie | 2023-08-09 | 1 | 49F04 | LOGISTIEK CENTRUM RUCPHEN | L18 | Magazijn | 0 | 1 | CLAS | CLAS | RVB-Z |  |  |  |  | Jun: 0; Jul: 0; Aug: 1; Sep: 0; Okt: 0 | In opdracht |  | <-- Vul hiernaast de juiste status en datum in.
900038529 | 14 | Bedrijfsdeur | 600567 | Inspectie bedrijfsdeur 1j | Arbeidsomstandighedenbesluit: art. 3.13, lid 6 en art. 7.4a, lid 3 |  | 1 | jaar | rapport | inspectie | 2023-06-23 | 1 | 49F04 | LOGISTIEK CENTRUM RUCPHEN | L18 | Magazijn | 0 | 1 | CLAS | CLAS | RVB-Z |  |  |  |  | Apr: 0; Mei: 0; Jun: 1; Jul: 0; Aug: 0 | In opdracht |  | <-- Vul hiernaast de juiste status en datum in.
900038530 | 14 | Bedrijfsdeur | 600568 | Inspectie bedrijfsdeur 1j | Arbeidsomstandighedenbesluit: art. 3.13, lid 6 en art. 7.4a, lid 3 |  | 1 | jaar | rapport | inspectie | 2023-06-26 | 1 | 49F04 | LOGISTIEK CENTRUM RUCPHEN | L18 | Magazijn | 0 | 1 | CLAS | CLAS | RVB-Z |  |  |  |  | Apr: 0; Mei: 0; Jun: 1; Jul: 0; Aug: 0 | In opdracht |  | <-- Vul hiernaast de juiste status en datum in.
900038531 | 14 | Bedrijfsdeur | 600569 | Inspectie bedrijfsdeur 1j | Arbeidsomstandighedenbesluit: art. 3.13, lid 6 en art. 7.4a, lid 3 |  | 1 | jaar | rapport | inspectie | 2023-06-26 | 1 | 49F04 | LOGISTIEK CENTRUM RUCPHEN | L18 | Magazijn | 0 | 1 | CLAS | CLAS | RVB-Z |  |  |  |  | Apr: 0; Mei: 0; Jun: 1; Jul: 0; Aug: 0 | In opdracht |  | <-- Vul hiernaast de juiste status en datum in.
900038532 | 14 | Bedrijfsdeur | 600570 | Inspectie bedrijfsdeur 1j | Arbeidsomstandighedenbesluit: art. 3.13, lid 6 en art. 7.4a, lid 3 |  | 1 | jaar | rapport | inspectie | 2023-06-26 | 1 | 49F04 | LOGISTIEK CENTRUM RUCPHEN | L18 | Magazijn | 0 | 1 | CLAS | CLAS | RVB-Z |  |  |  |  | Apr: 0; Mei: 0; Jun: 1; Jul: 0; Aug: 0 | In opdracht |  | <-- Vul hiernaast de juiste status en datum in.
900038533 | 14 | Bedrijfsdeur | 600571 | Inspectie bedrijfsdeur 1j | Arbeidsomstandighedenbesluit: art. 3.13, lid 6 en art. 7.4a, lid 3 |  | 1 | jaar | rapport | inspectie | 2023-06-26 | 1 | 49F04 | LOGISTIEK CENTRUM RUCPHEN | L18 | Magazijn | 0 | 1 | CLAS | CLAS | RVB-Z |  |  |  |  | Apr: 0; Mei: 0; Jun: 1; Jul: 0; Aug: 0 | In opdracht |  | <-- Vul hiernaast de juiste status en datum in.
900038534 | 14 | Bedrijfsdeur | 600572 | Inspectie bedrijfsdeur 1j | Arbeidsomstandighedenbesluit: art. 3.13, lid 6 en art. 7.4a, lid 3 |  | 1 | jaar | rapport | inspectie | 2023-06-27 | 1 | 49F04 | LOGISTIEK CENTRUM RUCPHEN | L19 | Magazijn | 0 | 1 | CLAS | CLAS | RVB-Z |  |  |  |  | Apr: 0; Mei: 0; Jun: 1; Jul: 0; Aug: 0 | In opdracht |  | <-- Vul hiernaast de juiste status en datum in.
900038538 | 14 | Bedrijfsdeur | 600576 | Inspectie bedrijfsdeur 1j | Arbeidsomstandighedenbesluit: art. 3.13, lid 6 en art. 7.4a, lid 3 |  | 1 | jaar | rapport | inspectie | 2023-06-27 | 1 | 49F04 | LOGISTIEK CENTRUM RUCPHEN | L19 | Magazijn | 0 | 1 | CLAS | CLAS | RVB-Z |  |  |  |  | Apr: 0; Mei: 0; Jun: 1; Jul: 0; Aug: 0 | In opdracht |  | <-- Vul hiernaast de juiste status en datum in.
900038539 | 14 | Bedrijfsdeur | 600577 | Inspectie bedrijfsdeur 1j | Arbeidsomstandighedenbesluit: art. 3.13, lid 6 en art. 7.4a, lid 3 |  | 1 | jaar | rapport | inspectie | 2023-06-27 | 1 | 49F04 | LOGISTIEK CENTRUM RUCPHEN | L19 | Magazijn | 0 | 1 | CLAS | CLAS | RVB-Z |  |  |  |  | Apr: 0; Mei: 0; Jun: 1; Jul: 0; Aug: 0 | In opdracht |  | <-- Vul hiernaast de juiste status en datum in.
900038540 | 14 | Bedrijfsdeur | 600578 | Inspectie bedrijfsdeur 1j | Arbeidsomstandighedenbesluit: art. 3.13, lid 6 en art. 7.4a, lid 3 |  | 1 | jaar | rapport | inspectie | 2023-06-27 | 1 | 49F04 | LOGISTIEK CENTRUM RUCPHEN | L19 | Magazijn | 0 | 2 | CLAS | CLAS | RVB-Z |  |  |  |  | Apr: 0; Mei: 0; Jun: 1; Jul: 0; Aug: 0 | In opdracht |  | <-- Vul hiernaast de juiste status en datum in.
900038541 | 14 | Bedrijfsdeur | 600579 | Inspectie bedrijfsdeur 1j | Arbeidsomstandighedenbesluit: art. 3.13, lid 6 en art. 7.4a, lid 3 |  | 1 | jaar | rapport | inspectie | 2023-06-27 | 1 | 49F04 | LOGISTIEK CENTRUM RUCPHEN | L19 | Magazijn | 0 | 2 | CLAS | CLAS | RVB-Z |  |  |  |  | Apr: 0; Mei: 0; Jun: 1; Jul: 0; Aug: 0 | In opdracht |  | <-- Vul hiernaast de juiste status en datum in.
900038966 | 14 | Bedrijfsdeur | 600580 | Inspectie bedrijfsdeur 1j | Arbeidsomstandighedenbesluit: art. 3.13, lid 6 en art. 7.4a, lid 3 |  | 1 | jaar | rapport | inspectie | 2023-07-03 | 1 | 49F04 | LOGISTIEK CENTRUM RUCPHEN | L2 | Magazijn | 0 | 1 | CLAS | CLAS | RVB-Z |  |  |  |  | Mei: 0; Jun: 0; Jul: 1; Aug: 0; Sep: 0 | In opdracht |  | <-- Vul hiernaast de juiste status en datum in.
900038967 | 14 | Bedrijfsdeur | 600581 | Inspectie bedrijfsdeur 1j | Arbeidsomstandighedenbesluit: art. 3.13, lid 6 en art. 7.4a, lid 3 |  | 1 | jaar | rapport | inspectie | 2023-08-09 | 1 | 49F04 | LOGISTIEK CENTRUM RUCPHEN | L2 | Magazijn | 0 | 1 | CLAS | CLAS | RVB-Z |  |  |  |  | Jun: 0; Jul: 0; Aug: 1; Sep: 0; Okt: 0 | In opdracht |  | <-- Vul hiernaast de juiste status en datum in.
900038968 | 14 | Bedrijfsdeur | 600582 | Inspectie bedrijfsdeur 1j | Arbeidsomstandighedenbesluit: art. 3.13, lid 6 en art. 7.4a, lid 3 |  | 1 | jaar | rapport | inspectie | 2023-07-03 | 1 | 49F04 | LOGISTIEK CENTRUM RUCPHEN | L2 | Magazijn | 0 | 3 | CLAS | CLAS | RVB-Z |  |  |  |  | Mei: 0; Jun: 0; Jul: 1; Aug: 0; Sep: 0 | In opdracht |  | <-- Vul hiernaast de juiste status en datum in.
900038969 | 14 | Bedrijfsdeur | 600583 | Inspectie bedrijfsdeur 1j | Arbeidsomstandighedenbesluit: art. 3.13, lid 6 en art. 7.4a, lid 3 |  | 1 | jaar | rapport | inspectie | 2023-07-03 | 1 | 49F04 | LOGISTIEK CENTRUM RUCPHEN | L2 | Magazijn | 0 | 3 | CLAS | CLAS | RVB-Z |  |  |  |  | Mei: 0; Jun: 0; Jul: 1; Aug: 0; Sep: 0 | In opdracht |  | <-- Vul hiernaast de juiste status en datum in.
900038970 | 14 | Bedrijfsdeur | 600584 | Inspectie bedrijfsdeur 1j | Arbeidsomstandighedenbesluit: art. 3.13, lid 6 en art. 7.4a, lid 3 |  | 1 | jaar | rapport | inspectie | 2023-07-03 | 1 | 49F04 | LOGISTIEK CENTRUM RUCPHEN | L2 | Magazijn | 0 | 3 | CLAS | CLAS | RVB-Z |  |  |  |  | Mei: 0; Jun: 0; Jul: 1; Aug: 0; Sep: 0 | In opdracht |  | <-- Vul hiernaast de juiste status en datum in.
900038971 | 14 | Bedrijfsdeur | 600585 | Inspectie bedrijfsdeur 1j | Arbeidsomstandighedenbesluit: art. 3.13, lid 6 en art. 7.4a, lid 3 |  | 1 | jaar | rapport | inspectie | 2023-07-03 | 1 | 49F04 | LOGISTIEK CENTRUM RUCPHEN | L2 | Magazijn | 0 | 3 | CLAS | CLAS | RVB-Z |  |  |  |  | Mei: 0; Jun: 0; Jul: 1; Aug: 0; Sep: 0 | In opdracht |  | <-- Vul hiernaast de juiste status en datum in.
900038972 | 14 | Bedrijfsdeur | 600586 | Inspectie bedrijfsdeur 1j | Arbeidsomstandighedenbesluit: art. 3.13, lid 6 en art. 7.4a, lid 3 |  | 1 | jaar | rapport | inspectie | 2023-07-03 | 1 | 49F04 | LOGISTIEK CENTRUM RUCPHEN | L2 | Magazijn | 0 | 3 | CLAS | CLAS | RVB-Z |  |  |  |  | Mei: 0; Jun: 0; Jul: 1; Aug: 0; Sep: 0 | In opdracht |  | <-- Vul hiernaast de juiste status en datum in.
900038973 | 14 | Bedrijfsdeur | 600587 | Inspectie bedrijfsdeur 1j | Arbeidsomstandighedenbesluit: art. 3.13, lid 6 en art. 7.4a, lid 3 |  | 1 | jaar | rapport | inspectie | 2023-07-03 | 1 | 49F04 | LOGISTIEK CENTRUM RUCPHEN | L2 | Magazijn | 0 | 3 | CLAS | CLAS | RVB-Z |  |  |  |  | Mei: 0; Jun: 0; Jul: 1; Aug: 0; Sep: 0 | In opdracht |  | <-- Vul hiernaast de juiste status en datum in.
900038542 | 14 | Bedrijfsdeur | 600588 | Inspectie bedrijfsdeur 1j | Arbeidsomstandighedenbesluit: art. 3.13, lid 6 en art. 7.4a, lid 3 |  | 1 | jaar | rapport | inspectie | 2023-07-05 | 1 | 49F04 | LOGISTIEK CENTRUM RUCPHEN | L20 | Magazijn | 0 | 1 | CLAS | CLAS | RVB-Z |  |  |  |  | Mei: 0; Jun: 0; Jul: 1; Aug: 0; Sep: 0 | In opdracht |  | <-- Vul hiernaast de juiste status en datum in.
900038543 | 14 | Bedrijfsdeur | 600589 | Inspectie bedrijfsdeur 1j | Arbeidsomstandighedenbesluit: art. 3.13, lid 6 en art. 7.4a, lid 3 |  | 1 | jaar | rapport | inspectie | 2023-07-05 | 1 | 49F04 | LOGISTIEK CENTRUM RUCPHEN | L20 | Magazijn | 0 | 1 | CLAS | CLAS | RVB-Z |  |  |  |  | Mei: 0; Jun: 0; Jul: 1; Aug: 0; Sep: 0 | In opdracht |  | <-- Vul hiernaast de juiste status en datum in.
900038544 | 14 | Bedrijfsdeur | 600590 | Inspectie bedrijfsdeur 1j | Arbeidsomstandighedenbesluit: art. 3.13, lid 6 en art. 7.4a, lid 3 |  | 1 | jaar | rapport | inspectie | 2023-07-05 | 1 | 49F04 | LOGISTIEK CENTRUM RUCPHEN | L20 | Magazijn | 0 | 1 | CLAS | CLAS | RVB-Z |  |  |  |  | Mei: 0; Jun: 0; Jul: 1; Aug: 0; Sep: 0 | In opdracht |  | <-- Vul hiernaast de juiste status en datum in.
900038545 | 14 | Bedrijfsdeur | 600591 | Inspectie bedrijfsdeur 1j | Arbeidsomstandighedenbesluit: art. 3.13, lid 6 en art. 7.4a, lid 3 |  | 1 | jaar | rapport | inspectie | 2023-07-05 | 1 | 49F04 | LOGISTIEK CENTRUM RUCPHEN | L20 | Magazijn | 0 | 1 | CLAS | CLAS | RVB-Z |  |  |  |  | Mei: 0; Jun: 0; Jul: 1; Aug: 0; Sep: 0 | In opdracht |  | <-- Vul hiernaast de juiste status en datum in.
900038546 | 14 | Bedrijfsdeur | 600592 | Inspectie bedrijfsdeur 1j | Arbeidsomstandighedenbesluit: art. 3.13, lid 6 en art. 7.4a, lid 3 |  | 1 | jaar | rapport | inspectie | 2023-07-05 | 1 | 49F04 | LOGISTIEK CENTRUM RUCPHEN | L20 | Magazijn | 0 | 1 | CLAS | CLAS | RVB-Z |  |  |  |  | Mei: 0; Jun: 0; Jul: 1; Aug: 0; Sep: 0 | In opdracht |  | <-- Vul hiernaast de juiste status en datum in.
900038547 | 14 | Bedrijfsdeur | 600593 | Inspectie bedrijfsdeur 1j | Arbeidsomstandighedenbesluit: art. 3.13, lid 6 en art. 7.4a, lid 3 |  | 1 | jaar | rapport | inspectie | 2023-07-05 | 1 | 49F04 | LOGISTIEK CENTRUM RUCPHEN | L20 | Magazijn | 0 | 1 | CLAS | CLAS | RVB-Z |  |  |  |  | Mei: 0; Jun: 0; Jul: 1; Aug: 0; Sep: 0 | In opdracht |  | <-- Vul hiernaast de juiste status en datum in.
900038548 | 14 | Bedrijfsdeur | 600594 | Inspectie bedrijfsdeur 1j | Arbeidsomstandighedenbesluit: art. 3.13, lid 6 en art. 7.4a, lid 3 |  | 1 | jaar | rapport | inspectie | 2023-07-05 | 1 | 49F04 | LOGISTIEK CENTRUM RUCPHEN | L20 | Magazijn | 0 | 1 | CLAS | CLAS | RVB-Z |  |  |  |  | Mei: 0; Jun: 0; Jul: 1; Aug: 0; Sep: 0 | In opdracht |  | <-- Vul hiernaast de juiste status en datum in.
900038549 | 14 | Bedrijfsdeur | 600595 | Inspectie bedrijfsdeur 1j | Arbeidsomstandighedenbesluit: art. 3.13, lid 6 en art. 7.4a, lid 3 |  | 1 | jaar | rapport | inspectie | 2023-07-05 | 1 | 49F04 | LOGISTIEK CENTRUM RUCPHEN | L20 | Magazijn | 0 | 1 | CLAS | CLAS | RVB-Z |  |  |  |  | Mei: 0; Jun: 0; Jul: 1; Aug: 0; Sep: 0 | In opdracht |  | <-- Vul hiernaast de juiste status en datum in.
900038550 | 14 | Bedrijfsdeur | 600596 | Inspectie bedrijfsdeur 1j | Arbeidsomstandighedenbesluit: art. 3.13, lid 6 en art. 7.4a, lid 3 |  | 1 | jaar | rapport | inspectie | 2023-07-04 | 1 | 49F04 | LOGISTIEK CENTRUM RUCPHEN | L21 | Magazijn | 0 | 1 | CLAS | CLAS | RVB-Z |  |  |  |  | Mei: 0; Jun: 0; Jul: 1; Aug: 0; Sep: 0 | In opdracht |  | <-- Vul hiernaast de juiste status en datum in.
900038551 | 14 | Bedrijfsdeur | 600597 | Inspectie bedrijfsdeur 1j | Arbeidsomstandighedenbesluit: art. 3.13, lid 6 en art. 7.4a, lid 3 |  | 1 | jaar | rapport | inspectie | 2023-07-04 | 1 | 49F04 | LOGISTIEK CENTRUM RUCPHEN | L21 | Magazijn | 0 | 1 | CLAS | CLAS | RVB-Z |  |  |  |  | Mei: 0; Jun: 0; Jul: 1; Aug: 0; Sep: 0 | In opdracht |  | <-- Vul hiernaast de juiste status en datum in.
900038552 | 14 | Bedrijfsdeur | 600598 | Inspectie bedrijfsdeur 1j | Arbeidsomstandighedenbesluit: art. 3.13, lid 6 en art. 7.4a, lid 3 |  | 1 | jaar | rapport | inspectie | 2023-07-04 | 1 | 49F04 | LOGISTIEK CENTRUM RUCPHEN | L21 | Magazijn | 0 | 1 | CLAS | CLAS | RVB-Z |  |  |  |  | Mei: 0; Jun: 0; Jul: 1; Aug: 0; Sep: 0 | In opdracht |  | <-- Vul hiernaast de juiste status en datum in.
900038553 | 14 | Bedrijfsdeur | 600599 | Inspectie bedrijfsdeur 1j | Arbeidsomstandighedenbesluit: art. 3.13, lid 6 en art. 7.4a, lid 3 |  | 1 | jaar | rapport | inspectie | 2023-07-04 | 1 | 49F04 | LOGISTIEK CENTRUM RUCPHEN | L21 | Magazijn | 0 | 1 | CLAS | CLAS | RVB-Z |  |  |  |  | Mei: 0; Jun: 0; Jul: 1; Aug: 0; Sep: 0 | In opdracht |  | <-- Vul hiernaast de juiste status en datum in.
900038632 | 14 | Bedrijfsdeur | 600600 | Inspectie bedrijfsdeur 1j | Arbeidsomstandighedenbesluit: art. 3.13, lid 6 en art. 7.4a, lid 3 |  | 1 | jaar | rapport | inspectie | 2023-07-04 | 1 | 49F04 | LOGISTIEK CENTRUM RUCPHEN | L21 | Magazijn | 0 | 1 | CLAS | CLAS | RVB-Z |  |  |  |  | Mei: 0; Jun: 0; Jul: 1; Aug: 0; Sep: 0 | In opdracht |  | <-- Vul hiernaast de juiste status en datum in.
900038633 | 14 | Bedrijfsdeur | 600601 | Inspectie bedrijfsdeur 1j | Arbeidsomstandighedenbesluit: art. 3.13, lid 6 en art. 7.4a, lid 3 |  | 1 | jaar | rapport | inspectie | 2023-07-05 | 1 | 49F04 | LOGISTIEK CENTRUM RUCPHEN | L21 | Magazijn | 0 | 1 | CLAS | CLAS | RVB-Z |  |  |  |  | Mei: 0; Jun: 0; Jul: 1; Aug: 0; Sep: 0 | In opdracht |  | <-- Vul hiernaast de juiste status en datum in.
900038634 | 14 | Bedrijfsdeur | 600602 | Inspectie bedrijfsdeur 1j | Arbeidsomstandighedenbesluit: art. 3.13, lid 6 en art. 7.4a, lid 3 |  | 1 | jaar | rapport | inspectie | 2023-07-05 | 1 | 49F04 | LOGISTIEK CENTRUM RUCPHEN | L21 | Magazijn | 0 | 1 | CLAS | CLAS | RVB-Z |  |  |  |  | Mei: 0; Jun: 0; Jul: 1; Aug: 0; Sep: 0 | In opdracht |  | <-- Vul hiernaast de juiste status en datum in.
900038635 | 14 | Bedrijfsdeur | 600603 | Inspectie bedrijfsdeur 1j | Arbeidsomstandighedenbesluit: art. 3.13, lid 6 en art. 7.4a, lid 3 |  | 1 | jaar | rapport | inspectie | 2023-07-05 | 1 | 49F04 | LOGISTIEK CENTRUM RUCPHEN | L21 | Magazijn | 0 | 1 | CLAS | CLAS | RVB-Z |  |  |  |  | Mei: 0; Jun: 0; Jul: 1; Aug: 0; Sep: 0 | In opdracht |  | <-- Vul hiernaast de juiste status en datum in.
900038636 | 14 | Bedrijfsdeur | 600604 | Inspectie bedrijfsdeur 1j | Arbeidsomstandighedenbesluit: art. 3.13, lid 6 en art. 7.4a, lid 3 |  | 1 | jaar | rapport | inspectie | 2023-07-05 | 1 | 49F04 | LOGISTIEK CENTRUM RUCPHEN | L21 | Magazijn | 0 | 1 | CLAS | CLAS | RVB-Z |  |  |  |  | Mei: 0; Jun: 0; Jul: 1; Aug: 0; Sep: 0 | In opdracht |  | <-- Vul hiernaast de juiste status en datum in.
900038637 | 14 | Bedrijfsdeur | 600605 | Inspectie bedrijfsdeur 1j | Arbeidsomstandighedenbesluit: art. 3.13, lid 6 en art. 7.4a, lid 3 |  | 1 | jaar | rapport | inspectie | 2023-07-05 | 1 | 49F04 | LOGISTIEK CENTRUM RUCPHEN | L21 | Magazijn | 0 | 1 | CLAS | CLAS | RVB-Z |  |  |  |  | Mei: 0; Jun: 0; Jul: 1; Aug: 0; Sep: 0 | In opdracht |  | <-- Vul hiernaast de juiste status en datum in.
900038638 | 14 | Bedrijfsdeur | 600606 | Inspectie bedrijfsdeur 1j | Arbeidsomstandighedenbesluit: art. 3.13, lid 6 en art. 7.4a, lid 3 |  | 1 | jaar | rapport | inspectie | 2023-07-04 | 1 | 49F04 | LOGISTIEK CENTRUM RUCPHEN | L22 | Magazijn | 0 | 1 | CLAS | CLAS | RVB-Z |  |  |  |  | Mei: 0; Jun: 0; Jul: 1; Aug: 0; Sep: 0 | In opdracht |  | <-- Vul hiernaast de juiste status en datum in.
900038639 | 14 | Bedrijfsdeur | 600607 | Inspectie bedrijfsdeur 1j | Arbeidsomstandighedenbesluit: art. 3.13, lid 6 en art. 7.4a, lid 3 |  | 1 | jaar | rapport | inspectie | 2023-07-04 | 1 | 49F04 | LOGISTIEK CENTRUM RUCPHEN | L22 | Magazijn | 0 | 1 | CLAS | CLAS | RVB-Z |  |  |  |  | Mei: 0; Jun: 0; Jul: 1; Aug: 0; Sep: 0 | In opdracht |  | <-- Vul hiernaast de juiste status en datum in.
900038640 | 14 | Bedrijfsdeur | 600608 | Inspectie bedrijfsdeur 1j | Arbeidsomstandighedenbesluit: art. 3.13, lid 6 en art. 7.4a, lid 3 |  | 1 | jaar | rapport | inspectie | 2023-07-04 | 1 | 49F04 | LOGISTIEK CENTRUM RUCPHEN | L22 | Magazijn | 0 | 1 | CLAS | CLAS | RVB-Z |  |  |  |  | Mei: 0; Jun: 0; Jul: 1; Aug: 0; Sep: 0 | In opdracht |  | <-- Vul hiernaast de juiste status en datum in.
900038641 | 14 | Bedrijfsdeur | 600609 | Inspectie bedrijfsdeur 1j | Arbeidsomstandighedenbesluit: art. 3.13, lid 6 en art. 7.4a, lid 3 |  | 1 | jaar | rapport | inspectie | 2023-07-04 | 1 | 49F04 | LOGISTIEK CENTRUM RUCPHEN | L22 | Magazijn | 0 | 1 | CLAS | CLAS | RVB-Z |  |  |  |  | Mei: 0; Jun: 0; Jul: 1; Aug: 0; Sep: 0 | In opdracht |  | <-- Vul hiernaast de juiste status en datum in.
900038642 | 14 | Bedrijfsdeur | 600610 | Inspectie bedrijfsdeur 1j | Arbeidsomstandighedenbesluit: art. 3.13, lid 6 en art. 7.4a, lid 3 |  | 1 | jaar | rapport | inspectie | 2023-07-04 | 1 | 49F04 | LOGISTIEK CENTRUM RUCPHEN | L22 | Magazijn | 0 | 1 | CLAS | CLAS | RVB-Z |  |  |  |  | Mei: 0; Jun: 0; Jul: 1; Aug: 0; Sep: 0 | In opdracht |  | <-- Vul hiernaast de juiste status en datum in.
900038643 | 14 | Bedrijfsdeur | 600611 | Inspectie bedrijfsdeur 1j | Arbeidsomstandighedenbesluit: art. 3.13, lid 6 en art. 7.4a, lid 3 |  | 1 | jaar | rapport | inspectie | 2023-07-04 | 1 | 49F04 | LOGISTIEK CENTRUM RUCPHEN | L22 | Magazijn | 0 | 1 | CLAS | CLAS | RVB-Z |  |  |  |  | Mei: 0; Jun: 0; Jul: 1; Aug: 0; Sep: 0 | In opdracht |  | <-- Vul hiernaast de juiste status en datum in.
900038644 | 14 | Bedrijfsdeur | 600612 | Inspectie bedrijfsdeur 1j | Arbeidsomstandighedenbesluit: art. 3.13, lid 6 en art. 7.4a, lid 3 |  | 1 | jaar | rapport | inspectie | 2023-07-04 | 1 | 49F04 | LOGISTIEK CENTRUM RUCPHEN | L22 | Magazijn | 0 | 1 | CLAS | CLAS | RVB-Z |  |  |  |  | Mei: 0; Jun: 0; Jul: 1; Aug: 0; Sep: 0 | In opdracht |  | <-- Vul hiernaast de juiste status en datum in.
900038645 | 14 | Bedrijfsdeur | 600613 | Inspectie bedrijfsdeur 1j | Arbeidsomstandighedenbesluit: art. 3.13, lid 6 en art. 7.4a, lid 3 |  | 1 | jaar | rapport | inspectie | 2023-07-04 | 1 | 49F04 | LOGISTIEK CENTRUM RUCPHEN | L22 | Magazijn | 0 | 1 | CLAS | CLAS | RVB-Z |  |  |  |  | Mei: 0; Jun: 0; Jul: 1; Aug: 0; Sep: 0 | In opdracht |  | <-- Vul hiernaast de juiste status en datum in.
900038646 | 14 | Bedrijfsdeur | 600614 | Inspectie bedrijfsdeur 1j | Arbeidsomstandighedenbesluit: art. 3.13, lid 6 en art. 7.4a, lid 3 |  | 1 | jaar | rapport | inspectie | 2023-07-04 | 1 | 49F04 | LOGISTIEK CENTRUM RUCPHEN | L22 | Magazijn | 0 | 1 | CLAS | CLAS | RVB-Z |  |  |  |  | Mei: 0; Jun: 0; Jul: 1; Aug: 0; Sep: 0 | In opdracht |  | <-- Vul hiernaast de juiste status en datum in.
900038647 | 14 | Bedrijfsdeur | 600615 | Inspectie bedrijfsdeur 1j | Arbeidsomstandighedenbesluit: art. 3.13, lid 6 en art. 7.4a, lid 3 |  | 1 | jaar | rapport | inspectie | 2023-07-04 | 1 | 49F04 | LOGISTIEK CENTRUM RUCPHEN | L22 | Magazijn | 0 | 1 | CLAS | CLAS | RVB-Z |  |  |  |  | Mei: 0; Jun: 0; Jul: 1; Aug: 0; Sep: 0 | In opdracht |  | <-- Vul hiernaast de juiste status en datum in.
900038648 | 14 | Bedrijfsdeur | 600616 | Inspectie bedrijfsdeur 1j | Arbeidsomstandighedenbesluit: art. 3.13, lid 6 en art. 7.4a, lid 3 |  | 1 | jaar | rapport | inspectie | 2023-07-05 | 1 | 49F04 | LOGISTIEK CENTRUM RUCPHEN | L23 | Magazijn | 0 | 1 | CLAS | CLAS | RVB-Z |  |  |  |  | Mei: 0; Jun: 0; Jul: 1; Aug: 0; Sep: 0 | In opdracht |  | <-- Vul hiernaast de juiste status en datum in.
900038649 | 14 | Bedrijfsdeur | 600617 | Inspectie bedrijfsdeur 1j | Arbeidsomstandighedenbesluit: art. 3.13, lid 6 en art. 7.4a, lid 3 |  | 1 | jaar | rapport | inspectie | 2023-07-05 | 1 | 49F04 | LOGISTIEK CENTRUM RUCPHEN | L23 | Magazijn | 0 | 1 | CLAS | CLAS | RVB-Z |  |  |  |  | Mei: 0; Jun: 0; Jul: 1; Aug: 0; Sep: 0 | In opdracht |  | <-- Vul hiernaast de juiste status en datum in.
900038650 | 14 | Bedrijfsdeur | 600618 | Inspectie bedrijfsdeur 1j | Arbeidsomstandighedenbesluit: art. 3.13, lid 6 en art. 7.4a, lid 3 |  | 1 | jaar | rapport | inspectie | 2023-07-05 | 1 | 49F04 | LOGISTIEK CENTRUM RUCPHEN | L23 | Magazijn | 0 | 1 | CLAS | CLAS | RVB-Z |  |  |  |  | Mei: 0; Jun: 0; Jul: 1; Aug: 0; Sep: 0 | In opdracht |  | <-- Vul hiernaast de juiste status en datum in.
900038651 | 14 | Bedrijfsdeur | 600619 | Inspectie bedrijfsdeur 1j | Arbeidsomstandighedenbesluit: art. 3.13, lid 6 en art. 7.4a, lid 3 |  | 1 | jaar | rapport | inspectie | 2023-07-05 | 1 | 49F04 | LOGISTIEK CENTRUM RUCPHEN | L23 | Magazijn | 0 | 1 | CLAS | CLAS | RVB-Z |  |  |  |  | Mei: 0; Jun: 0; Jul: 1; Aug: 0; Sep: 0 | In opdracht |  | <-- Vul hiernaast de juiste status en datum in.
900038652 | 14 | Bedrijfsdeur | 600620 | Inspectie bedrijfsdeur 1j | Arbeidsomstandighedenbesluit: art. 3.13, lid 6 en art. 7.4a, lid 3 |  | 1 | jaar | rapport | inspectie | 2023-07-05 | 1 | 49F04 | LOGISTIEK CENTRUM RUCPHEN | L23 | Magazijn | 0 | 1 | CLAS | CLAS | RVB-Z |  |  |  |  | Mei: 0; Jun: 0; Jul: 1; Aug: 0; Sep: 0 | In opdracht |  | <-- Vul hiernaast de juiste status en datum in.
900038653 | 14 | Bedrijfsdeur | 600621 | Inspectie bedrijfsdeur 1j | Arbeidsomstandighedenbesluit: art. 3.13, lid 6 en art. 7.4a, lid 3 |  | 1 | jaar | rapport | inspectie | 2023-07-05 | 1 | 49F04 | LOGISTIEK CENTRUM RUCPHEN | L23 | Magazijn | 0 | 1 | CLAS | CLAS | RVB-Z |  |  |  |  | Mei: 0; Jun: 0; Jul: 1; Aug: 0; Sep: 0 | In opdracht |  | <-- Vul hiernaast de juiste status en datum in.
900038654 | 14 | Bedrijfsdeur | 600622 | Inspectie bedrijfsdeur 1j | Arbeidsomstandighedenbesluit: art. 3.13, lid 6 en art. 7.4a, lid 3 |  | 1 | jaar | rapport | inspectie | 2023-07-05 | 1 | 49F04 | LOGISTIEK CENTRUM RUCPHEN | L23 | Magazijn | 0 | 1 | CLAS | CLAS | RVB-Z |  |  |  |  | Mei: 0; Jun: 0; Jul: 1; Aug: 0; Sep: 0 | In opdracht |  | <-- Vul hiernaast de juiste status en datum in.
900038655 | 14 | Bedrijfsdeur | 600623 | Inspectie bedrijfsdeur 1j | Arbeidsomstandighedenbesluit: art. 3.13, lid 6 en art. 7.4a, lid 3 |  | 1 | jaar | rapport | inspectie | 2023-07-05 | 1 | 49F04 | LOGISTIEK CENTRUM RUCPHEN | L23 | Magazijn | 0 | 1 | CLAS | CLAS | RVB-Z |  |  |  |  | Mei: 0; Jun: 0; Jul: 1; Aug: 0; Sep: 0 | In opdracht |  | <-- Vul hiernaast de juiste status en datum in.
900038656 | 14 | Bedrijfsdeur | 600624 | Inspectie bedrijfsdeur 1j | Arbeidsomstandighedenbesluit: art. 3.13, lid 6 en art. 7.4a, lid 3 |  | 1 | jaar | rapport | inspectie | 2023-07-06 | 1 | 49F04 | LOGISTIEK CENTRUM RUCPHEN | L23 | Magazijn | 0 | 1 | CLAS | CLAS | RVB-Z |  |  |  |  | Mei: 0; Jun: 0; Jul: 1; Aug: 0; Sep: 0 | In opdracht |  | <-- Vul hiernaast de juiste status en datum in.
900038657 | 14 | Bedrijfsdeur | 600625 | Inspectie bedrijfsdeur 1j | Arbeidsomstandighedenbesluit: art. 3.13, lid 6 en art. 7.4a, lid 3 |  | 1 | jaar | rapport | inspectie | 2023-07-06 | 1 | 49F04 | LOGISTIEK CENTRUM RUCPHEN | L23 | Magazijn | 0 | 1 | CLAS | CLAS | RVB-Z |  |  |  |  | Mei: 0; Jun: 0; Jul: 1; Aug: 0; Sep: 0 | In opdracht |  | <-- Vul hiernaast de juiste status en datum in.
900038658 | 14 | Bedrijfsdeur | 600626 | Inspectie bedrijfsdeur 1j | Arbeidsomstandighedenbesluit: art. 3.13, lid 6 en art. 7.4a, lid 3 |  | 1 | jaar | rapport | inspectie | 2023-07-06 | 1 | 49F04 | LOGISTIEK CENTRUM RUCPHEN | L24 | Magazijn | 0 | 1 | CLAS | CLAS | RVB-Z |  |  |  |  | Mei: 0; Jun: 0; Jul: 1; Aug: 0; Sep: 0 | In opdracht |  | <-- Vul hiernaast de juiste status en datum in.
900038659 | 14 | Bedrijfsdeur | 600627 | Inspectie bedrijfsdeur 1j | Arbeidsomstandighedenbesluit: art. 3.13, lid 6 en art. 7.4a, lid 3 |  | 1 | jaar | rapport | inspectie | 2023-07-06 | 1 | 49F04 | LOGISTIEK CENTRUM RUCPHEN | L24 | Magazijn | 0 | 1 | CLAS | CLAS | RVB-Z |  |  |  |  | Mei: 0; Jun: 0; Jul: 1; Aug: 0; Sep: 0 | In opdracht |  | <-- Vul hiernaast de juiste status en datum in.
900038660 | 14 | Bedrijfsdeur | 600628 | Inspectie bedrijfsdeur 1j | Arbeidsomstandighedenbesluit: art. 3.13, lid 6 en art. 7.4a, lid 3 |  | 1 | jaar | rapport | inspectie | 2023-07-06 | 1 | 49F04 | LOGISTIEK CENTRUM RUCPHEN | L24 | Magazijn | 0 | 1 | CLAS | CLAS | RVB-Z |  |  |  |  | Mei: 0; Jun: 0; Jul: 1; Aug: 0; Sep: 0 | In opdracht |  | <-- Vul hiernaast de juiste status en datum in.
900038661 | 14 | Bedrijfsdeur | 600629 | Inspectie bedrijfsdeur 1j | Arbeidsomstandighedenbesluit: art. 3.13, lid 6 en art. 7.4a, lid 3 |  | 1 | jaar | rapport | inspectie | 2023-07-06 | 1 | 49F04 | LOGISTIEK CENTRUM RUCPHEN | L24 | Magazijn | 0 | 1 | CLAS | CLAS | RVB-Z |  |  |  |  | Mei: 0; Jun: 0; Jul: 1; Aug: 0; Sep: 0 | In opdracht |  | <-- Vul hiernaast de juiste status en datum in.
900038662 | 14 | Bedrijfsdeur | 600630 | Inspectie bedrijfsdeur 1j | Arbeidsomstandighedenbesluit: art. 3.13, lid 6 en art. 7.4a, lid 3 |  | 1 | jaar | rapport | inspectie | 2023-07-06 | 1 | 49F04 | LOGISTIEK CENTRUM RUCPHEN | L24 | Magazijn | 0 | 1 | CLAS | CLAS | RVB-Z |  |  |  |  | Mei: 0; Jun: 0; Jul: 1; Aug: 0; Sep: 0 | In opdracht |  | <-- Vul hiernaast de juiste status en datum in.
900038663 | 14 | Bedrijfsdeur | 600631 | Inspectie bedrijfsdeur 1j | Arbeidsomstandighedenbesluit: art. 3.13, lid 6 en art. 7.4a, lid 3 |  | 1 | jaar | rapport | inspectie | 2023-07-06 | 1 | 49F04 | LOGISTIEK CENTRUM RUCPHEN | L24 | Magazijn | 0 | 1 | CLAS | CLAS | RVB-Z |  |  |  |  | Mei: 0; Jun: 0; Jul: 1; Aug: 0; Sep: 0 | In opdracht |  | <-- Vul hiernaast de juiste status en datum in.
900038664 | 14 | Bedrijfsdeur | 600632 | Inspectie bedrijfsdeur 1j | Arbeidsomstandighedenbesluit: art. 3.13, lid 6 en art. 7.4a, lid 3 |  | 1 | jaar | rapport | inspectie | 2023-07-06 | 1 | 49F04 | LOGISTIEK CENTRUM RUCPHEN | L24 | Magazijn | 0 | 1 | CLAS | CLAS | RVB-Z |  |  |  |  | Mei: 0; Jun: 0; Jul: 1; Aug: 0; Sep: 0 | In opdracht |  | <-- Vul hiernaast de juiste status en datum in.
900038665 | 14 | Bedrijfsdeur | 600633 | Inspectie bedrijfsdeur 1j | Arbeidsomstandighedenbesluit: art. 3.13, lid 6 en art. 7.4a, lid 3 |  | 1 | jaar | rapport | inspectie | 2023-07-06 | 1 | 49F04 | LOGISTIEK CENTRUM RUCPHEN | L24 | Magazijn | 0 | 1 | CLAS | CLAS | RVB-Z |  |  |  |  | Mei: 0; Jun: 0; Jul: 1; Aug: 0; Sep: 0 | In opdracht |  | <-- Vul hiernaast de juiste status en datum in.
900038666 | 14 | Bedrijfsdeur | 600634 | Inspectie bedrijfsdeur 1j | Arbeidsomstandighedenbesluit: art. 3.13, lid 6 en art. 7.4a, lid 3 |  | 1 | jaar | rapport | inspectie | 2023-08-09 | 1 | 49F04 | LOGISTIEK CENTRUM RUCPHEN | L24 | Magazijn | 0 | 1 | CLAS | CLAS | RVB-Z |  |  |  |  | Jun: 0; Jul: 0; Aug: 1; Sep: 0; Okt: 0 | In opdracht |  | <-- Vul hiernaast de juiste status en datum in.
900038667 | 14 | Bedrijfsdeur | 600635 | Inspectie bedrijfsdeur 1j | Arbeidsomstandighedenbesluit: art. 3.13, lid 6 en art. 7.4a, lid 3 |  | 1 | jaar | rapport | inspectie | 2023-07-06 | 1 | 49F04 | LOGISTIEK CENTRUM RUCPHEN | L24 | Magazijn | 0 | 1 | CLAS | CLAS | RVB-Z |  |  |  |  | Mei: 0; Jun: 0; Jul: 1; Aug: 0; Sep: 0 | In opdracht |  | <-- Vul hiernaast de juiste status en datum in.
900038668 | 14 | Bedrijfsdeur | 600636 | Inspectie bedrijfsdeur 1j | Arbeidsomstandighedenbesluit: art. 3.13, lid 6 en art. 7.4a, lid 3 |  | 1 | jaar | rapport | inspectie | 2023-07-07 | 1 | 49F04 | LOGISTIEK CENTRUM RUCPHEN | L25 | Magazijn | 0 | 1 | CLAS | CLAS | RVB-Z |  |  |  |  | Mei: 0; Jun: 0; Jul: 1; Aug: 0; Sep: 0 | In opdracht |  | <-- Vul hiernaast de juiste status en datum in.
900038669 | 14 | Bedrijfsdeur | 600637 | Inspectie bedrijfsdeur 1j | Arbeidsomstandighedenbesluit: art. 3.13, lid 6 en art. 7.4a, lid 3 |  | 1 | jaar | rapport | inspectie | 2023-07-07 | 1 | 49F04 | LOGISTIEK CENTRUM RUCPHEN | L25 | Magazijn | 0 | 1 | CLAS | CLAS | RVB-Z |  |  |  |  | Mei: 0; Jun: 0; Jul: 1; Aug: 0; Sep: 0 | In opdracht |  | <-- Vul hiernaast de juiste status en datum in.
900038670 | 14 | Bedrijfsdeur | 600638 | Inspectie bedrijfsdeur 1j | Arbeidsomstandighedenbesluit: art. 3.13, lid 6 en art. 7.4a, lid 3 |  | 1 | jaar | rapport | inspectie | 2023-07-07 | 1 | 49F04 | LOGISTIEK CENTRUM RUCPHEN | L25 | Magazijn | 0 | 1 | CLAS | CLAS | RVB-Z |  |  |  |  | Mei: 0; Jun: 0; Jul: 1; Aug: 0; Sep: 0 | In opdracht |  | <-- Vul hiernaast de juiste status en datum in.
900038671 | 14 | Bedrijfsdeur | 600639 | Inspectie bedrijfsdeur 1j | Arbeidsomstandighedenbesluit: art. 3.13, lid 6 en art. 7.4a, lid 3 |  | 1 | jaar | rapport | inspectie | 2023-07-07 | 1 | 49F04 | LOGISTIEK CENTRUM RUCPHEN | L25 | Magazijn | 0 | 1 | CLAS | CLAS | RVB-Z |  |  |  |  | Mei: 0; Jun: 0; Jul: 1; Aug: 0; Sep: 0 | In opdracht |  | <-- Vul hiernaast de juiste status en datum in.
900038672 | 14 | Bedrijfsdeur | 600640 | Inspectie bedrijfsdeur 1j | Arbeidsomstandighedenbesluit: art. 3.13, lid 6 en art. 7.4a, lid 3 |  | 1 | jaar | rapport | inspectie | 2023-07-07 | 1 | 49F04 | LOGISTIEK CENTRUM RUCPHEN | L25 | Magazijn | 0 | 1 | CLAS | CLAS | RVB-Z |  |  |  |  | Mei: 0; Jun: 0; Jul: 1; Aug: 0; Sep: 0 | In opdracht |  | <-- Vul hiernaast de juiste status en datum in.
900038673 | 14 | Bedrijfsdeur | 600641 | Inspectie bedrijfsdeur 1j | Arbeidsomstandighedenbesluit: art. 3.13, lid 6 en art. 7.4a, lid 3 |  | 1 | jaar | rapport | inspectie | 2023-07-07 | 1 | 49F04 | LOGISTIEK CENTRUM RUCPHEN | L25 | Magazijn | 0 | 1 | CLAS | CLAS | RVB-Z |  |  |  |  | Mei: 0; Jun: 0; Jul: 1; Aug: 0; Sep: 0 | In opdracht |  | <-- Vul hiernaast de juiste status en datum in.
900038674 | 14 | Bedrijfsdeur | 600642 | Inspectie bedrijfsdeur 1j | Arbeidsomstandighedenbesluit: art. 3.13, lid 6 en art. 7.4a, lid 3 |  | 1 | jaar | rapport | inspectie | 2023-07-07 | 1 | 49F04 | LOGISTIEK CENTRUM RUCPHEN | L25 | Magazijn | 0 | 1 | CLAS | CLAS | RVB-Z |  |  |  |  | Mei: 0; Jun: 0; Jul: 1; Aug: 0; Sep: 0 | In opdracht |  | <-- Vul hiernaast de juiste status en datum in.
900038675 | 14 | Bedrijfsdeur | 600643 | Inspectie bedrijfsdeur 1j | Arbeidsomstandighedenbesluit: art. 3.13, lid 6 en art. 7.4a, lid 3 |  | 1 | jaar | rapport | inspectie | 2023-07-07 | 1 | 49F04 | LOGISTIEK CENTRUM RUCPHEN | L25 | Magazijn | 0 | 1 | CLAS | CLAS | RVB-Z |  |  |  |  | Mei: 0; Jun: 0; Jul: 1; Aug: 0; Sep: 0 | In opdracht |  | <-- Vul hiernaast de juiste status en datum in.
900038676 | 14 | Bedrijfsdeur | 600644 | Inspectie bedrijfsdeur 1j | Arbeidsomstandighedenbesluit: art. 3.13, lid 6 en art. 7.4a, lid 3 |  | 1 | jaar | rapport | inspectie | 2023-07-07 | 1 | 49F04 | LOGISTIEK CENTRUM RUCPHEN | L25 | Magazijn | 0 | 1 | CLAS | CLAS | RVB-Z |  |  |  |  | Mei: 0; Jun: 0; Jul: 1; Aug: 0; Sep: 0 | In opdracht |  | <-- Vul hiernaast de juiste status en datum in.
900038677 | 14 | Bedrijfsdeur | 600645 | Inspectie bedrijfsdeur 1j | Arbeidsomstandighedenbesluit: art. 3.13, lid 6 en art. 7.4a, lid 3 |  | 1 | jaar | rapport | inspectie | 2023-07-07 | 1 | 49F04 | LOGISTIEK CENTRUM RUCPHEN | L25 | Magazijn | 0 | 1 | CLAS | CLAS | RVB-Z |  |  |  |  | Mei: 0; Jun: 0; Jul: 1; Aug: 0; Sep: 0 | In opdracht |  | <-- Vul hiernaast de juiste status en datum in.
900038678 | 14 | Bedrijfsdeur | 600646 | Inspectie bedrijfsdeur 1j | Arbeidsomstandighedenbesluit: art. 3.13, lid 6 en art. 7.4a, lid 3 |  | 1 | jaar | rapport | inspectie | 2021-07-22 | 1 | 49F04 | LOGISTIEK CENTRUM RUCPHEN | L26 | Magazijn | 0 | 1 | CLAS | CLAS | RVB-Z | ! |  |  |  | Mei: 0; Jun: 0; Jul: 1; Aug: 0; Sep: 0 | In opdracht |  | <-- Vul hiernaast de juiste status en datum in.
900038679 | 14 | Bedrijfsdeur | 600647 | Inspectie bedrijfsdeur 1j | Arbeidsomstandighedenbesluit: art. 3.13, lid 6 en art. 7.4a, lid 3 |  | 1 | jaar | rapport | inspectie | 2021-07-22 | 1 | 49F04 | LOGISTIEK CENTRUM RUCPHEN | L26 | Magazijn | 0 | 1 | CLAS | CLAS | RVB-Z | ! |  |  |  | Mei: 0; Jun: 0; Jul: 1; Aug: 0; Sep: 0 | In opdracht |  | <-- Vul hiernaast de juiste status en datum in.
900038680 | 14 | Bedrijfsdeur | 600648 | Inspectie bedrijfsdeur 1j | Arbeidsomstandighedenbesluit: art. 3.13, lid 6 en art. 7.4a, lid 3 |  | 1 | jaar | rapport | inspectie | 2021-07-22 | 1 | 49F04 | LOGISTIEK CENTRUM RUCPHEN | L26 | Magazijn | 0 | 1 | CLAS | CLAS | RVB-Z | ! |  |  |  | Mei: 0; Jun: 0; Jul: 1; Aug: 0; Sep: 0 | In opdracht |  | <-- Vul hiernaast de juiste status en datum in.
900038681 | 14 | Bedrijfsdeur | 600649 | Inspectie bedrijfsdeur 1j | Arbeidsomstandighedenbesluit: art. 3.13, lid 6 en art. 7.4a, lid 3 |  | 1 | jaar | rapport | inspectie | 2021-07-22 | 1 | 49F04 | LOGISTIEK CENTRUM RUCPHEN | L26 | Magazijn | 0 | 1 | CLAS | CLAS | RVB-Z | ! |  |  |  | Mei: 0; Jun: 0; Jul: 1; Aug: 0; Sep: 0 | In opdracht |  | <-- Vul hiernaast de juiste status en datum in.
900038682 | 14 | Bedrijfsdeur | 600650 | Inspectie bedrijfsdeur 1j | Arbeidsomstandighedenbesluit: art. 3.13, lid 6 en art. 7.4a, lid 3 |  | 1 | jaar | rapport | inspectie | 2021-07-22 | 1 | 49F04 | LOGISTIEK CENTRUM RUCPHEN | L26 | Magazijn | 0 | 1 | CLAS | CLAS | RVB-Z | ! |  |  |  | Mei: 0; Jun: 0; Jul: 1; Aug: 0; Sep: 0 | In opdracht |  | <-- Vul hiernaast de juiste status en datum in.
900038683 | 14 | Bedrijfsdeur | 600651 | Inspectie bedrijfsdeur 1j | Arbeidsomstandighedenbesluit: art. 3.13, lid 6 en art. 7.4a, lid 3 |  | 1 | jaar | rapport | inspectie | 2021-07-22 | 1 | 49F04 | LOGISTIEK CENTRUM RUCPHEN | L26 | Magazijn | 0 | 1 | CLAS | CLAS | RVB-Z | ! |  |  |  | Mei: 0; Jun: 0; Jul: 1; Aug: 0; Sep: 0 | In opdracht |  | <-- Vul hiernaast de juiste status en datum in.
900038684 | 14 | Bedrijfsdeur | 600652 | Inspectie bedrijfsdeur 1j | Arbeidsomstandighedenbesluit: art. 3.13, lid 6 en art. 7.4a, lid 3 |  | 1 | jaar | rapport | inspectie | 2021-07-22 | 1 | 49F04 | LOGISTIEK CENTRUM RUCPHEN | L26 | Magazijn | 0 | 1 | CLAS | CLAS | RVB-Z | ! |  |  |  | Mei: 0; Jun: 0; Jul: 1; Aug: 0; Sep: 0 | In opdracht |  | <-- Vul hiernaast de juiste status en datum in.
900038685 | 14 | Bedrijfsdeur | 600653 | Inspectie bedrijfsdeur 1j | Arbeidsomstandighedenbesluit: art. 3.13, lid 6 en art. 7.4a, lid 3 |  | 1 | jaar | rapport | inspectie | 2021-07-22 | 1 | 49F04 | LOGISTIEK CENTRUM RUCPHEN | L26 | Magazijn | 0 | 1 | CLAS | CLAS | RVB-Z | ! |  |  |  | Mei: 0; Jun: 0; Jul: 1; Aug: 0; Sep: 0 | In opdracht |  | <-- Vul hiernaast de juiste status en datum in.
900038686 | 14 | Bedrijfsdeur | 600654 | Inspectie bedrijfsdeur 1j | Arbeidsomstandighedenbesluit: art. 3.13, lid 6 en art. 7.4a, lid 3 |  | 1 | jaar | rapport | inspectie | 2021-07-22 | 1 | 49F04 | LOGISTIEK CENTRUM RUCPHEN | L26 | Magazijn | 0 | 1 | CLAS | CLAS | RVB-Z | ! |  |  |  | Mei: 0; Jun: 0; Jul: 1; Aug: 0; Sep: 0 | In opdracht |  | <-- Vul hiernaast de juiste status en datum in.
900038687 | 14 | Bedrijfsdeur | 600655 | Inspectie bedrijfsdeur 1j | Arbeidsomstandighedenbesluit: art. 3.13, lid 6 en art. 7.4a, lid 3 |  | 1 | jaar | rapport | inspectie | 2021-07-22 | 1 | 49F04 | LOGISTIEK CENTRUM RUCPHEN | L26 | Magazijn | 0 | 1 | CLAS | CLAS | RVB-Z | ! |  |  |  | Mei: 0; Jun: 0; Jul: 1; Aug: 0; Sep: 0 | In opdracht |  | <-- Vul hiernaast de juiste status en datum in.
900038688 | 14 | Bedrijfsdeur | 600656 | Inspectie bedrijfsdeur 1j | Arbeidsomstandighedenbesluit: art. 3.13, lid 6 en art. 7.4a, lid 3 |  | 1 | jaar | rapport | inspectie | 2023-07-10 | 1 | 49F04 | LOGISTIEK CENTRUM RUCPHEN | L27 | Magazijn | 0 | 1 | CLAS | CLAS | RVB-Z |  |  |  |  | Mei: 0; Jun: 0; Jul: 1; Aug: 0; Sep: 0 | In opdracht |  | <-- Vul hiernaast de juiste status en datum in.
900038689 | 14 | Bedrijfsdeur | 600657 | Inspectie bedrijfsdeur 1j | Arbeidsomstandighedenbesluit: art. 3.13, lid 6 en art. 7.4a, lid 3 |  | 1 | jaar | rapport | inspectie | 2023-07-10 | 1 | 49F04 | LOGISTIEK CENTRUM RUCPHEN | L27 | Magazijn | 0 | 1 | CLAS | CLAS | RVB-Z |  |  |  |  | Mei: 0; Jun: 0; Jul: 1; Aug: 0; Sep: 0 | In opdracht |  | <-- Vul hiernaast de juiste status en datum in.
900038690 | 14 | Bedrijfsdeur | 600658 | Inspectie bedrijfsdeur 1j | Arbeidsomstandighedenbesluit: art. 3.13, lid 6 en art. 7.4a, lid 3 |  | 1 | jaar | rapport | inspectie | 2023-07-10 | 1 | 49F04 | LOGISTIEK CENTRUM RUCPHEN | L27 | Magazijn | 0 | 1 | CLAS | CLAS | RVB-Z |  |  |  |  | Mei: 0; Jun: 0; Jul: 1; Aug: 0; Sep: 0 | In opdracht |  | <-- Vul hiernaast de juiste status en datum in.
900038691 | 14 | Bedrijfsdeur | 600659 | Inspectie bedrijfsdeur 1j | Arbeidsomstandighedenbesluit: art. 3.13, lid 6 en art. 7.4a, lid 3 |  | 1 | jaar | rapport | inspectie | 2023-07-10 | 1 | 49F04 | LOGISTIEK CENTRUM RUCPHEN | L27 | Magazijn | 0 | 1 | CLAS | CLAS | RVB-Z |  |  |  |  | Mei: 0; Jun: 0; Jul: 1; Aug: 0; Sep: 0 | In opdracht |  | <-- Vul hiernaast de juiste status en datum in.
900038692 | 14 | Bedrijfsdeur | 600660 | Inspectie bedrijfsdeur 1j | Arbeidsomstandighedenbesluit: art. 3.13, lid 6 en art. 7.4a, lid 3 |  | 1 | jaar | rapport | inspectie | 2023-07-10 | 1 | 49F04 | LOGISTIEK CENTRUM RUCPHEN | L27 | Magazijn | 0 | 1 | CLAS | CLAS | RVB-Z |  |  |  |  | Mei: 0; Jun: 0; Jul: 1; Aug: 0; Sep: 0 | In opdracht |  | <-- Vul hiernaast de juiste status en datum in.
900038696 | 14 | Bedrijfsdeur | 600664 | Inspectie bedrijfsdeur 1j | Arbeidsomstandighedenbesluit: art. 3.13, lid 6 en art. 7.4a, lid 3 |  | 1 | jaar | rapport | inspectie | 2023-07-10 | 1 | 49F04 | LOGISTIEK CENTRUM RUCPHEN | L27 | Magazijn | 0 | 1 | CLAS | CLAS | RVB-Z |  |  |  |  | Mei: 0; Jun: 0; Jul: 1; Aug: 0; Sep: 0 | In opdracht |  | <-- Vul hiernaast de juiste status en datum in.
900038697 | 14 | Bedrijfsdeur | 600665 | Inspectie bedrijfsdeur 1j | Arbeidsomstandighedenbesluit: art. 3.13, lid 6 en art. 7.4a, lid 3 |  | 1 | jaar | rapport | inspectie | 2023-07-10 | 1 | 49F04 | LOGISTIEK CENTRUM RUCPHEN | L27 | Magazijn | 0 | 1 | CLAS | CLAS | RVB-Z |  |  |  |  | Mei: 0; Jun: 0; Jul: 1; Aug: 0; Sep: 0 | In opdracht |  | <-- Vul hiernaast de juiste status en datum in.
900038698 | 14 | Bedrijfsdeur | 600666 | Inspectie bedrijfsdeur 1j | Arbeidsomstandighedenbesluit: art. 3.13, lid 6 en art. 7.4a, lid 3 |  | 1 | jaar | rapport | inspectie | 2023-07-10 | 1 | 49F04 | LOGISTIEK CENTRUM RUCPHEN | L28 | Magazijn | 0 | 1 | CLAS | CLAS | RVB-Z |  |  |  |  | Mei: 0; Jun: 0; Jul: 1; Aug: 0; Sep: 0 | In opdracht |  | <-- Vul hiernaast de juiste status en datum in.
900038699 | 14 | Bedrijfsdeur | 600667 | Inspectie bedrijfsdeur 1j | Arbeidsomstandighedenbesluit: art. 3.13, lid 6 en art. 7.4a, lid 3 |  | 1 | jaar | rapport | inspectie | 2023-07-10 | 1 | 49F04 | LOGISTIEK CENTRUM RUCPHEN | L28 | Magazijn | 0 | 1 | CLAS | CLAS | RVB-Z |  |  |  |  | Mei: 0; Jun: 0; Jul: 1; Aug: 0; Sep: 0 | In opdracht |  | <-- Vul hiernaast de juiste status en datum in.
900038700 | 14 | Bedrijfsdeur | 600668 | Inspectie bedrijfsdeur 1j | Arbeidsomstandighedenbesluit: art. 3.13, lid 6 en art. 7.4a, lid 3 |  | 1 | jaar | rapport | inspectie | 2023-07-10 | 1 | 49F04 | LOGISTIEK CENTRUM RUCPHEN | L28 | Magazijn | 0 | 1 | CLAS | CLAS | RVB-Z |  |  |  |  | Mei: 0; Jun: 0; Jul: 1; Aug: 0; Sep: 0 | In opdracht |  | <-- Vul hiernaast de juiste status en datum in.
900038701 | 14 | Bedrijfsdeur | 600669 | Inspectie bedrijfsdeur 1j | Arbeidsomstandighedenbesluit: art. 3.13, lid 6 en art. 7.4a, lid 3 |  | 1 | jaar | rapport | inspectie | 2023-07-10 | 1 | 49F04 | LOGISTIEK CENTRUM RUCPHEN | L28 | Magazijn | 0 | 1 | CLAS | CLAS | RVB-Z |  |  |  |  | Mei: 0; Jun: 0; Jul: 1; Aug: 0; Sep: 0 | In opdracht |  | <-- Vul hiernaast de juiste status en datum in.
900038702 | 14 | Bedrijfsdeur | 600670 | Inspectie bedrijfsdeur 1j | Arbeidsomstandighedenbesluit: art. 3.13, lid 6 en art. 7.4a, lid 3 |  | 1 | jaar | rapport | inspectie | 2023-07-10 | 1 | 49F04 | LOGISTIEK CENTRUM RUCPHEN | L28 | Magazijn | 0 | 1 | CLAS | CLAS | RVB-Z |  |  |  |  | Mei: 0; Jun: 0; Jul: 1; Aug: 0; Sep: 0 | In opdracht |  | <-- Vul hiernaast de juiste status en datum in.
900038703 | 14 | Bedrijfsdeur | 600671 | Inspectie bedrijfsdeur 1j | Arbeidsomstandighedenbesluit: art. 3.13, lid 6 en art. 7.4a, lid 3 |  | 1 | jaar | rapport | inspectie | 2023-07-10 | 1 | 49F04 | LOGISTIEK CENTRUM RUCPHEN | L28 | Magazijn | 0 | 1 | CLAS | CLAS | RVB-Z |  |  |  |  | Mei: 0; Jun: 0; Jul: 1; Aug: 0; Sep: 0 | In opdracht |  | <-- Vul hiernaast de juiste status en datum in.
900038704 | 14 | Bedrijfsdeur | 600672 | Inspectie bedrijfsdeur 1j | Arbeidsomstandighedenbesluit: art. 3.13, lid 6 en art. 7.4a, lid 3 |  | 1 | jaar | rapport | inspectie | 2023-07-10 | 1 | 49F04 | LOGISTIEK CENTRUM RUCPHEN | L28 | Magazijn | 0 | 1 | CLAS | CLAS | RVB-Z |  |  |  |  | Mei: 0; Jun: 0; Jul: 1; Aug: 0; Sep: 0 | In opdracht |  | <-- Vul hiernaast de juiste status en datum in.
900038705 | 14 | Bedrijfsdeur | 600673 | Inspectie bedrijfsdeur 1j | Arbeidsomstandighedenbesluit: art. 3.13, lid 6 en art. 7.4a, lid 3 |  | 1 | jaar | rapport | inspectie | 2023-07-10 | 1 | 49F04 | LOGISTIEK CENTRUM RUCPHEN | L28 | Magazijn | 0 | 1 | CLAS | CLAS | RVB-Z |  |  |  |  | Mei: 0; Jun: 0; Jul: 1; Aug: 0; Sep: 0 | In opdracht |  | <-- Vul hiernaast de juiste status en datum in.
900038706 | 14 | Bedrijfsdeur | 600674 | Inspectie bedrijfsdeur 1j | Arbeidsomstandighedenbesluit: art. 3.13, lid 6 en art. 7.4a, lid 3 |  | 1 | jaar | rapport | inspectie | 2023-07-10 | 1 | 49F04 | LOGISTIEK CENTRUM RUCPHEN | L28 | Magazijn | 0 | 1 | CLAS | CLAS | RVB-Z |  |  |  |  | Mei: 0; Jun: 0; Jul: 1; Aug: 0; Sep: 0 | In opdracht |  | <-- Vul hiernaast de juiste status en datum in.
900038707 | 14 | Bedrijfsdeur | 600675 | Inspectie bedrijfsdeur 1j | Arbeidsomstandighedenbesluit: art. 3.13, lid 6 en art. 7.4a, lid 3 |  | 1 | jaar | rapport | inspectie | 2023-07-10 | 1 | 49F04 | LOGISTIEK CENTRUM RUCPHEN | L28 | Magazijn | 0 | 1 | CLAS | CLAS | RVB-Z |  |  |  |  | Mei: 0; Jun: 0; Jul: 1; Aug: 0; Sep: 0 | In opdracht |  | <-- Vul hiernaast de juiste status en datum in.
900038708 | 14 | Bedrijfsdeur | 600676 | Inspectie bedrijfsdeur 1j | Arbeidsomstandighedenbesluit: art. 3.13, lid 6 en art. 7.4a, lid 3 |  | 1 | jaar | rapport | inspectie | 2023-06-22 | 1 | 49F04 | LOGISTIEK CENTRUM RUCPHEN | L29 | Magazijn | 0 | 1 | CLAS | CLAS | RVB-Z |  |  |  |  | Apr: 0; Mei: 0; Jun: 1; Jul: 0; Aug: 0 | In opdracht |  | <-- Vul hiernaast de juiste status en datum in.
900038709 | 14 | Bedrijfsdeur | 600677 | Inspectie bedrijfsdeur 1j | Arbeidsomstandighedenbesluit: art. 3.13, lid 6 en art. 7.4a, lid 3 |  | 1 | jaar | rapport | inspectie | 2023-06-22 | 1 | 49F04 | LOGISTIEK CENTRUM RUCPHEN | L29 | Magazijn | 0 | 1 | CLAS | CLAS | RVB-Z |  |  |  |  | Apr: 0; Mei: 0; Jun: 1; Jul: 0; Aug: 0 | In opdracht |  | <-- Vul hiernaast de juiste status en datum in.
900038710 | 14 | Bedrijfsdeur | 600678 | Inspectie bedrijfsdeur 1j | Arbeidsomstandighedenbesluit: art. 3.13, lid 6 en art. 7.4a, lid 3 |  | 1 | jaar | rapport | inspectie | 2023-06-22 | 1 | 49F04 | LOGISTIEK CENTRUM RUCPHEN | L29 | Magazijn | 0 | 1 | CLAS | CLAS | RVB-Z |  |  |  |  | Apr: 0; Mei: 0; Jun: 1; Jul: 0; Aug: 0 | In opdracht |  | <-- Vul hiernaast de juiste status en datum in.
900038711 | 14 | Bedrijfsdeur | 600679 | Inspectie bedrijfsdeur 1j | Arbeidsomstandighedenbesluit: art. 3.13, lid 6 en art. 7.4a, lid 3 |  | 1 | jaar | rapport | inspectie | 2023-06-22 | 1 | 49F04 | LOGISTIEK CENTRUM RUCPHEN | L29 | Magazijn | 0 | 1 | CLAS | CLAS | RVB-Z |  |  |  |  | Apr: 0; Mei: 0; Jun: 1; Jul: 0; Aug: 0 | In opdracht |  | <-- Vul hiernaast de juiste status en datum in.
900038712 | 14 | Bedrijfsdeur | 600680 | Inspectie bedrijfsdeur 1j | Arbeidsomstandighedenbesluit: art. 3.13, lid 6 en art. 7.4a, lid 3 |  | 1 | jaar | rapport | inspectie | 2023-06-22 | 1 | 49F04 | LOGISTIEK CENTRUM RUCPHEN | L29 | Magazijn | 0 | 1 | CLAS | CLAS | RVB-Z |  |  |  |  | Apr: 0; Mei: 0; Jun: 1; Jul: 0; Aug: 0 | In opdracht |  | <-- Vul hiernaast de juiste status en datum in.
900038713 | 14 | Bedrijfsdeur | 600681 | Inspectie bedrijfsdeur 1j | Arbeidsomstandighedenbesluit: art. 3.13, lid 6 en art. 7.4a, lid 3 |  | 1 | jaar | rapport | inspectie | 2023-06-22 | 1 | 49F04 | LOGISTIEK CENTRUM RUCPHEN | L29 | Magazijn | 0 | 1 | CLAS | CLAS | RVB-Z |  |  |  |  | Apr: 0; Mei: 0; Jun: 1; Jul: 0; Aug: 0 | In opdracht |  | <-- Vul hiernaast de juiste status en datum in.
900038714 | 14 | Bedrijfsdeur | 600682 | Inspectie bedrijfsdeur 1j | Arbeidsomstandighedenbesluit: art. 3.13, lid 6 en art. 7.4a, lid 3 |  | 1 | jaar | rapport | inspectie | 2023-06-22 | 1 | 49F04 | LOGISTIEK CENTRUM RUCPHEN | L29 | Magazijn | 0 | 1 | CLAS | CLAS | RVB-Z |  |  |  |  | Apr: 0; Mei: 0; Jun: 1; Jul: 0; Aug: 0 | In opdracht |  | <-- Vul hiernaast de juiste status en datum in.
900038715 | 14 | Bedrijfsdeur | 600683 | Inspectie bedrijfsdeur 1j | Arbeidsomstandighedenbesluit: art. 3.13, lid 6 en art. 7.4a, lid 3 |  | 1 | jaar | rapport | inspectie | 2023-06-22 | 1 | 49F04 | LOGISTIEK CENTRUM RUCPHEN | L29 | Magazijn | 0 | 1 | CLAS | CLAS | RVB-Z |  |  |  |  | Apr: 0; Mei: 0; Jun: 1; Jul: 0; Aug: 0 | In opdracht |  | <-- Vul hiernaast de juiste status en datum in.
900038716 | 14 | Bedrijfsdeur | 600684 | Inspectie bedrijfsdeur 1j | Arbeidsomstandighedenbesluit: art. 3.13, lid 6 en art. 7.4a, lid 3 |  | 1 | jaar | rapport | inspectie | 2023-06-22 | 1 | 49F04 | LOGISTIEK CENTRUM RUCPHEN | L29 | Magazijn | 0 | 1 | CLAS | CLAS | RVB-Z |  |  |  |  | Apr: 0; Mei: 0; Jun: 1; Jul: 0; Aug: 0 | In opdracht |  | <-- Vul hiernaast de juiste status en datum in.
900038717 | 14 | Bedrijfsdeur | 600685 | Inspectie bedrijfsdeur 1j | Arbeidsomstandighedenbesluit: art. 3.13, lid 6 en art. 7.4a, lid 3 |  | 1 | jaar | rapport | inspectie | 2023-06-22 | 1 | 49F04 | LOGISTIEK CENTRUM RUCPHEN | L29 | Magazijn | 0 | 1 | CLAS | CLAS | RVB-Z |  |  |  |  | Apr: 0; Mei: 0; Jun: 1; Jul: 0; Aug: 0 | In opdracht |  | <-- Vul hiernaast de juiste status en datum in.
900038974 | 14 | Bedrijfsdeur | 600686 | Inspectie bedrijfsdeur 1j | Arbeidsomstandighedenbesluit: art. 3.13, lid 6 en art. 7.4a, lid 3 |  | 1 | jaar | rapport | inspectie | 2023-06-27 | 1 | 49F04 | LOGISTIEK CENTRUM RUCPHEN | L3 | Magazijn | 0 | 1 | CLAS | CLAS | RVB-Z |  |  |  |  | Apr: 0; Mei: 0; Jun: 1; Jul: 0; Aug: 0 | In opdracht |  | <-- Vul hiernaast de juiste status en datum in.
900038975 | 14 | Bedrijfsdeur | 600687 | Inspectie bedrijfsdeur 1j | Arbeidsomstandighedenbesluit: art. 3.13, lid 6 en art. 7.4a, lid 3 |  | 1 | jaar | rapport | inspectie | 2023-06-27 | 1 | 49F04 | LOGISTIEK CENTRUM RUCPHEN | L3 | Magazijn | 0 | 1 | CLAS | CLAS | RVB-Z |  |  |  |  | Apr: 0; Mei: 0; Jun: 1; Jul: 0; Aug: 0 | In opdracht |  | <-- Vul hiernaast de juiste status en datum in.
900038976 | 14 | Bedrijfsdeur | 600688 | Inspectie bedrijfsdeur 1j | Arbeidsomstandighedenbesluit: art. 3.13, lid 6 en art. 7.4a, lid 3 |  | 1 | jaar | rapport | inspectie | 2023-06-27 | 1 | 49F04 | LOGISTIEK CENTRUM RUCPHEN | L3 | Magazijn | 0 | 1 | CLAS | CLAS | RVB-Z |  |  |  |  | Apr: 0; Mei: 0; Jun: 1; Jul: 0; Aug: 0 | In opdracht |  | <-- Vul hiernaast de juiste status en datum in.
900038977 | 14 | Bedrijfsdeur | 600689 | Inspectie bedrijfsdeur 1j | Arbeidsomstandighedenbesluit: art. 3.13, lid 6 en art. 7.4a, lid 3 |  | 1 | jaar | rapport | inspectie | 2023-06-27 | 1 | 49F04 | LOGISTIEK CENTRUM RUCPHEN | L3 | Magazijn | 0 | 2 | CLAS | CLAS | RVB-Z |  |  |  |  | Apr: 0; Mei: 0; Jun: 1; Jul: 0; Aug: 0 | In opdracht |  | <-- Vul hiernaast de juiste status en datum in.
900038978 | 14 | Bedrijfsdeur | 600690 | Inspectie bedrijfsdeur 1j | Arbeidsomstandighedenbesluit: art. 3.13, lid 6 en art. 7.4a, lid 3 |  | 1 | jaar | rapport | inspectie | 2023-06-27 | 1 | 49F04 | LOGISTIEK CENTRUM RUCPHEN | L3 | Magazijn | 0 | 2 | CLAS | CLAS | RVB-Z |  |  |  |  | Apr: 0; Mei: 0; Jun: 1; Jul: 0; Aug: 0 | In opdracht |  | <-- Vul hiernaast de juiste status en datum in.
900038979 | 14 | Bedrijfsdeur | 600691 | Inspectie bedrijfsdeur 1j | Arbeidsomstandighedenbesluit: art. 3.13, lid 6 en art. 7.4a, lid 3 |  | 1 | jaar | rapport | inspectie | 2023-06-27 | 1 | 49F04 | LOGISTIEK CENTRUM RUCPHEN | L3 | Magazijn | 0 | 2 | CLAS | CLAS | RVB-Z |  |  |  |  | Apr: 0; Mei: 0; Jun: 1; Jul: 0; Aug: 0 | In opdracht |  | <-- Vul hiernaast de juiste status en datum in.
900038980 | 14 | Bedrijfsdeur | 600692 | Inspectie bedrijfsdeur 1j | Arbeidsomstandighedenbesluit: art. 3.13, lid 6 en art. 7.4a, lid 3 |  | 1 | jaar | rapport | inspectie | 2023-06-27 | 1 | 49F04 | LOGISTIEK CENTRUM RUCPHEN | L3 | Magazijn | 0 | 2 | CLAS | CLAS | RVB-Z |  |  |  |  | Apr: 0; Mei: 0; Jun: 1; Jul: 0; Aug: 0 | In opdracht |  | <-- Vul hiernaast de juiste status en datum in.
900038981 | 14 | Bedrijfsdeur | 600693 | Inspectie bedrijfsdeur 1j | Arbeidsomstandighedenbesluit: art. 3.13, lid 6 en art. 7.4a, lid 3 |  | 1 | jaar | rapport | inspectie | 2023-06-27 | 1 | 49F04 | LOGISTIEK CENTRUM RUCPHEN | L3 | Magazijn | 0 | 2 | CLAS | CLAS | RVB-Z |  |  |  |  | Apr: 0; Mei: 0; Jun: 1; Jul: 0; Aug: 0 | In opdracht |  | <-- Vul hiernaast de juiste status en datum in.
900038718 | 14 | Bedrijfsdeur | 600694 | Inspectie bedrijfsdeur 1j | Arbeidsomstandighedenbesluit: art. 3.13, lid 6 en art. 7.4a, lid 3 |  | 1 | jaar | rapport | inspectie | 2023-07-07 | 1 | 49F04 | LOGISTIEK CENTRUM RUCPHEN | L30 | Skill-Lab | 0 | 1 | CLAS | CLAS | RVB-Z |  |  |  |  | Mei: 0; Jun: 0; Jul: 1; Aug: 0; Sep: 0 | In opdracht |  | <-- Vul hiernaast de juiste status en datum in.
900038719 | 14 | Bedrijfsdeur | 914028 | Inspectie bedrijfsdeur 1j | Arbeidsomstandighedenbesluit: art. 3.13, lid 6 en art. 7.4a, lid 3 |  | 1 | jaar | rapport | inspectie | 2023-07-07 | 1 | 49F04 | LOGISTIEK CENTRUM RUCPHEN | L30 | Skill-Lab | 0 | 1 | CLAS | CLAS | RVB-Z |  |  |  |  | Mei: 0; Jun: 0; Jul: 1; Aug: 0; Sep: 0 | In opdracht |  | <-- Vul hiernaast de juiste status en datum in.
900038720 | 14 | Bedrijfsdeur | 908665 | Inspectie bedrijfsdeur 1j | Arbeidsomstandighedenbesluit: art. 3.13, lid 6 en art. 7.4a, lid 3 |  | 1 | jaar | rapport | inspectie | 2023-07-07 | 1 | 49F04 | LOGISTIEK CENTRUM RUCPHEN | L30 | Skill-Lab | 0 | 1 | CLAS | CLAS | RVB-Z |  |  |  |  | Mei: 0; Jun: 0; Jul: 1; Aug: 0; Sep: 0 | In opdracht |  | <-- Vul hiernaast de juiste status en datum in.
900038722 | 14 | Bedrijfsdeur | 600698 | Inspectie bedrijfsdeur 1j | Arbeidsomstandighedenbesluit: art. 3.13, lid 6 en art. 7.4a, lid 3 |  | 1 | jaar | rapport | inspectie | 2023-07-07 | 1 | 49F04 | LOGISTIEK CENTRUM RUCPHEN | L30 | Skill-Lab | 0 | 1 | CLAS | CLAS | RVB-Z |  |  |  |  | Mei: 0; Jun: 0; Jul: 1; Aug: 0; Sep: 0 | In opdracht |  | <-- Vul hiernaast de juiste status en datum in.
900038723 | 14 | Bedrijfsdeur | 600699 | Inspectie bedrijfsdeur 1j | Arbeidsomstandighedenbesluit: art. 3.13, lid 6 en art. 7.4a, lid 3 |  | 1 | jaar | rapport | inspectie | 2023-07-07 | 1 | 49F04 | LOGISTIEK CENTRUM RUCPHEN | L30 | Skill-Lab | 0 | 1 | CLAS | CLAS | RVB-Z |  |  |  |  | Mei: 0; Jun: 0; Jul: 1; Aug: 0; Sep: 0 | In opdracht |  | <-- Vul hiernaast de juiste status en datum in.
900038724 | 14 | Bedrijfsdeur | 600700 | Inspectie bedrijfsdeur 1j | Arbeidsomstandighedenbesluit: art. 3.13, lid 6 en art. 7.4a, lid 3 |  | 1 | jaar | rapport | inspectie | 2023-07-07 | 1 | 49F04 | LOGISTIEK CENTRUM RUCPHEN | L30 | Skill-Lab | 0 | 1 | CLAS | CLAS | RVB-Z |  |  |  |  | Mei: 0; Jun: 0; Jul: 1; Aug: 0; Sep: 0 | In opdracht |  | <-- Vul hiernaast de juiste status en datum in.
900038726 | 14 | Bedrijfsdeur | 600702 | Inspectie bedrijfsdeur 1j | Arbeidsomstandighedenbesluit: art. 3.13, lid 6 en art. 7.4a, lid 3 |  | 1 | jaar | rapport | inspectie | 2023-07-07 | 1 | 49F04 | LOGISTIEK CENTRUM RUCPHEN | L30 | Skill-Lab | 0 | 1 | CLAS | CLAS | RVB-Z |  |  |  |  | Mei: 0; Jun: 0; Jul: 1; Aug: 0; Sep: 0 | In opdracht |  | <-- Vul hiernaast de juiste status en datum in.
900038727 | 14 | Bedrijfsdeur | 600703 | Inspectie bedrijfsdeur 1j | Arbeidsomstandighedenbesluit: art. 3.13, lid 6 en art. 7.4a, lid 3 |  | 1 | jaar | rapport | inspectie | 2023-07-07 | 1 | 49F04 | LOGISTIEK CENTRUM RUCPHEN | L30 | Skill-Lab | 0 | 1 | CLAS | CLAS | RVB-Z |  |  |  |  | Mei: 0; Jun: 0; Jul: 1; Aug: 0; Sep: 0 | In opdracht |  | <-- Vul hiernaast de juiste status en datum in.
900038728 | 14 | Bedrijfsdeur | 600704 | Inspectie bedrijfsdeur 1j | Arbeidsomstandighedenbesluit: art. 3.13, lid 6 en art. 7.4a, lid 3 |  | 1 | jaar | rapport | inspectie | 2023-07-12 | 1 | 49F04 | LOGISTIEK CENTRUM RUCPHEN | L31 | Magazijn | 0 | 1 | CLAS | CLAS | RVB-Z |  |  |  |  | Mei: 0; Jun: 0; Jul: 1; Aug: 0; Sep: 0 | In opdracht |  | <-- Vul hiernaast de juiste status en datum in.
900038729 | 14 | Bedrijfsdeur | 600705 | Inspectie bedrijfsdeur 1j | Arbeidsomstandighedenbesluit: art. 3.13, lid 6 en art. 7.4a, lid 3 |  | 1 | jaar | rapport | inspectie | 2023-07-12 | 1 | 49F04 | LOGISTIEK CENTRUM RUCPHEN | L31 | Magazijn | 0 | 1 | CLAS | CLAS | RVB-Z |  |  |  |  | Mei: 0; Jun: 0; Jul: 1; Aug: 0; Sep: 0 | In opdracht |  | <-- Vul hiernaast de juiste status en datum in.
900038730 | 14 | Bedrijfsdeur | 600706 | Inspectie bedrijfsdeur 1j | Arbeidsomstandighedenbesluit: art. 3.13, lid 6 en art. 7.4a, lid 3 |  | 1 | jaar | rapport | inspectie | 2023-07-12 | 1 | 49F04 | LOGISTIEK CENTRUM RUCPHEN | L31 | Magazijn | 0 | 1 | CLAS | CLAS | RVB-Z |  |  |  |  | Mei: 0; Jun: 0; Jul: 1; Aug: 0; Sep: 0 | In opdracht |  | <-- Vul hiernaast de juiste status en datum in.
900038732 | 14 | Bedrijfsdeur | 600708 | Inspectie bedrijfsdeur 1j | Arbeidsomstandighedenbesluit: art. 3.13, lid 6 en art. 7.4a, lid 3 |  | 1 | jaar | rapport | inspectie | 2023-07-12 | 1 | 49F04 | LOGISTIEK CENTRUM RUCPHEN | L31 | Magazijn | 0 | 1 | CLAS | CLAS | RVB-Z |  |  |  |  | Mei: 0; Jun: 0; Jul: 1; Aug: 0; Sep: 0 | In opdracht |  | <-- Vul hiernaast de juiste status en datum in.
900038733 | 14 | Bedrijfsdeur | 600709 | Inspectie bedrijfsdeur 1j | Arbeidsomstandighedenbesluit: art. 3.13, lid 6 en art. 7.4a, lid 3 |  | 1 | jaar | rapport | inspectie | 2023-07-12 | 1 | 49F04 | LOGISTIEK CENTRUM RUCPHEN | L31 | Magazijn | 0 | 1 | CLAS | CLAS | RVB-Z |  |  |  |  | Mei: 0; Jun: 0; Jul: 1; Aug: 0; Sep: 0 | In opdracht |  | <-- Vul hiernaast de juiste status en datum in.
900038734 | 14 | Bedrijfsdeur | 914029 | Inspectie bedrijfsdeur 1j | Arbeidsomstandighedenbesluit: art. 3.13, lid 6 en art. 7.4a, lid 3 |  | 1 | jaar | rapport | inspectie | 2023-07-12 | 1 | 49F04 | LOGISTIEK CENTRUM RUCPHEN | L31 | Magazijn | 0 | 1 | CLAS | CLAS | RVB-Z |  |  |  |  | Mei: 0; Jun: 0; Jul: 1; Aug: 0; Sep: 0 | In opdracht |  | <-- Vul hiernaast de juiste status en datum in.
900038735 | 14 | Bedrijfsdeur | 600711 | Inspectie bedrijfsdeur 1j | Arbeidsomstandighedenbesluit: art. 3.13, lid 6 en art. 7.4a, lid 3 |  | 1 | jaar | rapport | inspectie | 2023-07-12 | 1 | 49F04 | LOGISTIEK CENTRUM RUCPHEN | L31 | Magazijn | 0 | 1 | CLAS | CLAS | RVB-Z |  |  |  |  | Mei: 0; Jun: 0; Jul: 1; Aug: 0; Sep: 0 | In opdracht |  | <-- Vul hiernaast de juiste status en datum in.
900038736 | 14 | Bedrijfsdeur | 600712 | Inspectie bedrijfsdeur 1j | Arbeidsomstandighedenbesluit: art. 3.13, lid 6 en art. 7.4a, lid 3 |  | 1 | jaar | rapport | inspectie | 2023-07-12 | 1 | 49F04 | LOGISTIEK CENTRUM RUCPHEN | L31 | Magazijn | 0 | 1 | CLAS | CLAS | RVB-Z |  |  |  |  | Mei: 0; Jun: 0; Jul: 1; Aug: 0; Sep: 0 | In opdracht |  | <-- Vul hiernaast de juiste status en datum in.
900038737 | 14 | Bedrijfsdeur | 600713 | Inspectie bedrijfsdeur 1j | Arbeidsomstandighedenbesluit: art. 3.13, lid 6 en art. 7.4a, lid 3 |  | 1 | jaar | rapport | inspectie | 2023-07-12 | 1 | 49F04 | LOGISTIEK CENTRUM RUCPHEN | L31 | Magazijn | 0 | 1 | CLAS | CLAS | RVB-Z |  |  |  |  | Mei: 0; Jun: 0; Jul: 1; Aug: 0; Sep: 0 | In opdracht |  | <-- Vul hiernaast de juiste status en datum in.
900038738 | 14 | Bedrijfsdeur | 600714 | Inspectie bedrijfsdeur 1j | Arbeidsomstandighedenbesluit: art. 3.13, lid 6 en art. 7.4a, lid 3 |  | 1 | jaar | rapport | inspectie | 2023-07-03 | 1 | 49F04 | LOGISTIEK CENTRUM RUCPHEN | L32 | Magazijn | 0 | 1 | CLAS | CLAS | RVB-Z |  |  |  |  | Mei: 0; Jun: 0; Jul: 1; Aug: 0; Sep: 0 | In opdracht |  | <-- Vul hiernaast de juiste status en datum in.
900038739 | 14 | Bedrijfsdeur | 600715 | Inspectie bedrijfsdeur 1j | Arbeidsomstandighedenbesluit: art. 3.13, lid 6 en art. 7.4a, lid 3 |  | 1 | jaar | rapport | inspectie | 2023-07-03 | 1 | 49F04 | LOGISTIEK CENTRUM RUCPHEN | L32 | Magazijn | 0 | 1 | CLAS | CLAS | RVB-Z |  |  |  |  | Mei: 0; Jun: 0; Jul: 1; Aug: 0; Sep: 0 | In opdracht |  | <-- Vul hiernaast de juiste status en datum in.
900038740 | 14 | Bedrijfsdeur | 600716 | Inspectie bedrijfsdeur 1j | Arbeidsomstandighedenbesluit: art. 3.13, lid 6 en art. 7.4a, lid 3 |  | 1 | jaar | rapport | inspectie | 2023-07-03 | 1 | 49F04 | LOGISTIEK CENTRUM RUCPHEN | L32 | Magazijn | 0 | 1 | CLAS | CLAS | RVB-Z |  |  |  |  | Mei: 0; Jun: 0; Jul: 1; Aug: 0; Sep: 0 | In opdracht |  | <-- Vul hiernaast de juiste status en datum in.
900038741 | 14 | Bedrijfsdeur | 600717 | Inspectie bedrijfsdeur 1j | Arbeidsomstandighedenbesluit: art. 3.13, lid 6 en art. 7.4a, lid 3 |  | 1 | jaar | rapport | inspectie | 2023-07-03 | 1 | 49F04 | LOGISTIEK CENTRUM RUCPHEN | L32 | Magazijn | 0 | 1 | CLAS | CLAS | RVB-Z |  |  |  |  | Mei: 0; Jun: 0; Jul: 1; Aug: 0; Sep: 0 | In opdracht |  | <-- Vul hiernaast de juiste status en datum in.
900038742 | 14 | Bedrijfsdeur | 600718 | Inspectie bedrijfsdeur 1j | Arbeidsomstandighedenbesluit: art. 3.13, lid 6 en art. 7.4a, lid 3 |  | 1 | jaar | rapport | inspectie | 2023-07-03 | 1 | 49F04 | LOGISTIEK CENTRUM RUCPHEN | L32 | Magazijn | 0 | 1 | CLAS | CLAS | RVB-Z |  |  |  |  | Mei: 0; Jun: 0; Jul: 1; Aug: 0; Sep: 0 | In opdracht |  | <-- Vul hiernaast de juiste status en datum in.
900038743 | 14 | Bedrijfsdeur | 600719 | Inspectie bedrijfsdeur 1j | Arbeidsomstandighedenbesluit: art. 3.13, lid 6 en art. 7.4a, lid 3 |  | 1 | jaar | rapport | inspectie | 2023-07-03 | 1 | 49F04 | LOGISTIEK CENTRUM RUCPHEN | L32 | Magazijn | 0 | 1 | CLAS | CLAS | RVB-Z |  |  |  |  | Mei: 0; Jun: 0; Jul: 1; Aug: 0; Sep: 0 | In opdracht |  | <-- Vul hiernaast de juiste status en datum in.
900038744 | 14 | Bedrijfsdeur | 600720 | Inspectie bedrijfsdeur 1j | Arbeidsomstandighedenbesluit: art. 3.13, lid 6 en art. 7.4a, lid 3 |  | 1 | jaar | rapport | inspectie | 2023-07-03 | 1 | 49F04 | LOGISTIEK CENTRUM RUCPHEN | L32 | Magazijn | 0 | 1 | CLAS | CLAS | RVB-Z |  |  |  |  | Mei: 0; Jun: 0; Jul: 1; Aug: 0; Sep: 0 | In opdracht |  | <-- Vul hiernaast de juiste status en datum in.
900038745 | 14 | Bedrijfsdeur | 600721 | Inspectie bedrijfsdeur 1j | Arbeidsomstandighedenbesluit: art. 3.13, lid 6 en art. 7.4a, lid 3 |  | 1 | jaar | rapport | inspectie | 2023-07-03 | 1 | 49F04 | LOGISTIEK CENTRUM RUCPHEN | L32 | Magazijn | 0 | 1 | CLAS | CLAS | RVB-Z |  |  |  |  | Mei: 0; Jun: 0; Jul: 1; Aug: 0; Sep: 0 | In opdracht |  | <-- Vul hiernaast de juiste status en datum in.
900038746 | 14 | Bedrijfsdeur | 600722 | Inspectie bedrijfsdeur 1j | Arbeidsomstandighedenbesluit: art. 3.13, lid 6 en art. 7.4a, lid 3 |  | 1 | jaar | rapport | inspectie | 2023-07-03 | 1 | 49F04 | LOGISTIEK CENTRUM RUCPHEN | L32 | Magazijn | 0 | 1 | CLAS | CLAS | RVB-Z |  |  |  |  | Mei: 0; Jun: 0; Jul: 1; Aug: 0; Sep: 0 | In opdracht |  | <-- Vul hiernaast de juiste status en datum in.
900038747 | 14 | Bedrijfsdeur | 600723 | Inspectie bedrijfsdeur 1j | Arbeidsomstandighedenbesluit: art. 3.13, lid 6 en art. 7.4a, lid 3 |  | 1 | jaar | rapport | inspectie | 2023-07-03 | 1 | 49F04 | LOGISTIEK CENTRUM RUCPHEN | L32 | Magazijn | 0 | 1 | CLAS | CLAS | RVB-Z |  |  |  |  | Mei: 0; Jun: 0; Jul: 1; Aug: 0; Sep: 0 | In opdracht |  | <-- Vul hiernaast de juiste status en datum in.
900038748 | 14 | Bedrijfsdeur | 600724 | Inspectie bedrijfsdeur 1j | Arbeidsomstandighedenbesluit: art. 3.13, lid 6 en art. 7.4a, lid 3 |  | 1 | jaar | rapport | inspectie | 2023-07-10 | 1 | 49F04 | LOGISTIEK CENTRUM RUCPHEN | L33 | Binnenschietbaan | 0 | 1 | CLAS | CLAS | RVB-Z |  |  |  |  | Mei: 0; Jun: 0; Jul: 1; Aug: 0; Sep: 0 | In opdracht |  | <-- Vul hiernaast de juiste status en datum in.
900038749 | 14 | Bedrijfsdeur | 600725 | Inspectie bedrijfsdeur 1j | Arbeidsomstandighedenbesluit: art. 3.13, lid 6 en art. 7.4a, lid 3 |  | 1 | jaar | rapport | inspectie | 2023-07-10 | 1 | 49F04 | LOGISTIEK CENTRUM RUCPHEN | L33 | Binnenschietbaan | 0 | 1 | CLAS | CLAS | RVB-Z |  |  |  |  | Mei: 0; Jun: 0; Jul: 1; Aug: 0; Sep: 0 | In opdracht |  | <-- Vul hiernaast de juiste status en datum in.
900038750 | 14 | Bedrijfsdeur | 600726 | Inspectie bedrijfsdeur 1j | Arbeidsomstandighedenbesluit: art. 3.13, lid 6 en art. 7.4a, lid 3 |  | 1 | jaar | rapport | inspectie | 2023-07-10 | 1 | 49F04 | LOGISTIEK CENTRUM RUCPHEN | L33 | Binnenschietbaan | 0 | 1 | CLAS | CLAS | RVB-Z |  |  |  |  | Mei: 0; Jun: 0; Jul: 1; Aug: 0; Sep: 0 | In opdracht |  | <-- Vul hiernaast de juiste status en datum in.
900038751 | 14 | Bedrijfsdeur | 600727 | Inspectie bedrijfsdeur 1j | Arbeidsomstandighedenbesluit: art. 3.13, lid 6 en art. 7.4a, lid 3 |  | 1 | jaar | rapport | inspectie | 2023-07-10 | 1 | 49F04 | LOGISTIEK CENTRUM RUCPHEN | L33 | Binnenschietbaan | 0 | 1 | CLAS | CLAS | RVB-Z |  |  |  |  | Mei: 0; Jun: 0; Jul: 1; Aug: 0; Sep: 0 | In opdracht |  | <-- Vul hiernaast de juiste status en datum in.
900038752 | 14 | Bedrijfsdeur | 600728 | Inspectie bedrijfsdeur 1j | Arbeidsomstandighedenbesluit: art. 3.13, lid 6 en art. 7.4a, lid 3 |  | 1 | jaar | rapport | inspectie | 2023-07-10 | 1 | 49F04 | LOGISTIEK CENTRUM RUCPHEN | L33 | Binnenschietbaan | 0 | 1 | CLAS | CLAS | RVB-Z |  |  |  |  | Mei: 0; Jun: 0; Jul: 1; Aug: 0; Sep: 0 | In opdracht |  | <-- Vul hiernaast de juiste status en datum in.
900038753 | 14 | Bedrijfsdeur | 600729 | Inspectie bedrijfsdeur 1j | Arbeidsomstandighedenbesluit: art. 3.13, lid 6 en art. 7.4a, lid 3 |  | 1 | jaar | rapport | inspectie | 2023-07-10 | 1 | 49F04 | LOGISTIEK CENTRUM RUCPHEN | L33 | Binnenschietbaan | 0 | 1 | CLAS | CLAS | RVB-Z |  |  |  |  | Mei: 0; Jun: 0; Jul: 1; Aug: 0; Sep: 0 | In opdracht |  | <-- Vul hiernaast de juiste status en datum in.
900038754 | 14 | Bedrijfsdeur | 600730 | Inspectie bedrijfsdeur 1j | Arbeidsomstandighedenbesluit: art. 3.13, lid 6 en art. 7.4a, lid 3 |  | 1 | jaar | rapport | inspectie | 2023-07-10 | 1 | 49F04 | LOGISTIEK CENTRUM RUCPHEN | L33 | Binnenschietbaan | 0 | 1 | CLAS | CLAS | RVB-Z |  |  |  |  | Mei: 0; Jun: 0; Jul: 1; Aug: 0; Sep: 0 | In opdracht |  | <-- Vul hiernaast de juiste status en datum in.
900038755 | 14 | Bedrijfsdeur | 600731 | Inspectie bedrijfsdeur 1j | Arbeidsomstandighedenbesluit: art. 3.13, lid 6 en art. 7.4a, lid 3 |  | 1 | jaar | rapport | inspectie | 2023-07-10 | 1 | 49F04 | LOGISTIEK CENTRUM RUCPHEN | L33 | Binnenschietbaan | 0 | 1 | CLAS | CLAS | RVB-Z |  |  |  |  | Mei: 0; Jun: 0; Jul: 1; Aug: 0; Sep: 0 | In opdracht |  | <-- Vul hiernaast de juiste status en datum in.
900038756 | 14 | Bedrijfsdeur | 600732 | Inspectie bedrijfsdeur 1j | Arbeidsomstandighedenbesluit: art. 3.13, lid 6 en art. 7.4a, lid 3 |  | 1 | jaar | rapport | inspectie | 2023-07-10 | 1 | 49F04 | LOGISTIEK CENTRUM RUCPHEN | L33 | Binnenschietbaan | 0 | 1 | CLAS | CLAS | RVB-Z |  |  |  |  | Mei: 0; Jun: 0; Jul: 1; Aug: 0; Sep: 0 | In opdracht |  | <-- Vul hiernaast de juiste status en datum in.
900038757 | 14 | Bedrijfsdeur | 600733 | Inspectie bedrijfsdeur 1j | Arbeidsomstandighedenbesluit: art. 3.13, lid 6 en art. 7.4a, lid 3 |  | 1 | jaar | rapport | inspectie | 2023-07-10 | 1 | 49F04 | LOGISTIEK CENTRUM RUCPHEN | L33 | Binnenschietbaan | 0 | 1 | CLAS | CLAS | RVB-Z |  |  |  |  | Mei: 0; Jun: 0; Jul: 1; Aug: 0; Sep: 0 | In opdracht |  | <-- Vul hiernaast de juiste status en datum in.
900038554 | 14 | Bedrijfsdeur | 600734 | Inspectie bedrijfsdeur 1j | Arbeidsomstandighedenbesluit: art. 3.13, lid 6 en art. 7.4a, lid 3 |  | 1 | jaar | rapport | inspectie | 2023-07-11 | 1 | 49F04 | LOGISTIEK CENTRUM RUCPHEN | L34 | Magazijn | 0 | 1 | CLAS | CLAS | RVB-Z |  |  |  |  | Mei: 0; Jun: 0; Jul: 1; Aug: 0; Sep: 0 | In opdracht |  | <-- Vul hiernaast de juiste status en datum in.
900038555 | 14 | Bedrijfsdeur | 600735 | Inspectie bedrijfsdeur 1j | Arbeidsomstandighedenbesluit: art. 3.13, lid 6 en art. 7.4a, lid 3 |  | 1 | jaar | rapport | inspectie | 2023-07-11 | 1 | 49F04 | LOGISTIEK CENTRUM RUCPHEN | L34 | Magazijn | 0 | 1 | CLAS | CLAS | RVB-Z |  |  |  |  | Mei: 0; Jun: 0; Jul: 1; Aug: 0; Sep: 0 | In opdracht |  | <-- Vul hiernaast de juiste status en datum in.
900038556 | 14 | Bedrijfsdeur | 600736 | Inspectie bedrijfsdeur 1j | Arbeidsomstandighedenbesluit: art. 3.13, lid 6 en art. 7.4a, lid 3 |  | 1 | jaar | rapport | inspectie | 2023-07-11 | 1 | 49F04 | LOGISTIEK CENTRUM RUCPHEN | L34 | Magazijn | 0 | 1 | CLAS | CLAS | RVB-Z |  |  |  |  | Mei: 0; Jun: 0; Jul: 1; Aug: 0; Sep: 0 | In opdracht |  | <-- Vul hiernaast de juiste status en datum in.
900038557 | 14 | Bedrijfsdeur | 600737 | Inspectie bedrijfsdeur 1j | Arbeidsomstandighedenbesluit: art. 3.13, lid 6 en art. 7.4a, lid 3 |  | 1 | jaar | rapport | inspectie | 2023-07-11 | 1 | 49F04 | LOGISTIEK CENTRUM RUCPHEN | L34 | Magazijn | 0 | 1 | CLAS | CLAS | RVB-Z |  |  |  |  | Mei: 0; Jun: 0; Jul: 1; Aug: 0; Sep: 0 | In opdracht |  | <-- Vul hiernaast de juiste status en datum in.
900038558 | 14 | Bedrijfsdeur | 600738 | Inspectie bedrijfsdeur 1j | Arbeidsomstandighedenbesluit: art. 3.13, lid 6 en art. 7.4a, lid 3 |  | 1 | jaar | rapport | inspectie | 2023-07-11 | 1 | 49F04 | LOGISTIEK CENTRUM RUCPHEN | L34 | Magazijn | 0 | 1 | CLAS | CLAS | RVB-Z |  |  |  |  | Mei: 0; Jun: 0; Jul: 1; Aug: 0; Sep: 0 | In opdracht |  | <-- Vul hiernaast de juiste status en datum in.
900038559 | 14 | Bedrijfsdeur | 600739 | Inspectie bedrijfsdeur 1j | Arbeidsomstandighedenbesluit: art. 3.13, lid 6 en art. 7.4a, lid 3 |  | 1 | jaar | rapport | inspectie | 2023-07-11 | 1 | 49F04 | LOGISTIEK CENTRUM RUCPHEN | L34 | Magazijn | 0 | 1 | CLAS | CLAS | RVB-Z |  |  |  |  | Mei: 0; Jun: 0; Jul: 1; Aug: 0; Sep: 0 | In opdracht |  | <-- Vul hiernaast de juiste status en datum in.
900038560 | 14 | Bedrijfsdeur | 600740 | Inspectie bedrijfsdeur 1j | Arbeidsomstandighedenbesluit: art. 3.13, lid 6 en art. 7.4a, lid 3 |  | 1 | jaar | rapport | inspectie | 2023-07-11 | 1 | 49F04 | LOGISTIEK CENTRUM RUCPHEN | L34 | Magazijn | 0 | 1 | CLAS | CLAS | RVB-Z |  |  |  |  | Mei: 0; Jun: 0; Jul: 1; Aug: 0; Sep: 0 | In opdracht |  | <-- Vul hiernaast de juiste status en datum in.
900038758 | 14 | Bedrijfsdeur | 600741 | Inspectie bedrijfsdeur 1j | Arbeidsomstandighedenbesluit: art. 3.13, lid 6 en art. 7.4a, lid 3 |  | 1 | jaar | rapport | inspectie | 2023-07-11 | 1 | 49F04 | LOGISTIEK CENTRUM RUCPHEN | L34 | Magazijn | 0 | 1 | CLAS | CLAS | RVB-Z |  |  |  |  | Mei: 0; Jun: 0; Jul: 1; Aug: 0; Sep: 0 | In opdracht |  | <-- Vul hiernaast de juiste status en datum in.
900038759 | 14 | Bedrijfsdeur | 600742 | Inspectie bedrijfsdeur 1j | Arbeidsomstandighedenbesluit: art. 3.13, lid 6 en art. 7.4a, lid 3 |  | 1 | jaar | rapport | inspectie | 2023-07-11 | 1 | 49F04 | LOGISTIEK CENTRUM RUCPHEN | L34 | Magazijn | 0 | 1 | CLAS | CLAS | RVB-Z |  |  |  |  | Mei: 0; Jun: 0; Jul: 1; Aug: 0; Sep: 0 | In opdracht |  | <-- Vul hiernaast de juiste status en datum in.
900038760 | 14 | Bedrijfsdeur | 600743 | Inspectie bedrijfsdeur 1j | Arbeidsomstandighedenbesluit: art. 3.13, lid 6 en art. 7.4a, lid 3 |  | 1 | jaar | rapport | inspectie | 2023-07-11 | 1 | 49F04 | LOGISTIEK CENTRUM RUCPHEN | L34 | Magazijn | 0 | 1 | CLAS | CLAS | RVB-Z |  |  |  |  | Mei: 0; Jun: 0; Jul: 1; Aug: 0; Sep: 0 | In opdracht |  | <-- Vul hiernaast de juiste status en datum in.
900038561 | 14 | Bedrijfsdeur | 600744 | Inspectie bedrijfsdeur 1j | Arbeidsomstandighedenbesluit: art. 3.13, lid 6 en art. 7.4a, lid 3 |  | 1 | jaar | rapport | inspectie | 2023-07-13 | 1 | 49F04 | LOGISTIEK CENTRUM RUCPHEN | L35 | Hondenkennel | 0 | 1 | CLAS | CLAS | RVB-Z |  |  |  |  | Mei: 0; Jun: 0; Jul: 1; Aug: 0; Sep: 0 | In opdracht |  | <-- Vul hiernaast de juiste status en datum in.
900038562 | 14 | Bedrijfsdeur | 600745 | Inspectie bedrijfsdeur 1j | Arbeidsomstandighedenbesluit: art. 3.13, lid 6 en art. 7.4a, lid 3 |  | 1 | jaar | rapport | inspectie | 2023-07-13 | 1 | 49F04 | LOGISTIEK CENTRUM RUCPHEN | L35 | Hondenkennel | 0 | 1 | CLAS | CLAS | RVB-Z |  |  |  |  | Mei: 0; Jun: 0; Jul: 1; Aug: 0; Sep: 0 | In opdracht |  | <-- Vul hiernaast de juiste status en datum in.
900038563 | 14 | Bedrijfsdeur | 600746 | Inspectie bedrijfsdeur 1j | Arbeidsomstandighedenbesluit: art. 3.13, lid 6 en art. 7.4a, lid 3 |  | 1 | jaar | rapport | inspectie | 2023-07-13 | 1 | 49F04 | LOGISTIEK CENTRUM RUCPHEN | L35 | Hondenkennel | 0 | 1 | CLAS | CLAS | RVB-Z |  |  |  |  | Mei: 0; Jun: 0; Jul: 1; Aug: 0; Sep: 0 | In opdracht |  | <-- Vul hiernaast de juiste status en datum in.
900038564 | 14 | Bedrijfsdeur | 600747 | Inspectie bedrijfsdeur 1j | Arbeidsomstandighedenbesluit: art. 3.13, lid 6 en art. 7.4a, lid 3 |  | 1 | jaar | rapport | inspectie | 2023-07-13 | 1 | 49F04 | LOGISTIEK CENTRUM RUCPHEN | L35 | Hondenkennel | 0 | 1 | CLAS | CLAS | RVB-Z |  |  |  |  | Mei: 0; Jun: 0; Jul: 1; Aug: 0; Sep: 0 | In opdracht |  | <-- Vul hiernaast de juiste status en datum in.
900038565 | 14 | Bedrijfsdeur | 600748 | Inspectie bedrijfsdeur 1j | Arbeidsomstandighedenbesluit: art. 3.13, lid 6 en art. 7.4a, lid 3 |  | 1 | jaar | rapport | inspectie | 2023-07-13 | 1 | 49F04 | LOGISTIEK CENTRUM RUCPHEN | L35 | Hondenkennel | 0 | 1 | CLAS | CLAS | RVB-Z |  |  |  |  | Mei: 0; Jun: 0; Jul: 1; Aug: 0; Sep: 0 | In opdracht |  | <-- Vul hiernaast de juiste status en datum in.
900038566 | 14 | Bedrijfsdeur | 600749 | Inspectie bedrijfsdeur 1j | Arbeidsomstandighedenbesluit: art. 3.13, lid 6 en art. 7.4a, lid 3 |  | 1 | jaar | rapport | inspectie | 2023-07-13 | 1 | 49F04 | LOGISTIEK CENTRUM RUCPHEN | L35 | Hondenkennel | 0 | 1 | CLAS | CLAS | RVB-Z |  |  |  |  | Mei: 0; Jun: 0; Jul: 1; Aug: 0; Sep: 0 | In opdracht |  | <-- Vul hiernaast de juiste status en datum in.
900038567 | 14 | Bedrijfsdeur | 600750 | Inspectie bedrijfsdeur 1j | Arbeidsomstandighedenbesluit: art. 3.13, lid 6 en art. 7.4a, lid 3 |  | 1 | jaar | rapport | inspectie | 2023-07-13 | 1 | 49F04 | LOGISTIEK CENTRUM RUCPHEN | L35 | Hondenkennel | 0 | 1 | CLAS | CLAS | RVB-Z |  |  |  |  | Mei: 0; Jun: 0; Jul: 1; Aug: 0; Sep: 0 | In opdracht |  | <-- Vul hiernaast de juiste status en datum in.
900038568 | 14 | Bedrijfsdeur | 600751 | Inspectie bedrijfsdeur 1j | Arbeidsomstandighedenbesluit: art. 3.13, lid 6 en art. 7.4a, lid 3 |  | 1 | jaar | rapport | inspectie | 2023-07-13 | 1 | 49F04 | LOGISTIEK CENTRUM RUCPHEN | L35 | Hondenkennel | 0 | 1 | CLAS | CLAS | RVB-Z |  |  |  |  | Mei: 0; Jun: 0; Jul: 1; Aug: 0; Sep: 0 | In opdracht |  | <-- Vul hiernaast de juiste status en datum in.
900038569 | 14 | Bedrijfsdeur | 600752 | Inspectie bedrijfsdeur 1j | Arbeidsomstandighedenbesluit: art. 3.13, lid 6 en art. 7.4a, lid 3 |  | 1 | jaar | rapport | inspectie | 2023-07-13 | 1 | 49F04 | LOGISTIEK CENTRUM RUCPHEN | L35 | Hondenkennel | 0 | 1 | CLAS | CLAS | RVB-Z |  |  |  |  | Mei: 0; Jun: 0; Jul: 1; Aug: 0; Sep: 0 | In opdracht |  | <-- Vul hiernaast de juiste status en datum in.
900038570 | 14 | Bedrijfsdeur | 600753 | Inspectie bedrijfsdeur 1j | Arbeidsomstandighedenbesluit: art. 3.13, lid 6 en art. 7.4a, lid 3 |  | 1 | jaar | rapport | inspectie | 2023-07-13 | 1 | 49F04 | LOGISTIEK CENTRUM RUCPHEN | L35 | Hondenkennel | 0 | 1 | CLAS | CLAS | RVB-Z |  |  |  |  | Mei: 0; Jun: 0; Jul: 1; Aug: 0; Sep: 0 | In opdracht |  | <-- Vul hiernaast de juiste status en datum in.
900038571 | 14 | Bedrijfsdeur | 600754 | Inspectie bedrijfsdeur 1j | Arbeidsomstandighedenbesluit: art. 3.13, lid 6 en art. 7.4a, lid 3 |  | 1 | jaar | rapport | inspectie | 2023-07-12 | 1 | 49F04 | LOGISTIEK CENTRUM RUCPHEN | L36 | Magazijn | 0 | 1 | CLAS | CLAS | RVB-Z |  |  |  |  | Mei: 0; Jun: 0; Jul: 1; Aug: 0; Sep: 0 | In opdracht |  | <-- Vul hiernaast de juiste status en datum in.
900038572 | 14 | Bedrijfsdeur | 600755 | Inspectie bedrijfsdeur 1j | Arbeidsomstandighedenbesluit: art. 3.13, lid 6 en art. 7.4a, lid 3 |  | 1 | jaar | rapport | inspectie | 2023-07-12 | 1 | 49F04 | LOGISTIEK CENTRUM RUCPHEN | L36 | Magazijn | 0 | 1 | CLAS | CLAS | RVB-Z |  |  |  |  | Mei: 0; Jun: 0; Jul: 1; Aug: 0; Sep: 0 | In opdracht |  | <-- Vul hiernaast de juiste status en datum in.
900038573 | 14 | Bedrijfsdeur | 600756 | Inspectie bedrijfsdeur 1j | Arbeidsomstandighedenbesluit: art. 3.13, lid 6 en art. 7.4a, lid 3 |  | 1 | jaar | rapport | inspectie | 2023-07-12 | 1 | 49F04 | LOGISTIEK CENTRUM RUCPHEN | L36 | Magazijn | 0 | 1 | CLAS | CLAS | RVB-Z |  |  |  |  | Mei: 0; Jun: 0; Jul: 1; Aug: 0; Sep: 0 | In opdracht |  | <-- Vul hiernaast de juiste status en datum in.
900038574 | 14 | Bedrijfsdeur | 600757 | Inspectie bedrijfsdeur 1j | Arbeidsomstandighedenbesluit: art. 3.13, lid 6 en art. 7.4a, lid 3 |  | 1 | jaar | rapport | inspectie | 2023-07-12 | 1 | 49F04 | LOGISTIEK CENTRUM RUCPHEN | L36 | Magazijn | 0 | 1 | CLAS | CLAS | RVB-Z |  |  |  |  | Mei: 0; Jun: 0; Jul: 1; Aug: 0; Sep: 0 | In opdracht |  | <-- Vul hiernaast de juiste status en datum in.
900038575 | 14 | Bedrijfsdeur | 600758 | Inspectie bedrijfsdeur 1j | Arbeidsomstandighedenbesluit: art. 3.13, lid 6 en art. 7.4a, lid 3 |  | 1 | jaar | rapport | inspectie | 2023-07-12 | 1 | 49F04 | LOGISTIEK CENTRUM RUCPHEN | L36 | Magazijn | 0 | 1 | CLAS | CLAS | RVB-Z |  |  |  |  | Mei: 0; Jun: 0; Jul: 1; Aug: 0; Sep: 0 | In opdracht |  | <-- Vul hiernaast de juiste status en datum in.
900038576 | 14 | Bedrijfsdeur | 600759 | Inspectie bedrijfsdeur 1j | Arbeidsomstandighedenbesluit: art. 3.13, lid 6 en art. 7.4a, lid 3 |  | 1 | jaar | rapport | inspectie | 2023-07-12 | 1 | 49F04 | LOGISTIEK CENTRUM RUCPHEN | L36 | Magazijn | 0 | 1 | CLAS | CLAS | RVB-Z |  |  |  |  | Mei: 0; Jun: 0; Jul: 1; Aug: 0; Sep: 0 | In opdracht |  | <-- Vul hiernaast de juiste status en datum in.
900038577 | 14 | Bedrijfsdeur | 600760 | Inspectie bedrijfsdeur 1j | Arbeidsomstandighedenbesluit: art. 3.13, lid 6 en art. 7.4a, lid 3 |  | 1 | jaar | rapport | inspectie | 2023-07-12 | 1 | 49F04 | LOGISTIEK CENTRUM RUCPHEN | L36 | Magazijn | 0 | 1 | CLAS | CLAS | RVB-Z |  |  |  |  | Mei: 0; Jun: 0; Jul: 1; Aug: 0; Sep: 0 | In opdracht |  | <-- Vul hiernaast de juiste status en datum in.
900038578 | 14 | Bedrijfsdeur | 600761 | Inspectie bedrijfsdeur 1j | Arbeidsomstandighedenbesluit: art. 3.13, lid 6 en art. 7.4a, lid 3 |  | 1 | jaar | rapport | inspectie | 2023-07-12 | 1 | 49F04 | LOGISTIEK CENTRUM RUCPHEN | L36 | Magazijn | 0 | 1 | CLAS | CLAS | RVB-Z |  |  |  |  | Mei: 0; Jun: 0; Jul: 1; Aug: 0; Sep: 0 | In opdracht |  | <-- Vul hiernaast de juiste status en datum in.
900038579 | 14 | Bedrijfsdeur | 600762 | Inspectie bedrijfsdeur 1j | Arbeidsomstandighedenbesluit: art. 3.13, lid 6 en art. 7.4a, lid 3 |  | 1 | jaar | rapport | inspectie | 2023-07-12 | 1 | 49F04 | LOGISTIEK CENTRUM RUCPHEN | L36 | Magazijn | 0 | 1 | CLAS | CLAS | RVB-Z |  |  |  |  | Mei: 0; Jun: 0; Jul: 1; Aug: 0; Sep: 0 | In opdracht |  | <-- Vul hiernaast de juiste status en datum in.
900038580 | 14 | Bedrijfsdeur | 600763 | Inspectie bedrijfsdeur 1j | Arbeidsomstandighedenbesluit: art. 3.13, lid 6 en art. 7.4a, lid 3 |  | 1 | jaar | rapport | inspectie | 2023-07-12 | 1 | 49F04 | LOGISTIEK CENTRUM RUCPHEN | L36 | Magazijn | 0 | 1 | CLAS | CLAS | RVB-Z |  |  |  |  | Mei: 0; Jun: 0; Jul: 1; Aug: 0; Sep: 0 | In opdracht |  | <-- Vul hiernaast de juiste status en datum in.
900038581 | 14 | Bedrijfsdeur | 600764 | Inspectie bedrijfsdeur 1j | Arbeidsomstandighedenbesluit: art. 3.13, lid 6 en art. 7.4a, lid 3 |  | 1 | jaar | rapport | inspectie | 2023-07-12 | 1 | 49F04 | LOGISTIEK CENTRUM RUCPHEN | L36 | Magazijn | 0 | 1 | CLAS | CLAS | RVB-Z |  |  |  |  | Mei: 0; Jun: 0; Jul: 1; Aug: 0; Sep: 0 | In opdracht |  | <-- Vul hiernaast de juiste status en datum in.
900038582 | 14 | Bedrijfsdeur | 600765 | Inspectie bedrijfsdeur 1j | Arbeidsomstandighedenbesluit: art. 3.13, lid 6 en art. 7.4a, lid 3 |  | 1 | jaar | rapport | inspectie | 2023-07-12 | 1 | 49F04 | LOGISTIEK CENTRUM RUCPHEN | L36 | Magazijn | 0 | 1 | CLAS | CLAS | RVB-Z |  |  |  |  | Mei: 0; Jun: 0; Jul: 1; Aug: 0; Sep: 0 | In opdracht |  | <-- Vul hiernaast de juiste status en datum in.
900038425 | 14 | Bedrijfsdeur | 600766 | Inspectie bedrijfsdeur 1j | Arbeidsomstandighedenbesluit: art. 3.13, lid 6 en art. 7.4a, lid 3 |  | 1 | jaar | rapport | inspectie | 2023-06-28 | 1 | 49F04 | LOGISTIEK CENTRUM RUCPHEN | L4 | Magazijn | 0 | 1 | CLAS | CLAS | RVB-Z |  |  |  |  | Apr: 0; Mei: 0; Jun: 1; Jul: 0; Aug: 0 | In opdracht |  | <-- Vul hiernaast de juiste status en datum in.
900038982 | 14 | Bedrijfsdeur | 600771 | Inspectie bedrijfsdeur 1j | Arbeidsomstandighedenbesluit: art. 3.13, lid 6 en art. 7.4a, lid 3 |  | 1 | jaar | rapport | inspectie | 2023-06-28 | 1 | 49F04 | LOGISTIEK CENTRUM RUCPHEN | L4 | Magazijn | 0 | 1 | CLAS | CLAS | RVB-Z |  |  |  |  | Apr: 0; Mei: 0; Jun: 1; Jul: 0; Aug: 0 | In opdracht |  | <-- Vul hiernaast de juiste status en datum in.
900038983 | 14 | Bedrijfsdeur | 600772 | Inspectie bedrijfsdeur 1j | Arbeidsomstandighedenbesluit: art. 3.13, lid 6 en art. 7.4a, lid 3 |  | 1 | jaar | rapport | inspectie | 2023-06-28 | 1 | 49F04 | LOGISTIEK CENTRUM RUCPHEN | L4 | Magazijn | 0 | 1 | CLAS | CLAS | RVB-Z |  |  |  |  | Apr: 0; Mei: 0; Jun: 1; Jul: 0; Aug: 0 | In opdracht |  | <-- Vul hiernaast de juiste status en datum in.
900038984 | 14 | Bedrijfsdeur | 600773 | Inspectie bedrijfsdeur 1j | Arbeidsomstandighedenbesluit: art. 3.13, lid 6 en art. 7.4a, lid 3 |  | 1 | jaar | rapport | inspectie | 2023-06-28 | 1 | 49F04 | LOGISTIEK CENTRUM RUCPHEN | L4 | Magazijn | 0 | 1 | CLAS | CLAS | RVB-Z |  |  |  |  | Apr: 0; Mei: 0; Jun: 1; Jul: 0; Aug: 0 | In opdracht |  | <-- Vul hiernaast de juiste status en datum in.
900038426 | 14 | Bedrijfsdeur | 600767 | Inspectie bedrijfsdeur 1j | Arbeidsomstandighedenbesluit: art. 3.13, lid 6 en art. 7.4a, lid 3 |  | 1 | jaar | rapport | inspectie | 2023-06-27 | 1 | 49F04 | LOGISTIEK CENTRUM RUCPHEN | L4 | Magazijn | 0 | 3 | CLAS | CLAS | RVB-Z |  |  |  |  | Apr: 0; Mei: 0; Jun: 1; Jul: 0; Aug: 0 | In opdracht |  | <-- Vul hiernaast de juiste status en datum in.
900038427 | 14 | Bedrijfsdeur | 600768 | Inspectie bedrijfsdeur 1j | Arbeidsomstandighedenbesluit: art. 3.13, lid 6 en art. 7.4a, lid 3 |  | 1 | jaar | rapport | inspectie | 2023-06-27 | 1 | 49F04 | LOGISTIEK CENTRUM RUCPHEN | L4 | Magazijn | 0 | 3 | CLAS | CLAS | RVB-Z |  |  |  |  | Apr: 0; Mei: 0; Jun: 1; Jul: 0; Aug: 0 | In opdracht |  | <-- Vul hiernaast de juiste status en datum in.
900038428 | 14 | Bedrijfsdeur | 600769 | Inspectie bedrijfsdeur 1j | Arbeidsomstandighedenbesluit: art. 3.13, lid 6 en art. 7.4a, lid 3 |  | 1 | jaar | rapport | inspectie | 2023-06-27 | 1 | 49F04 | LOGISTIEK CENTRUM RUCPHEN | L4 | Magazijn | 0 | 3 | CLAS | CLAS | RVB-Z |  |  |  |  | Apr: 0; Mei: 0; Jun: 1; Jul: 0; Aug: 0 | In opdracht |  | <-- Vul hiernaast de juiste status en datum in.
900038429 | 14 | Bedrijfsdeur | 600770 | Inspectie bedrijfsdeur 1j | Arbeidsomstandighedenbesluit: art. 3.13, lid 6 en art. 7.4a, lid 3 |  | 1 | jaar | rapport | inspectie | 2023-06-27 | 1 | 49F04 | LOGISTIEK CENTRUM RUCPHEN | L4 | Magazijn | 0 | 3 | CLAS | CLAS | RVB-Z |  |  |  |  | Apr: 0; Mei: 0; Jun: 1; Jul: 0; Aug: 0 | In opdracht |  | <-- Vul hiernaast de juiste status en datum in.
900102568 | 14 | Bedrijfsdeur | 655336 | Inspectie bedrijfsdeur 1j | Arbeidsomstandighedenbesluit: art. 3.13, lid 6 en art. 7.4a, lid 3 |  | 1 | jaar | rapport | inspectie | 2023-06-28 | 1 | 49F04 | LOGISTIEK CENTRUM RUCPHEN | L5 | Wapenkamer | 0 | 5 | CLAS | CLAS | RVB-Z |  |  |  |  | Apr: 0; Mei: 0; Jun: 1; Jul: 0; Aug: 0 | In opdracht |  | <-- Vul hiernaast de juiste status en datum in.
900102569 | 14 | Bedrijfsdeur | 655337 | Inspectie bedrijfsdeur 1j | Arbeidsomstandighedenbesluit: art. 3.13, lid 6 en art. 7.4a, lid 3 |  | 1 | jaar | rapport | inspectie | 2023-06-28 | 1 | 49F04 | LOGISTIEK CENTRUM RUCPHEN | L5 | Wapenkamer | 0 | 5A | CLAS | CLAS | RVB-Z |  |  |  |  | Apr: 0; Mei: 0; Jun: 1; Jul: 0; Aug: 0 | In opdracht |  | <-- Vul hiernaast de juiste status en datum in.
900147558 | 14 | Bedrijfsdeur | 903385 | Inspectie bedrijfsdeur 1j | Arbeidsomstandighedenbesluit: art. 3.13, lid 6 en art. 7.4a, lid 3 |  | 1 | jaar | rapport | inspectie | 2022-12-05 | 1 | 49F04 | LOGISTIEK CENTRUM RUCPHEN | L5 | Wapenkamer | 0 | 8 | CLAS | CLAS | RVB-Z | ! |  |  |  | Okt: 0; Nov: 0; Dec: 1 | In opdracht |  | <-- Vul hiernaast de juiste status en datum in.
900038430 | 14 | Bedrijfsdeur | 600774 | Inspectie bedrijfsdeur 1j | Arbeidsomstandighedenbesluit: art. 3.13, lid 6 en art. 7.4a, lid 3 |  | 1 | jaar | rapport | inspectie | 2023-06-30 | 1 | 49F04 | LOGISTIEK CENTRUM RUCPHEN | L6 | Magazijn | 0 | 1 | CLAS | CLAS | RVB-Z |  |  |  |  | Apr: 0; Mei: 0; Jun: 1; Jul: 0; Aug: 0 | In opdracht |  | <-- Vul hiernaast de juiste status en datum in.
900038431 | 14 | Bedrijfsdeur | 600775 | Inspectie bedrijfsdeur 1j | Arbeidsomstandighedenbesluit: art. 3.13, lid 6 en art. 7.4a, lid 3 |  | 1 | jaar | rapport | inspectie | 2023-06-30 | 1 | 49F04 | LOGISTIEK CENTRUM RUCPHEN | L6 | Magazijn | 0 | 1 | CLAS | CLAS | RVB-Z |  |  |  |  | Apr: 0; Mei: 0; Jun: 1; Jul: 0; Aug: 0 | In opdracht |  | <-- Vul hiernaast de juiste status en datum in.
900038432 | 14 | Bedrijfsdeur | 600776 | Inspectie bedrijfsdeur 1j | Arbeidsomstandighedenbesluit: art. 3.13, lid 6 en art. 7.4a, lid 3 |  | 1 | jaar | rapport | inspectie | 2023-06-30 | 1 | 49F04 | LOGISTIEK CENTRUM RUCPHEN | L6 | Magazijn | 0 | 1 | CLAS | CLAS | RVB-Z |  |  |  |  | Apr: 0; Mei: 0; Jun: 1; Jul: 0; Aug: 0 | In opdracht |  | <-- Vul hiernaast de juiste status en datum in.
900038433 | 14 | Bedrijfsdeur | 600777 | Inspectie bedrijfsdeur 1j | Arbeidsomstandighedenbesluit: art. 3.13, lid 6 en art. 7.4a, lid 3 |  | 1 | jaar | rapport | inspectie | 2023-07-12 | 1 | 49F04 | LOGISTIEK CENTRUM RUCPHEN | L6 | Magazijn | 0 | 1 | CLAS | CLAS | RVB-Z |  |  |  |  | Mei: 0; Jun: 0; Jul: 1; Aug: 0; Sep: 0 | In opdracht |  | <-- Vul hiernaast de juiste status en datum in.
900038434 | 14 | Bedrijfsdeur | 600778 | Inspectie bedrijfsdeur 1j | Arbeidsomstandighedenbesluit: art. 3.13, lid 6 en art. 7.4a, lid 3 |  | 1 | jaar | rapport | inspectie | 2023-06-30 | 1 | 49F04 | LOGISTIEK CENTRUM RUCPHEN | L6 | Magazijn | 0 | 1 | CLAS | CLAS | RVB-Z |  |  |  |  | Apr: 0; Mei: 0; Jun: 1; Jul: 0; Aug: 0 | In opdracht |  | <-- Vul hiernaast de juiste status en datum in.
900038435 | 14 | Bedrijfsdeur | 600779 | Inspectie bedrijfsdeur 1j | Arbeidsomstandighedenbesluit: art. 3.13, lid 6 en art. 7.4a, lid 3 |  | 1 | jaar | rapport | inspectie | 2023-06-30 | 1 | 49F04 | LOGISTIEK CENTRUM RUCPHEN | L6 | Magazijn | 0 | 1 | CLAS | CLAS | RVB-Z |  |  |  |  | Apr: 0; Mei: 0; Jun: 1; Jul: 0; Aug: 0 | In opdracht |  | <-- Vul hiernaast de juiste status en datum in.
900038436 | 14 | Bedrijfsdeur | 600780 | Inspectie bedrijfsdeur 1j | Arbeidsomstandighedenbesluit: art. 3.13, lid 6 en art. 7.4a, lid 3 |  | 1 | jaar | rapport | inspectie | 2023-06-30 | 1 | 49F04 | LOGISTIEK CENTRUM RUCPHEN | L6 | Magazijn | 0 | 1 | CLAS | CLAS | RVB-Z |  |  |  |  | Apr: 0; Mei: 0; Jun: 1; Jul: 0; Aug: 0 | In opdracht |  | <-- Vul hiernaast de juiste status en datum in.
900038437 | 14 | Bedrijfsdeur | 600781 | Inspectie bedrijfsdeur 1j | Arbeidsomstandighedenbesluit: art. 3.13, lid 6 en art. 7.4a, lid 3 |  | 1 | jaar | rapport | inspectie | 2023-06-30 | 1 | 49F04 | LOGISTIEK CENTRUM RUCPHEN | L6 | Magazijn | 0 | 1 | CLAS | CLAS | RVB-Z |  |  |  |  | Apr: 0; Mei: 0; Jun: 1; Jul: 0; Aug: 0 | In opdracht |  | <-- Vul hiernaast de juiste status en datum in.
900038438 | 14 | Bedrijfsdeur | 600782 | Inspectie bedrijfsdeur 1j | Arbeidsomstandighedenbesluit: art. 3.13, lid 6 en art. 7.4a, lid 3 |  | 1 | jaar | rapport | inspectie | 2023-06-30 | 1 | 49F04 | LOGISTIEK CENTRUM RUCPHEN | L7 | Magazijn | 0 | 1 | CLAS | CLAS | RVB-Z |  |  |  |  | Apr: 0; Mei: 0; Jun: 1; Jul: 0; Aug: 0 | In opdracht |  | <-- Vul hiernaast de juiste status en datum in.
900038439 | 14 | Bedrijfsdeur | 600783 | Inspectie bedrijfsdeur 1j | Arbeidsomstandighedenbesluit: art. 3.13, lid 6 en art. 7.4a, lid 3 |  | 1 | jaar | rapport | inspectie | 2023-06-30 | 1 | 49F04 | LOGISTIEK CENTRUM RUCPHEN | L7 | Magazijn | 0 | 1 | CLAS | CLAS | RVB-Z |  |  |  |  | Apr: 0; Mei: 0; Jun: 1; Jul: 0; Aug: 0 | In opdracht |  | <-- Vul hiernaast de juiste status en datum in.
900038440 | 14 | Bedrijfsdeur | 600784 | Inspectie bedrijfsdeur 1j | Arbeidsomstandighedenbesluit: art. 3.13, lid 6 en art. 7.4a, lid 3 |  | 1 | jaar | rapport | inspectie | 2023-06-29 | 1 | 49F04 | LOGISTIEK CENTRUM RUCPHEN | L7 | Magazijn | 0 | 1 | CLAS | CLAS | RVB-Z |  |  |  |  | Apr: 0; Mei: 0; Jun: 1; Jul: 0; Aug: 0 | In opdracht |  | <-- Vul hiernaast de juiste status en datum in.
900038441 | 14 | Bedrijfsdeur | 600785 | Inspectie bedrijfsdeur 1j | Arbeidsomstandighedenbesluit: art. 3.13, lid 6 en art. 7.4a, lid 3 |  | 1 | jaar | rapport | inspectie | 2023-06-29 | 1 | 49F04 | LOGISTIEK CENTRUM RUCPHEN | L7 | Magazijn | 0 | 1 | CLAS | CLAS | RVB-Z |  |  |  |  | Apr: 0; Mei: 0; Jun: 1; Jul: 0; Aug: 0 | In opdracht |  | <-- Vul hiernaast de juiste status en datum in.
900038442 | 14 | Bedrijfsdeur | 600786 | Inspectie bedrijfsdeur 1j | Arbeidsomstandighedenbesluit: art. 3.13, lid 6 en art. 7.4a, lid 3 |  | 1 | jaar | rapport | inspectie | 2023-06-29 | 1 | 49F04 | LOGISTIEK CENTRUM RUCPHEN | L7 | Magazijn | 0 | 1 | CLAS | CLAS | RVB-Z |  |  |  |  | Apr: 0; Mei: 0; Jun: 1; Jul: 0; Aug: 0 | In opdracht |  | <-- Vul hiernaast de juiste status en datum in.
900038443 | 14 | Bedrijfsdeur | 600787 | Inspectie bedrijfsdeur 1j | Arbeidsomstandighedenbesluit: art. 3.13, lid 6 en art. 7.4a, lid 3 |  | 1 | jaar | rapport | inspectie | 2023-06-30 | 1 | 49F04 | LOGISTIEK CENTRUM RUCPHEN | L7 | Magazijn | 0 | 1 | CLAS | CLAS | RVB-Z |  |  |  |  | Apr: 0; Mei: 0; Jun: 1; Jul: 0; Aug: 0 | In opdracht |  | <-- Vul hiernaast de juiste status en datum in.
900038444 | 14 | Bedrijfsdeur | 600788 | Inspectie bedrijfsdeur 1j | Arbeidsomstandighedenbesluit: art. 3.13, lid 6 en art. 7.4a, lid 3 |  | 1 | jaar | rapport | inspectie | 2023-06-29 | 1 | 49F04 | LOGISTIEK CENTRUM RUCPHEN | L7 | Magazijn | 0 | 2 | CLAS | CLAS | RVB-Z |  |  |  |  | Apr: 0; Mei: 0; Jun: 1; Jul: 0; Aug: 0 | In opdracht |  | <-- Vul hiernaast de juiste status en datum in.
900038445 | 14 | Bedrijfsdeur | 600789 | Inspectie bedrijfsdeur 1j | Arbeidsomstandighedenbesluit: art. 3.13, lid 6 en art. 7.4a, lid 3 |  | 1 | jaar | rapport | inspectie | 2023-06-29 | 1 | 49F04 | LOGISTIEK CENTRUM RUCPHEN | L7 | Magazijn | 0 | 2 | CLAS | CLAS | RVB-Z |  |  |  |  | Apr: 0; Mei: 0; Jun: 1; Jul: 0; Aug: 0 | In opdracht |  | <-- Vul hiernaast de juiste status en datum in.
900038446 | 14 | Bedrijfsdeur | 600790 | Inspectie bedrijfsdeur 1j | Arbeidsomstandighedenbesluit: art. 3.13, lid 6 en art. 7.4a, lid 3 |  | 1 | jaar | rapport | inspectie | 2023-07-11 | 1 | 49F04 | LOGISTIEK CENTRUM RUCPHEN | L8 | Magazijn | 0 | 1 | CLAS | CLAS | RVB-Z |  |  |  |  | Mei: 0; Jun: 0; Jul: 1; Aug: 0; Sep: 0 | In opdracht |  | <-- Vul hiernaast de juiste status en datum in.
900038447 | 14 | Bedrijfsdeur | 600791 | Inspectie bedrijfsdeur 1j | Arbeidsomstandighedenbesluit: art. 3.13, lid 6 en art. 7.4a, lid 3 |  | 1 | jaar | rapport | inspectie | 2023-07-11 | 1 | 49F04 | LOGISTIEK CENTRUM RUCPHEN | L8 | Magazijn | 0 | 1 | CLAS | CLAS | RVB-Z |  |  |  |  | Mei: 0; Jun: 0; Jul: 1; Aug: 0; Sep: 0 | In opdracht |  | <-- Vul hiernaast de juiste status en datum in.
900038448 | 14 | Bedrijfsdeur | 600792 | Inspectie bedrijfsdeur 1j | Arbeidsomstandighedenbesluit: art. 3.13, lid 6 en art. 7.4a, lid 3 |  | 1 | jaar | rapport | inspectie | 2023-07-11 | 1 | 49F04 | LOGISTIEK CENTRUM RUCPHEN | L8 | Magazijn | 0 | 1 | CLAS | CLAS | RVB-Z |  |  |  |  | Mei: 0; Jun: 0; Jul: 1; Aug: 0; Sep: 0 | In opdracht |  | <-- Vul hiernaast de juiste status en datum in.
900038449 | 14 | Bedrijfsdeur | 600793 | Inspectie bedrijfsdeur 1j | Arbeidsomstandighedenbesluit: art. 3.13, lid 6 en art. 7.4a, lid 3 |  | 1 | jaar | rapport | inspectie | 2023-07-11 | 1 | 49F04 | LOGISTIEK CENTRUM RUCPHEN | L8 | Magazijn | 0 | 1 | CLAS | CLAS | RVB-Z |  |  |  |  | Mei: 0; Jun: 0; Jul: 1; Aug: 0; Sep: 0 | In opdracht |  | <-- Vul hiernaast de juiste status en datum in.
900038450 | 14 | Bedrijfsdeur | 600794 | Inspectie bedrijfsdeur 1j | Arbeidsomstandighedenbesluit: art. 3.13, lid 6 en art. 7.4a, lid 3 |  | 1 | jaar | rapport | inspectie | 2023-07-11 | 1 | 49F04 | LOGISTIEK CENTRUM RUCPHEN | L8 | Magazijn | 0 | 1 | CLAS | CLAS | RVB-Z |  |  |  |  | Mei: 0; Jun: 0; Jul: 1; Aug: 0; Sep: 0 | In opdracht |  | <-- Vul hiernaast de juiste status en datum in.
900038451 | 14 | Bedrijfsdeur | 600795 | Inspectie bedrijfsdeur 1j | Arbeidsomstandighedenbesluit: art. 3.13, lid 6 en art. 7.4a, lid 3 |  | 1 | jaar | rapport | inspectie | 2023-07-11 | 1 | 49F04 | LOGISTIEK CENTRUM RUCPHEN | L8 | Magazijn | 0 | 1 | CLAS | CLAS | RVB-Z |  |  |  |  | Mei: 0; Jun: 0; Jul: 1; Aug: 0; Sep: 0 | In opdracht |  | <-- Vul hiernaast de juiste status en datum in.
900038452 | 14 | Bedrijfsdeur | 600796 | Inspectie bedrijfsdeur 1j | Arbeidsomstandighedenbesluit: art. 3.13, lid 6 en art. 7.4a, lid 3 |  | 1 | jaar | rapport | inspectie | 2023-07-11 | 1 | 49F04 | LOGISTIEK CENTRUM RUCPHEN | L8 | Magazijn | 0 | 1 | CLAS | CLAS | RVB-Z |  |  |  |  | Mei: 0; Jun: 0; Jul: 1; Aug: 0; Sep: 0 | In opdracht |  | <-- Vul hiernaast de juiste status en datum in.
900038453 | 14 | Bedrijfsdeur | 600797 | Inspectie bedrijfsdeur 1j | Arbeidsomstandighedenbesluit: art. 3.13, lid 6 en art. 7.4a, lid 3 |  | 1 | jaar | rapport | inspectie | 2022-10-27 | 1 | 49F04 | LOGISTIEK CENTRUM RUCPHEN | L8 | Magazijn | 0 | 1 | CLAS | CLAS | RVB-Z | ! |  |  |  | Aug: 0; Sep: 0; Okt: 1; Nov: 0; Dec: 0 | In opdracht |  | <-- Vul hiernaast de juiste status en datum in.
900038454 | 14 | Bedrijfsdeur | 600798 | Inspectie bedrijfsdeur 1j | Arbeidsomstandighedenbesluit: art. 3.13, lid 6 en art. 7.4a, lid 3 |  | 1 | jaar | rapport | inspectie | 2023-06-22 | 1 | 49F04 | LOGISTIEK CENTRUM RUCPHEN | L9 | Magazijn | 0 | 1 | CLAS | CLAS | RVB-Z |  |  |  |  | Apr: 0; Mei: 0; Jun: 1; Jul: 0; Aug: 0 | In opdracht |  | <-- Vul hiernaast de juiste status en datum in.
900038455 | 14 | Bedrijfsdeur | 600799 | Inspectie bedrijfsdeur 1j | Arbeidsomstandighedenbesluit: art. 3.13, lid 6 en art. 7.4a, lid 3 |  | 1 | jaar | rapport | inspectie | 2023-06-22 | 1 | 49F04 | LOGISTIEK CENTRUM RUCPHEN | L9 | Magazijn | 0 | 1 | CLAS | CLAS | RVB-Z |  |  |  |  | Apr: 0; Mei: 0; Jun: 1; Jul: 0; Aug: 0 | In opdracht |  | <-- Vul hiernaast de juiste status en datum in.
900038456 | 14 | Bedrijfsdeur | 600800 | Inspectie bedrijfsdeur 1j | Arbeidsomstandighedenbesluit: art. 3.13, lid 6 en art. 7.4a, lid 3 |  | 1 | jaar | rapport | inspectie | 2023-06-23 | 1 | 49F04 | LOGISTIEK CENTRUM RUCPHEN | L9 | Magazijn | 0 | 1 | CLAS | CLAS | RVB-Z |  |  |  |  | Apr: 0; Mei: 0; Jun: 1; Jul: 0; Aug: 0 | In opdracht |  | <-- Vul hiernaast de juiste status en datum in.
900038457 | 14 | Bedrijfsdeur | 600801 | Inspectie bedrijfsdeur 1j | Arbeidsomstandighedenbesluit: art. 3.13, lid 6 en art. 7.4a, lid 3 |  | 1 | jaar | rapport | inspectie | 2023-06-23 | 1 | 49F04 | LOGISTIEK CENTRUM RUCPHEN | L9 | Magazijn | 0 | 1 | CLAS | CLAS | RVB-Z |  |  |  |  | Apr: 0; Mei: 0; Jun: 1; Jul: 0; Aug: 0 | In opdracht |  | <-- Vul hiernaast de juiste status en datum in.
900038458 | 14 | Bedrijfsdeur | 600802 | Inspectie bedrijfsdeur 1j | Arbeidsomstandighedenbesluit: art. 3.13, lid 6 en art. 7.4a, lid 3 |  | 1 | jaar | rapport | inspectie | 2023-06-23 | 1 | 49F04 | LOGISTIEK CENTRUM RUCPHEN | L9 | Magazijn | 0 | 1 | CLAS | CLAS | RVB-Z |  |  |  |  | Apr: 0; Mei: 0; Jun: 1; Jul: 0; Aug: 0 | In opdracht |  | <-- Vul hiernaast de juiste status en datum in.
900038459 | 14 | Bedrijfsdeur | 600803 | Inspectie bedrijfsdeur 1j | Arbeidsomstandighedenbesluit: art. 3.13, lid 6 en art. 7.4a, lid 3 |  | 1 | jaar | rapport | inspectie | 2023-06-23 | 1 | 49F04 | LOGISTIEK CENTRUM RUCPHEN | L9 | Magazijn | 0 | 1 | CLAS | CLAS | RVB-Z |  |  |  |  | Apr: 0; Mei: 0; Jun: 1; Jul: 0; Aug: 0 | In opdracht |  | <-- Vul hiernaast de juiste status en datum in.
900038460 | 14 | Bedrijfsdeur | 600804 | Inspectie bedrijfsdeur 1j | Arbeidsomstandighedenbesluit: art. 3.13, lid 6 en art. 7.4a, lid 3 |  | 1 | jaar | rapport | inspectie | 2023-06-23 | 1 | 49F04 | LOGISTIEK CENTRUM RUCPHEN | L9 | Magazijn | 0 | 1 | CLAS | CLAS | RVB-Z |  |  |  |  | Apr: 0; Mei: 0; Jun: 1; Jul: 0; Aug: 0 | In opdracht |  | <-- Vul hiernaast de juiste status en datum in.
900038461 | 14 | Bedrijfsdeur | 600805 | Inspectie bedrijfsdeur 1j | Arbeidsomstandighedenbesluit: art. 3.13, lid 6 en art. 7.4a, lid 3 |  | 1 | jaar | rapport | inspectie | 2023-06-23 | 1 | 49F04 | LOGISTIEK CENTRUM RUCPHEN | L9 | Magazijn | 0 | 1 | CLAS | CLAS | RVB-Z |  |  |  |  | Apr: 0; Mei: 0; Jun: 1; Jul: 0; Aug: 0 | In opdracht |  | <-- Vul hiernaast de juiste status en datum in.
900119494 | 14 | Bedrijfsdeur | 725214 | Inspectie bedrijfsdeur 1j | Arbeidsomstandighedenbesluit: art. 3.13, lid 6 en art. 7.4a, lid 3 |  | 1 | jaar | rapport | inspectie | 2023-07-03 | 1 | 49F04 | LOGISTIEK CENTRUM RUCPHEN | M10 | Munitiemagazijn | 0 | 1 | CLAS | CLAS | RVB-Z |  |  |  |  | Mei: 0; Jun: 0; Jul: 1; Aug: 0; Sep: 0 | In opdracht |  | <-- Vul hiernaast de juiste status en datum in.
900119495 | 14 | Bedrijfsdeur | 725215 | Inspectie bedrijfsdeur 1j | Arbeidsomstandighedenbesluit: art. 3.13, lid 6 en art. 7.4a, lid 3 |  | 1 | jaar | rapport | inspectie | 2023-07-03 | 1 | 49F04 | LOGISTIEK CENTRUM RUCPHEN | M10 | Munitiemagazijn | 0 | 1 | CLAS | CLAS | RVB-Z |  |  |  |  | Mei: 0; Jun: 0; Jul: 1; Aug: 0; Sep: 0 | In opdracht |  | <-- Vul hiernaast de juiste status en datum in.
900119502 | 14 | Bedrijfsdeur | 725222 | Inspectie bedrijfsdeur 1j | Arbeidsomstandighedenbesluit: art. 3.13, lid 6 en art. 7.4a, lid 3 |  | 1 | jaar | rapport | inspectie | 2023-07-03 | 1 | 49F04 | LOGISTIEK CENTRUM RUCPHEN | M12 | Munitiemagazijn | 0 | 1 | CLAS | CLAS | RVB-Z |  |  |  |  | Mei: 0; Jun: 0; Jul: 1; Aug: 0; Sep: 0 | In opdracht |  | <-- Vul hiernaast de juiste status en datum in.
900119503 | 14 | Bedrijfsdeur | 725223 | Inspectie bedrijfsdeur 1j | Arbeidsomstandighedenbesluit: art. 3.13, lid 6 en art. 7.4a, lid 3 |  | 1 | jaar | rapport | inspectie | 2023-07-03 | 1 | 49F04 | LOGISTIEK CENTRUM RUCPHEN | M12 | Munitiemagazijn | 0 | 1A | CLAS | CLAS | RVB-Z |  |  |  |  | Mei: 0; Jun: 0; Jul: 1; Aug: 0; Sep: 0 | In opdracht |  | <-- Vul hiernaast de juiste status en datum in.
900119543 | 14 | Bedrijfsdeur | 725262 | Inspectie bedrijfsdeur 1j | Arbeidsomstandighedenbesluit: art. 3.13, lid 6 en art. 7.4a, lid 3 |  | 1 | jaar | rapport | inspectie | 2023-07-03 | 1 | 49F04 | LOGISTIEK CENTRUM RUCPHEN | M8 | Munitiemagazijn | 0 | 1 | CLAS | CLAS | RVB-Z |  |  |  |  | Mei: 0; Jun: 0; Jul: 1; Aug: 0; Sep: 0 | In opdracht |  | <-- Vul hiernaast de juiste status en datum in.
900119544 | 14 | Bedrijfsdeur | 725263 | Inspectie bedrijfsdeur 1j | Arbeidsomstandighedenbesluit: art. 3.13, lid 6 en art. 7.4a, lid 3 |  | 1 | jaar | rapport | inspectie | 2023-07-03 | 1 | 49F04 | LOGISTIEK CENTRUM RUCPHEN | M8 | Munitiemagazijn | 0 | 1 | CLAS | CLAS | RVB-Z |  |  |  |  | Mei: 0; Jun: 0; Jul: 1; Aug: 0; Sep: 0 | In opdracht |  | <-- Vul hiernaast de juiste status en datum in.
900119545 | 14 | Bedrijfsdeur | 725264 | Inspectie bedrijfsdeur 1j | Arbeidsomstandighedenbesluit: art. 3.13, lid 6 en art. 7.4a, lid 3 |  | 1 | jaar | rapport | inspectie | 2023-07-03 | 1 | 49F04 | LOGISTIEK CENTRUM RUCPHEN | M8 | Munitiemagazijn | 0 | 1 | CLAS | CLAS | RVB-Z |  |  |  |  | Mei: 0; Jun: 0; Jul: 1; Aug: 0; Sep: 0 | In opdracht |  | <-- Vul hiernaast de juiste status en datum in.
900038583 | 14 | Bedrijfsdeur | 600806 | Inspectie bedrijfsdeur 1j | Arbeidsomstandighedenbesluit: art. 3.13, lid 6 en art. 7.4a, lid 3 |  | 1 | jaar | rapport | inspectie | 2023-07-03 | 1 | 49F04 | LOGISTIEK CENTRUM RUCPHEN | P1 | Magazijn | 0 | 1 | CLAS | CLAS | RVB-Z |  |  |  |  | Mei: 0; Jun: 0; Jul: 1; Aug: 0; Sep: 0 | In opdracht |  | <-- Vul hiernaast de juiste status en datum in.
900038584 | 14 | Bedrijfsdeur | 600807 | Inspectie bedrijfsdeur 1j | Arbeidsomstandighedenbesluit: art. 3.13, lid 6 en art. 7.4a, lid 3 |  | 1 | jaar | rapport | inspectie | 2023-07-03 | 1 | 49F04 | LOGISTIEK CENTRUM RUCPHEN | P4 | Magazijn | 0 | 1 | CLAS | CLAS | RVB-Z |  |  |  |  | Mei: 0; Jun: 0; Jul: 1; Aug: 0; Sep: 0 | In opdracht |  | <-- Vul hiernaast de juiste status en datum in.
900038585 | 14 | Bedrijfsdeur | 600808 | Inspectie bedrijfsdeur 1j | Arbeidsomstandighedenbesluit: art. 3.13, lid 6 en art. 7.4a, lid 3 |  | 1 | jaar | rapport | inspectie | 2023-07-03 | 1 | 49F04 | LOGISTIEK CENTRUM RUCPHEN | P5 | Magazijn | 0 | 1 | CLAS | CLAS | RVB-Z |  |  |  |  | Mei: 0; Jun: 0; Jul: 1; Aug: 0; Sep: 0 | In opdracht |  | <-- Vul hiernaast de juiste status en datum in.
900038586 | 14 | Bedrijfsdeur | 600809 | Inspectie bedrijfsdeur 1j | Arbeidsomstandighedenbesluit: art. 3.13, lid 6 en art. 7.4a, lid 3 |  | 1 | jaar | rapport | inspectie | 2023-07-05 | 1 | 49F04 | LOGISTIEK CENTRUM RUCPHEN | P6 | Magazijn | 0 | 1 | CLAS | CLAS | RVB-Z |  |  |  |  | Mei: 0; Jun: 0; Jul: 1; Aug: 0; Sep: 0 | In opdracht |  | <-- Vul hiernaast de juiste status en datum in.
900095564 | 14 | Bedrijfsdeur | 600810 | Inspectie bedrijfsdeur 1j | Arbeidsomstandighedenbesluit: art. 3.13, lid 6 en art. 7.4a, lid 3 |  | 1 | jaar | rapport | inspectie | 2023-04-06 | 1 | 49G01 | VLIEGBASIS WOENSDRECHT | 007 | Gezondheidscentrum Woensdrecht | 0 | 02 | CLSK | CLSK | RVB-Z |  |  | 0 | 0 | Apr: 1; Mei: 0; Jun: 0 | In opdracht |  | <-- Vul hiernaast de juiste status en datum in.
900107376 | 14 | Bedrijfsdeur | 658831 | Inspectie bedrijfsdeur 1j | Arbeidsomstandighedenbesluit: art. 3.13, lid 6 en art. 7.4a, lid 3 |  | 1 | jaar | rapport | inspectie | 2023-04-06 | 1 | 49G01 | VLIEGBASIS WOENSDRECHT | 007 | Gezondheidscentrum Woensdrecht | 0 | 02 | CLSK | CLSK | RVB-Z |  |  | 0 | 0 | Apr: 1; Mei: 0; Jun: 0 | In opdracht |  | <-- Vul hiernaast de juiste status en datum in.
900038790 | 14 | Bedrijfsdeur | 600811 | Inspectie bedrijfsdeur 1j | Arbeidsomstandighedenbesluit: art. 3.13, lid 6 en art. 7.4a, lid 3 |  | 1 | jaar | rapport | inspectie | 2023-03-16 | 1 | 49G01 | VLIEGBASIS WOENSDRECHT | 007 | Gezondheidscentrum Woensdrecht | 0 | 17 | CLSK | CLSK | RVB-Z |  | 0 | 0 | 1 | Apr: 0; Mei: 0 | In opdracht |  | <-- Vul hiernaast de juiste status en datum in.
900038791 | 14 | Bedrijfsdeur | 600812 | Inspectie bedrijfsdeur 1j | Arbeidsomstandighedenbesluit: art. 3.13, lid 6 en art. 7.4a, lid 3 |  | 1 | jaar | rapport | inspectie | 2023-05-08 | 1 | 49G01 | VLIEGBASIS WOENSDRECHT | 007 | Gezondheidscentrum Woensdrecht | 0 | 17 | CLSK | CLSK | RVB-Z |  |  |  | 0 | Apr: 0; Mei: 1; Jun: 0; Jul: 0 | In opdracht |  | <-- Vul hiernaast de juiste status en datum in.
900130249 | 14 | Bedrijfsdeur | 781221 | Inspectie bedrijfsdeur 1j | Arbeidsomstandighedenbesluit: art. 3.13, lid 6 en art. 7.4a, lid 3 |  | 1 | jaar | rapport | inspectie | 2023-04-06 | 1 | 49G01 | VLIEGBASIS WOENSDRECHT | 009 | Hoofdwachtgebouw DBBO Woensdrecht | 0 | 2 | CLSK | CLSK | RVB-Z |  |  | 0 | 0 | Apr: 1; Mei: 0; Jun: 0 | In opdracht |  | <-- Vul hiernaast de juiste status en datum in.
900094887 | 14 | Bedrijfsdeur | 600821 | Inspectie bedrijfsdeur 1j | Arbeidsomstandighedenbesluit: art. 3.13, lid 6 en art. 7.4a, lid 3 |  | 1 | jaar | rapport | inspectie | 2023-03-01 | 1 | 49G01 | VLIEGBASIS WOENSDRECHT | 11 | Werkplaats Standard Aero ( straalmotoren ) | 0 | 19 | CLSK | CLSK | RVB-Z |  | 0 | 0 | 1 | Apr: 0; Mei: 0 | In opdracht |  | <-- Vul hiernaast de juiste status en datum in.
900094888 | 14 | Bedrijfsdeur | 600822 | Inspectie bedrijfsdeur 1j | Arbeidsomstandighedenbesluit: art. 3.13, lid 6 en art. 7.4a, lid 3 |  | 1 | jaar | rapport | inspectie | 2023-02-28 | 1 | 49G01 | VLIEGBASIS WOENSDRECHT | 11 | Werkplaats Standard Aero ( straalmotoren ) | 0 | 19 | CLSK | CLSK | RVB-Z |  | 0 | 1 | 0 | Apr: 0 | In opdracht |  | <-- Vul hiernaast de juiste status en datum in.
900135345 | 14 | Bedrijfsdeur | 831928 | Inspectie bedrijfsdeur 1j | Arbeidsomstandighedenbesluit: art. 3.13, lid 6 en art. 7.4a, lid 3 |  | 1 | jaar | rapport | inspectie | 2023-10-17 | 1 | 49G01 | VLIEGBASIS WOENSDRECHT | 11 | Werkplaats Standard Aero ( straalmotoren ) | 0 | 21 | CLSK | CLSK | RVB-Z |  |  |  |  | Aug: 0; Sep: 0; Okt: 1; Nov: 0; Dec: 0 | In opdracht |  | <-- Vul hiernaast de juiste status en datum in.
900135346 | 14 | Bedrijfsdeur | 831929 | Inspectie bedrijfsdeur 1j | Arbeidsomstandighedenbesluit: art. 3.13, lid 6 en art. 7.4a, lid 3 |  | 1 | jaar | rapport | inspectie | 2023-10-17 | 1 | 49G01 | VLIEGBASIS WOENSDRECHT | 11 | Werkplaats Standard Aero ( straalmotoren ) | 0 | 21 | CLSK | CLSK | RVB-Z |  |  |  |  | Aug: 0; Sep: 0; Okt: 1; Nov: 0; Dec: 0 | In opdracht |  | <-- Vul hiernaast de juiste status en datum in.
900094889 | 14 | Bedrijfsdeur | 600824 | Inspectie bedrijfsdeur 1j | Arbeidsomstandighedenbesluit: art. 3.13, lid 6 en art. 7.4a, lid 3 |  | 1 | jaar | rapport | inspectie | 2023-02-28 | 1 | 49G01 | VLIEGBASIS WOENSDRECHT | 11 | Werkplaats Standard Aero ( straalmotoren ) | 0 | 22 | CLSK | CLSK | RVB-Z |  | 0 | 1 | 0 | Apr: 0 | In opdracht |  | <-- Vul hiernaast de juiste status en datum in.
900131543 | 14 | Bedrijfsdeur | 788941 | Inspectie bedrijfsdeur 1j | Arbeidsomstandighedenbesluit: art. 3.13, lid 6 en art. 7.4a, lid 3 |  | 1 | jaar | rapport | inspectie | 2023-03-01 | 1 | 49G01 | VLIEGBASIS WOENSDRECHT | 11 | Werkplaats Standard Aero ( straalmotoren ) | 0 | 24 | CLSK | CLSK | RVB-Z |  | 0 | 0 | 1 | Apr: 0; Mei: 0 | In opdracht |  | <-- Vul hiernaast de juiste status en datum in.
900038063 | 14 | Bedrijfsdeur | 600827 | Inspectie bedrijfsdeur 1j | Arbeidsomstandighedenbesluit: art. 3.13, lid 6 en art. 7.4a, lid 3 |  | 1 | jaar | rapport | inspectie | 2023-03-01 | 1 | 49G01 | VLIEGBASIS WOENSDRECHT | 11 | Werkplaats Standard Aero ( straalmotoren ) | 0 | 5 | CLSK | CLSK | RVB-Z |  | 0 | 0 | 1 | Apr: 0; Mei: 0 | In opdracht |  | <-- Vul hiernaast de juiste status en datum in.
900094890 | 14 | Bedrijfsdeur | 600828 | Inspectie bedrijfsdeur 1j | Arbeidsomstandighedenbesluit: art. 3.13, lid 6 en art. 7.4a, lid 3 |  | 1 | jaar | rapport | inspectie | 2023-04-19 | 1 | 49G01 | VLIEGBASIS WOENSDRECHT | 11 | Werkplaats Standard Aero ( straalmotoren ) | 0 | 53 | CLSK | CLSK | RVB-Z |  |  | 0 | 0 | Apr: 1; Mei: 0; Jun: 0 | In opdracht |  | <-- Vul hiernaast de juiste status en datum in.
900110943 | 14 | Bedrijfsdeur | 666652 | Inspectie bedrijfsdeur 1j | Arbeidsomstandighedenbesluit: art. 3.13, lid 6 en art. 7.4a, lid 3 |  | 1 | jaar | rapport | inspectie | 2023-02-28 | 1 | 49G01 | VLIEGBASIS WOENSDRECHT | 11 | Werkplaats Standard Aero ( straalmotoren ) | 0 | 55 | CLSK | CLSK | RVB-Z |  | 0 | 1 | 0 | Apr: 0 | In opdracht |  | <-- Vul hiernaast de juiste status en datum in.
900110944 | 14 | Bedrijfsdeur | 666653 | Inspectie bedrijfsdeur 1j | Arbeidsomstandighedenbesluit: art. 3.13, lid 6 en art. 7.4a, lid 3 |  | 1 | jaar | rapport | inspectie | 2023-02-28 | 1 | 49G01 | VLIEGBASIS WOENSDRECHT | 11 | Werkplaats Standard Aero ( straalmotoren ) | 0 | 55 | CLSK | CLSK | RVB-Z |  | 0 | 1 | 0 | Apr: 0 | In opdracht |  | <-- Vul hiernaast de juiste status en datum in.
900110934 | 14 | Bedrijfsdeur | 666654 | Inspectie bedrijfsdeur 1j | Arbeidsomstandighedenbesluit: art. 3.13, lid 6 en art. 7.4a, lid 3 |  | 1 | jaar | rapport | inspectie | 2023-03-01 | 1 | 49G01 | VLIEGBASIS WOENSDRECHT | 11 | Werkplaats Standard Aero ( straalmotoren ) | 0 | 7 | CLSK | CLSK | RVB-Z |  | 0 | 0 | 1 | Apr: 0; Mei: 0 | In opdracht |  | <-- Vul hiernaast de juiste status en datum in.
900110935 | 14 | Bedrijfsdeur | 666655 | Inspectie bedrijfsdeur 1j | Arbeidsomstandighedenbesluit: art. 3.13, lid 6 en art. 7.4a, lid 3 |  | 1 | jaar | rapport | inspectie | 2023-02-28 | 1 | 49G01 | VLIEGBASIS WOENSDRECHT | 11 | Werkplaats Standard Aero ( straalmotoren ) | 0 | 7 | CLSK | CLSK | RVB-Z |  | 0 | 1 | 0 | Apr: 0 | In opdracht |  | <-- Vul hiernaast de juiste status en datum in.
900094892 | 14 | Bedrijfsdeur | 600831 | Inspectie bedrijfsdeur 1j | Arbeidsomstandighedenbesluit: art. 3.13, lid 6 en art. 7.4a, lid 3 |  | 1 | jaar | rapport | inspectie | 2023-02-28 | 1 | 49G01 | VLIEGBASIS WOENSDRECHT | 11 | Werkplaats Standard Aero ( straalmotoren ) | 0 | 71 | CLSK | CLSK | RVB-Z |  | 0 | 1 | 0 | Apr: 0 | In opdracht |  | <-- Vul hiernaast de juiste status en datum in.
900094893 | 14 | Bedrijfsdeur | 600832 | Inspectie bedrijfsdeur 1j | Arbeidsomstandighedenbesluit: art. 3.13, lid 6 en art. 7.4a, lid 3 |  | 1 | jaar | rapport | inspectie | 2023-02-28 | 1 | 49G01 | VLIEGBASIS WOENSDRECHT | 11 | Werkplaats Standard Aero ( straalmotoren ) | 0 | 71 | CLSK | CLSK | RVB-Z |  | 0 | 1 | 0 | Apr: 0 | In opdracht |  | <-- Vul hiernaast de juiste status en datum in.
900110946 | 14 | Bedrijfsdeur | 666656 | Inspectie bedrijfsdeur 1j | Arbeidsomstandighedenbesluit: art. 3.13, lid 6 en art. 7.4a, lid 3 |  | 1 | jaar | rapport | inspectie | 2023-02-28 | 1 | 49G01 | VLIEGBASIS WOENSDRECHT | 11 | Werkplaats Standard Aero ( straalmotoren ) | 0 | 71 | CLSK | CLSK | RVB-Z |  | 0 | 1 | 0 | Apr: 0 | In opdracht |  | <-- Vul hiernaast de juiste status en datum in.
900110947 | 14 | Bedrijfsdeur | 666657 | Inspectie bedrijfsdeur 1j | Arbeidsomstandighedenbesluit: art. 3.13, lid 6 en art. 7.4a, lid 3 |  | 1 | jaar | rapport | inspectie | 2023-02-28 | 1 | 49G01 | VLIEGBASIS WOENSDRECHT | 11 | Werkplaats Standard Aero ( straalmotoren ) | 0 | 71 | CLSK | CLSK | RVB-Z |  | 0 | 1 | 0 | Apr: 0 | In opdracht |  | <-- Vul hiernaast de juiste status en datum in.
900110945 | 14 | Bedrijfsdeur | 666658 | Inspectie bedrijfsdeur 1j | Arbeidsomstandighedenbesluit: art. 3.13, lid 6 en art. 7.4a, lid 3 |  | 1 | jaar | rapport | inspectie | 2023-02-28 | 1 | 49G01 | VLIEGBASIS WOENSDRECHT | 11 | Werkplaats Standard Aero ( straalmotoren ) | 0 | 79 | CLSK | CLSK | RVB-Z |  | 0 | 1 | 0 | Apr: 0 | In opdracht |  | <-- Vul hiernaast de juiste status en datum in.
900094891 | 14 | Bedrijfsdeur | 600834 | Inspectie bedrijfsdeur 1j | Arbeidsomstandighedenbesluit: art. 3.13, lid 6 en art. 7.4a, lid 3 |  | 1 | jaar | rapport | inspectie | 2023-02-28 | 1 | 49G01 | VLIEGBASIS WOENSDRECHT | 11 | Werkplaats Standard Aero ( straalmotoren ) | 0 | 80 | CLSK | CLSK | RVB-Z |  | 0 | 1 | 0 | Apr: 0 | In opdracht |  | <-- Vul hiernaast de juiste status en datum in.
900038081 | 14 | Bedrijfsdeur | 600843 | Inspectie bedrijfsdeur 1j | Arbeidsomstandighedenbesluit: art. 3.13, lid 6 en art. 7.4a, lid 3 |  | 1 | jaar | rapport | inspectie | 2023-03-21 | 1 | 49G01 | VLIEGBASIS WOENSDRECHT | 13 | Werkplaats , Magazijn , Kantoor | 0 | 2 | CLSK | CLSK | RVB-Z |  | 0 | 0 | 1 | Apr: 0; Mei: 0 | In opdracht |  | <-- Vul hiernaast de juiste status en datum in.
900038084 | 14 | Bedrijfsdeur | 600844 | Inspectie bedrijfsdeur 1j | Arbeidsomstandighedenbesluit: art. 3.13, lid 6 en art. 7.4a, lid 3 |  | 1 | jaar | rapport | inspectie | 2023-03-21 | 1 | 49G01 | VLIEGBASIS WOENSDRECHT | 13 | Werkplaats , Magazijn , Kantoor | 0 | 2 | CLSK | CLSK | RVB-Z |  | 0 | 0 | 1 | Apr: 0; Mei: 0 | In opdracht |  | <-- Vul hiernaast de juiste status en datum in.
900038082 | 14 | Bedrijfsdeur | 600845 | Inspectie bedrijfsdeur 1j | Arbeidsomstandighedenbesluit: art. 3.13, lid 6 en art. 7.4a, lid 3 |  | 1 | jaar | rapport | inspectie | 2023-03-21 | 1 | 49G01 | VLIEGBASIS WOENSDRECHT | 13 | Werkplaats , Magazijn , Kantoor | 0 | 5 | CLSK | CLSK | RVB-Z |  | 0 | 0 | 1 | Apr: 0; Mei: 0 | In opdracht |  | <-- Vul hiernaast de juiste status en datum in.
900038083 | 14 | Bedrijfsdeur | 600846 | Inspectie bedrijfsdeur 1j | Arbeidsomstandighedenbesluit: art. 3.13, lid 6 en art. 7.4a, lid 3 |  | 1 | jaar | rapport | inspectie | 2023-03-21 | 1 | 49G01 | VLIEGBASIS WOENSDRECHT | 13 | Werkplaats , Magazijn , Kantoor | 0 | 5 | CLSK | CLSK | RVB-Z |  | 0 | 0 | 1 | Apr: 0; Mei: 0 | In opdracht |  | <-- Vul hiernaast de juiste status en datum in.
900038092 | 14 | Bedrijfsdeur | 600853 | Inspectie bedrijfsdeur 1j | Arbeidsomstandighedenbesluit: art. 3.13, lid 6 en art. 7.4a, lid 3 |  | 1 | jaar | rapport | inspectie | 2023-03-16 | 1 | 49G01 | VLIEGBASIS WOENSDRECHT | 17 | Chemische Afvalwaterzuivering | 0 | 1 | CLSK | CLSK | RVB-Z |  | 0 | 0 | 1 | Apr: 0; Mei: 0 | In opdracht |  | <-- Vul hiernaast de juiste status en datum in.
900038833 | 14 | Bedrijfsdeur | 601100 | Inspectie bedrijfsdeur 1j | Arbeidsomstandighedenbesluit: art. 3.13, lid 6 en art. 7.4a, lid 3 |  | 1 | jaar | rapport | inspectie | 2023-04-06 | 1 | 49G01 | VLIEGBASIS WOENSDRECHT | 30 | Kantoorgebouw DMO Wapensystemen | 0 | 1 | CLSK | CLSK | RVB-Z |  |  | 0 | 0 | Apr: 1; Mei: 0; Jun: 0 | In opdracht |  | <-- Vul hiernaast de juiste status en datum in.
900038115 | 14 | Bedrijfsdeur | 600882 | Inspectie bedrijfsdeur 1j | Arbeidsomstandighedenbesluit: art. 3.13, lid 6 en art. 7.4a, lid 3 |  | 1 | jaar | rapport | inspectie | 2023-03-21 | 1 | 49G01 | VLIEGBASIS WOENSDRECHT | 32 | Kantoorgebouw Hondenschool | 0 | 7 | CLSK | CLSK | RVB-Z |  | 0 | 0 | 1 | Apr: 0; Mei: 0 | In opdracht |  | <-- Vul hiernaast de juiste status en datum in.
900038777 | 14 | Bedrijfsdeur | 600960 | Inspectie bedrijfsdeur 1j | Arbeidsomstandighedenbesluit: art. 3.13, lid 6 en art. 7.4a, lid 3 |  | 1 | jaar | rapport | inspectie | 2023-03-01 | 1 | 49G01 | VLIEGBASIS WOENSDRECHT | 66 | Autohobbyclub | 0 | 4 | CLSK | CLSK | RVB-Z |  | 0 | 0 | 1 | Apr: 0; Mei: 0 | In opdracht |  | <-- Vul hiernaast de juiste status en datum in.
900038778 | 14 | Bedrijfsdeur | 600961 | Inspectie bedrijfsdeur 1j | Arbeidsomstandighedenbesluit: art. 3.13, lid 6 en art. 7.4a, lid 3 |  | 1 | jaar | rapport | inspectie | 2023-03-01 | 1 | 49G01 | VLIEGBASIS WOENSDRECHT | 66 | Autohobbyclub | 0 | 4 | CLSK | CLSK | RVB-Z |  | 0 | 0 | 1 | Apr: 0; Mei: 0 | In opdracht |  | <-- Vul hiernaast de juiste status en datum in.
900038779 | 14 | Bedrijfsdeur | 600962 | Inspectie bedrijfsdeur 1j | Arbeidsomstandighedenbesluit: art. 3.13, lid 6 en art. 7.4a, lid 3 |  | 1 | jaar | rapport | inspectie | 2023-03-01 | 1 | 49G01 | VLIEGBASIS WOENSDRECHT | 66 | Autohobbyclub | 0 | 6 | CLSK | CLSK | RVB-Z |  | 0 | 0 | 1 | Apr: 0; Mei: 0 | In opdracht |  | <-- Vul hiernaast de juiste status en datum in.
900038780 | 14 | Bedrijfsdeur | 600963 | Inspectie bedrijfsdeur 1j | Arbeidsomstandighedenbesluit: art. 3.13, lid 6 en art. 7.4a, lid 3 |  | 1 | jaar | rapport | inspectie | 2023-03-01 | 1 | 49G01 | VLIEGBASIS WOENSDRECHT | 66 | Autohobbyclub | 0 | 6 | CLSK | CLSK | RVB-Z |  | 0 | 0 | 1 | Apr: 0; Mei: 0 | In opdracht |  | <-- Vul hiernaast de juiste status en datum in.
900038781 | 14 | Bedrijfsdeur | 600964 | Inspectie bedrijfsdeur 1j | Arbeidsomstandighedenbesluit: art. 3.13, lid 6 en art. 7.4a, lid 3 |  | 1 | jaar | rapport | inspectie | 2023-03-01 | 1 | 49G01 | VLIEGBASIS WOENSDRECHT | 66 | Autohobbyclub | 0 | 6 | CLSK | CLSK | RVB-Z |  | 0 | 0 | 1 | Apr: 0; Mei: 0 | In opdracht |  | <-- Vul hiernaast de juiste status en datum in.
900038782 | 14 | Bedrijfsdeur | 600965 | Inspectie bedrijfsdeur 1j | Arbeidsomstandighedenbesluit: art. 3.13, lid 6 en art. 7.4a, lid 3 |  | 1 | jaar | rapport | inspectie | 2023-03-01 | 1 | 49G01 | VLIEGBASIS WOENSDRECHT | 66 | Autohobbyclub | 0 | 6 | CLSK | CLSK | RVB-Z |  | 0 | 0 | 1 | Apr: 0; Mei: 0 | In opdracht |  | <-- Vul hiernaast de juiste status en datum in.
900038789 | 14 | Bedrijfsdeur | 917224 | Inspectie bedrijfsdeur 1j | Arbeidsomstandighedenbesluit: art. 3.13, lid 6 en art. 7.4a, lid 3 |  | 1 | jaar | rapport | inspectie |  | 1 | 49G01 | VLIEGBASIS WOENSDRECHT | 67 | Stalling Autohobbyclub | 0 | 2 | CLSK | CLSK | RVB-Z | ! |  |  |  | Aug: 0; Sep: 0; Okt: 1 | In opdracht |  | <-- Vul hiernaast de juiste status en datum in.
900094981 | 14 | Bedrijfsdeur | 600977 | Inspectie bedrijfsdeur 1j | Arbeidsomstandighedenbesluit: art. 3.13, lid 6 en art. 7.4a, lid 3 |  | 1 | jaar | rapport | inspectie | 2023-03-16 | 1 | 49G01 | VLIEGBASIS WOENSDRECHT | 74 | Opslagloods LCW en opstelling AMR | 0 | 10 | CLSK | CLSK | RVB-Z |  | 0 | 0 | 1 | Apr: 0; Mei: 0 | In opdracht |  | <-- Vul hiernaast de juiste status en datum in.
900094982 | 14 | Bedrijfsdeur | 600978 | Inspectie bedrijfsdeur 1j | Arbeidsomstandighedenbesluit: art. 3.13, lid 6 en art. 7.4a, lid 3 |  | 1 | jaar | rapport | inspectie | 2023-03-16 | 1 | 49G01 | VLIEGBASIS WOENSDRECHT | 74 | Opslagloods LCW en opstelling AMR | 0 | 10 | CLSK | CLSK | RVB-Z |  | 0 | 0 | 1 | Apr: 0; Mei: 0 | In opdracht |  | <-- Vul hiernaast de juiste status en datum in.
900094980 | 14 | Bedrijfsdeur | 600980 | Inspectie bedrijfsdeur 1j | Arbeidsomstandighedenbesluit: art. 3.13, lid 6 en art. 7.4a, lid 3 |  | 1 | jaar | rapport | inspectie | 2023-03-16 | 1 | 49G01 | VLIEGBASIS WOENSDRECHT | 74 | Opslagloods LCW en opstelling AMR | 0 | 15 | CLSK | CLSK | RVB-Z |  | 0 | 0 | 1 | Apr: 0; Mei: 0 | In opdracht |  | <-- Vul hiernaast de juiste status en datum in.
900123517 | 14 | Bedrijfsdeur | 747349 | Inspectie bedrijfsdeur 1j | Arbeidsomstandighedenbesluit: art. 3.13, lid 6 en art. 7.4a, lid 3 |  | 1 | jaar | rapport | inspectie | 2023-04-06 | 1 | 49G01 | VLIEGBASIS WOENSDRECHT | 85 | Opleidingscentrum CLSK | 0 | 0B.01A | CLSK | CLSK | RVB-Z |  |  | 0 | 0 | Apr: 1; Mei: 0; Jun: 0 | In opdracht |  | <-- Vul hiernaast de juiste status en datum in.
900123519 | 14 | Bedrijfsdeur | 747347 | Inspectie bedrijfsdeur 1j | Arbeidsomstandighedenbesluit: art. 3.13, lid 6 en art. 7.4a, lid 3 |  | 1 | jaar | rapport | inspectie | 2023-04-06 | 1 | 49G01 | VLIEGBASIS WOENSDRECHT | 85 | Opleidingscentrum CLSK | 0 | 0B.01A | CLSK | CLSK | RVB-Z |  |  | 0 | 0 | Apr: 1; Mei: 0; Jun: 0 | In opdracht |  | <-- Vul hiernaast de juiste status en datum in.
900123518 | 14 | Bedrijfsdeur | 747350 | Inspectie bedrijfsdeur 1j | Arbeidsomstandighedenbesluit: art. 3.13, lid 6 en art. 7.4a, lid 3 |  | 1 | jaar | rapport | inspectie | 2023-04-06 | 1 | 49G01 | VLIEGBASIS WOENSDRECHT | 85 | Opleidingscentrum CLSK | 0 | 0B.01B | CLSK | CLSK | RVB-Z |  |  | 0 | 0 | Apr: 1; Mei: 0; Jun: 0 | In opdracht |  | <-- Vul hiernaast de juiste status en datum in.
900123520 | 14 | Bedrijfsdeur | 747348 | Inspectie bedrijfsdeur 1j | Arbeidsomstandighedenbesluit: art. 3.13, lid 6 en art. 7.4a, lid 3 |  | 1 | jaar | rapport | inspectie | 2023-04-06 | 1 | 49G01 | VLIEGBASIS WOENSDRECHT | 85 | Opleidingscentrum CLSK | 0 | 0B.01B | CLSK | CLSK | RVB-Z |  |  | 0 | 0 | Apr: 1; Mei: 0; Jun: 0 | In opdracht |  | <-- Vul hiernaast de juiste status en datum in.
900123514 | 14 | Bedrijfsdeur | 747351 | Inspectie bedrijfsdeur 1j | Arbeidsomstandighedenbesluit: art. 3.13, lid 6 en art. 7.4a, lid 3 |  | 1 | jaar | rapport | inspectie | 2023-03-03 | 1 | 49G01 | VLIEGBASIS WOENSDRECHT | 85 | Opleidingscentrum CLSK | 0 | 0B.21 | CLSK | CLSK | RVB-Z |  | 0 | 0 | 1 | Apr: 0; Mei: 0 | In opdracht |  | <-- Vul hiernaast de juiste status en datum in.
900123513 | 14 | Bedrijfsdeur | 747352 | Inspectie bedrijfsdeur 1j | Arbeidsomstandighedenbesluit: art. 3.13, lid 6 en art. 7.4a, lid 3 |  | 1 | jaar | rapport | inspectie | 2023-03-03 | 1 | 49G01 | VLIEGBASIS WOENSDRECHT | 85 | Opleidingscentrum CLSK | 0 | 0C.14 | CLSK | CLSK | RVB-Z |  | 0 | 0 | 1 | Apr: 0; Mei: 0 | In opdracht |  | <-- Vul hiernaast de juiste status en datum in.
900094581 | 14 | Bedrijfsdeur | 600981 | Inspectie bedrijfsdeur 1j | Arbeidsomstandighedenbesluit: art. 3.13, lid 6 en art. 7.4a, lid 3 |  | 1 | jaar | rapport | inspectie | 2023-03-03 | 1 | 49G01 | VLIEGBASIS WOENSDRECHT | 85 | Opleidingscentrum CLSK | 0 | 0D.18 | CLSK | CLSK | RVB-Z |  | 0 | 0 | 1 | Apr: 0; Mei: 0 | In opdracht |  | <-- Vul hiernaast de juiste status en datum in.
900106174 | 14 | Bedrijfsdeur | 658109 | Inspectie bedrijfsdeur 1j | Arbeidsomstandighedenbesluit: art. 3.13, lid 6 en art. 7.4a, lid 3 |  | 1 | jaar | rapport | inspectie | 2023-03-03 | 1 | 49G01 | VLIEGBASIS WOENSDRECHT | 85 | Opleidingscentrum CLSK | 0 | 0E.01 | CLSK | CLSK | RVB-Z |  | 0 | 0 | 1 | Apr: 0; Mei: 0 | In opdracht |  | <-- Vul hiernaast de juiste status en datum in.
900094598 | 14 | Bedrijfsdeur | 600982 | Inspectie bedrijfsdeur 1j | Arbeidsomstandighedenbesluit: art. 3.13, lid 6 en art. 7.4a, lid 3 |  | 1 | jaar | rapport | inspectie | 2023-03-03 | 1 | 49G01 | VLIEGBASIS WOENSDRECHT | 85 | Opleidingscentrum CLSK | 0 | 0E.03 | CLSK | CLSK | RVB-Z |  | 0 | 0 | 1 | Apr: 0; Mei: 0 | In opdracht |  | <-- Vul hiernaast de juiste status en datum in.
900094580 | 14 | Bedrijfsdeur | 600983 | Inspectie bedrijfsdeur 1j | Arbeidsomstandighedenbesluit: art. 3.13, lid 6 en art. 7.4a, lid 3 |  | 1 | jaar | rapport | inspectie | 2023-03-03 | 1 | 49G01 | VLIEGBASIS WOENSDRECHT | 85 | Opleidingscentrum CLSK | 0 | 0F.17 | CLSK | CLSK | RVB-Z |  | 0 | 0 | 1 | Apr: 0; Mei: 0 | In opdracht |  | <-- Vul hiernaast de juiste status en datum in.
900094594 | 14 | Bedrijfsdeur | 600984 | Inspectie bedrijfsdeur 1j | Arbeidsomstandighedenbesluit: art. 3.13, lid 6 en art. 7.4a, lid 3 |  | 1 | jaar | rapport | inspectie | 2023-03-03 | 1 | 49G01 | VLIEGBASIS WOENSDRECHT | 85 | Opleidingscentrum CLSK | 0 | 0F.19 | CLSK | CLSK | RVB-Z |  | 0 | 0 | 1 | Apr: 0; Mei: 0 | In opdracht |  | <-- Vul hiernaast de juiste status en datum in.
900094597 | 14 | Bedrijfsdeur | 600985 | Inspectie bedrijfsdeur 1j | Arbeidsomstandighedenbesluit: art. 3.13, lid 6 en art. 7.4a, lid 3 |  | 1 | jaar | rapport | inspectie | 2023-03-03 | 1 | 49G01 | VLIEGBASIS WOENSDRECHT | 85 | Opleidingscentrum CLSK | 0 | 0F.19A | CLSK | CLSK | RVB-Z |  | 0 | 0 | 1 | Apr: 0; Mei: 0 | In opdracht |  | <-- Vul hiernaast de juiste status en datum in.
900125354 | 14 | Bedrijfsdeur | 757105 | Inspectie bedrijfsdeur 1j | Arbeidsomstandighedenbesluit: art. 3.13, lid 6 en art. 7.4a, lid 3 |  | 1 | jaar | rapport | inspectie | 2023-03-22 | 1 | 49G01 | VLIEGBASIS WOENSDRECHT | 86 | Energiegebouw , Transformator | 0 | 5 | CLSK | CLSK | RVB-Z |  | 0 | 0 | 1 | Apr: 0; Mei: 0 | In opdracht |  | <-- Vul hiernaast de juiste status en datum in.
900150834 | 14 | Bedrijfsdeur | 916533 | Inspectie bedrijfsdeur 1j | Arbeidsomstandighedenbesluit: art. 3.13, lid 6 en art. 7.4a, lid 3 |  | 1 | jaar | rapport | inspectie | 2023-03-20 | 1 | 49G01 | VLIEGBASIS WOENSDRECHT | 101 | Werkplaats Terma | 0 | 16 | CLSK | CLSK | RVB-Z |  | 0 | 0 | 1 | Apr: 0; Mei: 0 | In opdracht |  | <-- Vul hiernaast de juiste status en datum in.
900038057 | 14 | Bedrijfsdeur | 917533 | Inspectie bedrijfsdeur 1j | Arbeidsomstandighedenbesluit: art. 3.13, lid 6 en art. 7.4a, lid 3 |  | 1 | jaar | rapport | inspectie | 2023-03-20 | 1 | 49G01 | VLIEGBASIS WOENSDRECHT | 102 | Werkplaats Airborne Services | 0 | 1 | CLSK | CLSK | RVB-Z |  | 0 | 0 | 1 | Apr: 0; Mei: 0 | In opdracht |  | <-- Vul hiernaast de juiste status en datum in.
900038058 | 14 | Bedrijfsdeur | 600819 | Inspectie bedrijfsdeur 1j | Arbeidsomstandighedenbesluit: art. 3.13, lid 6 en art. 7.4a, lid 3 |  | 1 | jaar | rapport | inspectie | 2023-03-20 | 1 | 49G01 | VLIEGBASIS WOENSDRECHT | 102 | Werkplaats Airborne Services | 0 | 6 | CLSK | CLSK | RVB-Z |  | 0 | 0 | 1 | Apr: 0; Mei: 0 | In opdracht |  | <-- Vul hiernaast de juiste status en datum in.
900124807 | 14 | Bedrijfsdeur | 756091 | Inspectie bedrijfsdeur 1j | Arbeidsomstandighedenbesluit: art. 3.13, lid 6 en art. 7.4a, lid 3 |  | 1 | jaar | rapport | inspectie | 2023-03-20 | 1 | 49G01 | VLIEGBASIS WOENSDRECHT | 103 | Ketelhuis | 0 | 4 | CLSK | CLSK | RVB-Z |  | 0 | 0 | 1 | Apr: 0; Mei: 0 | In opdracht |  | <-- Vul hiernaast de juiste status en datum in.
900108032 | 14 | Bedrijfsdeur | 663228 | Inspectie bedrijfsdeur 1j | Arbeidsomstandighedenbesluit: art. 3.13, lid 6 en art. 7.4a, lid 3 |  | 1 | jaar | rapport | inspectie | 2023-03-22 | 1 | 49G01 | VLIEGBASIS WOENSDRECHT | 115 | Hangar Zuid T11 | 0 | 1 | CLSK | CLSK | RVB-Z |  | 0 | 0 | 1 | Apr: 0; Mei: 0 | In opdracht |  | <-- Vul hiernaast de juiste status en datum in.
900038076 | 14 | Bedrijfsdeur | 600839 | Inspectie bedrijfsdeur 1j | Arbeidsomstandighedenbesluit: art. 3.13, lid 6 en art. 7.4a, lid 3 |  | 1 | jaar | rapport | inspectie | 2023-03-22 | 1 | 49G01 | VLIEGBASIS WOENSDRECHT | 121 | Magazijn Standard Aero ( straalmotoren ) | 0 | 1 | CLSK | CLSK | RVB-Z |  | 0 | 0 | 1 | Apr: 0; Mei: 0 | In opdracht |  | <-- Vul hiernaast de juiste status en datum in.
900038077 | 14 | Bedrijfsdeur | 600840 | Inspectie bedrijfsdeur 1j | Arbeidsomstandighedenbesluit: art. 3.13, lid 6 en art. 7.4a, lid 3 |  | 1 | jaar | rapport | inspectie | 2023-03-22 | 1 | 49G01 | VLIEGBASIS WOENSDRECHT | 121 | Magazijn Standard Aero ( straalmotoren ) | 0 | 1 | CLSK | CLSK | RVB-Z |  | 0 | 0 | 1 | Apr: 0; Mei: 0 | In opdracht |  | <-- Vul hiernaast de juiste status en datum in.
900151170 | 14 | Bedrijfsdeur | 917225 | Inspectie bedrijfsdeur 1j | Arbeidsomstandighedenbesluit: art. 3.13, lid 6 en art. 7.4a, lid 3 |  | 1 | jaar | rapport | inspectie | 2023-03-22 | 1 | 49G01 | VLIEGBASIS WOENSDRECHT | 121 | Magazijn Standard Aero ( straalmotoren ) | 0 | 1 | CLSK | CLSK | RVB-Z |  | 0 | 0 | 1 | Apr: 0; Mei: 0 | In opdracht |  | <-- Vul hiernaast de juiste status en datum in.
900038078 | 14 | Bedrijfsdeur | 600841 | Inspectie bedrijfsdeur 1j | Arbeidsomstandighedenbesluit: art. 3.13, lid 6 en art. 7.4a, lid 3 |  | 1 | jaar | rapport | inspectie | 2023-03-21 | 1 | 49G01 | VLIEGBASIS WOENSDRECHT | 121 | Magazijn Standard Aero ( straalmotoren ) | 0 | 1A | CLSK | CLSK | RVB-Z |  | 0 | 0 | 1 | Apr: 0; Mei: 0 | In opdracht |  | <-- Vul hiernaast de juiste status en datum in.
900149313 | 14 | Bedrijfsdeur | 910009 | Inspectie bedrijfsdeur 1j | Arbeidsomstandighedenbesluit: art. 3.13, lid 6 en art. 7.4a, lid 3 |  | 1 | jaar | rapport | inspectie | 2023-03-21 | 1 | 49G01 | VLIEGBASIS WOENSDRECHT | 121 | Magazijn Standard Aero ( straalmotoren ) | 0 | 1A | CLSK | CLSK | RVB-Z |  | 0 | 0 | 1 | Apr: 0; Mei: 0 | In opdracht |  | <-- Vul hiernaast de juiste status en datum in.
900038086 | 14 | Bedrijfsdeur | 600847 | Inspectie bedrijfsdeur 1j | Arbeidsomstandighedenbesluit: art. 3.13, lid 6 en art. 7.4a, lid 3 |  | 1 | jaar | rapport | inspectie | 2023-03-17 | 1 | 49G01 | VLIEGBASIS WOENSDRECHT | 146 | POL-werkplaats | 0 | 13 | CLSK | CLSK | RVB-Z |  | 0 | 0 | 1 | Apr: 0; Mei: 0 | In opdracht |  | <-- Vul hiernaast de juiste status en datum in.
900038087 | 14 | Bedrijfsdeur | 600848 | Inspectie bedrijfsdeur 1j | Arbeidsomstandighedenbesluit: art. 3.13, lid 6 en art. 7.4a, lid 3 |  | 1 | jaar | rapport | inspectie | 2023-03-17 | 1 | 49G01 | VLIEGBASIS WOENSDRECHT | 146 | POL-werkplaats | 0 | 13 | CLSK | CLSK | RVB-Z |  | 0 | 0 | 1 | Apr: 0; Mei: 0 | In opdracht |  | <-- Vul hiernaast de juiste status en datum in.
900038088 | 14 | Bedrijfsdeur | 600849 | Inspectie bedrijfsdeur 1j | Arbeidsomstandighedenbesluit: art. 3.13, lid 6 en art. 7.4a, lid 3 |  | 1 | jaar | rapport | inspectie | 2023-03-17 | 1 | 49G01 | VLIEGBASIS WOENSDRECHT | 146 | POL-werkplaats | 0 | 13 | CLSK | CLSK | RVB-Z |  | 0 | 0 | 1 | Apr: 0; Mei: 0 | In opdracht |  | <-- Vul hiernaast de juiste status en datum in.
900038832 | 14 | Bedrijfsdeur | 601099 | Inspectie bedrijfsdeur 1j | Arbeidsomstandighedenbesluit: art. 3.13, lid 6 en art. 7.4a, lid 3 |  | 1 | jaar | rapport | inspectie | 2023-03-21 | 1 | 49G01 | VLIEGBASIS WOENSDRECHT | 158 | Houtloods | 0 | 6 | CLSK | CLSK | RVB-Z |  | 0 | 0 | 1 | Apr: 0; Mei: 0 | In opdracht |  | <-- Vul hiernaast de juiste status en datum in.
900038089 | 14 | Bedrijfsdeur | 600850 | Inspectie bedrijfsdeur 1j | Arbeidsomstandighedenbesluit: art. 3.13, lid 6 en art. 7.4a, lid 3 |  | 1 | jaar | rapport | inspectie | 2023-03-22 | 1 | 49G01 | VLIEGBASIS WOENSDRECHT | 166 | Magazijn Bedrijfsstoffen | 0 | 1 | CLSK | CLSK | RVB-Z |  | 0 | 0 | 1 | Apr: 0; Mei: 0 | In opdracht |  | <-- Vul hiernaast de juiste status en datum in.
900038090 | 14 | Bedrijfsdeur | 600851 | Inspectie bedrijfsdeur 1j | Arbeidsomstandighedenbesluit: art. 3.13, lid 6 en art. 7.4a, lid 3 |  | 1 | jaar | rapport | inspectie | 2023-03-22 | 1 | 49G01 | VLIEGBASIS WOENSDRECHT | 166 | Magazijn Bedrijfsstoffen | 0 | 4 | CLSK | CLSK | RVB-Z |  | 0 | 0 | 1 | Apr: 0; Mei: 0 | In opdracht |  | <-- Vul hiernaast de juiste status en datum in.
900038091 | 14 | Bedrijfsdeur | 600852 | Inspectie bedrijfsdeur 1j | Arbeidsomstandighedenbesluit: art. 3.13, lid 6 en art. 7.4a, lid 3 |  | 1 | jaar | rapport | inspectie | 2023-03-22 | 1 | 49G01 | VLIEGBASIS WOENSDRECHT | 166 | Magazijn Bedrijfsstoffen | 0 | 7 | CLSK | CLSK | RVB-Z |  | 0 | 0 | 1 | Apr: 0; Mei: 0 | In opdracht |  | <-- Vul hiernaast de juiste status en datum in.
900038093 | 14 | Bedrijfsdeur | 600854 | Inspectie bedrijfsdeur 1j | Arbeidsomstandighedenbesluit: art. 3.13, lid 6 en art. 7.4a, lid 3 |  | 1 | jaar | rapport | inspectie | 2023-03-07 | 1 | 49G01 | VLIEGBASIS WOENSDRECHT | 184 | Opslag Wasplaats MT | 0 | 1 | CLSK | CLSK | RVB-Z |  | 0 | 0 | 1 | Apr: 0; Mei: 0 | In opdracht |  | <-- Vul hiernaast de juiste status en datum in.
900038095 | 14 | Bedrijfsdeur | 600856 | Inspectie bedrijfsdeur 1j | Arbeidsomstandighedenbesluit: art. 3.13, lid 6 en art. 7.4a, lid 3 |  | 1 | jaar | rapport | inspectie | 2023-03-07 | 1 | 49G01 | VLIEGBASIS WOENSDRECHT | 187 | Stalling | 0 | 1 | CLSK | CLSK | RVB-Z |  | 0 | 0 | 1 | Apr: 0; Mei: 0 | In opdracht |  | <-- Vul hiernaast de juiste status en datum in.
900133006 | 14 | Bedrijfsdeur | 810041 | Inspectie bedrijfsdeur 1j | Arbeidsomstandighedenbesluit: art. 3.13, lid 6 en art. 7.4a, lid 3 |  | 1 | jaar | rapport | inspectie | 2023-03-17 | 1 | 49G01 | VLIEGBASIS WOENSDRECHT | 191 | Proefdraaiinrichting | 0 | 6 | CLSK | CLSK | RVB-Z |  | 0 | 0 | 1 | Apr: 0; Mei: 0 | In opdracht |  | <-- Vul hiernaast de juiste status en datum in.
900133005 | 14 | Bedrijfsdeur | 810042 | Inspectie bedrijfsdeur 1j | Arbeidsomstandighedenbesluit: art. 3.13, lid 6 en art. 7.4a, lid 3 |  | 1 | jaar | rapport | inspectie | 2023-03-17 | 1 | 49G01 | VLIEGBASIS WOENSDRECHT | 191 | Proefdraaiinrichting | 0 | 9 | CLSK | CLSK | RVB-Z |  | 0 | 0 | 1 | Apr: 0; Mei: 0 | In opdracht |  | <-- Vul hiernaast de juiste status en datum in.
900038096 | 14 | Bedrijfsdeur | 600857 | Inspectie bedrijfsdeur 1j | Arbeidsomstandighedenbesluit: art. 3.13, lid 6 en art. 7.4a, lid 3 |  | 1 | jaar | rapport | inspectie | 2023-03-06 | 1 | 49G01 | VLIEGBASIS WOENSDRECHT | 194 | Berging Sportartikelen | 0 | 1 | CLSK | CLSK | RVB-Z |  | 0 | 0 | 1 | Apr: 0; Mei: 0 | In opdracht |  | <-- Vul hiernaast de juiste status en datum in.
900119315 | 14 | Bedrijfsdeur | 724860 | Inspectie bedrijfsdeur 1j | Arbeidsomstandighedenbesluit: art. 3.13, lid 6 en art. 7.4a, lid 3 |  | 1 | jaar | rapport | inspectie | 2023-03-07 | 1 | 49G01 | VLIEGBASIS WOENSDRECHT | 223 | Radiobunker | 0 | 1 | CLSK | CLSK | RVB-Z |  | 0 | 0 | 1 | Apr: 0; Mei: 0 | In opdracht |  | <-- Vul hiernaast de juiste status en datum in.
900128135 | 14 | Bedrijfsdeur | 773993 | Inspectie bedrijfsdeur 1j | Arbeidsomstandighedenbesluit: art. 3.13, lid 6 en art. 7.4a, lid 3 |  | 1 | jaar | rapport | inspectie | 2023-04-06 | 1 | 49G01 | VLIEGBASIS WOENSDRECHT | 262 | Bedrijfsrestaurant | 0 | 36 | CLSK | CLSK | RVB-Z |  |  | 0 | 0 | Apr: 1; Mei: 0; Jun: 0 | In opdracht |  | <-- Vul hiernaast de juiste status en datum in.
900128136 | 14 | Bedrijfsdeur | 773994 | Inspectie bedrijfsdeur 1j | Arbeidsomstandighedenbesluit: art. 3.13, lid 6 en art. 7.4a, lid 3 |  | 1 | jaar | rapport | inspectie | 2023-04-06 | 1 | 49G01 | VLIEGBASIS WOENSDRECHT | 262 | Bedrijfsrestaurant | 0 | 36 | CLSK | CLSK | RVB-Z |  |  | 0 | 0 | Apr: 1; Mei: 0; Jun: 0 | In opdracht |  | <-- Vul hiernaast de juiste status en datum in.
900123434 | 14 | Bedrijfsdeur | 747333 | Inspectie bedrijfsdeur 1j | Arbeidsomstandighedenbesluit: art. 3.13, lid 6 en art. 7.4a, lid 3 |  | 1 | jaar | rapport | inspectie | 2023-03-15 | 1 | 49G01 | VLIEGBASIS WOENSDRECHT | 262 | Bedrijfsrestaurant | 0 | 51 | CLSK | CLSK | RVB-Z |  | 0 | 0 | 1 | Apr: 0; Mei: 0 | In opdracht |  | <-- Vul hiernaast de juiste status en datum in.
900123435 | 14 | Bedrijfsdeur | 747334 | Inspectie bedrijfsdeur 1j | Arbeidsomstandighedenbesluit: art. 3.13, lid 6 en art. 7.4a, lid 3 |  | 1 | jaar | rapport | inspectie | 2023-03-15 | 1 | 49G01 | VLIEGBASIS WOENSDRECHT | 262 | Bedrijfsrestaurant | 0 | 51 | CLSK | CLSK | RVB-Z |  | 0 | 0 | 1 | Apr: 0; Mei: 0 | In opdracht |  | <-- Vul hiernaast de juiste status en datum in.
900123436 | 14 | Bedrijfsdeur | 747335 | Inspectie bedrijfsdeur 1j | Arbeidsomstandighedenbesluit: art. 3.13, lid 6 en art. 7.4a, lid 3 |  | 1 | jaar | rapport | inspectie | 2023-04-06 | 1 | 49G01 | VLIEGBASIS WOENSDRECHT | 262 | Bedrijfsrestaurant | 0 | 51 | CLSK | CLSK | RVB-Z |  |  | 0 | 0 | Apr: 1; Mei: 0; Jun: 0 | In opdracht |  | <-- Vul hiernaast de juiste status en datum in.
900123414 | 14 | Bedrijfsdeur | 747336 | Inspectie bedrijfsdeur 1j | Arbeidsomstandighedenbesluit: art. 3.13, lid 6 en art. 7.4a, lid 3 |  | 1 | jaar | rapport | inspectie | 2023-04-06 | 1 | 49G01 | VLIEGBASIS WOENSDRECHT | 262 | Bedrijfsrestaurant | 0 | 51A | CLSK | CLSK | RVB-Z |  |  | 0 | 0 | Apr: 1; Mei: 0; Jun: 0 | In opdracht |  | <-- Vul hiernaast de juiste status en datum in.
900123415 | 14 | Bedrijfsdeur | 747337 | Inspectie bedrijfsdeur 1j | Arbeidsomstandighedenbesluit: art. 3.13, lid 6 en art. 7.4a, lid 3 |  | 1 | jaar | rapport | inspectie | 2023-04-06 | 1 | 49G01 | VLIEGBASIS WOENSDRECHT | 262 | Bedrijfsrestaurant | 0 | 51A | CLSK | CLSK | RVB-Z |  |  | 0 | 0 | Apr: 1; Mei: 0; Jun: 0 | In opdracht |  | <-- Vul hiernaast de juiste status en datum in.
900123416 | 14 | Bedrijfsdeur | 747338 | Inspectie bedrijfsdeur 1j | Arbeidsomstandighedenbesluit: art. 3.13, lid 6 en art. 7.4a, lid 3 |  | 1 | jaar | rapport | inspectie | 2023-04-06 | 1 | 49G01 | VLIEGBASIS WOENSDRECHT | 262 | Bedrijfsrestaurant | 0 | 51A | CLSK | CLSK | RVB-Z |  |  | 0 | 0 | Apr: 1; Mei: 0; Jun: 0 | In opdracht |  | <-- Vul hiernaast de juiste status en datum in.
900123417 | 14 | Bedrijfsdeur | 747339 | Inspectie bedrijfsdeur 1j | Arbeidsomstandighedenbesluit: art. 3.13, lid 6 en art. 7.4a, lid 3 |  | 1 | jaar | rapport | inspectie | 2023-04-06 | 1 | 49G01 | VLIEGBASIS WOENSDRECHT | 262 | Bedrijfsrestaurant | 0 | 51A | CLSK | CLSK | RVB-Z |  |  | 0 | 0 | Apr: 1; Mei: 0; Jun: 0 | In opdracht |  | <-- Vul hiernaast de juiste status en datum in.
900123418 | 14 | Bedrijfsdeur | 747340 | Inspectie bedrijfsdeur 1j | Arbeidsomstandighedenbesluit: art. 3.13, lid 6 en art. 7.4a, lid 3 |  | 1 | jaar | rapport | inspectie | 2023-04-06 | 1 | 49G01 | VLIEGBASIS WOENSDRECHT | 262 | Bedrijfsrestaurant | 0 | 51A | CLSK | CLSK | RVB-Z |  |  | 0 | 0 | Apr: 1; Mei: 0; Jun: 0 | In opdracht |  | <-- Vul hiernaast de juiste status en datum in.
900123420 | 14 | Bedrijfsdeur | 747341 | Inspectie bedrijfsdeur 1j | Arbeidsomstandighedenbesluit: art. 3.13, lid 6 en art. 7.4a, lid 3 |  | 1 | jaar | rapport | inspectie | 2023-04-06 | 1 | 49G01 | VLIEGBASIS WOENSDRECHT | 262 | Bedrijfsrestaurant | 0 | 51A | CLSK | CLSK | RVB-Z |  |  | 0 | 0 | Apr: 1; Mei: 0; Jun: 0 | In opdracht |  | <-- Vul hiernaast de juiste status en datum in.
900123412 | 14 | Bedrijfsdeur | 747344 | Inspectie bedrijfsdeur 1j | Arbeidsomstandighedenbesluit: art. 3.13, lid 6 en art. 7.4a, lid 3 |  | 1 | jaar | rapport | inspectie | 2023-04-06 | 1 | 49G01 | VLIEGBASIS WOENSDRECHT | 262 | Bedrijfsrestaurant | 0 | 71 | CLSK | CLSK | RVB-Z |  |  | 0 | 0 | Apr: 1; Mei: 0; Jun: 0 | In opdracht |  | <-- Vul hiernaast de juiste status en datum in.
900123413 | 14 | Bedrijfsdeur | 747345 | Inspectie bedrijfsdeur 1j | Arbeidsomstandighedenbesluit: art. 3.13, lid 6 en art. 7.4a, lid 3 |  | 1 | jaar | rapport | inspectie | 2023-04-06 | 1 | 49G01 | VLIEGBASIS WOENSDRECHT | 262 | Bedrijfsrestaurant | 0 | 71 | CLSK | CLSK | RVB-Z |  |  | 0 | 0 | Apr: 1; Mei: 0; Jun: 0 | In opdracht |  | <-- Vul hiernaast de juiste status en datum in.
900131550 | 14 | Bedrijfsdeur | 788942 | Inspectie bedrijfsdeur 1j | Arbeidsomstandighedenbesluit: art. 3.13, lid 6 en art. 7.4a, lid 3 |  | 1 | jaar | rapport | inspectie | 2023-03-15 | 1 | 49G01 | VLIEGBASIS WOENSDRECHT | 262 | Bedrijfsrestaurant | 0 | 71 | CLSK | CLSK | RVB-Z |  | 0 | 0 | 1 | Apr: 0; Mei: 0 | In opdracht |  | <-- Vul hiernaast de juiste status en datum in.
900131551 | 14 | Bedrijfsdeur | 788943 | Inspectie bedrijfsdeur 1j | Arbeidsomstandighedenbesluit: art. 3.13, lid 6 en art. 7.4a, lid 3 |  | 1 | jaar | rapport | inspectie | 2023-03-15 | 1 | 49G01 | VLIEGBASIS WOENSDRECHT | 262 | Bedrijfsrestaurant | 0 | 71 | CLSK | CLSK | RVB-Z |  | 0 | 0 | 1 | Apr: 0; Mei: 0 | In opdracht |  | <-- Vul hiernaast de juiste status en datum in.
900123410 | 14 | Bedrijfsdeur | 747346 | Inspectie bedrijfsdeur 1j | Arbeidsomstandighedenbesluit: art. 3.13, lid 6 en art. 7.4a, lid 3 |  | 1 | jaar | rapport | inspectie | 2023-04-06 | 1 | 49G01 | VLIEGBASIS WOENSDRECHT | 262 | Bedrijfsrestaurant | 0 | 73 | CLSK | CLSK | RVB-Z |  |  | 0 | 0 | Apr: 1; Mei: 0; Jun: 0 | In opdracht |  | <-- Vul hiernaast de juiste status en datum in.
900038097 | 14 | Bedrijfsdeur | 600859 | Inspectie bedrijfsdeur 1j | Arbeidsomstandighedenbesluit: art. 3.13, lid 6 en art. 7.4a, lid 3 |  | 1 | jaar | rapport | inspectie | 2023-03-15 | 1 | 49G01 | VLIEGBASIS WOENSDRECHT | 262 | Bedrijfsrestaurant | 0 | 80 | CLSK | CLSK | RVB-Z |  | 0 | 0 | 1 | Apr: 0; Mei: 0 | In opdracht |  | <-- Vul hiernaast de juiste status en datum in.
900038099 | 14 | Bedrijfsdeur | 600860 | Inspectie bedrijfsdeur 1j | Arbeidsomstandighedenbesluit: art. 3.13, lid 6 en art. 7.4a, lid 3 |  | 1 | jaar | rapport | inspectie | 2023-03-07 | 1 | 49G01 | VLIEGBASIS WOENSDRECHT | 264 | Magazijn POL | 0 | 1 | CLSK | CLSK | RVB-Z |  | 0 | 0 | 1 | Apr: 0; Mei: 0 | In opdracht |  | <-- Vul hiernaast de juiste status en datum in.
900038100 | 14 | Bedrijfsdeur | 600861 | Inspectie bedrijfsdeur 1j | Arbeidsomstandighedenbesluit: art. 3.13, lid 6 en art. 7.4a, lid 3 |  | 1 | jaar | rapport | inspectie | 2023-03-07 | 1 | 49G01 | VLIEGBASIS WOENSDRECHT | 265 | Magazijn POL | 0 | 1 | CLSK | CLSK | RVB-Z |  | 0 | 0 | 1 | Apr: 0; Mei: 0 | In opdracht |  | <-- Vul hiernaast de juiste status en datum in.
900038101 | 14 | Bedrijfsdeur | 600862 | Inspectie bedrijfsdeur 1j | Arbeidsomstandighedenbesluit: art. 3.13, lid 6 en art. 7.4a, lid 3 |  | 1 | jaar | rapport | inspectie | 2023-03-07 | 1 | 49G01 | VLIEGBASIS WOENSDRECHT | 297 | Magazijn (Kennel) | 0 | 1 | CLSK | CLSK | RVB-Z |  | 0 | 0 | 1 | Apr: 0; Mei: 0 | In opdracht |  | <-- Vul hiernaast de juiste status en datum in.
900038102 | 14 | Bedrijfsdeur | 600863 | Inspectie bedrijfsdeur 1j | Arbeidsomstandighedenbesluit: art. 3.13, lid 6 en art. 7.4a, lid 3 |  | 1 | jaar | rapport | inspectie | 2023-02-24 | 1 | 49G01 | VLIEGBASIS WOENSDRECHT | 299 | Bedrijfsstoffenopslag | 0 | 1 | CLSK | CLSK | RVB-Z |  | 0 | 1 | 0 | Apr: 0 | In opdracht |  | <-- Vul hiernaast de juiste status en datum in.
900038114 | 14 | Bedrijfsdeur | 600865 | Inspectie bedrijfsdeur 1j | Arbeidsomstandighedenbesluit: art. 3.13, lid 6 en art. 7.4a, lid 3 |  | 1 | jaar | rapport | inspectie | 2023-02-27 | 1 | 49G01 | VLIEGBASIS WOENSDRECHT | 299 | Bedrijfsstoffenopslag | 0 | 1 | CLSK | CLSK | RVB-Z |  | 0 | 1 | 0 | Apr: 0 | In opdracht |  | <-- Vul hiernaast de juiste status en datum in.
900038112 | 14 | Bedrijfsdeur | 600867 | Inspectie bedrijfsdeur 1j | Arbeidsomstandighedenbesluit: art. 3.13, lid 6 en art. 7.4a, lid 3 |  | 1 | jaar | rapport | inspectie | 2023-02-27 | 1 | 49G01 | VLIEGBASIS WOENSDRECHT | 299 | Bedrijfsstoffenopslag | 0 | 11 | CLSK | CLSK | RVB-Z |  | 0 | 1 | 0 | Apr: 0 | In opdracht |  | <-- Vul hiernaast de juiste status en datum in.
900124866 | 14 | Bedrijfsdeur | 756220 | Inspectie bedrijfsdeur 1j | Arbeidsomstandighedenbesluit: art. 3.13, lid 6 en art. 7.4a, lid 3 |  | 1 | jaar | rapport | inspectie | 2023-02-27 | 1 | 49G01 | VLIEGBASIS WOENSDRECHT | 299 | Bedrijfsstoffenopslag | 0 | 1A | CLSK | CLSK | RVB-Z |  | 0 | 1 | 0 | Apr: 0 | In opdracht |  | <-- Vul hiernaast de juiste status en datum in.
900124868 | 14 | Bedrijfsdeur | 756222 | Inspectie bedrijfsdeur 1j | Arbeidsomstandighedenbesluit: art. 3.13, lid 6 en art. 7.4a, lid 3 |  | 1 | jaar | rapport | inspectie | 2023-02-27 | 1 | 49G01 | VLIEGBASIS WOENSDRECHT | 299 | Bedrijfsstoffenopslag | 0 | 1A | CLSK | CLSK | RVB-Z |  | 0 | 1 | 0 | Apr: 0 | In opdracht |  | <-- Vul hiernaast de juiste status en datum in.
900124869 | 14 | Bedrijfsdeur | 756223 | Inspectie bedrijfsdeur 1j | Arbeidsomstandighedenbesluit: art. 3.13, lid 6 en art. 7.4a, lid 3 |  | 1 | jaar | rapport | inspectie | 2023-02-27 | 1 | 49G01 | VLIEGBASIS WOENSDRECHT | 299 | Bedrijfsstoffenopslag | 0 | 1A | CLSK | CLSK | RVB-Z |  | 0 | 1 | 0 | Apr: 0 | In opdracht |  | <-- Vul hiernaast de juiste status en datum in.
900124870 | 14 | Bedrijfsdeur | 756224 | Inspectie bedrijfsdeur 1j | Arbeidsomstandighedenbesluit: art. 3.13, lid 6 en art. 7.4a, lid 3 |  | 1 | jaar | rapport | inspectie | 2023-02-27 | 1 | 49G01 | VLIEGBASIS WOENSDRECHT | 299 | Bedrijfsstoffenopslag | 0 | 1A | CLSK | CLSK | RVB-Z |  | 0 | 1 | 0 | Apr: 0 | In opdracht |  | <-- Vul hiernaast de juiste status en datum in.
900124871 | 14 | Bedrijfsdeur | 756225 | Inspectie bedrijfsdeur 1j | Arbeidsomstandighedenbesluit: art. 3.13, lid 6 en art. 7.4a, lid 3 |  | 1 | jaar | rapport | inspectie | 2023-02-27 | 1 | 49G01 | VLIEGBASIS WOENSDRECHT | 299 | Bedrijfsstoffenopslag | 0 | 1A | CLSK | CLSK | RVB-Z |  | 0 | 1 | 0 | Apr: 0 | In opdracht |  | <-- Vul hiernaast de juiste status en datum in.
900124872 | 14 | Bedrijfsdeur | 756226 | Inspectie bedrijfsdeur 1j | Arbeidsomstandighedenbesluit: art. 3.13, lid 6 en art. 7.4a, lid 3 |  | 1 | jaar | rapport | inspectie | 2023-02-27 | 1 | 49G01 | VLIEGBASIS WOENSDRECHT | 299 | Bedrijfsstoffenopslag | 0 | 1A | CLSK | CLSK | RVB-Z |  | 0 | 1 | 0 | Apr: 0 | In opdracht |  | <-- Vul hiernaast de juiste status en datum in.
900124873 | 14 | Bedrijfsdeur | 756227 | Inspectie bedrijfsdeur 1j | Arbeidsomstandighedenbesluit: art. 3.13, lid 6 en art. 7.4a, lid 3 |  | 1 | jaar | rapport | inspectie | 2023-02-27 | 1 | 49G01 | VLIEGBASIS WOENSDRECHT | 299 | Bedrijfsstoffenopslag | 0 | 1A | CLSK | CLSK | RVB-Z |  | 0 | 1 | 0 | Apr: 0 | In opdracht |  | <-- Vul hiernaast de juiste status en datum in.
900124874 | 14 | Bedrijfsdeur | 756228 | Inspectie bedrijfsdeur 1j | Arbeidsomstandighedenbesluit: art. 3.13, lid 6 en art. 7.4a, lid 3 |  | 1 | jaar | rapport | inspectie | 2023-02-27 | 1 | 49G01 | VLIEGBASIS WOENSDRECHT | 299 | Bedrijfsstoffenopslag | 0 | 1A | CLSK | CLSK | RVB-Z |  | 0 | 1 | 0 | Apr: 0 | In opdracht |  | <-- Vul hiernaast de juiste status en datum in.
900094556 | 14 | Bedrijfsdeur | 600876 | Inspectie bedrijfsdeur 1j | Arbeidsomstandighedenbesluit: art. 3.13, lid 6 en art. 7.4a, lid 3 |  | 1 | jaar | rapport | inspectie | 2023-03-07 | 1 | 49G01 | VLIEGBASIS WOENSDRECHT | 311 | Hangar WBAC | 0 | 1 | CLSK | CLSK | RVB-Z |  | 0 | 0 | 1 | Apr: 0; Mei: 0 | In opdracht |  | <-- Vul hiernaast de juiste status en datum in.
900094557 | 14 | Bedrijfsdeur | 600877 | Inspectie bedrijfsdeur 1j | Arbeidsomstandighedenbesluit: art. 3.13, lid 6 en art. 7.4a, lid 3 |  | 1 | jaar | rapport | inspectie | 2023-03-07 | 1 | 49G01 | VLIEGBASIS WOENSDRECHT | 311 | Hangar WBAC | 0 | 2 | CLSK | CLSK | RVB-Z |  | 0 | 0 | 1 | Apr: 0; Mei: 0 | In opdracht |  | <-- Vul hiernaast de juiste status en datum in.
900130251 | 14 | Bedrijfsdeur | 781222 | Inspectie bedrijfsdeur 1j | Arbeidsomstandighedenbesluit: art. 3.13, lid 6 en art. 7.4a, lid 3 |  | 1 | jaar | rapport | inspectie | 2023-04-06 | 1 | 49G01 | VLIEGBASIS WOENSDRECHT | 351 | Legeringsgebouw | 0 | 01 | CLSK | CLSK | RVB-Z |  |  | 0 | 0 | Apr: 1; Mei: 0; Jun: 0 | In opdracht |  | <-- Vul hiernaast de juiste status en datum in.
900130252 | 14 | Bedrijfsdeur | 781223 | Inspectie bedrijfsdeur 1j | Arbeidsomstandighedenbesluit: art. 3.13, lid 6 en art. 7.4a, lid 3 |  | 1 | jaar | rapport | inspectie | 2023-04-06 | 1 | 49G01 | VLIEGBASIS WOENSDRECHT | 351 | Legeringsgebouw | 0 | 01 | CLSK | CLSK | RVB-Z |  |  | 0 | 0 | Apr: 1; Mei: 0; Jun: 0 | In opdracht |  | <-- Vul hiernaast de juiste status en datum in.
900130253 | 14 | Bedrijfsdeur | 781224 | Inspectie bedrijfsdeur 1j | Arbeidsomstandighedenbesluit: art. 3.13, lid 6 en art. 7.4a, lid 3 |  | 1 | jaar | rapport | inspectie | 2023-04-06 | 1 | 49G01 | VLIEGBASIS WOENSDRECHT | 351 | Legeringsgebouw | 0 | 02 | CLSK | CLSK | RVB-Z |  |  | 0 | 0 | Apr: 1; Mei: 0; Jun: 0 | In opdracht |  | <-- Vul hiernaast de juiste status en datum in.
900130254 | 14 | Bedrijfsdeur | 781225 | Inspectie bedrijfsdeur 1j | Arbeidsomstandighedenbesluit: art. 3.13, lid 6 en art. 7.4a, lid 3 |  | 1 | jaar | rapport | inspectie | 2023-04-06 | 1 | 49G01 | VLIEGBASIS WOENSDRECHT | 351 | Legeringsgebouw | 0 | 02A | CLSK | CLSK | RVB-Z |  |  | 0 | 0 | Apr: 1; Mei: 0; Jun: 0 | In opdracht |  | <-- Vul hiernaast de juiste status en datum in.
900094906 | 14 | Bedrijfsdeur | 600883 | Inspectie bedrijfsdeur 1j | Arbeidsomstandighedenbesluit: art. 3.13, lid 6 en art. 7.4a, lid 3 |  | 1 | jaar | rapport | inspectie | 2023-02-27 | 1 | 49G01 | VLIEGBASIS WOENSDRECHT | 374 | 3e-lijns Onderhoudshangar | 0 | 12 | CLSK | CLSK | RVB-Z |  | 0 | 1 | 0 | Apr: 0 | In opdracht |  | <-- Vul hiernaast de juiste status en datum in.
900124811 | 14 | Bedrijfsdeur | 756092 | Inspectie bedrijfsdeur 1j | Arbeidsomstandighedenbesluit: art. 3.13, lid 6 en art. 7.4a, lid 3 |  | 1 | jaar | rapport | inspectie | 2023-02-27 | 1 | 49G01 | VLIEGBASIS WOENSDRECHT | 374 | 3e-lijns Onderhoudshangar | 0 | 20 | CLSK | CLSK | RVB-Z |  | 0 | 1 | 0 | Apr: 0 | In opdracht |  | <-- Vul hiernaast de juiste status en datum in.
900124810 | 14 | Bedrijfsdeur | 756093 | Inspectie bedrijfsdeur 1j | Arbeidsomstandighedenbesluit: art. 3.13, lid 6 en art. 7.4a, lid 3 |  | 1 | jaar | rapport | inspectie | 2022-03-01 | 1 | 49G01 | VLIEGBASIS WOENSDRECHT | 374 | 3e-lijns Onderhoudshangar | 0 | 24 | CLSK | CLSK | RVB-Z | ! | 0 | 0 | 1 | Apr: 0; Mei: 0 | In opdracht |  | <-- Vul hiernaast de juiste status en datum in.
900094905 | 14 | Bedrijfsdeur | 600884 | Inspectie bedrijfsdeur 1j | Arbeidsomstandighedenbesluit: art. 3.13, lid 6 en art. 7.4a, lid 3 |  | 1 | jaar | rapport | inspectie | 2023-02-27 | 1 | 49G01 | VLIEGBASIS WOENSDRECHT | 374 | 3e-lijns Onderhoudshangar | 0 | 25 | CLSK | CLSK | RVB-Z |  | 0 | 1 | 0 | Apr: 0 | In opdracht |  | <-- Vul hiernaast de juiste status en datum in.
900094555 | 14 | Bedrijfsdeur | 882156 | Inspectie bedrijfsdeur 1j | Arbeidsomstandighedenbesluit: art. 3.13, lid 6 en art. 7.4a, lid 3 |  | 1 | jaar | rapport | inspectie | 2023-02-27 | 1 | 49G01 | VLIEGBASIS WOENSDRECHT | 374 | 3e-lijns Onderhoudshangar | 0 | 2A | CLSK | CLSK | RVB-Z |  | 0 | 1 | 0 | Apr: 0 | In opdracht |  | <-- Vul hiernaast de juiste status en datum in.
900094904 | 14 | Bedrijfsdeur | 600885 | Inspectie bedrijfsdeur 1j | Arbeidsomstandighedenbesluit: art. 3.13, lid 6 en art. 7.4a, lid 3 |  | 1 | jaar | rapport | inspectie | 2023-02-27 | 1 | 49G01 | VLIEGBASIS WOENSDRECHT | 374 | 3e-lijns Onderhoudshangar | 0 | 32 | CLSK | CLSK | RVB-Z |  | 0 | 1 | 0 | Apr: 0 | In opdracht |  | <-- Vul hiernaast de juiste status en datum in.
900152548 | 14 | Bedrijfsdeur | 920674 | Inspectie bedrijfsdeur 1j | Arbeidsomstandighedenbesluit: art. 3.13, lid 6 en art. 7.4a, lid 3 |  | 1 | jaar | rapport | inspectie |  | 1 | 49G01 | VLIEGBASIS WOENSDRECHT | 374 | 3e-lijns Onderhoudshangar | 0 | 33A | CLSK | CLSK | RVB-Z | ! |  |  |  | Aug: 0; Sep: 0; Okt: 1 | In opdracht |  | <-- Vul hiernaast de juiste status en datum in.
900038116 | 14 | Bedrijfsdeur | 600886 | Inspectie bedrijfsdeur 1j | Arbeidsomstandighedenbesluit: art. 3.13, lid 6 en art. 7.4a, lid 3 |  | 1 | jaar | rapport | inspectie | 2023-03-17 | 1 | 49G01 | VLIEGBASIS WOENSDRECHT | 376 | Energiegebouw T6 | 0 | 4 | CLSK | CLSK | RVB-Z |  | 0 | 0 | 1 | Apr: 0; Mei: 0 | In opdracht |  | <-- Vul hiernaast de juiste status en datum in.
900038117 | 14 | Bedrijfsdeur | 600887 | Inspectie bedrijfsdeur 1j | Arbeidsomstandighedenbesluit: art. 3.13, lid 6 en art. 7.4a, lid 3 |  | 1 | jaar | rapport | inspectie | 2023-03-17 | 1 | 49G01 | VLIEGBASIS WOENSDRECHT | 376 | Energiegebouw T6 | 0 | 5 | CLSK | CLSK | RVB-Z |  | 0 | 0 | 1 | Apr: 0; Mei: 0 | In opdracht |  | <-- Vul hiernaast de juiste status en datum in.
900038118 | 14 | Bedrijfsdeur | 600888 | Inspectie bedrijfsdeur 1j | Arbeidsomstandighedenbesluit: art. 3.13, lid 6 en art. 7.4a, lid 3 |  | 1 | jaar | rapport | inspectie | 2023-03-17 | 1 | 49G01 | VLIEGBASIS WOENSDRECHT | 376 | Energiegebouw T6 | 0 | 6 | CLSK | CLSK | RVB-Z |  | 0 | 0 | 1 | Apr: 0; Mei: 0 | In opdracht |  | <-- Vul hiernaast de juiste status en datum in.
900038122 | 14 | Bedrijfsdeur | 600892 | Inspectie bedrijfsdeur 1j | Arbeidsomstandighedenbesluit: art. 3.13, lid 6 en art. 7.4a, lid 3 |  | 1 | jaar | rapport | inspectie | 2023-03-08 | 1 | 49G01 | VLIEGBASIS WOENSDRECHT | 383 | Magazijn E&V DMO LCW | 0 | 1 | CLSK | CLSK | RVB-Z |  | 0 | 0 | 1 | Apr: 0; Mei: 0 | In opdracht |  | <-- Vul hiernaast de juiste status en datum in.
900038123 | 14 | Bedrijfsdeur | 600893 | Inspectie bedrijfsdeur 1j | Arbeidsomstandighedenbesluit: art. 3.13, lid 6 en art. 7.4a, lid 3 |  | 1 | jaar | rapport | inspectie | 2023-03-08 | 1 | 49G01 | VLIEGBASIS WOENSDRECHT | 383 | Magazijn E&V DMO LCW | 0 | 1 | CLSK | CLSK | RVB-Z |  | 0 | 0 | 1 | Apr: 0; Mei: 0 | In opdracht |  | <-- Vul hiernaast de juiste status en datum in.
900111319 | 14 | Bedrijfsdeur | 914750 | Inspectie bedrijfsdeur 1j | Arbeidsomstandighedenbesluit: art. 3.13, lid 6 en art. 7.4a, lid 3 |  | 1 | jaar | rapport | inspectie | 2023-03-08 | 1 | 49G01 | VLIEGBASIS WOENSDRECHT | 383 | Magazijn E&V DMO LCW | 0 | 1 | CLSK | CLSK | RVB-Z |  | 0 | 0 | 1 | Apr: 0; Mei: 0 | In opdracht |  | <-- Vul hiernaast de juiste status en datum in.
900038127 | 14 | Bedrijfsdeur | 600897 | Inspectie bedrijfsdeur 1j | Arbeidsomstandighedenbesluit: art. 3.13, lid 6 en art. 7.4a, lid 3 |  | 1 | jaar | rapport | inspectie | 2023-03-09 | 1 | 49G01 | VLIEGBASIS WOENSDRECHT | 384 | Magazijn E&V DMO LCW | 0 | A | CLSK | CLSK | RVB-Z |  | 0 | 0 | 1 | Apr: 0; Mei: 0 | In opdracht |  | <-- Vul hiernaast de juiste status en datum in.
900094920 | 14 | Bedrijfsdeur | 600898 | Inspectie bedrijfsdeur 1j | Arbeidsomstandighedenbesluit: art. 3.13, lid 6 en art. 7.4a, lid 3 |  | 1 | jaar | rapport | inspectie | 2023-03-09 | 1 | 49G01 | VLIEGBASIS WOENSDRECHT | 384 | Magazijn E&V DMO LCW | 0 | A | CLSK | CLSK | RVB-Z |  | 0 | 0 | 1 | Apr: 0; Mei: 0 | In opdracht |  | <-- Vul hiernaast de juiste status en datum in.
900038128 | 14 | Bedrijfsdeur | 600899 | Inspectie bedrijfsdeur 1j | Arbeidsomstandighedenbesluit: art. 3.13, lid 6 en art. 7.4a, lid 3 |  | 1 | jaar | rapport | inspectie | 2023-03-06 | 1 | 49G01 | VLIEGBASIS WOENSDRECHT | 404 | Pompgebouw Sportveld | 0 | 1 | CLSK | CLSK | RVB-Z |  | 0 | 0 | 1 | Apr: 0; Mei: 0 | In opdracht |  | <-- Vul hiernaast de juiste status en datum in.
900038129 | 14 | Bedrijfsdeur | 600900 | Inspectie bedrijfsdeur 1j | Arbeidsomstandighedenbesluit: art. 3.13, lid 6 en art. 7.4a, lid 3 |  | 1 | jaar | rapport | inspectie | 2023-03-06 | 1 | 49G01 | VLIEGBASIS WOENSDRECHT | 405 | Magazijn Atletiekbaan | 0 | 1 | CLSK | CLSK | RVB-Z |  | 0 | 0 | 1 | Apr: 0; Mei: 0 | In opdracht |  | <-- Vul hiernaast de juiste status en datum in.
900038130 | 14 | Bedrijfsdeur | 600901 | Inspectie bedrijfsdeur 1j | Arbeidsomstandighedenbesluit: art. 3.13, lid 6 en art. 7.4a, lid 3 |  | 1 | jaar | rapport | inspectie | 2023-03-06 | 1 | 49G01 | VLIEGBASIS WOENSDRECHT | 406 | Berging Universeelsportveld | 0 | 1 | CLSK | CLSK | RVB-Z |  | 0 | 0 | 1 | Apr: 0; Mei: 0 | In opdracht |  | <-- Vul hiernaast de juiste status en datum in.
900038131 | 14 | Bedrijfsdeur | 600902 | Inspectie bedrijfsdeur 1j | Arbeidsomstandighedenbesluit: art. 3.13, lid 6 en art. 7.4a, lid 3 |  | 1 | jaar | rapport | inspectie | 2023-03-10 | 1 | 49G01 | VLIEGBASIS WOENSDRECHT | 407 | Magazijn LETRA | 0 | 1 | CLSK | CLSK | RVB-Z |  | 0 | 0 | 1 | Apr: 0; Mei: 0 | In opdracht |  | <-- Vul hiernaast de juiste status en datum in.
900038132 | 14 | Bedrijfsdeur | 600903 | Inspectie bedrijfsdeur 1j | Arbeidsomstandighedenbesluit: art. 3.13, lid 6 en art. 7.4a, lid 3 |  | 1 | jaar | rapport | inspectie | 2023-03-10 | 1 | 49G01 | VLIEGBASIS WOENSDRECHT | 408 | Magazijn LETRA | 0 | 1 | CLSK | CLSK | RVB-Z |  | 0 | 0 | 1 | Apr: 0; Mei: 0 | In opdracht |  | <-- Vul hiernaast de juiste status en datum in.
900038133 | 14 | Bedrijfsdeur | 600904 | Inspectie bedrijfsdeur 1j | Arbeidsomstandighedenbesluit: art. 3.13, lid 6 en art. 7.4a, lid 3 |  | 1 | jaar | rapport | inspectie | 2023-03-10 | 1 | 49G01 | VLIEGBASIS WOENSDRECHT | 409 | Magazijn LETRA | 0 | 1 | CLSK | CLSK | RVB-Z |  | 0 | 0 | 1 | Apr: 0; Mei: 0 | In opdracht |  | <-- Vul hiernaast de juiste status en datum in.
900094921 | 14 | Bedrijfsdeur | 600905 | Inspectie bedrijfsdeur 1j | Arbeidsomstandighedenbesluit: art. 3.13, lid 6 en art. 7.4a, lid 3 |  | 1 | jaar | rapport | inspectie | 2023-03-13 | 1 | 49G01 | VLIEGBASIS WOENSDRECHT | 410 | Sportgebouw | 0 | 35 | CLSK | CLSK | RVB-Z |  | 0 | 0 | 1 | Apr: 0; Mei: 0 | In opdracht |  | <-- Vul hiernaast de juiste status en datum in.
900094922 | 14 | Bedrijfsdeur | 600906 | Inspectie bedrijfsdeur 1j | Arbeidsomstandighedenbesluit: art. 3.13, lid 6 en art. 7.4a, lid 3 |  | 1 | jaar | rapport | inspectie | 2023-03-13 | 1 | 49G01 | VLIEGBASIS WOENSDRECHT | 410 | Sportgebouw | 0 | 35 | CLSK | CLSK | RVB-Z |  | 0 | 0 | 1 | Apr: 0; Mei: 0 | In opdracht |  | <-- Vul hiernaast de juiste status en datum in.
900094923 | 14 | Bedrijfsdeur | 600907 | Inspectie bedrijfsdeur 1j | Arbeidsomstandighedenbesluit: art. 3.13, lid 6 en art. 7.4a, lid 3 |  | 1 | jaar | rapport | inspectie | 2023-03-13 | 1 | 49G01 | VLIEGBASIS WOENSDRECHT | 410 | Sportgebouw | 0 | 35 | CLSK | CLSK | RVB-Z |  | 0 | 0 | 1 | Apr: 0; Mei: 0 | In opdracht |  | <-- Vul hiernaast de juiste status en datum in.
900145276 | 14 | Bedrijfsdeur | 881466 | Inspectie bedrijfsdeur 1j | Arbeidsomstandighedenbesluit: art. 3.13, lid 6 en art. 7.4a, lid 3 |  | 1 | jaar | rapport | inspectie | 2023-03-13 | 1 | 49G01 | VLIEGBASIS WOENSDRECHT | 410 | Sportgebouw | 0 | 35 | CLSK | CLSK | RVB-Z |  | 0 | 0 | 1 | Apr: 0; Mei: 0 | In opdracht |  | <-- Vul hiernaast de juiste status en datum in.
900118529 | 102 | Beweegbare scheidingswand | 726449 | Inspectie beweegbare scheidingswand 1j | Arbeidsomstandighedenbesluit: art. 3.13, lid 6 en art. 7.4a, lid 3 |  | 1 | jaar | rapport | controle/preventief onderh. | 2023-03-10 | 1 | 49G01 | VLIEGBASIS WOENSDRECHT | 410 | Sportgebouw | 0 | 35 | CLSK | CLSK | RVB-Z |  | 0 | 0 | 1 | Apr: 0; Mei: 0 | In opdracht |  | <-- Vul hiernaast de juiste status en datum in.
900118949 | 102 | Beweegbare scheidingswand | 747658 | Inspectie beweegbare scheidingswand 1j | Arbeidsomstandighedenbesluit: art. 3.13, lid 6 en art. 7.4a, lid 3 |  | 1 | jaar | rapport | controle/preventief onderh. | 2023-03-10 | 1 | 49G01 | VLIEGBASIS WOENSDRECHT | 410 | Sportgebouw | 0 | 35 | CLSK | CLSK | RVB-Z |  | 0 | 0 | 1 | Apr: 0; Mei: 0 | In opdracht |  | <-- Vul hiernaast de juiste status en datum in.
900121286 | 102 | Beweegbare scheidingswand | 729585 | Inspectie beweegbare scheidingswand 1j | Arbeidsomstandighedenbesluit: art. 3.13, lid 6 en art. 7.4a, lid 3 |  | 1 | jaar | rapport | controle/preventief onderh. | 2023-03-10 | 1 | 49G01 | VLIEGBASIS WOENSDRECHT | 410 | Sportgebouw | 0 | 35 | CLSK | CLSK | RVB-Z |  | 0 | 0 | 1 | Apr: 0; Mei: 0 | In opdracht |  | <-- Vul hiernaast de juiste status en datum in.
900128480 | 14 | Bedrijfsdeur | 774510 | Inspectie bedrijfsdeur 1j | Arbeidsomstandighedenbesluit: art. 3.13, lid 6 en art. 7.4a, lid 3 |  | 1 | jaar | rapport | inspectie | 2023-03-10 | 1 | 49G01 | VLIEGBASIS WOENSDRECHT | 410 | Sportgebouw | 0 | 3A | CLSK | CLSK | RVB-Z |  | 0 | 0 | 1 | Apr: 0; Mei: 0 | In opdracht |  | <-- Vul hiernaast de juiste status en datum in.
900128478 | 14 | Bedrijfsdeur | 774511 | Inspectie bedrijfsdeur 1j | Arbeidsomstandighedenbesluit: art. 3.13, lid 6 en art. 7.4a, lid 3 |  | 1 | jaar | rapport | inspectie | 2023-03-10 | 1 | 49G01 | VLIEGBASIS WOENSDRECHT | 410 | Sportgebouw | 0 | 7 | CLSK | CLSK | RVB-Z |  | 0 | 0 | 1 | Apr: 0; Mei: 0 | In opdracht |  | <-- Vul hiernaast de juiste status en datum in.
900149982 | 14 | Bedrijfsdeur | 914752 | Inspectie bedrijfsdeur 1j | Arbeidsomstandighedenbesluit: art. 3.13, lid 6 en art. 7.4a, lid 3 |  | 1 | jaar | rapport | inspectie | 2023-03-14 | 1 | 49G01 | VLIEGBASIS WOENSDRECHT | 425 | Washal Voertuigen | 0 | 1 | CLSK | CLSK | RVB-Z |  | 0 | 0 | 1 | Apr: 0; Mei: 0 | In opdracht |  | <-- Vul hiernaast de juiste status en datum in.
900149983 | 14 | Bedrijfsdeur | 914753 | Inspectie bedrijfsdeur 1j | Arbeidsomstandighedenbesluit: art. 3.13, lid 6 en art. 7.4a, lid 3 |  | 1 | jaar | rapport | inspectie | 2023-05-02 | 1 | 49G01 | VLIEGBASIS WOENSDRECHT | 425 | Washal Voertuigen | 0 | 1 | CLSK | CLSK | RVB-Z |  |  |  | 0 | Apr: 0; Mei: 1; Jun: 0; Jul: 0 | In opdracht |  | <-- Vul hiernaast de juiste status en datum in.
900150563 | 14 | Bedrijfsdeur | 915787 | Inspectie bedrijfsdeur 1j | Arbeidsomstandighedenbesluit: art. 3.13, lid 6 en art. 7.4a, lid 3 |  | 1 | jaar | rapport | inspectie |  | 1 | 49G01 | VLIEGBASIS WOENSDRECHT | 425 | Washal Voertuigen | 0 | 2 | CLSK | CLSK | RVB-Z | ! |  |  |  | Aug: 0; Sep: 0; Okt: 1 | In opdracht |  | <-- Vul hiernaast de juiste status en datum in.
900038134 | 14 | Bedrijfsdeur | 600912 | Inspectie bedrijfsdeur 1j | Arbeidsomstandighedenbesluit: art. 3.13, lid 6 en art. 7.4a, lid 3 |  | 1 | jaar | rapport | inspectie | 2023-03-10 | 1 | 49G01 | VLIEGBASIS WOENSDRECHT | 431 | Werkplaats , Opslag | 0 | 1 | CLSK | CLSK | RVB-Z |  | 0 | 0 | 1 | Apr: 0; Mei: 0 | In opdracht |  | <-- Vul hiernaast de juiste status en datum in.
900038135 | 14 | Bedrijfsdeur | 600913 | Inspectie bedrijfsdeur 1j | Arbeidsomstandighedenbesluit: art. 3.13, lid 6 en art. 7.4a, lid 3 |  | 1 | jaar | rapport | inspectie | 2023-05-08 | 1 | 49G01 | VLIEGBASIS WOENSDRECHT | 438 | Magazijn | 0 | 1 | CLSK | CLSK | RVB-Z |  |  |  | 0 | Apr: 0; Mei: 1; Jun: 0; Jul: 0 | In opdracht |  | <-- Vul hiernaast de juiste status en datum in.
900038136 | 14 | Bedrijfsdeur | 600914 | Inspectie bedrijfsdeur 1j | Arbeidsomstandighedenbesluit: art. 3.13, lid 6 en art. 7.4a, lid 3 |  | 1 | jaar | rapport | inspectie | 2023-03-09 | 1 | 49G01 | VLIEGBASIS WOENSDRECHT | 462 | Brandweeroefengebouw | 0 | 6 | CLSK | CLSK | RVB-Z |  | 0 | 0 | 1 | Apr: 0; Mei: 0 | In opdracht |  | <-- Vul hiernaast de juiste status en datum in.
900094929 | 14 | Bedrijfsdeur | 600921 | Inspectie bedrijfsdeur 1j | Arbeidsomstandighedenbesluit: art. 3.13, lid 6 en art. 7.4a, lid 3 |  | 1 | jaar | rapport | inspectie | 2023-03-09 | 1 | 49G01 | VLIEGBASIS WOENSDRECHT | 463 | Facilitairgebouw BOTC | 0 | 10 | CLSK | CLSK | RVB-Z |  | 0 | 0 | 1 | Apr: 0; Mei: 0 | In opdracht |  | <-- Vul hiernaast de juiste status en datum in.
900094931 | 14 | Bedrijfsdeur | 600917 | Inspectie bedrijfsdeur 1j | Arbeidsomstandighedenbesluit: art. 3.13, lid 6 en art. 7.4a, lid 3 |  | 1 | jaar | rapport | inspectie | 2023-03-09 | 1 | 49G01 | VLIEGBASIS WOENSDRECHT | 463 | Facilitairgebouw BOTC | 0 | 10 | CLSK | CLSK | RVB-Z |  | 0 | 0 | 1 | Apr: 0; Mei: 0 | In opdracht |  | <-- Vul hiernaast de juiste status en datum in.
900094932 | 14 | Bedrijfsdeur | 600918 | Inspectie bedrijfsdeur 1j | Arbeidsomstandighedenbesluit: art. 3.13, lid 6 en art. 7.4a, lid 3 |  | 1 | jaar | rapport | inspectie | 2023-03-10 | 1 | 49G01 | VLIEGBASIS WOENSDRECHT | 463 | Facilitairgebouw BOTC | 0 | 10 | CLSK | CLSK | RVB-Z |  | 0 | 0 | 1 | Apr: 0; Mei: 0 | In opdracht |  | <-- Vul hiernaast de juiste status en datum in.
900094933 | 14 | Bedrijfsdeur | 600919 | Inspectie bedrijfsdeur 1j | Arbeidsomstandighedenbesluit: art. 3.13, lid 6 en art. 7.4a, lid 3 |  | 1 | jaar | rapport | inspectie | 2023-03-09 | 1 | 49G01 | VLIEGBASIS WOENSDRECHT | 463 | Facilitairgebouw BOTC | 0 | 10 | CLSK | CLSK | RVB-Z |  | 0 | 0 | 1 | Apr: 0; Mei: 0 | In opdracht |  | <-- Vul hiernaast de juiste status en datum in.
900094930 | 14 | Bedrijfsdeur | 600920 | Inspectie bedrijfsdeur 1j | Arbeidsomstandighedenbesluit: art. 3.13, lid 6 en art. 7.4a, lid 3 |  | 1 | jaar | rapport | inspectie | 2023-03-09 | 1 | 49G01 | VLIEGBASIS WOENSDRECHT | 463 | Facilitairgebouw BOTC | 0 | 11 | CLSK | CLSK | RVB-Z |  | 0 | 0 | 1 | Apr: 0; Mei: 0 | In opdracht |  | <-- Vul hiernaast de juiste status en datum in.
900128044 | 14 | Bedrijfsdeur | 773915 | Inspectie bedrijfsdeur 1j | Arbeidsomstandighedenbesluit: art. 3.13, lid 6 en art. 7.4a, lid 3 |  | 1 | jaar | rapport | inspectie | 2023-03-10 | 1 | 49G01 | VLIEGBASIS WOENSDRECHT | 463 | Facilitairgebouw BOTC | 0 | 9A | CLSK | CLSK | RVB-Z |  | 0 | 0 | 1 | Apr: 0; Mei: 0 | In opdracht |  | <-- Vul hiernaast de juiste status en datum in.
900149988 | 14 | Bedrijfsdeur | 914758 | Inspectie bedrijfsdeur 1j | Arbeidsomstandighedenbesluit: art. 3.13, lid 6 en art. 7.4a, lid 3 |  | 1 | jaar | rapport | inspectie | 2023-03-08 | 1 | 49G01 | VLIEGBASIS WOENSDRECHT | 485 | Kantoorgebouw | 0 | 37 | CLSK | CLSK | RVB-Z |  | 0 | 0 | 1 | Apr: 0; Mei: 0 | In opdracht |  | <-- Vul hiernaast de juiste status en datum in.
900038142 | 14 | Bedrijfsdeur | 600928 | Inspectie bedrijfsdeur 1j | Arbeidsomstandighedenbesluit: art. 3.13, lid 6 en art. 7.4a, lid 3 |  | 1 | jaar | rapport | inspectie | 2023-03-07 | 1 | 49G01 | VLIEGBASIS WOENSDRECHT | 485 | Kantoorgebouw | 0 | 38 | CLSK | CLSK | RVB-Z |  | 0 | 0 | 1 | Apr: 0; Mei: 0 | In opdracht |  | <-- Vul hiernaast de juiste status en datum in.
900038143 | 14 | Bedrijfsdeur | 600929 | Inspectie bedrijfsdeur 1j | Arbeidsomstandighedenbesluit: art. 3.13, lid 6 en art. 7.4a, lid 3 |  | 1 | jaar | rapport | inspectie | 2023-03-07 | 1 | 49G01 | VLIEGBASIS WOENSDRECHT | 485 | Kantoorgebouw | 0 | 38 | CLSK | CLSK | RVB-Z |  | 0 | 0 | 1 | Apr: 0; Mei: 0 | In opdracht |  | <-- Vul hiernaast de juiste status en datum in.
900038144 | 14 | Bedrijfsdeur | 600930 | Inspectie bedrijfsdeur 1j | Arbeidsomstandighedenbesluit: art. 3.13, lid 6 en art. 7.4a, lid 3 |  | 1 | jaar | rapport | inspectie | 2023-03-07 | 1 | 49G01 | VLIEGBASIS WOENSDRECHT | 485 | Kantoorgebouw | 0 | 38 | CLSK | CLSK | RVB-Z |  | 0 | 0 | 1 | Apr: 0; Mei: 0 | In opdracht |  | <-- Vul hiernaast de juiste status en datum in.
900038145 | 14 | Bedrijfsdeur | 600931 | Inspectie bedrijfsdeur 1j | Arbeidsomstandighedenbesluit: art. 3.13, lid 6 en art. 7.4a, lid 3 |  | 1 | jaar | rapport | inspectie | 2023-03-07 | 1 | 49G01 | VLIEGBASIS WOENSDRECHT | 485 | Kantoorgebouw | 0 | 38 | CLSK | CLSK | RVB-Z |  | 0 | 0 | 1 | Apr: 0; Mei: 0 | In opdracht |  | <-- Vul hiernaast de juiste status en datum in.
900038146 | 14 | Bedrijfsdeur | 600932 | Inspectie bedrijfsdeur 1j | Arbeidsomstandighedenbesluit: art. 3.13, lid 6 en art. 7.4a, lid 3 |  | 1 | jaar | rapport | inspectie | 2023-03-07 | 1 | 49G01 | VLIEGBASIS WOENSDRECHT | 485 | Kantoorgebouw | 0 | 38 | CLSK | CLSK | RVB-Z |  | 0 | 0 | 1 | Apr: 0; Mei: 0 | In opdracht |  | <-- Vul hiernaast de juiste status en datum in.
900094977 | 14 | Bedrijfsdeur | 600925 | Inspectie bedrijfsdeur 1j | Arbeidsomstandighedenbesluit: art. 3.13, lid 6 en art. 7.4a, lid 3 |  | 1 | jaar | rapport | inspectie | 2023-03-08 | 1 | 49G01 | VLIEGBASIS WOENSDRECHT | 485 | Kantoorgebouw | 0 | 38 | CLSK | CLSK | RVB-Z |  | 0 | 0 | 1 | Apr: 0; Mei: 0 | In opdracht |  | <-- Vul hiernaast de juiste status en datum in.
900057218 | 41 | Hefinstallatie | 900887 | Periodieke keuring hefinstallatie 1j | Arbeidsomstandighedenbesluit: art. 7.4a |  | 1 | jaar | rapport | keuring | 2023-03-06 | 1 | 49G01 | VLIEGBASIS WOENSDRECHT | 485 | Kantoorgebouw | 0 | 38A | CLSK | CLSK | RVB-Z |  | 0 | 0 | 1 | Apr: 0; Mei: 0 | In opdracht |  | <-- Vul hiernaast de juiste status en datum in.
900057218 | 41 | Hefinstallatie | 610017 | Preventief onderhoud hefinstallatie 6m | Arbeidsomstandighedenbesluit: art. 7.4a |  | 6 | maand | afmelding | onderhoud | 2023-10-12 | 2 | 49G01 | VLIEGBASIS WOENSDRECHT | 485 | Kantoorgebouw | 0 | 38A | CLSK | CLSK | RVB-Z | [13 empty] | In opdracht |  | <-- Vul hiernaast de juiste status en datum in. | bar: Apr; Okt
900057219 | 41 | Hefinstallatie | 900888 | Periodieke keuring hefinstallatie 1j | Arbeidsomstandighedenbesluit: art. 7.4a |  | 1 | jaar | rapport | keuring | 2023-03-06 | 1 | 49G01 | VLIEGBASIS WOENSDRECHT | 485 | Kantoorgebouw | 0 | 38D | CLSK | CLSK | RVB-Z |  | 0 | 0 | 1 | Apr: 0; Mei: 0 | In opdracht |  | <-- Vul hiernaast de juiste status en datum in.
900057219 | 41 | Hefinstallatie | 610018 | Preventief onderhoud hefinstallatie 6m | Arbeidsomstandighedenbesluit: art. 7.4a |  | 6 | maand | afmelding | onderhoud | 2023-10-12 | 2 | 49G01 | VLIEGBASIS WOENSDRECHT | 485 | Kantoorgebouw | 0 | 38D | CLSK | CLSK | RVB-Z | [13 empty] | In opdracht |  | <-- Vul hiernaast de juiste status en datum in. | bar: Apr; Okt
900057220 | 41 | Hefinstallatie | 900889 | Periodieke keuring hefinstallatie 1j | Arbeidsomstandighedenbesluit: art. 7.4a |  | 1 | jaar | rapport | keuring | 2023-03-06 | 1 | 49G01 | VLIEGBASIS WOENSDRECHT | 485 | Kantoorgebouw | 0 | 38E | CLSK | CLSK | RVB-Z |  | 0 | 0 | 1 | Apr: 0; Mei: 0 | In opdracht |  | <-- Vul hiernaast de juiste status en datum in.
900057220 | 41 | Hefinstallatie | 610019 | Preventief onderhoud hefinstallatie 6m | Arbeidsomstandighedenbesluit: art. 7.4a |  | 6 | maand | afmelding | onderhoud | 2023-10-16 | 2 | 49G01 | VLIEGBASIS WOENSDRECHT | 485 | Kantoorgebouw | 0 | 38E | CLSK | CLSK | RVB-Z | [13 empty] | In opdracht |  | <-- Vul hiernaast de juiste status en datum in. | bar: Apr; Okt
900057221 | 41 | Hefinstallatie | 900890 | Periodieke keuring hefinstallatie 1j | Arbeidsomstandighedenbesluit: art. 7.4a |  | 1 | jaar | rapport | keuring | 2023-03-06 | 1 | 49G01 | VLIEGBASIS WOENSDRECHT | 485 | Kantoorgebouw | 0 | 38F | CLSK | CLSK | RVB-Z |  | 0 | 0 | 1 | Apr: 0; Mei: 0 | In opdracht |  | <-- Vul hiernaast de juiste status en datum in.
900057221 | 41 | Hefinstallatie | 610020 | Preventief onderhoud hefinstallatie 6m | Arbeidsomstandighedenbesluit: art. 7.4a |  | 6 | maand | afmelding | onderhoud | 2023-10-16 | 2 | 49G01 | VLIEGBASIS WOENSDRECHT | 485 | Kantoorgebouw | 0 | 38F | CLSK | CLSK | RVB-Z | [13 empty] | In opdracht |  | <-- Vul hiernaast de juiste status en datum in. | bar: Apr; Okt
900038151 | 14 | Bedrijfsdeur | 600934 | Inspectie bedrijfsdeur 1j | Arbeidsomstandighedenbesluit: art. 3.13, lid 6 en art. 7.4a, lid 3 |  | 1 | jaar | rapport | inspectie | 2023-03-06 | 1 | 49G01 | VLIEGBASIS WOENSDRECHT | 486 | Berging | 0 | 1 | CLSK | CLSK | RVB-Z |  | 0 | 0 | 1 | Apr: 0; Mei: 0 | In opdracht |  | <-- Vul hiernaast de juiste status en datum in.
900125361 | 14 | Bedrijfsdeur | 757074 | Inspectie bedrijfsdeur 1j | Arbeidsomstandighedenbesluit: art. 3.13, lid 6 en art. 7.4a, lid 3 |  | 1 | jaar | rapport | inspectie | 2023-03-13 | 1 | 49G01 | VLIEGBASIS WOENSDRECHT | 600 | Berging Emballage (B111) | 0 | 1 | CLSK | CLSK | RVB-Z |  | 0 | 0 | 1 | Apr: 0; Mei: 0 | In opdracht |  | <-- Vul hiernaast de juiste status en datum in.
900038156 | 14 | Bedrijfsdeur | 600935 | Inspectie bedrijfsdeur 1j | Arbeidsomstandighedenbesluit: art. 3.13, lid 6 en art. 7.4a, lid 3 |  | 1 | jaar | rapport | inspectie | 2023-03-09 | 1 | 49G01 | VLIEGBASIS WOENSDRECHT | 602 | Brandweerkazerne | 0 | 8 | CLSK | CLSK | RVB-Z |  | 0 | 0 | 1 | Apr: 0; Mei: 0 | In opdracht |  | <-- Vul hiernaast de juiste status en datum in.
900038152 | 14 | Bedrijfsdeur | 600936 | Inspectie bedrijfsdeur 1j | Arbeidsomstandighedenbesluit: art. 3.13, lid 6 en art. 7.4a, lid 3 |  | 1 | jaar | rapport | inspectie | 2023-03-09 | 1 | 49G01 | VLIEGBASIS WOENSDRECHT | 602 | Brandweerkazerne | 0 | 9 | CLSK | CLSK | RVB-Z |  | 0 | 0 | 1 | Apr: 0; Mei: 0 | In opdracht |  | <-- Vul hiernaast de juiste status en datum in.
900038153 | 14 | Bedrijfsdeur | 600937 | Inspectie bedrijfsdeur 1j | Arbeidsomstandighedenbesluit: art. 3.13, lid 6 en art. 7.4a, lid 3 |  | 1 | jaar | rapport | inspectie | 2023-03-09 | 1 | 49G01 | VLIEGBASIS WOENSDRECHT | 602 | Brandweerkazerne | 0 | 9 | CLSK | CLSK | RVB-Z |  | 0 | 0 | 1 | Apr: 0; Mei: 0 | In opdracht |  | <-- Vul hiernaast de juiste status en datum in.
900038154 | 14 | Bedrijfsdeur | 600938 | Inspectie bedrijfsdeur 1j | Arbeidsomstandighedenbesluit: art. 3.13, lid 6 en art. 7.4a, lid 3 |  | 1 | jaar | rapport | inspectie | 2023-03-09 | 1 | 49G01 | VLIEGBASIS WOENSDRECHT | 602 | Brandweerkazerne | 0 | 9 | CLSK | CLSK | RVB-Z |  | 0 | 0 | 1 | Apr: 0; Mei: 0 | In opdracht |  | <-- Vul hiernaast de juiste status en datum in.
900038155 | 14 | Bedrijfsdeur | 600939 | Inspectie bedrijfsdeur 1j | Arbeidsomstandighedenbesluit: art. 3.13, lid 6 en art. 7.4a, lid 3 |  | 1 | jaar | rapport | inspectie | 2023-03-09 | 1 | 49G01 | VLIEGBASIS WOENSDRECHT | 602 | Brandweerkazerne | 0 | 9 | CLSK | CLSK | RVB-Z |  | 0 | 0 | 1 | Apr: 0; Mei: 0 | In opdracht |  | <-- Vul hiernaast de juiste status en datum in.
900038157 | 14 | Bedrijfsdeur | 600940 | Inspectie bedrijfsdeur 1j | Arbeidsomstandighedenbesluit: art. 3.13, lid 6 en art. 7.4a, lid 3 |  | 1 | jaar | rapport | inspectie | 2023-03-14 | 1 | 49G01 | VLIEGBASIS WOENSDRECHT | 605 | Magazijn , Loods (B08) | 0 | 1 | CLSK | CLSK | RVB-Z |  | 0 | 0 | 1 | Apr: 0; Mei: 0 | In opdracht |  | <-- Vul hiernaast de juiste status en datum in.
900038158 | 14 | Bedrijfsdeur | 600941 | Inspectie bedrijfsdeur 1j | Arbeidsomstandighedenbesluit: art. 3.13, lid 6 en art. 7.4a, lid 3 |  | 1 | jaar | rapport | inspectie | 2023-03-14 | 1 | 49G01 | VLIEGBASIS WOENSDRECHT | 605 | Magazijn , Loods (B08) | 0 | 1 | CLSK | CLSK | RVB-Z |  | 0 | 0 | 1 | Apr: 0; Mei: 0 | In opdracht |  | <-- Vul hiernaast de juiste status en datum in.
900038761 | 14 | Bedrijfsdeur | 600942 | Inspectie bedrijfsdeur 1j | Arbeidsomstandighedenbesluit: art. 3.13, lid 6 en art. 7.4a, lid 3 |  | 1 | jaar | rapport | inspectie | 2023-03-14 | 1 | 49G01 | VLIEGBASIS WOENSDRECHT | 606 | Loods (B08) | 0 | 1 | CLSK | CLSK | RVB-Z |  | 0 | 0 | 1 | Apr: 0; Mei: 0 | In opdracht |  | <-- Vul hiernaast de juiste status en datum in.
900038762 | 14 | Bedrijfsdeur | 600943 | Inspectie bedrijfsdeur 1j | Arbeidsomstandighedenbesluit: art. 3.13, lid 6 en art. 7.4a, lid 3 |  | 1 | jaar | rapport | inspectie | 2023-03-14 | 1 | 49G01 | VLIEGBASIS WOENSDRECHT | 606 | Loods (B08) | 0 | 1 | CLSK | CLSK | RVB-Z |  | 0 | 0 | 1 | Apr: 0; Mei: 0 | In opdracht |  | <-- Vul hiernaast de juiste status en datum in.
900112286 | 14 | Bedrijfsdeur | 812035 | Inspectie bedrijfsdeur 1j | Arbeidsomstandighedenbesluit: art. 3.13, lid 6 en art. 7.4a, lid 3 |  | 1 | jaar | rapport | inspectie | 2023-02-22 | 1 | 49G01 | VLIEGBASIS WOENSDRECHT | 607 | Opslagfaciliteit LCW | 0 | 0.23 | CLSK | CLSK | RVB-Z |  | 0 | 1 | 0 | Apr: 0 | In opdracht |  | <-- Vul hiernaast de juiste status en datum in.
900125337 | 14 | Bedrijfsdeur | 915285 | Inspectie bedrijfsdeur 1j | Arbeidsomstandighedenbesluit: art. 3.13, lid 6 en art. 7.4a, lid 3 |  | 1 | jaar | rapport | inspectie | 2023-02-23 | 1 | 49G01 | VLIEGBASIS WOENSDRECHT | 607 | Opslagfaciliteit LCW | 0 | 0.23 | CLSK | CLSK | RVB-Z |  | 0 | 1 | 0 | Apr: 0 | In opdracht |  | <-- Vul hiernaast de juiste status en datum in.
900112256 | 14 | Bedrijfsdeur | 667330 | Inspectie bedrijfsdeur 1j | Arbeidsomstandighedenbesluit: art. 3.13, lid 6 en art. 7.4a, lid 3 |  | 1 | jaar | rapport | inspectie | 2023-02-22 | 1 | 49G01 | VLIEGBASIS WOENSDRECHT | 607 | Opslagfaciliteit LCW | 0 | 0.28 | CLSK | CLSK | RVB-Z |  | 0 | 1 | 0 | Apr: 0 | In opdracht |  | <-- Vul hiernaast de juiste status en datum in.
900112257 | 14 | Bedrijfsdeur | 667331 | Inspectie bedrijfsdeur 1j | Arbeidsomstandighedenbesluit: art. 3.13, lid 6 en art. 7.4a, lid 3 |  | 1 | jaar | rapport | inspectie | 2023-02-22 | 1 | 49G01 | VLIEGBASIS WOENSDRECHT | 607 | Opslagfaciliteit LCW | 0 | 0.28 | CLSK | CLSK | RVB-Z |  | 0 | 1 | 0 | Apr: 0 | In opdracht |  | <-- Vul hiernaast de juiste status en datum in.
900112258 | 14 | Bedrijfsdeur | 915282 | Inspectie bedrijfsdeur 1j | Arbeidsomstandighedenbesluit: art. 3.13, lid 6 en art. 7.4a, lid 3 |  | 1 | jaar | rapport | inspectie |  | 1 | 49G01 | VLIEGBASIS WOENSDRECHT | 607 | Opslagfaciliteit LCW | 0 | 0.28 | CLSK | CLSK | RVB-Z | ! |  |  |  | Aug: 0; Sep: 0; Okt: 1 | In opdracht |  | <-- Vul hiernaast de juiste status en datum in.
900125333 | 14 | Bedrijfsdeur | 915283 | Inspectie bedrijfsdeur 1j | Arbeidsomstandighedenbesluit: art. 3.13, lid 6 en art. 7.4a, lid 3 |  | 1 | jaar | rapport | inspectie |  | 1 | 49G01 | VLIEGBASIS WOENSDRECHT | 607 | Opslagfaciliteit LCW | 0 | 0.28 | CLSK | CLSK | RVB-Z | ! |  |  |  | Aug: 0; Sep: 0; Okt: 1 | In opdracht |  | <-- Vul hiernaast de juiste status en datum in.
900125334 | 14 | Bedrijfsdeur | 915284 | Inspectie bedrijfsdeur 1j | Arbeidsomstandighedenbesluit: art. 3.13, lid 6 en art. 7.4a, lid 3 |  | 1 | jaar | rapport | inspectie | 2023-02-22 | 1 | 49G01 | VLIEGBASIS WOENSDRECHT | 607 | Opslagfaciliteit LCW | 0 | 0.28 | CLSK | CLSK | RVB-Z |  | 0 | 1 | 0 | Apr: 0 | In opdracht |  | <-- Vul hiernaast de juiste status en datum in.
900125336 | 14 | Bedrijfsdeur | 757078 | Inspectie bedrijfsdeur 1j | Arbeidsomstandighedenbesluit: art. 3.13, lid 6 en art. 7.4a, lid 3 |  | 1 | jaar | rapport | inspectie | 2023-02-21 | 1 | 49G01 | VLIEGBASIS WOENSDRECHT | 607 | Opslagfaciliteit LCW | 0 | 0.28 | CLSK | CLSK | RVB-Z |  | 0 | 1 | 0 | Apr: 0 | In opdracht |  | <-- Vul hiernaast de juiste status en datum in.
900112255 | 14 | Bedrijfsdeur | 667333 | Inspectie bedrijfsdeur 1j | Arbeidsomstandighedenbesluit: art. 3.13, lid 6 en art. 7.4a, lid 3 |  | 1 | jaar | rapport | inspectie | 2023-02-23 | 1 | 49G01 | VLIEGBASIS WOENSDRECHT | 607 | Opslagfaciliteit LCW | 0 | 0.30 | CLSK | CLSK | RVB-Z |  | 0 | 1 | 0 | Apr: 0 | In opdracht |  | <-- Vul hiernaast de juiste status en datum in.
900112280 | 14 | Bedrijfsdeur | 667336 | Inspectie bedrijfsdeur 1j | Arbeidsomstandighedenbesluit: art. 3.13, lid 6 en art. 7.4a, lid 3 |  | 1 | jaar | rapport | inspectie | 2023-02-22 | 1 | 49G01 | VLIEGBASIS WOENSDRECHT | 607 | Opslagfaciliteit LCW | 0 | 0.30 | CLSK | CLSK | RVB-Z |  | 0 | 1 | 0 | Apr: 0 | In opdracht |  | <-- Vul hiernaast de juiste status en datum in.
900112281 | 14 | Bedrijfsdeur | 667337 | Inspectie bedrijfsdeur 1j | Arbeidsomstandighedenbesluit: art. 3.13, lid 6 en art. 7.4a, lid 3 |  | 1 | jaar | rapport | inspectie | 2023-02-22 | 1 | 49G01 | VLIEGBASIS WOENSDRECHT | 607 | Opslagfaciliteit LCW | 0 | 0.30 | CLSK | CLSK | RVB-Z |  | 0 | 1 | 0 | Apr: 0 | In opdracht |  | <-- Vul hiernaast de juiste status en datum in.
900112282 | 14 | Bedrijfsdeur | 667338 | Inspectie bedrijfsdeur 1j | Arbeidsomstandighedenbesluit: art. 3.13, lid 6 en art. 7.4a, lid 3 |  | 1 | jaar | rapport | inspectie | 2023-02-22 | 1 | 49G01 | VLIEGBASIS WOENSDRECHT | 607 | Opslagfaciliteit LCW | 0 | 0.30 | CLSK | CLSK | RVB-Z |  | 0 | 1 | 0 | Apr: 0 | In opdracht |  | <-- Vul hiernaast de juiste status en datum in.
900112283 | 14 | Bedrijfsdeur | 667339 | Inspectie bedrijfsdeur 1j | Arbeidsomstandighedenbesluit: art. 3.13, lid 6 en art. 7.4a, lid 3 |  | 1 | jaar | rapport | inspectie | 2023-02-22 | 1 | 49G01 | VLIEGBASIS WOENSDRECHT | 607 | Opslagfaciliteit LCW | 0 | 0.30 | CLSK | CLSK | RVB-Z |  | 0 | 1 | 0 | Apr: 0 | In opdracht |  | <-- Vul hiernaast de juiste status en datum in.
900125335 | 14 | Bedrijfsdeur | 757077 | Inspectie bedrijfsdeur 1j | Arbeidsomstandighedenbesluit: art. 3.13, lid 6 en art. 7.4a, lid 3 |  | 1 | jaar | rapport | inspectie | 2023-02-21 | 1 | 49G01 | VLIEGBASIS WOENSDRECHT | 607 | Opslagfaciliteit LCW | 0 | 0.30 | CLSK | CLSK | RVB-Z |  | 0 | 1 | 0 | Apr: 0 | In opdracht |  | <-- Vul hiernaast de juiste status en datum in.
900130507 | 14 | Bedrijfsdeur | 781841 | Inspectie bedrijfsdeur 1j | Arbeidsomstandighedenbesluit: art. 3.13, lid 6 en art. 7.4a, lid 3 |  | 1 | jaar | rapport | inspectie | 2023-06-30 | 1 | 49G01 | VLIEGBASIS WOENSDRECHT | 607 | Opslagfaciliteit LCW | 0 | 0.30 | CLSK | CLSK | RVB-Z |  |  |  |  | Apr: 0; Mei: 0; Jun: 1; Jul: 0; Aug: 0 | In opdracht |  | <-- Vul hiernaast de juiste status en datum in.
900130508 | 14 | Bedrijfsdeur | 781842 | Inspectie bedrijfsdeur 1j | Arbeidsomstandighedenbesluit: art. 3.13, lid 6 en art. 7.4a, lid 3 |  | 1 | jaar | rapport | inspectie | 2023-06-30 | 1 | 49G01 | VLIEGBASIS WOENSDRECHT | 607 | Opslagfaciliteit LCW | 0 | 0.30 | CLSK | CLSK | RVB-Z |  |  |  |  | Apr: 0; Mei: 0; Jun: 1; Jul: 0; Aug: 0 | In opdracht |  | <-- Vul hiernaast de juiste status en datum in.
900130509 | 14 | Bedrijfsdeur | 781843 | Inspectie bedrijfsdeur 1j | Arbeidsomstandighedenbesluit: art. 3.13, lid 6 en art. 7.4a, lid 3 |  | 1 | jaar | rapport | inspectie | 2023-06-30 | 1 | 49G01 | VLIEGBASIS WOENSDRECHT | 607 | Opslagfaciliteit LCW | 0 | 0.30 | CLSK | CLSK | RVB-Z |  |  |  |  | Apr: 0; Mei: 0; Jun: 1; Jul: 0; Aug: 0 | In opdracht |  | <-- Vul hiernaast de juiste status en datum in.
900130510 | 14 | Bedrijfsdeur | 781844 | Inspectie bedrijfsdeur 1j | Arbeidsomstandighedenbesluit: art. 3.13, lid 6 en art. 7.4a, lid 3 |  | 1 | jaar | rapport | inspectie | 2023-06-30 | 1 | 49G01 | VLIEGBASIS WOENSDRECHT | 607 | Opslagfaciliteit LCW | 0 | 0.30 | CLSK | CLSK | RVB-Z |  |  |  |  | Apr: 0; Mei: 0; Jun: 1; Jul: 0; Aug: 0 | In opdracht |  | <-- Vul hiernaast de juiste status en datum in.
900130511 | 14 | Bedrijfsdeur | 781845 | Inspectie bedrijfsdeur 1j | Arbeidsomstandighedenbesluit: art. 3.13, lid 6 en art. 7.4a, lid 3 |  | 1 | jaar | rapport | inspectie | 2023-06-30 | 1 | 49G01 | VLIEGBASIS WOENSDRECHT | 607 | Opslagfaciliteit LCW | 0 | 0.30 | CLSK | CLSK | RVB-Z |  |  |  |  | Apr: 0; Mei: 0; Jun: 1; Jul: 0; Aug: 0 | In opdracht |  | <-- Vul hiernaast de juiste status en datum in.
900130512 | 14 | Bedrijfsdeur | 781846 | Inspectie bedrijfsdeur 1j | Arbeidsomstandighedenbesluit: art. 3.13, lid 6 en art. 7.4a, lid 3 |  | 1 | jaar | rapport | inspectie | 2023-06-30 | 1 | 49G01 | VLIEGBASIS WOENSDRECHT | 607 | Opslagfaciliteit LCW | 0 | 0.30 | CLSK | CLSK | RVB-Z |  |  |  |  | Apr: 0; Mei: 0; Jun: 1; Jul: 0; Aug: 0 | In opdracht |  | <-- Vul hiernaast de juiste status en datum in.
900130513 | 14 | Bedrijfsdeur | 781847 | Inspectie bedrijfsdeur 1j | Arbeidsomstandighedenbesluit: art. 3.13, lid 6 en art. 7.4a, lid 3 |  | 1 | jaar | rapport | inspectie | 2023-06-30 | 1 | 49G01 | VLIEGBASIS WOENSDRECHT | 607 | Opslagfaciliteit LCW | 0 | 0.30 | CLSK | CLSK | RVB-Z |  |  |  |  | Apr: 0; Mei: 0; Jun: 1; Jul: 0; Aug: 0 | In opdracht |  | <-- Vul hiernaast de juiste status en datum in.
900130514 | 14 | Bedrijfsdeur | 781848 | Inspectie bedrijfsdeur 1j | Arbeidsomstandighedenbesluit: art. 3.13, lid 6 en art. 7.4a, lid 3 |  | 1 | jaar | rapport | inspectie | 2023-06-30 | 1 | 49G01 | VLIEGBASIS WOENSDRECHT | 607 | Opslagfaciliteit LCW | 0 | 0.30 | CLSK | CLSK | RVB-Z |  |  |  |  | Apr: 0; Mei: 0; Jun: 1; Jul: 0; Aug: 0 | In opdracht |  | <-- Vul hiernaast de juiste status en datum in.
900140803 | 14 | Bedrijfsdeur | 862526 | Inspectie bedrijfsdeur 1j | Arbeidsomstandighedenbesluit: art. 3.13, lid 6 en art. 7.4a, lid 3 |  | 1 | jaar | rapport | inspectie | 2023-06-30 | 1 | 49G01 | VLIEGBASIS WOENSDRECHT | 607 | Opslagfaciliteit LCW | 0 | 0.30 | CLSK | CLSK | RVB-Z |  |  |  |  | Apr: 0; Mei: 0; Jun: 1; Jul: 0; Aug: 0 | In opdracht |  | <-- Vul hiernaast de juiste status en datum in.
900140804 | 14 | Bedrijfsdeur | 862527 | Inspectie bedrijfsdeur 1j | Arbeidsomstandighedenbesluit: art. 3.13, lid 6 en art. 7.4a, lid 3 |  | 1 | jaar | rapport | inspectie | 2023-06-30 | 1 | 49G01 | VLIEGBASIS WOENSDRECHT | 607 | Opslagfaciliteit LCW | 0 | 0.30 | CLSK | CLSK | RVB-Z |  |  |  |  | Apr: 0; Mei: 0; Jun: 1; Jul: 0; Aug: 0 | In opdracht |  | <-- Vul hiernaast de juiste status en datum in.
900140805 | 14 | Bedrijfsdeur | 862528 | Inspectie bedrijfsdeur 1j | Arbeidsomstandighedenbesluit: art. 3.13, lid 6 en art. 7.4a, lid 3 |  | 1 | jaar | rapport | inspectie | 2023-06-30 | 1 | 49G01 | VLIEGBASIS WOENSDRECHT | 607 | Opslagfaciliteit LCW | 0 | 0.30 | CLSK | CLSK | RVB-Z |  |  |  |  | Apr: 0; Mei: 0; Jun: 1; Jul: 0; Aug: 0 | In opdracht |  | <-- Vul hiernaast de juiste status en datum in.
900140806 | 14 | Bedrijfsdeur | 862529 | Inspectie bedrijfsdeur 1j | Arbeidsomstandighedenbesluit: art. 3.13, lid 6 en art. 7.4a, lid 3 |  | 1 | jaar | rapport | inspectie | 2023-06-30 | 1 | 49G01 | VLIEGBASIS WOENSDRECHT | 607 | Opslagfaciliteit LCW | 0 | 0.30 | CLSK | CLSK | RVB-Z |  |  |  |  | Apr: 0; Mei: 0; Jun: 1; Jul: 0; Aug: 0 | In opdracht |  | <-- Vul hiernaast de juiste status en datum in.
900145364 | 14 | Bedrijfsdeur | 881793 | Inspectie bedrijfsdeur 1j | Arbeidsomstandighedenbesluit: art. 3.13, lid 6 en art. 7.4a, lid 3 |  | 1 | jaar | rapport | inspectie | 2023-02-23 | 1 | 49G01 | VLIEGBASIS WOENSDRECHT | 607 | Opslagfaciliteit LCW | 0 | 0.30 | CLSK | CLSK | RVB-Z |  | 0 | 1 | 0 | Apr: 0 | In opdracht |  | <-- Vul hiernaast de juiste status en datum in.
900145365 | 14 | Bedrijfsdeur | 881794 | Inspectie bedrijfsdeur 1j | Arbeidsomstandighedenbesluit: art. 3.13, lid 6 en art. 7.4a, lid 3 |  | 1 | jaar | rapport | inspectie | 2023-02-23 | 1 | 49G01 | VLIEGBASIS WOENSDRECHT | 607 | Opslagfaciliteit LCW | 0 | 0.30 | CLSK | CLSK | RVB-Z |  | 0 | 1 | 0 | Apr: 0 | In opdracht |  | <-- Vul hiernaast de juiste status en datum in.
900145366 | 14 | Bedrijfsdeur | 881795 | Inspectie bedrijfsdeur 1j | Arbeidsomstandighedenbesluit: art. 3.13, lid 6 en art. 7.4a, lid 3 |  | 1 | jaar | rapport | inspectie | 2023-02-23 | 1 | 49G01 | VLIEGBASIS WOENSDRECHT | 607 | Opslagfaciliteit LCW | 0 | 0.30 | CLSK | CLSK | RVB-Z |  | 0 | 1 | 0 | Apr: 0 | In opdracht |  | <-- Vul hiernaast de juiste status en datum in.
900145367 | 14 | Bedrijfsdeur | 881796 | Inspectie bedrijfsdeur 1j | Arbeidsomstandighedenbesluit: art. 3.13, lid 6 en art. 7.4a, lid 3 |  | 1 | jaar | rapport | inspectie | 2023-02-23 | 1 | 49G01 | VLIEGBASIS WOENSDRECHT | 607 | Opslagfaciliteit LCW | 0 | 0.30 | CLSK | CLSK | RVB-Z |  | 0 | 1 | 0 | Apr: 0 | In opdracht |  | <-- Vul hiernaast de juiste status en datum in.
900145368 | 14 | Bedrijfsdeur | 881797 | Inspectie bedrijfsdeur 1j | Arbeidsomstandighedenbesluit: art. 3.13, lid 6 en art. 7.4a, lid 3 |  | 1 | jaar | rapport | inspectie | 2023-02-23 | 1 | 49G01 | VLIEGBASIS WOENSDRECHT | 607 | Opslagfaciliteit LCW | 0 | 0.30 | CLSK | CLSK | RVB-Z |  | 0 | 1 | 0 | Apr: 0 | In opdracht |  | <-- Vul hiernaast de juiste status en datum in.
900145369 | 14 | Bedrijfsdeur | 881798 | Inspectie bedrijfsdeur 1j | Arbeidsomstandighedenbesluit: art. 3.13, lid 6 en art. 7.4a, lid 3 |  | 1 | jaar | rapport | inspectie | 2023-02-23 | 1 | 49G01 | VLIEGBASIS WOENSDRECHT | 607 | Opslagfaciliteit LCW | 0 | 0.30 | CLSK | CLSK | RVB-Z |  | 0 | 1 | 0 | Apr: 0 | In opdracht |  | <-- Vul hiernaast de juiste status en datum in.
900145370 | 14 | Bedrijfsdeur | 881799 | Inspectie bedrijfsdeur 1j | Arbeidsomstandighedenbesluit: art. 3.13, lid 6 en art. 7.4a, lid 3 |  | 1 | jaar | rapport | inspectie | 2023-02-23 | 1 | 49G01 | VLIEGBASIS WOENSDRECHT | 607 | Opslagfaciliteit LCW | 0 | 0.30 | CLSK | CLSK | RVB-Z |  | 0 | 1 | 0 | Apr: 0 | In opdracht |  | <-- Vul hiernaast de juiste status en datum in.
900112287 | 14 | Bedrijfsdeur | 667329 | Inspectie bedrijfsdeur 1j | Arbeidsomstandighedenbesluit: art. 3.13, lid 6 en art. 7.4a, lid 3 |  | 1 | jaar | rapport | inspectie | 2023-02-22 | 1 | 49G01 | VLIEGBASIS WOENSDRECHT | 607 | Opslagfaciliteit LCW | 0 | 0.30D | CLSK | CLSK | RVB-Z |  | 0 | 1 | 0 | Apr: 0 | In opdracht |  | <-- Vul hiernaast de juiste status en datum in.
900112289 | 14 | Bedrijfsdeur | 812019 | Inspectie bedrijfsdeur 1j | Arbeidsomstandighedenbesluit: art. 3.13, lid 6 en art. 7.4a, lid 3 |  | 1 | jaar | rapport | inspectie | 2023-02-23 | 1 | 49G01 | VLIEGBASIS WOENSDRECHT | 607 | Opslagfaciliteit LCW | 0 | 0.30E | CLSK | CLSK | RVB-Z |  | 0 | 1 | 0 | Apr: 0 | In opdracht |  | <-- Vul hiernaast de juiste status en datum in.
900112290 | 14 | Bedrijfsdeur | 812020 | Inspectie bedrijfsdeur 1j | Arbeidsomstandighedenbesluit: art. 3.13, lid 6 en art. 7.4a, lid 3 |  | 1 | jaar | rapport | inspectie | 2023-02-23 | 1 | 49G01 | VLIEGBASIS WOENSDRECHT | 607 | Opslagfaciliteit LCW | 0 | 0.30E | CLSK | CLSK | RVB-Z |  | 0 | 1 | 0 | Apr: 0 | In opdracht |  | <-- Vul hiernaast de juiste status en datum in.
900112341 | 41 | Hefinstallatie | 900988 | Periodieke keuring hefinstallatie 1j | Arbeidsomstandighedenbesluit: art. 7.4a |  | 1 | jaar | rapport | keuring | 2023-03-06 | 1 | 49G01 | VLIEGBASIS WOENSDRECHT | 607 | Opslagfaciliteit LCW | 0 | 0.30E | CLSK | CLSK | RVB-Z |  | 0 | 0 | 1 | Apr: 0; Mei: 0 | In opdracht |  | <-- Vul hiernaast de juiste status en datum in.
900112341 | 41 | Hefinstallatie | 667501 | Preventief onderhoud hefinstallatie 6m | Arbeidsomstandighedenbesluit: art. 7.4a |  | 6 | maand | afmelding | onderhoud | 2023-10-16 | 2 | 49G01 | VLIEGBASIS WOENSDRECHT | 607 | Opslagfaciliteit LCW | 0 | 0.30E | CLSK | CLSK | RVB-Z | [13 empty] | In opdracht |  | <-- Vul hiernaast de juiste status en datum in. | bar: Apr; Okt
900112346 | 41 | Hefinstallatie | 900993 | Periodieke keuring hefinstallatie 1j | Arbeidsomstandighedenbesluit: art. 7.4a |  | 1 | jaar | rapport | keuring | 2023-03-06 | 1 | 49G01 | VLIEGBASIS WOENSDRECHT | 607 | Opslagfaciliteit LCW | 0 | 0.30E | CLSK | CLSK | RVB-Z |  | 0 | 0 | 1 | Apr: 0; Mei: 0 | In opdracht |  | <-- Vul hiernaast de juiste status en datum in.
900112346 | 41 | Hefinstallatie | 667506 | Preventief onderhoud hefinstallatie 6m | Arbeidsomstandighedenbesluit: art. 7.4a |  | 6 | maand | afmelding | onderhoud | 2023-10-12 | 2 | 49G01 | VLIEGBASIS WOENSDRECHT | 607 | Opslagfaciliteit LCW | 0 | 0.30E | CLSK | CLSK | RVB-Z | [13 empty] | In opdracht |  | <-- Vul hiernaast de juiste status en datum in. | bar: Apr; Okt
900112291 | 14 | Bedrijfsdeur | 812021 | Inspectie bedrijfsdeur 1j | Arbeidsomstandighedenbesluit: art. 3.13, lid 6 en art. 7.4a, lid 3 |  | 1 | jaar | rapport | inspectie | 2023-02-23 | 1 | 49G01 | VLIEGBASIS WOENSDRECHT | 607 | Opslagfaciliteit LCW | 0 | 0.30F | CLSK | CLSK | RVB-Z |  | 0 | 1 | 0 | Apr: 0 | In opdracht |  | <-- Vul hiernaast de juiste status en datum in.
900112292 | 14 | Bedrijfsdeur | 812022 | Inspectie bedrijfsdeur 1j | Arbeidsomstandighedenbesluit: art. 3.13, lid 6 en art. 7.4a, lid 3 |  | 1 | jaar | rapport | inspectie | 2023-02-23 | 1 | 49G01 | VLIEGBASIS WOENSDRECHT | 607 | Opslagfaciliteit LCW | 0 | 0.30F | CLSK | CLSK | RVB-Z |  | 0 | 1 | 0 | Apr: 0 | In opdracht |  | <-- Vul hiernaast de juiste status en datum in.
900112344 | 41 | Hefinstallatie | 900991 | Periodieke keuring hefinstallatie 1j | Arbeidsomstandighedenbesluit: art. 7.4a |  | 1 | jaar | rapport | keuring | 2023-03-06 | 1 | 49G01 | VLIEGBASIS WOENSDRECHT | 607 | Opslagfaciliteit LCW | 0 | 0.30F | CLSK | CLSK | RVB-Z |  | 0 | 0 | 1 | Apr: 0; Mei: 0 | In opdracht |  | <-- Vul hiernaast de juiste status en datum in.
900112344 | 41 | Hefinstallatie | 667504 | Preventief onderhoud hefinstallatie 6m | Arbeidsomstandighedenbesluit: art. 7.4a |  | 6 | maand | afmelding | onderhoud | 2023-10-16 | 2 | 49G01 | VLIEGBASIS WOENSDRECHT | 607 | Opslagfaciliteit LCW | 0 | 0.30F | CLSK | CLSK | RVB-Z | [13 empty] | In opdracht |  | <-- Vul hiernaast de juiste status en datum in. | bar: Apr; Okt
900112345 | 41 | Hefinstallatie | 900992 | Periodieke keuring hefinstallatie 1j | Arbeidsomstandighedenbesluit: art. 7.4a |  | 1 | jaar | rapport | keuring | 2023-03-06 | 1 | 49G01 | VLIEGBASIS WOENSDRECHT | 607 | Opslagfaciliteit LCW | 0 | 0.30F | CLSK | CLSK | RVB-Z |  | 0 | 0 | 1 | Apr: 0; Mei: 0 | In opdracht |  | <-- Vul hiernaast de juiste status en datum in.
900112345 | 41 | Hefinstallatie | 667505 | Preventief onderhoud hefinstallatie 6m | Arbeidsomstandighedenbesluit: art. 7.4a |  | 6 | maand | afmelding | onderhoud | 2023-10-12 | 2 | 49G01 | VLIEGBASIS WOENSDRECHT | 607 | Opslagfaciliteit LCW | 0 | 0.30F | CLSK | CLSK | RVB-Z | [13 empty] | In opdracht |  | <-- Vul hiernaast de juiste status en datum in. | bar: Apr; Okt
900112293 | 14 | Bedrijfsdeur | 812023 | Inspectie bedrijfsdeur 1j | Arbeidsomstandighedenbesluit: art. 3.13, lid 6 en art. 7.4a, lid 3 |  | 1 | jaar | rapport | inspectie | 2023-02-23 | 1 | 49G01 | VLIEGBASIS WOENSDRECHT | 607 | Opslagfaciliteit LCW | 0 | 0.30G | CLSK | CLSK | RVB-Z |  | 0 | 1 | 0 | Apr: 0 | In opdracht |  | <-- Vul hiernaast de juiste status en datum in.
900112294 | 14 | Bedrijfsdeur | 812024 | Inspectie bedrijfsdeur 1j | Arbeidsomstandighedenbesluit: art. 3.13, lid 6 en art. 7.4a, lid 3 |  | 1 | jaar | rapport | inspectie | 2023-02-23 | 1 | 49G01 | VLIEGBASIS WOENSDRECHT | 607 | Opslagfaciliteit LCW | 0 | 0.30G | CLSK | CLSK | RVB-Z |  | 0 | 1 | 0 | Apr: 0 | In opdracht |  | <-- Vul hiernaast de juiste status en datum in.
900112342 | 41 | Hefinstallatie | 900989 | Periodieke keuring hefinstallatie 1j | Arbeidsomstandighedenbesluit: art. 7.4a |  | 1 | jaar | rapport | keuring | 2023-03-06 | 1 | 49G01 | VLIEGBASIS WOENSDRECHT | 607 | Opslagfaciliteit LCW | 0 | 0.30G | CLSK | CLSK | RVB-Z |  | 0 | 0 | 1 | Apr: 0; Mei: 0 | In opdracht |  | <-- Vul hiernaast de juiste status en datum in.
900112342 | 41 | Hefinstallatie | 667502 | Preventief onderhoud hefinstallatie 6m | Arbeidsomstandighedenbesluit: art. 7.4a |  | 6 | maand | afmelding | onderhoud | 2023-10-12 | 2 | 49G01 | VLIEGBASIS WOENSDRECHT | 607 | Opslagfaciliteit LCW | 0 | 0.30G | CLSK | CLSK | RVB-Z | [13 empty] | In opdracht |  | <-- Vul hiernaast de juiste status en datum in. | bar: Apr; Okt
900112343 | 41 | Hefinstallatie | 900990 | Periodieke keuring hefinstallatie 1j | Arbeidsomstandighedenbesluit: art. 7.4a |  | 1 | jaar | rapport | keuring | 2023-03-06 | 1 | 49G01 | VLIEGBASIS WOENSDRECHT | 607 | Opslagfaciliteit LCW | 0 | 0.30G | CLSK | CLSK | RVB-Z |  | 0 | 0 | 1 | Apr: 0; Mei: 0 | In opdracht |  | <-- Vul hiernaast de juiste status en datum in.
900112343 | 41 | Hefinstallatie | 667503 | Preventief onderhoud hefinstallatie 6m | Arbeidsomstandighedenbesluit: art. 7.4a |  | 6 | maand | afmelding | onderhoud | 2023-10-16 | 2 | 49G01 | VLIEGBASIS WOENSDRECHT | 607 | Opslagfaciliteit LCW | 0 | 0.30G | CLSK | CLSK | RVB-Z | [13 empty] | In opdracht |  | <-- Vul hiernaast de juiste status en datum in. | bar: Apr; Okt
900112288 | 14 | Bedrijfsdeur | 812036 | Inspectie bedrijfsdeur 1j | Arbeidsomstandighedenbesluit: art. 3.13, lid 6 en art. 7.4a, lid 3 |  | 1 | jaar | rapport | inspectie | 2023-02-23 | 1 | 49G01 | VLIEGBASIS WOENSDRECHT | 607 | Opslagfaciliteit LCW | 0 | 0.31 | CLSK | CLSK | RVB-Z |  | 0 | 1 | 0 | Apr: 0 | In opdracht |  | <-- Vul hiernaast de juiste status en datum in.
900125338 | 14 | Bedrijfsdeur | 757080 | Inspectie bedrijfsdeur 1j | Arbeidsomstandighedenbesluit: art. 3.13, lid 6 en art. 7.4a, lid 3 |  | 1 | jaar | rapport | inspectie | 2023-02-24 | 1 | 49G01 | VLIEGBASIS WOENSDRECHT | 607 | Opslagfaciliteit LCW | 1 | 1.22 | CLSK | CLSK | RVB-Z |  | 0 | 1 | 0 | Apr: 0 | In opdracht |  | <-- Vul hiernaast de juiste status en datum in.
900112270 | 14 | Bedrijfsdeur | 667350 | Inspectie bedrijfsdeur 1j | Arbeidsomstandighedenbesluit: art. 3.13, lid 6 en art. 7.4a, lid 3 |  | 1 | jaar | rapport | inspectie | 2023-06-30 | 1 | 49G01 | VLIEGBASIS WOENSDRECHT | 607 | Opslagfaciliteit LCW | 2 | 2.22 | CLSK | CLSK | RVB-Z |  |  |  |  | Apr: 0; Mei: 0; Jun: 1; Jul: 0; Aug: 0 | In opdracht |  | <-- Vul hiernaast de juiste status en datum in.
900112271 | 14 | Bedrijfsdeur | 667351 | Inspectie bedrijfsdeur 1j | Arbeidsomstandighedenbesluit: art. 3.13, lid 6 en art. 7.4a, lid 3 |  | 1 | jaar | rapport | inspectie | 2023-06-30 | 1 | 49G01 | VLIEGBASIS WOENSDRECHT | 607 | Opslagfaciliteit LCW | 2 | 2.22 | CLSK | CLSK | RVB-Z |  |  |  |  | Apr: 0; Mei: 0; Jun: 1; Jul: 0; Aug: 0 | In opdracht |  | <-- Vul hiernaast de juiste status en datum in.
900112272 | 14 | Bedrijfsdeur | 667352 | Inspectie bedrijfsdeur 1j | Arbeidsomstandighedenbesluit: art. 3.13, lid 6 en art. 7.4a, lid 3 |  | 1 | jaar | rapport | inspectie | 2023-06-30 | 1 | 49G01 | VLIEGBASIS WOENSDRECHT | 607 | Opslagfaciliteit LCW | 2 | 2.22 | CLSK | CLSK | RVB-Z |  |  |  |  | Apr: 0; Mei: 0; Jun: 1; Jul: 0; Aug: 0 | In opdracht |  | <-- Vul hiernaast de juiste status en datum in.
900112273 | 14 | Bedrijfsdeur | 667353 | Inspectie bedrijfsdeur 1j | Arbeidsomstandighedenbesluit: art. 3.13, lid 6 en art. 7.4a, lid 3 |  | 1 | jaar | rapport | inspectie | 2023-06-30 | 1 | 49G01 | VLIEGBASIS WOENSDRECHT | 607 | Opslagfaciliteit LCW | 2 | 2.22 | CLSK | CLSK | RVB-Z |  |  |  |  | Apr: 0; Mei: 0; Jun: 1; Jul: 0; Aug: 0 | In opdracht |  | <-- Vul hiernaast de juiste status en datum in.
900112274 | 14 | Bedrijfsdeur | 667354 | Inspectie bedrijfsdeur 1j | Arbeidsomstandighedenbesluit: art. 3.13, lid 6 en art. 7.4a, lid 3 |  | 1 | jaar | rapport | inspectie | 2023-06-30 | 1 | 49G01 | VLIEGBASIS WOENSDRECHT | 607 | Opslagfaciliteit LCW | 2 | 2.22 | CLSK | CLSK | RVB-Z |  |  |  |  | Apr: 0; Mei: 0; Jun: 1; Jul: 0; Aug: 0 | In opdracht |  | <-- Vul hiernaast de juiste status en datum in.
900112275 | 14 | Bedrijfsdeur | 667355 | Inspectie bedrijfsdeur 1j | Arbeidsomstandighedenbesluit: art. 3.13, lid 6 en art. 7.4a, lid 3 |  | 1 | jaar | rapport | inspectie | 2023-06-30 | 1 | 49G01 | VLIEGBASIS WOENSDRECHT | 607 | Opslagfaciliteit LCW | 2 | 2.22 | CLSK | CLSK | RVB-Z |  |  |  |  | Apr: 0; Mei: 0; Jun: 1; Jul: 0; Aug: 0 | In opdracht |  | <-- Vul hiernaast de juiste status en datum in.
900112276 | 14 | Bedrijfsdeur | 667356 | Inspectie bedrijfsdeur 1j | Arbeidsomstandighedenbesluit: art. 3.13, lid 6 en art. 7.4a, lid 3 |  | 1 | jaar | rapport | inspectie | 2023-06-30 | 1 | 49G01 | VLIEGBASIS WOENSDRECHT | 607 | Opslagfaciliteit LCW | 2 | 2.22 | CLSK | CLSK | RVB-Z |  |  |  |  | Apr: 0; Mei: 0; Jun: 1; Jul: 0; Aug: 0 | In opdracht |  | <-- Vul hiernaast de juiste status en datum in.
900112277 | 14 | Bedrijfsdeur | 667357 | Inspectie bedrijfsdeur 1j | Arbeidsomstandighedenbesluit: art. 3.13, lid 6 en art. 7.4a, lid 3 |  | 1 | jaar | rapport | inspectie | 2023-06-30 | 1 | 49G01 | VLIEGBASIS WOENSDRECHT | 607 | Opslagfaciliteit LCW | 2 | 2.22 | CLSK | CLSK | RVB-Z |  |  |  |  | Apr: 0; Mei: 0; Jun: 1; Jul: 0; Aug: 0 | In opdracht |  | <-- Vul hiernaast de juiste status en datum in.
900145371 | 14 | Bedrijfsdeur | 881800 | Inspectie bedrijfsdeur 1j | Arbeidsomstandighedenbesluit: art. 3.13, lid 6 en art. 7.4a, lid 3 |  | 1 | jaar | rapport | inspectie | 2023-06-30 | 1 | 49G01 | VLIEGBASIS WOENSDRECHT | 607 | Opslagfaciliteit LCW | 2 | 2.22 | CLSK | CLSK | RVB-Z |  |  |  |  | Apr: 0; Mei: 0; Jun: 1; Jul: 0; Aug: 0 | In opdracht |  | <-- Vul hiernaast de juiste status en datum in.
900145372 | 14 | Bedrijfsdeur | 881801 | Inspectie bedrijfsdeur 1j | Arbeidsomstandighedenbesluit: art. 3.13, lid 6 en art. 7.4a, lid 3 |  | 1 | jaar | rapport | inspectie | 2023-06-30 | 1 | 49G01 | VLIEGBASIS WOENSDRECHT | 607 | Opslagfaciliteit LCW | 2 | 2.22 | CLSK | CLSK | RVB-Z |  |  |  |  | Apr: 0; Mei: 0; Jun: 1; Jul: 0; Aug: 0 | In opdracht |  | <-- Vul hiernaast de juiste status en datum in.
900145373 | 14 | Bedrijfsdeur | 881802 | Inspectie bedrijfsdeur 1j | Arbeidsomstandighedenbesluit: art. 3.13, lid 6 en art. 7.4a, lid 3 |  | 1 | jaar | rapport | inspectie | 2023-06-30 | 1 | 49G01 | VLIEGBASIS WOENSDRECHT | 607 | Opslagfaciliteit LCW | 2 | 2.22 | CLSK | CLSK | RVB-Z |  |  |  |  | Apr: 0; Mei: 0; Jun: 1; Jul: 0; Aug: 0 | In opdracht |  | <-- Vul hiernaast de juiste status en datum in.
900145374 | 14 | Bedrijfsdeur | 881803 | Inspectie bedrijfsdeur 1j | Arbeidsomstandighedenbesluit: art. 3.13, lid 6 en art. 7.4a, lid 3 |  | 1 | jaar | rapport | inspectie | 2023-06-30 | 1 | 49G01 | VLIEGBASIS WOENSDRECHT | 607 | Opslagfaciliteit LCW | 2 | 2.22 | CLSK | CLSK | RVB-Z |  |  |  |  | Apr: 0; Mei: 0; Jun: 1; Jul: 0; Aug: 0 | In opdracht |  | <-- Vul hiernaast de juiste status en datum in.
900145376 | 14 | Bedrijfsdeur | 881805 | Inspectie bedrijfsdeur 1j | Arbeidsomstandighedenbesluit: art. 3.13, lid 6 en art. 7.4a, lid 3 |  | 1 | jaar | rapport | inspectie | 2023-02-23 | 1 | 49G01 | VLIEGBASIS WOENSDRECHT | 607 | Opslagfaciliteit LCW | 2 | 2.22 | CLSK | CLSK | RVB-Z |  | 0 | 1 | 0 | Apr: 0 | In opdracht |  | <-- Vul hiernaast de juiste status en datum in.
900145375 | 14 | Bedrijfsdeur | 881804 | Inspectie bedrijfsdeur 1j | Arbeidsomstandighedenbesluit: art. 3.13, lid 6 en art. 7.4a, lid 3 |  | 1 | jaar | rapport | inspectie | 2023-02-24 | 1 | 49G01 | VLIEGBASIS WOENSDRECHT | 607 | Opslagfaciliteit LCW | 2 | 2.22B | CLSK | CLSK | RVB-Z |  | 0 | 1 | 0 | Apr: 0 | In opdracht |  | <-- Vul hiernaast de juiste status en datum in.
900072352 | 14 | Bedrijfsdeur | 600944 | Inspectie bedrijfsdeur 1j | Arbeidsomstandighedenbesluit: art. 3.13, lid 6 en art. 7.4a, lid 3 |  | 1 | jaar | rapport | inspectie | 2023-03-06 | 1 | 49G01 | VLIEGBASIS WOENSDRECHT | 608 | Onderhoudshangar EMVO | 0 | 1 | CLSK | CLSK | RVB-Z |  | 0 | 0 | 1 | Apr: 0; Mei: 0 | In opdracht |  | <-- Vul hiernaast de juiste status en datum in.
900072353 | 14 | Bedrijfsdeur | 600945 | Inspectie bedrijfsdeur 1j | Arbeidsomstandighedenbesluit: art. 3.13, lid 6 en art. 7.4a, lid 3 |  | 1 | jaar | rapport | inspectie | 2023-03-06 | 1 | 49G01 | VLIEGBASIS WOENSDRECHT | 608 | Onderhoudshangar EMVO | 0 | 1 | CLSK | CLSK | RVB-Z |  | 0 | 0 | 1 | Apr: 0; Mei: 0 | In opdracht |  | <-- Vul hiernaast de juiste status en datum in.
900106175 | 14 | Bedrijfsdeur | 658108 | Inspectie bedrijfsdeur 1j | Arbeidsomstandighedenbesluit: art. 3.13, lid 6 en art. 7.4a, lid 3 |  | 1 | jaar | rapport | inspectie | 2023-03-06 | 1 | 49G01 | VLIEGBASIS WOENSDRECHT | 608 | Onderhoudshangar EMVO | 0 | 1 | CLSK | CLSK | RVB-Z |  | 0 | 0 | 1 | Apr: 0; Mei: 0 | In opdracht |  | <-- Vul hiernaast de juiste status en datum in.
900038763 | 14 | Bedrijfsdeur | 917221 | Inspectie bedrijfsdeur 1j | Arbeidsomstandighedenbesluit: art. 3.13, lid 6 en art. 7.4a, lid 3 |  | 1 | jaar | rapport | inspectie |  | 1 | 49G01 | VLIEGBASIS WOENSDRECHT | 623 | Garagebox | 0 | 1 | CLSK | CLSK | RVB-Z | ! |  |  |  | Aug: 0; Sep: 0; Okt: 1 | In opdracht |  | <-- Vul hiernaast de juiste status en datum in.
900038764 | 14 | Bedrijfsdeur | 917222 | Inspectie bedrijfsdeur 1j | Arbeidsomstandighedenbesluit: art. 3.13, lid 6 en art. 7.4a, lid 3 |  | 1 | jaar | rapport | inspectie |  | 1 | 49G01 | VLIEGBASIS WOENSDRECHT | 624 | Garagebox | 0 | 1 | CLSK | CLSK | RVB-Z | ! |  |  |  | Aug: 0; Sep: 0; Okt: 1 | In opdracht |  | <-- Vul hiernaast de juiste status en datum in.
900038765 | 14 | Bedrijfsdeur | 917223 | Inspectie bedrijfsdeur 1j | Arbeidsomstandighedenbesluit: art. 3.13, lid 6 en art. 7.4a, lid 3 |  | 1 | jaar | rapport | inspectie | 2023-03-10 | 1 | 49G01 | VLIEGBASIS WOENSDRECHT | 625 | Garagebox | 0 | 1 | CLSK | CLSK | RVB-Z |  | 0 | 0 | 1 | Apr: 0; Mei: 0 | In opdracht |  | <-- Vul hiernaast de juiste status en datum in.
900038766 | 14 | Bedrijfsdeur | 600949 | Inspectie bedrijfsdeur 1j | Arbeidsomstandighedenbesluit: art. 3.13, lid 6 en art. 7.4a, lid 3 |  | 1 | jaar | rapport | inspectie | 2023-03-10 | 1 | 49G01 | VLIEGBASIS WOENSDRECHT | 626 | Garagebox | 0 | 1 | CLSK | CLSK | RVB-Z |  | 0 | 0 | 1 | Apr: 0; Mei: 0 | In opdracht |  | <-- Vul hiernaast de juiste status en datum in.
900038767 | 14 | Bedrijfsdeur | 600950 | Inspectie bedrijfsdeur 1j | Arbeidsomstandighedenbesluit: art. 3.13, lid 6 en art. 7.4a, lid 3 |  | 1 | jaar | rapport | inspectie | 2023-03-10 | 1 | 49G01 | VLIEGBASIS WOENSDRECHT | 627 | Garagebox | 0 | 1 | CLSK | CLSK | RVB-Z |  | 0 | 0 | 1 | Apr: 0; Mei: 0 | In opdracht |  | <-- Vul hiernaast de juiste status en datum in.
900038768 | 14 | Bedrijfsdeur | 600951 | Inspectie bedrijfsdeur 1j | Arbeidsomstandighedenbesluit: art. 3.13, lid 6 en art. 7.4a, lid 3 |  | 1 | jaar | rapport | inspectie | 2023-03-10 | 1 | 49G01 | VLIEGBASIS WOENSDRECHT | 628 | Garagebox | 0 | 1 | CLSK | CLSK | RVB-Z |  | 0 | 0 | 1 | Apr: 0; Mei: 0 | In opdracht |  | <-- Vul hiernaast de juiste status en datum in.
900038771 | 14 | Bedrijfsdeur | 600954 | Inspectie bedrijfsdeur 1j | Arbeidsomstandighedenbesluit: art. 3.13, lid 6 en art. 7.4a, lid 3 |  | 1 | jaar | rapport | inspectie | 2023-02-28 | 1 | 49G01 | VLIEGBASIS WOENSDRECHT | 631 | Garagebox | 0 | 1 | CLSK | CLSK | RVB-Z |  | 0 | 1 | 0 | Apr: 0 | In opdracht |  | <-- Vul hiernaast de juiste status en datum in.
900038772 | 14 | Bedrijfsdeur | 600955 | Inspectie bedrijfsdeur 1j | Arbeidsomstandighedenbesluit: art. 3.13, lid 6 en art. 7.4a, lid 3 |  | 1 | jaar | rapport | inspectie | 2023-02-28 | 1 | 49G01 | VLIEGBASIS WOENSDRECHT | 632 | Garagebox | 0 | 1 | CLSK | CLSK | RVB-Z |  | 0 | 1 | 0 | Apr: 0 | In opdracht |  | <-- Vul hiernaast de juiste status en datum in.
900038773 | 14 | Bedrijfsdeur | 600956 | Inspectie bedrijfsdeur 1j | Arbeidsomstandighedenbesluit: art. 3.13, lid 6 en art. 7.4a, lid 3 |  | 1 | jaar | rapport | inspectie | 2023-02-28 | 1 | 49G01 | VLIEGBASIS WOENSDRECHT | 633 | Garagebox | 0 | 1 | CLSK | CLSK | RVB-Z |  | 0 | 1 | 0 | Apr: 0 | In opdracht |  | <-- Vul hiernaast de juiste status en datum in.
900038774 | 14 | Bedrijfsdeur | 600957 | Inspectie bedrijfsdeur 1j | Arbeidsomstandighedenbesluit: art. 3.13, lid 6 en art. 7.4a, lid 3 |  | 1 | jaar | rapport | inspectie | 2023-02-28 | 1 | 49G01 | VLIEGBASIS WOENSDRECHT | 634 | Garagebox | 0 | 1 | CLSK | CLSK | RVB-Z |  | 0 | 1 | 0 | Apr: 0 | In opdracht |  | <-- Vul hiernaast de juiste status en datum in.
900038775 | 14 | Bedrijfsdeur | 600958 | Inspectie bedrijfsdeur 1j | Arbeidsomstandighedenbesluit: art. 3.13, lid 6 en art. 7.4a, lid 3 |  | 1 | jaar | rapport | inspectie | 2023-02-28 | 1 | 49G01 | VLIEGBASIS WOENSDRECHT | 635 | Garagebox | 0 | 1 | CLSK | CLSK | RVB-Z |  | 0 | 1 | 0 | Apr: 0 | In opdracht |  | <-- Vul hiernaast de juiste status en datum in.
900038776 | 14 | Bedrijfsdeur | 600959 | Inspectie bedrijfsdeur 1j | Arbeidsomstandighedenbesluit: art. 3.13, lid 6 en art. 7.4a, lid 3 |  | 1 | jaar | rapport | inspectie | 2023-02-28 | 1 | 49G01 | VLIEGBASIS WOENSDRECHT | 636 | Garagebox | 0 | 1 | CLSK | CLSK | RVB-Z |  | 0 | 1 | 0 | Apr: 0 | In opdracht |  | <-- Vul hiernaast de juiste status en datum in.
900133043 | 14 | Bedrijfsdeur | 810332 | Inspectie bedrijfsdeur 1j | Arbeidsomstandighedenbesluit: art. 3.13, lid 6 en art. 7.4a, lid 3 |  | 1 | jaar | rapport | inspectie | 2023-03-06 | 1 | 49G01 | VLIEGBASIS WOENSDRECHT | 651 | Opslagloods Cross Servicing | 0 | 1 | CLSK | CLSK | RVB-Z |  | 0 | 0 | 1 | Apr: 0; Mei: 0 | In opdracht |  | <-- Vul hiernaast de juiste status en datum in.
900125362 | 14 | Bedrijfsdeur | 757081 | Inspectie bedrijfsdeur 1j | Arbeidsomstandighedenbesluit: art. 3.13, lid 6 en art. 7.4a, lid 3 |  | 1 | jaar | rapport | inspectie | 2023-03-15 | 1 | 49G01 | VLIEGBASIS WOENSDRECHT | 663 | Garagebox | 0 | 1 | CLSK | CLSK | RVB-Z |  | 0 | 0 | 1 | Apr: 0; Mei: 0 | In opdracht |  | <-- Vul hiernaast de juiste status en datum in.
900125363 | 14 | Bedrijfsdeur | 757082 | Inspectie bedrijfsdeur 1j | Arbeidsomstandighedenbesluit: art. 3.13, lid 6 en art. 7.4a, lid 3 |  | 1 | jaar | rapport | inspectie | 2023-03-15 | 1 | 49G01 | VLIEGBASIS WOENSDRECHT | 664 | Garagebox | 0 | 1 | CLSK | CLSK | RVB-Z |  | 0 | 0 | 1 | Apr: 0; Mei: 0 | In opdracht |  | <-- Vul hiernaast de juiste status en datum in.
900125364 | 14 | Bedrijfsdeur | 757083 | Inspectie bedrijfsdeur 1j | Arbeidsomstandighedenbesluit: art. 3.13, lid 6 en art. 7.4a, lid 3 |  | 1 | jaar | rapport | inspectie | 2023-03-15 | 1 | 49G01 | VLIEGBASIS WOENSDRECHT | 665 | Garagebox | 0 | 1 | CLSK | CLSK | RVB-Z |  | 0 | 0 | 1 | Apr: 0; Mei: 0 | In opdracht |  | <-- Vul hiernaast de juiste status en datum in.
900125365 | 14 | Bedrijfsdeur | 757084 | Inspectie bedrijfsdeur 1j | Arbeidsomstandighedenbesluit: art. 3.13, lid 6 en art. 7.4a, lid 3 |  | 1 | jaar | rapport | inspectie | 2023-03-15 | 1 | 49G01 | VLIEGBASIS WOENSDRECHT | 666 | Garagebox | 0 | 1 | CLSK | CLSK | RVB-Z |  | 0 | 0 | 1 | Apr: 0; Mei: 0 | In opdracht |  | <-- Vul hiernaast de juiste status en datum in.
900125366 | 14 | Bedrijfsdeur | 757085 | Inspectie bedrijfsdeur 1j | Arbeidsomstandighedenbesluit: art. 3.13, lid 6 en art. 7.4a, lid 3 |  | 1 | jaar | rapport | inspectie | 2023-03-15 | 1 | 49G01 | VLIEGBASIS WOENSDRECHT | 667 | Garagebox | 0 | 1 | CLSK | CLSK | RVB-Z |  | 0 | 0 | 1 | Apr: 0; Mei: 0 | In opdracht |  | <-- Vul hiernaast de juiste status en datum in.
900125367 | 14 | Bedrijfsdeur | 757086 | Inspectie bedrijfsdeur 1j | Arbeidsomstandighedenbesluit: art. 3.13, lid 6 en art. 7.4a, lid 3 |  | 1 | jaar | rapport | inspectie | 2023-03-15 | 1 | 49G01 | VLIEGBASIS WOENSDRECHT | 668 | Garagebox | 0 | 1 | CLSK | CLSK | RVB-Z |  | 0 | 0 | 1 | Apr: 0; Mei: 0 | In opdracht |  | <-- Vul hiernaast de juiste status en datum in.
900125368 | 14 | Bedrijfsdeur | 757087 | Inspectie bedrijfsdeur 1j | Arbeidsomstandighedenbesluit: art. 3.13, lid 6 en art. 7.4a, lid 3 |  | 1 | jaar | rapport | inspectie | 2023-03-15 | 1 | 49G01 | VLIEGBASIS WOENSDRECHT | 669 | Garagebox | 0 | 1 | CLSK | CLSK | RVB-Z |  | 0 | 0 | 1 | Apr: 0; Mei: 0 | In opdracht |  | <-- Vul hiernaast de juiste status en datum in.
900125369 | 14 | Bedrijfsdeur | 757088 | Inspectie bedrijfsdeur 1j | Arbeidsomstandighedenbesluit: art. 3.13, lid 6 en art. 7.4a, lid 3 |  | 1 | jaar | rapport | inspectie | 2023-03-15 | 1 | 49G01 | VLIEGBASIS WOENSDRECHT | 670 | Garagebox | 0 | 1 | CLSK | CLSK | RVB-Z |  | 0 | 0 | 1 | Apr: 0; Mei: 0 | In opdracht |  | <-- Vul hiernaast de juiste status en datum in.
900106869 | 14 | Bedrijfsdeur | 658576 | Inspectie bedrijfsdeur 1j | Arbeidsomstandighedenbesluit: art. 3.13, lid 6 en art. 7.4a, lid 3 |  | 1 | jaar | rapport | inspectie | 2023-02-17 | 1 | 49G01 | VLIEGBASIS WOENSDRECHT | 697 | Magazijn algemeen | 0 | 1 | CLSK | CLSK | RVB-Z |  | 0 | 1 | 0 | Apr: 0 | In opdracht |  | <-- Vul hiernaast de juiste status en datum in.
900106870 | 14 | Bedrijfsdeur | 658577 | Inspectie bedrijfsdeur 1j | Arbeidsomstandighedenbesluit: art. 3.13, lid 6 en art. 7.4a, lid 3 |  | 1 | jaar | rapport | inspectie | 2023-02-17 | 1 | 49G01 | VLIEGBASIS WOENSDRECHT | 697 | Magazijn algemeen | 0 | 1 | CLSK | CLSK | RVB-Z |  | 0 | 1 | 0 | Apr: 0 | In opdracht |  | <-- Vul hiernaast de juiste status en datum in.
900106871 | 14 | Bedrijfsdeur | 658578 | Inspectie bedrijfsdeur 1j | Arbeidsomstandighedenbesluit: art. 3.13, lid 6 en art. 7.4a, lid 3 |  | 1 | jaar | rapport | inspectie | 2023-02-17 | 1 | 49G01 | VLIEGBASIS WOENSDRECHT | 697 | Magazijn algemeen | 0 | 1 | CLSK | CLSK | RVB-Z |  | 0 | 1 | 0 | Apr: 0 | In opdracht |  | <-- Vul hiernaast de juiste status en datum in.
900112394 | 14 | Bedrijfsdeur | 667562 | Inspectie bedrijfsdeur 1j | Arbeidsomstandighedenbesluit: art. 3.13, lid 6 en art. 7.4a, lid 3 |  | 1 | jaar | rapport | inspectie | 2023-03-20 | 1 | 49G01 | VLIEGBASIS WOENSDRECHT | 701 | Werkplaats en Klimaatkamer | 0 | 14 | CLSK | CLSK | RVB-Z |  | 0 | 0 | 1 | Apr: 0; Mei: 0 | In opdracht |  | <-- Vul hiernaast de juiste status en datum in.
900125339 | 14 | Bedrijfsdeur | 757089 | Inspectie bedrijfsdeur 1j | Arbeidsomstandighedenbesluit: art. 3.13, lid 6 en art. 7.4a, lid 3 |  | 1 | jaar | rapport | inspectie | 2023-03-20 | 1 | 49G01 | VLIEGBASIS WOENSDRECHT | 701 | Werkplaats en Klimaatkamer | 0 | 14 | CLSK | CLSK | RVB-Z |  | 0 | 0 | 1 | Apr: 0; Mei: 0 | In opdracht |  | <-- Vul hiernaast de juiste status en datum in.
900112396 | 14 | Bedrijfsdeur | 667563 | Inspectie bedrijfsdeur 1j | Arbeidsomstandighedenbesluit: art. 3.13, lid 6 en art. 7.4a, lid 3 |  | 1 | jaar | rapport | inspectie | 2023-03-20 | 1 | 49G01 | VLIEGBASIS WOENSDRECHT | 701 | Werkplaats en Klimaatkamer | 0 | 19 | CLSK | CLSK | RVB-Z |  | 0 | 0 | 1 | Apr: 0; Mei: 0 | In opdracht |  | <-- Vul hiernaast de juiste status en datum in.
900112393 | 14 | Bedrijfsdeur | 667564 | Inspectie bedrijfsdeur 1j | Arbeidsomstandighedenbesluit: art. 3.13, lid 6 en art. 7.4a, lid 3 |  | 1 | jaar | rapport | inspectie | 2023-03-20 | 1 | 49G01 | VLIEGBASIS WOENSDRECHT | 701 | Werkplaats en Klimaatkamer | 0 | 2 | CLSK | CLSK | RVB-Z |  | 0 | 0 | 1 | Apr: 0; Mei: 0 | In opdracht |  | <-- Vul hiernaast de juiste status en datum in.
900116895 | 14 | Bedrijfsdeur | 710116 | Inspectie bedrijfsdeur 1j | Arbeidsomstandighedenbesluit: art. 3.13, lid 6 en art. 7.4a, lid 3 |  | 1 | jaar | rapport | inspectie | 2023-04-06 | 1 | 49G01 | VLIEGBASIS WOENSDRECHT | 703 | Avionica | 0 | 0.01 | CLSK | CLSK | RVB-Z |  |  | 0 | 0 | Apr: 1; Mei: 0; Jun: 0 | In opdracht |  | <-- Vul hiernaast de juiste status en datum in.
900125340 | 14 | Bedrijfsdeur | 757090 | Inspectie bedrijfsdeur 1j | Arbeidsomstandighedenbesluit: art. 3.13, lid 6 en art. 7.4a, lid 3 |  | 1 | jaar | rapport | inspectie | 2023-02-15 | 1 | 49G01 | VLIEGBASIS WOENSDRECHT | 703 | Avionica | 0 | 0.01 | CLSK | CLSK | RVB-Z |  | 0 | 1 | 0 | Apr: 0 | In opdracht |  | <-- Vul hiernaast de juiste status en datum in.
900125342 | 14 | Bedrijfsdeur | 757092 | Inspectie bedrijfsdeur 1j | Arbeidsomstandighedenbesluit: art. 3.13, lid 6 en art. 7.4a, lid 3 |  | 1 | jaar | rapport | inspectie | 2023-02-16 | 1 | 49G01 | VLIEGBASIS WOENSDRECHT | 703 | Avionica | 0 | 0.01 | CLSK | CLSK | RVB-Z |  | 0 | 1 | 0 | Apr: 0 | In opdracht |  | <-- Vul hiernaast de juiste status en datum in.
900125343 | 14 | Bedrijfsdeur | 757093 | Inspectie bedrijfsdeur 1j | Arbeidsomstandighedenbesluit: art. 3.13, lid 6 en art. 7.4a, lid 3 |  | 1 | jaar | rapport | inspectie | 2023-02-16 | 1 | 49G01 | VLIEGBASIS WOENSDRECHT | 703 | Avionica | 0 | 0.01A | CLSK | CLSK | RVB-Z |  | 0 | 1 | 0 | Apr: 0 | In opdracht |  | <-- Vul hiernaast de juiste status en datum in.
900125341 | 14 | Bedrijfsdeur | 757091 | Inspectie bedrijfsdeur 1j | Arbeidsomstandighedenbesluit: art. 3.13, lid 6 en art. 7.4a, lid 3 |  | 1 | jaar | rapport | inspectie | 2023-02-15 | 1 | 49G01 | VLIEGBASIS WOENSDRECHT | 703 | Avionica | 0 | 0.01C | CLSK | CLSK | RVB-Z |  | 0 | 1 | 0 | Apr: 0 | In opdracht |  | <-- Vul hiernaast de juiste status en datum in.
900125346 | 14 | Bedrijfsdeur | 757096 | Inspectie bedrijfsdeur 1j | Arbeidsomstandighedenbesluit: art. 3.13, lid 6 en art. 7.4a, lid 3 |  | 1 | jaar | rapport | inspectie | 2023-02-16 | 1 | 49G01 | VLIEGBASIS WOENSDRECHT | 703 | Avionica | 0 | 0.01D | CLSK | CLSK | RVB-Z |  | 0 | 1 | 0 | Apr: 0 | In opdracht |  | <-- Vul hiernaast de juiste status en datum in.
900141252 | 14 | Bedrijfsdeur | 863470 | Inspectie bedrijfsdeur 1j | Arbeidsomstandighedenbesluit: art. 3.13, lid 6 en art. 7.4a, lid 3 |  | 1 | jaar | rapport | inspectie | 2023-10-17 | 1 | 49G01 | VLIEGBASIS WOENSDRECHT | 703 | Avionica | 0 | 0.16A | CLSK | CLSK | RVB-Z |  |  |  |  | Aug: 0; Sep: 0; Okt: 1; Nov: 0; Dec: 0 | In opdracht |  | <-- Vul hiernaast de juiste status en datum in.
900140842 | 14 | Bedrijfsdeur | 862756 | Inspectie bedrijfsdeur 1j | Arbeidsomstandighedenbesluit: art. 3.13, lid 6 en art. 7.4a, lid 3 |  | 1 | jaar | rapport | inspectie | 2023-04-06 | 1 | 49G01 | VLIEGBASIS WOENSDRECHT | 703 | Avionica | 0 | 0.20 | CLSK | CLSK | RVB-Z |  |  | 0 | 0 | Apr: 1; Mei: 0; Jun: 0 | In opdracht |  | <-- Vul hiernaast de juiste status en datum in.
900141251 | 14 | Bedrijfsdeur | 863471 | Inspectie bedrijfsdeur 1j | Arbeidsomstandighedenbesluit: art. 3.13, lid 6 en art. 7.4a, lid 3 |  | 1 | jaar | rapport | inspectie | 2023-02-16 | 1 | 49G01 | VLIEGBASIS WOENSDRECHT | 703 | Avionica | 0 | 0.20 | CLSK | CLSK | RVB-Z |  | 0 | 1 | 0 | Apr: 0 | In opdracht |  | <-- Vul hiernaast de juiste status en datum in.
900125345 | 14 | Bedrijfsdeur | 757095 | Inspectie bedrijfsdeur 1j | Arbeidsomstandighedenbesluit: art. 3.13, lid 6 en art. 7.4a, lid 3 |  | 1 | jaar | rapport | inspectie | 2023-02-16 | 1 | 49G01 | VLIEGBASIS WOENSDRECHT | 703 | Avionica | 0 | 0.20A | CLSK | CLSK | RVB-Z |  | 0 | 1 | 0 | Apr: 0 | In opdracht |  | <-- Vul hiernaast de juiste status en datum in.
900125347 | 14 | Bedrijfsdeur | 757097 | Inspectie bedrijfsdeur 1j | Arbeidsomstandighedenbesluit: art. 3.13, lid 6 en art. 7.4a, lid 3 |  | 1 | jaar | rapport | inspectie | 2023-02-16 | 1 | 49G01 | VLIEGBASIS WOENSDRECHT | 703 | Avionica | 0 | 0.36 | CLSK | CLSK | RVB-Z |  | 0 | 1 | 0 | Apr: 0 | In opdracht |  | <-- Vul hiernaast de juiste status en datum in.
900125348 | 14 | Bedrijfsdeur | 916101 | Inspectie bedrijfsdeur 1j | Arbeidsomstandighedenbesluit: art. 3.13, lid 6 en art. 7.4a, lid 3 |  | 1 | jaar | rapport | inspectie | 2023-02-16 | 1 | 49G01 | VLIEGBASIS WOENSDRECHT | 703 | Avionica | 1 | 1.09 | CLSK | CLSK | RVB-Z |  | 0 | 1 | 0 | Apr: 0 | In opdracht |  | <-- Vul hiernaast de juiste status en datum in.
900125349 | 14 | Bedrijfsdeur | 757099 | Inspectie bedrijfsdeur 1j | Arbeidsomstandighedenbesluit: art. 3.13, lid 6 en art. 7.4a, lid 3 |  | 1 | jaar | rapport | inspectie | 2023-02-16 | 1 | 49G01 | VLIEGBASIS WOENSDRECHT | 703 | Avionica | 1 | 1.09A | CLSK | CLSK | RVB-Z |  | 0 | 1 | 0 | Apr: 0 | In opdracht |  | <-- Vul hiernaast de juiste status en datum in.
900125350 | 14 | Bedrijfsdeur | 757100 | Inspectie bedrijfsdeur 1j | Arbeidsomstandighedenbesluit: art. 3.13, lid 6 en art. 7.4a, lid 3 |  | 1 | jaar | rapport | inspectie | 2023-02-17 | 1 | 49G01 | VLIEGBASIS WOENSDRECHT | 703 | Avionica | 1 | 1.10 | CLSK | CLSK | RVB-Z |  | 0 | 1 | 0 | Apr: 0 | In opdracht |  | <-- Vul hiernaast de juiste status en datum in.
900125351 | 14 | Bedrijfsdeur | 757101 | Inspectie bedrijfsdeur 1j | Arbeidsomstandighedenbesluit: art. 3.13, lid 6 en art. 7.4a, lid 3 |  | 1 | jaar | rapport | inspectie | 2023-02-17 | 1 | 49G01 | VLIEGBASIS WOENSDRECHT | 703 | Avionica | 1 | 1.11 | CLSK | CLSK | RVB-Z |  | 0 | 1 | 0 | Apr: 0 | In opdracht |  | <-- Vul hiernaast de juiste status en datum in.
900125352 | 14 | Bedrijfsdeur | 757102 | Inspectie bedrijfsdeur 1j | Arbeidsomstandighedenbesluit: art. 3.13, lid 6 en art. 7.4a, lid 3 |  | 1 | jaar | rapport | inspectie | 2023-02-16 | 1 | 49G01 | VLIEGBASIS WOENSDRECHT | 703 | Avionica | 1 | 1.14 | CLSK | CLSK | RVB-Z |  | 0 | 1 | 0 | Apr: 0 | In opdracht |  | <-- Vul hiernaast de juiste status en datum in.
900125353 | 14 | Bedrijfsdeur | 757103 | Inspectie bedrijfsdeur 1j | Arbeidsomstandighedenbesluit: art. 3.13, lid 6 en art. 7.4a, lid 3 |  | 1 | jaar | rapport | inspectie | 2023-02-16 | 1 | 49G01 | VLIEGBASIS WOENSDRECHT | 703 | Avionica | 1 | 1.14A | CLSK | CLSK | RVB-Z |  | 0 | 1 | 0 | Apr: 0 | In opdracht |  | <-- Vul hiernaast de juiste status en datum in.
900140728 | 14 | Bedrijfsdeur | 862531 | Inspectie bedrijfsdeur 1j | Arbeidsomstandighedenbesluit: art. 3.13, lid 6 en art. 7.4a, lid 3 |  | 1 | jaar | rapport | inspectie | 2023-02-17 | 1 | 49G01 | VLIEGBASIS WOENSDRECHT | 703 | Avionica | 1 | 1.40A | CLSK | CLSK | RVB-Z |  | 0 | 1 | 0 | Apr: 0 | In opdracht |  | <-- Vul hiernaast de juiste status en datum in.
900125370 | 14 | Bedrijfsdeur | 757104 | Inspectie bedrijfsdeur 1j | Arbeidsomstandighedenbesluit: art. 3.13, lid 6 en art. 7.4a, lid 3 |  | 1 | jaar | rapport | inspectie | 2023-03-20 | 1 | 49G01 | VLIEGBASIS WOENSDRECHT | 715 | Berging Prikgebouw | 0 | 1 | CLSK | CLSK | RVB-Z |  | 0 | 0 | 1 | Apr: 0; Mei: 0 | In opdracht |  | <-- Vul hiernaast de juiste status en datum in.
900131554 | 14 | Bedrijfsdeur | 788946 | Inspectie bedrijfsdeur 1j | Arbeidsomstandighedenbesluit: art. 3.13, lid 6 en art. 7.4a, lid 3 |  | 1 | jaar | rapport | inspectie | 2023-03-09 | 1 | 49G01 | VLIEGBASIS WOENSDRECHT | 720 | Garagebox | 0 | 1 | CLSK | CLSK | RVB-Z |  | 0 | 0 | 1 | Apr: 0; Mei: 0 | In opdracht |  | <-- Vul hiernaast de juiste status en datum in.
900131555 | 14 | Bedrijfsdeur | 788947 | Inspectie bedrijfsdeur 1j | Arbeidsomstandighedenbesluit: art. 3.13, lid 6 en art. 7.4a, lid 3 |  | 1 | jaar | rapport | inspectie | 2023-03-09 | 1 | 49G01 | VLIEGBASIS WOENSDRECHT | 720 | Garagebox | 0 | 2 | CLSK | CLSK | RVB-Z |  | 0 | 0 | 1 | Apr: 0; Mei: 0 | In opdracht |  | <-- Vul hiernaast de juiste status en datum in.
900130364 | 14 | Bedrijfsdeur | 781669 | Inspectie bedrijfsdeur 1j | Arbeidsomstandighedenbesluit: art. 3.13, lid 6 en art. 7.4a, lid 3 |  | 1 | jaar | rapport | inspectie | 2023-03-09 | 1 | 49G01 | VLIEGBASIS WOENSDRECHT | 721 | Garagebox | 0 | 1 | CLSK | CLSK | RVB-Z |  | 0 | 0 | 1 | Apr: 0; Mei: 0 | In opdracht |  | <-- Vul hiernaast de juiste status en datum in.
900130365 | 14 | Bedrijfsdeur | 781670 | Inspectie bedrijfsdeur 1j | Arbeidsomstandighedenbesluit: art. 3.13, lid 6 en art. 7.4a, lid 3 |  | 1 | jaar | rapport | inspectie | 2023-03-09 | 1 | 49G01 | VLIEGBASIS WOENSDRECHT | 721 | Garagebox | 0 | 2 | CLSK | CLSK | RVB-Z |  | 0 | 0 | 1 | Apr: 0; Mei: 0 | In opdracht |  | <-- Vul hiernaast de juiste status en datum in.
900130366 | 14 | Bedrijfsdeur | 781671 | Inspectie bedrijfsdeur 1j | Arbeidsomstandighedenbesluit: art. 3.13, lid 6 en art. 7.4a, lid 3 |  | 1 | jaar | rapport | inspectie | 2023-03-09 | 1 | 49G01 | VLIEGBASIS WOENSDRECHT | 722 | Garagebox | 0 | 1 | CLSK | CLSK | RVB-Z |  | 0 | 0 | 1 | Apr: 0; Mei: 0 | In opdracht |  | <-- Vul hiernaast de juiste status en datum in.
900130367 | 14 | Bedrijfsdeur | 781672 | Inspectie bedrijfsdeur 1j | Arbeidsomstandighedenbesluit: art. 3.13, lid 6 en art. 7.4a, lid 3 |  | 1 | jaar | rapport | inspectie | 2023-03-09 | 1 | 49G01 | VLIEGBASIS WOENSDRECHT | 722 | Garagebox | 0 | 2 | CLSK | CLSK | RVB-Z |  | 0 | 0 | 1 | Apr: 0; Mei: 0 | In opdracht |  | <-- Vul hiernaast de juiste status en datum in.
900133385 | 14 | Bedrijfsdeur | 811171 | Inspectie bedrijfsdeur 1j | Arbeidsomstandighedenbesluit: art. 3.13, lid 6 en art. 7.4a, lid 3 |  | 1 | jaar | rapport | inspectie | 2023-04-06 | 1 | 49G01 | VLIEGBASIS WOENSDRECHT | 732 | Motorenwerkplaats | 0 | 1 | CLSK | CLSK | RVB-Z |  |  | 0 | 0 | Apr: 1; Mei: 0; Jun: 0 | In opdracht |  | <-- Vul hiernaast de juiste status en datum in.
900133399 | 14 | Bedrijfsdeur | 811172 | Inspectie bedrijfsdeur 1j | Arbeidsomstandighedenbesluit: art. 3.13, lid 6 en art. 7.4a, lid 3 |  | 1 | jaar | rapport | inspectie | 2023-02-13 | 1 | 49G01 | VLIEGBASIS WOENSDRECHT | 732 | Motorenwerkplaats | 0 | 18 | CLSK | CLSK | RVB-Z |  | 0 | 1 | 0 | Apr: 0 | In opdracht |  | <-- Vul hiernaast de juiste status en datum in.
900133408 | 14 | Bedrijfsdeur | 811173 | Inspectie bedrijfsdeur 1j | Arbeidsomstandighedenbesluit: art. 3.13, lid 6 en art. 7.4a, lid 3 |  | 1 | jaar | rapport | inspectie | 2023-02-13 | 1 | 49G01 | VLIEGBASIS WOENSDRECHT | 732 | Motorenwerkplaats | 0 | 18 | CLSK | CLSK | RVB-Z |  | 0 | 1 | 0 | Apr: 0 | In opdracht |  | <-- Vul hiernaast de juiste status en datum in.
900133397 | 14 | Bedrijfsdeur | 811174 | Inspectie bedrijfsdeur 1j | Arbeidsomstandighedenbesluit: art. 3.13, lid 6 en art. 7.4a, lid 3 |  | 1 | jaar | rapport | inspectie | 2023-02-13 | 1 | 49G01 | VLIEGBASIS WOENSDRECHT | 732 | Motorenwerkplaats | 0 | 19 | CLSK | CLSK | RVB-Z |  | 0 | 1 | 0 | Apr: 0 | In opdracht |  | <-- Vul hiernaast de juiste status en datum in.
900133396 | 14 | Bedrijfsdeur | 811175 | Inspectie bedrijfsdeur 1j | Arbeidsomstandighedenbesluit: art. 3.13, lid 6 en art. 7.4a, lid 3 |  | 1 | jaar | rapport | inspectie | 2023-04-06 | 1 | 49G01 | VLIEGBASIS WOENSDRECHT | 732 | Motorenwerkplaats | 0 | 2 | CLSK | CLSK | RVB-Z |  |  | 0 | 0 | Apr: 1; Mei: 0; Jun: 0 | In opdracht |  | <-- Vul hiernaast de juiste status en datum in.
900133393 | 14 | Bedrijfsdeur | 811176 | Inspectie bedrijfsdeur 1j | Arbeidsomstandighedenbesluit: art. 3.13, lid 6 en art. 7.4a, lid 3 |  | 1 | jaar | rapport | inspectie | 2023-10-18 | 1 | 49G01 | VLIEGBASIS WOENSDRECHT | 732 | Motorenwerkplaats | 0 | 21 | CLSK | CLSK | RVB-Z |  |  |  |  | Aug: 0; Sep: 0; Okt: 1; Nov: 0; Dec: 0 | In opdracht |  | <-- Vul hiernaast de juiste status en datum in.
900133398 | 14 | Bedrijfsdeur | 811177 | Inspectie bedrijfsdeur 1j | Arbeidsomstandighedenbesluit: art. 3.13, lid 6 en art. 7.4a, lid 3 |  | 1 | jaar | rapport | inspectie | 2023-02-13 | 1 | 49G01 | VLIEGBASIS WOENSDRECHT | 732 | Motorenwerkplaats | 0 | 21 | CLSK | CLSK | RVB-Z |  | 0 | 1 | 0 | Apr: 0 | In opdracht |  | <-- Vul hiernaast de juiste status en datum in.
900133392 | 14 | Bedrijfsdeur | 811178 | Inspectie bedrijfsdeur 1j | Arbeidsomstandighedenbesluit: art. 3.13, lid 6 en art. 7.4a, lid 3 |  | 1 | jaar | rapport | inspectie | 2023-02-13 | 1 | 49G01 | VLIEGBASIS WOENSDRECHT | 732 | Motorenwerkplaats | 0 | 23 | CLSK | CLSK | RVB-Z |  | 0 | 1 | 0 | Apr: 0 | In opdracht |  | <-- Vul hiernaast de juiste status en datum in.
900133407 | 14 | Bedrijfsdeur | 811179 | Inspectie bedrijfsdeur 1j | Arbeidsomstandighedenbesluit: art. 3.13, lid 6 en art. 7.4a, lid 3 |  | 1 | jaar | rapport | inspectie | 2023-02-13 | 1 | 49G01 | VLIEGBASIS WOENSDRECHT | 732 | Motorenwerkplaats | 0 | 23 | CLSK | CLSK | RVB-Z |  | 0 | 1 | 0 | Apr: 0 | In opdracht |  | <-- Vul hiernaast de juiste status en datum in.
900133400 | 14 | Bedrijfsdeur | 811180 | Inspectie bedrijfsdeur 1j | Arbeidsomstandighedenbesluit: art. 3.13, lid 6 en art. 7.4a, lid 3 |  | 1 | jaar | rapport | inspectie | 2023-02-13 | 1 | 49G01 | VLIEGBASIS WOENSDRECHT | 732 | Motorenwerkplaats | 0 | 26 | CLSK | CLSK | RVB-Z |  | 0 | 1 | 0 | Apr: 0 | In opdracht |  | <-- Vul hiernaast de juiste status en datum in.
900133403 | 14 | Bedrijfsdeur | 811181 | Inspectie bedrijfsdeur 1j | Arbeidsomstandighedenbesluit: art. 3.13, lid 6 en art. 7.4a, lid 3 |  | 1 | jaar | rapport | inspectie | 2023-02-14 | 1 | 49G01 | VLIEGBASIS WOENSDRECHT | 732 | Motorenwerkplaats | 0 | 26 | CLSK | CLSK | RVB-Z |  | 0 | 1 | 0 | Apr: 0 | In opdracht |  | <-- Vul hiernaast de juiste status en datum in.
900133401 | 14 | Bedrijfsdeur | 811182 | Inspectie bedrijfsdeur 1j | Arbeidsomstandighedenbesluit: art. 3.13, lid 6 en art. 7.4a, lid 3 |  | 1 | jaar | rapport | inspectie | 2023-02-13 | 1 | 49G01 | VLIEGBASIS WOENSDRECHT | 732 | Motorenwerkplaats | 0 | 27 | CLSK | CLSK | RVB-Z |  | 0 | 1 | 0 | Apr: 0 | In opdracht |  | <-- Vul hiernaast de juiste status en datum in.
900133404 | 14 | Bedrijfsdeur | 811184 | Inspectie bedrijfsdeur 1j | Arbeidsomstandighedenbesluit: art. 3.13, lid 6 en art. 7.4a, lid 3 |  | 1 | jaar | rapport | inspectie | 2023-02-13 | 1 | 49G01 | VLIEGBASIS WOENSDRECHT | 732 | Motorenwerkplaats | 0 | 32 | CLSK | CLSK | RVB-Z |  | 0 | 1 | 0 | Apr: 0 | In opdracht |  | <-- Vul hiernaast de juiste status en datum in.
900133405 | 14 | Bedrijfsdeur | 811185 | Inspectie bedrijfsdeur 1j | Arbeidsomstandighedenbesluit: art. 3.13, lid 6 en art. 7.4a, lid 3 |  | 1 | jaar | rapport | inspectie | 2023-02-13 | 1 | 49G01 | VLIEGBASIS WOENSDRECHT | 732 | Motorenwerkplaats | 0 | 33 | CLSK | CLSK | RVB-Z |  | 0 | 1 | 0 | Apr: 0 | In opdracht |  | <-- Vul hiernaast de juiste status en datum in.
900133406 | 14 | Bedrijfsdeur | 811186 | Inspectie bedrijfsdeur 1j | Arbeidsomstandighedenbesluit: art. 3.13, lid 6 en art. 7.4a, lid 3 |  | 1 | jaar | rapport | inspectie | 2023-02-14 | 1 | 49G01 | VLIEGBASIS WOENSDRECHT | 732 | Motorenwerkplaats | 0 | 35 | CLSK | CLSK | RVB-Z |  | 0 | 1 | 0 | Apr: 0 | In opdracht |  | <-- Vul hiernaast de juiste status en datum in.
900133386 | 14 | Bedrijfsdeur | 811187 | Inspectie bedrijfsdeur 1j | Arbeidsomstandighedenbesluit: art. 3.13, lid 6 en art. 7.4a, lid 3 |  | 1 | jaar | rapport | inspectie | 2023-02-14 | 1 | 49G01 | VLIEGBASIS WOENSDRECHT | 732 | Motorenwerkplaats | 0 | 36 | CLSK | CLSK | RVB-Z |  | 0 | 1 | 0 | Apr: 0 | In opdracht |  | <-- Vul hiernaast de juiste status en datum in.
900133387 | 14 | Bedrijfsdeur | 811188 | Inspectie bedrijfsdeur 1j | Arbeidsomstandighedenbesluit: art. 3.13, lid 6 en art. 7.4a, lid 3 |  | 1 | jaar | rapport | inspectie | 2023-02-14 | 1 | 49G01 | VLIEGBASIS WOENSDRECHT | 732 | Motorenwerkplaats | 0 | 36 | CLSK | CLSK | RVB-Z |  | 0 | 1 | 0 | Apr: 0 | In opdracht |  | <-- Vul hiernaast de juiste status en datum in.
900133388 | 14 | Bedrijfsdeur | 811189 | Inspectie bedrijfsdeur 1j | Arbeidsomstandighedenbesluit: art. 3.13, lid 6 en art. 7.4a, lid 3 |  | 1 | jaar | rapport | inspectie | 2023-02-14 | 1 | 49G01 | VLIEGBASIS WOENSDRECHT | 732 | Motorenwerkplaats | 0 | 36 | CLSK | CLSK | RVB-Z |  | 0 | 1 | 0 | Apr: 0 | In opdracht |  | <-- Vul hiernaast de juiste status en datum in.
900133409 | 14 | Bedrijfsdeur | 811190 | Inspectie bedrijfsdeur 1j | Arbeidsomstandighedenbesluit: art. 3.13, lid 6 en art. 7.4a, lid 3 |  | 1 | jaar | rapport | inspectie | 2023-02-14 | 1 | 49G01 | VLIEGBASIS WOENSDRECHT | 732 | Motorenwerkplaats | 0 | 37 | CLSK | CLSK | RVB-Z |  | 0 | 1 | 0 | Apr: 0 | In opdracht |  | <-- Vul hiernaast de juiste status en datum in.
900133410 | 14 | Bedrijfsdeur | 811191 | Inspectie bedrijfsdeur 1j | Arbeidsomstandighedenbesluit: art. 3.13, lid 6 en art. 7.4a, lid 3 |  | 1 | jaar | rapport | inspectie | 2023-02-14 | 1 | 49G01 | VLIEGBASIS WOENSDRECHT | 732 | Motorenwerkplaats | 0 | 37 | CLSK | CLSK | RVB-Z |  | 0 | 1 | 0 | Apr: 0 | In opdracht |  | <-- Vul hiernaast de juiste status en datum in.
900133411 | 14 | Bedrijfsdeur | 811192 | Inspectie bedrijfsdeur 1j | Arbeidsomstandighedenbesluit: art. 3.13, lid 6 en art. 7.4a, lid 3 |  | 1 | jaar | rapport | inspectie | 2023-02-14 | 1 | 49G01 | VLIEGBASIS WOENSDRECHT | 732 | Motorenwerkplaats | 0 | 37 | CLSK | CLSK | RVB-Z |  | 0 | 1 | 0 | Apr: 0 | In opdracht |  | <-- Vul hiernaast de juiste status en datum in.
900133412 | 14 | Bedrijfsdeur | 811193 | Inspectie bedrijfsdeur 1j | Arbeidsomstandighedenbesluit: art. 3.13, lid 6 en art. 7.4a, lid 3 |  | 1 | jaar | rapport | inspectie | 2023-02-14 | 1 | 49G01 | VLIEGBASIS WOENSDRECHT | 732 | Motorenwerkplaats | 0 | 37 | CLSK | CLSK | RVB-Z |  | 0 | 1 | 0 | Apr: 0 | In opdracht |  | <-- Vul hiernaast de juiste status en datum in.
900133413 | 14 | Bedrijfsdeur | 811194 | Inspectie bedrijfsdeur 1j | Arbeidsomstandighedenbesluit: art. 3.13, lid 6 en art. 7.4a, lid 3 |  | 1 | jaar | rapport | inspectie | 2023-02-14 | 1 | 49G01 | VLIEGBASIS WOENSDRECHT | 732 | Motorenwerkplaats | 0 | 37 | CLSK | CLSK | RVB-Z |  | 0 | 1 | 0 | Apr: 0 | In opdracht |  | <-- Vul hiernaast de juiste status en datum in.
900148585 | 14 | Bedrijfsdeur | 908669 | Inspectie bedrijfsdeur 1j | Arbeidsomstandighedenbesluit: art. 3.13, lid 6 en art. 7.4a, lid 3 |  | 1 | jaar | rapport | inspectie | 2023-10-20 | 1 | 49G01 | VLIEGBASIS WOENSDRECHT | 732 | Motorenwerkplaats | 0 | 37 | CLSK | CLSK | RVB-Z |  |  |  |  | Aug: 0; Sep: 0; Okt: 1; Nov: 0; Dec: 0 | In opdracht |  | <-- Vul hiernaast de juiste status en datum in.
900133389 | 14 | Bedrijfsdeur | 811196 | Inspectie bedrijfsdeur 1j | Arbeidsomstandighedenbesluit: art. 3.13, lid 6 en art. 7.4a, lid 3 |  | 1 | jaar | rapport | inspectie | 2023-02-14 | 1 | 49G01 | VLIEGBASIS WOENSDRECHT | 732 | Motorenwerkplaats | 0 | 39 | CLSK | CLSK | RVB-Z |  | 0 | 1 | 0 | Apr: 0 | In opdracht |  | <-- Vul hiernaast de juiste status en datum in.
900133390 | 14 | Bedrijfsdeur | 811197 | Inspectie bedrijfsdeur 1j | Arbeidsomstandighedenbesluit: art. 3.13, lid 6 en art. 7.4a, lid 3 |  | 1 | jaar | rapport | inspectie | 2023-02-14 | 1 | 49G01 | VLIEGBASIS WOENSDRECHT | 732 | Motorenwerkplaats | 0 | 39 | CLSK | CLSK | RVB-Z |  | 0 | 1 | 0 | Apr: 0 | In opdracht |  | <-- Vul hiernaast de juiste status en datum in.
900133391 | 14 | Bedrijfsdeur | 811198 | Inspectie bedrijfsdeur 1j | Arbeidsomstandighedenbesluit: art. 3.13, lid 6 en art. 7.4a, lid 3 |  | 1 | jaar | rapport | inspectie | 2023-02-14 | 1 | 49G01 | VLIEGBASIS WOENSDRECHT | 732 | Motorenwerkplaats | 0 | 39 | CLSK | CLSK | RVB-Z |  | 0 | 1 | 0 | Apr: 0 | In opdracht |  | <-- Vul hiernaast de juiste status en datum in.
900133394 | 14 | Bedrijfsdeur | 811199 | Inspectie bedrijfsdeur 1j | Arbeidsomstandighedenbesluit: art. 3.13, lid 6 en art. 7.4a, lid 3 |  | 1 | jaar | rapport | inspectie | 2023-04-06 | 1 | 49G01 | VLIEGBASIS WOENSDRECHT | 732 | Motorenwerkplaats | 0 | 46 | CLSK | CLSK | RVB-Z |  |  | 0 | 0 | Apr: 1; Mei: 0; Jun: 0 | In opdracht |  | <-- Vul hiernaast de juiste status en datum in.
900133395 | 14 | Bedrijfsdeur | 811200 | Inspectie bedrijfsdeur 1j | Arbeidsomstandighedenbesluit: art. 3.13, lid 6 en art. 7.4a, lid 3 |  | 1 | jaar | rapport | inspectie | 2023-04-06 | 1 | 49G01 | VLIEGBASIS WOENSDRECHT | 732 | Motorenwerkplaats | 0 | 46 | CLSK | CLSK | RVB-Z |  |  | 0 | 0 | Apr: 1; Mei: 0; Jun: 0 | In opdracht |  | <-- Vul hiernaast de juiste status en datum in.
900135217 | 14 | Bedrijfsdeur | 831390 | Inspectie bedrijfsdeur 1j | Arbeidsomstandighedenbesluit: art. 3.13, lid 6 en art. 7.4a, lid 3 |  | 1 | jaar | rapport | inspectie | 2023-03-20 | 1 | 49G01 | VLIEGBASIS WOENSDRECHT | 733 | Test Cell | 0 | 12 | CLSK | CLSK | RVB-Z |  | 0 | 0 | 1 | Apr: 0; Mei: 0 | In opdracht |  | <-- Vul hiernaast de juiste status en datum in.
900135218 | 14 | Bedrijfsdeur | 831391 | Inspectie bedrijfsdeur 1j | Arbeidsomstandighedenbesluit: art. 3.13, lid 6 en art. 7.4a, lid 3 |  | 1 | jaar | rapport | inspectie | 2023-03-20 | 1 | 49G01 | VLIEGBASIS WOENSDRECHT | 733 | Test Cell | 0 | 13 | CLSK | CLSK | RVB-Z |  | 0 | 0 | 1 | Apr: 0; Mei: 0 | In opdracht |  | <-- Vul hiernaast de juiste status en datum in.
900151171 | 14 | Bedrijfsdeur | 917226 | Inspectie bedrijfsdeur 1j | Arbeidsomstandighedenbesluit: art. 3.13, lid 6 en art. 7.4a, lid 3 |  | 1 | jaar | rapport | inspectie | 2023-03-09 | 1 | 49G01 | VLIEGBASIS WOENSDRECHT | 629A | Garagebox (bij 602) | 0 | 1 | CLSK | CLSK | RVB-Z |  | 0 | 0 | 1 | Apr: 0; Mei: 0 | In opdracht |  | <-- Vul hiernaast de juiste status en datum in.
900151172 | 14 | Bedrijfsdeur | 917227 | Inspectie bedrijfsdeur 1j | Arbeidsomstandighedenbesluit: art. 3.13, lid 6 en art. 7.4a, lid 3 |  | 1 | jaar | rapport | inspectie | 2023-03-09 | 1 | 49G01 | VLIEGBASIS WOENSDRECHT | 629B | Garagebox (bij 602) | 0 | 1 | CLSK | CLSK | RVB-Z |  | 0 | 0 | 1 | Apr: 0; Mei: 0 | In opdracht |  | <-- Vul hiernaast de juiste status en datum in.
900130250 | 14 | Bedrijfsdeur | 781226 | Inspectie bedrijfsdeur 1j | Arbeidsomstandighedenbesluit: art. 3.13, lid 6 en art. 7.4a, lid 3 |  | 1 | jaar | rapport | inspectie | 2023-04-06 | 1 | 49G01 | VLIEGBASIS WOENSDRECHT | B05 | Dining Hall | 0 | 10 | CLSK | CLSK | RVB-Z |  |  | 0 | 0 | Apr: 1; Mei: 0; Jun: 0 | In opdracht |  | <-- Vul hiernaast de juiste status en datum in.
900094985 | 14 | Bedrijfsdeur | 600989 | Inspectie bedrijfsdeur 1j | Arbeidsomstandighedenbesluit: art. 3.13, lid 6 en art. 7.4a, lid 3 |  | 1 | jaar | rapport | inspectie | 2023-04-06 | 1 | 49G01 | VLIEGBASIS WOENSDRECHT | B05 | Dining Hall | 0 | 11 | CLSK | CLSK | RVB-Z |  |  | 0 | 0 | Apr: 1; Mei: 0; Jun: 0 | In opdracht |  | <-- Vul hiernaast de juiste status en datum in.
900094986 | 14 | Bedrijfsdeur | 600988 | Inspectie bedrijfsdeur 1j | Arbeidsomstandighedenbesluit: art. 3.13, lid 6 en art. 7.4a, lid 3 |  | 1 | jaar | rapport | inspectie | 2023-04-06 | 1 | 49G01 | VLIEGBASIS WOENSDRECHT | B05 | Dining Hall | 0 | 11 | CLSK | CLSK | RVB-Z |  |  | 0 | 0 | Apr: 1; Mei: 0; Jun: 0 | In opdracht |  | <-- Vul hiernaast de juiste status en datum in.
900128317 | 14 | Bedrijfsdeur | 774180 | Inspectie bedrijfsdeur 1j | Arbeidsomstandighedenbesluit: art. 3.13, lid 6 en art. 7.4a, lid 3 |  | 1 | jaar | rapport | inspectie | 2023-04-06 | 1 | 49G01 | VLIEGBASIS WOENSDRECHT | B05 | Dining Hall | 0 | 7 | CLSK | CLSK | RVB-Z |  |  | 0 | 0 | Apr: 1; Mei: 0; Jun: 0 | In opdracht |  | <-- Vul hiernaast de juiste status en datum in.
900038797 | 14 | Bedrijfsdeur | 600992 | Inspectie bedrijfsdeur 1j | Arbeidsomstandighedenbesluit: art. 3.13, lid 6 en art. 7.4a, lid 3 |  | 1 | jaar | rapport | inspectie | 2023-10-17 | 1 | 49G01 | VLIEGBASIS WOENSDRECHT | B06 | Magazijn | 0 | 1 | CLSK | CLSK | RVB-Z |  |  |  |  | Aug: 0; Sep: 0; Okt: 1; Nov: 0; Dec: 0 | In opdracht |  | <-- Vul hiernaast de juiste status en datum in.
900038798 | 14 | Bedrijfsdeur | 600993 | Inspectie bedrijfsdeur 1j | Arbeidsomstandighedenbesluit: art. 3.13, lid 6 en art. 7.4a, lid 3 |  | 1 | jaar | rapport | inspectie | 2023-10-17 | 1 | 49G01 | VLIEGBASIS WOENSDRECHT | B06 | Magazijn | 0 | 1 | CLSK | CLSK | RVB-Z |  |  |  |  | Aug: 0; Sep: 0; Okt: 1; Nov: 0; Dec: 0 | In opdracht |  | <-- Vul hiernaast de juiste status en datum in.
900106172 | 14 | Bedrijfsdeur | 658110 | Inspectie bedrijfsdeur 1j | Arbeidsomstandighedenbesluit: art. 3.13, lid 6 en art. 7.4a, lid 3 |  | 1 | jaar | rapport | inspectie | 2023-03-14 | 1 | 49G01 | VLIEGBASIS WOENSDRECHT | B08 | Kantoor Materieeldienst KMSL | 0 | 23 | CLSK | CLSK | RVB-Z |  | 0 | 0 | 1 | Apr: 0; Mei: 0 | In opdracht |  | <-- Vul hiernaast de juiste status en datum in.
900133038 | 41 | Hefinstallatie | 901013 | Periodieke keuring hefinstallatie 1j | Arbeidsomstandighedenbesluit: art. 7.4a |  | 1 | jaar | rapport | keuring | 2023-03-06 | 1 | 49G01 | VLIEGBASIS WOENSDRECHT | B08 | Kantoor Materieeldienst KMSL | 0 | 23 | CLSK | CLSK | RVB-Z |  | 0 | 0 | 1 | Apr: 0; Mei: 0 | In opdracht |  | <-- Vul hiernaast de juiste status en datum in.
900133038 | 41 | Hefinstallatie | 810390 | Preventief onderhoud hefinstallatie 6m | Arbeidsomstandighedenbesluit: art. 7.4a |  | 6 | maand | afmelding | onderhoud | 2023-10-16 | 2 | 49G01 | VLIEGBASIS WOENSDRECHT | B08 | Kantoor Materieeldienst KMSL | 0 | 23 | CLSK | CLSK | RVB-Z | [13 empty] | In opdracht |  | <-- Vul hiernaast de juiste status en datum in. | bar: Apr; Okt
900038799 | 14 | Bedrijfsdeur | 600995 | Inspectie bedrijfsdeur 1j | Arbeidsomstandighedenbesluit: art. 3.13, lid 6 en art. 7.4a, lid 3 |  | 1 | jaar | rapport | inspectie | 2023-03-14 | 1 | 49G01 | VLIEGBASIS WOENSDRECHT | B08 | Kantoor Materieeldienst KMSL | 0 | 24 | CLSK | CLSK | RVB-Z |  | 0 | 0 | 1 | Apr: 0; Mei: 0 | In opdracht |  | <-- Vul hiernaast de juiste status en datum in.
900038800 | 14 | Bedrijfsdeur | 600996 | Inspectie bedrijfsdeur 1j | Arbeidsomstandighedenbesluit: art. 3.13, lid 6 en art. 7.4a, lid 3 |  | 1 | jaar | rapport | inspectie | 2023-03-14 | 1 | 49G01 | VLIEGBASIS WOENSDRECHT | B08 | Kantoor Materieeldienst KMSL | 0 | 24 | CLSK | CLSK | RVB-Z |  | 0 | 0 | 1 | Apr: 0; Mei: 0 | In opdracht |  | <-- Vul hiernaast de juiste status en datum in.
900038801 | 14 | Bedrijfsdeur | 600997 | Inspectie bedrijfsdeur 1j | Arbeidsomstandighedenbesluit: art. 3.13, lid 6 en art. 7.4a, lid 3 |  | 1 | jaar | rapport | inspectie | 2023-03-13 | 1 | 49G01 | VLIEGBASIS WOENSDRECHT | B08 | Kantoor Materieeldienst KMSL | 0 | 24 | CLSK | CLSK | RVB-Z |  | 0 | 0 | 1 | Apr: 0; Mei: 0 | In opdracht |  | <-- Vul hiernaast de juiste status en datum in.
900038802 | 14 | Bedrijfsdeur | 600998 | Inspectie bedrijfsdeur 1j | Arbeidsomstandighedenbesluit: art. 3.13, lid 6 en art. 7.4a, lid 3 |  | 1 | jaar | rapport | inspectie | 2023-03-14 | 1 | 49G01 | VLIEGBASIS WOENSDRECHT | B08 | Kantoor Materieeldienst KMSL | 0 | 24 | CLSK | CLSK | RVB-Z |  | 0 | 0 | 1 | Apr: 0; Mei: 0 | In opdracht |  | <-- Vul hiernaast de juiste status en datum in.
900107726 | 14 | Bedrijfsdeur | 659298 | Inspectie bedrijfsdeur 1j | Arbeidsomstandighedenbesluit: art. 3.13, lid 6 en art. 7.4a, lid 3 |  | 1 | jaar | rapport | inspectie | 2023-03-14 | 1 | 49G01 | VLIEGBASIS WOENSDRECHT | B08 | Kantoor Materieeldienst KMSL | 0 | 24 | CLSK | CLSK | RVB-Z |  | 0 | 0 | 1 | Apr: 0; Mei: 0 | In opdracht |  | <-- Vul hiernaast de juiste status en datum in.
900057225 | 41 | Hefinstallatie | 920369 | Periodieke keuring hefinstallatie 1j | Arbeidsomstandighedenbesluit: art. 7.4a |  | 1 | jaar | rapport | keuring |  | 1 | 49G01 | VLIEGBASIS WOENSDRECHT | B08 | Kantoor Materieeldienst KMSL | 0 | 24 | CLSK | CLSK | RVB-Z | ! |  |  |  | Aug: 0; Sep: 0; Okt: 1 | In opdracht |  | <-- Vul hiernaast de juiste status en datum in.
900057225 | 41 | Hefinstallatie | 920366 | Preventief onderhoud hefinstallatie 6m | Arbeidsomstandighedenbesluit: art. 7.4a |  | 6 | maand | afmelding | onderhoud |  | 1 | 49G01 | VLIEGBASIS WOENSDRECHT | B08 | Kantoor Materieeldienst KMSL | 0 | 24 | CLSK | CLSK | RVB-Z | ! | [12 empty] | In opdracht |  | <-- Vul hiernaast de juiste status en datum in. | bar: Apr; Okt
900135774 | 41 | Hefinstallatie | 901016 | Periodieke keuring hefinstallatie 1j | Arbeidsomstandighedenbesluit: art. 7.4a |  | 1 | jaar | rapport | keuring | 2023-03-06 | 1 | 49G01 | VLIEGBASIS WOENSDRECHT | B08 | Kantoor Materieeldienst KMSL | 0 | 24 | CLSK | CLSK | RVB-Z |  | 0 | 0 | 1 | Apr: 0; Mei: 0 | In opdracht |  | <-- Vul hiernaast de juiste status en datum in.
900135774 | 41 | Hefinstallatie | 833044 | Preventief onderhoud hefinstallatie 6m | Arbeidsomstandighedenbesluit: art. 7.4a |  | 6 | maand | afmelding | onderhoud | 2023-10-16 | 2 | 49G01 | VLIEGBASIS WOENSDRECHT | B08 | Kantoor Materieeldienst KMSL | 0 | 24 | CLSK | CLSK | RVB-Z | [13 empty] | In opdracht |  | <-- Vul hiernaast de juiste status en datum in. | bar: Apr; Okt
900135775 | 41 | Hefinstallatie | 901017 | Periodieke keuring hefinstallatie 1j | Arbeidsomstandighedenbesluit: art. 7.4a |  | 1 | jaar | rapport | keuring | 2023-03-06 | 1 | 49G01 | VLIEGBASIS WOENSDRECHT | B08 | Kantoor Materieeldienst KMSL | 0 | 24 | CLSK | CLSK | RVB-Z |  | 0 | 0 | 1 | Apr: 0; Mei: 0 | In opdracht |  | <-- Vul hiernaast de juiste status en datum in.
900135775 | 41 | Hefinstallatie | 833045 | Preventief onderhoud hefinstallatie 6m | Arbeidsomstandighedenbesluit: art. 7.4a |  | 6 | maand | afmelding | onderhoud | 2023-10-16 | 2 | 49G01 | VLIEGBASIS WOENSDRECHT | B08 | Kantoor Materieeldienst KMSL | 0 | 24 | CLSK | CLSK | RVB-Z | [13 empty] | In opdracht |  | <-- Vul hiernaast de juiste status en datum in. | bar: Apr; Okt
900135776 | 41 | Hefinstallatie | 901018 | Periodieke keuring hefinstallatie 1j | Arbeidsomstandighedenbesluit: art. 7.4a |  | 1 | jaar | rapport | keuring | 2023-03-06 | 1 | 49G01 | VLIEGBASIS WOENSDRECHT | B08 | Kantoor Materieeldienst KMSL | 0 | 24 | CLSK | CLSK | RVB-Z |  | 0 | 0 | 1 | Apr: 0; Mei: 0 | In opdracht |  | <-- Vul hiernaast de juiste status en datum in.
900135776 | 41 | Hefinstallatie | 833046 | Preventief onderhoud hefinstallatie 6m | Arbeidsomstandighedenbesluit: art. 7.4a |  | 6 | maand | afmelding | onderhoud | 2023-10-16 | 2 | 49G01 | VLIEGBASIS WOENSDRECHT | B08 | Kantoor Materieeldienst KMSL | 0 | 24 | CLSK | CLSK | RVB-Z | [13 empty] | In opdracht |  | <-- Vul hiernaast de juiste status en datum in. | bar: Apr; Okt
900094992 | 14 | Bedrijfsdeur | 601009 | Inspectie bedrijfsdeur 1j | Arbeidsomstandighedenbesluit: art. 3.13, lid 6 en art. 7.4a, lid 3 |  | 1 | jaar | rapport | inspectie | 2023-03-13 | 1 | 49G01 | VLIEGBASIS WOENSDRECHT | B104 | Specifieke werkplaats MP 40-21 | 0 | 12 | CLSK | CLSK | RVB-Z |  | 0 | 0 | 1 | Apr: 0; Mei: 0 | In opdracht |  | <-- Vul hiernaast de juiste status en datum in.
900094990 | 14 | Bedrijfsdeur | 601010 | Inspectie bedrijfsdeur 1j | Arbeidsomstandighedenbesluit: art. 3.13, lid 6 en art. 7.4a, lid 3 |  | 1 | jaar | rapport | inspectie | 2023-03-13 | 1 | 49G01 | VLIEGBASIS WOENSDRECHT | B104 | Specifieke werkplaats MP 40-21 | 0 | 9 | CLSK | CLSK | RVB-Z |  | 0 | 0 | 1 | Apr: 0; Mei: 0 | In opdracht |  | <-- Vul hiernaast de juiste status en datum in.
900094991 | 14 | Bedrijfsdeur | 601011 | Inspectie bedrijfsdeur 1j | Arbeidsomstandighedenbesluit: art. 3.13, lid 6 en art. 7.4a, lid 3 |  | 1 | jaar | rapport | inspectie | 2023-05-17 | 1 | 49G01 | VLIEGBASIS WOENSDRECHT | B104 | Specifieke werkplaats MP 40-21 | 0 | 9 | CLSK | CLSK | RVB-Z |  |  |  | 0 | Apr: 0; Mei: 1; Jun: 0; Jul: 0 | In opdracht |  | <-- Vul hiernaast de juiste status en datum in.
900038813 | 14 | Bedrijfsdeur | 601012 | Inspectie bedrijfsdeur 1j | Arbeidsomstandighedenbesluit: art. 3.13, lid 6 en art. 7.4a, lid 3 |  | 1 | jaar | rapport | inspectie | 2023-03-13 | 1 | 49G01 | VLIEGBASIS WOENSDRECHT | B108 | Magazijn Algemeen | 0 | 1 | CLSK | CLSK | RVB-Z |  | 0 | 0 | 1 | Apr: 0; Mei: 0 | In opdracht |  | <-- Vul hiernaast de juiste status en datum in.
900038814 | 14 | Bedrijfsdeur | 601013 | Inspectie bedrijfsdeur 1j | Arbeidsomstandighedenbesluit: art. 3.13, lid 6 en art. 7.4a, lid 3 |  | 1 | jaar | rapport | inspectie | 2023-03-13 | 1 | 49G01 | VLIEGBASIS WOENSDRECHT | B108 | Magazijn Algemeen | 0 | 2 | CLSK | CLSK | RVB-Z |  | 0 | 0 | 1 | Apr: 0; Mei: 0 | In opdracht |  | <-- Vul hiernaast de juiste status en datum in.
900109049 | 14 | Bedrijfsdeur | 664877 | Inspectie bedrijfsdeur 1j | Arbeidsomstandighedenbesluit: art. 3.13, lid 6 en art. 7.4a, lid 3 |  | 1 | jaar | rapport | inspectie | 2023-10-18 | 1 | 49G01 | VLIEGBASIS WOENSDRECHT | B112 | Kantoorgebouw JMG | 0 | 14 | CLSK | CLSK | RVB-Z |  |  |  |  | Aug: 0; Sep: 0; Okt: 1; Nov: 0; Dec: 0 | In opdracht |  | <-- Vul hiernaast de juiste status en datum in.
900131556 | 14 | Bedrijfsdeur | 788948 | Inspectie bedrijfsdeur 1j | Arbeidsomstandighedenbesluit: art. 3.13, lid 6 en art. 7.4a, lid 3 |  | 1 | jaar | rapport | inspectie | 2023-03-03 | 1 | 49G01 | VLIEGBASIS WOENSDRECHT | B112 | Kantoorgebouw JMG | 0 | 54 | CLSK | CLSK | RVB-Z |  | 0 | 0 | 1 | Apr: 0; Mei: 0 | In opdracht |  | <-- Vul hiernaast de juiste status en datum in.
900119565 | 14 | Bedrijfsdeur | 725278 | Inspectie bedrijfsdeur 1j | Arbeidsomstandighedenbesluit: art. 3.13, lid 6 en art. 7.4a, lid 3 |  | 1 | jaar | rapport | inspectie | 2022-03-16 | 1 | 49G01 | VLIEGBASIS WOENSDRECHT | B113 | Magazijn Algemeen | 0 | 1 | CLSK | CLSK | RVB-Z | ! | 0 | 0 | 1 | Apr: 0; Mei: 0 | In opdracht |  | <-- Vul hiernaast de juiste status en datum in.
900119566 | 14 | Bedrijfsdeur | 725279 | Inspectie bedrijfsdeur 1j | Arbeidsomstandighedenbesluit: art. 3.13, lid 6 en art. 7.4a, lid 3 |  | 1 | jaar | rapport | inspectie | 2022-03-16 | 1 | 49G01 | VLIEGBASIS WOENSDRECHT | B113 | Magazijn Algemeen | 0 | 1 | CLSK | CLSK | RVB-Z | ! | 0 | 0 | 1 | Apr: 0; Mei: 0 | In opdracht |  | <-- Vul hiernaast de juiste status en datum in.
900119567 | 14 | Bedrijfsdeur | 725280 | Inspectie bedrijfsdeur 1j | Arbeidsomstandighedenbesluit: art. 3.13, lid 6 en art. 7.4a, lid 3 |  | 1 | jaar | rapport | inspectie | 2022-03-16 | 1 | 49G01 | VLIEGBASIS WOENSDRECHT | B113 | Magazijn Algemeen | 0 | 13 | CLSK | CLSK | RVB-Z | ! | 0 | 0 | 1 | Apr: 0; Mei: 0 | In opdracht |  | <-- Vul hiernaast de juiste status en datum in.
900038815 | 14 | Bedrijfsdeur | 601014 | Inspectie bedrijfsdeur 1j | Arbeidsomstandighedenbesluit: art. 3.13, lid 6 en art. 7.4a, lid 3 |  | 1 | jaar | rapport | inspectie | 2023-05-03 | 1 | 49G01 | VLIEGBASIS WOENSDRECHT | B114 | Voertuigwerkplaats , Mechanica | 0 | 1 | CLSK | CLSK | RVB-Z |  |  |  | 0 | Apr: 0; Mei: 1; Jun: 0; Jul: 0 | In opdracht |  | <-- Vul hiernaast de juiste status en datum in.
900038816 | 14 | Bedrijfsdeur | 601015 | Inspectie bedrijfsdeur 1j | Arbeidsomstandighedenbesluit: art. 3.13, lid 6 en art. 7.4a, lid 3 |  | 1 | jaar | rapport | inspectie | 2023-02-20 | 1 | 49G01 | VLIEGBASIS WOENSDRECHT | B114 | Voertuigwerkplaats , Mechanica | 0 | 1 | CLSK | CLSK | RVB-Z |  | 0 | 1 | 0 | Apr: 0 | In opdracht |  | <-- Vul hiernaast de juiste status en datum in.
900038817 | 14 | Bedrijfsdeur | 601016 | Inspectie bedrijfsdeur 1j | Arbeidsomstandighedenbesluit: art. 3.13, lid 6 en art. 7.4a, lid 3 |  | 1 | jaar | rapport | inspectie | 2023-02-17 | 1 | 49G01 | VLIEGBASIS WOENSDRECHT | B114 | Voertuigwerkplaats , Mechanica | 0 | 1 | CLSK | CLSK | RVB-Z |  | 0 | 1 | 0 | Apr: 0 | In opdracht |  | <-- Vul hiernaast de juiste status en datum in.
900038820 | 14 | Bedrijfsdeur | 601019 | Inspectie bedrijfsdeur 1j | Arbeidsomstandighedenbesluit: art. 3.13, lid 6 en art. 7.4a, lid 3 |  | 1 | jaar | rapport | inspectie | 2023-02-20 | 1 | 49G01 | VLIEGBASIS WOENSDRECHT | B114 | Voertuigwerkplaats , Mechanica | 0 | 1 | CLSK | CLSK | RVB-Z |  | 0 | 1 | 0 | Apr: 0 | In opdracht |  | <-- Vul hiernaast de juiste status en datum in.
900038821 | 14 | Bedrijfsdeur | 601020 | Inspectie bedrijfsdeur 1j | Arbeidsomstandighedenbesluit: art. 3.13, lid 6 en art. 7.4a, lid 3 |  | 1 | jaar | rapport | inspectie | 2023-02-20 | 1 | 49G01 | VLIEGBASIS WOENSDRECHT | B114 | Voertuigwerkplaats , Mechanica | 0 | 1 | CLSK | CLSK | RVB-Z |  | 0 | 1 | 0 | Apr: 0 | In opdracht |  | <-- Vul hiernaast de juiste status en datum in.
900038822 | 14 | Bedrijfsdeur | 601021 | Inspectie bedrijfsdeur 1j | Arbeidsomstandighedenbesluit: art. 3.13, lid 6 en art. 7.4a, lid 3 |  | 1 | jaar | rapport | inspectie | 2023-02-20 | 1 | 49G01 | VLIEGBASIS WOENSDRECHT | B114 | Voertuigwerkplaats , Mechanica | 0 | 1 | CLSK | CLSK | RVB-Z |  | 0 | 1 | 0 | Apr: 0 | In opdracht |  | <-- Vul hiernaast de juiste status en datum in.
900038823 | 14 | Bedrijfsdeur | 601022 | Inspectie bedrijfsdeur 1j | Arbeidsomstandighedenbesluit: art. 3.13, lid 6 en art. 7.4a, lid 3 |  | 1 | jaar | rapport | inspectie | 2023-02-20 | 1 | 49G01 | VLIEGBASIS WOENSDRECHT | B114 | Voertuigwerkplaats , Mechanica | 0 | 13 | CLSK | CLSK | RVB-Z |  | 0 | 1 | 0 | Apr: 0 | In opdracht |  | <-- Vul hiernaast de juiste status en datum in.
900038824 | 14 | Bedrijfsdeur | 601023 | Inspectie bedrijfsdeur 1j | Arbeidsomstandighedenbesluit: art. 3.13, lid 6 en art. 7.4a, lid 3 |  | 1 | jaar | rapport | inspectie | 2023-02-20 | 1 | 49G01 | VLIEGBASIS WOENSDRECHT | B114 | Voertuigwerkplaats , Mechanica | 0 | 13 | CLSK | CLSK | RVB-Z |  | 0 | 1 | 0 | Apr: 0 | In opdracht |  | <-- Vul hiernaast de juiste status en datum in.
900038825 | 14 | Bedrijfsdeur | 601024 | Inspectie bedrijfsdeur 1j | Arbeidsomstandighedenbesluit: art. 3.13, lid 6 en art. 7.4a, lid 3 |  | 1 | jaar | rapport | inspectie | 2023-02-20 | 1 | 49G01 | VLIEGBASIS WOENSDRECHT | B114 | Voertuigwerkplaats , Mechanica | 0 | 13 | CLSK | CLSK | RVB-Z |  | 0 | 1 | 0 | Apr: 0 | In opdracht |  | <-- Vul hiernaast de juiste status en datum in.
900038826 | 14 | Bedrijfsdeur | 601025 | Inspectie bedrijfsdeur 1j | Arbeidsomstandighedenbesluit: art. 3.13, lid 6 en art. 7.4a, lid 3 |  | 1 | jaar | rapport | inspectie | 2023-02-20 | 1 | 49G01 | VLIEGBASIS WOENSDRECHT | B114 | Voertuigwerkplaats , Mechanica | 0 | 17 | CLSK | CLSK | RVB-Z |  | 0 | 1 | 0 | Apr: 0 | In opdracht |  | <-- Vul hiernaast de juiste status en datum in.
900038828 | 14 | Bedrijfsdeur | 601027 | Inspectie bedrijfsdeur 1j | Arbeidsomstandighedenbesluit: art. 3.13, lid 6 en art. 7.4a, lid 3 |  | 1 | jaar | rapport | inspectie | 2023-02-20 | 1 | 49G01 | VLIEGBASIS WOENSDRECHT | B114 | Voertuigwerkplaats , Mechanica | 0 | 19 | CLSK | CLSK | RVB-Z |  | 0 | 1 | 0 | Apr: 0 | In opdracht |  | <-- Vul hiernaast de juiste status en datum in.
900095011 | 14 | Bedrijfsdeur | 601028 | Inspectie bedrijfsdeur 1j | Arbeidsomstandighedenbesluit: art. 3.13, lid 6 en art. 7.4a, lid 3 |  | 1 | jaar | rapport | inspectie | 2023-02-20 | 1 | 49G01 | VLIEGBASIS WOENSDRECHT | B114 | Voertuigwerkplaats , Mechanica | 0 | 2 | CLSK | CLSK | RVB-Z |  | 0 | 1 | 0 | Apr: 0 | In opdracht |  | <-- Vul hiernaast de juiste status en datum in.
900038829 | 14 | Bedrijfsdeur | 601029 | Inspectie bedrijfsdeur 1j | Arbeidsomstandighedenbesluit: art. 3.13, lid 6 en art. 7.4a, lid 3 |  | 1 | jaar | rapport | inspectie | 2023-05-09 | 1 | 49G01 | VLIEGBASIS WOENSDRECHT | B15 | Werkcentrum Calibratie , BOGU | 0 | 22 | CLSK | CLSK | RVB-Z |  |  |  | 0 | Apr: 0; Mei: 1; Jun: 0; Jul: 0 | In opdracht |  | <-- Vul hiernaast de juiste status en datum in.
900038830 | 14 | Bedrijfsdeur | 601030 | Inspectie bedrijfsdeur 1j | Arbeidsomstandighedenbesluit: art. 3.13, lid 6 en art. 7.4a, lid 3 |  | 1 | jaar | rapport | inspectie | 2023-02-21 | 1 | 49G01 | VLIEGBASIS WOENSDRECHT | B15 | Werkcentrum Calibratie , BOGU | 0 | 26 | CLSK | CLSK | RVB-Z |  | 0 | 1 | 0 | Apr: 0 | In opdracht |  | <-- Vul hiernaast de juiste status en datum in.
900038831 | 14 | Bedrijfsdeur | 601031 | Inspectie bedrijfsdeur 1j | Arbeidsomstandighedenbesluit: art. 3.13, lid 6 en art. 7.4a, lid 3 |  | 1 | jaar | rapport | inspectie | 2023-02-21 | 1 | 49G01 | VLIEGBASIS WOENSDRECHT | B15 | Werkcentrum Calibratie , BOGU | 0 | 26 | CLSK | CLSK | RVB-Z |  | 0 | 1 | 0 | Apr: 0 | In opdracht |  | <-- Vul hiernaast de juiste status en datum in.
900095019 | 14 | Bedrijfsdeur | 601032 | Inspectie bedrijfsdeur 1j | Arbeidsomstandighedenbesluit: art. 3.13, lid 6 en art. 7.4a, lid 3 |  | 1 | jaar | rapport | inspectie | 2023-02-21 | 1 | 49G01 | VLIEGBASIS WOENSDRECHT | B15 | Werkcentrum Calibratie , BOGU | 0 | 26 | CLSK | CLSK | RVB-Z |  | 0 | 1 | 0 | Apr: 0 | In opdracht |  | <-- Vul hiernaast de juiste status en datum in.
900107727 | 14 | Bedrijfsdeur | 659299 | Inspectie bedrijfsdeur 1j | Arbeidsomstandighedenbesluit: art. 3.13, lid 6 en art. 7.4a, lid 3 |  | 1 | jaar | rapport | inspectie | 2023-02-21 | 1 | 49G01 | VLIEGBASIS WOENSDRECHT | B30 | Opslag Ontvangst & Verzending | 0 | 1 | CLSK | CLSK | RVB-Z |  | 0 | 1 | 0 | Apr: 0 | In opdracht |  | <-- Vul hiernaast de juiste status en datum in.
900107728 | 14 | Bedrijfsdeur | 659300 | Inspectie bedrijfsdeur 1j | Arbeidsomstandighedenbesluit: art. 3.13, lid 6 en art. 7.4a, lid 3 |  | 1 | jaar | rapport | inspectie | 2023-02-21 | 1 | 49G01 | VLIEGBASIS WOENSDRECHT | B30 | Opslag Ontvangst & Verzending | 0 | 1 | CLSK | CLSK | RVB-Z |  | 0 | 1 | 0 | Apr: 0 | In opdracht |  | <-- Vul hiernaast de juiste status en datum in.
900107729 | 14 | Bedrijfsdeur | 659301 | Inspectie bedrijfsdeur 1j | Arbeidsomstandighedenbesluit: art. 3.13, lid 6 en art. 7.4a, lid 3 |  | 1 | jaar | rapport | inspectie | 2023-02-21 | 1 | 49G01 | VLIEGBASIS WOENSDRECHT | B30 | Opslag Ontvangst & Verzending | 0 | 1 | CLSK | CLSK | RVB-Z |  | 0 | 1 | 0 | Apr: 0 | In opdracht |  | <-- Vul hiernaast de juiste status en datum in.
900107730 | 14 | Bedrijfsdeur | 659302 | Inspectie bedrijfsdeur 1j | Arbeidsomstandighedenbesluit: art. 3.13, lid 6 en art. 7.4a, lid 3 |  | 1 | jaar | rapport | inspectie | 2023-02-21 | 1 | 49G01 | VLIEGBASIS WOENSDRECHT | B30 | Opslag Ontvangst & Verzending | 0 | 1 | CLSK | CLSK | RVB-Z |  | 0 | 1 | 0 | Apr: 0 | In opdracht |  | <-- Vul hiernaast de juiste status en datum in.
900107731 | 14 | Bedrijfsdeur | 659303 | Inspectie bedrijfsdeur 1j | Arbeidsomstandighedenbesluit: art. 3.13, lid 6 en art. 7.4a, lid 3 |  | 1 | jaar | rapport | inspectie | 2023-02-21 | 1 | 49G01 | VLIEGBASIS WOENSDRECHT | B30 | Opslag Ontvangst & Verzending | 0 | 1 | CLSK | CLSK | RVB-Z |  | 0 | 1 | 0 | Apr: 0 | In opdracht |  | <-- Vul hiernaast de juiste status en datum in.
900140294 | 14 | Bedrijfsdeur | 921823 | Inspectie bedrijfsdeur 1j | Arbeidsomstandighedenbesluit: art. 3.13, lid 6 en art. 7.4a, lid 3 |  | 1 | jaar | rapport | inspectie | 2023-03-23 | 1 | 49G03 | LC HUIJBERGEN | 9 | Magazijn | 0 | 1 | DOSCO | DOSCO | RVB-Z |  | 0 | 0 | 1 | Apr: 0; Mei: 0 | In opdracht |  | <-- Vul hiernaast de juiste status en datum in.
900140295 | 14 | Bedrijfsdeur | 921824 | Inspectie bedrijfsdeur 1j | Arbeidsomstandighedenbesluit: art. 3.13, lid 6 en art. 7.4a, lid 3 |  | 1 | jaar | rapport | inspectie | 2023-03-23 | 1 | 49G03 | LC HUIJBERGEN | 9 | Magazijn | 0 | 1 | DOSCO | DOSCO | RVB-Z |  | 0 | 0 | 1 | Apr: 0; Mei: 0 | In opdracht |  | <-- Vul hiernaast de juiste status en datum in.
900140296 | 14 | Bedrijfsdeur | 921825 | Inspectie bedrijfsdeur 1j | Arbeidsomstandighedenbesluit: art. 3.13, lid 6 en art. 7.4a, lid 3 |  | 1 | jaar | rapport | inspectie | 2023-03-23 | 1 | 49G03 | LC HUIJBERGEN | 9 | Magazijn | 0 | 1 | DOSCO | DOSCO | RVB-Z |  | 0 | 0 | 1 | Apr: 0; Mei: 0 | In opdracht |  | <-- Vul hiernaast de juiste status en datum in.
900140297 | 14 | Bedrijfsdeur | 921826 | Inspectie bedrijfsdeur 1j | Arbeidsomstandighedenbesluit: art. 3.13, lid 6 en art. 7.4a, lid 3 |  | 1 | jaar | rapport | inspectie | 2023-03-23 | 1 | 49G03 | LC HUIJBERGEN | 9 | Magazijn | 0 | 1 | DOSCO | DOSCO | RVB-Z |  | 0 | 0 | 1 | Apr: 0; Mei: 0 | In opdracht |  | <-- Vul hiernaast de juiste status en datum in.
900140298 | 14 | Bedrijfsdeur | 921827 | Inspectie bedrijfsdeur 1j | Arbeidsomstandighedenbesluit: art. 3.13, lid 6 en art. 7.4a, lid 3 |  | 1 | jaar | rapport | inspectie | 2023-03-23 | 1 | 49G03 | LC HUIJBERGEN | 9 | Magazijn | 0 | 1 | DOSCO | DOSCO | RVB-Z |  | 0 | 0 | 1 | Apr: 0; Mei: 0 | In opdracht |  | <-- Vul hiernaast de juiste status en datum in.
900140299 | 14 | Bedrijfsdeur | 921828 | Inspectie bedrijfsdeur 1j | Arbeidsomstandighedenbesluit: art. 3.13, lid 6 en art. 7.4a, lid 3 |  | 1 | jaar | rapport | inspectie | 2023-03-23 | 1 | 49G03 | LC HUIJBERGEN | 9 | Magazijn | 0 | 1 | DOSCO | DOSCO | RVB-Z |  | 0 | 0 | 1 | Apr: 0; Mei: 0 | In opdracht |  | <-- Vul hiernaast de juiste status en datum in.
900140300 | 14 | Bedrijfsdeur | 921829 | Inspectie bedrijfsdeur 1j | Arbeidsomstandighedenbesluit: art. 3.13, lid 6 en art. 7.4a, lid 3 |  | 1 | jaar | rapport | inspectie | 2023-03-23 | 1 | 49G03 | LC HUIJBERGEN | 9 | Magazijn | 0 | 1 | DOSCO | DOSCO | RVB-Z |  | 0 | 0 | 1 | Apr: 0; Mei: 0 | In opdracht |  | <-- Vul hiernaast de juiste status en datum in.
900140301 | 14 | Bedrijfsdeur | 921830 | Inspectie bedrijfsdeur 1j | Arbeidsomstandighedenbesluit: art. 3.13, lid 6 en art. 7.4a, lid 3 |  | 1 | jaar | rapport | inspectie | 2023-03-23 | 1 | 49G03 | LC HUIJBERGEN | 9 | Magazijn | 0 | 3 | DOSCO | DOSCO | RVB-Z |  | 0 | 0 | 1 | Apr: 0; Mei: 0 | In opdracht |  | <-- Vul hiernaast de juiste status en datum in.
900140302 | 14 | Bedrijfsdeur | 921831 | Inspectie bedrijfsdeur 1j | Arbeidsomstandighedenbesluit: art. 3.13, lid 6 en art. 7.4a, lid 3 |  | 1 | jaar | rapport | inspectie | 2023-03-23 | 1 | 49G03 | LC HUIJBERGEN | 9 | Magazijn | 0 | 3 | DOSCO | DOSCO | RVB-Z |  | 0 | 0 | 1 | Apr: 0; Mei: 0 | In opdracht |  | <-- Vul hiernaast de juiste status en datum in.
900140303 | 14 | Bedrijfsdeur | 921832 | Inspectie bedrijfsdeur 1j | Arbeidsomstandighedenbesluit: art. 3.13, lid 6 en art. 7.4a, lid 3 |  | 1 | jaar | rapport | inspectie | 2023-03-23 | 1 | 49G03 | LC HUIJBERGEN | 9 | Magazijn | 0 | 3 | DOSCO | DOSCO | RVB-Z |  | 0 | 0 | 1 | Apr: 0; Mei: 0 | In opdracht |  | <-- Vul hiernaast de juiste status en datum in.
900140304 | 14 | Bedrijfsdeur | 921833 | Inspectie bedrijfsdeur 1j | Arbeidsomstandighedenbesluit: art. 3.13, lid 6 en art. 7.4a, lid 3 |  | 1 | jaar | rapport | inspectie | 2023-03-23 | 1 | 49G03 | LC HUIJBERGEN | 9 | Magazijn | 0 | 3 | DOSCO | DOSCO | RVB-Z |  | 0 | 0 | 1 | Apr: 0; Mei: 0 | In opdracht |  | <-- Vul hiernaast de juiste status en datum in.
900094741 | 14 | Bedrijfsdeur | 601090 | Inspectie bedrijfsdeur 1j | Arbeidsomstandighedenbesluit: art. 3.13, lid 6 en art. 7.4a, lid 3 |  | 1 | jaar | rapport | inspectie | 2023-08-28 | 1 | 49G12 | BRIGADE SCHELDESTROMEN | B | Stallingsruimte | 0 | 61 | KMAR | KMAR | RVB-Z |  |  |  |  | Jun: 0; Jul: 0; Aug: 1; Sep: 0; Okt: 0 | In opdracht |  | <-- Vul hiernaast de juiste status en datum in.
900094774 | 14 | Bedrijfsdeur | 601091 | Inspectie bedrijfsdeur 1j | Arbeidsomstandighedenbesluit: art. 3.13, lid 6 en art. 7.4a, lid 3 |  | 1 | jaar | rapport | inspectie | 2023-08-28 | 1 | 49G12 | BRIGADE SCHELDESTROMEN | B | Stallingsruimte | 0 | 62 | KMAR | KMAR | RVB-Z |  |  |  |  | Jun: 0; Jul: 0; Aug: 1; Sep: 0; Okt: 0 | In opdracht |  | <-- Vul hiernaast de juiste status en datum in.
900094775 | 14 | Bedrijfsdeur | 601092 | Inspectie bedrijfsdeur 1j | Arbeidsomstandighedenbesluit: art. 3.13, lid 6 en art. 7.4a, lid 3 |  | 1 | jaar | rapport | inspectie | 2023-08-28 | 1 | 49G12 | BRIGADE SCHELDESTROMEN | B | Stallingsruimte | 0 | 62 | KMAR | KMAR | RVB-Z |  |  |  |  | Jun: 0; Jul: 0; Aug: 1; Sep: 0; Okt: 0 | In opdracht |  | <-- Vul hiernaast de juiste status en datum in.
900094776 | 14 | Bedrijfsdeur | 601093 | Inspectie bedrijfsdeur 1j | Arbeidsomstandighedenbesluit: art. 3.13, lid 6 en art. 7.4a, lid 3 |  | 1 | jaar | rapport | inspectie | 2023-08-28 | 1 | 49G12 | BRIGADE SCHELDESTROMEN | B | Stallingsruimte | 0 | 62 | KMAR | KMAR | RVB-Z |  |  |  |  | Jun: 0; Jul: 0; Aug: 1; Sep: 0; Okt: 0 | In opdracht |  | <-- Vul hiernaast de juiste status en datum in.
900094777 | 14 | Bedrijfsdeur | 601094 | Inspectie bedrijfsdeur 1j | Arbeidsomstandighedenbesluit: art. 3.13, lid 6 en art. 7.4a, lid 3 |  | 1 | jaar | rapport | inspectie | 2023-08-28 | 1 | 49G12 | BRIGADE SCHELDESTROMEN | B | Stallingsruimte | 0 | 62 | KMAR | KMAR | RVB-Z |  |  |  |  | Jun: 0; Jul: 0; Aug: 1; Sep: 0; Okt: 0 | In opdracht |  | <-- Vul hiernaast de juiste status en datum in.
900094778 | 14 | Bedrijfsdeur | 601095 | Inspectie bedrijfsdeur 1j | Arbeidsomstandighedenbesluit: art. 3.13, lid 6 en art. 7.4a, lid 3 |  | 1 | jaar | rapport | inspectie | 2023-08-28 | 1 | 49G12 | BRIGADE SCHELDESTROMEN | B | Stallingsruimte | 0 | 62 | KMAR | KMAR | RVB-Z |  |  |  |  | Jun: 0; Jul: 0; Aug: 1; Sep: 0; Okt: 0 | In opdracht |  | <-- Vul hiernaast de juiste status en datum in.
900094779 | 14 | Bedrijfsdeur | 601096 | Inspectie bedrijfsdeur 1j | Arbeidsomstandighedenbesluit: art. 3.13, lid 6 en art. 7.4a, lid 3 |  | 1 | jaar | rapport | inspectie | 2023-08-28 | 1 | 49G12 | BRIGADE SCHELDESTROMEN | B | Stallingsruimte | 0 | 64 | KMAR | KMAR | RVB-Z |  |  |  |  | Jun: 0; Jul: 0; Aug: 1; Sep: 0; Okt: 0 | In opdracht |  | <-- Vul hiernaast de juiste status en datum in.
900094780 | 14 | Bedrijfsdeur | 601097 | Inspectie bedrijfsdeur 1j | Arbeidsomstandighedenbesluit: art. 3.13, lid 6 en art. 7.4a, lid 3 |  | 1 | jaar | rapport | inspectie | 2023-08-28 | 1 | 49G12 | BRIGADE SCHELDESTROMEN | B | Stallingsruimte | 0 | 64 | KMAR | KMAR | RVB-Z |  |  |  |  | Jun: 0; Jul: 0; Aug: 1; Sep: 0; Okt: 0 | In opdracht |  | <-- Vul hiernaast de juiste status en datum in.
900120702 | 14 | Bedrijfsdeur | 728571 | Inspectie bedrijfsdeur 1j | Arbeidsomstandighedenbesluit: art. 3.13, lid 6 en art. 7.4a, lid 3 |  | 1 | jaar | rapport | inspectie | 2023-08-28 | 1 | 49G12 | BRIGADE SCHELDESTROMEN | B | Stallingsruimte | 0 | 66 | KMAR | KMAR | RVB-Z |  |  |  |  | Jun: 0; Jul: 0; Aug: 1; Sep: 0; Okt: 0 | In opdracht |  | <-- Vul hiernaast de juiste status en datum in.
900118530 | 102 | Beweegbare scheidingswand | 726450 | Inspectie beweegbare scheidingswand 1j | Arbeidsomstandighedenbesluit: art. 3.13, lid 6 en art. 7.4a, lid 3 |  | 1 | jaar | rapport | controle/preventief onderh. | 2022-05-10 | 1 | 49G12 | BRIGADE SCHELDESTROMEN | C | Sportgebouw , Schietbaan | 0 | 91 | KMAR | KMAR | RVB-Z | ! |  |  | 0 | Apr: 0; Mei: 1; Jun: 0; Jul: 0 | In opdracht |  | <-- Vul hiernaast de juiste status en datum in.
900096598 | 14 | Bedrijfsdeur | 601098 | Inspectie bedrijfsdeur 1j | Arbeidsomstandighedenbesluit: art. 3.13, lid 6 en art. 7.4a, lid 3 |  | 1 | jaar | rapport | inspectie | 2023-08-28 | 1 | 49G12 | BRIGADE SCHELDESTROMEN | C | Sportgebouw , Schietbaan | K1 | 018 | KMAR | KMAR | RVB-Z |  |  |  |  | Jun: 0; Jul: 0; Aug: 1; Sep: 0; Okt: 0 | In opdracht |  | <-- Vul hiernaast de juiste status en datum in.
900037879 | 14 | Bedrijfsdeur | 601103 | Inspectie bedrijfsdeur 1j | Arbeidsomstandighedenbesluit: art. 3.13, lid 6 en art. 7.4a, lid 3 |  | 1 | jaar | rapport | inspectie | 2023-08-29 | 1 | 50B04 | SEELIGKAZERNE | Q | Magazijn | 0 | 3 | DOSCO | DOSCO | RVB-Z |  |  |  |  | Jun: 0; Jul: 0; Aug: 1; Sep: 0; Okt: 0 | In opdracht |  | <-- Vul hiernaast de juiste status en datum in.
900037880 | 14 | Bedrijfsdeur | 601104 | Inspectie bedrijfsdeur 1j | Arbeidsomstandighedenbesluit: art. 3.13, lid 6 en art. 7.4a, lid 3 |  | 1 | jaar | rapport | inspectie | 2023-08-29 | 1 | 50B04 | SEELIGKAZERNE | Q | Magazijn | 0 | 3 | DOSCO | DOSCO | RVB-Z |  |  |  |  | Jun: 0; Jul: 0; Aug: 1; Sep: 0; Okt: 0 | In opdracht |  | <-- Vul hiernaast de juiste status en datum in.
900037881 | 14 | Bedrijfsdeur | 601105 | Inspectie bedrijfsdeur 1j | Arbeidsomstandighedenbesluit: art. 3.13, lid 6 en art. 7.4a, lid 3 |  | 1 | jaar | rapport | inspectie | 2023-08-29 | 1 | 50B04 | SEELIGKAZERNE | Q | Magazijn | 0 | 4 | DOSCO | DOSCO | RVB-Z |  |  |  |  | Jun: 0; Jul: 0; Aug: 1; Sep: 0; Okt: 0 | In opdracht |  | <-- Vul hiernaast de juiste status en datum in.
900037882 | 14 | Bedrijfsdeur | 601106 | Inspectie bedrijfsdeur 1j | Arbeidsomstandighedenbesluit: art. 3.13, lid 6 en art. 7.4a, lid 3 |  | 1 | jaar | rapport | inspectie | 2023-08-29 | 1 | 50B04 | SEELIGKAZERNE | Q | Magazijn | 0 | 4 | DOSCO | DOSCO | RVB-Z |  |  |  |  | Jun: 0; Jul: 0; Aug: 1; Sep: 0; Okt: 0 | In opdracht |  | <-- Vul hiernaast de juiste status en datum in.
900037883 | 14 | Bedrijfsdeur | 601107 | Inspectie bedrijfsdeur 1j | Arbeidsomstandighedenbesluit: art. 3.13, lid 6 en art. 7.4a, lid 3 |  | 1 | jaar | rapport | inspectie | 2023-08-29 | 1 | 50B04 | SEELIGKAZERNE | Q | Magazijn | 0 | 4 | DOSCO | DOSCO | RVB-Z |  |  |  |  | Jun: 0; Jul: 0; Aug: 1; Sep: 0; Okt: 0 | In opdracht |  | <-- Vul hiernaast de juiste status en datum in.
900051586 | 14 | Bedrijfsdeur | 601108 | Inspectie bedrijfsdeur 1j | Arbeidsomstandighedenbesluit: art. 3.13, lid 6 en art. 7.4a, lid 3 |  | 1 | jaar | rapport | inspectie | 2023-08-28 | 1 | 50B04 | SEELIGKAZERNE | Q | Magazijn | 0 | 4 | DOSCO | DOSCO | RVB-Z |  |  |  |  | Jun: 0; Jul: 0; Aug: 1; Sep: 0; Okt: 0 | In opdracht |  | <-- Vul hiernaast de juiste status en datum in.
900037884 | 14 | Bedrijfsdeur | 601109 | Inspectie bedrijfsdeur 1j | Arbeidsomstandighedenbesluit: art. 3.13, lid 6 en art. 7.4a, lid 3 |  | 1 | jaar | rapport | inspectie | 2023-08-29 | 1 | 50B04 | SEELIGKAZERNE | Q1 | Instructietoren | 0 | 101 | DOSCO | DOSCO | RVB-Z |  |  |  |  | Jun: 0; Jul: 0; Aug: 1; Sep: 0; Okt: 0 | In opdracht |  | <-- Vul hiernaast de juiste status en datum in.
900037885 | 14 | Bedrijfsdeur | 601110 | Inspectie bedrijfsdeur 1j | Arbeidsomstandighedenbesluit: art. 3.13, lid 6 en art. 7.4a, lid 3 |  | 1 | jaar | rapport | inspectie | 2023-08-29 | 1 | 50B04 | SEELIGKAZERNE | Q1 | Instructietoren | 0 | 101 | DOSCO | DOSCO | RVB-Z |  |  |  |  | Jun: 0; Jul: 0; Aug: 1; Sep: 0; Okt: 0 | In opdracht |  | <-- Vul hiernaast de juiste status en datum in.
900087063 | 14 | Bedrijfsdeur | 601111 | Inspectie bedrijfsdeur 1j | Arbeidsomstandighedenbesluit: art. 3.13, lid 6 en art. 7.4a, lid 3 |  | 1 | jaar | rapport | inspectie | 2023-08-29 | 1 | 50B04 | SEELIGKAZERNE | R | Kantoorgebouw | 0 | 14 | DOSCO | DOSCO | RVB-Z |  |  |  |  | Jun: 0; Jul: 0; Aug: 1; Sep: 0; Okt: 0 | In opdracht |  | <-- Vul hiernaast de juiste status en datum in.
900051587 | 14 | Bedrijfsdeur | 601112 | Inspectie bedrijfsdeur 1j | Arbeidsomstandighedenbesluit: art. 3.13, lid 6 en art. 7.4a, lid 3 |  | 1 | jaar | rapport | inspectie | 2023-08-29 | 1 | 50B04 | SEELIGKAZERNE | ZI | Magazijn | 0 | 6 | DOSCO | DOSCO | RVB-Z |  |  |  |  | Jun: 0; Jul: 0; Aug: 1; Sep: 0; Okt: 0 | In opdracht |  | <-- Vul hiernaast de juiste status en datum in.
900051590 | 14 | Bedrijfsdeur | 601115 | Inspectie bedrijfsdeur 1j | Arbeidsomstandighedenbesluit: art. 3.13, lid 6 en art. 7.4a, lid 3 |  | 1 | jaar | rapport | inspectie | 2023-08-29 | 1 | 50B04 | SEELIGKAZERNE | ZI | Magazijn | 0 | 6 | DOSCO | DOSCO | RVB-Z |  |  |  |  | Jun: 0; Jul: 0; Aug: 1; Sep: 0; Okt: 0 | In opdracht |  | <-- Vul hiernaast de juiste status en datum in.
900131615 | 14 | Bedrijfsdeur | 789069 | Inspectie bedrijfsdeur 1j | Arbeidsomstandighedenbesluit: art. 3.13, lid 6 en art. 7.4a, lid 3 |  | 1 | jaar | rapport | inspectie | 2023-09-21 | 1 | 50B05 | TRIP VAN ZOUDTLANDTKAZERNE | 1 | Legering | 0 | 0.02 | DOSCO | DOSCO | RVB-Z |  |  |  |  | Jul: 0; Aug: 0; Sep: 1; Okt: 0; Nov: 0 | In opdracht |  | <-- Vul hiernaast de juiste status en datum in.
900106179 | 14 | Bedrijfsdeur | 658111 | Inspectie bedrijfsdeur 1j | Arbeidsomstandighedenbesluit: art. 3.13, lid 6 en art. 7.4a, lid 3 |  | 1 | jaar | rapport | inspectie | 2023-08-30 | 1 | 50B05 | TRIP VAN ZOUDTLANDTKAZERNE | A-B | MGD | 0 | 40 | DOSCO | DOSCO | RVB-Z |  |  |  |  | Jun: 0; Jul: 0; Aug: 1; Sep: 0; Okt: 0 | In opdracht |  | <-- Vul hiernaast de juiste status en datum in.
900037849 | 14 | Bedrijfsdeur | 601118 | Inspectie bedrijfsdeur 1j | Arbeidsomstandighedenbesluit: art. 3.13, lid 6 en art. 7.4a, lid 3 |  | 1 | jaar | rapport | inspectie | 2023-08-29 | 1 | 50B05 | TRIP VAN ZOUDTLANDTKAZERNE | G1 | Garagegebouw | 0 | 1 | DOSCO | DOSCO | RVB-Z |  |  |  |  | Jun: 0; Jul: 0; Aug: 1; Sep: 0; Okt: 0 | In opdracht |  | <-- Vul hiernaast de juiste status en datum in.
900037850 | 14 | Bedrijfsdeur | 601119 | Inspectie bedrijfsdeur 1j | Arbeidsomstandighedenbesluit: art. 3.13, lid 6 en art. 7.4a, lid 3 |  | 1 | jaar | rapport | inspectie | 2023-08-29 | 1 | 50B05 | TRIP VAN ZOUDTLANDTKAZERNE | G1 | Garagegebouw | 0 | 11 | DOSCO | DOSCO | RVB-Z |  |  |  |  | Jun: 0; Jul: 0; Aug: 1; Sep: 0; Okt: 0 | In opdracht |  | <-- Vul hiernaast de juiste status en datum in.
900037854 | 14 | Bedrijfsdeur | 601123 | Inspectie bedrijfsdeur 1j | Arbeidsomstandighedenbesluit: art. 3.13, lid 6 en art. 7.4a, lid 3 |  | 1 | jaar | rapport | inspectie | 2023-10-10 | 1 | 50B05 | TRIP VAN ZOUDTLANDTKAZERNE | GII | Garagegebouw | 0 | 1 | DOSCO | DOSCO | RVB-Z |  |  |  |  | Aug: 0; Sep: 0; Okt: 1; Nov: 0; Dec: 0 | In opdracht |  | <-- Vul hiernaast de juiste status en datum in.
900037855 | 14 | Bedrijfsdeur | 601124 | Inspectie bedrijfsdeur 1j | Arbeidsomstandighedenbesluit: art. 3.13, lid 6 en art. 7.4a, lid 3 |  | 1 | jaar | rapport | inspectie | 2023-08-29 | 1 | 50B05 | TRIP VAN ZOUDTLANDTKAZERNE | GII | Garagegebouw | 0 | 1 | DOSCO | DOSCO | RVB-Z |  |  |  |  | Jun: 0; Jul: 0; Aug: 1; Sep: 0; Okt: 0 | In opdracht |  | <-- Vul hiernaast de juiste status en datum in.
900037856 | 14 | Bedrijfsdeur | 601125 | Inspectie bedrijfsdeur 1j | Arbeidsomstandighedenbesluit: art. 3.13, lid 6 en art. 7.4a, lid 3 |  | 1 | jaar | rapport | inspectie | 2022-09-21 | 1 | 50B05 | TRIP VAN ZOUDTLANDTKAZERNE | GII | Garagegebouw | 0 | 4 | DOSCO | DOSCO | RVB-Z | ! |  |  |  | Jul: 0; Aug: 0; Sep: 1; Okt: 0; Nov: 0 | In opdracht |  | <-- Vul hiernaast de juiste status en datum in.
900106162 | 14 | Bedrijfsdeur | 658112 | Inspectie bedrijfsdeur 1j | Arbeidsomstandighedenbesluit: art. 3.13, lid 6 en art. 7.4a, lid 3 |  | 1 | jaar | rapport | inspectie | 2023-09-21 | 1 | 50B05 | TRIP VAN ZOUDTLANDTKAZERNE | H | Bedrijfsrestaurant | 0 | 4 | DOSCO | DOSCO | RVB-Z |  |  |  |  | Jul: 0; Aug: 0; Sep: 1; Okt: 0; Nov: 0 | In opdracht |  | <-- Vul hiernaast de juiste status en datum in.
900051593 | 14 | Bedrijfsdeur | 601126 | Inspectie bedrijfsdeur 1j | Arbeidsomstandighedenbesluit: art. 3.13, lid 6 en art. 7.4a, lid 3 |  | 1 | jaar | rapport | inspectie | 2023-08-30 | 1 | 50B05 | TRIP VAN ZOUDTLANDTKAZERNE | JII | Kantoorgebouw | 0 | 3A | DOSCO | DOSCO | RVB-Z |  |  |  |  | Jun: 0; Jul: 0; Aug: 1; Sep: 0; Okt: 0 | In opdracht |  | <-- Vul hiernaast de juiste status en datum in.
900037857 | 14 | Bedrijfsdeur | 601127 | Inspectie bedrijfsdeur 1j | Arbeidsomstandighedenbesluit: art. 3.13, lid 6 en art. 7.4a, lid 3 |  | 1 | jaar | rapport | inspectie | 2023-08-30 | 1 | 50B05 | TRIP VAN ZOUDTLANDTKAZERNE | JIV | Kantoorgebouw | 0 | 16 | DOSCO | DOSCO | RVB-Z |  |  |  |  | Jun: 0; Jul: 0; Aug: 1; Sep: 0; Okt: 0 | In opdracht |  | <-- Vul hiernaast de juiste status en datum in.
900086218 | 14 | Bedrijfsdeur | 601155 | Inspectie bedrijfsdeur 1j | Arbeidsomstandighedenbesluit: art. 3.13, lid 6 en art. 7.4a, lid 3 |  | 1 | jaar | rapport | inspectie | 2023-04-24 | 1 | 50E03 | VLIEGBASIS GILZE-RIJEN | 101 | Hoofdstafgebouw | 0 | 01 | CLSK | CLSK | RVB-Z |  |  | 0 | 0 | Apr: 1; Mei: 0; Jun: 0 | In opdracht |  | <-- Vul hiernaast de juiste status en datum in.
900086220 | 14 | Bedrijfsdeur | 601156 | Inspectie bedrijfsdeur 1j | Arbeidsomstandighedenbesluit: art. 3.13, lid 6 en art. 7.4a, lid 3 |  | 1 | jaar | rapport | inspectie | 2023-04-24 | 1 | 50E03 | VLIEGBASIS GILZE-RIJEN | 101 | Hoofdstafgebouw | 0 | 01 | CLSK | CLSK | RVB-Z |  |  | 0 | 0 | Apr: 1; Mei: 0; Jun: 0 | In opdracht |  | <-- Vul hiernaast de juiste status en datum in.
900084904 | 14 | Bedrijfsdeur | 601159 | Inspectie bedrijfsdeur 1j | Arbeidsomstandighedenbesluit: art. 3.13, lid 6 en art. 7.4a, lid 3 |  | 1 | jaar | rapport | inspectie | 2023-04-04 | 1 | 50E03 | VLIEGBASIS GILZE-RIJEN | 141 | Werkplaats Houtbewerking | 0 | 04 | CLSK | CLSK | RVB-Z |  |  | 0 | 0 | Apr: 1; Mei: 0; Jun: 0 | In opdracht |  | <-- Vul hiernaast de juiste status en datum in.
900084905 | 14 | Bedrijfsdeur | 601160 | Inspectie bedrijfsdeur 1j | Arbeidsomstandighedenbesluit: art. 3.13, lid 6 en art. 7.4a, lid 3 |  | 1 | jaar | rapport | inspectie | 2023-04-04 | 1 | 50E03 | VLIEGBASIS GILZE-RIJEN | 141 | Werkplaats Houtbewerking | 0 | 04 | CLSK | CLSK | RVB-Z |  |  | 0 | 0 | Apr: 1; Mei: 0; Jun: 0 | In opdracht |  | <-- Vul hiernaast de juiste status en datum in.
900084903 | 14 | Bedrijfsdeur | 601161 | Inspectie bedrijfsdeur 1j | Arbeidsomstandighedenbesluit: art. 3.13, lid 6 en art. 7.4a, lid 3 |  | 1 | jaar | rapport | inspectie | 2023-04-04 | 1 | 50E03 | VLIEGBASIS GILZE-RIJEN | 141 | Werkplaats Houtbewerking | 0 | 05 | CLSK | CLSK | RVB-Z |  |  | 0 | 0 | Apr: 1; Mei: 0; Jun: 0 | In opdracht |  | <-- Vul hiernaast de juiste status en datum in.
900106942 | 14 | Bedrijfsdeur | 658579 | Inspectie bedrijfsdeur 1j | Arbeidsomstandighedenbesluit: art. 3.13, lid 6 en art. 7.4a, lid 3 |  | 1 | jaar | rapport | inspectie | 2023-04-04 | 1 | 50E03 | VLIEGBASIS GILZE-RIJEN | 151 | Kantoor | 0 | 24 | CLSK | CLSK | RVB-Z |  |  | 0 | 0 | Apr: 1; Mei: 0; Jun: 0 | In opdracht |  | <-- Vul hiernaast de juiste status en datum in.
900037636 | 14 | Bedrijfsdeur | 601162 | Inspectie bedrijfsdeur 1j | Arbeidsomstandighedenbesluit: art. 3.13, lid 6 en art. 7.4a, lid 3 |  | 1 | jaar | rapport | inspectie | 2023-03-21 | 1 | 50E03 | VLIEGBASIS GILZE-RIJEN | 177 | Rijschool | 0 | 10 | CLSK | CLSK | RVB-Z |  | 0 | 0 | 1 | Apr: 0; Mei: 0 | In opdracht |  | <-- Vul hiernaast de juiste status en datum in.
900037637 | 14 | Bedrijfsdeur | 601163 | Inspectie bedrijfsdeur 1j | Arbeidsomstandighedenbesluit: art. 3.13, lid 6 en art. 7.4a, lid 3 |  | 1 | jaar | rapport | inspectie | 2023-03-21 | 1 | 50E03 | VLIEGBASIS GILZE-RIJEN | 177 | Rijschool | 0 | 10 | CLSK | CLSK | RVB-Z |  | 0 | 0 | 1 | Apr: 0; Mei: 0 | In opdracht |  | <-- Vul hiernaast de juiste status en datum in.
900037638 | 14 | Bedrijfsdeur | 601164 | Inspectie bedrijfsdeur 1j | Arbeidsomstandighedenbesluit: art. 3.13, lid 6 en art. 7.4a, lid 3 |  | 1 | jaar | rapport | inspectie | 2023-03-21 | 1 | 50E03 | VLIEGBASIS GILZE-RIJEN | 177 | Rijschool | 0 | 10 | CLSK | CLSK | RVB-Z |  | 0 | 0 | 1 | Apr: 0; Mei: 0 | In opdracht |  | <-- Vul hiernaast de juiste status en datum in.
900037639 | 14 | Bedrijfsdeur | 601165 | Inspectie bedrijfsdeur 1j | Arbeidsomstandighedenbesluit: art. 3.13, lid 6 en art. 7.4a, lid 3 |  | 1 | jaar | rapport | inspectie | 2023-04-12 | 1 | 50E03 | VLIEGBASIS GILZE-RIJEN | 177 | Rijschool | 0 | 12 | CLSK | CLSK | RVB-Z |  |  | 0 | 0 | Apr: 1; Mei: 0; Jun: 0 | In opdracht |  | <-- Vul hiernaast de juiste status en datum in.
900037640 | 14 | Bedrijfsdeur | 601166 | Inspectie bedrijfsdeur 1j | Arbeidsomstandighedenbesluit: art. 3.13, lid 6 en art. 7.4a, lid 3 |  | 1 | jaar | rapport | inspectie | 2023-04-12 | 1 | 50E03 | VLIEGBASIS GILZE-RIJEN | 177 | Rijschool | 0 | 12 | CLSK | CLSK | RVB-Z |  |  | 0 | 0 | Apr: 1; Mei: 0; Jun: 0 | In opdracht |  | <-- Vul hiernaast de juiste status en datum in.
900119572 | 14 | Bedrijfsdeur | 725283 | Inspectie bedrijfsdeur 1j | Arbeidsomstandighedenbesluit: art. 3.13, lid 6 en art. 7.4a, lid 3 |  | 1 | jaar | rapport | inspectie | 2023-04-11 | 1 | 50E03 | VLIEGBASIS GILZE-RIJEN | 196 | Munitiemagazijn | 0 | 02 | CLSK | CLSK | RVB-Z |  |  | 0 | 0 | Apr: 1; Mei: 0; Jun: 0 | In opdracht |  | <-- Vul hiernaast de juiste status en datum in.
900119574 | 14 | Bedrijfsdeur | 725284 | Inspectie bedrijfsdeur 1j | Arbeidsomstandighedenbesluit: art. 3.13, lid 6 en art. 7.4a, lid 3 |  | 1 | jaar | rapport | inspectie | 2023-04-11 | 1 | 50E03 | VLIEGBASIS GILZE-RIJEN | 197 | Munitiemagazijn | 0 | 002 | CLSK | CLSK | RVB-Z |  |  | 0 | 0 | Apr: 1; Mei: 0; Jun: 0 | In opdracht |  | <-- Vul hiernaast de juiste status en datum in.
900119578 | 14 | Bedrijfsdeur | 725285 | Inspectie bedrijfsdeur 1j | Arbeidsomstandighedenbesluit: art. 3.13, lid 6 en art. 7.4a, lid 3 |  | 1 | jaar | rapport | inspectie | 2023-04-11 | 1 | 50E03 | VLIEGBASIS GILZE-RIJEN | 202 | Munitiemagazijn | 0 | 01 | CLSK | CLSK | RVB-Z |  |  | 0 | 0 | Apr: 1; Mei: 0; Jun: 0 | In opdracht |  | <-- Vul hiernaast de juiste status en datum in.
900037641 | 14 | Bedrijfsdeur | 601167 | Inspectie bedrijfsdeur 1j | Arbeidsomstandighedenbesluit: art. 3.13, lid 6 en art. 7.4a, lid 3 |  | 1 | jaar | rapport | inspectie | 2023-04-04 | 1 | 50E03 | VLIEGBASIS GILZE-RIJEN | 209 | Kantoren , Werkplaats , Instructiebad | 0 | 16 | CLSK | CLSK | RVB-Z |  |  | 0 | 0 | Apr: 1; Mei: 0; Jun: 0 | In opdracht |  | <-- Vul hiernaast de juiste status en datum in.
900037643 | 14 | Bedrijfsdeur | 601170 | Inspectie bedrijfsdeur 1j | Arbeidsomstandighedenbesluit: art. 3.13, lid 6 en art. 7.4a, lid 3 |  | 1 | jaar | rapport | inspectie | 2023-04-04 | 1 | 50E03 | VLIEGBASIS GILZE-RIJEN | 209 | Kantoren , Werkplaats , Instructiebad | 0 | 46 | CLSK | CLSK | RVB-Z |  |  | 0 | 0 | Apr: 1; Mei: 0; Jun: 0 | In opdracht |  | <-- Vul hiernaast de juiste status en datum in.
900150354 | 14 | Bedrijfsdeur | 915293 | Inspectie bedrijfsdeur 1j | Arbeidsomstandighedenbesluit: art. 3.13, lid 6 en art. 7.4a, lid 3 |  | 1 | jaar | rapport | inspectie | 2023-01-25 | 1 | 50E03 | VLIEGBASIS GILZE-RIJEN | 209 | Kantoren , Werkplaats , Instructiebad | 0 | 47 | CLSK | CLSK | RVB-Z |  | 1 | 0 | 0 | [9 empty] | In opdracht |  | <-- Vul hiernaast de juiste status en datum in.
900038281 | 14 | Bedrijfsdeur | 601577 | Inspectie bedrijfsdeur 1j | Arbeidsomstandighedenbesluit: art. 3.13, lid 6 en art. 7.4a, lid 3 |  | 1 | jaar | rapport | inspectie | 2023-04-04 | 1 | 50E03 | VLIEGBASIS GILZE-RIJEN | 214 | Kantoor , Magazijn | 0 | 5 | CLSK | CLSK | RVB-Z |  |  | 0 | 0 | Apr: 1; Mei: 0; Jun: 0 | In opdracht |  | <-- Vul hiernaast de juiste status en datum in.
900038282 | 14 | Bedrijfsdeur | 601578 | Inspectie bedrijfsdeur 1j | Arbeidsomstandighedenbesluit: art. 3.13, lid 6 en art. 7.4a, lid 3 |  | 1 | jaar | rapport | inspectie | 2023-04-04 | 1 | 50E03 | VLIEGBASIS GILZE-RIJEN | 214 | Kantoor , Magazijn | 0 | 5 | CLSK | CLSK | RVB-Z |  |  | 0 | 0 | Apr: 1; Mei: 0; Jun: 0 | In opdracht |  | <-- Vul hiernaast de juiste status en datum in.
900037646 | 14 | Bedrijfsdeur | 601172 | Inspectie bedrijfsdeur 1j | Arbeidsomstandighedenbesluit: art. 3.13, lid 6 en art. 7.4a, lid 3 |  | 1 | jaar | rapport | inspectie | 2023-04-05 | 1 | 50E03 | VLIEGBASIS GILZE-RIJEN | 226 | Ketelhuis | 0 | 1 | CLSK | CLSK | RVB-Z |  |  | 0 | 0 | Apr: 1; Mei: 0; Jun: 0 | In opdracht |  | <-- Vul hiernaast de juiste status en datum in.
900119579 | 14 | Bedrijfsdeur | 758238 | Inspectie bedrijfsdeur 1j | Arbeidsomstandighedenbesluit: art. 3.13, lid 6 en art. 7.4a, lid 3 |  | 1 | jaar | rapport | inspectie | 2023-04-11 | 1 | 50E03 | VLIEGBASIS GILZE-RIJEN | 292 | Munitiemagazijn | 0 | 1 | CLSK | CLSK | RVB-Z |  |  | 0 | 0 | Apr: 1; Mei: 0; Jun: 0 | In opdracht |  | <-- Vul hiernaast de juiste status en datum in.
900119580 | 14 | Bedrijfsdeur | 758239 | Inspectie bedrijfsdeur 1j | Arbeidsomstandighedenbesluit: art. 3.13, lid 6 en art. 7.4a, lid 3 |  | 1 | jaar | rapport | inspectie | 2023-04-11 | 1 | 50E03 | VLIEGBASIS GILZE-RIJEN | 293 | Munitiemagazijn | 0 | 1 | CLSK | CLSK | RVB-Z |  |  | 0 | 0 | Apr: 1; Mei: 0; Jun: 0 | In opdracht |  | <-- Vul hiernaast de juiste status en datum in.
900119581 | 14 | Bedrijfsdeur | 725286 | Inspectie bedrijfsdeur 1j | Arbeidsomstandighedenbesluit: art. 3.13, lid 6 en art. 7.4a, lid 3 |  | 1 | jaar | rapport | inspectie | 2023-04-11 | 1 | 50E03 | VLIEGBASIS GILZE-RIJEN | 294 | Munitiemagazijn | 0 | 1 | CLSK | CLSK | RVB-Z |  |  | 0 | 0 | Apr: 1; Mei: 0; Jun: 0 | In opdracht |  | <-- Vul hiernaast de juiste status en datum in.
900119582 | 14 | Bedrijfsdeur | 725287 | Inspectie bedrijfsdeur 1j | Arbeidsomstandighedenbesluit: art. 3.13, lid 6 en art. 7.4a, lid 3 |  | 1 | jaar | rapport | inspectie | 2023-04-11 | 1 | 50E03 | VLIEGBASIS GILZE-RIJEN | 294 | Munitiemagazijn | 0 | 1 | CLSK | CLSK | RVB-Z |  |  | 0 | 0 | Apr: 1; Mei: 0; Jun: 0 | In opdracht |  | <-- Vul hiernaast de juiste status en datum in.
900037651 | 14 | Bedrijfsdeur | 601173 | Inspectie bedrijfsdeur 1j | Arbeidsomstandighedenbesluit: art. 3.13, lid 6 en art. 7.4a, lid 3 |  | 1 | jaar | rapport | inspectie | 2023-03-30 | 1 | 50E03 | VLIEGBASIS GILZE-RIJEN | 297 | Compressorgebouw (bij A17) | 0 | 1 | CLSK | CLSK | RVB-Z |  | 0 | 0 | 1 | Apr: 0; Mei: 0 | In opdracht |  | <-- Vul hiernaast de juiste status en datum in.
900119583 | 14 | Bedrijfsdeur | 758240 | Inspectie bedrijfsdeur 1j | Arbeidsomstandighedenbesluit: art. 3.13, lid 6 en art. 7.4a, lid 3 |  | 1 | jaar | rapport | inspectie | 2023-04-11 | 1 | 50E03 | VLIEGBASIS GILZE-RIJEN | 299 | Munitiemagazijn | 0 | 1 | CLSK | CLSK | RVB-Z |  |  | 0 | 0 | Apr: 1; Mei: 0; Jun: 0 | In opdracht |  | <-- Vul hiernaast de juiste status en datum in.
900037656 | 14 | Bedrijfsdeur | 601175 | Inspectie bedrijfsdeur 1j | Arbeidsomstandighedenbesluit: art. 3.13, lid 6 en art. 7.4a, lid 3 |  | 1 | jaar | rapport | inspectie | 2023-04-11 | 1 | 50E03 | VLIEGBASIS GILZE-RIJEN | 304 | Onderkomen KLu Kapel | 0 | 15 | CLSK | CLSK | RVB-Z |  |  | 0 | 0 | Apr: 1; Mei: 0; Jun: 0 | In opdracht |  | <-- Vul hiernaast de juiste status en datum in.
900037653 | 14 | Bedrijfsdeur | 601176 | Inspectie bedrijfsdeur 1j | Arbeidsomstandighedenbesluit: art. 3.13, lid 6 en art. 7.4a, lid 3 |  | 1 | jaar | rapport | inspectie | 2023-04-05 | 1 | 50E03 | VLIEGBASIS GILZE-RIJEN | 304 | Onderkomen KLu Kapel | 0 | 5 | CLSK | CLSK | RVB-Z |  |  | 0 | 0 | Apr: 1; Mei: 0; Jun: 0 | In opdracht |  | <-- Vul hiernaast de juiste status en datum in.
900037654 | 14 | Bedrijfsdeur | 601177 | Inspectie bedrijfsdeur 1j | Arbeidsomstandighedenbesluit: art. 3.13, lid 6 en art. 7.4a, lid 3 |  | 1 | jaar | rapport | inspectie | 2023-04-05 | 1 | 50E03 | VLIEGBASIS GILZE-RIJEN | 304 | Onderkomen KLu Kapel | 0 | 5 | CLSK | CLSK | RVB-Z |  |  | 0 | 0 | Apr: 1; Mei: 0; Jun: 0 | In opdracht |  | <-- Vul hiernaast de juiste status en datum in.
900037655 | 14 | Bedrijfsdeur | 601178 | Inspectie bedrijfsdeur 1j | Arbeidsomstandighedenbesluit: art. 3.13, lid 6 en art. 7.4a, lid 3 |  | 1 | jaar | rapport | inspectie | 2023-04-11 | 1 | 50E03 | VLIEGBASIS GILZE-RIJEN | 304 | Onderkomen KLu Kapel | 0 | 5 | CLSK | CLSK | RVB-Z |  |  | 0 | 0 | Apr: 1; Mei: 0; Jun: 0 | In opdracht |  | <-- Vul hiernaast de juiste status en datum in.
900131593 | 14 | Bedrijfsdeur | 788951 | Inspectie bedrijfsdeur 1j | Arbeidsomstandighedenbesluit: art. 3.13, lid 6 en art. 7.4a, lid 3 |  | 1 | jaar | rapport | inspectie | 2023-05-04 | 1 | 50E03 | VLIEGBASIS GILZE-RIJEN | 312 | Vulstation (Hydrazine) | 0 | 12A | CLSK | CLSK | RVB-Z |  |  |  | 0 | Apr: 0; Mei: 1; Jun: 0; Jul: 0 | In opdracht |  | <-- Vul hiernaast de juiste status en datum in.
900131592 | 14 | Bedrijfsdeur | 788952 | Inspectie bedrijfsdeur 1j | Arbeidsomstandighedenbesluit: art. 3.13, lid 6 en art. 7.4a, lid 3 |  | 1 | jaar | rapport | inspectie | 2023-05-04 | 1 | 50E03 | VLIEGBASIS GILZE-RIJEN | 312 | Vulstation (Hydrazine) | 0 | 12B | CLSK | CLSK | RVB-Z |  |  |  | 0 | Apr: 0; Mei: 1; Jun: 0; Jul: 0 | In opdracht |  | <-- Vul hiernaast de juiste status en datum in.
900131591 | 14 | Bedrijfsdeur | 788953 | Inspectie bedrijfsdeur 1j | Arbeidsomstandighedenbesluit: art. 3.13, lid 6 en art. 7.4a, lid 3 |  | 1 | jaar | rapport | inspectie | 2023-05-04 | 1 | 50E03 | VLIEGBASIS GILZE-RIJEN | 312 | Vulstation (Hydrazine) | 0 | 12C | CLSK | CLSK | RVB-Z |  |  |  | 0 | Apr: 0; Mei: 1; Jun: 0; Jul: 0 | In opdracht |  | <-- Vul hiernaast de juiste status en datum in.
900038283 | 14 | Bedrijfsdeur | 601579 | Inspectie bedrijfsdeur 1j | Arbeidsomstandighedenbesluit: art. 3.13, lid 6 en art. 7.4a, lid 3 |  | 1 | jaar | rapport | inspectie | 2023-04-11 | 1 | 50E03 | VLIEGBASIS GILZE-RIJEN | 320 | Opslag | 0 | 1 | CLSK | CLSK | RVB-Z |  |  | 0 | 0 | Apr: 1; Mei: 0; Jun: 0 | In opdracht |  | <-- Vul hiernaast de juiste status en datum in.
900038284 | 14 | Bedrijfsdeur | 601580 | Inspectie bedrijfsdeur 1j | Arbeidsomstandighedenbesluit: art. 3.13, lid 6 en art. 7.4a, lid 3 |  | 1 | jaar | rapport | inspectie | 2023-04-11 | 1 | 50E03 | VLIEGBASIS GILZE-RIJEN | 320 | Opslag | 0 | 3 | CLSK | CLSK | RVB-Z |  |  | 0 | 0 | Apr: 1; Mei: 0; Jun: 0 | In opdracht |  | <-- Vul hiernaast de juiste status en datum in.
900083564 | 14 | Bedrijfsdeur | 601184 | Inspectie bedrijfsdeur 1j | Arbeidsomstandighedenbesluit: art. 3.13, lid 6 en art. 7.4a, lid 3 |  | 1 | jaar | rapport | inspectie | 2023-03-27 | 1 | 50E03 | VLIEGBASIS GILZE-RIJEN | 342 | On , Off Equipment | 0 | A07 | CLSK | CLSK | RVB-Z |  | 0 | 0 | 1 | Apr: 0; Mei: 0 | In opdracht |  | <-- Vul hiernaast de juiste status en datum in.
900083579 | 14 | Bedrijfsdeur | 601185 | Inspectie bedrijfsdeur 1j | Arbeidsomstandighedenbesluit: art. 3.13, lid 6 en art. 7.4a, lid 3 |  | 1 | jaar | rapport | inspectie | 2023-03-27 | 1 | 50E03 | VLIEGBASIS GILZE-RIJEN | 342 | On , Off Equipment | 0 | A07 | CLSK | CLSK | RVB-Z |  | 0 | 0 | 1 | Apr: 0; Mei: 0 | In opdracht |  | <-- Vul hiernaast de juiste status en datum in.
900083580 | 14 | Bedrijfsdeur | 601186 | Inspectie bedrijfsdeur 1j | Arbeidsomstandighedenbesluit: art. 3.13, lid 6 en art. 7.4a, lid 3 |  | 1 | jaar | rapport | inspectie | 2023-03-27 | 1 | 50E03 | VLIEGBASIS GILZE-RIJEN | 342 | On , Off Equipment | 0 | A07 | CLSK | CLSK | RVB-Z |  | 0 | 0 | 1 | Apr: 0; Mei: 0 | In opdracht |  | <-- Vul hiernaast de juiste status en datum in.
900083581 | 14 | Bedrijfsdeur | 601187 | Inspectie bedrijfsdeur 1j | Arbeidsomstandighedenbesluit: art. 3.13, lid 6 en art. 7.4a, lid 3 |  | 1 | jaar | rapport | inspectie | 2023-03-27 | 1 | 50E03 | VLIEGBASIS GILZE-RIJEN | 342 | On , Off Equipment | 0 | A07 | CLSK | CLSK | RVB-Z |  | 0 | 0 | 1 | Apr: 0; Mei: 0 | In opdracht |  | <-- Vul hiernaast de juiste status en datum in.
900083602 | 14 | Bedrijfsdeur | 601188 | Inspectie bedrijfsdeur 1j | Arbeidsomstandighedenbesluit: art. 3.13, lid 6 en art. 7.4a, lid 3 |  | 1 | jaar | rapport | inspectie | 2023-03-27 | 1 | 50E03 | VLIEGBASIS GILZE-RIJEN | 342 | On , Off Equipment | 0 | A07 | CLSK | CLSK | RVB-Z |  | 0 | 0 | 1 | Apr: 0; Mei: 0 | In opdracht |  | <-- Vul hiernaast de juiste status en datum in.
900083561 | 14 | Bedrijfsdeur | 601189 | Inspectie bedrijfsdeur 1j | Arbeidsomstandighedenbesluit: art. 3.13, lid 6 en art. 7.4a, lid 3 |  | 1 | jaar | rapport | inspectie | 2023-03-28 | 1 | 50E03 | VLIEGBASIS GILZE-RIJEN | 342 | On , Off Equipment | 0 | A21 | CLSK | CLSK | RVB-Z |  | 0 | 0 | 1 | Apr: 0; Mei: 0 | In opdracht |  | <-- Vul hiernaast de juiste status en datum in.
900083537 | 14 | Bedrijfsdeur | 601190 | Inspectie bedrijfsdeur 1j | Arbeidsomstandighedenbesluit: art. 3.13, lid 6 en art. 7.4a, lid 3 |  | 1 | jaar | rapport | inspectie | 2023-03-28 | 1 | 50E03 | VLIEGBASIS GILZE-RIJEN | 342 | On , Off Equipment | 0 | A24 | CLSK | CLSK | RVB-Z |  | 0 | 0 | 1 | Apr: 0; Mei: 0 | In opdracht |  | <-- Vul hiernaast de juiste status en datum in.
900083559 | 14 | Bedrijfsdeur | 601191 | Inspectie bedrijfsdeur 1j | Arbeidsomstandighedenbesluit: art. 3.13, lid 6 en art. 7.4a, lid 3 |  | 1 | jaar | rapport | inspectie | 2023-03-28 | 1 | 50E03 | VLIEGBASIS GILZE-RIJEN | 342 | On , Off Equipment | 0 | A24 | CLSK | CLSK | RVB-Z |  | 0 | 0 | 1 | Apr: 0; Mei: 0 | In opdracht |  | <-- Vul hiernaast de juiste status en datum in.
900083560 | 14 | Bedrijfsdeur | 601192 | Inspectie bedrijfsdeur 1j | Arbeidsomstandighedenbesluit: art. 3.13, lid 6 en art. 7.4a, lid 3 |  | 1 | jaar | rapport | inspectie | 2023-03-28 | 1 | 50E03 | VLIEGBASIS GILZE-RIJEN | 342 | On , Off Equipment | 0 | A24 | CLSK | CLSK | RVB-Z |  | 0 | 0 | 1 | Apr: 0; Mei: 0 | In opdracht |  | <-- Vul hiernaast de juiste status en datum in.
900083562 | 14 | Bedrijfsdeur | 601193 | Inspectie bedrijfsdeur 1j | Arbeidsomstandighedenbesluit: art. 3.13, lid 6 en art. 7.4a, lid 3 |  | 1 | jaar | rapport | inspectie | 2023-03-28 | 1 | 50E03 | VLIEGBASIS GILZE-RIJEN | 342 | On , Off Equipment | 0 | A34 | CLSK | CLSK | RVB-Z |  | 0 | 0 | 1 | Apr: 0; Mei: 0 | In opdracht |  | <-- Vul hiernaast de juiste status en datum in.
900083563 | 14 | Bedrijfsdeur | 601194 | Inspectie bedrijfsdeur 1j | Arbeidsomstandighedenbesluit: art. 3.13, lid 6 en art. 7.4a, lid 3 |  | 1 | jaar | rapport | inspectie | 2023-03-28 | 1 | 50E03 | VLIEGBASIS GILZE-RIJEN | 342 | On , Off Equipment | 0 | A34 | CLSK | CLSK | RVB-Z |  | 0 | 0 | 1 | Apr: 0; Mei: 0 | In opdracht |  | <-- Vul hiernaast de juiste status en datum in.
900083541 | 14 | Bedrijfsdeur | 601195 | Inspectie bedrijfsdeur 1j | Arbeidsomstandighedenbesluit: art. 3.13, lid 6 en art. 7.4a, lid 3 |  | 1 | jaar | rapport | inspectie | 2023-03-28 | 1 | 50E03 | VLIEGBASIS GILZE-RIJEN | 342 | On , Off Equipment | 0 | A35 | CLSK | CLSK | RVB-Z |  | 0 | 0 | 1 | Apr: 0; Mei: 0 | In opdracht |  | <-- Vul hiernaast de juiste status en datum in.
900083545 | 14 | Bedrijfsdeur | 601196 | Inspectie bedrijfsdeur 1j | Arbeidsomstandighedenbesluit: art. 3.13, lid 6 en art. 7.4a, lid 3 |  | 1 | jaar | rapport | inspectie | 2023-03-28 | 1 | 50E03 | VLIEGBASIS GILZE-RIJEN | 342 | On , Off Equipment | 0 | A49 | CLSK | CLSK | RVB-Z |  | 0 | 0 | 1 | Apr: 0; Mei: 0 | In opdracht |  | <-- Vul hiernaast de juiste status en datum in.
900083546 | 14 | Bedrijfsdeur | 601197 | Inspectie bedrijfsdeur 1j | Arbeidsomstandighedenbesluit: art. 3.13, lid 6 en art. 7.4a, lid 3 |  | 1 | jaar | rapport | inspectie | 2023-03-28 | 1 | 50E03 | VLIEGBASIS GILZE-RIJEN | 342 | On , Off Equipment | 0 | A49 | CLSK | CLSK | RVB-Z |  | 0 | 0 | 1 | Apr: 0; Mei: 0 | In opdracht |  | <-- Vul hiernaast de juiste status en datum in.
900083549 | 14 | Bedrijfsdeur | 601198 | Inspectie bedrijfsdeur 1j | Arbeidsomstandighedenbesluit: art. 3.13, lid 6 en art. 7.4a, lid 3 |  | 1 | jaar | rapport | inspectie | 2023-03-28 | 1 | 50E03 | VLIEGBASIS GILZE-RIJEN | 342 | On , Off Equipment | 0 | A49 | CLSK | CLSK | RVB-Z |  | 0 | 0 | 1 | Apr: 0; Mei: 0 | In opdracht |  | <-- Vul hiernaast de juiste status en datum in.
900083551 | 14 | Bedrijfsdeur | 601199 | Inspectie bedrijfsdeur 1j | Arbeidsomstandighedenbesluit: art. 3.13, lid 6 en art. 7.4a, lid 3 |  | 1 | jaar | rapport | inspectie | 2023-03-28 | 1 | 50E03 | VLIEGBASIS GILZE-RIJEN | 342 | On , Off Equipment | 0 | A49 | CLSK | CLSK | RVB-Z |  | 0 | 0 | 1 | Apr: 0; Mei: 0 | In opdracht |  | <-- Vul hiernaast de juiste status en datum in.
900083553 | 14 | Bedrijfsdeur | 601200 | Inspectie bedrijfsdeur 1j | Arbeidsomstandighedenbesluit: art. 3.13, lid 6 en art. 7.4a, lid 3 |  | 1 | jaar | rapport | inspectie | 2023-03-29 | 1 | 50E03 | VLIEGBASIS GILZE-RIJEN | 342 | On , Off Equipment | 0 | A49 | CLSK | CLSK | RVB-Z |  | 0 | 0 | 1 | Apr: 0; Mei: 0 | In opdracht |  | <-- Vul hiernaast de juiste status en datum in.
900083554 | 14 | Bedrijfsdeur | 601201 | Inspectie bedrijfsdeur 1j | Arbeidsomstandighedenbesluit: art. 3.13, lid 6 en art. 7.4a, lid 3 |  | 1 | jaar | rapport | inspectie | 2023-03-29 | 1 | 50E03 | VLIEGBASIS GILZE-RIJEN | 342 | On , Off Equipment | 0 | A49 | CLSK | CLSK | RVB-Z |  | 0 | 0 | 1 | Apr: 0; Mei: 0 | In opdracht |  | <-- Vul hiernaast de juiste status en datum in.
900083555 | 14 | Bedrijfsdeur | 601202 | Inspectie bedrijfsdeur 1j | Arbeidsomstandighedenbesluit: art. 3.13, lid 6 en art. 7.4a, lid 3 |  | 1 | jaar | rapport | inspectie | 2023-03-29 | 1 | 50E03 | VLIEGBASIS GILZE-RIJEN | 342 | On , Off Equipment | 0 | A49 | CLSK | CLSK | RVB-Z |  | 0 | 0 | 1 | Apr: 0; Mei: 0 | In opdracht |  | <-- Vul hiernaast de juiste status en datum in.
900083544 | 14 | Bedrijfsdeur | 601205 | Inspectie bedrijfsdeur 1j | Arbeidsomstandighedenbesluit: art. 3.13, lid 6 en art. 7.4a, lid 3 |  | 1 | jaar | rapport | inspectie | 2023-03-29 | 1 | 50E03 | VLIEGBASIS GILZE-RIJEN | 342 | On , Off Equipment | 0 | A59 | CLSK | CLSK | RVB-Z |  | 0 | 0 | 1 | Apr: 0; Mei: 0 | In opdracht |  | <-- Vul hiernaast de juiste status en datum in.
900083582 | 14 | Bedrijfsdeur | 601207 | Inspectie bedrijfsdeur 1j | Arbeidsomstandighedenbesluit: art. 3.13, lid 6 en art. 7.4a, lid 3 |  | 1 | jaar | rapport | inspectie | 2023-03-27 | 1 | 50E03 | VLIEGBASIS GILZE-RIJEN | 342 | On , Off Equipment | 0 | B04 | CLSK | CLSK | RVB-Z |  | 0 | 0 | 1 | Apr: 0; Mei: 0 | In opdracht |  | <-- Vul hiernaast de juiste status en datum in.
900083584 | 14 | Bedrijfsdeur | 601208 | Inspectie bedrijfsdeur 1j | Arbeidsomstandighedenbesluit: art. 3.13, lid 6 en art. 7.4a, lid 3 |  | 1 | jaar | rapport | inspectie | 2023-03-27 | 1 | 50E03 | VLIEGBASIS GILZE-RIJEN | 342 | On , Off Equipment | 0 | B04 | CLSK | CLSK | RVB-Z |  | 0 | 0 | 1 | Apr: 0; Mei: 0 | In opdracht |  | <-- Vul hiernaast de juiste status en datum in.
900083586 | 14 | Bedrijfsdeur | 601209 | Inspectie bedrijfsdeur 1j | Arbeidsomstandighedenbesluit: art. 3.13, lid 6 en art. 7.4a, lid 3 |  | 1 | jaar | rapport | inspectie | 2023-03-27 | 1 | 50E03 | VLIEGBASIS GILZE-RIJEN | 342 | On , Off Equipment | 0 | B04 | CLSK | CLSK | RVB-Z |  | 0 | 0 | 1 | Apr: 0; Mei: 0 | In opdracht |  | <-- Vul hiernaast de juiste status en datum in.
900107394 | 14 | Bedrijfsdeur | 658915 | Inspectie bedrijfsdeur 1j | Arbeidsomstandighedenbesluit: art. 3.13, lid 6 en art. 7.4a, lid 3 |  | 1 | jaar | rapport | inspectie | 2023-03-27 | 1 | 50E03 | VLIEGBASIS GILZE-RIJEN | 342 | On , Off Equipment | 0 | B04 | CLSK | CLSK | RVB-Z |  | 0 | 0 | 1 | Apr: 0; Mei: 0 | In opdracht |  | <-- Vul hiernaast de juiste status en datum in.
900083587 | 14 | Bedrijfsdeur | 601212 | Inspectie bedrijfsdeur 1j | Arbeidsomstandighedenbesluit: art. 3.13, lid 6 en art. 7.4a, lid 3 |  | 1 | jaar | rapport | inspectie | 2023-03-28 | 1 | 50E03 | VLIEGBASIS GILZE-RIJEN | 342 | On , Off Equipment | 0 | B05 | CLSK | CLSK | RVB-Z |  | 0 | 0 | 1 | Apr: 0; Mei: 0 | In opdracht |  | <-- Vul hiernaast de juiste status en datum in.
900091313 | 14 | Bedrijfsdeur | 601213 | Inspectie bedrijfsdeur 1j | Arbeidsomstandighedenbesluit: art. 3.13, lid 6 en art. 7.4a, lid 3 |  | 1 | jaar | rapport | inspectie | 2023-03-28 | 1 | 50E03 | VLIEGBASIS GILZE-RIJEN | 342 | On , Off Equipment | 0 | B05 | CLSK | CLSK | RVB-Z |  | 0 | 0 | 1 | Apr: 0; Mei: 0 | In opdracht |  | <-- Vul hiernaast de juiste status en datum in.
900083588 | 14 | Bedrijfsdeur | 601216 | Inspectie bedrijfsdeur 1j | Arbeidsomstandighedenbesluit: art. 3.13, lid 6 en art. 7.4a, lid 3 |  | 1 | jaar | rapport | inspectie | 2023-03-28 | 1 | 50E03 | VLIEGBASIS GILZE-RIJEN | 342 | On , Off Equipment | 0 | B06 | CLSK | CLSK | RVB-Z |  | 0 | 0 | 1 | Apr: 0; Mei: 0 | In opdracht |  | <-- Vul hiernaast de juiste status en datum in.
900083589 | 14 | Bedrijfsdeur | 601217 | Inspectie bedrijfsdeur 1j | Arbeidsomstandighedenbesluit: art. 3.13, lid 6 en art. 7.4a, lid 3 |  | 1 | jaar | rapport | inspectie | 2023-03-27 | 1 | 50E03 | VLIEGBASIS GILZE-RIJEN | 342 | On , Off Equipment | 0 | B07 | CLSK | CLSK | RVB-Z |  | 0 | 0 | 1 | Apr: 0; Mei: 0 | In opdracht |  | <-- Vul hiernaast de juiste status en datum in.
900083590 | 14 | Bedrijfsdeur | 601218 | Inspectie bedrijfsdeur 1j | Arbeidsomstandighedenbesluit: art. 3.13, lid 6 en art. 7.4a, lid 3 |  | 1 | jaar | rapport | inspectie | 2023-03-27 | 1 | 50E03 | VLIEGBASIS GILZE-RIJEN | 342 | On , Off Equipment | 0 | B07 | CLSK | CLSK | RVB-Z |  | 0 | 0 | 1 | Apr: 0; Mei: 0 | In opdracht |  | <-- Vul hiernaast de juiste status en datum in.
900083592 | 14 | Bedrijfsdeur | 601221 | Inspectie bedrijfsdeur 1j | Arbeidsomstandighedenbesluit: art. 3.13, lid 6 en art. 7.4a, lid 3 |  | 1 | jaar | rapport | inspectie | 2023-03-27 | 1 | 50E03 | VLIEGBASIS GILZE-RIJEN | 342 | On , Off Equipment | 0 | B07 | CLSK | CLSK | RVB-Z |  | 0 | 0 | 1 | Apr: 0; Mei: 0 | In opdracht |  | <-- Vul hiernaast de juiste status en datum in.
900083597 | 14 | Bedrijfsdeur | 601224 | Inspectie bedrijfsdeur 1j | Arbeidsomstandighedenbesluit: art. 3.13, lid 6 en art. 7.4a, lid 3 |  | 1 | jaar | rapport | inspectie | 2023-03-27 | 1 | 50E03 | VLIEGBASIS GILZE-RIJEN | 342 | On , Off Equipment | 0 | C01 | CLSK | CLSK | RVB-Z |  | 0 | 0 | 1 | Apr: 0; Mei: 0 | In opdracht |  | <-- Vul hiernaast de juiste status en datum in.
900083598 | 14 | Bedrijfsdeur | 601225 | Inspectie bedrijfsdeur 1j | Arbeidsomstandighedenbesluit: art. 3.13, lid 6 en art. 7.4a, lid 3 |  | 1 | jaar | rapport | inspectie | 2023-10-16 | 1 | 50E03 | VLIEGBASIS GILZE-RIJEN | 342 | On , Off Equipment | 0 | C01 | CLSK | CLSK | RVB-Z |  |  |  |  | Aug: 0; Sep: 0; Okt: 1; Nov: 0; Dec: 0 | In opdracht |  | <-- Vul hiernaast de juiste status en datum in.
900083601 | 14 | Bedrijfsdeur | 601228 | Inspectie bedrijfsdeur 1j | Arbeidsomstandighedenbesluit: art. 3.13, lid 6 en art. 7.4a, lid 3 |  | 1 | jaar | rapport | inspectie | 2023-03-27 | 1 | 50E03 | VLIEGBASIS GILZE-RIJEN | 342 | On , Off Equipment | 0 | C03 | CLSK | CLSK | RVB-Z |  | 0 | 0 | 1 | Apr: 0; Mei: 0 | In opdracht |  | <-- Vul hiernaast de juiste status en datum in.
900125195 | 14 | Bedrijfsdeur | 756854 | Inspectie bedrijfsdeur 1j | Arbeidsomstandighedenbesluit: art. 3.13, lid 6 en art. 7.4a, lid 3 |  | 1 | jaar | rapport | inspectie | 2023-04-12 | 1 | 50E03 | VLIEGBASIS GILZE-RIJEN | 344 | Kantoor CIS | 0 | 19 | CLSK | CLSK | RVB-Z |  |  | 0 | 0 | Apr: 1; Mei: 0; Jun: 0 | In opdracht |  | <-- Vul hiernaast de juiste status en datum in.
900151178 | 14 | Bedrijfsdeur | 917228 | Inspectie bedrijfsdeur 1j | Arbeidsomstandighedenbesluit: art. 3.13, lid 6 en art. 7.4a, lid 3 |  | 1 | jaar | rapport | inspectie | 2023-03-15 | 1 | 50E03 | VLIEGBASIS GILZE-RIJEN | 345 | Logistiek , Intergraal Magazijn | 0 | 04 | CLSK | CLSK | RVB-Z |  | 0 | 0 | 1 | Apr: 0; Mei: 0 | In opdracht |  | <-- Vul hiernaast de juiste status en datum in.
900086666 | 14 | Bedrijfsdeur | 601233 | Inspectie bedrijfsdeur 1j | Arbeidsomstandighedenbesluit: art. 3.13, lid 6 en art. 7.4a, lid 3 |  | 1 | jaar | rapport | inspectie | 2023-03-14 | 1 | 50E03 | VLIEGBASIS GILZE-RIJEN | 345 | Logistiek , Intergraal Magazijn | 0 | 16A | CLSK | CLSK | RVB-Z |  | 0 | 0 | 1 | Apr: 0; Mei: 0 | In opdracht |  | <-- Vul hiernaast de juiste status en datum in.
900086486 | 14 | Bedrijfsdeur | 601236 | Inspectie bedrijfsdeur 1j | Arbeidsomstandighedenbesluit: art. 3.13, lid 6 en art. 7.4a, lid 3 |  | 1 | jaar | rapport | inspectie | 2023-03-17 | 1 | 50E03 | VLIEGBASIS GILZE-RIJEN | 345 | Logistiek , Intergraal Magazijn | 0 | 18 | CLSK | CLSK | RVB-Z |  | 0 | 0 | 1 | Apr: 0; Mei: 0 | In opdracht |  | <-- Vul hiernaast de juiste status en datum in.
900086661 | 14 | Bedrijfsdeur | 601239 | Inspectie bedrijfsdeur 1j | Arbeidsomstandighedenbesluit: art. 3.13, lid 6 en art. 7.4a, lid 3 |  | 1 | jaar | rapport | inspectie | 2023-03-14 | 1 | 50E03 | VLIEGBASIS GILZE-RIJEN | 345 | Logistiek , Intergraal Magazijn | 0 | 18 | CLSK | CLSK | RVB-Z |  | 0 | 0 | 1 | Apr: 0; Mei: 0 | In opdracht |  | <-- Vul hiernaast de juiste status en datum in.
900086675 | 14 | Bedrijfsdeur | 601266 | Inspectie bedrijfsdeur 1j | Arbeidsomstandighedenbesluit: art. 3.13, lid 6 en art. 7.4a, lid 3 |  | 1 | jaar | rapport | inspectie | 2023-03-14 | 1 | 50E03 | VLIEGBASIS GILZE-RIJEN | 345 | Logistiek , Intergraal Magazijn | 0 | 18 | CLSK | CLSK | RVB-Z |  | 0 | 0 | 1 | Apr: 0; Mei: 0 | In opdracht |  | <-- Vul hiernaast de juiste status en datum in.
900129741 | 14 | Bedrijfsdeur | 780675 | Inspectie bedrijfsdeur 1j | Arbeidsomstandighedenbesluit: art. 3.13, lid 6 en art. 7.4a, lid 3 |  | 1 | jaar | rapport | inspectie | 2023-03-14 | 1 | 50E03 | VLIEGBASIS GILZE-RIJEN | 345 | Logistiek , Intergraal Magazijn | 0 | 18 | CLSK | CLSK | RVB-Z |  | 0 | 0 | 1 | Apr: 0; Mei: 0 | In opdracht |  | <-- Vul hiernaast de juiste status en datum in.
900129742 | 14 | Bedrijfsdeur | 780676 | Inspectie bedrijfsdeur 1j | Arbeidsomstandighedenbesluit: art. 3.13, lid 6 en art. 7.4a, lid 3 |  | 1 | jaar | rapport | inspectie | 2023-03-14 | 1 | 50E03 | VLIEGBASIS GILZE-RIJEN | 345 | Logistiek , Intergraal Magazijn | 0 | 18 | CLSK | CLSK | RVB-Z |  | 0 | 0 | 1 | Apr: 0; Mei: 0 | In opdracht |  | <-- Vul hiernaast de juiste status en datum in.
900129743 | 14 | Bedrijfsdeur | 780677 | Inspectie bedrijfsdeur 1j | Arbeidsomstandighedenbesluit: art. 3.13, lid 6 en art. 7.4a, lid 3 |  | 1 | jaar | rapport | inspectie | 2023-03-14 | 1 | 50E03 | VLIEGBASIS GILZE-RIJEN | 345 | Logistiek , Intergraal Magazijn | 0 | 18 | CLSK | CLSK | RVB-Z |  | 0 | 0 | 1 | Apr: 0; Mei: 0 | In opdracht |  | <-- Vul hiernaast de juiste status en datum in.
900129744 | 14 | Bedrijfsdeur | 780678 | Inspectie bedrijfsdeur 1j | Arbeidsomstandighedenbesluit: art. 3.13, lid 6 en art. 7.4a, lid 3 |  | 1 | jaar | rapport | inspectie | 2023-03-14 | 1 | 50E03 | VLIEGBASIS GILZE-RIJEN | 345 | Logistiek , Intergraal Magazijn | 0 | 18 | CLSK | CLSK | RVB-Z |  | 0 | 0 | 1 | Apr: 0; Mei: 0 | In opdracht |  | <-- Vul hiernaast de juiste status en datum in.
900086417 | 14 | Bedrijfsdeur | 601245 | Inspectie bedrijfsdeur 1j | Arbeidsomstandighedenbesluit: art. 3.13, lid 6 en art. 7.4a, lid 3 |  | 1 | jaar | rapport | inspectie | 2023-03-15 | 1 | 50E03 | VLIEGBASIS GILZE-RIJEN | 345 | Logistiek , Intergraal Magazijn | 0 | 20 | CLSK | CLSK | RVB-Z |  | 0 | 0 | 1 | Apr: 0; Mei: 0 | In opdracht |  | <-- Vul hiernaast de juiste status en datum in.
900086525 | 14 | Bedrijfsdeur | 601249 | Inspectie bedrijfsdeur 1j | Arbeidsomstandighedenbesluit: art. 3.13, lid 6 en art. 7.4a, lid 3 |  | 1 | jaar | rapport | inspectie | 2023-03-15 | 1 | 50E03 | VLIEGBASIS GILZE-RIJEN | 345 | Logistiek , Intergraal Magazijn | 0 | 20 | CLSK | CLSK | RVB-Z |  | 0 | 0 | 1 | Apr: 0; Mei: 0 | In opdracht |  | <-- Vul hiernaast de juiste status en datum in.
900129729 | 14 | Bedrijfsdeur | 780679 | Inspectie bedrijfsdeur 1j | Arbeidsomstandighedenbesluit: art. 3.13, lid 6 en art. 7.4a, lid 3 |  | 1 | jaar | rapport | inspectie | 2023-03-15 | 1 | 50E03 | VLIEGBASIS GILZE-RIJEN | 345 | Logistiek , Intergraal Magazijn | 0 | 20 | CLSK | CLSK | RVB-Z |  | 0 | 0 | 1 | Apr: 0; Mei: 0 | In opdracht |  | <-- Vul hiernaast de juiste status en datum in.
900129734 | 14 | Bedrijfsdeur | 780680 | Inspectie bedrijfsdeur 1j | Arbeidsomstandighedenbesluit: art. 3.13, lid 6 en art. 7.4a, lid 3 |  | 1 | jaar | rapport | inspectie | 2023-03-15 | 1 | 50E03 | VLIEGBASIS GILZE-RIJEN | 345 | Logistiek , Intergraal Magazijn | 0 | 20 | CLSK | CLSK | RVB-Z |  | 0 | 0 | 1 | Apr: 0; Mei: 0 | In opdracht |  | <-- Vul hiernaast de juiste status en datum in.
900129735 | 14 | Bedrijfsdeur | 780681 | Inspectie bedrijfsdeur 1j | Arbeidsomstandighedenbesluit: art. 3.13, lid 6 en art. 7.4a, lid 3 |  | 1 | jaar | rapport | inspectie | 2023-03-15 | 1 | 50E03 | VLIEGBASIS GILZE-RIJEN | 345 | Logistiek , Intergraal Magazijn | 0 | 20 | CLSK | CLSK | RVB-Z |  | 0 | 0 | 1 | Apr: 0; Mei: 0 | In opdracht |  | <-- Vul hiernaast de juiste status en datum in.
900129736 | 14 | Bedrijfsdeur | 780682 | Inspectie bedrijfsdeur 1j | Arbeidsomstandighedenbesluit: art. 3.13, lid 6 en art. 7.4a, lid 3 |  | 1 | jaar | rapport | inspectie | 2023-03-15 | 1 | 50E03 | VLIEGBASIS GILZE-RIJEN | 345 | Logistiek , Intergraal Magazijn | 0 | 20 | CLSK | CLSK | RVB-Z |  | 0 | 0 | 1 | Apr: 0; Mei: 0 | In opdracht |  | <-- Vul hiernaast de juiste status en datum in.
900129737 | 14 | Bedrijfsdeur | 780683 | Inspectie bedrijfsdeur 1j | Arbeidsomstandighedenbesluit: art. 3.13, lid 6 en art. 7.4a, lid 3 |  | 1 | jaar | rapport | inspectie | 2023-03-15 | 1 | 50E03 | VLIEGBASIS GILZE-RIJEN | 345 | Logistiek , Intergraal Magazijn | 0 | 20 | CLSK | CLSK | RVB-Z |  | 0 | 0 | 1 | Apr: 0; Mei: 0 | In opdracht |  | <-- Vul hiernaast de juiste status en datum in.
900086488 | 14 | Bedrijfsdeur | 601255 | Inspectie bedrijfsdeur 1j | Arbeidsomstandighedenbesluit: art. 3.13, lid 6 en art. 7.4a, lid 3 |  | 1 | jaar | rapport | inspectie | 2023-03-15 | 1 | 50E03 | VLIEGBASIS GILZE-RIJEN | 345 | Logistiek , Intergraal Magazijn | 0 | 21 | CLSK | CLSK | RVB-Z |  | 0 | 0 | 1 | Apr: 0; Mei: 0 | In opdracht |  | <-- Vul hiernaast de juiste status en datum in.
900086494 | 14 | Bedrijfsdeur | 601257 | Inspectie bedrijfsdeur 1j | Arbeidsomstandighedenbesluit: art. 3.13, lid 6 en art. 7.4a, lid 3 |  | 1 | jaar | rapport | inspectie | 2023-03-15 | 1 | 50E03 | VLIEGBASIS GILZE-RIJEN | 345 | Logistiek , Intergraal Magazijn | 0 | 21 | CLSK | CLSK | RVB-Z |  | 0 | 0 | 1 | Apr: 0; Mei: 0 | In opdracht |  | <-- Vul hiernaast de juiste status en datum in.
900129738 | 14 | Bedrijfsdeur | 780684 | Inspectie bedrijfsdeur 1j | Arbeidsomstandighedenbesluit: art. 3.13, lid 6 en art. 7.4a, lid 3 |  | 1 | jaar | rapport | inspectie | 2023-03-15 | 1 | 50E03 | VLIEGBASIS GILZE-RIJEN | 345 | Logistiek , Intergraal Magazijn | 0 | 21 | CLSK | CLSK | RVB-Z |  | 0 | 0 | 1 | Apr: 0; Mei: 0 | In opdracht |  | <-- Vul hiernaast de juiste status en datum in.
900129739 | 14 | Bedrijfsdeur | 780685 | Inspectie bedrijfsdeur 1j | Arbeidsomstandighedenbesluit: art. 3.13, lid 6 en art. 7.4a, lid 3 |  | 1 | jaar | rapport | inspectie | 2023-03-15 | 1 | 50E03 | VLIEGBASIS GILZE-RIJEN | 345 | Logistiek , Intergraal Magazijn | 0 | 21 | CLSK | CLSK | RVB-Z |  | 0 | 0 | 1 | Apr: 0; Mei: 0 | In opdracht |  | <-- Vul hiernaast de juiste status en datum in.
900129740 | 14 | Bedrijfsdeur | 780686 | Inspectie bedrijfsdeur 1j | Arbeidsomstandighedenbesluit: art. 3.13, lid 6 en art. 7.4a, lid 3 |  | 1 | jaar | rapport | inspectie | 2023-03-15 | 1 | 50E03 | VLIEGBASIS GILZE-RIJEN | 345 | Logistiek , Intergraal Magazijn | 0 | 21 | CLSK | CLSK | RVB-Z |  | 0 | 0 | 1 | Apr: 0; Mei: 0 | In opdracht |  | <-- Vul hiernaast de juiste status en datum in.
900086430 | 14 | Bedrijfsdeur | 601259 | Inspectie bedrijfsdeur 1j | Arbeidsomstandighedenbesluit: art. 3.13, lid 6 en art. 7.4a, lid 3 |  | 1 | jaar | rapport | inspectie | 2023-03-15 | 1 | 50E03 | VLIEGBASIS GILZE-RIJEN | 345 | Logistiek , Intergraal Magazijn | 0 | 22 | CLSK | CLSK | RVB-Z |  | 0 | 0 | 1 | Apr: 0; Mei: 0 | In opdracht |  | <-- Vul hiernaast de juiste status en datum in.
900086549 | 14 | Bedrijfsdeur | 601263 | Inspectie bedrijfsdeur 1j | Arbeidsomstandighedenbesluit: art. 3.13, lid 6 en art. 7.4a, lid 3 |  | 1 | jaar | rapport | inspectie | 2023-03-15 | 1 | 50E03 | VLIEGBASIS GILZE-RIJEN | 345 | Logistiek , Intergraal Magazijn | 0 | 22 | CLSK | CLSK | RVB-Z |  | 0 | 0 | 1 | Apr: 0; Mei: 0 | In opdracht |  | <-- Vul hiernaast de juiste status en datum in.
900129730 | 14 | Bedrijfsdeur | 780687 | Inspectie bedrijfsdeur 1j | Arbeidsomstandighedenbesluit: art. 3.13, lid 6 en art. 7.4a, lid 3 |  | 1 | jaar | rapport | inspectie | 2023-03-14 | 1 | 50E03 | VLIEGBASIS GILZE-RIJEN | 345 | Logistiek , Intergraal Magazijn | 0 | 22 | CLSK | CLSK | RVB-Z |  | 0 | 0 | 1 | Apr: 0; Mei: 0 | In opdracht |  | <-- Vul hiernaast de juiste status en datum in.
900129731 | 14 | Bedrijfsdeur | 780688 | Inspectie bedrijfsdeur 1j | Arbeidsomstandighedenbesluit: art. 3.13, lid 6 en art. 7.4a, lid 3 |  | 1 | jaar | rapport | inspectie | 2023-03-14 | 1 | 50E03 | VLIEGBASIS GILZE-RIJEN | 345 | Logistiek , Intergraal Magazijn | 0 | 22 | CLSK | CLSK | RVB-Z |  | 0 | 0 | 1 | Apr: 0; Mei: 0 | In opdracht |  | <-- Vul hiernaast de juiste status en datum in.
900129754 | 14 | Bedrijfsdeur | 787632 | Inspectie bedrijfsdeur 1j | Arbeidsomstandighedenbesluit: art. 3.13, lid 6 en art. 7.4a, lid 3 |  | 1 | jaar | rapport | inspectie | 2023-03-14 | 1 | 50E03 | VLIEGBASIS GILZE-RIJEN | 345 | Logistiek , Intergraal Magazijn | 0 | 22 | CLSK | CLSK | RVB-Z |  | 0 | 0 | 1 | Apr: 0; Mei: 0 | In opdracht |  | <-- Vul hiernaast de juiste status en datum in.
900086530 | 14 | Bedrijfsdeur | 601269 | Inspectie bedrijfsdeur 1j | Arbeidsomstandighedenbesluit: art. 3.13, lid 6 en art. 7.4a, lid 3 |  | 1 | jaar | rapport | inspectie | 2023-03-15 | 1 | 50E03 | VLIEGBASIS GILZE-RIJEN | 345 | Logistiek , Intergraal Magazijn | 0 | 23 | CLSK | CLSK | RVB-Z |  | 0 | 0 | 1 | Apr: 0; Mei: 0 | In opdracht |  | <-- Vul hiernaast de juiste status en datum in.
900086536 | 14 | Bedrijfsdeur | 601271 | Inspectie bedrijfsdeur 1j | Arbeidsomstandighedenbesluit: art. 3.13, lid 6 en art. 7.4a, lid 3 |  | 1 | jaar | rapport | inspectie | 2023-03-15 | 1 | 50E03 | VLIEGBASIS GILZE-RIJEN | 345 | Logistiek , Intergraal Magazijn | 0 | 23 | CLSK | CLSK | RVB-Z |  | 0 | 0 | 1 | Apr: 0; Mei: 0 | In opdracht |  | <-- Vul hiernaast de juiste status en datum in.
900129727 | 14 | Bedrijfsdeur | 780689 | Inspectie bedrijfsdeur 1j | Arbeidsomstandighedenbesluit: art. 3.13, lid 6 en art. 7.4a, lid 3 |  | 1 | jaar | rapport | inspectie | 2023-03-17 | 1 | 50E03 | VLIEGBASIS GILZE-RIJEN | 345 | Logistiek , Intergraal Magazijn | 0 | 23 | CLSK | CLSK | RVB-Z |  | 0 | 0 | 1 | Apr: 0; Mei: 0 | In opdracht |  | <-- Vul hiernaast de juiste status en datum in.
900129728 | 14 | Bedrijfsdeur | 780690 | Inspectie bedrijfsdeur 1j | Arbeidsomstandighedenbesluit: art. 3.13, lid 6 en art. 7.4a, lid 3 |  | 1 | jaar | rapport | inspectie | 2023-03-15 | 1 | 50E03 | VLIEGBASIS GILZE-RIJEN | 345 | Logistiek , Intergraal Magazijn | 0 | 23 | CLSK | CLSK | RVB-Z |  | 0 | 0 | 1 | Apr: 0; Mei: 0 | In opdracht |  | <-- Vul hiernaast de juiste status en datum in.
900086437 | 14 | Bedrijfsdeur | 601274 | Inspectie bedrijfsdeur 1j | Arbeidsomstandighedenbesluit: art. 3.13, lid 6 en art. 7.4a, lid 3 |  | 1 | jaar | rapport | inspectie | 2023-03-22 | 1 | 50E03 | VLIEGBASIS GILZE-RIJEN | 345 | Logistiek , Intergraal Magazijn | 0 | 24 | CLSK | CLSK | RVB-Z |  | 0 | 0 | 1 | Apr: 0; Mei: 0 | In opdracht |  | <-- Vul hiernaast de juiste status en datum in.
900086440 | 14 | Bedrijfsdeur | 601275 | Inspectie bedrijfsdeur 1j | Arbeidsomstandighedenbesluit: art. 3.13, lid 6 en art. 7.4a, lid 3 |  | 1 | jaar | rapport | inspectie | 2023-03-17 | 1 | 50E03 | VLIEGBASIS GILZE-RIJEN | 345 | Logistiek , Intergraal Magazijn | 0 | 24 | CLSK | CLSK | RVB-Z |  | 0 | 0 | 1 | Apr: 0; Mei: 0 | In opdracht |  | <-- Vul hiernaast de juiste status en datum in.
900086443 | 14 | Bedrijfsdeur | 601276 | Inspectie bedrijfsdeur 1j | Arbeidsomstandighedenbesluit: art. 3.13, lid 6 en art. 7.4a, lid 3 |  | 1 | jaar | rapport | inspectie | 2023-04-18 | 1 | 50E03 | VLIEGBASIS GILZE-RIJEN | 345 | Logistiek , Intergraal Magazijn | 0 | 24 | CLSK | CLSK | RVB-Z |  |  | 0 | 0 | Apr: 1; Mei: 0; Jun: 0 | In opdracht |  | <-- Vul hiernaast de juiste status en datum in.
900086444 | 14 | Bedrijfsdeur | 601277 | Inspectie bedrijfsdeur 1j | Arbeidsomstandighedenbesluit: art. 3.13, lid 6 en art. 7.4a, lid 3 |  | 1 | jaar | rapport | inspectie | 2023-03-22 | 1 | 50E03 | VLIEGBASIS GILZE-RIJEN | 345 | Logistiek , Intergraal Magazijn | 0 | 24 | CLSK | CLSK | RVB-Z |  | 0 | 0 | 1 | Apr: 0; Mei: 0 | In opdracht |  | <-- Vul hiernaast de juiste status en datum in.
900086446 | 14 | Bedrijfsdeur | 601278 | Inspectie bedrijfsdeur 1j | Arbeidsomstandighedenbesluit: art. 3.13, lid 6 en art. 7.4a, lid 3 |  | 1 | jaar | rapport | inspectie | 2023-03-22 | 1 | 50E03 | VLIEGBASIS GILZE-RIJEN | 345 | Logistiek , Intergraal Magazijn | 0 | 24 | CLSK | CLSK | RVB-Z |  | 0 | 0 | 1 | Apr: 0; Mei: 0 | In opdracht |  | <-- Vul hiernaast de juiste status en datum in.
900086447 | 14 | Bedrijfsdeur | 601279 | Inspectie bedrijfsdeur 1j | Arbeidsomstandighedenbesluit: art. 3.13, lid 6 en art. 7.4a, lid 3 |  | 1 | jaar | rapport | inspectie | 2023-03-22 | 1 | 50E03 | VLIEGBASIS GILZE-RIJEN | 345 | Logistiek , Intergraal Magazijn | 0 | 24 | CLSK | CLSK | RVB-Z |  | 0 | 0 | 1 | Apr: 0; Mei: 0 | In opdracht |  | <-- Vul hiernaast de juiste status en datum in.
900086459 | 14 | Bedrijfsdeur | 601261 | Inspectie bedrijfsdeur 1j | Arbeidsomstandighedenbesluit: art. 3.13, lid 6 en art. 7.4a, lid 3 |  | 1 | jaar | rapport | inspectie | 2023-03-29 | 1 | 50E03 | VLIEGBASIS GILZE-RIJEN | 345 | Logistiek , Intergraal Magazijn | 0 | 24 | CLSK | CLSK | RVB-Z |  | 0 | 0 | 1 | Apr: 0; Mei: 0 | In opdracht |  | <-- Vul hiernaast de juiste status en datum in.
900086464 | 14 | Bedrijfsdeur | 601282 | Inspectie bedrijfsdeur 1j | Arbeidsomstandighedenbesluit: art. 3.13, lid 6 en art. 7.4a, lid 3 |  | 1 | jaar | rapport | inspectie | 2023-03-17 | 1 | 50E03 | VLIEGBASIS GILZE-RIJEN | 345 | Logistiek , Intergraal Magazijn | 0 | 24 | CLSK | CLSK | RVB-Z |  | 0 | 0 | 1 | Apr: 0; Mei: 0 | In opdracht |  | <-- Vul hiernaast de juiste status en datum in.
900086572 | 14 | Bedrijfsdeur | 601283 | Inspectie bedrijfsdeur 1j | Arbeidsomstandighedenbesluit: art. 3.13, lid 6 en art. 7.4a, lid 3 |  | 1 | jaar | rapport | inspectie | 2023-10-16 | 1 | 50E03 | VLIEGBASIS GILZE-RIJEN | 345 | Logistiek , Intergraal Magazijn | 0 | 24 | CLSK | CLSK | RVB-Z |  |  |  |  | Aug: 0; Sep: 0; Okt: 1; Nov: 0; Dec: 0 | In opdracht |  | <-- Vul hiernaast de juiste status en datum in.
900086579 | 14 | Bedrijfsdeur | 601285 | Inspectie bedrijfsdeur 1j | Arbeidsomstandighedenbesluit: art. 3.13, lid 6 en art. 7.4a, lid 3 |  | 1 | jaar | rapport | inspectie | 2023-03-17 | 1 | 50E03 | VLIEGBASIS GILZE-RIJEN | 345 | Logistiek , Intergraal Magazijn | 0 | 24 | CLSK | CLSK | RVB-Z |  | 0 | 0 | 1 | Apr: 0; Mei: 0 | In opdracht |  | <-- Vul hiernaast de juiste status en datum in.
900129574 | 14 | Bedrijfsdeur | 777383 | Inspectie bedrijfsdeur 1j | Arbeidsomstandighedenbesluit: art. 3.13, lid 6 en art. 7.4a, lid 3 |  | 1 | jaar | rapport | inspectie | 2023-03-17 | 1 | 50E03 | VLIEGBASIS GILZE-RIJEN | 345 | Logistiek , Intergraal Magazijn | 0 | 24 | CLSK | CLSK | RVB-Z |  | 0 | 0 | 1 | Apr: 0; Mei: 0 | In opdracht |  | <-- Vul hiernaast de juiste status en datum in.
900129732 | 14 | Bedrijfsdeur | 780691 | Inspectie bedrijfsdeur 1j | Arbeidsomstandighedenbesluit: art. 3.13, lid 6 en art. 7.4a, lid 3 |  | 1 | jaar | rapport | inspectie | 2023-03-14 | 1 | 50E03 | VLIEGBASIS GILZE-RIJEN | 345 | Logistiek , Intergraal Magazijn | 0 | 24 | CLSK | CLSK | RVB-Z |  | 0 | 0 | 1 | Apr: 0; Mei: 0 | In opdracht |  | <-- Vul hiernaast de juiste status en datum in.
900129753 | 14 | Bedrijfsdeur | 780763 | Inspectie bedrijfsdeur 1j | Arbeidsomstandighedenbesluit: art. 3.13, lid 6 en art. 7.4a, lid 3 |  | 1 | jaar | rapport | inspectie | 2023-03-17 | 1 | 50E03 | VLIEGBASIS GILZE-RIJEN | 345 | Logistiek , Intergraal Magazijn | 0 | 24 | CLSK | CLSK | RVB-Z |  | 0 | 0 | 1 | Apr: 0; Mei: 0 | In opdracht |  | <-- Vul hiernaast de juiste status en datum in.
900151386 | 14 | Bedrijfsdeur | 917816 | Inspectie bedrijfsdeur 1j | Arbeidsomstandighedenbesluit: art. 3.13, lid 6 en art. 7.4a, lid 3 |  | 1 | jaar | rapport | inspectie | 2023-03-29 | 1 | 50E03 | VLIEGBASIS GILZE-RIJEN | 345 | Logistiek , Intergraal Magazijn | 0 | 24 | CLSK | CLSK | RVB-Z |  | 0 | 0 | 1 | Apr: 0; Mei: 0 | In opdracht |  | <-- Vul hiernaast de juiste status en datum in.
900151387 | 14 | Bedrijfsdeur | 917817 | Inspectie bedrijfsdeur 1j | Arbeidsomstandighedenbesluit: art. 3.13, lid 6 en art. 7.4a, lid 3 |  | 1 | jaar | rapport | inspectie | 2023-03-29 | 1 | 50E03 | VLIEGBASIS GILZE-RIJEN | 345 | Logistiek , Intergraal Magazijn | 0 | 24 | CLSK | CLSK | RVB-Z |  | 0 | 0 | 1 | Apr: 0; Mei: 0 | In opdracht |  | <-- Vul hiernaast de juiste status en datum in.
900132941 | 41 | Hefinstallatie | 901010 | Periodieke keuring hefinstallatie 1j | Arbeidsomstandighedenbesluit: art. 7.4a |  | 1 | jaar | rapport | keuring | 2023-03-13 | 1 | 50E03 | VLIEGBASIS GILZE-RIJEN | 345 | Logistiek , Intergraal Magazijn | 0 | 24 | CLSK | CLSK | RVB-Z |  | 0 | 0 | 1 | Apr: 0; Mei: 0 | In opdracht |  | <-- Vul hiernaast de juiste status en datum in.
900132941 | 41 | Hefinstallatie | 810127 | Preventief onderhoud hefinstallatie 6m | Arbeidsomstandighedenbesluit: art. 7.4a |  | 6 | maand | afmelding | onderhoud | 2023-10-23 | 2 | 50E03 | VLIEGBASIS GILZE-RIJEN | 345 | Logistiek , Intergraal Magazijn | 0 | 24 | CLSK | CLSK | RVB-Z | [13 empty] | In opdracht |  | <-- Vul hiernaast de juiste status en datum in. | bar: Apr; Okt
900132942 | 41 | Hefinstallatie | 901011 | Periodieke keuring hefinstallatie 1j | Arbeidsomstandighedenbesluit: art. 7.4a |  | 1 | jaar | rapport | keuring | 2023-03-13 | 1 | 50E03 | VLIEGBASIS GILZE-RIJEN | 345 | Logistiek , Intergraal Magazijn | 0 | 24 | CLSK | CLSK | RVB-Z |  | 0 | 0 | 1 | Apr: 0; Mei: 0 | In opdracht |  | <-- Vul hiernaast de juiste status en datum in.
900132942 | 41 | Hefinstallatie | 810128 | Preventief onderhoud hefinstallatie 6m | Arbeidsomstandighedenbesluit: art. 7.4a |  | 6 | maand | afmelding | onderhoud | 2023-10-23 | 2 | 50E03 | VLIEGBASIS GILZE-RIJEN | 345 | Logistiek , Intergraal Magazijn | 0 | 24 | CLSK | CLSK | RVB-Z | [13 empty] | In opdracht |  | <-- Vul hiernaast de juiste status en datum in. | bar: Apr; Okt
900132943 | 41 | Hefinstallatie | 901012 | Periodieke keuring hefinstallatie 1j | Arbeidsomstandighedenbesluit: art. 7.4a |  | 1 | jaar | rapport | keuring | 2023-03-13 | 1 | 50E03 | VLIEGBASIS GILZE-RIJEN | 345 | Logistiek , Intergraal Magazijn | 0 | 24 | CLSK | CLSK | RVB-Z |  | 0 | 0 | 1 | Apr: 0; Mei: 0 | In opdracht |  | <-- Vul hiernaast de juiste status en datum in.
900132943 | 41 | Hefinstallatie | 810129 | Preventief onderhoud hefinstallatie 6m | Arbeidsomstandighedenbesluit: art. 7.4a |  | 6 | maand | afmelding | onderhoud | 2023-03-13 | 2 | 50E03 | VLIEGBASIS GILZE-RIJEN | 345 | Logistiek , Intergraal Magazijn | 0 | 24 | CLSK | CLSK | RVB-Z | ! |  |  | 1 | [9 empty] | In opdracht |  | <-- Vul hiernaast de juiste status en datum in. | bar: Sep
900086467 | 14 | Bedrijfsdeur | 601292 | Inspectie bedrijfsdeur 1j | Arbeidsomstandighedenbesluit: art. 3.13, lid 6 en art. 7.4a, lid 3 |  | 1 | jaar | rapport | inspectie | 2023-03-29 | 1 | 50E03 | VLIEGBASIS GILZE-RIJEN | 345 | Logistiek , Intergraal Magazijn | 0 | 34 | CLSK | CLSK | RVB-Z |  | 0 | 0 | 1 | Apr: 0; Mei: 0 | In opdracht |  | <-- Vul hiernaast de juiste status en datum in.
900129725 | 14 | Bedrijfsdeur | 780692 | Inspectie bedrijfsdeur 1j | Arbeidsomstandighedenbesluit: art. 3.13, lid 6 en art. 7.4a, lid 3 |  | 1 | jaar | rapport | inspectie | 2023-03-29 | 1 | 50E03 | VLIEGBASIS GILZE-RIJEN | 345 | Logistiek , Intergraal Magazijn | 0 | 34 | CLSK | CLSK | RVB-Z |  | 0 | 0 | 1 | Apr: 0; Mei: 0 | In opdracht |  | <-- Vul hiernaast de juiste status en datum in.
900129571 | 14 | Bedrijfsdeur | 777384 | Inspectie bedrijfsdeur 1j | Arbeidsomstandighedenbesluit: art. 3.13, lid 6 en art. 7.4a, lid 3 |  | 1 | jaar | rapport | inspectie | 2023-03-29 | 1 | 50E03 | VLIEGBASIS GILZE-RIJEN | 345 | Logistiek , Intergraal Magazijn | 0 | 35 | CLSK | CLSK | RVB-Z |  | 0 | 0 | 1 | Apr: 0; Mei: 0 | In opdracht |  | <-- Vul hiernaast de juiste status en datum in.
900129572 | 14 | Bedrijfsdeur | 777385 | Inspectie bedrijfsdeur 1j | Arbeidsomstandighedenbesluit: art. 3.13, lid 6 en art. 7.4a, lid 3 |  | 1 | jaar | rapport | inspectie | 2023-03-29 | 1 | 50E03 | VLIEGBASIS GILZE-RIJEN | 345 | Logistiek , Intergraal Magazijn | 0 | 35 | CLSK | CLSK | RVB-Z |  | 0 | 0 | 1 | Apr: 0; Mei: 0 | In opdracht |  | <-- Vul hiernaast de juiste status en datum in.
900129573 | 14 | Bedrijfsdeur | 777386 | Inspectie bedrijfsdeur 1j | Arbeidsomstandighedenbesluit: art. 3.13, lid 6 en art. 7.4a, lid 3 |  | 1 | jaar | rapport | inspectie | 2023-03-29 | 1 | 50E03 | VLIEGBASIS GILZE-RIJEN | 345 | Logistiek , Intergraal Magazijn | 0 | 35 | CLSK | CLSK | RVB-Z |  | 0 | 0 | 1 | Apr: 0; Mei: 0 | In opdracht |  | <-- Vul hiernaast de juiste status en datum in.
900129726 | 14 | Bedrijfsdeur | 780693 | Inspectie bedrijfsdeur 1j | Arbeidsomstandighedenbesluit: art. 3.13, lid 6 en art. 7.4a, lid 3 |  | 1 | jaar | rapport | inspectie | 2023-03-29 | 1 | 50E03 | VLIEGBASIS GILZE-RIJEN | 345 | Logistiek , Intergraal Magazijn | 0 | 35 | CLSK | CLSK | RVB-Z |  | 0 | 0 | 1 | Apr: 0; Mei: 0 | In opdracht |  | <-- Vul hiernaast de juiste status en datum in.
900086608 | 14 | Bedrijfsdeur | 601288 | Inspectie bedrijfsdeur 1j | Arbeidsomstandighedenbesluit: art. 3.13, lid 6 en art. 7.4a, lid 3 |  | 1 | jaar | rapport | inspectie | 2023-03-29 | 1 | 50E03 | VLIEGBASIS GILZE-RIJEN | 345 | Logistiek , Intergraal Magazijn | 0 | 36 | CLSK | CLSK | RVB-Z |  | 0 | 0 | 1 | Apr: 0; Mei: 0 | In opdracht |  | <-- Vul hiernaast de juiste status en datum in.
900086479 | 14 | Bedrijfsdeur | 601294 | Inspectie bedrijfsdeur 1j | Arbeidsomstandighedenbesluit: art. 3.13, lid 6 en art. 7.4a, lid 3 |  | 1 | jaar | rapport | inspectie | 2023-07-06 | 1 | 50E03 | VLIEGBASIS GILZE-RIJEN | 345 | Logistiek , Intergraal Magazijn | 0 | 57 | CLSK | CLSK | RVB-Z |  |  |  |  | Mei: 0; Jun: 0; Jul: 1; Aug: 0; Sep: 0 | In opdracht |  | <-- Vul hiernaast de juiste status en datum in.
900086481 | 14 | Bedrijfsdeur | 601295 | Inspectie bedrijfsdeur 1j | Arbeidsomstandighedenbesluit: art. 3.13, lid 6 en art. 7.4a, lid 3 |  | 1 | jaar | rapport | inspectie | 2023-03-29 | 1 | 50E03 | VLIEGBASIS GILZE-RIJEN | 345 | Logistiek , Intergraal Magazijn | 0 | 57 | CLSK | CLSK | RVB-Z |  | 0 | 0 | 1 | Apr: 0; Mei: 0 | In opdracht |  | <-- Vul hiernaast de juiste status en datum in.
900086482 | 14 | Bedrijfsdeur | 601296 | Inspectie bedrijfsdeur 1j | Arbeidsomstandighedenbesluit: art. 3.13, lid 6 en art. 7.4a, lid 3 |  | 1 | jaar | rapport | inspectie | 2023-03-29 | 1 | 50E03 | VLIEGBASIS GILZE-RIJEN | 345 | Logistiek , Intergraal Magazijn | 0 | 57 | CLSK | CLSK | RVB-Z |  | 0 | 0 | 1 | Apr: 0; Mei: 0 | In opdracht |  | <-- Vul hiernaast de juiste status en datum in.
900129751 | 14 | Bedrijfsdeur | 780764 | Inspectie bedrijfsdeur 1j | Arbeidsomstandighedenbesluit: art. 3.13, lid 6 en art. 7.4a, lid 3 |  | 1 | jaar | rapport | inspectie | 2023-03-22 | 1 | 50E03 | VLIEGBASIS GILZE-RIJEN | 345 | Logistiek , Intergraal Magazijn | 0 | 61 | CLSK | CLSK | RVB-Z |  | 0 | 0 | 1 | Apr: 0; Mei: 0 | In opdracht |  | <-- Vul hiernaast de juiste status en datum in.
900129752 | 14 | Bedrijfsdeur | 780765 | Inspectie bedrijfsdeur 1j | Arbeidsomstandighedenbesluit: art. 3.13, lid 6 en art. 7.4a, lid 3 |  | 1 | jaar | rapport | inspectie | 2023-03-22 | 1 | 50E03 | VLIEGBASIS GILZE-RIJEN | 345 | Logistiek , Intergraal Magazijn | 0 | 61 | CLSK | CLSK | RVB-Z |  | 0 | 0 | 1 | Apr: 0; Mei: 0 | In opdracht |  | <-- Vul hiernaast de juiste status en datum in.
900037686 | 14 | Bedrijfsdeur | 601306 | Inspectie bedrijfsdeur 1j | Arbeidsomstandighedenbesluit: art. 3.13, lid 6 en art. 7.4a, lid 3 |  | 1 | jaar | rapport | inspectie | 2023-04-05 | 1 | 50E03 | VLIEGBASIS GILZE-RIJEN | 346 | Werkplaats M&I | 0 | 6 | CLSK | CLSK | RVB-Z |  |  | 0 | 0 | Apr: 1; Mei: 0; Jun: 0 | In opdracht |  | <-- Vul hiernaast de juiste status en datum in.
900037691 | 14 | Bedrijfsdeur | 601307 | Inspectie bedrijfsdeur 1j | Arbeidsomstandighedenbesluit: art. 3.13, lid 6 en art. 7.4a, lid 3 |  | 1 | jaar | rapport | inspectie | 2023-04-05 | 1 | 50E03 | VLIEGBASIS GILZE-RIJEN | 346 | Werkplaats M&I | 0 | 6 | CLSK | CLSK | RVB-Z |  |  | 0 | 0 | Apr: 1; Mei: 0; Jun: 0 | In opdracht |  | <-- Vul hiernaast de juiste status en datum in.
900037687 | 14 | Bedrijfsdeur | 601308 | Inspectie bedrijfsdeur 1j | Arbeidsomstandighedenbesluit: art. 3.13, lid 6 en art. 7.4a, lid 3 |  | 1 | jaar | rapport | inspectie | 2023-04-05 | 1 | 50E03 | VLIEGBASIS GILZE-RIJEN | 346 | Werkplaats M&I | 0 | 7 | CLSK | CLSK | RVB-Z |  |  | 0 | 0 | Apr: 1; Mei: 0; Jun: 0 | In opdracht |  | <-- Vul hiernaast de juiste status en datum in.
900037690 | 14 | Bedrijfsdeur | 601309 | Inspectie bedrijfsdeur 1j | Arbeidsomstandighedenbesluit: art. 3.13, lid 6 en art. 7.4a, lid 3 |  | 1 | jaar | rapport | inspectie | 2023-04-05 | 1 | 50E03 | VLIEGBASIS GILZE-RIJEN | 346 | Werkplaats M&I | 0 | 7 | CLSK | CLSK | RVB-Z |  |  | 0 | 0 | Apr: 1; Mei: 0; Jun: 0 | In opdracht |  | <-- Vul hiernaast de juiste status en datum in.
900037688 | 14 | Bedrijfsdeur | 601310 | Inspectie bedrijfsdeur 1j | Arbeidsomstandighedenbesluit: art. 3.13, lid 6 en art. 7.4a, lid 3 |  | 1 | jaar | rapport | inspectie | 2023-04-05 | 1 | 50E03 | VLIEGBASIS GILZE-RIJEN | 346 | Werkplaats M&I | 0 | 8 | CLSK | CLSK | RVB-Z |  |  | 0 | 0 | Apr: 1; Mei: 0; Jun: 0 | In opdracht |  | <-- Vul hiernaast de juiste status en datum in.
900037689 | 14 | Bedrijfsdeur | 601311 | Inspectie bedrijfsdeur 1j | Arbeidsomstandighedenbesluit: art. 3.13, lid 6 en art. 7.4a, lid 3 |  | 1 | jaar | rapport | inspectie | 2023-04-05 | 1 | 50E03 | VLIEGBASIS GILZE-RIJEN | 346 | Werkplaats M&I | 0 | 8 | CLSK | CLSK | RVB-Z |  |  | 0 | 0 | Apr: 1; Mei: 0; Jun: 0 | In opdracht |  | <-- Vul hiernaast de juiste status en datum in.
900094935 | 14 | Bedrijfsdeur | 601315 | Inspectie bedrijfsdeur 1j | Arbeidsomstandighedenbesluit: art. 3.13, lid 6 en art. 7.4a, lid 3 |  | 1 | jaar | rapport | inspectie | 2023-03-30 | 1 | 50E03 | VLIEGBASIS GILZE-RIJEN | 350 | Washangar | 0 | 25 | CLSK | CLSK | RVB-Z |  | 0 | 0 | 1 | Apr: 0; Mei: 0 | In opdracht |  | <-- Vul hiernaast de juiste status en datum in.
900133355 | 14 | Bedrijfsdeur | 811201 | Inspectie bedrijfsdeur 1j | Arbeidsomstandighedenbesluit: art. 3.13, lid 6 en art. 7.4a, lid 3 |  | 1 | jaar | rapport | inspectie | 2023-03-30 | 1 | 50E03 | VLIEGBASIS GILZE-RIJEN | 350 | Washangar | 0 | 25 | CLSK | CLSK | RVB-Z |  | 0 | 0 | 1 | Apr: 0; Mei: 0 | In opdracht |  | <-- Vul hiernaast de juiste status en datum in.
900149314 | 14 | Bedrijfsdeur | 910010 | Inspectie bedrijfsdeur 1j | Arbeidsomstandighedenbesluit: art. 3.13, lid 6 en art. 7.4a, lid 3 |  | 1 | jaar | rapport | inspectie | 2023-03-30 | 1 | 50E03 | VLIEGBASIS GILZE-RIJEN | 350 | Washangar | 0 | 25 | CLSK | CLSK | RVB-Z |  | 0 | 0 | 1 | Apr: 0; Mei: 0 | In opdracht |  | <-- Vul hiernaast de juiste status en datum in.
900118954 | 102 | Beweegbare scheidingswand | 730045 | Inspectie beweegbare scheidingswand 1j | Arbeidsomstandighedenbesluit: art. 3.13, lid 6 en art. 7.4a, lid 3 |  | 1 | jaar | rapport | controle/preventief onderh. | 2023-09-22 | 1 | 50E03 | VLIEGBASIS GILZE-RIJEN | 350 | Washangar | 0 | 26A | CLSK | CLSK | RVB-Z |  |  |  |  | Jul: 0; Aug: 0; Sep: 1; Okt: 0; Nov: 0 | In opdracht |  | <-- Vul hiernaast de juiste status en datum in.
900118955 | 102 | Beweegbare scheidingswand | 730046 | Inspectie beweegbare scheidingswand 1j | Arbeidsomstandighedenbesluit: art. 3.13, lid 6 en art. 7.4a, lid 3 |  | 1 | jaar | rapport | controle/preventief onderh. | 2023-09-22 | 1 | 50E03 | VLIEGBASIS GILZE-RIJEN | 350 | Washangar | 0 | 26B | CLSK | CLSK | RVB-Z |  |  |  |  | Jul: 0; Aug: 0; Sep: 1; Okt: 0; Nov: 0 | In opdracht |  | <-- Vul hiernaast de juiste status en datum in.
900119584 | 14 | Bedrijfsdeur | 758241 | Inspectie bedrijfsdeur 1j | Arbeidsomstandighedenbesluit: art. 3.13, lid 6 en art. 7.4a, lid 3 |  | 1 | jaar | rapport | inspectie | 2023-04-11 | 1 | 50E03 | VLIEGBASIS GILZE-RIJEN | 352 | Munitiemagazijn | 0 | 01 | CLSK | CLSK | RVB-Z |  |  | 0 | 0 | Apr: 1; Mei: 0; Jun: 0 | In opdracht |  | <-- Vul hiernaast de juiste status en datum in.
900119585 | 14 | Bedrijfsdeur | 758242 | Inspectie bedrijfsdeur 1j | Arbeidsomstandighedenbesluit: art. 3.13, lid 6 en art. 7.4a, lid 3 |  | 1 | jaar | rapport | inspectie | 2023-04-11 | 1 | 50E03 | VLIEGBASIS GILZE-RIJEN | 353 | Munitiemagazijn | 0 | 1 | CLSK | CLSK | RVB-Z |  |  | 0 | 0 | Apr: 1; Mei: 0; Jun: 0 | In opdracht |  | <-- Vul hiernaast de juiste status en datum in.
900119586 | 14 | Bedrijfsdeur | 758243 | Inspectie bedrijfsdeur 1j | Arbeidsomstandighedenbesluit: art. 3.13, lid 6 en art. 7.4a, lid 3 |  | 1 | jaar | rapport | inspectie | 2023-04-11 | 1 | 50E03 | VLIEGBASIS GILZE-RIJEN | 354 | Munitiemagazijn | 0 | 1 | CLSK | CLSK | RVB-Z |  |  | 0 | 0 | Apr: 1; Mei: 0; Jun: 0 | In opdracht |  | <-- Vul hiernaast de juiste status en datum in.
900119587 | 14 | Bedrijfsdeur | 787633 | Inspectie bedrijfsdeur 1j | Arbeidsomstandighedenbesluit: art. 3.13, lid 6 en art. 7.4a, lid 3 |  | 1 | jaar | rapport | inspectie | 2023-04-11 | 1 | 50E03 | VLIEGBASIS GILZE-RIJEN | 355 | Munitiemagazijn | 0 | 1 | CLSK | CLSK | RVB-Z |  |  | 0 | 0 | Apr: 1; Mei: 0; Jun: 0 | In opdracht |  | <-- Vul hiernaast de juiste status en datum in.
900119588 | 14 | Bedrijfsdeur | 758244 | Inspectie bedrijfsdeur 1j | Arbeidsomstandighedenbesluit: art. 3.13, lid 6 en art. 7.4a, lid 3 |  | 1 | jaar | rapport | inspectie | 2023-04-11 | 1 | 50E03 | VLIEGBASIS GILZE-RIJEN | 356 | Munitiemagazijn | 0 | 1 | CLSK | CLSK | RVB-Z |  |  | 0 | 0 | Apr: 1; Mei: 0; Jun: 0 | In opdracht |  | <-- Vul hiernaast de juiste status en datum in.
900037704 | 14 | Bedrijfsdeur | 601321 | Inspectie bedrijfsdeur 1j | Arbeidsomstandighedenbesluit: art. 3.13, lid 6 en art. 7.4a, lid 3 |  | 1 | jaar | rapport | inspectie | 2023-03-31 | 1 | 50E03 | VLIEGBASIS GILZE-RIJEN | 358 | Opslag , Stalling | 0 | 2 | CLSK | CLSK | RVB-Z |  | 0 | 0 | 1 | Apr: 0; Mei: 0 | In opdracht |  | <-- Vul hiernaast de juiste status en datum in.
900037705 | 14 | Bedrijfsdeur | 601322 | Inspectie bedrijfsdeur 1j | Arbeidsomstandighedenbesluit: art. 3.13, lid 6 en art. 7.4a, lid 3 |  | 1 | jaar | rapport | inspectie | 2023-03-31 | 1 | 50E03 | VLIEGBASIS GILZE-RIJEN | 358 | Opslag , Stalling | 0 | 2 | CLSK | CLSK | RVB-Z |  | 0 | 0 | 1 | Apr: 0; Mei: 0 | In opdracht |  | <-- Vul hiernaast de juiste status en datum in.
900037706 | 14 | Bedrijfsdeur | 601323 | Inspectie bedrijfsdeur 1j | Arbeidsomstandighedenbesluit: art. 3.13, lid 6 en art. 7.4a, lid 3 |  | 1 | jaar | rapport | inspectie | 2023-03-31 | 1 | 50E03 | VLIEGBASIS GILZE-RIJEN | 358 | Opslag , Stalling | 0 | 2 | CLSK | CLSK | RVB-Z |  | 0 | 0 | 1 | Apr: 0; Mei: 0 | In opdracht |  | <-- Vul hiernaast de juiste status en datum in.
900037707 | 14 | Bedrijfsdeur | 601324 | Inspectie bedrijfsdeur 1j | Arbeidsomstandighedenbesluit: art. 3.13, lid 6 en art. 7.4a, lid 3 |  | 1 | jaar | rapport | inspectie | 2023-03-31 | 1 | 50E03 | VLIEGBASIS GILZE-RIJEN | 358 | Opslag , Stalling | 0 | 2 | CLSK | CLSK | RVB-Z |  | 0 | 0 | 1 | Apr: 0; Mei: 0 | In opdracht |  | <-- Vul hiernaast de juiste status en datum in.
900037708 | 14 | Bedrijfsdeur | 601325 | Inspectie bedrijfsdeur 1j | Arbeidsomstandighedenbesluit: art. 3.13, lid 6 en art. 7.4a, lid 3 |  | 1 | jaar | rapport | inspectie | 2023-04-11 | 1 | 50E03 | VLIEGBASIS GILZE-RIJEN | 389 | Stalling Heftruck | 0 | 1 | CLSK | CLSK | RVB-Z |  |  | 0 | 0 | Apr: 1; Mei: 0; Jun: 0 | In opdracht |  | <-- Vul hiernaast de juiste status en datum in.
900051638 | 14 | Bedrijfsdeur | 601326 | Inspectie bedrijfsdeur 1j | Arbeidsomstandighedenbesluit: art. 3.13, lid 6 en art. 7.4a, lid 3 |  | 1 | jaar | rapport | inspectie | 2023-04-03 | 1 | 50E03 | VLIEGBASIS GILZE-RIJEN | 408 | Hangar | 0 | 01 | CLSK | CLSK | RVB-Z |  |  | 0 | 0 | Apr: 1; Mei: 0; Jun: 0 | In opdracht |  | <-- Vul hiernaast de juiste status en datum in.
900037717 | 14 | Bedrijfsdeur | 601340 | Inspectie bedrijfsdeur 1j | Arbeidsomstandighedenbesluit: art. 3.13, lid 6 en art. 7.4a, lid 3 |  | 1 | jaar | rapport | inspectie | 2023-04-04 | 1 | 50E03 | VLIEGBASIS GILZE-RIJEN | 411 | Hangar Voertuigonderdelen | 0 | 17 | CLSK | CLSK | RVB-Z |  |  | 0 | 0 | Apr: 1; Mei: 0; Jun: 0 | In opdracht |  | <-- Vul hiernaast de juiste status en datum in.
900037718 | 14 | Bedrijfsdeur | 601341 | Inspectie bedrijfsdeur 1j | Arbeidsomstandighedenbesluit: art. 3.13, lid 6 en art. 7.4a, lid 3 |  | 1 | jaar | rapport | inspectie | 2023-04-05 | 1 | 50E03 | VLIEGBASIS GILZE-RIJEN | 411 | Hangar Voertuigonderdelen | 0 | 17 | CLSK | CLSK | RVB-Z |  |  | 0 | 0 | Apr: 1; Mei: 0; Jun: 0 | In opdracht |  | <-- Vul hiernaast de juiste status en datum in.
900037719 | 14 | Bedrijfsdeur | 601342 | Inspectie bedrijfsdeur 1j | Arbeidsomstandighedenbesluit: art. 3.13, lid 6 en art. 7.4a, lid 3 |  | 1 | jaar | rapport | inspectie | 2023-04-04 | 1 | 50E03 | VLIEGBASIS GILZE-RIJEN | 411 | Hangar Voertuigonderdelen | 0 | 17 | CLSK | CLSK | RVB-Z |  |  | 0 | 0 | Apr: 1; Mei: 0; Jun: 0 | In opdracht |  | <-- Vul hiernaast de juiste status en datum in.
900037720 | 14 | Bedrijfsdeur | 601343 | Inspectie bedrijfsdeur 1j | Arbeidsomstandighedenbesluit: art. 3.13, lid 6 en art. 7.4a, lid 3 |  | 1 | jaar | rapport | inspectie | 2023-05-12 | 1 | 50E03 | VLIEGBASIS GILZE-RIJEN | 411 | Hangar Voertuigonderdelen | 0 | 17 | CLSK | CLSK | RVB-Z |  |  |  | 0 | Apr: 0; Mei: 1; Jun: 0; Jul: 0 | In opdracht |  | <-- Vul hiernaast de juiste status en datum in.
900037721 | 14 | Bedrijfsdeur | 601344 | Inspectie bedrijfsdeur 1j | Arbeidsomstandighedenbesluit: art. 3.13, lid 6 en art. 7.4a, lid 3 |  | 1 | jaar | rapport | inspectie | 2023-04-11 | 1 | 50E03 | VLIEGBASIS GILZE-RIJEN | 443 | MAVO-garage | 0 | 1 | CLSK | CLSK | RVB-Z |  |  | 0 | 0 | Apr: 1; Mei: 0; Jun: 0 | In opdracht |  | <-- Vul hiernaast de juiste status en datum in.
900037722 | 14 | Bedrijfsdeur | 601345 | Inspectie bedrijfsdeur 1j | Arbeidsomstandighedenbesluit: art. 3.13, lid 6 en art. 7.4a, lid 3 |  | 1 | jaar | rapport | inspectie | 2023-03-17 | 1 | 50E03 | VLIEGBASIS GILZE-RIJEN | 448 | Opslag Bedrijfsstoffen | 0 | 01 | CLSK | CLSK | RVB-Z |  | 0 | 0 | 1 | Apr: 0; Mei: 0 | In opdracht |  | <-- Vul hiernaast de juiste status en datum in.
900037723 | 14 | Bedrijfsdeur | 601346 | Inspectie bedrijfsdeur 1j | Arbeidsomstandighedenbesluit: art. 3.13, lid 6 en art. 7.4a, lid 3 |  | 1 | jaar | rapport | inspectie | 2023-03-17 | 1 | 50E03 | VLIEGBASIS GILZE-RIJEN | 448 | Opslag Bedrijfsstoffen | 0 | 01 | CLSK | CLSK | RVB-Z |  | 0 | 0 | 1 | Apr: 0; Mei: 0 | In opdracht |  | <-- Vul hiernaast de juiste status en datum in.
900037724 | 14 | Bedrijfsdeur | 601347 | Inspectie bedrijfsdeur 1j | Arbeidsomstandighedenbesluit: art. 3.13, lid 6 en art. 7.4a, lid 3 |  | 1 | jaar | rapport | inspectie | 2023-03-17 | 1 | 50E03 | VLIEGBASIS GILZE-RIJEN | 448 | Opslag Bedrijfsstoffen | 0 | 05 | CLSK | CLSK | RVB-Z |  | 0 | 0 | 1 | Apr: 0; Mei: 0 | In opdracht |  | <-- Vul hiernaast de juiste status en datum in.
900037725 | 14 | Bedrijfsdeur | 601348 | Inspectie bedrijfsdeur 1j | Arbeidsomstandighedenbesluit: art. 3.13, lid 6 en art. 7.4a, lid 3 |  | 1 | jaar | rapport | inspectie | 2023-03-17 | 1 | 50E03 | VLIEGBASIS GILZE-RIJEN | 448 | Opslag Bedrijfsstoffen | 0 | 07 | CLSK | CLSK | RVB-Z |  | 0 | 0 | 1 | Apr: 0; Mei: 0 | In opdracht |  | <-- Vul hiernaast de juiste status en datum in.
900037726 | 14 | Bedrijfsdeur | 601349 | Inspectie bedrijfsdeur 1j | Arbeidsomstandighedenbesluit: art. 3.13, lid 6 en art. 7.4a, lid 3 |  | 1 | jaar | rapport | inspectie | 2023-03-20 | 1 | 50E03 | VLIEGBASIS GILZE-RIJEN | 448 | Opslag Bedrijfsstoffen | 0 | 08 | CLSK | CLSK | RVB-Z |  | 0 | 0 | 1 | Apr: 0; Mei: 0 | In opdracht |  | <-- Vul hiernaast de juiste status en datum in.
900037727 | 14 | Bedrijfsdeur | 601350 | Inspectie bedrijfsdeur 1j | Arbeidsomstandighedenbesluit: art. 3.13, lid 6 en art. 7.4a, lid 3 |  | 1 | jaar | rapport | inspectie | 2023-05-12 | 1 | 50E03 | VLIEGBASIS GILZE-RIJEN | 448 | Opslag Bedrijfsstoffen | 0 | 09 | CLSK | CLSK | RVB-Z |  |  |  | 0 | Apr: 0; Mei: 1; Jun: 0; Jul: 0 | In opdracht |  | <-- Vul hiernaast de juiste status en datum in.
900037728 | 14 | Bedrijfsdeur | 601351 | Inspectie bedrijfsdeur 1j | Arbeidsomstandighedenbesluit: art. 3.13, lid 6 en art. 7.4a, lid 3 |  | 1 | jaar | rapport | inspectie | 2023-03-20 | 1 | 50E03 | VLIEGBASIS GILZE-RIJEN | 448 | Opslag Bedrijfsstoffen | 0 | 10 | CLSK | CLSK | RVB-Z |  | 0 | 0 | 1 | Apr: 0; Mei: 0 | In opdracht |  | <-- Vul hiernaast de juiste status en datum in.
900037729 | 14 | Bedrijfsdeur | 601352 | Inspectie bedrijfsdeur 1j | Arbeidsomstandighedenbesluit: art. 3.13, lid 6 en art. 7.4a, lid 3 |  | 1 | jaar | rapport | inspectie | 2023-03-20 | 1 | 50E03 | VLIEGBASIS GILZE-RIJEN | 448 | Opslag Bedrijfsstoffen | 0 | 11 | CLSK | CLSK | RVB-Z |  | 0 | 0 | 1 | Apr: 0; Mei: 0 | In opdracht |  | <-- Vul hiernaast de juiste status en datum in.
900107369 | 14 | Bedrijfsdeur | 658833 | Inspectie bedrijfsdeur 1j | Arbeidsomstandighedenbesluit: art. 3.13, lid 6 en art. 7.4a, lid 3 |  | 1 | jaar | rapport | inspectie | 2023-03-20 | 1 | 50E03 | VLIEGBASIS GILZE-RIJEN | 448 | Opslag Bedrijfsstoffen | 0 | 14 | CLSK | CLSK | RVB-Z |  | 0 | 0 | 1 | Apr: 0; Mei: 0 | In opdracht |  | <-- Vul hiernaast de juiste status en datum in.
900128483 | 14 | Bedrijfsdeur | 774512 | Inspectie bedrijfsdeur 1j | Arbeidsomstandighedenbesluit: art. 3.13, lid 6 en art. 7.4a, lid 3 |  | 1 | jaar | rapport | inspectie | 2023-03-20 | 1 | 50E03 | VLIEGBASIS GILZE-RIJEN | 448 | Opslag Bedrijfsstoffen | 0 | 14 | CLSK | CLSK | RVB-Z |  | 0 | 0 | 1 | Apr: 0; Mei: 0 | In opdracht |  | <-- Vul hiernaast de juiste status en datum in.
900148680 | 14 | Bedrijfsdeur | 908978 | Inspectie bedrijfsdeur 1j | Arbeidsomstandighedenbesluit: art. 3.13, lid 6 en art. 7.4a, lid 3 |  | 1 | jaar | rapport | inspectie | 2023-03-20 | 1 | 50E03 | VLIEGBASIS GILZE-RIJEN | 448 | Opslag Bedrijfsstoffen | 0 | 14 | CLSK | CLSK | RVB-Z |  | 0 | 0 | 1 | Apr: 0; Mei: 0 | In opdracht |  | <-- Vul hiernaast de juiste status en datum in.
900091754 | 14 | Bedrijfsdeur | 601356 | Inspectie bedrijfsdeur 1j | Arbeidsomstandighedenbesluit: art. 3.13, lid 6 en art. 7.4a, lid 3 |  | 1 | jaar | rapport | inspectie | 2023-04-03 | 1 | 50E03 | VLIEGBASIS GILZE-RIJEN | 449 | Afdeling Brandstoffen | 0 | 08 | CLSK | CLSK | RVB-Z |  |  | 0 | 0 | Apr: 1; Mei: 0; Jun: 0 | In opdracht |  | <-- Vul hiernaast de juiste status en datum in.
900091755 | 14 | Bedrijfsdeur | 601357 | Inspectie bedrijfsdeur 1j | Arbeidsomstandighedenbesluit: art. 3.13, lid 6 en art. 7.4a, lid 3 |  | 1 | jaar | rapport | inspectie | 2023-04-03 | 1 | 50E03 | VLIEGBASIS GILZE-RIJEN | 449 | Afdeling Brandstoffen | 0 | 08 | CLSK | CLSK | RVB-Z |  |  | 0 | 0 | Apr: 1; Mei: 0; Jun: 0 | In opdracht |  | <-- Vul hiernaast de juiste status en datum in.
900124646 | 14 | Bedrijfsdeur | 755809 | Inspectie bedrijfsdeur 1j | Arbeidsomstandighedenbesluit: art. 3.13, lid 6 en art. 7.4a, lid 3 |  | 1 | jaar | rapport | inspectie | 2023-04-03 | 1 | 50E03 | VLIEGBASIS GILZE-RIJEN | 449 | Afdeling Brandstoffen | 0 | 08 | CLSK | CLSK | RVB-Z |  |  | 0 | 0 | Apr: 1; Mei: 0; Jun: 0 | In opdracht |  | <-- Vul hiernaast de juiste status en datum in.
900081808 | 14 | Bedrijfsdeur | 601358 | Inspectie bedrijfsdeur 1j | Arbeidsomstandighedenbesluit: art. 3.13, lid 6 en art. 7.4a, lid 3 |  | 1 | jaar | rapport | inspectie | 2023-04-24 | 1 | 50E03 | VLIEGBASIS GILZE-RIJEN | 453 | Bedrijfsrestaurant , Transformator T8 | 0 | 01 | CLSK | CLSK | RVB-Z |  |  | 0 | 0 | Apr: 1; Mei: 0; Jun: 0 | In opdracht |  | <-- Vul hiernaast de juiste status en datum in.
900081815 | 14 | Bedrijfsdeur | 601360 | Inspectie bedrijfsdeur 1j | Arbeidsomstandighedenbesluit: art. 3.13, lid 6 en art. 7.4a, lid 3 |  | 1 | jaar | rapport | inspectie | 2023-04-24 | 1 | 50E03 | VLIEGBASIS GILZE-RIJEN | 453 | Bedrijfsrestaurant , Transformator T8 | 0 | 02 | CLSK | CLSK | RVB-Z |  |  | 0 | 0 | Apr: 1; Mei: 0; Jun: 0 | In opdracht |  | <-- Vul hiernaast de juiste status en datum in.
900081816 | 14 | Bedrijfsdeur | 601359 | Inspectie bedrijfsdeur 1j | Arbeidsomstandighedenbesluit: art. 3.13, lid 6 en art. 7.4a, lid 3 |  | 1 | jaar | rapport | inspectie | 2023-04-24 | 1 | 50E03 | VLIEGBASIS GILZE-RIJEN | 453 | Bedrijfsrestaurant , Transformator T8 | 0 | 02 | CLSK | CLSK | RVB-Z |  |  | 0 | 0 | Apr: 1; Mei: 0; Jun: 0 | In opdracht |  | <-- Vul hiernaast de juiste status en datum in.
900091737 | 14 | Bedrijfsdeur | 601362 | Inspectie bedrijfsdeur 1j | Arbeidsomstandighedenbesluit: art. 3.13, lid 6 en art. 7.4a, lid 3 |  | 1 | jaar | rapport | inspectie | 2023-04-24 | 1 | 50E03 | VLIEGBASIS GILZE-RIJEN | 453 | Bedrijfsrestaurant , Transformator T8 | 0 | 02 | CLSK | CLSK | RVB-Z |  |  | 0 | 0 | Apr: 1; Mei: 0; Jun: 0 | In opdracht |  | <-- Vul hiernaast de juiste status en datum in.
900081814 | 14 | Bedrijfsdeur | 601361 | Inspectie bedrijfsdeur 1j | Arbeidsomstandighedenbesluit: art. 3.13, lid 6 en art. 7.4a, lid 3 |  | 1 | jaar | rapport | inspectie | 2023-04-24 | 1 | 50E03 | VLIEGBASIS GILZE-RIJEN | 453 | Bedrijfsrestaurant , Transformator T8 | 0 | 03 | CLSK | CLSK | RVB-Z |  |  | 0 | 0 | Apr: 1; Mei: 0; Jun: 0 | In opdracht |  | <-- Vul hiernaast de juiste status en datum in.
900091733 | 14 | Bedrijfsdeur | 601363 | Inspectie bedrijfsdeur 1j | Arbeidsomstandighedenbesluit: art. 3.13, lid 6 en art. 7.4a, lid 3 |  | 1 | jaar | rapport | inspectie | 2023-04-24 | 1 | 50E03 | VLIEGBASIS GILZE-RIJEN | 453 | Bedrijfsrestaurant , Transformator T8 | 0 | 37B | CLSK | CLSK | RVB-Z |  |  | 0 | 0 | Apr: 1; Mei: 0; Jun: 0 | In opdracht |  | <-- Vul hiernaast de juiste status en datum in.
900037739 | 14 | Bedrijfsdeur | 601369 | Inspectie bedrijfsdeur 1j | Arbeidsomstandighedenbesluit: art. 3.13, lid 6 en art. 7.4a, lid 3 |  | 1 | jaar | rapport | inspectie | 2023-04-24 | 1 | 50E03 | VLIEGBASIS GILZE-RIJEN | 453 | Bedrijfsrestaurant , Transformator T8 | 0 | 38 | CLSK | CLSK | RVB-Z |  |  | 0 | 0 | Apr: 1; Mei: 0; Jun: 0 | In opdracht |  | <-- Vul hiernaast de juiste status en datum in.
900081813 | 14 | Bedrijfsdeur | 601370 | Inspectie bedrijfsdeur 1j | Arbeidsomstandighedenbesluit: art. 3.13, lid 6 en art. 7.4a, lid 3 |  | 1 | jaar | rapport | inspectie | 2023-04-24 | 1 | 50E03 | VLIEGBASIS GILZE-RIJEN | 453 | Bedrijfsrestaurant , Transformator T8 | 0 | 51 | CLSK | CLSK | RVB-Z |  |  | 0 | 0 | Apr: 1; Mei: 0; Jun: 0 | In opdracht |  | <-- Vul hiernaast de juiste status en datum in.
900081810 | 14 | Bedrijfsdeur | 601373 | Inspectie bedrijfsdeur 1j | Arbeidsomstandighedenbesluit: art. 3.13, lid 6 en art. 7.4a, lid 3 |  | 1 | jaar | rapport | inspectie | 2023-04-24 | 1 | 50E03 | VLIEGBASIS GILZE-RIJEN | 453 | Bedrijfsrestaurant , Transformator T8 | 0 | 52 | CLSK | CLSK | RVB-Z |  |  | 0 | 0 | Apr: 1; Mei: 0; Jun: 0 | In opdracht |  | <-- Vul hiernaast de juiste status en datum in.
900081811 | 14 | Bedrijfsdeur | 601374 | Inspectie bedrijfsdeur 1j | Arbeidsomstandighedenbesluit: art. 3.13, lid 6 en art. 7.4a, lid 3 |  | 1 | jaar | rapport | inspectie | 2023-04-24 | 1 | 50E03 | VLIEGBASIS GILZE-RIJEN | 453 | Bedrijfsrestaurant , Transformator T8 | 0 | 52 | CLSK | CLSK | RVB-Z |  |  | 0 | 0 | Apr: 1; Mei: 0; Jun: 0 | In opdracht |  | <-- Vul hiernaast de juiste status en datum in.
900081812 | 14 | Bedrijfsdeur | 601364 | Inspectie bedrijfsdeur 1j | Arbeidsomstandighedenbesluit: art. 3.13, lid 6 en art. 7.4a, lid 3 |  | 1 | jaar | rapport | inspectie | 2023-04-24 | 1 | 50E03 | VLIEGBASIS GILZE-RIJEN | 453 | Bedrijfsrestaurant , Transformator T8 | 0 | 52 | CLSK | CLSK | RVB-Z |  |  | 0 | 0 | Apr: 1; Mei: 0; Jun: 0 | In opdracht |  | <-- Vul hiernaast de juiste status en datum in.
900091734 | 14 | Bedrijfsdeur | 601375 | Inspectie bedrijfsdeur 1j | Arbeidsomstandighedenbesluit: art. 3.13, lid 6 en art. 7.4a, lid 3 |  | 1 | jaar | rapport | inspectie | 2023-04-24 | 1 | 50E03 | VLIEGBASIS GILZE-RIJEN | 453 | Bedrijfsrestaurant , Transformator T8 | 0 | 52 | CLSK | CLSK | RVB-Z |  |  | 0 | 0 | Apr: 1; Mei: 0; Jun: 0 | In opdracht |  | <-- Vul hiernaast de juiste status en datum in.
900091735 | 14 | Bedrijfsdeur | 601371 | Inspectie bedrijfsdeur 1j | Arbeidsomstandighedenbesluit: art. 3.13, lid 6 en art. 7.4a, lid 3 |  | 1 | jaar | rapport | inspectie | 2023-04-24 | 1 | 50E03 | VLIEGBASIS GILZE-RIJEN | 453 | Bedrijfsrestaurant , Transformator T8 | 0 | 52 | CLSK | CLSK | RVB-Z |  |  | 0 | 0 | Apr: 1; Mei: 0; Jun: 0 | In opdracht |  | <-- Vul hiernaast de juiste status en datum in.
900091736 | 14 | Bedrijfsdeur | 601372 | Inspectie bedrijfsdeur 1j | Arbeidsomstandighedenbesluit: art. 3.13, lid 6 en art. 7.4a, lid 3 |  | 1 | jaar | rapport | inspectie | 2023-04-24 | 1 | 50E03 | VLIEGBASIS GILZE-RIJEN | 453 | Bedrijfsrestaurant , Transformator T8 | 0 | 52 | CLSK | CLSK | RVB-Z |  |  | 0 | 0 | Apr: 1; Mei: 0; Jun: 0 | In opdracht |  | <-- Vul hiernaast de juiste status en datum in.
900081809 | 14 | Bedrijfsdeur | 601376 | Inspectie bedrijfsdeur 1j | Arbeidsomstandighedenbesluit: art. 3.13, lid 6 en art. 7.4a, lid 3 |  | 1 | jaar | rapport | inspectie | 2023-04-24 | 1 | 50E03 | VLIEGBASIS GILZE-RIJEN | 453 | Bedrijfsrestaurant , Transformator T8 | 0 | 56 | CLSK | CLSK | RVB-Z |  |  | 0 | 0 | Apr: 1; Mei: 0; Jun: 0 | In opdracht |  | <-- Vul hiernaast de juiste status en datum in.
900128484 | 14 | Bedrijfsdeur | 774513 | Inspectie bedrijfsdeur 1j | Arbeidsomstandighedenbesluit: art. 3.13, lid 6 en art. 7.4a, lid 3 |  | 1 | jaar | rapport | inspectie | 2023-04-25 | 1 | 50E03 | VLIEGBASIS GILZE-RIJEN | 453 | Bedrijfsrestaurant , Transformator T8 | 0 | 59 | CLSK | CLSK | RVB-Z |  |  | 0 | 0 | Apr: 1; Mei: 0; Jun: 0 | In opdracht |  | <-- Vul hiernaast de juiste status en datum in.
900037741 | 14 | Bedrijfsdeur | 601390 | Inspectie bedrijfsdeur 1j | Arbeidsomstandighedenbesluit: art. 3.13, lid 6 en art. 7.4a, lid 3 |  | 1 | jaar | rapport | inspectie | 2023-04-03 | 1 | 50E03 | VLIEGBASIS GILZE-RIJEN | 454 | Kantoorgebouw | 0 | 15 | CLSK | CLSK | RVB-Z |  |  | 0 | 0 | Apr: 1; Mei: 0; Jun: 0 | In opdracht |  | <-- Vul hiernaast de juiste status en datum in.
900037742 | 14 | Bedrijfsdeur | 601391 | Inspectie bedrijfsdeur 1j | Arbeidsomstandighedenbesluit: art. 3.13, lid 6 en art. 7.4a, lid 3 |  | 1 | jaar | rapport | inspectie | 2023-04-03 | 1 | 50E03 | VLIEGBASIS GILZE-RIJEN | 454 | Kantoorgebouw | 0 | 15 | CLSK | CLSK | RVB-Z |  |  | 0 | 0 | Apr: 1; Mei: 0; Jun: 0 | In opdracht |  | <-- Vul hiernaast de juiste status en datum in.
900037743 | 14 | Bedrijfsdeur | 601392 | Inspectie bedrijfsdeur 1j | Arbeidsomstandighedenbesluit: art. 3.13, lid 6 en art. 7.4a, lid 3 |  | 1 | jaar | rapport | inspectie | 2023-04-03 | 1 | 50E03 | VLIEGBASIS GILZE-RIJEN | 454 | Kantoorgebouw | 0 | 15 | CLSK | CLSK | RVB-Z |  |  | 0 | 0 | Apr: 1; Mei: 0; Jun: 0 | In opdracht |  | <-- Vul hiernaast de juiste status en datum in.
900037744 | 14 | Bedrijfsdeur | 601393 | Inspectie bedrijfsdeur 1j | Arbeidsomstandighedenbesluit: art. 3.13, lid 6 en art. 7.4a, lid 3 |  | 1 | jaar | rapport | inspectie | 2023-04-03 | 1 | 50E03 | VLIEGBASIS GILZE-RIJEN | 454 | Kantoorgebouw | 0 | 15 | CLSK | CLSK | RVB-Z |  |  | 0 | 0 | Apr: 1; Mei: 0; Jun: 0 | In opdracht |  | <-- Vul hiernaast de juiste status en datum in.
900037745 | 14 | Bedrijfsdeur | 601394 | Inspectie bedrijfsdeur 1j | Arbeidsomstandighedenbesluit: art. 3.13, lid 6 en art. 7.4a, lid 3 |  | 1 | jaar | rapport | inspectie | 2023-04-26 | 1 | 50E03 | VLIEGBASIS GILZE-RIJEN | 454 | Kantoorgebouw | 0 | 23 | CLSK | CLSK | RVB-Z |  |  | 0 | 0 | Apr: 1; Mei: 0; Jun: 0 | In opdracht |  | <-- Vul hiernaast de juiste status en datum in.
900037746 | 14 | Bedrijfsdeur | 601395 | Inspectie bedrijfsdeur 1j | Arbeidsomstandighedenbesluit: art. 3.13, lid 6 en art. 7.4a, lid 3 |  | 1 | jaar | rapport | inspectie | 2023-04-26 | 1 | 50E03 | VLIEGBASIS GILZE-RIJEN | 454 | Kantoorgebouw | 0 | 23 | CLSK | CLSK | RVB-Z |  |  | 0 | 0 | Apr: 1; Mei: 0; Jun: 0 | In opdracht |  | <-- Vul hiernaast de juiste status en datum in.
900128143 | 14 | Bedrijfsdeur | 773997 | Inspectie bedrijfsdeur 1j | Arbeidsomstandighedenbesluit: art. 3.13, lid 6 en art. 7.4a, lid 3 |  | 1 | jaar | rapport | inspectie | 2023-04-11 | 1 | 50E03 | VLIEGBASIS GILZE-RIJEN | 461 | Garage MAVO (bij 116) | 0 | 1 | CLSK | CLSK | RVB-Z |  |  | 0 | 0 | Apr: 1; Mei: 0; Jun: 0 | In opdracht |  | <-- Vul hiernaast de juiste status en datum in.
900091732 | 14 | Bedrijfsdeur | 601397 | Inspectie bedrijfsdeur 1j | Arbeidsomstandighedenbesluit: art. 3.13, lid 6 en art. 7.4a, lid 3 |  | 1 | jaar | rapport | inspectie | 2023-03-20 | 1 | 50E03 | VLIEGBASIS GILZE-RIJEN | 496 | Squadroncomplex | 0 | 60 | CLSK | CLSK | RVB-Z |  | 0 | 0 | 1 | Apr: 0; Mei: 0 | In opdracht |  | <-- Vul hiernaast de juiste status en datum in.
900037763 | 14 | Bedrijfsdeur | 601396 | Inspectie bedrijfsdeur 1j | Arbeidsomstandighedenbesluit: art. 3.13, lid 6 en art. 7.4a, lid 3 |  | 1 | jaar | rapport | inspectie | 2023-03-20 | 1 | 50E03 | VLIEGBASIS GILZE-RIJEN | 496 | Squadroncomplex | 0 | 61 | CLSK | CLSK | RVB-Z |  | 0 | 0 | 1 | Apr: 0; Mei: 0 | In opdracht |  | <-- Vul hiernaast de juiste status en datum in.
900091731 | 14 | Bedrijfsdeur | 601399 | Inspectie bedrijfsdeur 1j | Arbeidsomstandighedenbesluit: art. 3.13, lid 6 en art. 7.4a, lid 3 |  | 1 | jaar | rapport | inspectie | 2023-03-20 | 1 | 50E03 | VLIEGBASIS GILZE-RIJEN | 496 | Squadroncomplex | 0 | 61 | CLSK | CLSK | RVB-Z |  | 0 | 0 | 1 | Apr: 0; Mei: 0 | In opdracht |  | <-- Vul hiernaast de juiste status en datum in.
900037760 | 14 | Bedrijfsdeur | 601400 | Inspectie bedrijfsdeur 1j | Arbeidsomstandighedenbesluit: art. 3.13, lid 6 en art. 7.4a, lid 3 |  | 1 | jaar | rapport | inspectie | 2023-10-16 | 1 | 50E03 | VLIEGBASIS GILZE-RIJEN | 496 | Squadroncomplex | 0 | 62 | CLSK | CLSK | RVB-Z |  |  |  |  | Aug: 0; Sep: 0; Okt: 1; Nov: 0; Dec: 0 | In opdracht |  | <-- Vul hiernaast de juiste status en datum in.
900037762 | 14 | Bedrijfsdeur | 601398 | Inspectie bedrijfsdeur 1j | Arbeidsomstandighedenbesluit: art. 3.13, lid 6 en art. 7.4a, lid 3 |  | 1 | jaar | rapport | inspectie | 2023-07-07 | 1 | 50E03 | VLIEGBASIS GILZE-RIJEN | 496 | Squadroncomplex | 0 | 62 | CLSK | CLSK | RVB-Z |  |  |  |  | Mei: 0; Jun: 0; Jul: 1; Aug: 0; Sep: 0 | In opdracht |  | <-- Vul hiernaast de juiste status en datum in.
900057255 | 41 | Hefinstallatie | 900915 | Periodieke keuring hefinstallatie 1j | Arbeidsomstandighedenbesluit: art. 7.4a |  | 1 | jaar | rapport | keuring | 2023-03-13 | 1 | 50E03 | VLIEGBASIS GILZE-RIJEN | 496 | Squadroncomplex | 0 | 62 | CLSK | CLSK | RVB-Z |  | 0 | 0 | 1 | Apr: 0; Mei: 0 | In opdracht |  | <-- Vul hiernaast de juiste status en datum in.
900057255 | 41 | Hefinstallatie | 610031 | Preventief onderhoud hefinstallatie 6m | Arbeidsomstandighedenbesluit: art. 7.4a |  | 6 | maand | afmelding | onderhoud | 2023-10-23 | 2 | 50E03 | VLIEGBASIS GILZE-RIJEN | 496 | Squadroncomplex | 0 | 62 | CLSK | CLSK | RVB-Z | [13 empty] | In opdracht |  | <-- Vul hiernaast de juiste status en datum in. | bar: Apr; Okt
900037759 | 14 | Bedrijfsdeur | 601402 | Inspectie bedrijfsdeur 1j | Arbeidsomstandighedenbesluit: art. 3.13, lid 6 en art. 7.4a, lid 3 |  | 1 | jaar | rapport | inspectie | 2023-03-20 | 1 | 50E03 | VLIEGBASIS GILZE-RIJEN | 496 | Squadroncomplex | 0 | 63 | CLSK | CLSK | RVB-Z |  | 0 | 0 | 1 | Apr: 0; Mei: 0 | In opdracht |  | <-- Vul hiernaast de juiste status en datum in.
900037761 | 14 | Bedrijfsdeur | 601401 | Inspectie bedrijfsdeur 1j | Arbeidsomstandighedenbesluit: art. 3.13, lid 6 en art. 7.4a, lid 3 |  | 1 | jaar | rapport | inspectie | 2023-03-20 | 1 | 50E03 | VLIEGBASIS GILZE-RIJEN | 496 | Squadroncomplex | 0 | 63 | CLSK | CLSK | RVB-Z |  | 0 | 0 | 1 | Apr: 0; Mei: 0 | In opdracht |  | <-- Vul hiernaast de juiste status en datum in.
900091730 | 14 | Bedrijfsdeur | 601403 | Inspectie bedrijfsdeur 1j | Arbeidsomstandighedenbesluit: art. 3.13, lid 6 en art. 7.4a, lid 3 |  | 1 | jaar | rapport | inspectie | 2023-03-20 | 1 | 50E03 | VLIEGBASIS GILZE-RIJEN | 496 | Squadroncomplex | 0 | 63 | CLSK | CLSK | RVB-Z |  | 0 | 0 | 1 | Apr: 0; Mei: 0 | In opdracht |  | <-- Vul hiernaast de juiste status en datum in.
900057256 | 41 | Hefinstallatie | 900916 | Periodieke keuring hefinstallatie 1j | Arbeidsomstandighedenbesluit: art. 7.4a |  | 1 | jaar | rapport | keuring | 2023-10-23 | 1 | 50E03 | VLIEGBASIS GILZE-RIJEN | 496 | Squadroncomplex | 0 | 63 | CLSK | CLSK | RVB-Z |  |  |  |  | Aug: 0; Sep: 0; Okt: 1; Nov: 0; Dec: 0 | In opdracht |  | <-- Vul hiernaast de juiste status en datum in.
900057256 | 41 | Hefinstallatie | 610032 | Preventief onderhoud hefinstallatie 6m | Arbeidsomstandighedenbesluit: art. 7.4a |  | 6 | maand | afmelding | onderhoud | 2023-10-23 | 2 | 50E03 | VLIEGBASIS GILZE-RIJEN | 496 | Squadroncomplex | 0 | 63 | CLSK | CLSK | RVB-Z | [13 empty] | In opdracht |  | <-- Vul hiernaast de juiste status en datum in. | bar: Apr; Okt
900119323 | 14 | Bedrijfsdeur | 724868 | Inspectie bedrijfsdeur 1j | Arbeidsomstandighedenbesluit: art. 3.13, lid 6 en art. 7.4a, lid 3 |  | 1 | jaar | rapport | inspectie | 2023-04-14 | 1 | 50E03 | VLIEGBASIS GILZE-RIJEN | 506 | Shelter Fueltruck | 0 | 1 | CLSK | CLSK | RVB-Z |  |  | 0 | 0 | Apr: 1; Mei: 0; Jun: 0 | In opdracht |  | <-- Vul hiernaast de juiste status en datum in.
900119324 | 14 | Bedrijfsdeur | 724869 | Inspectie bedrijfsdeur 1j | Arbeidsomstandighedenbesluit: art. 3.13, lid 6 en art. 7.4a, lid 3 |  | 1 | jaar | rapport | inspectie | 2023-04-14 | 1 | 50E03 | VLIEGBASIS GILZE-RIJEN | 506 | Shelter Fueltruck | 0 | 2 | CLSK | CLSK | RVB-Z |  |  | 0 | 0 | Apr: 1; Mei: 0; Jun: 0 | In opdracht |  | <-- Vul hiernaast de juiste status en datum in.
900119325 | 14 | Bedrijfsdeur | 724870 | Inspectie bedrijfsdeur 1j | Arbeidsomstandighedenbesluit: art. 3.13, lid 6 en art. 7.4a, lid 3 |  | 1 | jaar | rapport | inspectie | 2023-04-14 | 1 | 50E03 | VLIEGBASIS GILZE-RIJEN | 507 | Shelter Fueltruck | 0 | 1 | CLSK | CLSK | RVB-Z |  |  | 0 | 0 | Apr: 1; Mei: 0; Jun: 0 | In opdracht |  | <-- Vul hiernaast de juiste status en datum in.
900119326 | 14 | Bedrijfsdeur | 724871 | Inspectie bedrijfsdeur 1j | Arbeidsomstandighedenbesluit: art. 3.13, lid 6 en art. 7.4a, lid 3 |  | 1 | jaar | rapport | inspectie | 2023-04-14 | 1 | 50E03 | VLIEGBASIS GILZE-RIJEN | 507 | Shelter Fueltruck | 0 | 2 | CLSK | CLSK | RVB-Z |  |  | 0 | 0 | Apr: 1; Mei: 0; Jun: 0 | In opdracht |  | <-- Vul hiernaast de juiste status en datum in.
900119327 | 14 | Bedrijfsdeur | 724872 | Inspectie bedrijfsdeur 1j | Arbeidsomstandighedenbesluit: art. 3.13, lid 6 en art. 7.4a, lid 3 |  | 1 | jaar | rapport | inspectie | 2023-03-30 | 1 | 50E03 | VLIEGBASIS GILZE-RIJEN | 509 | Shelter LOX | 0 | 1 | CLSK | CLSK | RVB-Z |  | 0 | 0 | 1 | Apr: 0; Mei: 0 | In opdracht |  | <-- Vul hiernaast de juiste status en datum in.
900119328 | 14 | Bedrijfsdeur | 724873 | Inspectie bedrijfsdeur 1j | Arbeidsomstandighedenbesluit: art. 3.13, lid 6 en art. 7.4a, lid 3 |  | 1 | jaar | rapport | inspectie | 2023-03-30 | 1 | 50E03 | VLIEGBASIS GILZE-RIJEN | 509 | Shelter LOX | 0 | 1 | CLSK | CLSK | RVB-Z |  | 0 | 0 | 1 | Apr: 0; Mei: 0 | In opdracht |  | <-- Vul hiernaast de juiste status en datum in.
900119356 | 14 | Bedrijfsdeur | 758246 | Inspectie bedrijfsdeur 1j | Arbeidsomstandighedenbesluit: art. 3.13, lid 6 en art. 7.4a, lid 3 |  | 1 | jaar | rapport | inspectie | 2023-04-17 | 1 | 50E03 | VLIEGBASIS GILZE-RIJEN | 602 | Bunker SOF | 0 | 1 | CLSK | CLSK | RVB-Z |  |  | 0 | 0 | Apr: 1; Mei: 0; Jun: 0 | In opdracht |  | <-- Vul hiernaast de juiste status en datum in.
900119355 | 14 | Bedrijfsdeur | 724887 | Inspectie bedrijfsdeur 1j | Arbeidsomstandighedenbesluit: art. 3.13, lid 6 en art. 7.4a, lid 3 |  | 1 | jaar | rapport | inspectie | 2023-04-17 | 1 | 50E03 | VLIEGBASIS GILZE-RIJEN | 602 | Bunker SOF | 0 | 19 | CLSK | CLSK | RVB-Z |  |  | 0 | 0 | Apr: 1; Mei: 0; Jun: 0 | In opdracht |  | <-- Vul hiernaast de juiste status en datum in.
900119357 | 14 | Bedrijfsdeur | 724888 | Inspectie bedrijfsdeur 1j | Arbeidsomstandighedenbesluit: art. 3.13, lid 6 en art. 7.4a, lid 3 |  | 1 | jaar | rapport | inspectie | 2023-04-17 | 1 | 50E03 | VLIEGBASIS GILZE-RIJEN | 602 | Bunker SOF | 0 | 24 | CLSK | CLSK | RVB-Z |  |  | 0 | 0 | Apr: 1; Mei: 0; Jun: 0 | In opdracht |  | <-- Vul hiernaast de juiste status en datum in.
900119358 | 14 | Bedrijfsdeur | 724889 | Inspectie bedrijfsdeur 1j | Arbeidsomstandighedenbesluit: art. 3.13, lid 6 en art. 7.4a, lid 3 |  | 1 | jaar | rapport | inspectie | 2023-04-14 | 1 | 50E03 | VLIEGBASIS GILZE-RIJEN | 605 | Shelter POL-Truck RRF | 0 | 1 | CLSK | CLSK | RVB-Z |  |  | 0 | 0 | Apr: 1; Mei: 0; Jun: 0 | In opdracht |  | <-- Vul hiernaast de juiste status en datum in.
900119359 | 14 | Bedrijfsdeur | 724890 | Inspectie bedrijfsdeur 1j | Arbeidsomstandighedenbesluit: art. 3.13, lid 6 en art. 7.4a, lid 3 |  | 1 | jaar | rapport | inspectie | 2023-04-17 | 1 | 50E03 | VLIEGBASIS GILZE-RIJEN | 605 | Shelter POL-Truck RRF | 0 | 2 | CLSK | CLSK | RVB-Z |  |  | 0 | 0 | Apr: 1; Mei: 0; Jun: 0 | In opdracht |  | <-- Vul hiernaast de juiste status en datum in.
900119360 | 14 | Bedrijfsdeur | 724891 | Inspectie bedrijfsdeur 1j | Arbeidsomstandighedenbesluit: art. 3.13, lid 6 en art. 7.4a, lid 3 |  | 1 | jaar | rapport | inspectie | 2023-04-17 | 1 | 50E03 | VLIEGBASIS GILZE-RIJEN | 609 | Bunker LOX | 0 | 1 | CLSK | CLSK | RVB-Z |  |  | 0 | 0 | Apr: 1; Mei: 0; Jun: 0 | In opdracht |  | <-- Vul hiernaast de juiste status en datum in.
900119589 | 14 | Bedrijfsdeur | 758247 | Inspectie bedrijfsdeur 1j | Arbeidsomstandighedenbesluit: art. 3.13, lid 6 en art. 7.4a, lid 3 |  | 1 | jaar | rapport | inspectie | 2023-04-14 | 1 | 50E03 | VLIEGBASIS GILZE-RIJEN | 660 | Munitiemagazijn | 0 | 01 | CLSK | CLSK | RVB-Z |  |  | 0 | 0 | Apr: 1; Mei: 0; Jun: 0 | In opdracht |  | <-- Vul hiernaast de juiste status en datum in.
900119590 | 14 | Bedrijfsdeur | 758248 | Inspectie bedrijfsdeur 1j | Arbeidsomstandighedenbesluit: art. 3.13, lid 6 en art. 7.4a, lid 3 |  | 1 | jaar | rapport | inspectie | 2023-04-14 | 1 | 50E03 | VLIEGBASIS GILZE-RIJEN | 661 | Munitiemagazijn | 0 | 01 | CLSK | CLSK | RVB-Z |  |  | 0 | 0 | Apr: 1; Mei: 0; Jun: 0 | In opdracht |  | <-- Vul hiernaast de juiste status en datum in.
900119591 | 14 | Bedrijfsdeur | 758249 | Inspectie bedrijfsdeur 1j | Arbeidsomstandighedenbesluit: art. 3.13, lid 6 en art. 7.4a, lid 3 |  | 1 | jaar | rapport | inspectie | 2023-04-14 | 1 | 50E03 | VLIEGBASIS GILZE-RIJEN | 662 | Munitiemagazijn | 0 | 01 | CLSK | CLSK | RVB-Z |  |  | 0 | 0 | Apr: 1; Mei: 0; Jun: 0 | In opdracht |  | <-- Vul hiernaast de juiste status en datum in.
900119592 | 14 | Bedrijfsdeur | 758250 | Inspectie bedrijfsdeur 1j | Arbeidsomstandighedenbesluit: art. 3.13, lid 6 en art. 7.4a, lid 3 |  | 1 | jaar | rapport | inspectie | 2023-10-17 | 1 | 50E03 | VLIEGBASIS GILZE-RIJEN | 663 | Munitiemagazijn | 0 | 01 | CLSK | CLSK | RVB-Z |  |  |  |  | Aug: 0; Sep: 0; Okt: 1; Nov: 0; Dec: 0 | In opdracht |  | <-- Vul hiernaast de juiste status en datum in.
900119593 | 14 | Bedrijfsdeur | 758251 | Inspectie bedrijfsdeur 1j | Arbeidsomstandighedenbesluit: art. 3.13, lid 6 en art. 7.4a, lid 3 |  | 1 | jaar | rapport | inspectie | 2023-04-14 | 1 | 50E03 | VLIEGBASIS GILZE-RIJEN | 664 | Munitiemagazijn | 0 | 01 | CLSK | CLSK | RVB-Z |  |  | 0 | 0 | Apr: 1; Mei: 0; Jun: 0 | In opdracht |  | <-- Vul hiernaast de juiste status en datum in.
900119594 | 14 | Bedrijfsdeur | 758252 | Inspectie bedrijfsdeur 1j | Arbeidsomstandighedenbesluit: art. 3.13, lid 6 en art. 7.4a, lid 3 |  | 1 | jaar | rapport | inspectie | 2023-04-14 | 1 | 50E03 | VLIEGBASIS GILZE-RIJEN | 665 | Munitiemagazijn | 0 | 01 | CLSK | CLSK | RVB-Z |  |  | 0 | 0 | Apr: 1; Mei: 0; Jun: 0 | In opdracht |  | <-- Vul hiernaast de juiste status en datum in.
900119595 | 14 | Bedrijfsdeur | 758253 | Inspectie bedrijfsdeur 1j | Arbeidsomstandighedenbesluit: art. 3.13, lid 6 en art. 7.4a, lid 3 |  | 1 | jaar | rapport | inspectie | 2023-04-14 | 1 | 50E03 | VLIEGBASIS GILZE-RIJEN | 666 | Munitiemagazijn | 0 | 01 | CLSK | CLSK | RVB-Z |  |  | 0 | 0 | Apr: 1; Mei: 0; Jun: 0 | In opdracht |  | <-- Vul hiernaast de juiste status en datum in.
900119596 | 14 | Bedrijfsdeur | 758254 | Inspectie bedrijfsdeur 1j | Arbeidsomstandighedenbesluit: art. 3.13, lid 6 en art. 7.4a, lid 3 |  | 1 | jaar | rapport | inspectie | 2023-04-14 | 1 | 50E03 | VLIEGBASIS GILZE-RIJEN | 667 | Munitiemagazijn | 0 | 01 | CLSK | CLSK | RVB-Z |  |  | 0 | 0 | Apr: 1; Mei: 0; Jun: 0 | In opdracht |  | <-- Vul hiernaast de juiste status en datum in.
900078011 | 14 | Bedrijfsdeur | 601405 | Inspectie bedrijfsdeur 1j | Arbeidsomstandighedenbesluit: art. 3.13, lid 6 en art. 7.4a, lid 3 |  | 1 | jaar | rapport | inspectie | 2023-03-16 | 1 | 50E03 | VLIEGBASIS GILZE-RIJEN | 750 | Squadrongebouw Complex 1 | 0 | 001 | CLSK | CLSK | RVB-Z |  | 0 | 0 | 1 | Apr: 0; Mei: 0 | In opdracht |  | <-- Vul hiernaast de juiste status en datum in.
900078012 | 14 | Bedrijfsdeur | 601406 | Inspectie bedrijfsdeur 1j | Arbeidsomstandighedenbesluit: art. 3.13, lid 6 en art. 7.4a, lid 3 |  | 1 | jaar | rapport | inspectie | 2023-03-16 | 1 | 50E03 | VLIEGBASIS GILZE-RIJEN | 750 | Squadrongebouw Complex 1 | 0 | 001 | CLSK | CLSK | RVB-Z |  | 0 | 0 | 1 | Apr: 0; Mei: 0 | In opdracht |  | <-- Vul hiernaast de juiste status en datum in.
900078013 | 14 | Bedrijfsdeur | 601407 | Inspectie bedrijfsdeur 1j | Arbeidsomstandighedenbesluit: art. 3.13, lid 6 en art. 7.4a, lid 3 |  | 1 | jaar | rapport | inspectie | 2023-03-16 | 1 | 50E03 | VLIEGBASIS GILZE-RIJEN | 750 | Squadrongebouw Complex 1 | 0 | 002 | CLSK | CLSK | RVB-Z |  | 0 | 0 | 1 | Apr: 0; Mei: 0 | In opdracht |  | <-- Vul hiernaast de juiste status en datum in.
900078015 | 14 | Bedrijfsdeur | 601410 | Inspectie bedrijfsdeur 1j | Arbeidsomstandighedenbesluit: art. 3.13, lid 6 en art. 7.4a, lid 3 |  | 1 | jaar | rapport | inspectie | 2023-03-16 | 1 | 50E03 | VLIEGBASIS GILZE-RIJEN | 750 | Squadrongebouw Complex 1 | 0 | 003 | CLSK | CLSK | RVB-Z |  | 0 | 0 | 1 | Apr: 0; Mei: 0 | In opdracht |  | <-- Vul hiernaast de juiste status en datum in.
900078016 | 14 | Bedrijfsdeur | 601413 | Inspectie bedrijfsdeur 1j | Arbeidsomstandighedenbesluit: art. 3.13, lid 6 en art. 7.4a, lid 3 |  | 1 | jaar | rapport | inspectie | 2023-03-16 | 1 | 50E03 | VLIEGBASIS GILZE-RIJEN | 750 | Squadrongebouw Complex 1 | 0 | 004 | CLSK | CLSK | RVB-Z |  | 0 | 0 | 1 | Apr: 0; Mei: 0 | In opdracht |  | <-- Vul hiernaast de juiste status en datum in.
900078017 | 14 | Bedrijfsdeur | 601414 | Inspectie bedrijfsdeur 1j | Arbeidsomstandighedenbesluit: art. 3.13, lid 6 en art. 7.4a, lid 3 |  | 1 | jaar | rapport | inspectie | 2023-03-16 | 1 | 50E03 | VLIEGBASIS GILZE-RIJEN | 750 | Squadrongebouw Complex 1 | 0 | 005 | CLSK | CLSK | RVB-Z |  | 0 | 0 | 1 | Apr: 0; Mei: 0 | In opdracht |  | <-- Vul hiernaast de juiste status en datum in.
900078018 | 14 | Bedrijfsdeur | 601417 | Inspectie bedrijfsdeur 1j | Arbeidsomstandighedenbesluit: art. 3.13, lid 6 en art. 7.4a, lid 3 |  | 1 | jaar | rapport | inspectie | 2023-04-04 | 1 | 50E03 | VLIEGBASIS GILZE-RIJEN | 750 | Squadrongebouw Complex 1 | 0 | 006 | CLSK | CLSK | RVB-Z |  |  | 0 | 0 | Apr: 1; Mei: 0; Jun: 0 | In opdracht |  | <-- Vul hiernaast de juiste status en datum in.
900078019 | 14 | Bedrijfsdeur | 601411 | Inspectie bedrijfsdeur 1j | Arbeidsomstandighedenbesluit: art. 3.13, lid 6 en art. 7.4a, lid 3 |  | 1 | jaar | rapport | inspectie | 2023-03-16 | 1 | 50E03 | VLIEGBASIS GILZE-RIJEN | 750 | Squadrongebouw Complex 1 | 0 | 55 | CLSK | CLSK | RVB-Z |  | 0 | 0 | 1 | Apr: 0; Mei: 0 | In opdracht |  | <-- Vul hiernaast de juiste status en datum in.
900078020 | 14 | Bedrijfsdeur | 601412 | Inspectie bedrijfsdeur 1j | Arbeidsomstandighedenbesluit: art. 3.13, lid 6 en art. 7.4a, lid 3 |  | 1 | jaar | rapport | inspectie | 2023-03-16 | 1 | 50E03 | VLIEGBASIS GILZE-RIJEN | 750 | Squadrongebouw Complex 1 | 0 | 60 | CLSK | CLSK | RVB-Z |  | 0 | 0 | 1 | Apr: 0; Mei: 0 | In opdracht |  | <-- Vul hiernaast de juiste status en datum in.
900078023 | 14 | Bedrijfsdeur | 601418 | Inspectie bedrijfsdeur 1j | Arbeidsomstandighedenbesluit: art. 3.13, lid 6 en art. 7.4a, lid 3 |  | 1 | jaar | rapport | inspectie | 2023-03-16 | 1 | 50E03 | VLIEGBASIS GILZE-RIJEN | 750 | Squadrongebouw Complex 1 | 0 | 60 | CLSK | CLSK | RVB-Z |  | 0 | 0 | 1 | Apr: 0; Mei: 0 | In opdracht |  | <-- Vul hiernaast de juiste status en datum in.
900078024 | 14 | Bedrijfsdeur | 601419 | Inspectie bedrijfsdeur 1j | Arbeidsomstandighedenbesluit: art. 3.13, lid 6 en art. 7.4a, lid 3 |  | 1 | jaar | rapport | inspectie | 2023-04-04 | 1 | 50E03 | VLIEGBASIS GILZE-RIJEN | 750 | Squadrongebouw Complex 1 | 0 | 60 | CLSK | CLSK | RVB-Z |  |  | 0 | 0 | Apr: 1; Mei: 0; Jun: 0 | In opdracht |  | <-- Vul hiernaast de juiste status en datum in.
900077978 | 41 | Hefinstallatie | 900926 | Periodieke keuring hefinstallatie 1j | Arbeidsomstandighedenbesluit: art. 7.4a |  | 1 | jaar | rapport | keuring | 2023-03-13 | 1 | 50E03 | VLIEGBASIS GILZE-RIJEN | 750 | Squadrongebouw Complex 1 | 0 | 60 | CLSK | CLSK | RVB-Z |  | 0 | 0 | 1 | Apr: 0; Mei: 0 | In opdracht |  | <-- Vul hiernaast de juiste status en datum in.
900077978 | 41 | Hefinstallatie | 610034 | Preventief onderhoud hefinstallatie 6m | Arbeidsomstandighedenbesluit: art. 7.4a |  | 6 | maand | afmelding | onderhoud | 2023-10-23 | 2 | 50E03 | VLIEGBASIS GILZE-RIJEN | 750 | Squadrongebouw Complex 1 | 0 | 60 | CLSK | CLSK | RVB-Z | [13 empty] | In opdracht |  | <-- Vul hiernaast de juiste status en datum in. | bar: Apr; Okt
900078014 | 14 | Bedrijfsdeur | 601408 | Inspectie bedrijfsdeur 1j | Arbeidsomstandighedenbesluit: art. 3.13, lid 6 en art. 7.4a, lid 3 |  | 1 | jaar | rapport | inspectie | 2023-03-16 | 1 | 50E03 | VLIEGBASIS GILZE-RIJEN | 750 | Squadrongebouw Complex 1 | 0 | 64 | CLSK | CLSK | RVB-Z |  | 0 | 0 | 1 | Apr: 0; Mei: 0 | In opdracht |  | <-- Vul hiernaast de juiste status en datum in.
900078025 | 14 | Bedrijfsdeur | 601420 | Inspectie bedrijfsdeur 1j | Arbeidsomstandighedenbesluit: art. 3.13, lid 6 en art. 7.4a, lid 3 |  | 1 | jaar | rapport | inspectie | 2023-03-16 | 1 | 50E03 | VLIEGBASIS GILZE-RIJEN | 750 | Squadrongebouw Complex 1 | 0 | 64 | CLSK | CLSK | RVB-Z |  | 0 | 0 | 1 | Apr: 0; Mei: 0 | In opdracht |  | <-- Vul hiernaast de juiste status en datum in.
900078026 | 14 | Bedrijfsdeur | 601421 | Inspectie bedrijfsdeur 1j | Arbeidsomstandighedenbesluit: art. 3.13, lid 6 en art. 7.4a, lid 3 |  | 1 | jaar | rapport | inspectie | 2023-04-04 | 1 | 50E03 | VLIEGBASIS GILZE-RIJEN | 750 | Squadrongebouw Complex 1 | 0 | 66 | CLSK | CLSK | RVB-Z |  |  | 0 | 0 | Apr: 1; Mei: 0; Jun: 0 | In opdracht |  | <-- Vul hiernaast de juiste status en datum in.
900078022 | 14 | Bedrijfsdeur | 601416 | Inspectie bedrijfsdeur 1j | Arbeidsomstandighedenbesluit: art. 3.13, lid 6 en art. 7.4a, lid 3 |  | 1 | jaar | rapport | inspectie | 2023-03-16 | 1 | 50E03 | VLIEGBASIS GILZE-RIJEN | 750 | Squadrongebouw Complex 1 | 0 | 71 | CLSK | CLSK | RVB-Z |  | 0 | 0 | 1 | Apr: 0; Mei: 0 | In opdracht |  | <-- Vul hiernaast de juiste status en datum in.
900078021 | 14 | Bedrijfsdeur | 601415 | Inspectie bedrijfsdeur 1j | Arbeidsomstandighedenbesluit: art. 3.13, lid 6 en art. 7.4a, lid 3 |  | 1 | jaar | rapport | inspectie | 2023-03-16 | 1 | 50E03 | VLIEGBASIS GILZE-RIJEN | 750 | Squadrongebouw Complex 1 | 0 | 72 | CLSK | CLSK | RVB-Z |  | 0 | 0 | 1 | Apr: 0; Mei: 0 | In opdracht |  | <-- Vul hiernaast de juiste status en datum in.
900088161 | 14 | Bedrijfsdeur | 601424 | Inspectie bedrijfsdeur 1j | Arbeidsomstandighedenbesluit: art. 3.13, lid 6 en art. 7.4a, lid 3 |  | 1 | jaar | rapport | inspectie | 2023-04-26 | 1 | 50E03 | VLIEGBASIS GILZE-RIJEN | 765 | Gezondheidscentrum | 0 | 01 | CLSK | CLSK | RVB-Z |  |  | 0 | 0 | Apr: 1; Mei: 0; Jun: 0 | In opdracht |  | <-- Vul hiernaast de juiste status en datum in.
900088163 | 14 | Bedrijfsdeur | 601422 | Inspectie bedrijfsdeur 1j | Arbeidsomstandighedenbesluit: art. 3.13, lid 6 en art. 7.4a, lid 3 |  | 1 | jaar | rapport | inspectie | 2023-04-26 | 1 | 50E03 | VLIEGBASIS GILZE-RIJEN | 765 | Gezondheidscentrum | 0 | 01 | CLSK | CLSK | RVB-Z |  |  | 0 | 0 | Apr: 1; Mei: 0; Jun: 0 | In opdracht |  | <-- Vul hiernaast de juiste status en datum in.
900088157 | 14 | Bedrijfsdeur | 601425 | Inspectie bedrijfsdeur 1j | Arbeidsomstandighedenbesluit: art. 3.13, lid 6 en art. 7.4a, lid 3 |  | 1 | jaar | rapport | inspectie | 2023-04-26 | 1 | 50E03 | VLIEGBASIS GILZE-RIJEN | 765 | Gezondheidscentrum | 0 | 19 | CLSK | CLSK | RVB-Z |  |  | 0 | 0 | Apr: 1; Mei: 0; Jun: 0 | In opdracht |  | <-- Vul hiernaast de juiste status en datum in.
900088154 | 14 | Bedrijfsdeur | 601427 | Inspectie bedrijfsdeur 1j | Arbeidsomstandighedenbesluit: art. 3.13, lid 6 en art. 7.4a, lid 3 |  | 1 | jaar | rapport | inspectie | 2023-03-21 | 1 | 50E03 | VLIEGBASIS GILZE-RIJEN | 765 | Gezondheidscentrum | 0 | 22 | CLSK | CLSK | RVB-Z |  | 0 | 0 | 1 | Apr: 0; Mei: 0 | In opdracht |  | <-- Vul hiernaast de juiste status en datum in.
900088155 | 14 | Bedrijfsdeur | 601428 | Inspectie bedrijfsdeur 1j | Arbeidsomstandighedenbesluit: art. 3.13, lid 6 en art. 7.4a, lid 3 |  | 1 | jaar | rapport | inspectie | 2023-03-21 | 1 | 50E03 | VLIEGBASIS GILZE-RIJEN | 765 | Gezondheidscentrum | 0 | 22 | CLSK | CLSK | RVB-Z |  | 0 | 0 | 1 | Apr: 0; Mei: 0 | In opdracht |  | <-- Vul hiernaast de juiste status en datum in.
900088159 | 14 | Bedrijfsdeur | 601426 | Inspectie bedrijfsdeur 1j | Arbeidsomstandighedenbesluit: art. 3.13, lid 6 en art. 7.4a, lid 3 |  | 1 | jaar | rapport | inspectie | 2023-04-26 | 1 | 50E03 | VLIEGBASIS GILZE-RIJEN | 765 | Gezondheidscentrum | 0 | 22 | CLSK | CLSK | RVB-Z |  |  | 0 | 0 | Apr: 1; Mei: 0; Jun: 0 | In opdracht |  | <-- Vul hiernaast de juiste status en datum in.
900088160 | 14 | Bedrijfsdeur | 601429 | Inspectie bedrijfsdeur 1j | Arbeidsomstandighedenbesluit: art. 3.13, lid 6 en art. 7.4a, lid 3 |  | 1 | jaar | rapport | inspectie | 2023-04-26 | 1 | 50E03 | VLIEGBASIS GILZE-RIJEN | 765 | Gezondheidscentrum | 0 | 22 | CLSK | CLSK | RVB-Z |  |  | 0 | 0 | Apr: 1; Mei: 0; Jun: 0 | In opdracht |  | <-- Vul hiernaast de juiste status en datum in.
900096557 | 14 | Bedrijfsdeur | 601430 | Inspectie bedrijfsdeur 1j | Arbeidsomstandighedenbesluit: art. 3.13, lid 6 en art. 7.4a, lid 3 |  | 1 | jaar | rapport | inspectie | 2023-04-03 | 1 | 50E03 | VLIEGBASIS GILZE-RIJEN | 765 | Gezondheidscentrum | 0 | 66 | CLSK | CLSK | RVB-Z |  |  | 0 | 0 | Apr: 1; Mei: 0; Jun: 0 | In opdracht |  | <-- Vul hiernaast de juiste status en datum in.
900088286 | 14 | Bedrijfsdeur | 601431 | Inspectie bedrijfsdeur 1j | Arbeidsomstandighedenbesluit: art. 3.13, lid 6 en art. 7.4a, lid 3 |  | 1 | jaar | rapport | inspectie | 2023-04-17 | 1 | 50E03 | VLIEGBASIS GILZE-RIJEN | 770 | Sportgebouw | 0 | 20A | CLSK | CLSK | RVB-Z |  |  | 0 | 0 | Apr: 1; Mei: 0; Jun: 0 | In opdracht |  | <-- Vul hiernaast de juiste status en datum in.
900118532 | 102 | Beweegbare scheidingswand | 726452 | Inspectie beweegbare scheidingswand 1j | Arbeidsomstandighedenbesluit: art. 3.13, lid 6 en art. 7.4a, lid 3 |  | 1 | jaar | rapport | controle/preventief onderh. | 2023-03-28 | 1 | 50E03 | VLIEGBASIS GILZE-RIJEN | 770 | Sportgebouw | 0 | 20A | CLSK | CLSK | RVB-Z |  | 0 | 0 | 1 | Apr: 0; Mei: 0 | In opdracht |  | <-- Vul hiernaast de juiste status en datum in.
900088293 | 14 | Bedrijfsdeur | 601432 | Inspectie bedrijfsdeur 1j | Arbeidsomstandighedenbesluit: art. 3.13, lid 6 en art. 7.4a, lid 3 |  | 1 | jaar | rapport | inspectie | 2023-04-17 | 1 | 50E03 | VLIEGBASIS GILZE-RIJEN | 770 | Sportgebouw | 0 | 20B | CLSK | CLSK | RVB-Z |  |  | 0 | 0 | Apr: 1; Mei: 0; Jun: 0 | In opdracht |  | <-- Vul hiernaast de juiste status en datum in.
900078605 | 14 | Bedrijfsdeur | 601433 | Inspectie bedrijfsdeur 1j | Arbeidsomstandighedenbesluit: art. 3.13, lid 6 en art. 7.4a, lid 3 |  | 1 | jaar | rapport | inspectie | 2023-03-09 | 1 | 50E03 | VLIEGBASIS GILZE-RIJEN | 800 | Squadrongebouw Complex 2 | 0 | 001 | CLSK | CLSK | RVB-Z |  | 0 | 0 | 1 | Apr: 0; Mei: 0 | In opdracht |  | <-- Vul hiernaast de juiste status en datum in.
900078612 | 14 | Bedrijfsdeur | 601435 | Inspectie bedrijfsdeur 1j | Arbeidsomstandighedenbesluit: art. 3.13, lid 6 en art. 7.4a, lid 3 |  | 1 | jaar | rapport | inspectie | 2023-03-09 | 1 | 50E03 | VLIEGBASIS GILZE-RIJEN | 800 | Squadrongebouw Complex 2 | 0 | 001 | CLSK | CLSK | RVB-Z |  | 0 | 0 | 1 | Apr: 0; Mei: 0 | In opdracht |  | <-- Vul hiernaast de juiste status en datum in.
900078607 | 14 | Bedrijfsdeur | 601436 | Inspectie bedrijfsdeur 1j | Arbeidsomstandighedenbesluit: art. 3.13, lid 6 en art. 7.4a, lid 3 |  | 1 | jaar | rapport | inspectie | 2023-03-09 | 1 | 50E03 | VLIEGBASIS GILZE-RIJEN | 800 | Squadrongebouw Complex 2 | 0 | 002 | CLSK | CLSK | RVB-Z |  | 0 | 0 | 1 | Apr: 0; Mei: 0 | In opdracht |  | <-- Vul hiernaast de juiste status en datum in.
900078608 | 14 | Bedrijfsdeur | 601439 | Inspectie bedrijfsdeur 1j | Arbeidsomstandighedenbesluit: art. 3.13, lid 6 en art. 7.4a, lid 3 |  | 1 | jaar | rapport | inspectie | 2023-03-09 | 1 | 50E03 | VLIEGBASIS GILZE-RIJEN | 800 | Squadrongebouw Complex 2 | 0 | 003 | CLSK | CLSK | RVB-Z |  | 0 | 0 | 1 | Apr: 0; Mei: 0 | In opdracht |  | <-- Vul hiernaast de juiste status en datum in.
900078609 | 14 | Bedrijfsdeur | 601443 | Inspectie bedrijfsdeur 1j | Arbeidsomstandighedenbesluit: art. 3.13, lid 6 en art. 7.4a, lid 3 |  | 1 | jaar | rapport | inspectie | 2023-03-09 | 1 | 50E03 | VLIEGBASIS GILZE-RIJEN | 800 | Squadrongebouw Complex 2 | 0 | 004 | CLSK | CLSK | RVB-Z |  | 0 | 0 | 1 | Apr: 0; Mei: 0 | In opdracht |  | <-- Vul hiernaast de juiste status en datum in.
900078610 | 14 | Bedrijfsdeur | 601445 | Inspectie bedrijfsdeur 1j | Arbeidsomstandighedenbesluit: art. 3.13, lid 6 en art. 7.4a, lid 3 |  | 1 | jaar | rapport | inspectie | 2023-03-09 | 1 | 50E03 | VLIEGBASIS GILZE-RIJEN | 800 | Squadrongebouw Complex 2 | 0 | 005 | CLSK | CLSK | RVB-Z |  | 0 | 0 | 1 | Apr: 0; Mei: 0 | In opdracht |  | <-- Vul hiernaast de juiste status en datum in.
900078618 | 14 | Bedrijfsdeur | 601446 | Inspectie bedrijfsdeur 1j | Arbeidsomstandighedenbesluit: art. 3.13, lid 6 en art. 7.4a, lid 3 |  | 1 | jaar | rapport | inspectie | 2023-03-09 | 1 | 50E03 | VLIEGBASIS GILZE-RIJEN | 800 | Squadrongebouw Complex 2 | 0 | 006 | CLSK | CLSK | RVB-Z |  | 0 | 0 | 1 | Apr: 0; Mei: 0 | In opdracht |  | <-- Vul hiernaast de juiste status en datum in.
900125445 | 14 | Bedrijfsdeur | 757513 | Inspectie bedrijfsdeur 1j | Arbeidsomstandighedenbesluit: art. 3.13, lid 6 en art. 7.4a, lid 3 |  | 1 | jaar | rapport | inspectie | 2023-03-13 | 1 | 50E03 | VLIEGBASIS GILZE-RIJEN | 800 | Squadrongebouw Complex 2 | 0 | 05 | CLSK | CLSK | RVB-Z |  | 0 | 0 | 1 | Apr: 0; Mei: 0 | In opdracht |  | <-- Vul hiernaast de juiste status en datum in.
900078617 | 14 | Bedrijfsdeur | 601444 | Inspectie bedrijfsdeur 1j | Arbeidsomstandighedenbesluit: art. 3.13, lid 6 en art. 7.4a, lid 3 |  | 1 | jaar | rapport | inspectie | 2023-03-09 | 1 | 50E03 | VLIEGBASIS GILZE-RIJEN | 800 | Squadrongebouw Complex 2 | 0 | 55 | CLSK | CLSK | RVB-Z |  | 0 | 0 | 1 | Apr: 0; Mei: 0 | In opdracht |  | <-- Vul hiernaast de juiste status en datum in.
900078619 | 14 | Bedrijfsdeur | 601447 | Inspectie bedrijfsdeur 1j | Arbeidsomstandighedenbesluit: art. 3.13, lid 6 en art. 7.4a, lid 3 |  | 1 | jaar | rapport | inspectie | 2023-03-09 | 1 | 50E03 | VLIEGBASIS GILZE-RIJEN | 800 | Squadrongebouw Complex 2 | 0 | 56 | CLSK | CLSK | RVB-Z |  | 0 | 0 | 1 | Apr: 0; Mei: 0 | In opdracht |  | <-- Vul hiernaast de juiste status en datum in.
900078615 | 14 | Bedrijfsdeur | 601440 | Inspectie bedrijfsdeur 1j | Arbeidsomstandighedenbesluit: art. 3.13, lid 6 en art. 7.4a, lid 3 |  | 1 | jaar | rapport | inspectie | 2023-03-10 | 1 | 50E03 | VLIEGBASIS GILZE-RIJEN | 800 | Squadrongebouw Complex 2 | 0 | 66 | CLSK | CLSK | RVB-Z |  | 0 | 0 | 1 | Apr: 0; Mei: 0 | In opdracht |  | <-- Vul hiernaast de juiste status en datum in.
900078622 | 14 | Bedrijfsdeur | 601448 | Inspectie bedrijfsdeur 1j | Arbeidsomstandighedenbesluit: art. 3.13, lid 6 en art. 7.4a, lid 3 |  | 1 | jaar | rapport | inspectie | 2023-03-10 | 1 | 50E03 | VLIEGBASIS GILZE-RIJEN | 800 | Squadrongebouw Complex 2 | 0 | 66 | CLSK | CLSK | RVB-Z |  | 0 | 0 | 1 | Apr: 0; Mei: 0 | In opdracht |  | <-- Vul hiernaast de juiste status en datum in.
900078623 | 14 | Bedrijfsdeur | 601449 | Inspectie bedrijfsdeur 1j | Arbeidsomstandighedenbesluit: art. 3.13, lid 6 en art. 7.4a, lid 3 |  | 1 | jaar | rapport | inspectie | 2023-03-10 | 1 | 50E03 | VLIEGBASIS GILZE-RIJEN | 800 | Squadrongebouw Complex 2 | 0 | 66 | CLSK | CLSK | RVB-Z |  | 0 | 0 | 1 | Apr: 0; Mei: 0 | In opdracht |  | <-- Vul hiernaast de juiste status en datum in.
900078657 | 41 | Hefinstallatie | 900927 | Periodieke keuring hefinstallatie 1j | Arbeidsomstandighedenbesluit: art. 7.4a |  | 1 | jaar | rapport | keuring | 2023-03-13 | 1 | 50E03 | VLIEGBASIS GILZE-RIJEN | 800 | Squadrongebouw Complex 2 | 0 | 66 | CLSK | CLSK | RVB-Z |  | 0 | 0 | 1 | Apr: 0; Mei: 0 | In opdracht |  | <-- Vul hiernaast de juiste status en datum in.
900078657 | 41 | Hefinstallatie | 610035 | Preventief onderhoud hefinstallatie 6m | Arbeidsomstandighedenbesluit: art. 7.4a |  | 6 | maand | afmelding | onderhoud | 2023-10-23 | 2 | 50E03 | VLIEGBASIS GILZE-RIJEN | 800 | Squadrongebouw Complex 2 | 0 | 66 | CLSK | CLSK | RVB-Z | [13 empty] | In opdracht |  | <-- Vul hiernaast de juiste status en datum in. | bar: Apr; Okt
900078616 | 14 | Bedrijfsdeur | 601441 | Inspectie bedrijfsdeur 1j | Arbeidsomstandighedenbesluit: art. 3.13, lid 6 en art. 7.4a, lid 3 |  | 1 | jaar | rapport | inspectie | 2023-03-10 | 1 | 50E03 | VLIEGBASIS GILZE-RIJEN | 800 | Squadrongebouw Complex 2 | 0 | 70 | CLSK | CLSK | RVB-Z |  | 0 | 0 | 1 | Apr: 0; Mei: 0 | In opdracht |  | <-- Vul hiernaast de juiste status en datum in.
900078626 | 14 | Bedrijfsdeur | 601450 | Inspectie bedrijfsdeur 1j | Arbeidsomstandighedenbesluit: art. 3.13, lid 6 en art. 7.4a, lid 3 |  | 1 | jaar | rapport | inspectie | 2023-03-10 | 1 | 50E03 | VLIEGBASIS GILZE-RIJEN | 800 | Squadrongebouw Complex 2 | 0 | 70 | CLSK | CLSK | RVB-Z |  | 0 | 0 | 1 | Apr: 0; Mei: 0 | In opdracht |  | <-- Vul hiernaast de juiste status en datum in.
900078630 | 14 | Bedrijfsdeur | 601451 | Inspectie bedrijfsdeur 1j | Arbeidsomstandighedenbesluit: art. 3.13, lid 6 en art. 7.4a, lid 3 |  | 1 | jaar | rapport | inspectie | 2023-03-13 | 1 | 50E03 | VLIEGBASIS GILZE-RIJEN | 800 | Squadrongebouw Complex 2 | 0 | 71 | CLSK | CLSK | RVB-Z |  | 0 | 0 | 1 | Apr: 0; Mei: 0 | In opdracht |  | <-- Vul hiernaast de juiste status en datum in.
900078613 | 14 | Bedrijfsdeur | 601437 | Inspectie bedrijfsdeur 1j | Arbeidsomstandighedenbesluit: art. 3.13, lid 6 en art. 7.4a, lid 3 |  | 1 | jaar | rapport | inspectie | 2023-03-10 | 1 | 50E03 | VLIEGBASIS GILZE-RIJEN | 800 | Squadrongebouw Complex 2 | 0 | 72 | CLSK | CLSK | RVB-Z |  | 0 | 0 | 1 | Apr: 0; Mei: 0 | In opdracht |  | <-- Vul hiernaast de juiste status en datum in.
900078614 | 14 | Bedrijfsdeur | 601438 | Inspectie bedrijfsdeur 1j | Arbeidsomstandighedenbesluit: art. 3.13, lid 6 en art. 7.4a, lid 3 |  | 1 | jaar | rapport | inspectie | 2023-03-10 | 1 | 50E03 | VLIEGBASIS GILZE-RIJEN | 800 | Squadrongebouw Complex 2 | 0 | 73 | CLSK | CLSK | RVB-Z |  | 0 | 0 | 1 | Apr: 0; Mei: 0 | In opdracht |  | <-- Vul hiernaast de juiste status en datum in.
900078631 | 14 | Bedrijfsdeur | 601452 | Inspectie bedrijfsdeur 1j | Arbeidsomstandighedenbesluit: art. 3.13, lid 6 en art. 7.4a, lid 3 |  | 1 | jaar | rapport | inspectie | 2023-03-10 | 1 | 50E03 | VLIEGBASIS GILZE-RIJEN | 800 | Squadrongebouw Complex 2 | 0 | 73 | CLSK | CLSK | RVB-Z |  | 0 | 0 | 1 | Apr: 0; Mei: 0 | In opdracht |  | <-- Vul hiernaast de juiste status en datum in.
900078611 | 14 | Bedrijfsdeur | 601434 | Inspectie bedrijfsdeur 1j | Arbeidsomstandighedenbesluit: art. 3.13, lid 6 en art. 7.4a, lid 3 |  | 1 | jaar | rapport | inspectie | 2023-03-10 | 1 | 50E03 | VLIEGBASIS GILZE-RIJEN | 800 | Squadrongebouw Complex 2 | 0 | 77 | CLSK | CLSK | RVB-Z |  | 0 | 0 | 1 | Apr: 0; Mei: 0 | In opdracht |  | <-- Vul hiernaast de juiste status en datum in.
900091757 | 14 | Bedrijfsdeur | 601453 | Inspectie bedrijfsdeur 1j | Arbeidsomstandighedenbesluit: art. 3.13, lid 6 en art. 7.4a, lid 3 |  | 1 | jaar | rapport | inspectie | 2023-04-25 | 1 | 50E03 | VLIEGBASIS GILZE-RIJEN | 810 | Brandweerkazerne | 0 | 01 | CLSK | CLSK | RVB-Z |  |  | 0 | 0 | Apr: 1; Mei: 0; Jun: 0 | In opdracht |  | <-- Vul hiernaast de juiste status en datum in.
900091758 | 14 | Bedrijfsdeur | 601454 | Inspectie bedrijfsdeur 1j | Arbeidsomstandighedenbesluit: art. 3.13, lid 6 en art. 7.4a, lid 3 |  | 1 | jaar | rapport | inspectie | 2023-04-25 | 1 | 50E03 | VLIEGBASIS GILZE-RIJEN | 810 | Brandweerkazerne | 0 | 01 | CLSK | CLSK | RVB-Z |  |  | 0 | 0 | Apr: 1; Mei: 0; Jun: 0 | In opdracht |  | <-- Vul hiernaast de juiste status en datum in.
900082781 | 14 | Bedrijfsdeur | 601456 | Inspectie bedrijfsdeur 1j | Arbeidsomstandighedenbesluit: art. 3.13, lid 6 en art. 7.4a, lid 3 |  | 1 | jaar | rapport | inspectie | 2023-03-23 | 1 | 50E03 | VLIEGBASIS GILZE-RIJEN | 810 | Brandweerkazerne | 0 | 20 | CLSK | CLSK | RVB-Z |  | 0 | 0 | 1 | Apr: 0; Mei: 0 | In opdracht |  | <-- Vul hiernaast de juiste status en datum in.
900082782 | 14 | Bedrijfsdeur | 601457 | Inspectie bedrijfsdeur 1j | Arbeidsomstandighedenbesluit: art. 3.13, lid 6 en art. 7.4a, lid 3 |  | 1 | jaar | rapport | inspectie | 2023-03-23 | 1 | 50E03 | VLIEGBASIS GILZE-RIJEN | 810 | Brandweerkazerne | 0 | 20 | CLSK | CLSK | RVB-Z |  | 0 | 0 | 1 | Apr: 0; Mei: 0 | In opdracht |  | <-- Vul hiernaast de juiste status en datum in.
900082783 | 14 | Bedrijfsdeur | 601458 | Inspectie bedrijfsdeur 1j | Arbeidsomstandighedenbesluit: art. 3.13, lid 6 en art. 7.4a, lid 3 |  | 1 | jaar | rapport | inspectie | 2023-03-23 | 1 | 50E03 | VLIEGBASIS GILZE-RIJEN | 810 | Brandweerkazerne | 0 | 20 | CLSK | CLSK | RVB-Z |  | 0 | 0 | 1 | Apr: 0; Mei: 0 | In opdracht |  | <-- Vul hiernaast de juiste status en datum in.
900082784 | 14 | Bedrijfsdeur | 601459 | Inspectie bedrijfsdeur 1j | Arbeidsomstandighedenbesluit: art. 3.13, lid 6 en art. 7.4a, lid 3 |  | 1 | jaar | rapport | inspectie | 2023-03-23 | 1 | 50E03 | VLIEGBASIS GILZE-RIJEN | 810 | Brandweerkazerne | 0 | 20 | CLSK | CLSK | RVB-Z |  | 0 | 0 | 1 | Apr: 0; Mei: 0 | In opdracht |  | <-- Vul hiernaast de juiste status en datum in.
900091756 | 14 | Bedrijfsdeur | 601455 | Inspectie bedrijfsdeur 1j | Arbeidsomstandighedenbesluit: art. 3.13, lid 6 en art. 7.4a, lid 3 |  | 1 | jaar | rapport | inspectie | 2023-04-25 | 1 | 50E03 | VLIEGBASIS GILZE-RIJEN | 810 | Brandweerkazerne | 0 | 20 | CLSK | CLSK | RVB-Z |  |  | 0 | 0 | Apr: 1; Mei: 0; Jun: 0 | In opdracht |  | <-- Vul hiernaast de juiste status en datum in.
900082785 | 14 | Bedrijfsdeur | 601460 | Inspectie bedrijfsdeur 1j | Arbeidsomstandighedenbesluit: art. 3.13, lid 6 en art. 7.4a, lid 3 |  | 1 | jaar | rapport | inspectie | 2023-03-24 | 1 | 50E03 | VLIEGBASIS GILZE-RIJEN | 810 | Brandweerkazerne | 0 | 22 | CLSK | CLSK | RVB-Z |  | 0 | 0 | 1 | Apr: 0; Mei: 0 | In opdracht |  | <-- Vul hiernaast de juiste status en datum in.
900082786 | 14 | Bedrijfsdeur | 601461 | Inspectie bedrijfsdeur 1j | Arbeidsomstandighedenbesluit: art. 3.13, lid 6 en art. 7.4a, lid 3 |  | 1 | jaar | rapport | inspectie | 2023-03-24 | 1 | 50E03 | VLIEGBASIS GILZE-RIJEN | 810 | Brandweerkazerne | 0 | 22 | CLSK | CLSK | RVB-Z |  | 0 | 0 | 1 | Apr: 0; Mei: 0 | In opdracht |  | <-- Vul hiernaast de juiste status en datum in.
900082787 | 14 | Bedrijfsdeur | 601462 | Inspectie bedrijfsdeur 1j | Arbeidsomstandighedenbesluit: art. 3.13, lid 6 en art. 7.4a, lid 3 |  | 1 | jaar | rapport | inspectie | 2023-03-24 | 1 | 50E03 | VLIEGBASIS GILZE-RIJEN | 810 | Brandweerkazerne | 0 | 22 | CLSK | CLSK | RVB-Z |  | 0 | 0 | 1 | Apr: 0; Mei: 0 | In opdracht |  | <-- Vul hiernaast de juiste status en datum in.
900082788 | 14 | Bedrijfsdeur | 601463 | Inspectie bedrijfsdeur 1j | Arbeidsomstandighedenbesluit: art. 3.13, lid 6 en art. 7.4a, lid 3 |  | 1 | jaar | rapport | inspectie | 2023-03-24 | 1 | 50E03 | VLIEGBASIS GILZE-RIJEN | 810 | Brandweerkazerne | 0 | 22 | CLSK | CLSK | RVB-Z |  | 0 | 0 | 1 | Apr: 0; Mei: 0 | In opdracht |  | <-- Vul hiernaast de juiste status en datum in.
900091759 | 14 | Bedrijfsdeur | 601464 | Inspectie bedrijfsdeur 1j | Arbeidsomstandighedenbesluit: art. 3.13, lid 6 en art. 7.4a, lid 3 |  | 1 | jaar | rapport | inspectie | 2023-04-25 | 1 | 50E03 | VLIEGBASIS GILZE-RIJEN | 810 | Brandweerkazerne | 0 | 22 | CLSK | CLSK | RVB-Z |  |  | 0 | 0 | Apr: 1; Mei: 0; Jun: 0 | In opdracht |  | <-- Vul hiernaast de juiste status en datum in.
900125422 | 14 | Bedrijfsdeur | 757517 | Inspectie bedrijfsdeur 1j | Arbeidsomstandighedenbesluit: art. 3.13, lid 6 en art. 7.4a, lid 3 |  | 1 | jaar | rapport | inspectie | 2023-03-09 | 1 | 50E03 | VLIEGBASIS GILZE-RIJEN | 810 | Brandweerkazerne | 0 | 43 | CLSK | CLSK | RVB-Z |  | 0 | 0 | 1 | Apr: 0; Mei: 0 | In opdracht |  | <-- Vul hiernaast de juiste status en datum in.
900125423 | 14 | Bedrijfsdeur | 757518 | Inspectie bedrijfsdeur 1j | Arbeidsomstandighedenbesluit: art. 3.13, lid 6 en art. 7.4a, lid 3 |  | 1 | jaar | rapport | inspectie | 2023-03-09 | 1 | 50E03 | VLIEGBASIS GILZE-RIJEN | 810 | Brandweerkazerne | 0 | 44 | CLSK | CLSK | RVB-Z |  | 0 | 0 | 1 | Apr: 0; Mei: 0 | In opdracht |  | <-- Vul hiernaast de juiste status en datum in.
900125424 | 14 | Bedrijfsdeur | 757519 | Inspectie bedrijfsdeur 1j | Arbeidsomstandighedenbesluit: art. 3.13, lid 6 en art. 7.4a, lid 3 |  | 1 | jaar | rapport | inspectie | 2023-03-09 | 1 | 50E03 | VLIEGBASIS GILZE-RIJEN | 810 | Brandweerkazerne | 0 | 45 | CLSK | CLSK | RVB-Z |  | 0 | 0 | 1 | Apr: 0; Mei: 0 | In opdracht |  | <-- Vul hiernaast de juiste status en datum in.
900125425 | 14 | Bedrijfsdeur | 757514 | Inspectie bedrijfsdeur 1j | Arbeidsomstandighedenbesluit: art. 3.13, lid 6 en art. 7.4a, lid 3 |  | 1 | jaar | rapport | inspectie | 2023-03-09 | 1 | 50E03 | VLIEGBASIS GILZE-RIJEN | 810 | Brandweerkazerne | 0 | 46 | CLSK | CLSK | RVB-Z |  | 0 | 0 | 1 | Apr: 0; Mei: 0 | In opdracht |  | <-- Vul hiernaast de juiste status en datum in.
900125426 | 14 | Bedrijfsdeur | 757515 | Inspectie bedrijfsdeur 1j | Arbeidsomstandighedenbesluit: art. 3.13, lid 6 en art. 7.4a, lid 3 |  | 1 | jaar | rapport | inspectie | 2023-03-09 | 1 | 50E03 | VLIEGBASIS GILZE-RIJEN | 810 | Brandweerkazerne | 0 | 47 | CLSK | CLSK | RVB-Z |  | 0 | 0 | 1 | Apr: 0; Mei: 0 | In opdracht |  | <-- Vul hiernaast de juiste status en datum in.
900125427 | 14 | Bedrijfsdeur | 757516 | Inspectie bedrijfsdeur 1j | Arbeidsomstandighedenbesluit: art. 3.13, lid 6 en art. 7.4a, lid 3 |  | 1 | jaar | rapport | inspectie | 2023-03-09 | 1 | 50E03 | VLIEGBASIS GILZE-RIJEN | 810 | Brandweerkazerne | 0 | 48 | CLSK | CLSK | RVB-Z |  | 0 | 0 | 1 | Apr: 0; Mei: 0 | In opdracht |  | <-- Vul hiernaast de juiste status en datum in.
900091779 | 14 | Bedrijfsdeur | 601483 | Inspectie bedrijfsdeur 1j | Arbeidsomstandighedenbesluit: art. 3.13, lid 6 en art. 7.4a, lid 3 |  | 1 | jaar | rapport | inspectie | 2023-03-13 | 1 | 50E03 | VLIEGBASIS GILZE-RIJEN | 820 | WE Vliegtuig Mechanica | 0 | 22 | CLSK | CLSK | RVB-Z |  | 0 | 0 | 1 | Apr: 0; Mei: 0 | In opdracht |  | <-- Vul hiernaast de juiste status en datum in.
900091785 | 14 | Bedrijfsdeur | 601474 | Inspectie bedrijfsdeur 1j | Arbeidsomstandighedenbesluit: art. 3.13, lid 6 en art. 7.4a, lid 3 |  | 1 | jaar | rapport | inspectie | 2023-10-16 | 1 | 50E03 | VLIEGBASIS GILZE-RIJEN | 820 | WE Vliegtuig Mechanica | 0 | 22 | CLSK | CLSK | RVB-Z |  |  |  |  | Aug: 0; Sep: 0; Okt: 1; Nov: 0; Dec: 0 | In opdracht |  | <-- Vul hiernaast de juiste status en datum in.
900091778 | 14 | Bedrijfsdeur | 601471 | Inspectie bedrijfsdeur 1j | Arbeidsomstandighedenbesluit: art. 3.13, lid 6 en art. 7.4a, lid 3 |  | 1 | jaar | rapport | inspectie | 2023-10-16 | 1 | 50E03 | VLIEGBASIS GILZE-RIJEN | 820 | WE Vliegtuig Mechanica | 0 | 23 | CLSK | CLSK | RVB-Z |  |  |  |  | Aug: 0; Sep: 0; Okt: 1; Nov: 0; Dec: 0 | In opdracht |  | <-- Vul hiernaast de juiste status en datum in.
900145272 | 14 | Bedrijfsdeur | 881463 | Inspectie bedrijfsdeur 1j | Arbeidsomstandighedenbesluit: art. 3.13, lid 6 en art. 7.4a, lid 3 |  | 1 | jaar | rapport | inspectie | 2023-10-16 | 1 | 50E03 | VLIEGBASIS GILZE-RIJEN | 820 | WE Vliegtuig Mechanica | 0 | 29 | CLSK | CLSK | RVB-Z |  |  |  |  | Aug: 0; Sep: 0; Okt: 1; Nov: 0; Dec: 0 | In opdracht |  | <-- Vul hiernaast de juiste status en datum in.
900145273 | 14 | Bedrijfsdeur | 881464 | Inspectie bedrijfsdeur 1j | Arbeidsomstandighedenbesluit: art. 3.13, lid 6 en art. 7.4a, lid 3 |  | 1 | jaar | rapport | inspectie | 2023-10-16 | 1 | 50E03 | VLIEGBASIS GILZE-RIJEN | 820 | WE Vliegtuig Mechanica | 0 | 29 | CLSK | CLSK | RVB-Z |  |  |  |  | Aug: 0; Sep: 0; Okt: 1; Nov: 0; Dec: 0 | In opdracht |  | <-- Vul hiernaast de juiste status en datum in.
900091799 | 14 | Bedrijfsdeur | 601484 | Inspectie bedrijfsdeur 1j | Arbeidsomstandighedenbesluit: art. 3.13, lid 6 en art. 7.4a, lid 3 |  | 1 | jaar | rapport | inspectie | 2023-03-14 | 1 | 50E03 | VLIEGBASIS GILZE-RIJEN | 820 | WE Vliegtuig Mechanica | 0 | 40 | CLSK | CLSK | RVB-Z |  | 0 | 0 | 1 | Apr: 0; Mei: 0 | In opdracht |  | <-- Vul hiernaast de juiste status en datum in.
900091782 | 14 | Bedrijfsdeur | 601490 | Inspectie bedrijfsdeur 1j | Arbeidsomstandighedenbesluit: art. 3.13, lid 6 en art. 7.4a, lid 3 |  | 1 | jaar | rapport | inspectie | 2023-10-16 | 1 | 50E03 | VLIEGBASIS GILZE-RIJEN | 820 | WE Vliegtuig Mechanica | 0 | 50 | CLSK | CLSK | RVB-Z |  |  |  |  | Aug: 0; Sep: 0; Okt: 1; Nov: 0; Dec: 0 | In opdracht |  | <-- Vul hiernaast de juiste status en datum in.
900091769 | 14 | Bedrijfsdeur | 601494 | Inspectie bedrijfsdeur 1j | Arbeidsomstandighedenbesluit: art. 3.13, lid 6 en art. 7.4a, lid 3 |  | 1 | jaar | rapport | inspectie | 2023-03-13 | 1 | 50E03 | VLIEGBASIS GILZE-RIJEN | 820 | WE Vliegtuig Mechanica | 0 | 56 | CLSK | CLSK | RVB-Z |  | 0 | 0 | 1 | Apr: 0; Mei: 0 | In opdracht |  | <-- Vul hiernaast de juiste status en datum in.
900091776 | 14 | Bedrijfsdeur | 601499 | Inspectie bedrijfsdeur 1j | Arbeidsomstandighedenbesluit: art. 3.13, lid 6 en art. 7.4a, lid 3 |  | 1 | jaar | rapport | inspectie | 2023-04-25 | 1 | 50E03 | VLIEGBASIS GILZE-RIJEN | 820 | WE Vliegtuig Mechanica | 0 | 57 | CLSK | CLSK | RVB-Z |  |  | 0 | 0 | Apr: 1; Mei: 0; Jun: 0 | In opdracht |  | <-- Vul hiernaast de juiste status en datum in.
900091780 | 14 | Bedrijfsdeur | 601500 | Inspectie bedrijfsdeur 1j | Arbeidsomstandighedenbesluit: art. 3.13, lid 6 en art. 7.4a, lid 3 |  | 1 | jaar | rapport | inspectie | 2023-04-25 | 1 | 50E03 | VLIEGBASIS GILZE-RIJEN | 820 | WE Vliegtuig Mechanica | 0 | 57 | CLSK | CLSK | RVB-Z |  |  | 0 | 0 | Apr: 1; Mei: 0; Jun: 0 | In opdracht |  | <-- Vul hiernaast de juiste status en datum in.
900126415 | 14 | Bedrijfsdeur | 759670 | Inspectie bedrijfsdeur 1j | Arbeidsomstandighedenbesluit: art. 3.13, lid 6 en art. 7.4a, lid 3 |  | 1 | jaar | rapport | inspectie | 2023-04-25 | 1 | 50E03 | VLIEGBASIS GILZE-RIJEN | 820 | WE Vliegtuig Mechanica | 0 | 57 | CLSK | CLSK | RVB-Z |  |  | 0 | 0 | Apr: 1; Mei: 0; Jun: 0 | In opdracht |  | <-- Vul hiernaast de juiste status en datum in.
900091777 | 14 | Bedrijfsdeur | 601501 | Inspectie bedrijfsdeur 1j | Arbeidsomstandighedenbesluit: art. 3.13, lid 6 en art. 7.4a, lid 3 |  | 1 | jaar | rapport | inspectie | 2023-04-25 | 1 | 50E03 | VLIEGBASIS GILZE-RIJEN | 820 | WE Vliegtuig Mechanica | 0 | 59 | CLSK | CLSK | RVB-Z |  |  | 0 | 0 | Apr: 1; Mei: 0; Jun: 0 | In opdracht |  | <-- Vul hiernaast de juiste status en datum in.
900091781 | 14 | Bedrijfsdeur | 601502 | Inspectie bedrijfsdeur 1j | Arbeidsomstandighedenbesluit: art. 3.13, lid 6 en art. 7.4a, lid 3 |  | 1 | jaar | rapport | inspectie | 2023-04-25 | 1 | 50E03 | VLIEGBASIS GILZE-RIJEN | 820 | WE Vliegtuig Mechanica | 0 | 62 | CLSK | CLSK | RVB-Z |  |  | 0 | 0 | Apr: 1; Mei: 0; Jun: 0 | In opdracht |  | <-- Vul hiernaast de juiste status en datum in.
900091771 | 14 | Bedrijfsdeur | 601503 | Inspectie bedrijfsdeur 1j | Arbeidsomstandighedenbesluit: art. 3.13, lid 6 en art. 7.4a, lid 3 |  | 1 | jaar | rapport | inspectie | 2023-03-13 | 1 | 50E03 | VLIEGBASIS GILZE-RIJEN | 820 | WE Vliegtuig Mechanica | 0 | 63 | CLSK | CLSK | RVB-Z |  | 0 | 0 | 1 | Apr: 0; Mei: 0 | In opdracht |  | <-- Vul hiernaast de juiste status en datum in.
900091775 | 14 | Bedrijfsdeur | 601498 | Inspectie bedrijfsdeur 1j | Arbeidsomstandighedenbesluit: art. 3.13, lid 6 en art. 7.4a, lid 3 |  | 1 | jaar | rapport | inspectie | 2023-04-25 | 1 | 50E03 | VLIEGBASIS GILZE-RIJEN | 820 | WE Vliegtuig Mechanica | 0 | 63 | CLSK | CLSK | RVB-Z |  |  | 0 | 0 | Apr: 1; Mei: 0; Jun: 0 | In opdracht |  | <-- Vul hiernaast de juiste status en datum in.
900081819 | 14 | Bedrijfsdeur | 601507 | Inspectie bedrijfsdeur 1j | Arbeidsomstandighedenbesluit: art. 3.13, lid 6 en art. 7.4a, lid 3 |  | 1 | jaar | rapport | inspectie | 2023-04-17 | 1 | 50E03 | VLIEGBASIS GILZE-RIJEN | 825 | WE Vliegtuiguitrusting | 0 | 22 | CLSK | CLSK | RVB-Z |  |  | 0 | 0 | Apr: 1; Mei: 0; Jun: 0 | In opdracht |  | <-- Vul hiernaast de juiste status en datum in.
900081820 | 14 | Bedrijfsdeur | 601508 | Inspectie bedrijfsdeur 1j | Arbeidsomstandighedenbesluit: art. 3.13, lid 6 en art. 7.4a, lid 3 |  | 1 | jaar | rapport | inspectie | 2023-04-17 | 1 | 50E03 | VLIEGBASIS GILZE-RIJEN | 825 | WE Vliegtuiguitrusting | 0 | 22 | CLSK | CLSK | RVB-Z |  |  | 0 | 0 | Apr: 1; Mei: 0; Jun: 0 | In opdracht |  | <-- Vul hiernaast de juiste status en datum in.
900081821 | 14 | Bedrijfsdeur | 601509 | Inspectie bedrijfsdeur 1j | Arbeidsomstandighedenbesluit: art. 3.13, lid 6 en art. 7.4a, lid 3 |  | 1 | jaar | rapport | inspectie | 2023-04-17 | 1 | 50E03 | VLIEGBASIS GILZE-RIJEN | 825 | WE Vliegtuiguitrusting | 0 | 23 | CLSK | CLSK | RVB-Z |  |  | 0 | 0 | Apr: 1; Mei: 0; Jun: 0 | In opdracht |  | <-- Vul hiernaast de juiste status en datum in.
900089086 | 14 | Bedrijfsdeur | 601510 | Inspectie bedrijfsdeur 1j | Arbeidsomstandighedenbesluit: art. 3.13, lid 6 en art. 7.4a, lid 3 |  | 1 | jaar | rapport | inspectie | 2023-03-06 | 1 | 50E03 | VLIEGBASIS GILZE-RIJEN | 830 | PVE Mechanica | 0 | 24 | CLSK | CLSK | RVB-Z |  | 0 | 0 | 1 | Apr: 0; Mei: 0 | In opdracht |  | <-- Vul hiernaast de juiste status en datum in.
900089087 | 14 | Bedrijfsdeur | 601511 | Inspectie bedrijfsdeur 1j | Arbeidsomstandighedenbesluit: art. 3.13, lid 6 en art. 7.4a, lid 3 |  | 1 | jaar | rapport | inspectie | 2023-03-06 | 1 | 50E03 | VLIEGBASIS GILZE-RIJEN | 830 | PVE Mechanica | 0 | 24 | CLSK | CLSK | RVB-Z |  | 0 | 0 | 1 | Apr: 0; Mei: 0 | In opdracht |  | <-- Vul hiernaast de juiste status en datum in.
900089088 | 14 | Bedrijfsdeur | 601512 | Inspectie bedrijfsdeur 1j | Arbeidsomstandighedenbesluit: art. 3.13, lid 6 en art. 7.4a, lid 3 |  | 1 | jaar | rapport | inspectie | 2023-03-06 | 1 | 50E03 | VLIEGBASIS GILZE-RIJEN | 830 | PVE Mechanica | 0 | 24 | CLSK | CLSK | RVB-Z |  | 0 | 0 | 1 | Apr: 0; Mei: 0 | In opdracht |  | <-- Vul hiernaast de juiste status en datum in.
900089089 | 14 | Bedrijfsdeur | 601513 | Inspectie bedrijfsdeur 1j | Arbeidsomstandighedenbesluit: art. 3.13, lid 6 en art. 7.4a, lid 3 |  | 1 | jaar | rapport | inspectie | 2023-03-06 | 1 | 50E03 | VLIEGBASIS GILZE-RIJEN | 830 | PVE Mechanica | 0 | 24 | CLSK | CLSK | RVB-Z |  | 0 | 0 | 1 | Apr: 0; Mei: 0 | In opdracht |  | <-- Vul hiernaast de juiste status en datum in.
900089090 | 14 | Bedrijfsdeur | 601514 | Inspectie bedrijfsdeur 1j | Arbeidsomstandighedenbesluit: art. 3.13, lid 6 en art. 7.4a, lid 3 |  | 1 | jaar | rapport | inspectie | 2023-03-06 | 1 | 50E03 | VLIEGBASIS GILZE-RIJEN | 830 | PVE Mechanica | 0 | 24 | CLSK | CLSK | RVB-Z |  | 0 | 0 | 1 | Apr: 0; Mei: 0 | In opdracht |  | <-- Vul hiernaast de juiste status en datum in.
900089092 | 14 | Bedrijfsdeur | 601516 | Inspectie bedrijfsdeur 1j | Arbeidsomstandighedenbesluit: art. 3.13, lid 6 en art. 7.4a, lid 3 |  | 1 | jaar | rapport | inspectie | 2023-03-06 | 1 | 50E03 | VLIEGBASIS GILZE-RIJEN | 830 | PVE Mechanica | 0 | 24 | CLSK | CLSK | RVB-Z |  | 0 | 0 | 1 | Apr: 0; Mei: 0 | In opdracht |  | <-- Vul hiernaast de juiste status en datum in.
900089093 | 14 | Bedrijfsdeur | 601517 | Inspectie bedrijfsdeur 1j | Arbeidsomstandighedenbesluit: art. 3.13, lid 6 en art. 7.4a, lid 3 |  | 1 | jaar | rapport | inspectie | 2023-03-06 | 1 | 50E03 | VLIEGBASIS GILZE-RIJEN | 830 | PVE Mechanica | 0 | 24 | CLSK | CLSK | RVB-Z |  | 0 | 0 | 1 | Apr: 0; Mei: 0 | In opdracht |  | <-- Vul hiernaast de juiste status en datum in.
900089094 | 14 | Bedrijfsdeur | 601518 | Inspectie bedrijfsdeur 1j | Arbeidsomstandighedenbesluit: art. 3.13, lid 6 en art. 7.4a, lid 3 |  | 1 | jaar | rapport | inspectie | 2023-03-06 | 1 | 50E03 | VLIEGBASIS GILZE-RIJEN | 830 | PVE Mechanica | 0 | 24 | CLSK | CLSK | RVB-Z |  | 0 | 0 | 1 | Apr: 0; Mei: 0 | In opdracht |  | <-- Vul hiernaast de juiste status en datum in.
900089095 | 14 | Bedrijfsdeur | 601519 | Inspectie bedrijfsdeur 1j | Arbeidsomstandighedenbesluit: art. 3.13, lid 6 en art. 7.4a, lid 3 |  | 1 | jaar | rapport | inspectie | 2023-03-06 | 1 | 50E03 | VLIEGBASIS GILZE-RIJEN | 830 | PVE Mechanica | 0 | 24 | CLSK | CLSK | RVB-Z |  | 0 | 0 | 1 | Apr: 0; Mei: 0 | In opdracht |  | <-- Vul hiernaast de juiste status en datum in.
900149315 | 14 | Bedrijfsdeur | 910011 | Inspectie bedrijfsdeur 1j | Arbeidsomstandighedenbesluit: art. 3.13, lid 6 en art. 7.4a, lid 3 |  | 1 | jaar | rapport | inspectie | 2023-03-06 | 1 | 50E03 | VLIEGBASIS GILZE-RIJEN | 830 | PVE Mechanica | 0 | 24 | CLSK | CLSK | RVB-Z |  | 0 | 0 | 1 | Apr: 0; Mei: 0 | In opdracht |  | <-- Vul hiernaast de juiste status en datum in.
900089096 | 14 | Bedrijfsdeur | 601520 | Inspectie bedrijfsdeur 1j | Arbeidsomstandighedenbesluit: art. 3.13, lid 6 en art. 7.4a, lid 3 |  | 1 | jaar | rapport | inspectie | 2023-03-06 | 1 | 50E03 | VLIEGBASIS GILZE-RIJEN | 830 | PVE Mechanica | 0 | 34 | CLSK | CLSK | RVB-Z |  | 0 | 0 | 1 | Apr: 0; Mei: 0 | In opdracht |  | <-- Vul hiernaast de juiste status en datum in.
900089097 | 14 | Bedrijfsdeur | 601521 | Inspectie bedrijfsdeur 1j | Arbeidsomstandighedenbesluit: art. 3.13, lid 6 en art. 7.4a, lid 3 |  | 1 | jaar | rapport | inspectie | 2023-03-06 | 1 | 50E03 | VLIEGBASIS GILZE-RIJEN | 830 | PVE Mechanica | 0 | 34 | CLSK | CLSK | RVB-Z |  | 0 | 0 | 1 | Apr: 0; Mei: 0 | In opdracht |  | <-- Vul hiernaast de juiste status en datum in.
900089098 | 14 | Bedrijfsdeur | 601522 | Inspectie bedrijfsdeur 1j | Arbeidsomstandighedenbesluit: art. 3.13, lid 6 en art. 7.4a, lid 3 |  | 1 | jaar | rapport | inspectie | 2023-03-06 | 1 | 50E03 | VLIEGBASIS GILZE-RIJEN | 830 | PVE Mechanica | 0 | 34 | CLSK | CLSK | RVB-Z |  | 0 | 0 | 1 | Apr: 0; Mei: 0 | In opdracht |  | <-- Vul hiernaast de juiste status en datum in.
900089099 | 14 | Bedrijfsdeur | 601523 | Inspectie bedrijfsdeur 1j | Arbeidsomstandighedenbesluit: art. 3.13, lid 6 en art. 7.4a, lid 3 |  | 1 | jaar | rapport | inspectie | 2023-03-06 | 1 | 50E03 | VLIEGBASIS GILZE-RIJEN | 830 | PVE Mechanica | 0 | 34 | CLSK | CLSK | RVB-Z |  | 0 | 0 | 1 | Apr: 0; Mei: 0 | In opdracht |  | <-- Vul hiernaast de juiste status en datum in.
900089100 | 14 | Bedrijfsdeur | 601524 | Inspectie bedrijfsdeur 1j | Arbeidsomstandighedenbesluit: art. 3.13, lid 6 en art. 7.4a, lid 3 |  | 1 | jaar | rapport | inspectie | 2023-03-06 | 1 | 50E03 | VLIEGBASIS GILZE-RIJEN | 830 | PVE Mechanica | 0 | 34 | CLSK | CLSK | RVB-Z |  | 0 | 0 | 1 | Apr: 0; Mei: 0 | In opdracht |  | <-- Vul hiernaast de juiste status en datum in.
900089101 | 14 | Bedrijfsdeur | 601525 | Inspectie bedrijfsdeur 1j | Arbeidsomstandighedenbesluit: art. 3.13, lid 6 en art. 7.4a, lid 3 |  | 1 | jaar | rapport | inspectie | 2023-03-06 | 1 | 50E03 | VLIEGBASIS GILZE-RIJEN | 830 | PVE Mechanica | 0 | 34 | CLSK | CLSK | RVB-Z |  | 0 | 0 | 1 | Apr: 0; Mei: 0 | In opdracht |  | <-- Vul hiernaast de juiste status en datum in.
900089102 | 14 | Bedrijfsdeur | 601526 | Inspectie bedrijfsdeur 1j | Arbeidsomstandighedenbesluit: art. 3.13, lid 6 en art. 7.4a, lid 3 |  | 1 | jaar | rapport | inspectie | 2023-03-07 | 1 | 50E03 | VLIEGBASIS GILZE-RIJEN | 830 | PVE Mechanica | 0 | 34 | CLSK | CLSK | RVB-Z |  | 0 | 0 | 1 | Apr: 0; Mei: 0 | In opdracht |  | <-- Vul hiernaast de juiste status en datum in.
900089103 | 14 | Bedrijfsdeur | 601527 | Inspectie bedrijfsdeur 1j | Arbeidsomstandighedenbesluit: art. 3.13, lid 6 en art. 7.4a, lid 3 |  | 1 | jaar | rapport | inspectie | 2023-03-07 | 1 | 50E03 | VLIEGBASIS GILZE-RIJEN | 830 | PVE Mechanica | 0 | 34 | CLSK | CLSK | RVB-Z |  | 0 | 0 | 1 | Apr: 0; Mei: 0 | In opdracht |  | <-- Vul hiernaast de juiste status en datum in.
900089066 | 14 | Bedrijfsdeur | 601528 | Inspectie bedrijfsdeur 1j | Arbeidsomstandighedenbesluit: art. 3.13, lid 6 en art. 7.4a, lid 3 |  | 1 | jaar | rapport | inspectie | 2023-03-07 | 1 | 50E03 | VLIEGBASIS GILZE-RIJEN | 830 | PVE Mechanica | 0 | 37 | CLSK | CLSK | RVB-Z |  | 0 | 0 | 1 | Apr: 0; Mei: 0 | In opdracht |  | <-- Vul hiernaast de juiste status en datum in.
900089067 | 14 | Bedrijfsdeur | 601529 | Inspectie bedrijfsdeur 1j | Arbeidsomstandighedenbesluit: art. 3.13, lid 6 en art. 7.4a, lid 3 |  | 1 | jaar | rapport | inspectie | 2023-03-07 | 1 | 50E03 | VLIEGBASIS GILZE-RIJEN | 830 | PVE Mechanica | 0 | 44 | CLSK | CLSK | RVB-Z |  | 0 | 0 | 1 | Apr: 0; Mei: 0 | In opdracht |  | <-- Vul hiernaast de juiste status en datum in.
900089068 | 14 | Bedrijfsdeur | 601530 | Inspectie bedrijfsdeur 1j | Arbeidsomstandighedenbesluit: art. 3.13, lid 6 en art. 7.4a, lid 3 |  | 1 | jaar | rapport | inspectie | 2023-03-07 | 1 | 50E03 | VLIEGBASIS GILZE-RIJEN | 830 | PVE Mechanica | 0 | 48 | CLSK | CLSK | RVB-Z |  | 0 | 0 | 1 | Apr: 0; Mei: 0 | In opdracht |  | <-- Vul hiernaast de juiste status en datum in.
900151191 | 14 | Bedrijfsdeur | 917229 | Inspectie bedrijfsdeur 1j | Arbeidsomstandighedenbesluit: art. 3.13, lid 6 en art. 7.4a, lid 3 |  | 1 | jaar | rapport | inspectie | 2023-03-08 | 1 | 50E03 | VLIEGBASIS GILZE-RIJEN | 830 | PVE Mechanica | 0 | 55 | CLSK | CLSK | RVB-Z |  | 0 | 0 | 1 | Apr: 0; Mei: 0 | In opdracht |  | <-- Vul hiernaast de juiste status en datum in.
900089069 | 14 | Bedrijfsdeur | 601531 | Inspectie bedrijfsdeur 1j | Arbeidsomstandighedenbesluit: art. 3.13, lid 6 en art. 7.4a, lid 3 |  | 1 | jaar | rapport | inspectie | 2023-03-07 | 1 | 50E03 | VLIEGBASIS GILZE-RIJEN | 830 | PVE Mechanica | 0 | 69 | CLSK | CLSK | RVB-Z |  | 0 | 0 | 1 | Apr: 0; Mei: 0 | In opdracht |  | <-- Vul hiernaast de juiste status en datum in.
900089070 | 14 | Bedrijfsdeur | 601532 | Inspectie bedrijfsdeur 1j | Arbeidsomstandighedenbesluit: art. 3.13, lid 6 en art. 7.4a, lid 3 |  | 1 | jaar | rapport | inspectie | 2023-03-07 | 1 | 50E03 | VLIEGBASIS GILZE-RIJEN | 830 | PVE Mechanica | 0 | 71 | CLSK | CLSK | RVB-Z |  | 0 | 0 | 1 | Apr: 0; Mei: 0 | In opdracht |  | <-- Vul hiernaast de juiste status en datum in.
900089085 | 14 | Bedrijfsdeur | 601533 | Inspectie bedrijfsdeur 1j | Arbeidsomstandighedenbesluit: art. 3.13, lid 6 en art. 7.4a, lid 3 |  | 1 | jaar | rapport | inspectie | 2023-03-07 | 1 | 50E03 | VLIEGBASIS GILZE-RIJEN | 830 | PVE Mechanica | 0 | 74 | CLSK | CLSK | RVB-Z |  | 0 | 0 | 1 | Apr: 0; Mei: 0 | In opdracht |  | <-- Vul hiernaast de juiste status en datum in.
900089071 | 14 | Bedrijfsdeur | 601534 | Inspectie bedrijfsdeur 1j | Arbeidsomstandighedenbesluit: art. 3.13, lid 6 en art. 7.4a, lid 3 |  | 1 | jaar | rapport | inspectie | 2023-03-08 | 1 | 50E03 | VLIEGBASIS GILZE-RIJEN | 830 | PVE Mechanica | 0 | 76 | CLSK | CLSK | RVB-Z |  | 0 | 0 | 1 | Apr: 0; Mei: 0 | In opdracht |  | <-- Vul hiernaast de juiste status en datum in.
900089072 | 14 | Bedrijfsdeur | 601535 | Inspectie bedrijfsdeur 1j | Arbeidsomstandighedenbesluit: art. 3.13, lid 6 en art. 7.4a, lid 3 |  | 1 | jaar | rapport | inspectie | 2023-03-08 | 1 | 50E03 | VLIEGBASIS GILZE-RIJEN | 830 | PVE Mechanica | 0 | 76 | CLSK | CLSK | RVB-Z |  | 0 | 0 | 1 | Apr: 0; Mei: 0 | In opdracht |  | <-- Vul hiernaast de juiste status en datum in.
900089073 | 14 | Bedrijfsdeur | 601536 | Inspectie bedrijfsdeur 1j | Arbeidsomstandighedenbesluit: art. 3.13, lid 6 en art. 7.4a, lid 3 |  | 1 | jaar | rapport | inspectie | 2023-03-08 | 1 | 50E03 | VLIEGBASIS GILZE-RIJEN | 830 | PVE Mechanica | 0 | 76 | CLSK | CLSK | RVB-Z |  | 0 | 0 | 1 | Apr: 0; Mei: 0 | In opdracht |  | <-- Vul hiernaast de juiste status en datum in.
900089074 | 14 | Bedrijfsdeur | 601537 | Inspectie bedrijfsdeur 1j | Arbeidsomstandighedenbesluit: art. 3.13, lid 6 en art. 7.4a, lid 3 |  | 1 | jaar | rapport | inspectie | 2023-03-08 | 1 | 50E03 | VLIEGBASIS GILZE-RIJEN | 830 | PVE Mechanica | 0 | 76 | CLSK | CLSK | RVB-Z |  | 0 | 0 | 1 | Apr: 0; Mei: 0 | In opdracht |  | <-- Vul hiernaast de juiste status en datum in.
900089075 | 14 | Bedrijfsdeur | 601538 | Inspectie bedrijfsdeur 1j | Arbeidsomstandighedenbesluit: art. 3.13, lid 6 en art. 7.4a, lid 3 |  | 1 | jaar | rapport | inspectie | 2023-03-07 | 1 | 50E03 | VLIEGBASIS GILZE-RIJEN | 830 | PVE Mechanica | 0 | 76 | CLSK | CLSK | RVB-Z |  | 0 | 0 | 1 | Apr: 0; Mei: 0 | In opdracht |  | <-- Vul hiernaast de juiste status en datum in.
900089076 | 14 | Bedrijfsdeur | 601539 | Inspectie bedrijfsdeur 1j | Arbeidsomstandighedenbesluit: art. 3.13, lid 6 en art. 7.4a, lid 3 |  | 1 | jaar | rapport | inspectie | 2023-03-07 | 1 | 50E03 | VLIEGBASIS GILZE-RIJEN | 830 | PVE Mechanica | 0 | 76 | CLSK | CLSK | RVB-Z |  | 0 | 0 | 1 | Apr: 0; Mei: 0 | In opdracht |  | <-- Vul hiernaast de juiste status en datum in.
900089077 | 14 | Bedrijfsdeur | 601540 | Inspectie bedrijfsdeur 1j | Arbeidsomstandighedenbesluit: art. 3.13, lid 6 en art. 7.4a, lid 3 |  | 1 | jaar | rapport | inspectie | 2023-03-07 | 1 | 50E03 | VLIEGBASIS GILZE-RIJEN | 830 | PVE Mechanica | 0 | 76 | CLSK | CLSK | RVB-Z |  | 0 | 0 | 1 | Apr: 0; Mei: 0 | In opdracht |  | <-- Vul hiernaast de juiste status en datum in.
900089078 | 14 | Bedrijfsdeur | 601541 | Inspectie bedrijfsdeur 1j | Arbeidsomstandighedenbesluit: art. 3.13, lid 6 en art. 7.4a, lid 3 |  | 1 | jaar | rapport | inspectie | 2023-03-07 | 1 | 50E03 | VLIEGBASIS GILZE-RIJEN | 830 | PVE Mechanica | 0 | 76 | CLSK | CLSK | RVB-Z |  | 0 | 0 | 1 | Apr: 0; Mei: 0 | In opdracht |  | <-- Vul hiernaast de juiste status en datum in.
900089079 | 14 | Bedrijfsdeur | 601542 | Inspectie bedrijfsdeur 1j | Arbeidsomstandighedenbesluit: art. 3.13, lid 6 en art. 7.4a, lid 3 |  | 1 | jaar | rapport | inspectie | 2023-03-07 | 1 | 50E03 | VLIEGBASIS GILZE-RIJEN | 830 | PVE Mechanica | 0 | 76 | CLSK | CLSK | RVB-Z |  | 0 | 0 | 1 | Apr: 0; Mei: 0 | In opdracht |  | <-- Vul hiernaast de juiste status en datum in.
900089080 | 14 | Bedrijfsdeur | 601543 | Inspectie bedrijfsdeur 1j | Arbeidsomstandighedenbesluit: art. 3.13, lid 6 en art. 7.4a, lid 3 |  | 1 | jaar | rapport | inspectie | 2023-03-07 | 1 | 50E03 | VLIEGBASIS GILZE-RIJEN | 830 | PVE Mechanica | 0 | 76 | CLSK | CLSK | RVB-Z |  | 0 | 0 | 1 | Apr: 0; Mei: 0 | In opdracht |  | <-- Vul hiernaast de juiste status en datum in.
900089081 | 14 | Bedrijfsdeur | 601544 | Inspectie bedrijfsdeur 1j | Arbeidsomstandighedenbesluit: art. 3.13, lid 6 en art. 7.4a, lid 3 |  | 1 | jaar | rapport | inspectie | 2023-03-07 | 1 | 50E03 | VLIEGBASIS GILZE-RIJEN | 830 | PVE Mechanica | 0 | 76 | CLSK | CLSK | RVB-Z |  | 0 | 0 | 1 | Apr: 0; Mei: 0 | In opdracht |  | <-- Vul hiernaast de juiste status en datum in.
900089082 | 14 | Bedrijfsdeur | 601545 | Inspectie bedrijfsdeur 1j | Arbeidsomstandighedenbesluit: art. 3.13, lid 6 en art. 7.4a, lid 3 |  | 1 | jaar | rapport | inspectie | 2023-03-07 | 1 | 50E03 | VLIEGBASIS GILZE-RIJEN | 830 | PVE Mechanica | 0 | 76 | CLSK | CLSK | RVB-Z |  | 0 | 0 | 1 | Apr: 0; Mei: 0 | In opdracht |  | <-- Vul hiernaast de juiste status en datum in.
900089083 | 14 | Bedrijfsdeur | 601546 | Inspectie bedrijfsdeur 1j | Arbeidsomstandighedenbesluit: art. 3.13, lid 6 en art. 7.4a, lid 3 |  | 1 | jaar | rapport | inspectie | 2023-03-07 | 1 | 50E03 | VLIEGBASIS GILZE-RIJEN | 830 | PVE Mechanica | 0 | 76 | CLSK | CLSK | RVB-Z |  | 0 | 0 | 1 | Apr: 0; Mei: 0 | In opdracht |  | <-- Vul hiernaast de juiste status en datum in.
900089084 | 14 | Bedrijfsdeur | 601547 | Inspectie bedrijfsdeur 1j | Arbeidsomstandighedenbesluit: art. 3.13, lid 6 en art. 7.4a, lid 3 |  | 1 | jaar | rapport | inspectie | 2023-03-07 | 1 | 50E03 | VLIEGBASIS GILZE-RIJEN | 830 | PVE Mechanica | 0 | 76 | CLSK | CLSK | RVB-Z |  | 0 | 0 | 1 | Apr: 0; Mei: 0 | In opdracht |  | <-- Vul hiernaast de juiste status en datum in.
900091728 | 14 | Bedrijfsdeur | 601548 | Inspectie bedrijfsdeur 1j | Arbeidsomstandighedenbesluit: art. 3.13, lid 6 en art. 7.4a, lid 3 |  | 1 | jaar | rapport | inspectie | 2023-04-04 | 1 | 50E03 | VLIEGBASIS GILZE-RIJEN | 830 | PVE Mechanica | 0 | 83 | CLSK | CLSK | RVB-Z |  |  | 0 | 0 | Apr: 1; Mei: 0; Jun: 0 | In opdracht |  | <-- Vul hiernaast de juiste status en datum in.
900095780 | 14 | Bedrijfsdeur | 601549 | Inspectie bedrijfsdeur 1j | Arbeidsomstandighedenbesluit: art. 3.13, lid 6 en art. 7.4a, lid 3 |  | 1 | jaar | rapport | inspectie | 2023-03-08 | 1 | 50E03 | VLIEGBASIS GILZE-RIJEN | 830 | PVE Mechanica | 0 | 86 | CLSK | CLSK | RVB-Z |  | 0 | 0 | 1 | Apr: 0; Mei: 0 | In opdracht |  | <-- Vul hiernaast de juiste status en datum in.
900037631 | 14 | Bedrijfsdeur | 601157 | Inspectie bedrijfsdeur 1j | Arbeidsomstandighedenbesluit: art. 3.13, lid 6 en art. 7.4a, lid 3 |  | 1 | jaar | rapport | inspectie | 2023-05-12 | 1 | 50E03 | VLIEGBASIS GILZE-RIJEN | 128B | Opslag Brandblusmiddelen | 0 | 1 | CLSK | CLSK | RVB-Z |  |  |  | 0 | Apr: 0; Mei: 1; Jun: 0; Jul: 0 | In opdracht |  | <-- Vul hiernaast de juiste status en datum in.
900037669 | 14 | Bedrijfsdeur | 601550 | Inspectie bedrijfsdeur 1j | Arbeidsomstandighedenbesluit: art. 3.13, lid 6 en art. 7.4a, lid 3 |  | 1 | jaar | rapport | inspectie | 2023-04-05 | 1 | 50E03 | VLIEGBASIS GILZE-RIJEN | A11 | Magazijn SKHV | 0 | 1 | CLSK | CLSK | RVB-Z |  |  | 0 | 0 | Apr: 1; Mei: 0; Jun: 0 | In opdracht |  | <-- Vul hiernaast de juiste status en datum in.
900148008 | 14 | Bedrijfsdeur | 904599 | Inspectie bedrijfsdeur 1j | Arbeidsomstandighedenbesluit: art. 3.13, lid 6 en art. 7.4a, lid 3 |  | 1 | jaar | rapport | inspectie | 2023-03-30 | 1 | 50E03 | VLIEGBASIS GILZE-RIJEN | A17 | Werkplaats | 0 | 1 | CLSK | CLSK | RVB-Z |  | 0 | 0 | 1 | Apr: 0; Mei: 0 | In opdracht |  | <-- Vul hiernaast de juiste status en datum in.
900148009 | 14 | Bedrijfsdeur | 904600 | Inspectie bedrijfsdeur 1j | Arbeidsomstandighedenbesluit: art. 3.13, lid 6 en art. 7.4a, lid 3 |  | 1 | jaar | rapport | inspectie | 2023-03-30 | 1 | 50E03 | VLIEGBASIS GILZE-RIJEN | A17 | Werkplaats | 0 | 1 | CLSK | CLSK | RVB-Z |  | 0 | 0 | 1 | Apr: 0; Mei: 0 | In opdracht |  | <-- Vul hiernaast de juiste status en datum in.
900037665 | 14 | Bedrijfsdeur | 601557 | Inspectie bedrijfsdeur 1j | Arbeidsomstandighedenbesluit: art. 3.13, lid 6 en art. 7.4a, lid 3 |  | 1 | jaar | rapport | inspectie | 2023-03-29 | 1 | 50E03 | VLIEGBASIS GILZE-RIJEN | A7 | Hobbycentrum | 0 | 1 | CLSK | CLSK | RVB-Z |  | 0 | 0 | 1 | Apr: 0; Mei: 0 | In opdracht |  | <-- Vul hiernaast de juiste status en datum in.
900037666 | 14 | Bedrijfsdeur | 601558 | Inspectie bedrijfsdeur 1j | Arbeidsomstandighedenbesluit: art. 3.13, lid 6 en art. 7.4a, lid 3 |  | 1 | jaar | rapport | inspectie | 2023-03-29 | 1 | 50E03 | VLIEGBASIS GILZE-RIJEN | A7 | Hobbycentrum | 0 | 1 | CLSK | CLSK | RVB-Z |  | 0 | 0 | 1 | Apr: 0; Mei: 0 | In opdracht |  | <-- Vul hiernaast de juiste status en datum in.
900037667 | 14 | Bedrijfsdeur | 601559 | Inspectie bedrijfsdeur 1j | Arbeidsomstandighedenbesluit: art. 3.13, lid 6 en art. 7.4a, lid 3 |  | 1 | jaar | rapport | inspectie | 2023-03-29 | 1 | 50E03 | VLIEGBASIS GILZE-RIJEN | A7 | Hobbycentrum | 0 | 1 | CLSK | CLSK | RVB-Z |  | 0 | 0 | 1 | Apr: 0; Mei: 0 | In opdracht |  | <-- Vul hiernaast de juiste status en datum in.
900038266 | 14 | Bedrijfsdeur | 601561 | Inspectie bedrijfsdeur 1j | Arbeidsomstandighedenbesluit: art. 3.13, lid 6 en art. 7.4a, lid 3 |  | 1 | jaar | rapport | inspectie | 2023-08-30 | 1 | 50E12 | KAMP DE KIEK | 5 | Magazijn | 0 | 1 | CLAS | CLAS | RVB-Z |  |  |  |  | Jun: 0; Jul: 0; Aug: 1; Sep: 0; Okt: 0 | In opdracht |  | <-- Vul hiernaast de juiste status en datum in.
900038267 | 14 | Bedrijfsdeur | 601562 | Inspectie bedrijfsdeur 1j | Arbeidsomstandighedenbesluit: art. 3.13, lid 6 en art. 7.4a, lid 3 |  | 1 | jaar | rapport | inspectie | 2023-08-30 | 1 | 50E12 | KAMP DE KIEK | 5 | Magazijn | 0 | 1 | CLAS | CLAS | RVB-Z |  |  |  |  | Jun: 0; Jul: 0; Aug: 1; Sep: 0; Okt: 0 | In opdracht |  | <-- Vul hiernaast de juiste status en datum in.
900038271 | 14 | Bedrijfsdeur | 601570 | Inspectie bedrijfsdeur 1j | Arbeidsomstandighedenbesluit: art. 3.13, lid 6 en art. 7.4a, lid 3 |  | 1 | jaar | rapport | inspectie | 2023-09-08 | 1 | 50E13 | MMC KAMP ALPHEN | 3 | Crewroom Brandweer | 0 | 3 | DMO | DMO | RVB-Z |  |  |  |  | Jul: 0; Aug: 0; Sep: 1; Okt: 0; Nov: 0 | In opdracht |  | <-- Vul hiernaast de juiste status en datum in.
900038270 | 14 | Bedrijfsdeur | 601571 | Inspectie bedrijfsdeur 1j | Arbeidsomstandighedenbesluit: art. 3.13, lid 6 en art. 7.4a, lid 3 |  | 1 | jaar | rapport | inspectie | 2023-10-30 | 1 | 50E13 | MMC KAMP ALPHEN | 3 | Crewroom Brandweer | 0 | 5 | DMO | DMO | RVB-Z |  |  |  |  | Aug: 0; Sep: 0; Okt: 1; Nov: 0; Dec: 0 | In opdracht |  | <-- Vul hiernaast de juiste status en datum in.
900038268 | 14 | Bedrijfsdeur | 601572 | Inspectie bedrijfsdeur 1j | Arbeidsomstandighedenbesluit: art. 3.13, lid 6 en art. 7.4a, lid 3 |  | 1 | jaar | rapport | inspectie | 2023-09-08 | 1 | 50E13 | MMC KAMP ALPHEN | 3 | Crewroom Brandweer | 0 | 8 | DMO | DMO | RVB-Z |  |  |  |  | Jul: 0; Aug: 0; Sep: 1; Okt: 0; Nov: 0 | In opdracht |  | <-- Vul hiernaast de juiste status en datum in.
900038269 | 14 | Bedrijfsdeur | 601573 | Inspectie bedrijfsdeur 1j | Arbeidsomstandighedenbesluit: art. 3.13, lid 6 en art. 7.4a, lid 3 |  | 1 | jaar | rapport | inspectie | 2023-09-08 | 1 | 50E13 | MMC KAMP ALPHEN | 3 | Crewroom Brandweer | 0 | 8 | DMO | DMO | RVB-Z |  |  |  |  | Jul: 0; Aug: 0; Sep: 1; Okt: 0; Nov: 0 | In opdracht |  | <-- Vul hiernaast de juiste status en datum in.
900104654 | 14 | Bedrijfsdeur | 657215 | Inspectie bedrijfsdeur 1j | Arbeidsomstandighedenbesluit: art. 3.13, lid 6 en art. 7.4a, lid 3 |  | 1 | jaar | rapport | inspectie | 2023-09-12 | 1 | 50E13 | MMC KAMP ALPHEN | 8 | Stalling (Lokomotief) | 0 | 1 | DMO | DMO | RVB-Z |  |  |  |  | Jul: 0; Aug: 0; Sep: 1; Okt: 0; Nov: 0 | In opdracht |  | <-- Vul hiernaast de juiste status en datum in.
900119608 | 14 | Bedrijfsdeur | 757527 | Inspectie bedrijfsdeur 1j | Arbeidsomstandighedenbesluit: art. 3.13, lid 6 en art. 7.4a, lid 3 |  | 1 | jaar | rapport | inspectie | 2023-08-31 | 1 | 50E13 | MMC KAMP ALPHEN | 11 | Munitiemagazijn | 0 | 1 | DMO | DMO | RVB-Z |  |  |  |  | Jun: 0; Jul: 0; Aug: 1; Sep: 0; Okt: 0 | In opdracht |  | <-- Vul hiernaast de juiste status en datum in.
900119609 | 14 | Bedrijfsdeur | 725305 | Inspectie bedrijfsdeur 1j | Arbeidsomstandighedenbesluit: art. 3.13, lid 6 en art. 7.4a, lid 3 |  | 1 | jaar | rapport | inspectie | 2023-08-31 | 1 | 50E13 | MMC KAMP ALPHEN | 11 | Munitiemagazijn | 0 | 1 | DMO | DMO | RVB-Z |  |  |  |  | Jun: 0; Jul: 0; Aug: 1; Sep: 0; Okt: 0 | In opdracht |  | <-- Vul hiernaast de juiste status en datum in.
900119610 | 14 | Bedrijfsdeur | 725306 | Inspectie bedrijfsdeur 1j | Arbeidsomstandighedenbesluit: art. 3.13, lid 6 en art. 7.4a, lid 3 |  | 1 | jaar | rapport | inspectie | 2023-08-31 | 1 | 50E13 | MMC KAMP ALPHEN | 11 | Munitiemagazijn | 0 | 1 | DMO | DMO | RVB-Z |  |  |  |  | Jun: 0; Jul: 0; Aug: 1; Sep: 0; Okt: 0 | In opdracht |  | <-- Vul hiernaast de juiste status en datum in.
900119624 | 14 | Bedrijfsdeur | 757536 | Inspectie bedrijfsdeur 1j | Arbeidsomstandighedenbesluit: art. 3.13, lid 6 en art. 7.4a, lid 3 |  | 1 | jaar | rapport | inspectie | 2023-08-31 | 1 | 50E13 | MMC KAMP ALPHEN | 12 | Munitiemagazijn | 0 | 1 | DMO | DMO | RVB-Z |  |  |  |  | Jun: 0; Jul: 0; Aug: 1; Sep: 0; Okt: 0 | In opdracht |  | <-- Vul hiernaast de juiste status en datum in.
900119625 | 14 | Bedrijfsdeur | 725307 | Inspectie bedrijfsdeur 1j | Arbeidsomstandighedenbesluit: art. 3.13, lid 6 en art. 7.4a, lid 3 |  | 1 | jaar | rapport | inspectie | 2023-08-31 | 1 | 50E13 | MMC KAMP ALPHEN | 12 | Munitiemagazijn | 0 | 1 | DMO | DMO | RVB-Z |  |  |  |  | Jun: 0; Jul: 0; Aug: 1; Sep: 0; Okt: 0 | In opdracht |  | <-- Vul hiernaast de juiste status en datum in.
900119626 | 14 | Bedrijfsdeur | 725308 | Inspectie bedrijfsdeur 1j | Arbeidsomstandighedenbesluit: art. 3.13, lid 6 en art. 7.4a, lid 3 |  | 1 | jaar | rapport | inspectie | 2023-08-31 | 1 | 50E13 | MMC KAMP ALPHEN | 12 | Munitiemagazijn | 0 | 1 | DMO | DMO | RVB-Z |  |  |  |  | Jun: 0; Jul: 0; Aug: 1; Sep: 0; Okt: 0 | In opdracht |  | <-- Vul hiernaast de juiste status en datum in.
900119628 | 14 | Bedrijfsdeur | 757538 | Inspectie bedrijfsdeur 1j | Arbeidsomstandighedenbesluit: art. 3.13, lid 6 en art. 7.4a, lid 3 |  | 1 | jaar | rapport | inspectie | 2023-09-04 | 1 | 50E13 | MMC KAMP ALPHEN | 13 | Munitiemagazijn | 0 | 1 | DMO | DMO | RVB-Z |  |  |  |  | Jul: 0; Aug: 0; Sep: 1; Okt: 0; Nov: 0 | In opdracht |  | <-- Vul hiernaast de juiste status en datum in.
900119629 | 14 | Bedrijfsdeur | 725309 | Inspectie bedrijfsdeur 1j | Arbeidsomstandighedenbesluit: art. 3.13, lid 6 en art. 7.4a, lid 3 |  | 1 | jaar | rapport | inspectie | 2023-09-04 | 1 | 50E13 | MMC KAMP ALPHEN | 13 | Munitiemagazijn | 0 | 1 | DMO | DMO | RVB-Z |  |  |  |  | Jul: 0; Aug: 0; Sep: 1; Okt: 0; Nov: 0 | In opdracht |  | <-- Vul hiernaast de juiste status en datum in.
900119630 | 14 | Bedrijfsdeur | 725310 | Inspectie bedrijfsdeur 1j | Arbeidsomstandighedenbesluit: art. 3.13, lid 6 en art. 7.4a, lid 3 |  | 1 | jaar | rapport | inspectie | 2023-09-04 | 1 | 50E13 | MMC KAMP ALPHEN | 13 | Munitiemagazijn | 0 | 1 | DMO | DMO | RVB-Z |  |  |  |  | Jul: 0; Aug: 0; Sep: 1; Okt: 0; Nov: 0 | In opdracht |  | <-- Vul hiernaast de juiste status en datum in.
900119631 | 14 | Bedrijfsdeur | 757539 | Inspectie bedrijfsdeur 1j | Arbeidsomstandighedenbesluit: art. 3.13, lid 6 en art. 7.4a, lid 3 |  | 1 | jaar | rapport | inspectie | 2023-09-04 | 1 | 50E13 | MMC KAMP ALPHEN | 14 | Munitiemagazijn | 0 | 1 | DMO | DMO | RVB-Z |  |  |  |  | Jul: 0; Aug: 0; Sep: 1; Okt: 0; Nov: 0 | In opdracht |  | <-- Vul hiernaast de juiste status en datum in.
900119632 | 14 | Bedrijfsdeur | 725311 | Inspectie bedrijfsdeur 1j | Arbeidsomstandighedenbesluit: art. 3.13, lid 6 en art. 7.4a, lid 3 |  | 1 | jaar | rapport | inspectie | 2023-09-04 | 1 | 50E13 | MMC KAMP ALPHEN | 14 | Munitiemagazijn | 0 | 1 | DMO | DMO | RVB-Z |  |  |  |  | Jul: 0; Aug: 0; Sep: 1; Okt: 0; Nov: 0 | In opdracht |  | <-- Vul hiernaast de juiste status en datum in.
900119633 | 14 | Bedrijfsdeur | 725312 | Inspectie bedrijfsdeur 1j | Arbeidsomstandighedenbesluit: art. 3.13, lid 6 en art. 7.4a, lid 3 |  | 1 | jaar | rapport | inspectie | 2023-09-04 | 1 | 50E13 | MMC KAMP ALPHEN | 14 | Munitiemagazijn | 0 | 1 | DMO | DMO | RVB-Z |  |  |  |  | Jul: 0; Aug: 0; Sep: 1; Okt: 0; Nov: 0 | In opdracht |  | <-- Vul hiernaast de juiste status en datum in.
900119637 | 14 | Bedrijfsdeur | 725316 | Inspectie bedrijfsdeur 1j | Arbeidsomstandighedenbesluit: art. 3.13, lid 6 en art. 7.4a, lid 3 |  | 1 | jaar | rapport | inspectie | 2023-09-04 | 1 | 50E13 | MMC KAMP ALPHEN | 16 | Munitiemagazijn | 0 | 1 | DMO | DMO | RVB-Z |  |  |  |  | Jul: 0; Aug: 0; Sep: 1; Okt: 0; Nov: 0 | In opdracht |  | <-- Vul hiernaast de juiste status en datum in.
900119638 | 14 | Bedrijfsdeur | 725317 | Inspectie bedrijfsdeur 1j | Arbeidsomstandighedenbesluit: art. 3.13, lid 6 en art. 7.4a, lid 3 |  | 1 | jaar | rapport | inspectie | 2023-09-04 | 1 | 50E13 | MMC KAMP ALPHEN | 16 | Munitiemagazijn | 0 | 1 | DMO | DMO | RVB-Z |  |  |  |  | Jul: 0; Aug: 0; Sep: 1; Okt: 0; Nov: 0 | In opdracht |  | <-- Vul hiernaast de juiste status en datum in.
900119639 | 14 | Bedrijfsdeur | 725318 | Inspectie bedrijfsdeur 1j | Arbeidsomstandighedenbesluit: art. 3.13, lid 6 en art. 7.4a, lid 3 |  | 1 | jaar | rapport | inspectie | 2023-09-04 | 1 | 50E13 | MMC KAMP ALPHEN | 16 | Munitiemagazijn | 0 | 1 | DMO | DMO | RVB-Z |  |  |  |  | Jul: 0; Aug: 0; Sep: 1; Okt: 0; Nov: 0 | In opdracht |  | <-- Vul hiernaast de juiste status en datum in.
900119640 | 14 | Bedrijfsdeur | 757540 | Inspectie bedrijfsdeur 1j | Arbeidsomstandighedenbesluit: art. 3.13, lid 6 en art. 7.4a, lid 3 |  | 1 | jaar | rapport | inspectie | 2023-09-04 | 1 | 50E13 | MMC KAMP ALPHEN | 18 | Munitiemagazijn | 0 | 1 | DMO | DMO | RVB-Z |  |  |  |  | Jul: 0; Aug: 0; Sep: 1; Okt: 0; Nov: 0 | In opdracht |  | <-- Vul hiernaast de juiste status en datum in.
900119641 | 14 | Bedrijfsdeur | 725319 | Inspectie bedrijfsdeur 1j | Arbeidsomstandighedenbesluit: art. 3.13, lid 6 en art. 7.4a, lid 3 |  | 1 | jaar | rapport | inspectie | 2023-09-04 | 1 | 50E13 | MMC KAMP ALPHEN | 18 | Munitiemagazijn | 0 | 1 | DMO | DMO | RVB-Z |  |  |  |  | Jul: 0; Aug: 0; Sep: 1; Okt: 0; Nov: 0 | In opdracht |  | <-- Vul hiernaast de juiste status en datum in.
900119642 | 14 | Bedrijfsdeur | 725320 | Inspectie bedrijfsdeur 1j | Arbeidsomstandighedenbesluit: art. 3.13, lid 6 en art. 7.4a, lid 3 |  | 1 | jaar | rapport | inspectie | 2023-09-04 | 1 | 50E13 | MMC KAMP ALPHEN | 18 | Munitiemagazijn | 0 | 1 | DMO | DMO | RVB-Z |  |  |  |  | Jul: 0; Aug: 0; Sep: 1; Okt: 0; Nov: 0 | In opdracht |  | <-- Vul hiernaast de juiste status en datum in.
900119643 | 14 | Bedrijfsdeur | 757541 | Inspectie bedrijfsdeur 1j | Arbeidsomstandighedenbesluit: art. 3.13, lid 6 en art. 7.4a, lid 3 |  | 1 | jaar | rapport | inspectie | 2023-09-04 | 1 | 50E13 | MMC KAMP ALPHEN | 19 | Munitiemagazijn | 0 | 1 | DMO | DMO | RVB-Z |  |  |  |  | Jul: 0; Aug: 0; Sep: 1; Okt: 0; Nov: 0 | In opdracht |  | <-- Vul hiernaast de juiste status en datum in.
900119644 | 14 | Bedrijfsdeur | 725321 | Inspectie bedrijfsdeur 1j | Arbeidsomstandighedenbesluit: art. 3.13, lid 6 en art. 7.4a, lid 3 |  | 1 | jaar | rapport | inspectie | 2023-09-04 | 1 | 50E13 | MMC KAMP ALPHEN | 19 | Munitiemagazijn | 0 | 1 | DMO | DMO | RVB-Z |  |  |  |  | Jul: 0; Aug: 0; Sep: 1; Okt: 0; Nov: 0 | In opdracht |  | <-- Vul hiernaast de juiste status en datum in.
900119645 | 14 | Bedrijfsdeur | 725322 | Inspectie bedrijfsdeur 1j | Arbeidsomstandighedenbesluit: art. 3.13, lid 6 en art. 7.4a, lid 3 |  | 1 | jaar | rapport | inspectie | 2023-09-04 | 1 | 50E13 | MMC KAMP ALPHEN | 19 | Munitiemagazijn | 0 | 1 | DMO | DMO | RVB-Z |  |  |  |  | Jul: 0; Aug: 0; Sep: 1; Okt: 0; Nov: 0 | In opdracht |  | <-- Vul hiernaast de juiste status en datum in.
900119646 | 14 | Bedrijfsdeur | 757542 | Inspectie bedrijfsdeur 1j | Arbeidsomstandighedenbesluit: art. 3.13, lid 6 en art. 7.4a, lid 3 |  | 1 | jaar | rapport | inspectie | 2023-09-04 | 1 | 50E13 | MMC KAMP ALPHEN | 20 | Magazijn Goederen | 0 | 1 | DMO | DMO | RVB-Z |  |  |  |  | Jul: 0; Aug: 0; Sep: 1; Okt: 0; Nov: 0 | In opdracht |  | <-- Vul hiernaast de juiste status en datum in.
900119647 | 14 | Bedrijfsdeur | 725323 | Inspectie bedrijfsdeur 1j | Arbeidsomstandighedenbesluit: art. 3.13, lid 6 en art. 7.4a, lid 3 |  | 1 | jaar | rapport | inspectie | 2023-09-04 | 1 | 50E13 | MMC KAMP ALPHEN | 20 | Magazijn Goederen | 0 | 1 | DMO | DMO | RVB-Z |  |  |  |  | Jul: 0; Aug: 0; Sep: 1; Okt: 0; Nov: 0 | In opdracht |  | <-- Vul hiernaast de juiste status en datum in.
900119648 | 14 | Bedrijfsdeur | 725324 | Inspectie bedrijfsdeur 1j | Arbeidsomstandighedenbesluit: art. 3.13, lid 6 en art. 7.4a, lid 3 |  | 1 | jaar | rapport | inspectie | 2023-09-04 | 1 | 50E13 | MMC KAMP ALPHEN | 20 | Magazijn Goederen | 0 | 1 | DMO | DMO | RVB-Z |  |  |  |  | Jul: 0; Aug: 0; Sep: 1; Okt: 0; Nov: 0 | In opdracht |  | <-- Vul hiernaast de juiste status en datum in.
900119649 | 14 | Bedrijfsdeur | 725325 | Inspectie bedrijfsdeur 1j | Arbeidsomstandighedenbesluit: art. 3.13, lid 6 en art. 7.4a, lid 3 |  | 1 | jaar | rapport | inspectie | 2023-09-04 | 1 | 50E13 | MMC KAMP ALPHEN | 21 | Munitiemagazijn | 0 | 1 | DMO | DMO | RVB-Z |  |  |  |  | Jul: 0; Aug: 0; Sep: 1; Okt: 0; Nov: 0 | In opdracht |  | <-- Vul hiernaast de juiste status en datum in.
900119650 | 14 | Bedrijfsdeur | 725326 | Inspectie bedrijfsdeur 1j | Arbeidsomstandighedenbesluit: art. 3.13, lid 6 en art. 7.4a, lid 3 |  | 1 | jaar | rapport | inspectie | 2023-09-04 | 1 | 50E13 | MMC KAMP ALPHEN | 21 | Munitiemagazijn | 0 | 1 | DMO | DMO | RVB-Z |  |  |  |  | Jul: 0; Aug: 0; Sep: 1; Okt: 0; Nov: 0 | In opdracht |  | <-- Vul hiernaast de juiste status en datum in.
900119651 | 14 | Bedrijfsdeur | 725327 | Inspectie bedrijfsdeur 1j | Arbeidsomstandighedenbesluit: art. 3.13, lid 6 en art. 7.4a, lid 3 |  | 1 | jaar | rapport | inspectie | 2023-09-04 | 1 | 50E13 | MMC KAMP ALPHEN | 21 | Munitiemagazijn | 0 | 1 | DMO | DMO | RVB-Z |  |  |  |  | Jul: 0; Aug: 0; Sep: 1; Okt: 0; Nov: 0 | In opdracht |  | <-- Vul hiernaast de juiste status en datum in.
900119652 | 14 | Bedrijfsdeur | 757543 | Inspectie bedrijfsdeur 1j | Arbeidsomstandighedenbesluit: art. 3.13, lid 6 en art. 7.4a, lid 3 |  | 1 | jaar | rapport | inspectie | 2023-09-05 | 1 | 50E13 | MMC KAMP ALPHEN | 22 | Munitiemagazijn | 0 | 1 | DMO | DMO | RVB-Z |  |  |  |  | Jul: 0; Aug: 0; Sep: 1; Okt: 0; Nov: 0 | In opdracht |  | <-- Vul hiernaast de juiste status en datum in.
900119653 | 14 | Bedrijfsdeur | 725328 | Inspectie bedrijfsdeur 1j | Arbeidsomstandighedenbesluit: art. 3.13, lid 6 en art. 7.4a, lid 3 |  | 1 | jaar | rapport | inspectie | 2023-09-05 | 1 | 50E13 | MMC KAMP ALPHEN | 22 | Munitiemagazijn | 0 | 1 | DMO | DMO | RVB-Z |  |  |  |  | Jul: 0; Aug: 0; Sep: 1; Okt: 0; Nov: 0 | In opdracht |  | <-- Vul hiernaast de juiste status en datum in.
900119654 | 14 | Bedrijfsdeur | 725329 | Inspectie bedrijfsdeur 1j | Arbeidsomstandighedenbesluit: art. 3.13, lid 6 en art. 7.4a, lid 3 |  | 1 | jaar | rapport | inspectie | 2023-09-05 | 1 | 50E13 | MMC KAMP ALPHEN | 22 | Munitiemagazijn | 0 | 1 | DMO | DMO | RVB-Z |  |  |  |  | Jul: 0; Aug: 0; Sep: 1; Okt: 0; Nov: 0 | In opdracht |  | <-- Vul hiernaast de juiste status en datum in.
900119655 | 14 | Bedrijfsdeur | 725330 | Inspectie bedrijfsdeur 1j | Arbeidsomstandighedenbesluit: art. 3.13, lid 6 en art. 7.4a, lid 3 |  | 1 | jaar | rapport | inspectie | 2023-09-05 | 1 | 50E13 | MMC KAMP ALPHEN | 23 | Munitiemagazijn | 0 | 1 | DMO | DMO | RVB-Z |  |  |  |  | Jul: 0; Aug: 0; Sep: 1; Okt: 0; Nov: 0 | In opdracht |  | <-- Vul hiernaast de juiste status en datum in.
900119656 | 14 | Bedrijfsdeur | 725331 | Inspectie bedrijfsdeur 1j | Arbeidsomstandighedenbesluit: art. 3.13, lid 6 en art. 7.4a, lid 3 |  | 1 | jaar | rapport | inspectie | 2023-09-05 | 1 | 50E13 | MMC KAMP ALPHEN | 23 | Munitiemagazijn | 0 | 1 | DMO | DMO | RVB-Z |  |  |  |  | Jul: 0; Aug: 0; Sep: 1; Okt: 0; Nov: 0 | In opdracht |  | <-- Vul hiernaast de juiste status en datum in.
900119657 | 14 | Bedrijfsdeur | 725332 | Inspectie bedrijfsdeur 1j | Arbeidsomstandighedenbesluit: art. 3.13, lid 6 en art. 7.4a, lid 3 |  | 1 | jaar | rapport | inspectie | 2023-09-05 | 1 | 50E13 | MMC KAMP ALPHEN | 23 | Munitiemagazijn | 0 | 1 | DMO | DMO | RVB-Z |  |  |  |  | Jul: 0; Aug: 0; Sep: 1; Okt: 0; Nov: 0 | In opdracht |  | <-- Vul hiernaast de juiste status en datum in.
900119658 | 14 | Bedrijfsdeur | 757544 | Inspectie bedrijfsdeur 1j | Arbeidsomstandighedenbesluit: art. 3.13, lid 6 en art. 7.4a, lid 3 |  | 1 | jaar | rapport | inspectie | 2023-09-05 | 1 | 50E13 | MMC KAMP ALPHEN | 24 | Munitiemagazijn | 0 | 1 | DMO | DMO | RVB-Z |  |  |  |  | Jul: 0; Aug: 0; Sep: 1; Okt: 0; Nov: 0 | In opdracht |  | <-- Vul hiernaast de juiste status en datum in.
900119659 | 14 | Bedrijfsdeur | 725333 | Inspectie bedrijfsdeur 1j | Arbeidsomstandighedenbesluit: art. 3.13, lid 6 en art. 7.4a, lid 3 |  | 1 | jaar | rapport | inspectie | 2023-09-05 | 1 | 50E13 | MMC KAMP ALPHEN | 24 | Munitiemagazijn | 0 | 1 | DMO | DMO | RVB-Z |  |  |  |  | Jul: 0; Aug: 0; Sep: 1; Okt: 0; Nov: 0 | In opdracht |  | <-- Vul hiernaast de juiste status en datum in.
900119660 | 14 | Bedrijfsdeur | 725334 | Inspectie bedrijfsdeur 1j | Arbeidsomstandighedenbesluit: art. 3.13, lid 6 en art. 7.4a, lid 3 |  | 1 | jaar | rapport | inspectie | 2023-09-05 | 1 | 50E13 | MMC KAMP ALPHEN | 24 | Munitiemagazijn | 0 | 1 | DMO | DMO | RVB-Z |  |  |  |  | Jul: 0; Aug: 0; Sep: 1; Okt: 0; Nov: 0 | In opdracht |  | <-- Vul hiernaast de juiste status en datum in.
900119667 | 14 | Bedrijfsdeur | 757545 | Inspectie bedrijfsdeur 1j | Arbeidsomstandighedenbesluit: art. 3.13, lid 6 en art. 7.4a, lid 3 |  | 1 | jaar | rapport | inspectie | 2023-09-05 | 1 | 50E13 | MMC KAMP ALPHEN | 25 | Munitiemagazijn | 0 | 1 | DMO | DMO | RVB-Z |  |  |  |  | Jul: 0; Aug: 0; Sep: 1; Okt: 0; Nov: 0 | In opdracht |  | <-- Vul hiernaast de juiste status en datum in.
900119668 | 14 | Bedrijfsdeur | 725335 | Inspectie bedrijfsdeur 1j | Arbeidsomstandighedenbesluit: art. 3.13, lid 6 en art. 7.4a, lid 3 |  | 1 | jaar | rapport | inspectie | 2023-09-05 | 1 | 50E13 | MMC KAMP ALPHEN | 25 | Munitiemagazijn | 0 | 1 | DMO | DMO | RVB-Z |  |  |  |  | Jul: 0; Aug: 0; Sep: 1; Okt: 0; Nov: 0 | In opdracht |  | <-- Vul hiernaast de juiste status en datum in.
900119669 | 14 | Bedrijfsdeur | 725336 | Inspectie bedrijfsdeur 1j | Arbeidsomstandighedenbesluit: art. 3.13, lid 6 en art. 7.4a, lid 3 |  | 1 | jaar | rapport | inspectie | 2023-09-05 | 1 | 50E13 | MMC KAMP ALPHEN | 25 | Munitiemagazijn | 0 | 1 | DMO | DMO | RVB-Z |  |  |  |  | Jul: 0; Aug: 0; Sep: 1; Okt: 0; Nov: 0 | In opdracht |  | <-- Vul hiernaast de juiste status en datum in.
900119670 | 14 | Bedrijfsdeur | 757546 | Inspectie bedrijfsdeur 1j | Arbeidsomstandighedenbesluit: art. 3.13, lid 6 en art. 7.4a, lid 3 |  | 1 | jaar | rapport | inspectie | 2023-09-05 | 1 | 50E13 | MMC KAMP ALPHEN | 26 | Munitiemagazijn | 0 | 1 | DMO | DMO | RVB-Z |  |  |  |  | Jul: 0; Aug: 0; Sep: 1; Okt: 0; Nov: 0 | In opdracht |  | <-- Vul hiernaast de juiste status en datum in.
900119671 | 14 | Bedrijfsdeur | 725337 | Inspectie bedrijfsdeur 1j | Arbeidsomstandighedenbesluit: art. 3.13, lid 6 en art. 7.4a, lid 3 |  | 1 | jaar | rapport | inspectie | 2023-09-05 | 1 | 50E13 | MMC KAMP ALPHEN | 26 | Munitiemagazijn | 0 | 1 | DMO | DMO | RVB-Z |  |  |  |  | Jul: 0; Aug: 0; Sep: 1; Okt: 0; Nov: 0 | In opdracht |  | <-- Vul hiernaast de juiste status en datum in.
900119672 | 14 | Bedrijfsdeur | 725338 | Inspectie bedrijfsdeur 1j | Arbeidsomstandighedenbesluit: art. 3.13, lid 6 en art. 7.4a, lid 3 |  | 1 | jaar | rapport | inspectie | 2023-09-05 | 1 | 50E13 | MMC KAMP ALPHEN | 26 | Munitiemagazijn | 0 | 1 | DMO | DMO | RVB-Z |  |  |  |  | Jul: 0; Aug: 0; Sep: 1; Okt: 0; Nov: 0 | In opdracht |  | <-- Vul hiernaast de juiste status en datum in.
900119673 | 14 | Bedrijfsdeur | 757547 | Inspectie bedrijfsdeur 1j | Arbeidsomstandighedenbesluit: art. 3.13, lid 6 en art. 7.4a, lid 3 |  | 1 | jaar | rapport | inspectie | 2023-09-05 | 1 | 50E13 | MMC KAMP ALPHEN | 27 | Munitiemagazijn | 0 | 1 | DMO | DMO | RVB-Z |  |  |  |  | Jul: 0; Aug: 0; Sep: 1; Okt: 0; Nov: 0 | In opdracht |  | <-- Vul hiernaast de juiste status en datum in.
900119674 | 14 | Bedrijfsdeur | 725339 | Inspectie bedrijfsdeur 1j | Arbeidsomstandighedenbesluit: art. 3.13, lid 6 en art. 7.4a, lid 3 |  | 1 | jaar | rapport | inspectie | 2023-09-05 | 1 | 50E13 | MMC KAMP ALPHEN | 27 | Munitiemagazijn | 0 | 1 | DMO | DMO | RVB-Z |  |  |  |  | Jul: 0; Aug: 0; Sep: 1; Okt: 0; Nov: 0 | In opdracht |  | <-- Vul hiernaast de juiste status en datum in.
900119675 | 14 | Bedrijfsdeur | 725340 | Inspectie bedrijfsdeur 1j | Arbeidsomstandighedenbesluit: art. 3.13, lid 6 en art. 7.4a, lid 3 |  | 1 | jaar | rapport | inspectie | 2023-09-05 | 1 | 50E13 | MMC KAMP ALPHEN | 27 | Munitiemagazijn | 0 | 1 | DMO | DMO | RVB-Z |  |  |  |  | Jul: 0; Aug: 0; Sep: 1; Okt: 0; Nov: 0 | In opdracht |  | <-- Vul hiernaast de juiste status en datum in.
900119679 | 14 | Bedrijfsdeur | 757549 | Inspectie bedrijfsdeur 1j | Arbeidsomstandighedenbesluit: art. 3.13, lid 6 en art. 7.4a, lid 3 |  | 1 | jaar | rapport | inspectie | 2023-09-05 | 1 | 50E13 | MMC KAMP ALPHEN | 29 | Munitiemagazijn | 0 | 1 | DMO | DMO | RVB-Z |  |  |  |  | Jul: 0; Aug: 0; Sep: 1; Okt: 0; Nov: 0 | In opdracht |  | <-- Vul hiernaast de juiste status en datum in.
900119680 | 14 | Bedrijfsdeur | 725343 | Inspectie bedrijfsdeur 1j | Arbeidsomstandighedenbesluit: art. 3.13, lid 6 en art. 7.4a, lid 3 |  | 1 | jaar | rapport | inspectie | 2023-09-05 | 1 | 50E13 | MMC KAMP ALPHEN | 29 | Munitiemagazijn | 0 | 1 | DMO | DMO | RVB-Z |  |  |  |  | Jul: 0; Aug: 0; Sep: 1; Okt: 0; Nov: 0 | In opdracht |  | <-- Vul hiernaast de juiste status en datum in.
900119681 | 14 | Bedrijfsdeur | 725344 | Inspectie bedrijfsdeur 1j | Arbeidsomstandighedenbesluit: art. 3.13, lid 6 en art. 7.4a, lid 3 |  | 1 | jaar | rapport | inspectie | 2023-09-05 | 1 | 50E13 | MMC KAMP ALPHEN | 29 | Munitiemagazijn | 0 | 1 | DMO | DMO | RVB-Z |  |  |  |  | Jul: 0; Aug: 0; Sep: 1; Okt: 0; Nov: 0 | In opdracht |  | <-- Vul hiernaast de juiste status en datum in.
900119698 | 14 | Bedrijfsdeur | 757551 | Inspectie bedrijfsdeur 1j | Arbeidsomstandighedenbesluit: art. 3.13, lid 6 en art. 7.4a, lid 3 |  | 1 | jaar | rapport | inspectie | 2023-09-05 | 1 | 50E13 | MMC KAMP ALPHEN | 31 | Munitiemagazijn | 0 | 1 | DMO | DMO | RVB-Z |  |  |  |  | Jul: 0; Aug: 0; Sep: 1; Okt: 0; Nov: 0 | In opdracht |  | <-- Vul hiernaast de juiste status en datum in.
900119699 | 14 | Bedrijfsdeur | 725347 | Inspectie bedrijfsdeur 1j | Arbeidsomstandighedenbesluit: art. 3.13, lid 6 en art. 7.4a, lid 3 |  | 1 | jaar | rapport | inspectie | 2023-09-05 | 1 | 50E13 | MMC KAMP ALPHEN | 31 | Munitiemagazijn | 0 | 1 | DMO | DMO | RVB-Z |  |  |  |  | Jul: 0; Aug: 0; Sep: 1; Okt: 0; Nov: 0 | In opdracht |  | <-- Vul hiernaast de juiste status en datum in.
900119700 | 14 | Bedrijfsdeur | 725348 | Inspectie bedrijfsdeur 1j | Arbeidsomstandighedenbesluit: art. 3.13, lid 6 en art. 7.4a, lid 3 |  | 1 | jaar | rapport | inspectie | 2023-09-05 | 1 | 50E13 | MMC KAMP ALPHEN | 31 | Munitiemagazijn | 0 | 1 | DMO | DMO | RVB-Z |  |  |  |  | Jul: 0; Aug: 0; Sep: 1; Okt: 0; Nov: 0 | In opdracht |  | <-- Vul hiernaast de juiste status en datum in.
900119701 | 14 | Bedrijfsdeur | 757552 | Inspectie bedrijfsdeur 1j | Arbeidsomstandighedenbesluit: art. 3.13, lid 6 en art. 7.4a, lid 3 |  | 1 | jaar | rapport | inspectie | 2023-09-05 | 1 | 50E13 | MMC KAMP ALPHEN | 32 | Munitiemagazijn | 0 | 1 | DMO | DMO | RVB-Z |  |  |  |  | Jul: 0; Aug: 0; Sep: 1; Okt: 0; Nov: 0 | In opdracht |  | <-- Vul hiernaast de juiste status en datum in.
900119702 | 14 | Bedrijfsdeur | 725349 | Inspectie bedrijfsdeur 1j | Arbeidsomstandighedenbesluit: art. 3.13, lid 6 en art. 7.4a, lid 3 |  | 1 | jaar | rapport | inspectie | 2023-09-05 | 1 | 50E13 | MMC KAMP ALPHEN | 32 | Munitiemagazijn | 0 | 1 | DMO | DMO | RVB-Z |  |  |  |  | Jul: 0; Aug: 0; Sep: 1; Okt: 0; Nov: 0 | In opdracht |  | <-- Vul hiernaast de juiste status en datum in.
900119703 | 14 | Bedrijfsdeur | 725350 | Inspectie bedrijfsdeur 1j | Arbeidsomstandighedenbesluit: art. 3.13, lid 6 en art. 7.4a, lid 3 |  | 1 | jaar | rapport | inspectie | 2023-09-05 | 1 | 50E13 | MMC KAMP ALPHEN | 32 | Munitiemagazijn | 0 | 1 | DMO | DMO | RVB-Z |  |  |  |  | Jul: 0; Aug: 0; Sep: 1; Okt: 0; Nov: 0 | In opdracht |  | <-- Vul hiernaast de juiste status en datum in.
900119704 | 14 | Bedrijfsdeur | 757553 | Inspectie bedrijfsdeur 1j | Arbeidsomstandighedenbesluit: art. 3.13, lid 6 en art. 7.4a, lid 3 |  | 1 | jaar | rapport | inspectie | 2023-09-05 | 1 | 50E13 | MMC KAMP ALPHEN | 33 | Munitiemagazijn | 0 | 1 | DMO | DMO | RVB-Z |  |  |  |  | Jul: 0; Aug: 0; Sep: 1; Okt: 0; Nov: 0 | In opdracht |  | <-- Vul hiernaast de juiste status en datum in.
900119705 | 14 | Bedrijfsdeur | 725351 | Inspectie bedrijfsdeur 1j | Arbeidsomstandighedenbesluit: art. 3.13, lid 6 en art. 7.4a, lid 3 |  | 1 | jaar | rapport | inspectie | 2023-09-05 | 1 | 50E13 | MMC KAMP ALPHEN | 33 | Munitiemagazijn | 0 | 1 | DMO | DMO | RVB-Z |  |  |  |  | Jul: 0; Aug: 0; Sep: 1; Okt: 0; Nov: 0 | In opdracht |  | <-- Vul hiernaast de juiste status en datum in.
900119706 | 14 | Bedrijfsdeur | 725352 | Inspectie bedrijfsdeur 1j | Arbeidsomstandighedenbesluit: art. 3.13, lid 6 en art. 7.4a, lid 3 |  | 1 | jaar | rapport | inspectie | 2023-09-05 | 1 | 50E13 | MMC KAMP ALPHEN | 33 | Munitiemagazijn | 0 | 1 | DMO | DMO | RVB-Z |  |  |  |  | Jul: 0; Aug: 0; Sep: 1; Okt: 0; Nov: 0 | In opdracht |  | <-- Vul hiernaast de juiste status en datum in.
900119707 | 14 | Bedrijfsdeur | 757554 | Inspectie bedrijfsdeur 1j | Arbeidsomstandighedenbesluit: art. 3.13, lid 6 en art. 7.4a, lid 3 |  | 1 | jaar | rapport | inspectie | 2023-09-05 | 1 | 50E13 | MMC KAMP ALPHEN | 34 | Munitiemagazijn | 0 | 1 | DMO | DMO | RVB-Z |  |  |  |  | Jul: 0; Aug: 0; Sep: 1; Okt: 0; Nov: 0 | In opdracht |  | <-- Vul hiernaast de juiste status en datum in.
900119708 | 14 | Bedrijfsdeur | 725353 | Inspectie bedrijfsdeur 1j | Arbeidsomstandighedenbesluit: art. 3.13, lid 6 en art. 7.4a, lid 3 |  | 1 | jaar | rapport | inspectie | 2023-09-05 | 1 | 50E13 | MMC KAMP ALPHEN | 34 | Munitiemagazijn | 0 | 1 | DMO | DMO | RVB-Z |  |  |  |  | Jul: 0; Aug: 0; Sep: 1; Okt: 0; Nov: 0 | In opdracht |  | <-- Vul hiernaast de juiste status en datum in.
900119709 | 14 | Bedrijfsdeur | 725354 | Inspectie bedrijfsdeur 1j | Arbeidsomstandighedenbesluit: art. 3.13, lid 6 en art. 7.4a, lid 3 |  | 1 | jaar | rapport | inspectie | 2023-09-05 | 1 | 50E13 | MMC KAMP ALPHEN | 34 | Munitiemagazijn | 0 | 1 | DMO | DMO | RVB-Z |  |  |  |  | Jul: 0; Aug: 0; Sep: 1; Okt: 0; Nov: 0 | In opdracht |  | <-- Vul hiernaast de juiste status en datum in.
900119710 | 14 | Bedrijfsdeur | 757555 | Inspectie bedrijfsdeur 1j | Arbeidsomstandighedenbesluit: art. 3.13, lid 6 en art. 7.4a, lid 3 |  | 1 | jaar | rapport | inspectie | 2023-09-05 | 1 | 50E13 | MMC KAMP ALPHEN | 35 | Munitiemagazijn | 0 | 1 | DMO | DMO | RVB-Z |  |  |  |  | Jul: 0; Aug: 0; Sep: 1; Okt: 0; Nov: 0 | In opdracht |  | <-- Vul hiernaast de juiste status en datum in.
900119711 | 14 | Bedrijfsdeur | 725355 | Inspectie bedrijfsdeur 1j | Arbeidsomstandighedenbesluit: art. 3.13, lid 6 en art. 7.4a, lid 3 |  | 1 | jaar | rapport | inspectie | 2023-09-05 | 1 | 50E13 | MMC KAMP ALPHEN | 35 | Munitiemagazijn | 0 | 1 | DMO | DMO | RVB-Z |  |  |  |  | Jul: 0; Aug: 0; Sep: 1; Okt: 0; Nov: 0 | In opdracht |  | <-- Vul hiernaast de juiste status en datum in.
900119712 | 14 | Bedrijfsdeur | 725356 | Inspectie bedrijfsdeur 1j | Arbeidsomstandighedenbesluit: art. 3.13, lid 6 en art. 7.4a, lid 3 |  | 1 | jaar | rapport | inspectie | 2023-09-05 | 1 | 50E13 | MMC KAMP ALPHEN | 35 | Munitiemagazijn | 0 | 1 | DMO | DMO | RVB-Z |  |  |  |  | Jul: 0; Aug: 0; Sep: 1; Okt: 0; Nov: 0 | In opdracht |  | <-- Vul hiernaast de juiste status en datum in.
900119713 | 14 | Bedrijfsdeur | 757556 | Inspectie bedrijfsdeur 1j | Arbeidsomstandighedenbesluit: art. 3.13, lid 6 en art. 7.4a, lid 3 |  | 1 | jaar | rapport | inspectie | 2023-09-05 | 1 | 50E13 | MMC KAMP ALPHEN | 36 | Munitiemagazijn | 0 | 1 | DMO | DMO | RVB-Z |  |  |  |  | Jul: 0; Aug: 0; Sep: 1; Okt: 0; Nov: 0 | In opdracht |  | <-- Vul hiernaast de juiste status en datum in.
900119714 | 14 | Bedrijfsdeur | 725357 | Inspectie bedrijfsdeur 1j | Arbeidsomstandighedenbesluit: art. 3.13, lid 6 en art. 7.4a, lid 3 |  | 1 | jaar | rapport | inspectie | 2023-09-05 | 1 | 50E13 | MMC KAMP ALPHEN | 36 | Munitiemagazijn | 0 | 1 | DMO | DMO | RVB-Z |  |  |  |  | Jul: 0; Aug: 0; Sep: 1; Okt: 0; Nov: 0 | In opdracht |  | <-- Vul hiernaast de juiste status en datum in.
900119715 | 14 | Bedrijfsdeur | 725358 | Inspectie bedrijfsdeur 1j | Arbeidsomstandighedenbesluit: art. 3.13, lid 6 en art. 7.4a, lid 3 |  | 1 | jaar | rapport | inspectie | 2023-09-05 | 1 | 50E13 | MMC KAMP ALPHEN | 36 | Munitiemagazijn | 0 | 1 | DMO | DMO | RVB-Z |  |  |  |  | Jul: 0; Aug: 0; Sep: 1; Okt: 0; Nov: 0 | In opdracht |  | <-- Vul hiernaast de juiste status en datum in.
900119716 | 14 | Bedrijfsdeur | 757557 | Inspectie bedrijfsdeur 1j | Arbeidsomstandighedenbesluit: art. 3.13, lid 6 en art. 7.4a, lid 3 |  | 1 | jaar | rapport | inspectie | 2023-09-05 | 1 | 50E13 | MMC KAMP ALPHEN | 37 | Munitiemagazijn | 0 | 1 | DMO | DMO | RVB-Z |  |  |  |  | Jul: 0; Aug: 0; Sep: 1; Okt: 0; Nov: 0 | In opdracht |  | <-- Vul hiernaast de juiste status en datum in.
900119717 | 14 | Bedrijfsdeur | 725359 | Inspectie bedrijfsdeur 1j | Arbeidsomstandighedenbesluit: art. 3.13, lid 6 en art. 7.4a, lid 3 |  | 1 | jaar | rapport | inspectie | 2023-09-05 | 1 | 50E13 | MMC KAMP ALPHEN | 37 | Munitiemagazijn | 0 | 1 | DMO | DMO | RVB-Z |  |  |  |  | Jul: 0; Aug: 0; Sep: 1; Okt: 0; Nov: 0 | In opdracht |  | <-- Vul hiernaast de juiste status en datum in.
900119718 | 14 | Bedrijfsdeur | 725360 | Inspectie bedrijfsdeur 1j | Arbeidsomstandighedenbesluit: art. 3.13, lid 6 en art. 7.4a, lid 3 |  | 1 | jaar | rapport | inspectie | 2023-09-05 | 1 | 50E13 | MMC KAMP ALPHEN | 37 | Munitiemagazijn | 0 | 1 | DMO | DMO | RVB-Z |  |  |  |  | Jul: 0; Aug: 0; Sep: 1; Okt: 0; Nov: 0 | In opdracht |  | <-- Vul hiernaast de juiste status en datum in.
900119719 | 14 | Bedrijfsdeur | 757558 | Inspectie bedrijfsdeur 1j | Arbeidsomstandighedenbesluit: art. 3.13, lid 6 en art. 7.4a, lid 3 |  | 1 | jaar | rapport | inspectie | 2023-09-05 | 1 | 50E13 | MMC KAMP ALPHEN | 38 | Munitiemagazijn | 0 | 1 | DMO | DMO | RVB-Z |  |  |  |  | Jul: 0; Aug: 0; Sep: 1; Okt: 0; Nov: 0 | In opdracht |  | <-- Vul hiernaast de juiste status en datum in.
900119720 | 14 | Bedrijfsdeur | 725361 | Inspectie bedrijfsdeur 1j | Arbeidsomstandighedenbesluit: art. 3.13, lid 6 en art. 7.4a, lid 3 |  | 1 | jaar | rapport | inspectie | 2023-09-05 | 1 | 50E13 | MMC KAMP ALPHEN | 38 | Munitiemagazijn | 0 | 1 | DMO | DMO | RVB-Z |  |  |  |  | Jul: 0; Aug: 0; Sep: 1; Okt: 0; Nov: 0 | In opdracht |  | <-- Vul hiernaast de juiste status en datum in.
900119721 | 14 | Bedrijfsdeur | 725362 | Inspectie bedrijfsdeur 1j | Arbeidsomstandighedenbesluit: art. 3.13, lid 6 en art. 7.4a, lid 3 |  | 1 | jaar | rapport | inspectie | 2023-09-05 | 1 | 50E13 | MMC KAMP ALPHEN | 38 | Munitiemagazijn | 0 | 1 | DMO | DMO | RVB-Z |  |  |  |  | Jul: 0; Aug: 0; Sep: 1; Okt: 0; Nov: 0 | In opdracht |  | <-- Vul hiernaast de juiste status en datum in.
900119722 | 14 | Bedrijfsdeur | 757559 | Inspectie bedrijfsdeur 1j | Arbeidsomstandighedenbesluit: art. 3.13, lid 6 en art. 7.4a, lid 3 |  | 1 | jaar | rapport | inspectie | 2023-09-05 | 1 | 50E13 | MMC KAMP ALPHEN | 39 | Munitiemagazijn | 0 | 1 | DMO | DMO | RVB-Z |  |  |  |  | Jul: 0; Aug: 0; Sep: 1; Okt: 0; Nov: 0 | In opdracht |  | <-- Vul hiernaast de juiste status en datum in.
900119723 | 14 | Bedrijfsdeur | 725363 | Inspectie bedrijfsdeur 1j | Arbeidsomstandighedenbesluit: art. 3.13, lid 6 en art. 7.4a, lid 3 |  | 1 | jaar | rapport | inspectie | 2023-09-05 | 1 | 50E13 | MMC KAMP ALPHEN | 39 | Munitiemagazijn | 0 | 1 | DMO | DMO | RVB-Z |  |  |  |  | Jul: 0; Aug: 0; Sep: 1; Okt: 0; Nov: 0 | In opdracht |  | <-- Vul hiernaast de juiste status en datum in.
900119724 | 14 | Bedrijfsdeur | 725364 | Inspectie bedrijfsdeur 1j | Arbeidsomstandighedenbesluit: art. 3.13, lid 6 en art. 7.4a, lid 3 |  | 1 | jaar | rapport | inspectie | 2023-09-05 | 1 | 50E13 | MMC KAMP ALPHEN | 39 | Munitiemagazijn | 0 | 1 | DMO | DMO | RVB-Z |  |  |  |  | Jul: 0; Aug: 0; Sep: 1; Okt: 0; Nov: 0 | In opdracht |  | <-- Vul hiernaast de juiste status en datum in.
900119725 | 14 | Bedrijfsdeur | 757560 | Inspectie bedrijfsdeur 1j | Arbeidsomstandighedenbesluit: art. 3.13, lid 6 en art. 7.4a, lid 3 |  | 1 | jaar | rapport | inspectie | 2023-09-05 | 1 | 50E13 | MMC KAMP ALPHEN | 40 | Munitiemagazijn | 0 | 1 | DMO | DMO | RVB-Z |  |  |  |  | Jul: 0; Aug: 0; Sep: 1; Okt: 0; Nov: 0 | In opdracht |  | <-- Vul hiernaast de juiste status en datum in.
900119726 | 14 | Bedrijfsdeur | 725365 | Inspectie bedrijfsdeur 1j | Arbeidsomstandighedenbesluit: art. 3.13, lid 6 en art. 7.4a, lid 3 |  | 1 | jaar | rapport | inspectie | 2023-09-05 | 1 | 50E13 | MMC KAMP ALPHEN | 40 | Munitiemagazijn | 0 | 1 | DMO | DMO | RVB-Z |  |  |  |  | Jul: 0; Aug: 0; Sep: 1; Okt: 0; Nov: 0 | In opdracht |  | <-- Vul hiernaast de juiste status en datum in.
900119727 | 14 | Bedrijfsdeur | 725366 | Inspectie bedrijfsdeur 1j | Arbeidsomstandighedenbesluit: art. 3.13, lid 6 en art. 7.4a, lid 3 |  | 1 | jaar | rapport | inspectie | 2023-09-05 | 1 | 50E13 | MMC KAMP ALPHEN | 40 | Munitiemagazijn | 0 | 1 | DMO | DMO | RVB-Z |  |  |  |  | Jul: 0; Aug: 0; Sep: 1; Okt: 0; Nov: 0 | In opdracht |  | <-- Vul hiernaast de juiste status en datum in.
900126306 | 14 | Bedrijfsdeur | 759448 | Inspectie bedrijfsdeur 1j | Arbeidsomstandighedenbesluit: art. 3.13, lid 6 en art. 7.4a, lid 3 |  | 1 | jaar | rapport | inspectie | 2023-09-12 | 1 | 50E13 | MMC KAMP ALPHEN | 74 | Werkplaats | 0 | 007 | DMO | DMO | RVB-Z |  |  |  |  | Jul: 0; Aug: 0; Sep: 1; Okt: 0; Nov: 0 | In opdracht |  | <-- Vul hiernaast de juiste status en datum in.
900126305 | 14 | Bedrijfsdeur | 759449 | Inspectie bedrijfsdeur 1j | Arbeidsomstandighedenbesluit: art. 3.13, lid 6 en art. 7.4a, lid 3 |  | 1 | jaar | rapport | inspectie | 2023-09-12 | 1 | 50E13 | MMC KAMP ALPHEN | 74 | Werkplaats | 0 | 010 | DMO | DMO | RVB-Z |  |  |  |  | Jul: 0; Aug: 0; Sep: 1; Okt: 0; Nov: 0 | In opdracht |  | <-- Vul hiernaast de juiste status en datum in.
900038273 | 14 | Bedrijfsdeur | 601574 | Inspectie bedrijfsdeur 1j | Arbeidsomstandighedenbesluit: art. 3.13, lid 6 en art. 7.4a, lid 3 |  | 1 | jaar | rapport | inspectie | 2023-09-12 | 1 | 50E13 | MMC KAMP ALPHEN | 74 | Werkplaats | 0 | 011 | DMO | DMO | RVB-Z |  |  |  |  | Jul: 0; Aug: 0; Sep: 1; Okt: 0; Nov: 0 | In opdracht |  | <-- Vul hiernaast de juiste status en datum in.
900038274 | 14 | Bedrijfsdeur | 601575 | Inspectie bedrijfsdeur 1j | Arbeidsomstandighedenbesluit: art. 3.13, lid 6 en art. 7.4a, lid 3 |  | 1 | jaar | rapport | inspectie | 2023-09-12 | 1 | 50E13 | MMC KAMP ALPHEN | 74 | Werkplaats | 0 | 013 | DMO | DMO | RVB-Z |  |  |  |  | Jul: 0; Aug: 0; Sep: 1; Okt: 0; Nov: 0 | In opdracht |  | <-- Vul hiernaast de juiste status en datum in.
900119597 | 14 | Bedrijfsdeur | 757520 | Inspectie bedrijfsdeur 1j | Arbeidsomstandighedenbesluit: art. 3.13, lid 6 en art. 7.4a, lid 3 |  | 1 | jaar | rapport | inspectie | 2023-08-31 | 1 | 50E13 | MMC KAMP ALPHEN | 103 | Munitiemagazijn | 0 | 1 | DMO | DMO | RVB-Z |  |  |  |  | Jun: 0; Jul: 0; Aug: 1; Sep: 0; Okt: 0 | In opdracht |  | <-- Vul hiernaast de juiste status en datum in.
900119598 | 14 | Bedrijfsdeur | 757521 | Inspectie bedrijfsdeur 1j | Arbeidsomstandighedenbesluit: art. 3.13, lid 6 en art. 7.4a, lid 3 |  | 1 | jaar | rapport | inspectie | 2023-08-31 | 1 | 50E13 | MMC KAMP ALPHEN | 104 | Munitiemagazijn | 0 | 01 | DMO | DMO | RVB-Z |  |  |  |  | Jun: 0; Jul: 0; Aug: 1; Sep: 0; Okt: 0 | In opdracht |  | <-- Vul hiernaast de juiste status en datum in.
900119599 | 14 | Bedrijfsdeur | 757522 | Inspectie bedrijfsdeur 1j | Arbeidsomstandighedenbesluit: art. 3.13, lid 6 en art. 7.4a, lid 3 |  | 1 | jaar | rapport | inspectie | 2023-08-31 | 1 | 50E13 | MMC KAMP ALPHEN | 105 | Munitiemagazijn | 0 | 1 | DMO | DMO | RVB-Z |  |  |  |  | Jun: 0; Jul: 0; Aug: 1; Sep: 0; Okt: 0 | In opdracht |  | <-- Vul hiernaast de juiste status en datum in.
900119600 | 14 | Bedrijfsdeur | 757523 | Inspectie bedrijfsdeur 1j | Arbeidsomstandighedenbesluit: art. 3.13, lid 6 en art. 7.4a, lid 3 |  | 1 | jaar | rapport | inspectie | 2023-08-31 | 1 | 50E13 | MMC KAMP ALPHEN | 106 | Munitiemagazijn | 0 | 1 | DMO | DMO | RVB-Z |  |  |  |  | Jun: 0; Jul: 0; Aug: 1; Sep: 0; Okt: 0 | In opdracht |  | <-- Vul hiernaast de juiste status en datum in.
900119602 | 14 | Bedrijfsdeur | 757524 | Inspectie bedrijfsdeur 1j | Arbeidsomstandighedenbesluit: art. 3.13, lid 6 en art. 7.4a, lid 3 |  | 1 | jaar | rapport | inspectie | 2023-08-31 | 1 | 50E13 | MMC KAMP ALPHEN | 107 | Munitiemagazijn | 0 | 1 | DMO | DMO | RVB-Z |  |  |  |  | Jun: 0; Jul: 0; Aug: 1; Sep: 0; Okt: 0 | In opdracht |  | <-- Vul hiernaast de juiste status en datum in.
900119605 | 14 | Bedrijfsdeur | 757525 | Inspectie bedrijfsdeur 1j | Arbeidsomstandighedenbesluit: art. 3.13, lid 6 en art. 7.4a, lid 3 |  | 1 | jaar | rapport | inspectie | 2023-08-31 | 1 | 50E13 | MMC KAMP ALPHEN | 108 | Munitiemagazijn | 0 | 1 | DMO | DMO | RVB-Z |  |  |  |  | Jun: 0; Jul: 0; Aug: 1; Sep: 0; Okt: 0 | In opdracht |  | <-- Vul hiernaast de juiste status en datum in.
900119607 | 14 | Bedrijfsdeur | 757526 | Inspectie bedrijfsdeur 1j | Arbeidsomstandighedenbesluit: art. 3.13, lid 6 en art. 7.4a, lid 3 |  | 1 | jaar | rapport | inspectie | 2023-08-31 | 1 | 50E13 | MMC KAMP ALPHEN | 109 | Munitiemagazijn | 0 | 1 | DMO | DMO | RVB-Z |  |  |  |  | Jun: 0; Jul: 0; Aug: 1; Sep: 0; Okt: 0 | In opdracht |  | <-- Vul hiernaast de juiste status en datum in.
900119611 | 14 | Bedrijfsdeur | 757528 | Inspectie bedrijfsdeur 1j | Arbeidsomstandighedenbesluit: art. 3.13, lid 6 en art. 7.4a, lid 3 |  | 1 | jaar | rapport | inspectie | 2023-08-31 | 1 | 50E13 | MMC KAMP ALPHEN | 110 | Munitiemagazijn | 0 | 1 | DMO | DMO | RVB-Z |  |  |  |  | Jun: 0; Jul: 0; Aug: 1; Sep: 0; Okt: 0 | In opdracht |  | <-- Vul hiernaast de juiste status en datum in.
900119617 | 14 | Bedrijfsdeur | 757529 | Inspectie bedrijfsdeur 1j | Arbeidsomstandighedenbesluit: art. 3.13, lid 6 en art. 7.4a, lid 3 |  | 1 | jaar | rapport | inspectie | 2023-08-31 | 1 | 50E13 | MMC KAMP ALPHEN | 111 | Munitiemagazijn | 0 | 1 | DMO | DMO | RVB-Z |  |  |  |  | Jun: 0; Jul: 0; Aug: 1; Sep: 0; Okt: 0 | In opdracht |  | <-- Vul hiernaast de juiste status en datum in.
900119618 | 14 | Bedrijfsdeur | 757530 | Inspectie bedrijfsdeur 1j | Arbeidsomstandighedenbesluit: art. 3.13, lid 6 en art. 7.4a, lid 3 |  | 1 | jaar | rapport | inspectie | 2023-08-31 | 1 | 50E13 | MMC KAMP ALPHEN | 112 | Munitiemagazijn | 0 | 1 | DMO | DMO | RVB-Z |  |  |  |  | Jun: 0; Jul: 0; Aug: 1; Sep: 0; Okt: 0 | In opdracht |  | <-- Vul hiernaast de juiste status en datum in.
900119619 | 14 | Bedrijfsdeur | 757531 | Inspectie bedrijfsdeur 1j | Arbeidsomstandighedenbesluit: art. 3.13, lid 6 en art. 7.4a, lid 3 |  | 1 | jaar | rapport | inspectie | 2023-08-31 | 1 | 50E13 | MMC KAMP ALPHEN | 115 | Munitiemagazijn | 0 | 01 | DMO | DMO | RVB-Z |  |  |  |  | Jun: 0; Jul: 0; Aug: 1; Sep: 0; Okt: 0 | In opdracht |  | <-- Vul hiernaast de juiste status en datum in.
900119620 | 14 | Bedrijfsdeur | 757532 | Inspectie bedrijfsdeur 1j | Arbeidsomstandighedenbesluit: art. 3.13, lid 6 en art. 7.4a, lid 3 |  | 1 | jaar | rapport | inspectie | 2023-08-31 | 1 | 50E13 | MMC KAMP ALPHEN | 116 | Munitiemagazijn | 0 | 01 | DMO | DMO | RVB-Z |  |  |  |  | Jun: 0; Jul: 0; Aug: 1; Sep: 0; Okt: 0 | In opdracht |  | <-- Vul hiernaast de juiste status en datum in.
900119621 | 14 | Bedrijfsdeur | 757533 | Inspectie bedrijfsdeur 1j | Arbeidsomstandighedenbesluit: art. 3.13, lid 6 en art. 7.4a, lid 3 |  | 1 | jaar | rapport | inspectie | 2023-08-31 | 1 | 50E13 | MMC KAMP ALPHEN | 117 | Munitiemagazijn | 0 | 01 | DMO | DMO | RVB-Z |  |  |  |  | Jun: 0; Jul: 0; Aug: 1; Sep: 0; Okt: 0 | In opdracht |  | <-- Vul hiernaast de juiste status en datum in.
900119622 | 14 | Bedrijfsdeur | 757534 | Inspectie bedrijfsdeur 1j | Arbeidsomstandighedenbesluit: art. 3.13, lid 6 en art. 7.4a, lid 3 |  | 1 | jaar | rapport | inspectie | 2023-08-31 | 1 | 50E13 | MMC KAMP ALPHEN | 118 | Munitiemagazijn | 0 | 01 | DMO | DMO | RVB-Z |  |  |  |  | Jun: 0; Jul: 0; Aug: 1; Sep: 0; Okt: 0 | In opdracht |  | <-- Vul hiernaast de juiste status en datum in.
900119623 | 14 | Bedrijfsdeur | 757535 | Inspectie bedrijfsdeur 1j | Arbeidsomstandighedenbesluit: art. 3.13, lid 6 en art. 7.4a, lid 3 |  | 1 | jaar | rapport | inspectie | 2023-08-31 | 1 | 50E13 | MMC KAMP ALPHEN | 119 | Munitiemagazijn | 0 | 01 | DMO | DMO | RVB-Z |  |  |  |  | Jun: 0; Jul: 0; Aug: 1; Sep: 0; Okt: 0 | In opdracht |  | <-- Vul hiernaast de juiste status en datum in.
900119627 | 14 | Bedrijfsdeur | 757537 | Inspectie bedrijfsdeur 1j | Arbeidsomstandighedenbesluit: art. 3.13, lid 6 en art. 7.4a, lid 3 |  | 1 | jaar | rapport | inspectie | 2023-08-31 | 1 | 50E13 | MMC KAMP ALPHEN | 120 | Munitiemagazijn | 0 | 1 | DMO | DMO | RVB-Z |  |  |  |  | Jun: 0; Jul: 0; Aug: 1; Sep: 0; Okt: 0 | In opdracht |  | <-- Vul hiernaast de juiste status en datum in.
900038275 | 14 | Bedrijfsdeur | 601563 | Inspectie bedrijfsdeur 1j | Arbeidsomstandighedenbesluit: art. 3.13, lid 6 en art. 7.4a, lid 3 |  | 1 | jaar | rapport | inspectie | 2023-09-04 | 1 | 50E13 | MMC KAMP ALPHEN | 122 | Opslag Brandstof | 0 | 1 | DMO | DMO | RVB-Z |  |  |  |  | Jul: 0; Aug: 0; Sep: 1; Okt: 0; Nov: 0 | In opdracht |  | <-- Vul hiernaast de juiste status en datum in.
900038276 | 14 | Bedrijfsdeur | 601564 | Inspectie bedrijfsdeur 1j | Arbeidsomstandighedenbesluit: art. 3.13, lid 6 en art. 7.4a, lid 3 |  | 1 | jaar | rapport | inspectie | 2023-09-04 | 1 | 50E13 | MMC KAMP ALPHEN | 126 | Opslag | 0 | 1 | DMO | DMO | RVB-Z |  |  |  |  | Jul: 0; Aug: 0; Sep: 1; Okt: 0; Nov: 0 | In opdracht |  | <-- Vul hiernaast de juiste status en datum in.
900038277 | 14 | Bedrijfsdeur | 601565 | Inspectie bedrijfsdeur 1j | Arbeidsomstandighedenbesluit: art. 3.13, lid 6 en art. 7.4a, lid 3 |  | 1 | jaar | rapport | inspectie | 2023-09-04 | 1 | 50E13 | MMC KAMP ALPHEN | 127 | Opslag | 0 | 1 | DMO | DMO | RVB-Z |  |  |  |  | Jul: 0; Aug: 0; Sep: 1; Okt: 0; Nov: 0 | In opdracht |  | <-- Vul hiernaast de juiste status en datum in.
900038279 | 14 | Bedrijfsdeur | 601567 | Inspectie bedrijfsdeur 1j | Arbeidsomstandighedenbesluit: art. 3.13, lid 6 en art. 7.4a, lid 3 |  | 1 | jaar | rapport | inspectie | 2023-09-04 | 1 | 50E13 | MMC KAMP ALPHEN | 131 | Loods (bij 127) | 0 | 1 | DMO | DMO | RVB-Z |  |  |  |  | Jul: 0; Aug: 0; Sep: 1; Okt: 0; Nov: 0 | In opdracht |  | <-- Vul hiernaast de juiste status en datum in.
900038280 | 14 | Bedrijfsdeur | 601568 | Inspectie bedrijfsdeur 1j | Arbeidsomstandighedenbesluit: art. 3.13, lid 6 en art. 7.4a, lid 3 |  | 1 | jaar | rapport | inspectie | 2023-09-04 | 1 | 50E13 | MMC KAMP ALPHEN | 132 | Magazijn (bij 70) | 0 | 1 | DMO | DMO | RVB-Z |  |  |  |  | Jul: 0; Aug: 0; Sep: 1; Okt: 0; Nov: 0 | In opdracht |  | <-- Vul hiernaast de juiste status en datum in.
900107709 | 14 | Bedrijfsdeur | 659166 | Inspectie bedrijfsdeur 1j | Arbeidsomstandighedenbesluit: art. 3.13, lid 6 en art. 7.4a, lid 3 |  | 1 | jaar | rapport | inspectie | 2023-09-04 | 1 | 50E13 | MMC KAMP ALPHEN | 136 | Munitiewerkplaats | 0 | 06 | DMO | DMO | RVB-Z |  |  |  |  | Jul: 0; Aug: 0; Sep: 1; Okt: 0; Nov: 0 | In opdracht |  | <-- Vul hiernaast de juiste status en datum in.
900128487 | 14 | Bedrijfsdeur | 774630 | Inspectie bedrijfsdeur 1j | Arbeidsomstandighedenbesluit: art. 3.13, lid 6 en art. 7.4a, lid 3 |  | 1 | jaar | rapport | inspectie | 2023-09-04 | 1 | 50E13 | MMC KAMP ALPHEN | 136 | Munitiewerkplaats | 0 | 08 | DMO | DMO | RVB-Z |  |  |  |  | Jul: 0; Aug: 0; Sep: 1; Okt: 0; Nov: 0 | In opdracht |  | <-- Vul hiernaast de juiste status en datum in.
900119739 | 14 | Bedrijfsdeur | 757561 | Inspectie bedrijfsdeur 1j | Arbeidsomstandighedenbesluit: art. 3.13, lid 6 en art. 7.4a, lid 3 |  | 1 | jaar | rapport | inspectie | 2023-09-12 | 1 | 50E13 | MMC KAMP ALPHEN | A83 | Munitiemagazijn | 0 | 1 | DMO | DMO | RVB-Z |  |  |  |  | Jul: 0; Aug: 0; Sep: 1; Okt: 0; Nov: 0 | In opdracht |  | <-- Vul hiernaast de juiste status en datum in.
900119740 | 14 | Bedrijfsdeur | 757562 | Inspectie bedrijfsdeur 1j | Arbeidsomstandighedenbesluit: art. 3.13, lid 6 en art. 7.4a, lid 3 |  | 1 | jaar | rapport | inspectie | 2023-09-12 | 1 | 50E13 | MMC KAMP ALPHEN | A84 | Munitiemagazijn | 0 | 1 | DMO | DMO | RVB-Z |  |  |  |  | Jul: 0; Aug: 0; Sep: 1; Okt: 0; Nov: 0 | In opdracht |  | <-- Vul hiernaast de juiste status en datum in.
900119741 | 14 | Bedrijfsdeur | 757563 | Inspectie bedrijfsdeur 1j | Arbeidsomstandighedenbesluit: art. 3.13, lid 6 en art. 7.4a, lid 3 |  | 1 | jaar | rapport | inspectie | 2023-09-12 | 1 | 50E13 | MMC KAMP ALPHEN | A85 | Munitiemagazijn | 0 | 1 | DMO | DMO | RVB-Z |  |  |  |  | Jul: 0; Aug: 0; Sep: 1; Okt: 0; Nov: 0 | In opdracht |  | <-- Vul hiernaast de juiste status en datum in.
900119742 | 14 | Bedrijfsdeur | 757564 | Inspectie bedrijfsdeur 1j | Arbeidsomstandighedenbesluit: art. 3.13, lid 6 en art. 7.4a, lid 3 |  | 1 | jaar | rapport | inspectie | 2023-09-12 | 1 | 50E13 | MMC KAMP ALPHEN | A86 | Munitiemagazijn | 0 | 1 | DMO | DMO | RVB-Z |  |  |  |  | Jul: 0; Aug: 0; Sep: 1; Okt: 0; Nov: 0 | In opdracht |  | <-- Vul hiernaast de juiste status en datum in.
900119743 | 14 | Bedrijfsdeur | 757565 | Inspectie bedrijfsdeur 1j | Arbeidsomstandighedenbesluit: art. 3.13, lid 6 en art. 7.4a, lid 3 |  | 1 | jaar | rapport | inspectie | 2023-09-12 | 1 | 50E13 | MMC KAMP ALPHEN | A87 | Munitiemagazijn | 0 | 1 | DMO | DMO | RVB-Z |  |  |  |  | Jul: 0; Aug: 0; Sep: 1; Okt: 0; Nov: 0 | In opdracht |  | <-- Vul hiernaast de juiste status en datum in.
900119744 | 14 | Bedrijfsdeur | 757566 | Inspectie bedrijfsdeur 1j | Arbeidsomstandighedenbesluit: art. 3.13, lid 6 en art. 7.4a, lid 3 |  | 1 | jaar | rapport | inspectie | 2023-09-12 | 1 | 50E13 | MMC KAMP ALPHEN | A88 | Munitiemagazijn | 0 | 1 | DMO | DMO | RVB-Z |  |  |  |  | Jul: 0; Aug: 0; Sep: 1; Okt: 0; Nov: 0 | In opdracht |  | <-- Vul hiernaast de juiste status en datum in.
900119745 | 14 | Bedrijfsdeur | 757567 | Inspectie bedrijfsdeur 1j | Arbeidsomstandighedenbesluit: art. 3.13, lid 6 en art. 7.4a, lid 3 |  | 1 | jaar | rapport | inspectie | 2023-09-12 | 1 | 50E13 | MMC KAMP ALPHEN | A89 | Munitiemagazijn | 0 | 1 | DMO | DMO | RVB-Z |  |  |  |  | Jul: 0; Aug: 0; Sep: 1; Okt: 0; Nov: 0 | In opdracht |  | <-- Vul hiernaast de juiste status en datum in.
900119746 | 14 | Bedrijfsdeur | 757568 | Inspectie bedrijfsdeur 1j | Arbeidsomstandighedenbesluit: art. 3.13, lid 6 en art. 7.4a, lid 3 |  | 1 | jaar | rapport | inspectie | 2023-09-12 | 1 | 50E13 | MMC KAMP ALPHEN | A90 | Munitiemagazijn | 0 | 1 | DMO | DMO | RVB-Z |  |  |  |  | Jul: 0; Aug: 0; Sep: 1; Okt: 0; Nov: 0 | In opdracht |  | <-- Vul hiernaast de juiste status en datum in.
900119747 | 14 | Bedrijfsdeur | 757569 | Inspectie bedrijfsdeur 1j | Arbeidsomstandighedenbesluit: art. 3.13, lid 6 en art. 7.4a, lid 3 |  | 1 | jaar | rapport | inspectie | 2023-09-12 | 1 | 50E13 | MMC KAMP ALPHEN | A91 | Munitiemagazijn | 0 | 1 | DMO | DMO | RVB-Z |  |  |  |  | Jul: 0; Aug: 0; Sep: 1; Okt: 0; Nov: 0 | In opdracht |  | <-- Vul hiernaast de juiste status en datum in.
900119748 | 14 | Bedrijfsdeur | 757570 | Inspectie bedrijfsdeur 1j | Arbeidsomstandighedenbesluit: art. 3.13, lid 6 en art. 7.4a, lid 3 |  | 1 | jaar | rapport | inspectie | 2023-09-12 | 1 | 50E13 | MMC KAMP ALPHEN | A92 | Munitiemagazijn | 0 | 1 | DMO | DMO | RVB-Z |  |  |  |  | Jul: 0; Aug: 0; Sep: 1; Okt: 0; Nov: 0 | In opdracht |  | <-- Vul hiernaast de juiste status en datum in.
900119749 | 14 | Bedrijfsdeur | 757571 | Inspectie bedrijfsdeur 1j | Arbeidsomstandighedenbesluit: art. 3.13, lid 6 en art. 7.4a, lid 3 |  | 1 | jaar | rapport | inspectie | 2023-09-12 | 1 | 50E13 | MMC KAMP ALPHEN | A93 | Munitiemagazijn | 0 | 1 | DMO | DMO | RVB-Z |  |  |  |  | Jul: 0; Aug: 0; Sep: 1; Okt: 0; Nov: 0 | In opdracht |  | <-- Vul hiernaast de juiste status en datum in.
900119750 | 14 | Bedrijfsdeur | 757572 | Inspectie bedrijfsdeur 1j | Arbeidsomstandighedenbesluit: art. 3.13, lid 6 en art. 7.4a, lid 3 |  | 1 | jaar | rapport | inspectie | 2023-09-12 | 1 | 50E13 | MMC KAMP ALPHEN | A94 | Munitiemagazijn | 0 | 1 | DMO | DMO | RVB-Z |  |  |  |  | Jul: 0; Aug: 0; Sep: 1; Okt: 0; Nov: 0 | In opdracht |  | <-- Vul hiernaast de juiste status en datum in.
900072482 | 14 | Bedrijfsdeur | 601631 | Inspectie bedrijfsdeur 1j | Arbeidsomstandighedenbesluit: art. 3.13, lid 6 en art. 7.4a, lid 3 |  | 1 | jaar | rapport | inspectie | 2023-06-30 | 1 | 51B12 | GENM DE R V S KAZERNE | 2 | Magazijn | 0 | 2F | CLAS | CLAS | RVB-Z |  |  |  |  | Apr: 0; Mei: 0; Jun: 1; Jul: 0; Aug: 0 | In opdracht |  | <-- Vul hiernaast de juiste status en datum in.
900036905 | 14 | Bedrijfsdeur | 601598 | Inspectie bedrijfsdeur 1j | Arbeidsomstandighedenbesluit: art. 3.13, lid 6 en art. 7.4a, lid 3 |  | 1 | jaar | rapport | inspectie | 2023-06-30 | 1 | 51B12 | GENM DE R V S KAZERNE | 13 | Museum | 0 | 5 | CLAS | CLAS | RVB-Z |  |  |  |  | Apr: 0; Mei: 0; Jun: 1; Jul: 0; Aug: 0 | In opdracht |  | <-- Vul hiernaast de juiste status en datum in.
900036737 | 14 | Bedrijfsdeur | 601831 | Inspectie bedrijfsdeur 1j | Arbeidsomstandighedenbesluit: art. 3.13, lid 6 en art. 7.4a, lid 3 |  | 1 | jaar | rapport | inspectie | 2023-07-31 | 1 | 51B12 | GENM DE R V S KAZERNE | 36 | Magazijn | 0 | 3 | CLAS | CLAS | RVB-Z |  |  |  |  | Mei: 0; Jun: 0; Jul: 1; Aug: 0; Sep: 0 | In opdracht |  | <-- Vul hiernaast de juiste status en datum in.
900036738 | 14 | Bedrijfsdeur | 601832 | Inspectie bedrijfsdeur 1j | Arbeidsomstandighedenbesluit: art. 3.13, lid 6 en art. 7.4a, lid 3 |  | 1 | jaar | rapport | inspectie | 2023-07-31 | 1 | 51B12 | GENM DE R V S KAZERNE | 36 | Magazijn | 0 | 4 | CLAS | CLAS | RVB-Z |  |  |  |  | Mei: 0; Jun: 0; Jul: 1; Aug: 0; Sep: 0 | In opdracht |  | <-- Vul hiernaast de juiste status en datum in.
900036900 | 14 | Bedrijfsdeur | 601584 | Inspectie bedrijfsdeur 1j | Arbeidsomstandighedenbesluit: art. 3.13, lid 6 en art. 7.4a, lid 3 |  | 1 | jaar | rapport | inspectie | 2023-06-14 | 1 | 51B12 | GENM DE R V S KAZERNE | 125 | Werkplaats | 0 | 1 | CLAS | CLAS | RVB-Z |  |  |  |  | Apr: 0; Mei: 0; Jun: 1; Jul: 0; Aug: 0 | In opdracht |  | <-- Vul hiernaast de juiste status en datum in.
900036901 | 14 | Bedrijfsdeur | 601585 | Inspectie bedrijfsdeur 1j | Arbeidsomstandighedenbesluit: art. 3.13, lid 6 en art. 7.4a, lid 3 |  | 1 | jaar | rapport | inspectie | 2023-06-14 | 1 | 51B12 | GENM DE R V S KAZERNE | 125 | Werkplaats | 0 | 1 | CLAS | CLAS | RVB-Z |  |  |  |  | Apr: 0; Mei: 0; Jun: 1; Jul: 0; Aug: 0 | In opdracht |  | <-- Vul hiernaast de juiste status en datum in.
900036902 | 14 | Bedrijfsdeur | 601586 | Inspectie bedrijfsdeur 1j | Arbeidsomstandighedenbesluit: art. 3.13, lid 6 en art. 7.4a, lid 3 |  | 1 | jaar | rapport | inspectie | 2023-06-14 | 1 | 51B12 | GENM DE R V S KAZERNE | 125 | Werkplaats | 0 | 7 | CLAS | CLAS | RVB-Z |  |  |  |  | Apr: 0; Mei: 0; Jun: 1; Jul: 0; Aug: 0 | In opdracht |  | <-- Vul hiernaast de juiste status en datum in.
900118533 | 102 | Beweegbare scheidingswand | 726453 | Inspectie beweegbare scheidingswand 1j | Arbeidsomstandighedenbesluit: art. 3.13, lid 6 en art. 7.4a, lid 3 |  | 1 | jaar | rapport | controle/preventief onderh. | 2023-06-05 | 1 | 51B12 | GENM DE R V S KAZERNE | 128 | Sportgebouw | 0 | 16A | CLAS | CLAS | RVB-Z |  |  |  |  | Apr: 0; Mei: 0; Jun: 1; Jul: 0; Aug: 0 | In opdracht |  | <-- Vul hiernaast de juiste status en datum in.
900118951 | 102 | Beweegbare scheidingswand | 730047 | Inspectie beweegbare scheidingswand 1j | Arbeidsomstandighedenbesluit: art. 3.13, lid 6 en art. 7.4a, lid 3 |  | 1 | jaar | rapport | controle/preventief onderh. | 2023-06-05 | 1 | 51B12 | GENM DE R V S KAZERNE | 128 | Sportgebouw | 0 | 16A | CLAS | CLAS | RVB-Z |  |  |  |  | Apr: 0; Mei: 0; Jun: 1; Jul: 0; Aug: 0 | In opdracht |  | <-- Vul hiernaast de juiste status en datum in.
900091635 | 14 | Bedrijfsdeur | 601588 | Inspectie bedrijfsdeur 1j | Arbeidsomstandighedenbesluit: art. 3.13, lid 6 en art. 7.4a, lid 3 |  | 1 | jaar | rapport | inspectie | 2023-06-09 | 1 | 51B12 | GENM DE R V S KAZERNE | 129 | Werkplaats | 0 | 1 | CLAS | CLAS | RVB-Z |  |  |  |  | Apr: 0; Mei: 0; Jun: 1; Jul: 0; Aug: 0 | In opdracht |  | <-- Vul hiernaast de juiste status en datum in.
900103616 | 14 | Bedrijfsdeur | 656198 | Inspectie bedrijfsdeur 1j | Arbeidsomstandighedenbesluit: art. 3.13, lid 6 en art. 7.4a, lid 3 |  | 1 | jaar | rapport | inspectie | 2023-06-09 | 1 | 51B12 | GENM DE R V S KAZERNE | 129 | Werkplaats | 0 | 1A | CLAS | CLAS | RVB-Z |  |  |  |  | Apr: 0; Mei: 0; Jun: 1; Jul: 0; Aug: 0 | In opdracht |  | <-- Vul hiernaast de juiste status en datum in.
900091636 | 14 | Bedrijfsdeur | 601591 | Inspectie bedrijfsdeur 1j | Arbeidsomstandighedenbesluit: art. 3.13, lid 6 en art. 7.4a, lid 3 |  | 1 | jaar | rapport | inspectie | 2023-06-09 | 1 | 51B12 | GENM DE R V S KAZERNE | 129 | Werkplaats | 0 | 2 | CLAS | CLAS | RVB-Z |  |  |  |  | Apr: 0; Mei: 0; Jun: 1; Jul: 0; Aug: 0 | In opdracht |  | <-- Vul hiernaast de juiste status en datum in.
900125251 | 14 | Bedrijfsdeur | 757108 | Inspectie bedrijfsdeur 1j | Arbeidsomstandighedenbesluit: art. 3.13, lid 6 en art. 7.4a, lid 3 |  | 1 | jaar | rapport | inspectie | 2023-06-09 | 1 | 51B12 | GENM DE R V S KAZERNE | 129 | Werkplaats | 0 | 28 | CLAS | CLAS | RVB-Z |  |  |  |  | Apr: 0; Mei: 0; Jun: 1; Jul: 0; Aug: 0 | In opdracht |  | <-- Vul hiernaast de juiste status en datum in.
900125252 | 14 | Bedrijfsdeur | 757109 | Inspectie bedrijfsdeur 1j | Arbeidsomstandighedenbesluit: art. 3.13, lid 6 en art. 7.4a, lid 3 |  | 1 | jaar | rapport | inspectie | 2023-09-11 | 1 | 51B12 | GENM DE R V S KAZERNE | 129 | Werkplaats | 0 | 28 | CLAS | CLAS | RVB-Z |  |  |  |  | Jul: 0; Aug: 0; Sep: 1; Okt: 0; Nov: 0 | In opdracht |  | <-- Vul hiernaast de juiste status en datum in.
900125253 | 14 | Bedrijfsdeur | 757110 | Inspectie bedrijfsdeur 1j | Arbeidsomstandighedenbesluit: art. 3.13, lid 6 en art. 7.4a, lid 3 |  | 1 | jaar | rapport | inspectie | 2023-06-09 | 1 | 51B12 | GENM DE R V S KAZERNE | 129 | Werkplaats | 0 | 28 | CLAS | CLAS | RVB-Z |  |  |  |  | Apr: 0; Mei: 0; Jun: 1; Jul: 0; Aug: 0 | In opdracht |  | <-- Vul hiernaast de juiste status en datum in.
900125254 | 14 | Bedrijfsdeur | 757111 | Inspectie bedrijfsdeur 1j | Arbeidsomstandighedenbesluit: art. 3.13, lid 6 en art. 7.4a, lid 3 |  | 1 | jaar | rapport | inspectie | 2023-06-09 | 1 | 51B12 | GENM DE R V S KAZERNE | 129 | Werkplaats | 0 | 28 | CLAS | CLAS | RVB-Z |  |  |  |  | Apr: 0; Mei: 0; Jun: 1; Jul: 0; Aug: 0 | In opdracht |  | <-- Vul hiernaast de juiste status en datum in.
900125255 | 14 | Bedrijfsdeur | 757112 | Inspectie bedrijfsdeur 1j | Arbeidsomstandighedenbesluit: art. 3.13, lid 6 en art. 7.4a, lid 3 |  | 1 | jaar | rapport | inspectie | 2023-06-09 | 1 | 51B12 | GENM DE R V S KAZERNE | 129 | Werkplaats | 0 | 28 | CLAS | CLAS | RVB-Z |  |  |  |  | Apr: 0; Mei: 0; Jun: 1; Jul: 0; Aug: 0 | In opdracht |  | <-- Vul hiernaast de juiste status en datum in.
900091637 | 14 | Bedrijfsdeur | 601592 | Inspectie bedrijfsdeur 1j | Arbeidsomstandighedenbesluit: art. 3.13, lid 6 en art. 7.4a, lid 3 |  | 1 | jaar | rapport | inspectie | 2023-06-09 | 1 | 51B12 | GENM DE R V S KAZERNE | 129 | Werkplaats | 0 | 3 | CLAS | CLAS | RVB-Z |  |  |  |  | Apr: 0; Mei: 0; Jun: 1; Jul: 0; Aug: 0 | In opdracht |  | <-- Vul hiernaast de juiste status en datum in.
900091638 | 14 | Bedrijfsdeur | 601593 | Inspectie bedrijfsdeur 1j | Arbeidsomstandighedenbesluit: art. 3.13, lid 6 en art. 7.4a, lid 3 |  | 1 | jaar | rapport | inspectie | 2023-06-09 | 1 | 51B12 | GENM DE R V S KAZERNE | 129 | Werkplaats | 0 | 3 | CLAS | CLAS | RVB-Z |  |  |  |  | Apr: 0; Mei: 0; Jun: 1; Jul: 0; Aug: 0 | In opdracht |  | <-- Vul hiernaast de juiste status en datum in.
900152874 | 14 | Bedrijfsdeur | 921977 | Inspectie bedrijfsdeur 1j | Arbeidsomstandighedenbesluit: art. 3.13, lid 6 en art. 7.4a, lid 3 |  | 1 | jaar | rapport | inspectie | 2023-10-13 | 1 | 51B12 | GENM DE R V S KAZERNE | 129 | Werkplaats | 0 | 30A | CLAS | CLAS | RVB-Z |  |  |  |  | Aug: 0; Sep: 0; Okt: 1; Nov: 0; Dec: 0 | In opdracht |  | <-- Vul hiernaast de juiste status en datum in.
900152875 | 14 | Bedrijfsdeur | 921978 | Inspectie bedrijfsdeur 1j | Arbeidsomstandighedenbesluit: art. 3.13, lid 6 en art. 7.4a, lid 3 |  | 1 | jaar | rapport | inspectie | 2023-10-13 | 1 | 51B12 | GENM DE R V S KAZERNE | 129 | Werkplaats | 0 | 30A | CLAS | CLAS | RVB-Z |  |  |  |  | Aug: 0; Sep: 0; Okt: 1; Nov: 0; Dec: 0 | In opdracht |  | <-- Vul hiernaast de juiste status en datum in.
900152876 | 14 | Bedrijfsdeur | 921979 | Inspectie bedrijfsdeur 1j | Arbeidsomstandighedenbesluit: art. 3.13, lid 6 en art. 7.4a, lid 3 |  | 1 | jaar | rapport | inspectie | 2023-10-13 | 1 | 51B12 | GENM DE R V S KAZERNE | 129 | Werkplaats | 0 | 36 | CLAS | CLAS | RVB-Z |  |  |  |  | Aug: 0; Sep: 0; Okt: 1; Nov: 0; Dec: 0 | In opdracht |  | <-- Vul hiernaast de juiste status en datum in.
900152877 | 14 | Bedrijfsdeur | 921980 | Inspectie bedrijfsdeur 1j | Arbeidsomstandighedenbesluit: art. 3.13, lid 6 en art. 7.4a, lid 3 |  | 1 | jaar | rapport | inspectie | 2023-10-13 | 1 | 51B12 | GENM DE R V S KAZERNE | 129 | Werkplaats | 0 | 37 | CLAS | CLAS | RVB-Z |  |  |  |  | Aug: 0; Sep: 0; Okt: 1; Nov: 0; Dec: 0 | In opdracht |  | <-- Vul hiernaast de juiste status en datum in.
900091639 | 14 | Bedrijfsdeur | 601594 | Inspectie bedrijfsdeur 1j | Arbeidsomstandighedenbesluit: art. 3.13, lid 6 en art. 7.4a, lid 3 |  | 1 | jaar | rapport | inspectie | 2023-06-09 | 1 | 51B12 | GENM DE R V S KAZERNE | 129 | Werkplaats | 0 | 4 | CLAS | CLAS | RVB-Z |  |  |  |  | Apr: 0; Mei: 0; Jun: 1; Jul: 0; Aug: 0 | In opdracht |  | <-- Vul hiernaast de juiste status en datum in.
900091640 | 14 | Bedrijfsdeur | 601595 | Inspectie bedrijfsdeur 1j | Arbeidsomstandighedenbesluit: art. 3.13, lid 6 en art. 7.4a, lid 3 |  | 1 | jaar | rapport | inspectie | 2023-06-09 | 1 | 51B12 | GENM DE R V S KAZERNE | 129 | Werkplaats | 0 | 4 | CLAS | CLAS | RVB-Z |  |  |  |  | Apr: 0; Mei: 0; Jun: 1; Jul: 0; Aug: 0 | In opdracht |  | <-- Vul hiernaast de juiste status en datum in.
900091641 | 14 | Bedrijfsdeur | 601596 | Inspectie bedrijfsdeur 1j | Arbeidsomstandighedenbesluit: art. 3.13, lid 6 en art. 7.4a, lid 3 |  | 1 | jaar | rapport | inspectie | 2023-06-09 | 1 | 51B12 | GENM DE R V S KAZERNE | 129 | Werkplaats | 0 | 5 | CLAS | CLAS | RVB-Z |  |  |  |  | Apr: 0; Mei: 0; Jun: 1; Jul: 0; Aug: 0 | In opdracht |  | <-- Vul hiernaast de juiste status en datum in.
900091642 | 14 | Bedrijfsdeur | 601597 | Inspectie bedrijfsdeur 1j | Arbeidsomstandighedenbesluit: art. 3.13, lid 6 en art. 7.4a, lid 3 |  | 1 | jaar | rapport | inspectie | 2023-06-09 | 1 | 51B12 | GENM DE R V S KAZERNE | 129 | Werkplaats | 0 | 5 | CLAS | CLAS | RVB-Z |  |  |  |  | Apr: 0; Mei: 0; Jun: 1; Jul: 0; Aug: 0 | In opdracht |  | <-- Vul hiernaast de juiste status en datum in.
900085015 | 14 | Bedrijfsdeur | 601600 | Inspectie bedrijfsdeur 1j | Arbeidsomstandighedenbesluit: art. 3.13, lid 6 en art. 7.4a, lid 3 |  | 1 | jaar | rapport | inspectie | 2023-06-14 | 1 | 51B12 | GENM DE R V S KAZERNE | 142 | Sportgebouw | 0 | 0.23 | CLAS | CLAS | RVB-Z |  |  |  |  | Apr: 0; Mei: 0; Jun: 1; Jul: 0; Aug: 0 | In opdracht |  | <-- Vul hiernaast de juiste status en datum in.
900085016 | 14 | Bedrijfsdeur | 601601 | Inspectie bedrijfsdeur 1j | Arbeidsomstandighedenbesluit: art. 3.13, lid 6 en art. 7.4a, lid 3 |  | 1 | jaar | rapport | inspectie | 2023-06-14 | 1 | 51B12 | GENM DE R V S KAZERNE | 142 | Sportgebouw | 0 | 0.23 | CLAS | CLAS | RVB-Z |  |  |  |  | Apr: 0; Mei: 0; Jun: 1; Jul: 0; Aug: 0 | In opdracht |  | <-- Vul hiernaast de juiste status en datum in.
900118534 | 102 | Beweegbare scheidingswand | 726454 | Inspectie beweegbare scheidingswand 1j | Arbeidsomstandighedenbesluit: art. 3.13, lid 6 en art. 7.4a, lid 3 |  | 1 | jaar | rapport | controle/preventief onderh. | 2023-06-05 | 1 | 51B12 | GENM DE R V S KAZERNE | 142 | Sportgebouw | 0 | 0.23 | CLAS | CLAS | RVB-Z |  |  |  |  | Apr: 0; Mei: 0; Jun: 1; Jul: 0; Aug: 0 | In opdracht |  | <-- Vul hiernaast de juiste status en datum in.
900118953 | 102 | Beweegbare scheidingswand | 729586 | Inspectie beweegbare scheidingswand 1j | Arbeidsomstandighedenbesluit: art. 3.13, lid 6 en art. 7.4a, lid 3 |  | 1 | jaar | rapport | controle/preventief onderh. | 2023-06-05 | 1 | 51B12 | GENM DE R V S KAZERNE | 142 | Sportgebouw | 0 | 0.23 | CLAS | CLAS | RVB-Z |  |  |  |  | Apr: 0; Mei: 0; Jun: 1; Jul: 0; Aug: 0 | In opdracht |  | <-- Vul hiernaast de juiste status en datum in.
900101479 | 14 | Bedrijfsdeur | 655161 | Inspectie bedrijfsdeur 1j | Arbeidsomstandighedenbesluit: art. 3.13, lid 6 en art. 7.4a, lid 3 |  | 1 | jaar | rapport | inspectie | 2023-08-22 | 1 | 51B12 | GENM DE R V S KAZERNE | 145 | Gezondheidscentrum | 0 | 0.01 | CLAS | CLAS | RVB-Z |  |  |  |  | Jun: 0; Jul: 0; Aug: 1; Sep: 0; Okt: 0 | In opdracht |  | <-- Vul hiernaast de juiste status en datum in.
900101480 | 14 | Bedrijfsdeur | 655162 | Inspectie bedrijfsdeur 1j | Arbeidsomstandighedenbesluit: art. 3.13, lid 6 en art. 7.4a, lid 3 |  | 1 | jaar | rapport | inspectie | 2023-08-22 | 1 | 51B12 | GENM DE R V S KAZERNE | 145 | Gezondheidscentrum | 0 | 0.01 | CLAS | CLAS | RVB-Z |  |  |  |  | Jun: 0; Jul: 0; Aug: 1; Sep: 0; Okt: 0 | In opdracht |  | <-- Vul hiernaast de juiste status en datum in.
900101481 | 14 | Bedrijfsdeur | 655163 | Inspectie bedrijfsdeur 1j | Arbeidsomstandighedenbesluit: art. 3.13, lid 6 en art. 7.4a, lid 3 |  | 1 | jaar | rapport | inspectie | 2023-08-22 | 1 | 51B12 | GENM DE R V S KAZERNE | 145 | Gezondheidscentrum | 0 | 0.08 | CLAS | CLAS | RVB-Z |  |  |  |  | Jun: 0; Jul: 0; Aug: 1; Sep: 0; Okt: 0 | In opdracht |  | <-- Vul hiernaast de juiste status en datum in.
900101485 | 14 | Bedrijfsdeur | 655164 | Inspectie bedrijfsdeur 1j | Arbeidsomstandighedenbesluit: art. 3.13, lid 6 en art. 7.4a, lid 3 |  | 1 | jaar | rapport | inspectie | 2023-08-22 | 1 | 51B12 | GENM DE R V S KAZERNE | 145 | Gezondheidscentrum | 0 | 0.28A | CLAS | CLAS | RVB-Z |  |  |  |  | Jun: 0; Jul: 0; Aug: 1; Sep: 0; Okt: 0 | In opdracht |  | <-- Vul hiernaast de juiste status en datum in.
900101487 | 14 | Bedrijfsdeur | 655165 | Inspectie bedrijfsdeur 1j | Arbeidsomstandighedenbesluit: art. 3.13, lid 6 en art. 7.4a, lid 3 |  | 1 | jaar | rapport | inspectie | 2023-08-22 | 1 | 51B12 | GENM DE R V S KAZERNE | 145 | Gezondheidscentrum | 0 | 0.28A | CLAS | CLAS | RVB-Z |  |  |  |  | Jun: 0; Jul: 0; Aug: 1; Sep: 0; Okt: 0 | In opdracht |  | <-- Vul hiernaast de juiste status en datum in.
900101488 | 14 | Bedrijfsdeur | 655166 | Inspectie bedrijfsdeur 1j | Arbeidsomstandighedenbesluit: art. 3.13, lid 6 en art. 7.4a, lid 3 |  | 1 | jaar | rapport | inspectie | 2023-08-22 | 1 | 51B12 | GENM DE R V S KAZERNE | 145 | Gezondheidscentrum | 1 | 1.07 | CLAS | CLAS | RVB-Z |  |  |  |  | Jun: 0; Jul: 0; Aug: 1; Sep: 0; Okt: 0 | In opdracht |  | <-- Vul hiernaast de juiste status en datum in.
900085022 | 14 | Bedrijfsdeur | 601612 | Inspectie bedrijfsdeur 1j | Arbeidsomstandighedenbesluit: art. 3.13, lid 6 en art. 7.4a, lid 3 |  | 1 | jaar | rapport | inspectie | 2023-08-21 | 1 | 51B12 | GENM DE R V S KAZERNE | 150 | KEK-gebouw | 0 | 12 | CLAS | CLAS | RVB-Z |  |  |  |  | Jun: 0; Jul: 0; Aug: 1; Sep: 0; Okt: 0 | In opdracht |  | <-- Vul hiernaast de juiste status en datum in.
900085023 | 14 | Bedrijfsdeur | 601613 | Inspectie bedrijfsdeur 1j | Arbeidsomstandighedenbesluit: art. 3.13, lid 6 en art. 7.4a, lid 3 |  | 1 | jaar | rapport | inspectie | 2023-08-21 | 1 | 51B12 | GENM DE R V S KAZERNE | 150 | KEK-gebouw | 0 | 12 | CLAS | CLAS | RVB-Z |  |  |  |  | Jun: 0; Jul: 0; Aug: 1; Sep: 0; Okt: 0 | In opdracht |  | <-- Vul hiernaast de juiste status en datum in.
900085024 | 14 | Bedrijfsdeur | 601614 | Inspectie bedrijfsdeur 1j | Arbeidsomstandighedenbesluit: art. 3.13, lid 6 en art. 7.4a, lid 3 |  | 1 | jaar | rapport | inspectie | 2023-08-21 | 1 | 51B12 | GENM DE R V S KAZERNE | 150 | KEK-gebouw | 0 | 12 | CLAS | CLAS | RVB-Z |  |  |  |  | Jun: 0; Jul: 0; Aug: 1; Sep: 0; Okt: 0 | In opdracht |  | <-- Vul hiernaast de juiste status en datum in.
900085025 | 14 | Bedrijfsdeur | 601615 | Inspectie bedrijfsdeur 1j | Arbeidsomstandighedenbesluit: art. 3.13, lid 6 en art. 7.4a, lid 3 |  | 1 | jaar | rapport | inspectie | 2023-08-01 | 1 | 51B12 | GENM DE R V S KAZERNE | 150 | KEK-gebouw | 0 | 13 | CLAS | CLAS | RVB-Z |  |  |  |  | Jun: 0; Jul: 0; Aug: 1; Sep: 0; Okt: 0 | In opdracht |  | <-- Vul hiernaast de juiste status en datum in.
900085026 | 14 | Bedrijfsdeur | 601616 | Inspectie bedrijfsdeur 1j | Arbeidsomstandighedenbesluit: art. 3.13, lid 6 en art. 7.4a, lid 3 |  | 1 | jaar | rapport | inspectie | 2023-08-01 | 1 | 51B12 | GENM DE R V S KAZERNE | 150 | KEK-gebouw | 0 | 14 | CLAS | CLAS | RVB-Z |  |  |  |  | Jun: 0; Jul: 0; Aug: 1; Sep: 0; Okt: 0 | In opdracht |  | <-- Vul hiernaast de juiste status en datum in.
900085027 | 14 | Bedrijfsdeur | 601617 | Inspectie bedrijfsdeur 1j | Arbeidsomstandighedenbesluit: art. 3.13, lid 6 en art. 7.4a, lid 3 |  | 1 | jaar | rapport | inspectie | 2023-08-21 | 1 | 51B12 | GENM DE R V S KAZERNE | 150 | KEK-gebouw | 0 | 26 | CLAS | CLAS | RVB-Z |  |  |  |  | Jun: 0; Jul: 0; Aug: 1; Sep: 0; Okt: 0 | In opdracht |  | <-- Vul hiernaast de juiste status en datum in.
900085028 | 14 | Bedrijfsdeur | 601618 | Inspectie bedrijfsdeur 1j | Arbeidsomstandighedenbesluit: art. 3.13, lid 6 en art. 7.4a, lid 3 |  | 1 | jaar | rapport | inspectie | 2023-08-21 | 1 | 51B12 | GENM DE R V S KAZERNE | 150 | KEK-gebouw | 0 | 26 | CLAS | CLAS | RVB-Z |  |  |  |  | Jun: 0; Jul: 0; Aug: 1; Sep: 0; Okt: 0 | In opdracht |  | <-- Vul hiernaast de juiste status en datum in.
900085029 | 14 | Bedrijfsdeur | 601619 | Inspectie bedrijfsdeur 1j | Arbeidsomstandighedenbesluit: art. 3.13, lid 6 en art. 7.4a, lid 3 |  | 1 | jaar | rapport | inspectie | 2023-08-21 | 1 | 51B12 | GENM DE R V S KAZERNE | 150 | KEK-gebouw | 0 | 26 | CLAS | CLAS | RVB-Z |  |  |  |  | Jun: 0; Jul: 0; Aug: 1; Sep: 0; Okt: 0 | In opdracht |  | <-- Vul hiernaast de juiste status en datum in.
900085030 | 14 | Bedrijfsdeur | 601620 | Inspectie bedrijfsdeur 1j | Arbeidsomstandighedenbesluit: art. 3.13, lid 6 en art. 7.4a, lid 3 |  | 1 | jaar | rapport | inspectie | 2023-08-21 | 1 | 51B12 | GENM DE R V S KAZERNE | 150 | KEK-gebouw | 0 | 26 | CLAS | CLAS | RVB-Z |  |  |  |  | Jun: 0; Jul: 0; Aug: 1; Sep: 0; Okt: 0 | In opdracht |  | <-- Vul hiernaast de juiste status en datum in.
900085031 | 14 | Bedrijfsdeur | 601621 | Inspectie bedrijfsdeur 1j | Arbeidsomstandighedenbesluit: art. 3.13, lid 6 en art. 7.4a, lid 3 |  | 1 | jaar | rapport | inspectie | 2023-08-21 | 1 | 51B12 | GENM DE R V S KAZERNE | 150 | KEK-gebouw | 0 | 26 | CLAS | CLAS | RVB-Z |  |  |  |  | Jun: 0; Jul: 0; Aug: 1; Sep: 0; Okt: 0 | In opdracht |  | <-- Vul hiernaast de juiste status en datum in.
900085032 | 14 | Bedrijfsdeur | 601622 | Inspectie bedrijfsdeur 1j | Arbeidsomstandighedenbesluit: art. 3.13, lid 6 en art. 7.4a, lid 3 |  | 1 | jaar | rapport | inspectie | 2023-08-21 | 1 | 51B12 | GENM DE R V S KAZERNE | 150 | KEK-gebouw | 0 | 26 | CLAS | CLAS | RVB-Z |  |  |  |  | Jun: 0; Jul: 0; Aug: 1; Sep: 0; Okt: 0 | In opdracht |  | <-- Vul hiernaast de juiste status en datum in.
900085033 | 14 | Bedrijfsdeur | 601623 | Inspectie bedrijfsdeur 1j | Arbeidsomstandighedenbesluit: art. 3.13, lid 6 en art. 7.4a, lid 3 |  | 1 | jaar | rapport | inspectie | 2023-08-21 | 1 | 51B12 | GENM DE R V S KAZERNE | 150 | KEK-gebouw | 0 | 26 | CLAS | CLAS | RVB-Z |  |  |  |  | Jun: 0; Jul: 0; Aug: 1; Sep: 0; Okt: 0 | In opdracht |  | <-- Vul hiernaast de juiste status en datum in.
900085034 | 14 | Bedrijfsdeur | 601624 | Inspectie bedrijfsdeur 1j | Arbeidsomstandighedenbesluit: art. 3.13, lid 6 en art. 7.4a, lid 3 |  | 1 | jaar | rapport | inspectie | 2023-08-21 | 1 | 51B12 | GENM DE R V S KAZERNE | 150 | KEK-gebouw | 0 | 26 | CLAS | CLAS | RVB-Z |  |  |  |  | Jun: 0; Jul: 0; Aug: 1; Sep: 0; Okt: 0 | In opdracht |  | <-- Vul hiernaast de juiste status en datum in.
900085036 | 14 | Bedrijfsdeur | 601626 | Inspectie bedrijfsdeur 1j | Arbeidsomstandighedenbesluit: art. 3.13, lid 6 en art. 7.4a, lid 3 |  | 1 | jaar | rapport | inspectie | 2023-08-21 | 1 | 51B12 | GENM DE R V S KAZERNE | 150 | KEK-gebouw | 0 | 36 | CLAS | CLAS | RVB-Z |  |  |  |  | Jun: 0; Jul: 0; Aug: 1; Sep: 0; Okt: 0 | In opdracht |  | <-- Vul hiernaast de juiste status en datum in.
900085037 | 14 | Bedrijfsdeur | 601627 | Inspectie bedrijfsdeur 1j | Arbeidsomstandighedenbesluit: art. 3.13, lid 6 en art. 7.4a, lid 3 |  | 1 | jaar | rapport | inspectie | 2023-08-21 | 1 | 51B12 | GENM DE R V S KAZERNE | 150 | KEK-gebouw | 0 | 44 | CLAS | CLAS | RVB-Z |  |  |  |  | Jun: 0; Jul: 0; Aug: 1; Sep: 0; Okt: 0 | In opdracht |  | <-- Vul hiernaast de juiste status en datum in.
900085038 | 14 | Bedrijfsdeur | 601628 | Inspectie bedrijfsdeur 1j | Arbeidsomstandighedenbesluit: art. 3.13, lid 6 en art. 7.4a, lid 3 |  | 1 | jaar | rapport | inspectie | 2023-08-21 | 1 | 51B12 | GENM DE R V S KAZERNE | 150 | KEK-gebouw | 0 | 44 | CLAS | CLAS | RVB-Z |  |  |  |  | Jun: 0; Jul: 0; Aug: 1; Sep: 0; Okt: 0 | In opdracht |  | <-- Vul hiernaast de juiste status en datum in.
900125414 | 14 | Bedrijfsdeur | 757574 | Inspectie bedrijfsdeur 1j | Arbeidsomstandighedenbesluit: art. 3.13, lid 6 en art. 7.4a, lid 3 |  | 1 | jaar | rapport | inspectie | 2023-08-01 | 1 | 51B12 | GENM DE R V S KAZERNE | 150 | KEK-gebouw | 0 | 46 | CLAS | CLAS | RVB-Z |  |  |  |  | Jun: 0; Jul: 0; Aug: 1; Sep: 0; Okt: 0 | In opdracht |  | <-- Vul hiernaast de juiste status en datum in.
900125415 | 14 | Bedrijfsdeur | 757575 | Inspectie bedrijfsdeur 1j | Arbeidsomstandighedenbesluit: art. 3.13, lid 6 en art. 7.4a, lid 3 |  | 1 | jaar | rapport | inspectie | 2023-08-01 | 1 | 51B12 | GENM DE R V S KAZERNE | 150 | KEK-gebouw | 0 | 46 | CLAS | CLAS | RVB-Z |  |  |  |  | Jun: 0; Jul: 0; Aug: 1; Sep: 0; Okt: 0 | In opdracht |  | <-- Vul hiernaast de juiste status en datum in.
900125417 | 14 | Bedrijfsdeur | 757576 | Inspectie bedrijfsdeur 1j | Arbeidsomstandighedenbesluit: art. 3.13, lid 6 en art. 7.4a, lid 3 |  | 1 | jaar | rapport | inspectie | 2023-08-01 | 1 | 51B12 | GENM DE R V S KAZERNE | 150 | KEK-gebouw | 0 | 46 | CLAS | CLAS | RVB-Z |  |  |  |  | Jun: 0; Jul: 0; Aug: 1; Sep: 0; Okt: 0 | In opdracht |  | <-- Vul hiernaast de juiste status en datum in.
900125418 | 14 | Bedrijfsdeur | 757578 | Inspectie bedrijfsdeur 1j | Arbeidsomstandighedenbesluit: art. 3.13, lid 6 en art. 7.4a, lid 3 |  | 1 | jaar | rapport | inspectie | 2023-08-01 | 1 | 51B12 | GENM DE R V S KAZERNE | 150 | KEK-gebouw | 0 | 60 | CLAS | CLAS | RVB-Z |  |  |  |  | Jun: 0; Jul: 0; Aug: 1; Sep: 0; Okt: 0 | In opdracht |  | <-- Vul hiernaast de juiste status en datum in.
900036921 | 14 | Bedrijfsdeur | 601632 | Inspectie bedrijfsdeur 1j | Arbeidsomstandighedenbesluit: art. 3.13, lid 6 en art. 7.4a, lid 3 |  | 1 | jaar | rapport | inspectie | 2023-07-07 | 1 | 51B12 | GENM DE R V S KAZERNE | 200 | Onderofficiersmess | 0 | 325 | CLAS | CLAS | RVB-Z |  |  |  |  | Mei: 0; Jun: 0; Jul: 1; Aug: 0; Sep: 0 | In opdracht |  | <-- Vul hiernaast de juiste status en datum in.
900036929 | 14 | Bedrijfsdeur | 601634 | Inspectie bedrijfsdeur 1j | Arbeidsomstandighedenbesluit: art. 3.13, lid 6 en art. 7.4a, lid 3 |  | 1 | jaar | rapport | inspectie | 2023-06-29 | 1 | 51B12 | GENM DE R V S KAZERNE | 201 | Magazijn | 0 | 1 | CLAS | CLAS | RVB-Z |  |  |  |  | Apr: 0; Mei: 0; Jun: 1; Jul: 0; Aug: 0 | In opdracht |  | <-- Vul hiernaast de juiste status en datum in.
900036925 | 14 | Bedrijfsdeur | 601635 | Inspectie bedrijfsdeur 1j | Arbeidsomstandighedenbesluit: art. 3.13, lid 6 en art. 7.4a, lid 3 |  | 1 | jaar | rapport | inspectie | 2023-06-29 | 1 | 51B12 | GENM DE R V S KAZERNE | 201 | Magazijn | 0 | 10 | CLAS | CLAS | RVB-Z |  |  |  |  | Apr: 0; Mei: 0; Jun: 1; Jul: 0; Aug: 0 | In opdracht |  | <-- Vul hiernaast de juiste status en datum in.
900036926 | 14 | Bedrijfsdeur | 601636 | Inspectie bedrijfsdeur 1j | Arbeidsomstandighedenbesluit: art. 3.13, lid 6 en art. 7.4a, lid 3 |  | 1 | jaar | rapport | inspectie | 2023-06-29 | 1 | 51B12 | GENM DE R V S KAZERNE | 201 | Magazijn | 0 | 11 | CLAS | CLAS | RVB-Z |  |  |  |  | Apr: 0; Mei: 0; Jun: 1; Jul: 0; Aug: 0 | In opdracht |  | <-- Vul hiernaast de juiste status en datum in.
900036927 | 14 | Bedrijfsdeur | 601637 | Inspectie bedrijfsdeur 1j | Arbeidsomstandighedenbesluit: art. 3.13, lid 6 en art. 7.4a, lid 3 |  | 1 | jaar | rapport | inspectie | 2023-06-29 | 1 | 51B12 | GENM DE R V S KAZERNE | 201 | Magazijn | 0 | 12 | CLAS | CLAS | RVB-Z |  |  |  |  | Apr: 0; Mei: 0; Jun: 1; Jul: 0; Aug: 0 | In opdracht |  | <-- Vul hiernaast de juiste status en datum in.
900036928 | 14 | Bedrijfsdeur | 601638 | Inspectie bedrijfsdeur 1j | Arbeidsomstandighedenbesluit: art. 3.13, lid 6 en art. 7.4a, lid 3 |  | 1 | jaar | rapport | inspectie | 2023-06-29 | 1 | 51B12 | GENM DE R V S KAZERNE | 201 | Magazijn | 0 | 12 | CLAS | CLAS | RVB-Z |  |  |  |  | Apr: 0; Mei: 0; Jun: 1; Jul: 0; Aug: 0 | In opdracht |  | <-- Vul hiernaast de juiste status en datum in.
900051733 | 14 | Bedrijfsdeur | 601639 | Inspectie bedrijfsdeur 1j | Arbeidsomstandighedenbesluit: art. 3.13, lid 6 en art. 7.4a, lid 3 |  | 1 | jaar | rapport | inspectie | 2023-06-29 | 1 | 51B12 | GENM DE R V S KAZERNE | 201 | Magazijn | 0 | 13 | CLAS | CLAS | RVB-Z |  |  |  |  | Apr: 0; Mei: 0; Jun: 1; Jul: 0; Aug: 0 | In opdracht |  | <-- Vul hiernaast de juiste status en datum in.
900051735 | 14 | Bedrijfsdeur | 601640 | Inspectie bedrijfsdeur 1j | Arbeidsomstandighedenbesluit: art. 3.13, lid 6 en art. 7.4a, lid 3 |  | 1 | jaar | rapport | inspectie | 2023-08-07 | 1 | 51B12 | GENM DE R V S KAZERNE | 201 | Magazijn | 0 | 14 | CLAS | CLAS | RVB-Z |  |  |  |  | Jun: 0; Jul: 0; Aug: 1; Sep: 0; Okt: 0 | In opdracht |  | <-- Vul hiernaast de juiste status en datum in.
900036922 | 14 | Bedrijfsdeur | 601641 | Inspectie bedrijfsdeur 1j | Arbeidsomstandighedenbesluit: art. 3.13, lid 6 en art. 7.4a, lid 3 |  | 1 | jaar | rapport | inspectie | 2023-06-29 | 1 | 51B12 | GENM DE R V S KAZERNE | 201 | Magazijn | 0 | 6 | CLAS | CLAS | RVB-Z |  |  |  |  | Apr: 0; Mei: 0; Jun: 1; Jul: 0; Aug: 0 | In opdracht |  | <-- Vul hiernaast de juiste status en datum in.
900036923 | 14 | Bedrijfsdeur | 601642 | Inspectie bedrijfsdeur 1j | Arbeidsomstandighedenbesluit: art. 3.13, lid 6 en art. 7.4a, lid 3 |  | 1 | jaar | rapport | inspectie | 2023-06-29 | 1 | 51B12 | GENM DE R V S KAZERNE | 201 | Magazijn | 0 | 8 | CLAS | CLAS | RVB-Z |  |  |  |  | Apr: 0; Mei: 0; Jun: 1; Jul: 0; Aug: 0 | In opdracht |  | <-- Vul hiernaast de juiste status en datum in.
900036924 | 14 | Bedrijfsdeur | 601643 | Inspectie bedrijfsdeur 1j | Arbeidsomstandighedenbesluit: art. 3.13, lid 6 en art. 7.4a, lid 3 |  | 1 | jaar | rapport | inspectie | 2023-06-29 | 1 | 51B12 | GENM DE R V S KAZERNE | 201 | Magazijn | 0 | 9 | CLAS | CLAS | RVB-Z |  |  |  |  | Apr: 0; Mei: 0; Jun: 1; Jul: 0; Aug: 0 | In opdracht |  | <-- Vul hiernaast de juiste status en datum in.
900036930 | 14 | Bedrijfsdeur | 601644 | Inspectie bedrijfsdeur 1j | Arbeidsomstandighedenbesluit: art. 3.13, lid 6 en art. 7.4a, lid 3 |  | 1 | jaar | rapport | inspectie | 2023-06-16 | 1 | 51B12 | GENM DE R V S KAZERNE | 202 | Magazijn | 0 | 1 | CLAS | CLAS | RVB-Z |  |  |  |  | Apr: 0; Mei: 0; Jun: 1; Jul: 0; Aug: 0 | In opdracht |  | <-- Vul hiernaast de juiste status en datum in.
900036939 | 14 | Bedrijfsdeur | 601645 | Inspectie bedrijfsdeur 1j | Arbeidsomstandighedenbesluit: art. 3.13, lid 6 en art. 7.4a, lid 3 |  | 1 | jaar | rapport | inspectie | 2023-06-16 | 1 | 51B12 | GENM DE R V S KAZERNE | 202 | Magazijn | 0 | 2 | CLAS | CLAS | RVB-Z |  |  |  |  | Apr: 0; Mei: 0; Jun: 1; Jul: 0; Aug: 0 | In opdracht |  | <-- Vul hiernaast de juiste status en datum in.
900036931 | 14 | Bedrijfsdeur | 601646 | Inspectie bedrijfsdeur 1j | Arbeidsomstandighedenbesluit: art. 3.13, lid 6 en art. 7.4a, lid 3 |  | 1 | jaar | rapport | inspectie | 2023-06-16 | 1 | 51B12 | GENM DE R V S KAZERNE | 202 | Magazijn | 0 | 6 | CLAS | CLAS | RVB-Z |  |  |  |  | Apr: 0; Mei: 0; Jun: 1; Jul: 0; Aug: 0 | In opdracht |  | <-- Vul hiernaast de juiste status en datum in.
900036932 | 14 | Bedrijfsdeur | 601647 | Inspectie bedrijfsdeur 1j | Arbeidsomstandighedenbesluit: art. 3.13, lid 6 en art. 7.4a, lid 3 |  | 1 | jaar | rapport | inspectie | 2023-06-16 | 1 | 51B12 | GENM DE R V S KAZERNE | 202 | Magazijn | 0 | 6 | CLAS | CLAS | RVB-Z |  |  |  |  | Apr: 0; Mei: 0; Jun: 1; Jul: 0; Aug: 0 | In opdracht |  | <-- Vul hiernaast de juiste status en datum in.
900036933 | 14 | Bedrijfsdeur | 601650 | Inspectie bedrijfsdeur 1j | Arbeidsomstandighedenbesluit: art. 3.13, lid 6 en art. 7.4a, lid 3 |  | 1 | jaar | rapport | inspectie | 2023-06-16 | 1 | 51B12 | GENM DE R V S KAZERNE | 202 | Magazijn | 0 | 6A | CLAS | CLAS | RVB-Z |  |  |  |  | Apr: 0; Mei: 0; Jun: 1; Jul: 0; Aug: 0 | In opdracht |  | <-- Vul hiernaast de juiste status en datum in.
900036937 | 14 | Bedrijfsdeur | 601648 | Inspectie bedrijfsdeur 1j | Arbeidsomstandighedenbesluit: art. 3.13, lid 6 en art. 7.4a, lid 3 |  | 1 | jaar | rapport | inspectie | 2023-06-16 | 1 | 51B12 | GENM DE R V S KAZERNE | 202 | Magazijn | 0 | 7 | CLAS | CLAS | RVB-Z |  |  |  |  | Apr: 0; Mei: 0; Jun: 1; Jul: 0; Aug: 0 | In opdracht |  | <-- Vul hiernaast de juiste status en datum in.
900036938 | 14 | Bedrijfsdeur | 601649 | Inspectie bedrijfsdeur 1j | Arbeidsomstandighedenbesluit: art. 3.13, lid 6 en art. 7.4a, lid 3 |  | 1 | jaar | rapport | inspectie | 2023-06-16 | 1 | 51B12 | GENM DE R V S KAZERNE | 202 | Magazijn | 0 | 7 | CLAS | CLAS | RVB-Z |  |  |  |  | Apr: 0; Mei: 0; Jun: 1; Jul: 0; Aug: 0 | In opdracht |  | <-- Vul hiernaast de juiste status en datum in.
900036934 | 14 | Bedrijfsdeur | 601651 | Inspectie bedrijfsdeur 1j | Arbeidsomstandighedenbesluit: art. 3.13, lid 6 en art. 7.4a, lid 3 |  | 1 | jaar | rapport | inspectie | 2023-06-16 | 1 | 51B12 | GENM DE R V S KAZERNE | 202 | Magazijn | 0 | 8 | CLAS | CLAS | RVB-Z |  |  |  |  | Apr: 0; Mei: 0; Jun: 1; Jul: 0; Aug: 0 | In opdracht |  | <-- Vul hiernaast de juiste status en datum in.
900036935 | 14 | Bedrijfsdeur | 601652 | Inspectie bedrijfsdeur 1j | Arbeidsomstandighedenbesluit: art. 3.13, lid 6 en art. 7.4a, lid 3 |  | 1 | jaar | rapport | inspectie | 2023-06-16 | 1 | 51B12 | GENM DE R V S KAZERNE | 202 | Magazijn | 0 | 9 | CLAS | CLAS | RVB-Z |  |  |  |  | Apr: 0; Mei: 0; Jun: 1; Jul: 0; Aug: 0 | In opdracht |  | <-- Vul hiernaast de juiste status en datum in.
900036936 | 14 | Bedrijfsdeur | 601653 | Inspectie bedrijfsdeur 1j | Arbeidsomstandighedenbesluit: art. 3.13, lid 6 en art. 7.4a, lid 3 |  | 1 | jaar | rapport | inspectie | 2023-06-16 | 1 | 51B12 | GENM DE R V S KAZERNE | 202 | Magazijn | 0 | 9 | CLAS | CLAS | RVB-Z |  |  |  |  | Apr: 0; Mei: 0; Jun: 1; Jul: 0; Aug: 0 | In opdracht |  | <-- Vul hiernaast de juiste status en datum in.
900036949 | 14 | Bedrijfsdeur | 601654 | Inspectie bedrijfsdeur 1j | Arbeidsomstandighedenbesluit: art. 3.13, lid 6 en art. 7.4a, lid 3 |  | 1 | jaar | rapport | inspectie | 2023-06-16 | 1 | 51B12 | GENM DE R V S KAZERNE | 203 | Magazijn | 0 | 1 | CLAS | CLAS | RVB-Z |  |  |  |  | Apr: 0; Mei: 0; Jun: 1; Jul: 0; Aug: 0 | In opdracht |  | <-- Vul hiernaast de juiste status en datum in.
900036943 | 14 | Bedrijfsdeur | 601655 | Inspectie bedrijfsdeur 1j | Arbeidsomstandighedenbesluit: art. 3.13, lid 6 en art. 7.4a, lid 3 |  | 1 | jaar | rapport | inspectie | 2023-06-16 | 1 | 51B12 | GENM DE R V S KAZERNE | 203 | Magazijn | 0 | 10 | CLAS | CLAS | RVB-Z |  |  |  |  | Apr: 0; Mei: 0; Jun: 1; Jul: 0; Aug: 0 | In opdracht |  | <-- Vul hiernaast de juiste status en datum in.
900036946 | 14 | Bedrijfsdeur | 601656 | Inspectie bedrijfsdeur 1j | Arbeidsomstandighedenbesluit: art. 3.13, lid 6 en art. 7.4a, lid 3 |  | 1 | jaar | rapport | inspectie | 2023-06-16 | 1 | 51B12 | GENM DE R V S KAZERNE | 203 | Magazijn | 0 | 11 | CLAS | CLAS | RVB-Z |  |  |  |  | Apr: 0; Mei: 0; Jun: 1; Jul: 0; Aug: 0 | In opdracht |  | <-- Vul hiernaast de juiste status en datum in.
900036944 | 14 | Bedrijfsdeur | 601657 | Inspectie bedrijfsdeur 1j | Arbeidsomstandighedenbesluit: art. 3.13, lid 6 en art. 7.4a, lid 3 |  | 1 | jaar | rapport | inspectie | 2023-06-16 | 1 | 51B12 | GENM DE R V S KAZERNE | 203 | Magazijn | 0 | 12 | CLAS | CLAS | RVB-Z |  |  |  |  | Apr: 0; Mei: 0; Jun: 1; Jul: 0; Aug: 0 | In opdracht |  | <-- Vul hiernaast de juiste status en datum in.
900036945 | 14 | Bedrijfsdeur | 601658 | Inspectie bedrijfsdeur 1j | Arbeidsomstandighedenbesluit: art. 3.13, lid 6 en art. 7.4a, lid 3 |  | 1 | jaar | rapport | inspectie | 2023-06-16 | 1 | 51B12 | GENM DE R V S KAZERNE | 203 | Magazijn | 0 | 13 | CLAS | CLAS | RVB-Z |  |  |  |  | Apr: 0; Mei: 0; Jun: 1; Jul: 0; Aug: 0 | In opdracht |  | <-- Vul hiernaast de juiste status en datum in.
900036940 | 14 | Bedrijfsdeur | 601659 | Inspectie bedrijfsdeur 1j | Arbeidsomstandighedenbesluit: art. 3.13, lid 6 en art. 7.4a, lid 3 |  | 1 | jaar | rapport | inspectie | 2023-06-16 | 1 | 51B12 | GENM DE R V S KAZERNE | 203 | Magazijn | 0 | 2 | CLAS | CLAS | RVB-Z |  |  |  |  | Apr: 0; Mei: 0; Jun: 1; Jul: 0; Aug: 0 | In opdracht |  | <-- Vul hiernaast de juiste status en datum in.
900036941 | 14 | Bedrijfsdeur | 601660 | Inspectie bedrijfsdeur 1j | Arbeidsomstandighedenbesluit: art. 3.13, lid 6 en art. 7.4a, lid 3 |  | 1 | jaar | rapport | inspectie | 2023-06-16 | 1 | 51B12 | GENM DE R V S KAZERNE | 203 | Magazijn | 0 | 6 | CLAS | CLAS | RVB-Z |  |  |  |  | Apr: 0; Mei: 0; Jun: 1; Jul: 0; Aug: 0 | In opdracht |  | <-- Vul hiernaast de juiste status en datum in.
900036948 | 14 | Bedrijfsdeur | 601661 | Inspectie bedrijfsdeur 1j | Arbeidsomstandighedenbesluit: art. 3.13, lid 6 en art. 7.4a, lid 3 |  | 1 | jaar | rapport | inspectie | 2023-06-16 | 1 | 51B12 | GENM DE R V S KAZERNE | 203 | Magazijn | 0 | 7 | CLAS | CLAS | RVB-Z |  |  |  |  | Apr: 0; Mei: 0; Jun: 1; Jul: 0; Aug: 0 | In opdracht |  | <-- Vul hiernaast de juiste status en datum in.
900036942 | 14 | Bedrijfsdeur | 601662 | Inspectie bedrijfsdeur 1j | Arbeidsomstandighedenbesluit: art. 3.13, lid 6 en art. 7.4a, lid 3 |  | 1 | jaar | rapport | inspectie | 2023-06-16 | 1 | 51B12 | GENM DE R V S KAZERNE | 203 | Magazijn | 0 | 8 | CLAS | CLAS | RVB-Z |  |  |  |  | Apr: 0; Mei: 0; Jun: 1; Jul: 0; Aug: 0 | In opdracht |  | <-- Vul hiernaast de juiste status en datum in.
900036947 | 14 | Bedrijfsdeur | 601663 | Inspectie bedrijfsdeur 1j | Arbeidsomstandighedenbesluit: art. 3.13, lid 6 en art. 7.4a, lid 3 |  | 1 | jaar | rapport | inspectie | 2023-06-16 | 1 | 51B12 | GENM DE R V S KAZERNE | 203 | Magazijn | 0 | 9 | CLAS | CLAS | RVB-Z |  |  |  |  | Apr: 0; Mei: 0; Jun: 1; Jul: 0; Aug: 0 | In opdracht |  | <-- Vul hiernaast de juiste status en datum in.
900036950 | 14 | Bedrijfsdeur | 601664 | Inspectie bedrijfsdeur 1j | Arbeidsomstandighedenbesluit: art. 3.13, lid 6 en art. 7.4a, lid 3 |  | 1 | jaar | rapport | inspectie | 2023-06-16 | 1 | 51B12 | GENM DE R V S KAZERNE | 204 | Magazijn | 0 | 10 | CLAS | CLAS | RVB-Z |  |  |  |  | Apr: 0; Mei: 0; Jun: 1; Jul: 0; Aug: 0 | In opdracht |  | <-- Vul hiernaast de juiste status en datum in.
900036951 | 14 | Bedrijfsdeur | 601665 | Inspectie bedrijfsdeur 1j | Arbeidsomstandighedenbesluit: art. 3.13, lid 6 en art. 7.4a, lid 3 |  | 1 | jaar | rapport | inspectie | 2023-06-15 | 1 | 51B12 | GENM DE R V S KAZERNE | 205 | AS-opslag | 0 | 13 | CLAS | CLAS | RVB-Z |  |  |  |  | Apr: 0; Mei: 0; Jun: 1; Jul: 0; Aug: 0 | In opdracht |  | <-- Vul hiernaast de juiste status en datum in.
900036977 | 14 | Bedrijfsdeur | 601666 | Inspectie bedrijfsdeur 1j | Arbeidsomstandighedenbesluit: art. 3.13, lid 6 en art. 7.4a, lid 3 |  | 1 | jaar | rapport | inspectie | 2023-06-16 | 1 | 51B12 | GENM DE R V S KAZERNE | 205 | AS-opslag | 0 | 22 | CLAS | CLAS | RVB-Z |  |  |  |  | Apr: 0; Mei: 0; Jun: 1; Jul: 0; Aug: 0 | In opdracht |  | <-- Vul hiernaast de juiste status en datum in.
900036980 | 14 | Bedrijfsdeur | 601667 | Inspectie bedrijfsdeur 1j | Arbeidsomstandighedenbesluit: art. 3.13, lid 6 en art. 7.4a, lid 3 |  | 1 | jaar | rapport | inspectie | 2023-06-16 | 1 | 51B12 | GENM DE R V S KAZERNE | 205 | AS-opslag | 0 | 22 | CLAS | CLAS | RVB-Z |  |  |  |  | Apr: 0; Mei: 0; Jun: 1; Jul: 0; Aug: 0 | In opdracht |  | <-- Vul hiernaast de juiste status en datum in.
900036981 | 14 | Bedrijfsdeur | 601668 | Inspectie bedrijfsdeur 1j | Arbeidsomstandighedenbesluit: art. 3.13, lid 6 en art. 7.4a, lid 3 |  | 1 | jaar | rapport | inspectie | 2023-06-16 | 1 | 51B12 | GENM DE R V S KAZERNE | 205 | AS-opslag | 0 | 22 | CLAS | CLAS | RVB-Z |  |  |  |  | Apr: 0; Mei: 0; Jun: 1; Jul: 0; Aug: 0 | In opdracht |  | <-- Vul hiernaast de juiste status en datum in.
900036982 | 14 | Bedrijfsdeur | 601669 | Inspectie bedrijfsdeur 1j | Arbeidsomstandighedenbesluit: art. 3.13, lid 6 en art. 7.4a, lid 3 |  | 1 | jaar | rapport | inspectie | 2023-06-16 | 1 | 51B12 | GENM DE R V S KAZERNE | 205 | AS-opslag | 0 | 22 | CLAS | CLAS | RVB-Z |  |  |  |  | Apr: 0; Mei: 0; Jun: 1; Jul: 0; Aug: 0 | In opdracht |  | <-- Vul hiernaast de juiste status en datum in.
900036978 | 14 | Bedrijfsdeur | 601670 | Inspectie bedrijfsdeur 1j | Arbeidsomstandighedenbesluit: art. 3.13, lid 6 en art. 7.4a, lid 3 |  | 1 | jaar | rapport | inspectie | 2023-08-02 | 1 | 51B12 | GENM DE R V S KAZERNE | 205 | AS-opslag | 0 | 28 | CLAS | CLAS | RVB-Z |  |  |  |  | Jun: 0; Jul: 0; Aug: 1; Sep: 0; Okt: 0 | In opdracht |  | <-- Vul hiernaast de juiste status en datum in.
900036979 | 14 | Bedrijfsdeur | 601671 | Inspectie bedrijfsdeur 1j | Arbeidsomstandighedenbesluit: art. 3.13, lid 6 en art. 7.4a, lid 3 |  | 1 | jaar | rapport | inspectie | 2023-06-16 | 1 | 51B12 | GENM DE R V S KAZERNE | 205 | AS-opslag | 0 | 28B | CLAS | CLAS | RVB-Z |  |  |  |  | Apr: 0; Mei: 0; Jun: 1; Jul: 0; Aug: 0 | In opdracht |  | <-- Vul hiernaast de juiste status en datum in.
900036975 | 14 | Bedrijfsdeur | 601672 | Inspectie bedrijfsdeur 1j | Arbeidsomstandighedenbesluit: art. 3.13, lid 6 en art. 7.4a, lid 3 |  | 1 | jaar | rapport | inspectie | 2023-06-15 | 1 | 51B12 | GENM DE R V S KAZERNE | 205 | AS-opslag | 0 | 34 | CLAS | CLAS | RVB-Z |  |  |  |  | Apr: 0; Mei: 0; Jun: 1; Jul: 0; Aug: 0 | In opdracht |  | <-- Vul hiernaast de juiste status en datum in.
900036976 | 14 | Bedrijfsdeur | 601673 | Inspectie bedrijfsdeur 1j | Arbeidsomstandighedenbesluit: art. 3.13, lid 6 en art. 7.4a, lid 3 |  | 1 | jaar | rapport | inspectie | 2023-08-02 | 1 | 51B12 | GENM DE R V S KAZERNE | 205 | AS-opslag | 0 | 34 | CLAS | CLAS | RVB-Z |  |  |  |  | Jun: 0; Jul: 0; Aug: 1; Sep: 0; Okt: 0 | In opdracht |  | <-- Vul hiernaast de juiste status en datum in.
900036968 | 14 | Bedrijfsdeur | 601674 | Inspectie bedrijfsdeur 1j | Arbeidsomstandighedenbesluit: art. 3.13, lid 6 en art. 7.4a, lid 3 |  | 1 | jaar | rapport | inspectie | 2023-06-15 | 1 | 51B12 | GENM DE R V S KAZERNE | 205 | AS-opslag | 0 | 37 | CLAS | CLAS | RVB-Z |  |  |  |  | Apr: 0; Mei: 0; Jun: 1; Jul: 0; Aug: 0 | In opdracht |  | <-- Vul hiernaast de juiste status en datum in.
900141518 | 14 | Bedrijfsdeur | 863935 | Inspectie bedrijfsdeur 1j | Arbeidsomstandighedenbesluit: art. 3.13, lid 6 en art. 7.4a, lid 3 |  | 1 | jaar | rapport | inspectie | 2023-06-15 | 1 | 51B12 | GENM DE R V S KAZERNE | 205 | AS-opslag | 0 | 37 | CLAS | CLAS | RVB-Z |  |  |  |  | Apr: 0; Mei: 0; Jun: 1; Jul: 0; Aug: 0 | In opdracht |  | <-- Vul hiernaast de juiste status en datum in.
900141519 | 14 | Bedrijfsdeur | 863936 | Inspectie bedrijfsdeur 1j | Arbeidsomstandighedenbesluit: art. 3.13, lid 6 en art. 7.4a, lid 3 |  | 1 | jaar | rapport | inspectie | 2023-06-15 | 1 | 51B12 | GENM DE R V S KAZERNE | 205 | AS-opslag | 0 | 37 | CLAS | CLAS | RVB-Z |  |  |  |  | Apr: 0; Mei: 0; Jun: 1; Jul: 0; Aug: 0 | In opdracht |  | <-- Vul hiernaast de juiste status en datum in.
900152646 | 14 | Bedrijfsdeur | 921228 | Inspectie bedrijfsdeur 1j | Arbeidsomstandighedenbesluit: art. 3.13, lid 6 en art. 7.4a, lid 3 |  | 1 | jaar | rapport | inspectie | 2023-07-05 | 1 | 51B12 | GENM DE R V S KAZERNE | 205 | AS-opslag | 0 | 37 | CLAS | CLAS | RVB-Z |  |  |  |  | Mei: 0; Jun: 0; Jul: 1; Aug: 0; Sep: 0 | In opdracht |  | <-- Vul hiernaast de juiste status en datum in.
900152880 | 14 | Bedrijfsdeur | 921983 | Inspectie bedrijfsdeur 1j | Arbeidsomstandighedenbesluit: art. 3.13, lid 6 en art. 7.4a, lid 3 |  | 1 | jaar | rapport | inspectie | 2023-11-17 | 1 | 51B12 | GENM DE R V S KAZERNE | 205 | AS-opslag | 0 | 37 | CLAS | CLAS | RVB-Z |  |  |  |  | Sep: 0; Okt: 0; Nov: 1; Dec: 0 | In opdracht |  | <-- Vul hiernaast de juiste status en datum in.
900036966 | 14 | Bedrijfsdeur | 601683 | Inspectie bedrijfsdeur 1j | Arbeidsomstandighedenbesluit: art. 3.13, lid 6 en art. 7.4a, lid 3 |  | 1 | jaar | rapport | inspectie | 2023-06-15 | 1 | 51B12 | GENM DE R V S KAZERNE | 205 | AS-opslag | 0 | 37A | CLAS | CLAS | RVB-Z |  |  |  |  | Apr: 0; Mei: 0; Jun: 1; Jul: 0; Aug: 0 | In opdracht |  | <-- Vul hiernaast de juiste status en datum in.
900036964 | 14 | Bedrijfsdeur | 601681 | Inspectie bedrijfsdeur 1j | Arbeidsomstandighedenbesluit: art. 3.13, lid 6 en art. 7.4a, lid 3 |  | 1 | jaar | rapport | inspectie | 2022-07-07 | 1 | 51B12 | GENM DE R V S KAZERNE | 205 | AS-opslag | 0 | 37E | CLAS | CLAS | RVB-Z | ! |  |  |  | Mei: 0; Jun: 0; Jul: 1; Aug: 0; Sep: 0 | In opdracht |  | <-- Vul hiernaast de juiste status en datum in.
900036967 | 14 | Bedrijfsdeur | 601684 | Inspectie bedrijfsdeur 1j | Arbeidsomstandighedenbesluit: art. 3.13, lid 6 en art. 7.4a, lid 3 |  | 1 | jaar | rapport | inspectie | 2023-06-15 | 1 | 51B12 | GENM DE R V S KAZERNE | 205 | AS-opslag | 0 | 37G | CLAS | CLAS | RVB-Z |  |  |  |  | Apr: 0; Mei: 0; Jun: 1; Jul: 0; Aug: 0 | In opdracht |  | <-- Vul hiernaast de juiste status en datum in.
900036963 | 14 | Bedrijfsdeur | 601685 | Inspectie bedrijfsdeur 1j | Arbeidsomstandighedenbesluit: art. 3.13, lid 6 en art. 7.4a, lid 3 |  | 1 | jaar | rapport | inspectie | 2023-06-15 | 1 | 51B12 | GENM DE R V S KAZERNE | 205 | AS-opslag | 0 | 47 | CLAS | CLAS | RVB-Z |  |  |  |  | Apr: 0; Mei: 0; Jun: 1; Jul: 0; Aug: 0 | In opdracht |  | <-- Vul hiernaast de juiste status en datum in.
900036960 | 14 | Bedrijfsdeur | 601686 | Inspectie bedrijfsdeur 1j | Arbeidsomstandighedenbesluit: art. 3.13, lid 6 en art. 7.4a, lid 3 |  | 1 | jaar | rapport | inspectie | 2023-06-15 | 1 | 51B12 | GENM DE R V S KAZERNE | 205 | AS-opslag | 0 | 48 | CLAS | CLAS | RVB-Z |  |  |  |  | Apr: 0; Mei: 0; Jun: 1; Jul: 0; Aug: 0 | In opdracht |  | <-- Vul hiernaast de juiste status en datum in.
900036958 | 14 | Bedrijfsdeur | 601687 | Inspectie bedrijfsdeur 1j | Arbeidsomstandighedenbesluit: art. 3.13, lid 6 en art. 7.4a, lid 3 |  | 1 | jaar | rapport | inspectie | 2023-06-15 | 1 | 51B12 | GENM DE R V S KAZERNE | 205 | AS-opslag | 0 | 48A | CLAS | CLAS | RVB-Z |  |  |  |  | Apr: 0; Mei: 0; Jun: 1; Jul: 0; Aug: 0 | In opdracht |  | <-- Vul hiernaast de juiste status en datum in.
900036962 | 14 | Bedrijfsdeur | 601689 | Inspectie bedrijfsdeur 1j | Arbeidsomstandighedenbesluit: art. 3.13, lid 6 en art. 7.4a, lid 3 |  | 1 | jaar | rapport | inspectie | 2023-06-15 | 1 | 51B12 | GENM DE R V S KAZERNE | 205 | AS-opslag | 0 | 48I | CLAS | CLAS | RVB-Z |  |  |  |  | Apr: 0; Mei: 0; Jun: 1; Jul: 0; Aug: 0 | In opdracht |  | <-- Vul hiernaast de juiste status en datum in.
900036961 | 14 | Bedrijfsdeur | 601690 | Inspectie bedrijfsdeur 1j | Arbeidsomstandighedenbesluit: art. 3.13, lid 6 en art. 7.4a, lid 3 |  | 1 | jaar | rapport | inspectie | 2023-06-15 | 1 | 51B12 | GENM DE R V S KAZERNE | 205 | AS-opslag | 0 | 48K | CLAS | CLAS | RVB-Z |  |  |  |  | Apr: 0; Mei: 0; Jun: 1; Jul: 0; Aug: 0 | In opdracht |  | <-- Vul hiernaast de juiste status en datum in.
900051642 | 14 | Bedrijfsdeur | 601693 | Inspectie bedrijfsdeur 1j | Arbeidsomstandighedenbesluit: art. 3.13, lid 6 en art. 7.4a, lid 3 |  | 1 | jaar | rapport | inspectie | 2023-06-16 | 1 | 51B12 | GENM DE R V S KAZERNE | 205 | AS-opslag | 0 | 50 | CLAS | CLAS | RVB-Z |  |  |  |  | Apr: 0; Mei: 0; Jun: 1; Jul: 0; Aug: 0 | In opdracht |  | <-- Vul hiernaast de juiste status en datum in.
900036954 | 14 | Bedrijfsdeur | 601694 | Inspectie bedrijfsdeur 1j | Arbeidsomstandighedenbesluit: art. 3.13, lid 6 en art. 7.4a, lid 3 |  | 1 | jaar | rapport | inspectie | 2023-06-15 | 1 | 51B12 | GENM DE R V S KAZERNE | 205 | AS-opslag | 0 | 51 | CLAS | CLAS | RVB-Z |  |  |  |  | Apr: 0; Mei: 0; Jun: 1; Jul: 0; Aug: 0 | In opdracht |  | <-- Vul hiernaast de juiste status en datum in.
900036955 | 14 | Bedrijfsdeur | 601695 | Inspectie bedrijfsdeur 1j | Arbeidsomstandighedenbesluit: art. 3.13, lid 6 en art. 7.4a, lid 3 |  | 1 | jaar | rapport | inspectie | 2023-06-15 | 1 | 51B12 | GENM DE R V S KAZERNE | 205 | AS-opslag | 0 | 51 | CLAS | CLAS | RVB-Z |  |  |  |  | Apr: 0; Mei: 0; Jun: 1; Jul: 0; Aug: 0 | In opdracht |  | <-- Vul hiernaast de juiste status en datum in.
900036956 | 14 | Bedrijfsdeur | 601696 | Inspectie bedrijfsdeur 1j | Arbeidsomstandighedenbesluit: art. 3.13, lid 6 en art. 7.4a, lid 3 |  | 1 | jaar | rapport | inspectie | 2023-06-15 | 1 | 51B12 | GENM DE R V S KAZERNE | 205 | AS-opslag | 0 | 51 | CLAS | CLAS | RVB-Z |  |  |  |  | Apr: 0; Mei: 0; Jun: 1; Jul: 0; Aug: 0 | In opdracht |  | <-- Vul hiernaast de juiste status en datum in.
900140736 | 14 | Bedrijfsdeur | 862532 | Inspectie bedrijfsdeur 1j | Arbeidsomstandighedenbesluit: art. 3.13, lid 6 en art. 7.4a, lid 3 |  | 1 | jaar | rapport | inspectie | 2023-06-19 | 1 | 51B12 | GENM DE R V S KAZERNE | 206 | Werkplaats | 0 | 20 | CLAS | CLAS | RVB-Z |  |  |  |  | Apr: 0; Mei: 0; Jun: 1; Jul: 0; Aug: 0 | In opdracht |  | <-- Vul hiernaast de juiste status en datum in.
900140737 | 14 | Bedrijfsdeur | 862533 | Inspectie bedrijfsdeur 1j | Arbeidsomstandighedenbesluit: art. 3.13, lid 6 en art. 7.4a, lid 3 |  | 1 | jaar | rapport | inspectie | 2023-06-19 | 1 | 51B12 | GENM DE R V S KAZERNE | 206 | Werkplaats | 0 | 20 | CLAS | CLAS | RVB-Z |  |  |  |  | Apr: 0; Mei: 0; Jun: 1; Jul: 0; Aug: 0 | In opdracht |  | <-- Vul hiernaast de juiste status en datum in.
900140738 | 14 | Bedrijfsdeur | 862534 | Inspectie bedrijfsdeur 1j | Arbeidsomstandighedenbesluit: art. 3.13, lid 6 en art. 7.4a, lid 3 |  | 1 | jaar | rapport | inspectie | 2023-06-19 | 1 | 51B12 | GENM DE R V S KAZERNE | 206 | Werkplaats | 0 | 20 | CLAS | CLAS | RVB-Z |  |  |  |  | Apr: 0; Mei: 0; Jun: 1; Jul: 0; Aug: 0 | In opdracht |  | <-- Vul hiernaast de juiste status en datum in.
900140739 | 14 | Bedrijfsdeur | 862535 | Inspectie bedrijfsdeur 1j | Arbeidsomstandighedenbesluit: art. 3.13, lid 6 en art. 7.4a, lid 3 |  | 1 | jaar | rapport | inspectie | 2023-06-19 | 1 | 51B12 | GENM DE R V S KAZERNE | 206 | Werkplaats | 0 | 20 | CLAS | CLAS | RVB-Z |  |  |  |  | Apr: 0; Mei: 0; Jun: 1; Jul: 0; Aug: 0 | In opdracht |  | <-- Vul hiernaast de juiste status en datum in.
900140740 | 14 | Bedrijfsdeur | 862536 | Inspectie bedrijfsdeur 1j | Arbeidsomstandighedenbesluit: art. 3.13, lid 6 en art. 7.4a, lid 3 |  | 1 | jaar | rapport | inspectie | 2023-06-19 | 1 | 51B12 | GENM DE R V S KAZERNE | 206 | Werkplaats | 0 | 20 | CLAS | CLAS | RVB-Z |  |  |  |  | Apr: 0; Mei: 0; Jun: 1; Jul: 0; Aug: 0 | In opdracht |  | <-- Vul hiernaast de juiste status en datum in.
900140741 | 14 | Bedrijfsdeur | 862537 | Inspectie bedrijfsdeur 1j | Arbeidsomstandighedenbesluit: art. 3.13, lid 6 en art. 7.4a, lid 3 |  | 1 | jaar | rapport | inspectie | 2023-06-19 | 1 | 51B12 | GENM DE R V S KAZERNE | 206 | Werkplaats | 0 | 20 | CLAS | CLAS | RVB-Z |  |  |  |  | Apr: 0; Mei: 0; Jun: 1; Jul: 0; Aug: 0 | In opdracht |  | <-- Vul hiernaast de juiste status en datum in.
900140742 | 14 | Bedrijfsdeur | 862538 | Inspectie bedrijfsdeur 1j | Arbeidsomstandighedenbesluit: art. 3.13, lid 6 en art. 7.4a, lid 3 |  | 1 | jaar | rapport | inspectie | 2023-06-19 | 1 | 51B12 | GENM DE R V S KAZERNE | 206 | Werkplaats | 0 | 20 | CLAS | CLAS | RVB-Z |  |  |  |  | Apr: 0; Mei: 0; Jun: 1; Jul: 0; Aug: 0 | In opdracht |  | <-- Vul hiernaast de juiste status en datum in.
900140743 | 14 | Bedrijfsdeur | 862539 | Inspectie bedrijfsdeur 1j | Arbeidsomstandighedenbesluit: art. 3.13, lid 6 en art. 7.4a, lid 3 |  | 1 | jaar | rapport | inspectie | 2023-06-19 | 1 | 51B12 | GENM DE R V S KAZERNE | 206 | Werkplaats | 0 | 20 | CLAS | CLAS | RVB-Z |  |  |  |  | Apr: 0; Mei: 0; Jun: 1; Jul: 0; Aug: 0 | In opdracht |  | <-- Vul hiernaast de juiste status en datum in.
900140744 | 14 | Bedrijfsdeur | 862540 | Inspectie bedrijfsdeur 1j | Arbeidsomstandighedenbesluit: art. 3.13, lid 6 en art. 7.4a, lid 3 |  | 1 | jaar | rapport | inspectie | 2023-06-19 | 1 | 51B12 | GENM DE R V S KAZERNE | 206 | Werkplaats | 0 | 20 | CLAS | CLAS | RVB-Z |  |  |  |  | Apr: 0; Mei: 0; Jun: 1; Jul: 0; Aug: 0 | In opdracht |  | <-- Vul hiernaast de juiste status en datum in.
900140745 | 14 | Bedrijfsdeur | 862541 | Inspectie bedrijfsdeur 1j | Arbeidsomstandighedenbesluit: art. 3.13, lid 6 en art. 7.4a, lid 3 |  | 1 | jaar | rapport | inspectie | 2023-06-19 | 1 | 51B12 | GENM DE R V S KAZERNE | 206 | Werkplaats | 0 | 20 | CLAS | CLAS | RVB-Z |  |  |  |  | Apr: 0; Mei: 0; Jun: 1; Jul: 0; Aug: 0 | In opdracht |  | <-- Vul hiernaast de juiste status en datum in.
900140746 | 14 | Bedrijfsdeur | 862542 | Inspectie bedrijfsdeur 1j | Arbeidsomstandighedenbesluit: art. 3.13, lid 6 en art. 7.4a, lid 3 |  | 1 | jaar | rapport | inspectie | 2023-06-19 | 1 | 51B12 | GENM DE R V S KAZERNE | 206 | Werkplaats | 0 | 20 | CLAS | CLAS | RVB-Z |  |  |  |  | Apr: 0; Mei: 0; Jun: 1; Jul: 0; Aug: 0 | In opdracht |  | <-- Vul hiernaast de juiste status en datum in.
900140747 | 14 | Bedrijfsdeur | 862543 | Inspectie bedrijfsdeur 1j | Arbeidsomstandighedenbesluit: art. 3.13, lid 6 en art. 7.4a, lid 3 |  | 1 | jaar | rapport | inspectie | 2023-06-19 | 1 | 51B12 | GENM DE R V S KAZERNE | 206 | Werkplaats | 0 | 20 | CLAS | CLAS | RVB-Z |  |  |  |  | Apr: 0; Mei: 0; Jun: 1; Jul: 0; Aug: 0 | In opdracht |  | <-- Vul hiernaast de juiste status en datum in.
900140748 | 14 | Bedrijfsdeur | 862544 | Inspectie bedrijfsdeur 1j | Arbeidsomstandighedenbesluit: art. 3.13, lid 6 en art. 7.4a, lid 3 |  | 1 | jaar | rapport | inspectie | 2023-06-19 | 1 | 51B12 | GENM DE R V S KAZERNE | 206 | Werkplaats | 0 | 20 | CLAS | CLAS | RVB-Z |  |  |  |  | Apr: 0; Mei: 0; Jun: 1; Jul: 0; Aug: 0 | In opdracht |  | <-- Vul hiernaast de juiste status en datum in.
900140749 | 14 | Bedrijfsdeur | 862545 | Inspectie bedrijfsdeur 1j | Arbeidsomstandighedenbesluit: art. 3.13, lid 6 en art. 7.4a, lid 3 |  | 1 | jaar | rapport | inspectie | 2023-06-19 | 1 | 51B12 | GENM DE R V S KAZERNE | 206 | Werkplaats | 0 | 20 | CLAS | CLAS | RVB-Z |  |  |  |  | Apr: 0; Mei: 0; Jun: 1; Jul: 0; Aug: 0 | In opdracht |  | <-- Vul hiernaast de juiste status en datum in.
900140750 | 14 | Bedrijfsdeur | 862546 | Inspectie bedrijfsdeur 1j | Arbeidsomstandighedenbesluit: art. 3.13, lid 6 en art. 7.4a, lid 3 |  | 1 | jaar | rapport | inspectie | 2023-06-19 | 1 | 51B12 | GENM DE R V S KAZERNE | 206 | Werkplaats | 0 | 23 | CLAS | CLAS | RVB-Z |  |  |  |  | Apr: 0; Mei: 0; Jun: 1; Jul: 0; Aug: 0 | In opdracht |  | <-- Vul hiernaast de juiste status en datum in.
900140751 | 14 | Bedrijfsdeur | 862547 | Inspectie bedrijfsdeur 1j | Arbeidsomstandighedenbesluit: art. 3.13, lid 6 en art. 7.4a, lid 3 |  | 1 | jaar | rapport | inspectie | 2023-06-19 | 1 | 51B12 | GENM DE R V S KAZERNE | 206 | Werkplaats | 0 | 23 | CLAS | CLAS | RVB-Z |  |  |  |  | Apr: 0; Mei: 0; Jun: 1; Jul: 0; Aug: 0 | In opdracht |  | <-- Vul hiernaast de juiste status en datum in.
900140752 | 14 | Bedrijfsdeur | 862548 | Inspectie bedrijfsdeur 1j | Arbeidsomstandighedenbesluit: art. 3.13, lid 6 en art. 7.4a, lid 3 |  | 1 | jaar | rapport | inspectie | 2023-06-19 | 1 | 51B12 | GENM DE R V S KAZERNE | 206 | Werkplaats | 0 | 23 | CLAS | CLAS | RVB-Z |  |  |  |  | Apr: 0; Mei: 0; Jun: 1; Jul: 0; Aug: 0 | In opdracht |  | <-- Vul hiernaast de juiste status en datum in.
900140753 | 14 | Bedrijfsdeur | 862549 | Inspectie bedrijfsdeur 1j | Arbeidsomstandighedenbesluit: art. 3.13, lid 6 en art. 7.4a, lid 3 |  | 1 | jaar | rapport | inspectie | 2023-06-19 | 1 | 51B12 | GENM DE R V S KAZERNE | 206 | Werkplaats | 0 | 23 | CLAS | CLAS | RVB-Z |  |  |  |  | Apr: 0; Mei: 0; Jun: 1; Jul: 0; Aug: 0 | In opdracht |  | <-- Vul hiernaast de juiste status en datum in.
900140754 | 14 | Bedrijfsdeur | 862550 | Inspectie bedrijfsdeur 1j | Arbeidsomstandighedenbesluit: art. 3.13, lid 6 en art. 7.4a, lid 3 |  | 1 | jaar | rapport | inspectie | 2023-06-19 | 1 | 51B12 | GENM DE R V S KAZERNE | 206 | Werkplaats | 0 | 23 | CLAS | CLAS | RVB-Z |  |  |  |  | Apr: 0; Mei: 0; Jun: 1; Jul: 0; Aug: 0 | In opdracht |  | <-- Vul hiernaast de juiste status en datum in.
900140755 | 14 | Bedrijfsdeur | 862551 | Inspectie bedrijfsdeur 1j | Arbeidsomstandighedenbesluit: art. 3.13, lid 6 en art. 7.4a, lid 3 |  | 1 | jaar | rapport | inspectie | 2023-06-19 | 1 | 51B12 | GENM DE R V S KAZERNE | 206 | Werkplaats | 0 | 23 | CLAS | CLAS | RVB-Z |  |  |  |  | Apr: 0; Mei: 0; Jun: 1; Jul: 0; Aug: 0 | In opdracht |  | <-- Vul hiernaast de juiste status en datum in.
900140756 | 14 | Bedrijfsdeur | 862552 | Inspectie bedrijfsdeur 1j | Arbeidsomstandighedenbesluit: art. 3.13, lid 6 en art. 7.4a, lid 3 |  | 1 | jaar | rapport | inspectie | 2023-06-19 | 1 | 51B12 | GENM DE R V S KAZERNE | 206 | Werkplaats | 0 | 23 | CLAS | CLAS | RVB-Z |  |  |  |  | Apr: 0; Mei: 0; Jun: 1; Jul: 0; Aug: 0 | In opdracht |  | <-- Vul hiernaast de juiste status en datum in.
900140757 | 14 | Bedrijfsdeur | 862553 | Inspectie bedrijfsdeur 1j | Arbeidsomstandighedenbesluit: art. 3.13, lid 6 en art. 7.4a, lid 3 |  | 1 | jaar | rapport | inspectie | 2023-06-19 | 1 | 51B12 | GENM DE R V S KAZERNE | 206 | Werkplaats | 0 | 23 | CLAS | CLAS | RVB-Z |  |  |  |  | Apr: 0; Mei: 0; Jun: 1; Jul: 0; Aug: 0 | In opdracht |  | <-- Vul hiernaast de juiste status en datum in.
900140758 | 14 | Bedrijfsdeur | 862554 | Inspectie bedrijfsdeur 1j | Arbeidsomstandighedenbesluit: art. 3.13, lid 6 en art. 7.4a, lid 3 |  | 1 | jaar | rapport | inspectie | 2023-06-19 | 1 | 51B12 | GENM DE R V S KAZERNE | 206 | Werkplaats | 0 | 25 | CLAS | CLAS | RVB-Z |  |  |  |  | Apr: 0; Mei: 0; Jun: 1; Jul: 0; Aug: 0 | In opdracht |  | <-- Vul hiernaast de juiste status en datum in.
900140759 | 14 | Bedrijfsdeur | 862555 | Inspectie bedrijfsdeur 1j | Arbeidsomstandighedenbesluit: art. 3.13, lid 6 en art. 7.4a, lid 3 |  | 1 | jaar | rapport | inspectie | 2023-06-19 | 1 | 51B12 | GENM DE R V S KAZERNE | 206 | Werkplaats | 0 | 25 | CLAS | CLAS | RVB-Z |  |  |  |  | Apr: 0; Mei: 0; Jun: 1; Jul: 0; Aug: 0 | In opdracht |  | <-- Vul hiernaast de juiste status en datum in.
900140760 | 14 | Bedrijfsdeur | 862556 | Inspectie bedrijfsdeur 1j | Arbeidsomstandighedenbesluit: art. 3.13, lid 6 en art. 7.4a, lid 3 |  | 1 | jaar | rapport | inspectie | 2023-06-19 | 1 | 51B12 | GENM DE R V S KAZERNE | 206 | Werkplaats | 0 | 26 | CLAS | CLAS | RVB-Z |  |  |  |  | Apr: 0; Mei: 0; Jun: 1; Jul: 0; Aug: 0 | In opdracht |  | <-- Vul hiernaast de juiste status en datum in.
900140761 | 14 | Bedrijfsdeur | 862557 | Inspectie bedrijfsdeur 1j | Arbeidsomstandighedenbesluit: art. 3.13, lid 6 en art. 7.4a, lid 3 |  | 1 | jaar | rapport | inspectie | 2023-06-19 | 1 | 51B12 | GENM DE R V S KAZERNE | 206 | Werkplaats | 0 | 26 | CLAS | CLAS | RVB-Z |  |  |  |  | Apr: 0; Mei: 0; Jun: 1; Jul: 0; Aug: 0 | In opdracht |  | <-- Vul hiernaast de juiste status en datum in.
900140762 | 14 | Bedrijfsdeur | 862558 | Inspectie bedrijfsdeur 1j | Arbeidsomstandighedenbesluit: art. 3.13, lid 6 en art. 7.4a, lid 3 |  | 1 | jaar | rapport | inspectie | 2023-06-19 | 1 | 51B12 | GENM DE R V S KAZERNE | 206 | Werkplaats | 0 | 26 | CLAS | CLAS | RVB-Z |  |  |  |  | Apr: 0; Mei: 0; Jun: 1; Jul: 0; Aug: 0 | In opdracht |  | <-- Vul hiernaast de juiste status en datum in.
900140763 | 14 | Bedrijfsdeur | 862559 | Inspectie bedrijfsdeur 1j | Arbeidsomstandighedenbesluit: art. 3.13, lid 6 en art. 7.4a, lid 3 |  | 1 | jaar | rapport | inspectie | 2023-06-19 | 1 | 51B12 | GENM DE R V S KAZERNE | 206 | Werkplaats | 0 | 26 | CLAS | CLAS | RVB-Z |  |  |  |  | Apr: 0; Mei: 0; Jun: 1; Jul: 0; Aug: 0 | In opdracht |  | <-- Vul hiernaast de juiste status en datum in.
900124124 | 14 | Bedrijfsdeur | 753761 | Inspectie bedrijfsdeur 1j | Arbeidsomstandighedenbesluit: art. 3.13, lid 6 en art. 7.4a, lid 3 |  | 1 | jaar | rapport | inspectie | 2023-06-19 | 1 | 51B12 | GENM DE R V S KAZERNE | 206 | Werkplaats | 0 | 8 | CLAS | CLAS | RVB-Z |  |  |  |  | Apr: 0; Mei: 0; Jun: 1; Jul: 0; Aug: 0 | In opdracht |  | <-- Vul hiernaast de juiste status en datum in.
900037022 | 14 | Bedrijfsdeur | 601726 | Inspectie bedrijfsdeur 1j | Arbeidsomstandighedenbesluit: art. 3.13, lid 6 en art. 7.4a, lid 3 |  | 1 | jaar | rapport | inspectie | 2023-06-21 | 1 | 51B12 | GENM DE R V S KAZERNE | 208 | Werkplaats | 0 | 29 | CLAS | CLAS | RVB-Z |  |  |  |  | Apr: 0; Mei: 0; Jun: 1; Jul: 0; Aug: 0 | In opdracht |  | <-- Vul hiernaast de juiste status en datum in.
900037023 | 14 | Bedrijfsdeur | 601727 | Inspectie bedrijfsdeur 1j | Arbeidsomstandighedenbesluit: art. 3.13, lid 6 en art. 7.4a, lid 3 |  | 1 | jaar | rapport | inspectie | 2023-06-21 | 1 | 51B12 | GENM DE R V S KAZERNE | 208 | Werkplaats | 0 | 29 | CLAS | CLAS | RVB-Z |  |  |  |  | Apr: 0; Mei: 0; Jun: 1; Jul: 0; Aug: 0 | In opdracht |  | <-- Vul hiernaast de juiste status en datum in.
900037024 | 14 | Bedrijfsdeur | 601728 | Inspectie bedrijfsdeur 1j | Arbeidsomstandighedenbesluit: art. 3.13, lid 6 en art. 7.4a, lid 3 |  | 1 | jaar | rapport | inspectie | 2023-06-21 | 1 | 51B12 | GENM DE R V S KAZERNE | 208 | Werkplaats | 0 | 29 | CLAS | CLAS | RVB-Z |  |  |  |  | Apr: 0; Mei: 0; Jun: 1; Jul: 0; Aug: 0 | In opdracht |  | <-- Vul hiernaast de juiste status en datum in.
900037025 | 14 | Bedrijfsdeur | 601729 | Inspectie bedrijfsdeur 1j | Arbeidsomstandighedenbesluit: art. 3.13, lid 6 en art. 7.4a, lid 3 |  | 1 | jaar | rapport | inspectie | 2023-06-21 | 1 | 51B12 | GENM DE R V S KAZERNE | 208 | Werkplaats | 0 | 29 | CLAS | CLAS | RVB-Z |  |  |  |  | Apr: 0; Mei: 0; Jun: 1; Jul: 0; Aug: 0 | In opdracht |  | <-- Vul hiernaast de juiste status en datum in.
900037026 | 14 | Bedrijfsdeur | 601730 | Inspectie bedrijfsdeur 1j | Arbeidsomstandighedenbesluit: art. 3.13, lid 6 en art. 7.4a, lid 3 |  | 1 | jaar | rapport | inspectie | 2023-06-21 | 1 | 51B12 | GENM DE R V S KAZERNE | 208 | Werkplaats | 0 | 29 | CLAS | CLAS | RVB-Z |  |  |  |  | Apr: 0; Mei: 0; Jun: 1; Jul: 0; Aug: 0 | In opdracht |  | <-- Vul hiernaast de juiste status en datum in.
900037027 | 14 | Bedrijfsdeur | 601731 | Inspectie bedrijfsdeur 1j | Arbeidsomstandighedenbesluit: art. 3.13, lid 6 en art. 7.4a, lid 3 |  | 1 | jaar | rapport | inspectie | 2023-06-21 | 1 | 51B12 | GENM DE R V S KAZERNE | 208 | Werkplaats | 0 | 29 | CLAS | CLAS | RVB-Z |  |  |  |  | Apr: 0; Mei: 0; Jun: 1; Jul: 0; Aug: 0 | In opdracht |  | <-- Vul hiernaast de juiste status en datum in.
900037028 | 14 | Bedrijfsdeur | 601732 | Inspectie bedrijfsdeur 1j | Arbeidsomstandighedenbesluit: art. 3.13, lid 6 en art. 7.4a, lid 3 |  | 1 | jaar | rapport | inspectie | 2022-07-13 | 1 | 51B12 | GENM DE R V S KAZERNE | 208 | Werkplaats | 0 | 29 | CLAS | CLAS | RVB-Z | ! |  |  |  | Mei: 0; Jun: 0; Jul: 1; Aug: 0; Sep: 0 | In opdracht |  | <-- Vul hiernaast de juiste status en datum in.
900037029 | 14 | Bedrijfsdeur | 601733 | Inspectie bedrijfsdeur 1j | Arbeidsomstandighedenbesluit: art. 3.13, lid 6 en art. 7.4a, lid 3 |  | 1 | jaar | rapport | inspectie | 2023-06-21 | 1 | 51B12 | GENM DE R V S KAZERNE | 208 | Werkplaats | 0 | 29 | CLAS | CLAS | RVB-Z |  |  |  |  | Apr: 0; Mei: 0; Jun: 1; Jul: 0; Aug: 0 | In opdracht |  | <-- Vul hiernaast de juiste status en datum in.
900037030 | 14 | Bedrijfsdeur | 601734 | Inspectie bedrijfsdeur 1j | Arbeidsomstandighedenbesluit: art. 3.13, lid 6 en art. 7.4a, lid 3 |  | 1 | jaar | rapport | inspectie | 2023-06-21 | 1 | 51B12 | GENM DE R V S KAZERNE | 208 | Werkplaats | 0 | 29 | CLAS | CLAS | RVB-Z |  |  |  |  | Apr: 0; Mei: 0; Jun: 1; Jul: 0; Aug: 0 | In opdracht |  | <-- Vul hiernaast de juiste status en datum in.
900037031 | 14 | Bedrijfsdeur | 601735 | Inspectie bedrijfsdeur 1j | Arbeidsomstandighedenbesluit: art. 3.13, lid 6 en art. 7.4a, lid 3 |  | 1 | jaar | rapport | inspectie | 2023-06-21 | 1 | 51B12 | GENM DE R V S KAZERNE | 208 | Werkplaats | 0 | 29 | CLAS | CLAS | RVB-Z |  |  |  |  | Apr: 0; Mei: 0; Jun: 1; Jul: 0; Aug: 0 | In opdracht |  | <-- Vul hiernaast de juiste status en datum in.
900037032 | 14 | Bedrijfsdeur | 601736 | Inspectie bedrijfsdeur 1j | Arbeidsomstandighedenbesluit: art. 3.13, lid 6 en art. 7.4a, lid 3 |  | 1 | jaar | rapport | inspectie | 2023-06-21 | 1 | 51B12 | GENM DE R V S KAZERNE | 208 | Werkplaats | 0 | 29 | CLAS | CLAS | RVB-Z |  |  |  |  | Apr: 0; Mei: 0; Jun: 1; Jul: 0; Aug: 0 | In opdracht |  | <-- Vul hiernaast de juiste status en datum in.
900037012 | 14 | Bedrijfsdeur | 601737 | Inspectie bedrijfsdeur 1j | Arbeidsomstandighedenbesluit: art. 3.13, lid 6 en art. 7.4a, lid 3 |  | 1 | jaar | rapport | inspectie | 2023-06-21 | 1 | 51B12 | GENM DE R V S KAZERNE | 208 | Werkplaats | 0 | 32 | CLAS | CLAS | RVB-Z |  |  |  |  | Apr: 0; Mei: 0; Jun: 1; Jul: 0; Aug: 0 | In opdracht |  | <-- Vul hiernaast de juiste status en datum in.
900037013 | 14 | Bedrijfsdeur | 601738 | Inspectie bedrijfsdeur 1j | Arbeidsomstandighedenbesluit: art. 3.13, lid 6 en art. 7.4a, lid 3 |  | 1 | jaar | rapport | inspectie | 2023-06-21 | 1 | 51B12 | GENM DE R V S KAZERNE | 208 | Werkplaats | 0 | 32 | CLAS | CLAS | RVB-Z |  |  |  |  | Apr: 0; Mei: 0; Jun: 1; Jul: 0; Aug: 0 | In opdracht |  | <-- Vul hiernaast de juiste status en datum in.
900037014 | 14 | Bedrijfsdeur | 601739 | Inspectie bedrijfsdeur 1j | Arbeidsomstandighedenbesluit: art. 3.13, lid 6 en art. 7.4a, lid 3 |  | 1 | jaar | rapport | inspectie | 2023-06-21 | 1 | 51B12 | GENM DE R V S KAZERNE | 208 | Werkplaats | 0 | 32 | CLAS | CLAS | RVB-Z |  |  |  |  | Apr: 0; Mei: 0; Jun: 1; Jul: 0; Aug: 0 | In opdracht |  | <-- Vul hiernaast de juiste status en datum in.
900037015 | 14 | Bedrijfsdeur | 601740 | Inspectie bedrijfsdeur 1j | Arbeidsomstandighedenbesluit: art. 3.13, lid 6 en art. 7.4a, lid 3 |  | 1 | jaar | rapport | inspectie | 2023-06-21 | 1 | 51B12 | GENM DE R V S KAZERNE | 208 | Werkplaats | 0 | 32 | CLAS | CLAS | RVB-Z |  |  |  |  | Apr: 0; Mei: 0; Jun: 1; Jul: 0; Aug: 0 | In opdracht |  | <-- Vul hiernaast de juiste status en datum in.
900037016 | 14 | Bedrijfsdeur | 601741 | Inspectie bedrijfsdeur 1j | Arbeidsomstandighedenbesluit: art. 3.13, lid 6 en art. 7.4a, lid 3 |  | 1 | jaar | rapport | inspectie | 2023-06-21 | 1 | 51B12 | GENM DE R V S KAZERNE | 208 | Werkplaats | 0 | 32 | CLAS | CLAS | RVB-Z |  |  |  |  | Apr: 0; Mei: 0; Jun: 1; Jul: 0; Aug: 0 | In opdracht |  | <-- Vul hiernaast de juiste status en datum in.
900037017 | 14 | Bedrijfsdeur | 601742 | Inspectie bedrijfsdeur 1j | Arbeidsomstandighedenbesluit: art. 3.13, lid 6 en art. 7.4a, lid 3 |  | 1 | jaar | rapport | inspectie | 2023-06-21 | 1 | 51B12 | GENM DE R V S KAZERNE | 208 | Werkplaats | 0 | 32 | CLAS | CLAS | RVB-Z |  |  |  |  | Apr: 0; Mei: 0; Jun: 1; Jul: 0; Aug: 0 | In opdracht |  | <-- Vul hiernaast de juiste status en datum in.
900037018 | 14 | Bedrijfsdeur | 601743 | Inspectie bedrijfsdeur 1j | Arbeidsomstandighedenbesluit: art. 3.13, lid 6 en art. 7.4a, lid 3 |  | 1 | jaar | rapport | inspectie | 2023-06-21 | 1 | 51B12 | GENM DE R V S KAZERNE | 208 | Werkplaats | 0 | 32 | CLAS | CLAS | RVB-Z |  |  |  |  | Apr: 0; Mei: 0; Jun: 1; Jul: 0; Aug: 0 | In opdracht |  | <-- Vul hiernaast de juiste status en datum in.
900037019 | 14 | Bedrijfsdeur | 601744 | Inspectie bedrijfsdeur 1j | Arbeidsomstandighedenbesluit: art. 3.13, lid 6 en art. 7.4a, lid 3 |  | 1 | jaar | rapport | inspectie | 2023-06-21 | 1 | 51B12 | GENM DE R V S KAZERNE | 208 | Werkplaats | 0 | 32 | CLAS | CLAS | RVB-Z |  |  |  |  | Apr: 0; Mei: 0; Jun: 1; Jul: 0; Aug: 0 | In opdracht |  | <-- Vul hiernaast de juiste status en datum in.
900091599 | 14 | Bedrijfsdeur | 601747 | Inspectie bedrijfsdeur 1j | Arbeidsomstandighedenbesluit: art. 3.13, lid 6 en art. 7.4a, lid 3 |  | 1 | jaar | rapport | inspectie | 2023-06-21 | 1 | 51B12 | GENM DE R V S KAZERNE | 208 | Werkplaats | 0 | 32 | CLAS | CLAS | RVB-Z |  |  |  |  | Apr: 0; Mei: 0; Jun: 1; Jul: 0; Aug: 0 | In opdracht |  | <-- Vul hiernaast de juiste status en datum in.
900037020 | 14 | Bedrijfsdeur | 601745 | Inspectie bedrijfsdeur 1j | Arbeidsomstandighedenbesluit: art. 3.13, lid 6 en art. 7.4a, lid 3 |  | 1 | jaar | rapport | inspectie | 2023-06-21 | 1 | 51B12 | GENM DE R V S KAZERNE | 208 | Werkplaats | 0 | 33 | CLAS | CLAS | RVB-Z |  |  |  |  | Apr: 0; Mei: 0; Jun: 1; Jul: 0; Aug: 0 | In opdracht |  | <-- Vul hiernaast de juiste status en datum in.
900037021 | 14 | Bedrijfsdeur | 601746 | Inspectie bedrijfsdeur 1j | Arbeidsomstandighedenbesluit: art. 3.13, lid 6 en art. 7.4a, lid 3 |  | 1 | jaar | rapport | inspectie | 2023-06-21 | 1 | 51B12 | GENM DE R V S KAZERNE | 208 | Werkplaats | 0 | 33 | CLAS | CLAS | RVB-Z |  |  |  |  | Apr: 0; Mei: 0; Jun: 1; Jul: 0; Aug: 0 | In opdracht |  | <-- Vul hiernaast de juiste status en datum in.
900141687 | 14 | Bedrijfsdeur | 864558 | Inspectie bedrijfsdeur 1j | Arbeidsomstandighedenbesluit: art. 3.13, lid 6 en art. 7.4a, lid 3 |  | 1 | jaar | rapport | inspectie | 2023-06-21 | 1 | 51B12 | GENM DE R V S KAZERNE | 208 | Werkplaats | 0 | 4 | CLAS | CLAS | RVB-Z |  |  |  |  | Apr: 0; Mei: 0; Jun: 1; Jul: 0; Aug: 0 | In opdracht |  | <-- Vul hiernaast de juiste status en datum in.
900037036 | 14 | Bedrijfsdeur | 601748 | Inspectie bedrijfsdeur 1j | Arbeidsomstandighedenbesluit: art. 3.13, lid 6 en art. 7.4a, lid 3 |  | 1 | jaar | rapport | inspectie | 2023-07-05 | 1 | 51B12 | GENM DE R V S KAZERNE | 253 | Magazijn | 0 | 11 | CLAS | CLAS | RVB-Z |  |  |  |  | Mei: 0; Jun: 0; Jul: 1; Aug: 0; Sep: 0 | In opdracht |  | <-- Vul hiernaast de juiste status en datum in.
900037037 | 14 | Bedrijfsdeur | 601749 | Inspectie bedrijfsdeur 1j | Arbeidsomstandighedenbesluit: art. 3.13, lid 6 en art. 7.4a, lid 3 |  | 1 | jaar | rapport | inspectie | 2023-07-05 | 1 | 51B12 | GENM DE R V S KAZERNE | 253 | Magazijn | 0 | 12 | CLAS | CLAS | RVB-Z |  |  |  |  | Mei: 0; Jun: 0; Jul: 1; Aug: 0; Sep: 0 | In opdracht |  | <-- Vul hiernaast de juiste status en datum in.
900037038 | 14 | Bedrijfsdeur | 601750 | Inspectie bedrijfsdeur 1j | Arbeidsomstandighedenbesluit: art. 3.13, lid 6 en art. 7.4a, lid 3 |  | 1 | jaar | rapport | inspectie | 2023-07-05 | 1 | 51B12 | GENM DE R V S KAZERNE | 253 | Magazijn | 0 | 13 | CLAS | CLAS | RVB-Z |  |  |  |  | Mei: 0; Jun: 0; Jul: 1; Aug: 0; Sep: 0 | In opdracht |  | <-- Vul hiernaast de juiste status en datum in.
900037039 | 14 | Bedrijfsdeur | 601751 | Inspectie bedrijfsdeur 1j | Arbeidsomstandighedenbesluit: art. 3.13, lid 6 en art. 7.4a, lid 3 |  | 1 | jaar | rapport | inspectie | 2023-07-05 | 1 | 51B12 | GENM DE R V S KAZERNE | 253 | Magazijn | 0 | 14 | CLAS | CLAS | RVB-Z |  |  |  |  | Mei: 0; Jun: 0; Jul: 1; Aug: 0; Sep: 0 | In opdracht |  | <-- Vul hiernaast de juiste status en datum in.
900037040 | 14 | Bedrijfsdeur | 601752 | Inspectie bedrijfsdeur 1j | Arbeidsomstandighedenbesluit: art. 3.13, lid 6 en art. 7.4a, lid 3 |  | 1 | jaar | rapport | inspectie | 2023-07-05 | 1 | 51B12 | GENM DE R V S KAZERNE | 253 | Magazijn | 0 | 15 | CLAS | CLAS | RVB-Z |  |  |  |  | Mei: 0; Jun: 0; Jul: 1; Aug: 0; Sep: 0 | In opdracht |  | <-- Vul hiernaast de juiste status en datum in.
900037041 | 14 | Bedrijfsdeur | 601753 | Inspectie bedrijfsdeur 1j | Arbeidsomstandighedenbesluit: art. 3.13, lid 6 en art. 7.4a, lid 3 |  | 1 | jaar | rapport | inspectie | 2023-07-05 | 1 | 51B12 | GENM DE R V S KAZERNE | 253 | Magazijn | 0 | 15 | CLAS | CLAS | RVB-Z |  |  |  |  | Mei: 0; Jun: 0; Jul: 1; Aug: 0; Sep: 0 | In opdracht |  | <-- Vul hiernaast de juiste status en datum in.
900037042 | 14 | Bedrijfsdeur | 601754 | Inspectie bedrijfsdeur 1j | Arbeidsomstandighedenbesluit: art. 3.13, lid 6 en art. 7.4a, lid 3 |  | 1 | jaar | rapport | inspectie | 2023-07-04 | 1 | 51B12 | GENM DE R V S KAZERNE | 253 | Magazijn | 0 | 19 | CLAS | CLAS | RVB-Z |  |  |  |  | Mei: 0; Jun: 0; Jul: 1; Aug: 0; Sep: 0 | In opdracht |  | <-- Vul hiernaast de juiste status en datum in.
900037043 | 14 | Bedrijfsdeur | 601755 | Inspectie bedrijfsdeur 1j | Arbeidsomstandighedenbesluit: art. 3.13, lid 6 en art. 7.4a, lid 3 |  | 1 | jaar | rapport | inspectie | 2023-07-04 | 1 | 51B12 | GENM DE R V S KAZERNE | 253 | Magazijn | 0 | 19 | CLAS | CLAS | RVB-Z |  |  |  |  | Mei: 0; Jun: 0; Jul: 1; Aug: 0; Sep: 0 | In opdracht |  | <-- Vul hiernaast de juiste status en datum in.
900037044 | 14 | Bedrijfsdeur | 601756 | Inspectie bedrijfsdeur 1j | Arbeidsomstandighedenbesluit: art. 3.13, lid 6 en art. 7.4a, lid 3 |  | 1 | jaar | rapport | inspectie | 2023-07-04 | 1 | 51B12 | GENM DE R V S KAZERNE | 253 | Magazijn | 0 | 20B | CLAS | CLAS | RVB-Z |  |  |  |  | Mei: 0; Jun: 0; Jul: 1; Aug: 0; Sep: 0 | In opdracht |  | <-- Vul hiernaast de juiste status en datum in.
900037045 | 14 | Bedrijfsdeur | 601757 | Inspectie bedrijfsdeur 1j | Arbeidsomstandighedenbesluit: art. 3.13, lid 6 en art. 7.4a, lid 3 |  | 1 | jaar | rapport | inspectie | 2023-07-04 | 1 | 51B12 | GENM DE R V S KAZERNE | 253 | Magazijn | 0 | 21 | CLAS | CLAS | RVB-Z |  |  |  |  | Mei: 0; Jun: 0; Jul: 1; Aug: 0; Sep: 0 | In opdracht |  | <-- Vul hiernaast de juiste status en datum in.
900037046 | 14 | Bedrijfsdeur | 601758 | Inspectie bedrijfsdeur 1j | Arbeidsomstandighedenbesluit: art. 3.13, lid 6 en art. 7.4a, lid 3 |  | 1 | jaar | rapport | inspectie | 2023-07-04 | 1 | 51B12 | GENM DE R V S KAZERNE | 253 | Magazijn | 0 | 21A | CLAS | CLAS | RVB-Z |  |  |  |  | Mei: 0; Jun: 0; Jul: 1; Aug: 0; Sep: 0 | In opdracht |  | <-- Vul hiernaast de juiste status en datum in.
900051648 | 14 | Bedrijfsdeur | 601759 | Inspectie bedrijfsdeur 1j | Arbeidsomstandighedenbesluit: art. 3.13, lid 6 en art. 7.4a, lid 3 |  | 1 | jaar | rapport | inspectie | 2023-07-04 | 1 | 51B12 | GENM DE R V S KAZERNE | 253 | Magazijn | 0 | 24A | CLAS | CLAS | RVB-Z |  |  |  |  | Mei: 0; Jun: 0; Jul: 1; Aug: 0; Sep: 0 | In opdracht |  | <-- Vul hiernaast de juiste status en datum in.
900037047 | 14 | Bedrijfsdeur | 601760 | Inspectie bedrijfsdeur 1j | Arbeidsomstandighedenbesluit: art. 3.13, lid 6 en art. 7.4a, lid 3 |  | 1 | jaar | rapport | inspectie | 2023-07-04 | 1 | 51B12 | GENM DE R V S KAZERNE | 253 | Magazijn | 0 | 27 | CLAS | CLAS | RVB-Z |  |  |  |  | Mei: 0; Jun: 0; Jul: 1; Aug: 0; Sep: 0 | In opdracht |  | <-- Vul hiernaast de juiste status en datum in.
900051650 | 14 | Bedrijfsdeur | 601761 | Inspectie bedrijfsdeur 1j | Arbeidsomstandighedenbesluit: art. 3.13, lid 6 en art. 7.4a, lid 3 |  | 1 | jaar | rapport | inspectie | 2023-07-04 | 1 | 51B12 | GENM DE R V S KAZERNE | 253 | Magazijn | 0 | 27 | CLAS | CLAS | RVB-Z |  |  |  |  | Mei: 0; Jun: 0; Jul: 1; Aug: 0; Sep: 0 | In opdracht |  | <-- Vul hiernaast de juiste status en datum in.
900037048 | 14 | Bedrijfsdeur | 601762 | Inspectie bedrijfsdeur 1j | Arbeidsomstandighedenbesluit: art. 3.13, lid 6 en art. 7.4a, lid 3 |  | 1 | jaar | rapport | inspectie | 2023-07-04 | 1 | 51B12 | GENM DE R V S KAZERNE | 253 | Magazijn | 0 | 28 | CLAS | CLAS | RVB-Z |  |  |  |  | Mei: 0; Jun: 0; Jul: 1; Aug: 0; Sep: 0 | In opdracht |  | <-- Vul hiernaast de juiste status en datum in.
900037049 | 14 | Bedrijfsdeur | 601763 | Inspectie bedrijfsdeur 1j | Arbeidsomstandighedenbesluit: art. 3.13, lid 6 en art. 7.4a, lid 3 |  | 1 | jaar | rapport | inspectie | 2023-07-05 | 1 | 51B12 | GENM DE R V S KAZERNE | 253 | Magazijn | 0 | 29 | CLAS | CLAS | RVB-Z |  |  |  |  | Mei: 0; Jun: 0; Jul: 1; Aug: 0; Sep: 0 | In opdracht |  | <-- Vul hiernaast de juiste status en datum in.
900037033 | 14 | Bedrijfsdeur | 601764 | Inspectie bedrijfsdeur 1j | Arbeidsomstandighedenbesluit: art. 3.13, lid 6 en art. 7.4a, lid 3 |  | 1 | jaar | rapport | inspectie | 2023-07-05 | 1 | 51B12 | GENM DE R V S KAZERNE | 253 | Magazijn | 0 | 8 | CLAS | CLAS | RVB-Z |  |  |  |  | Mei: 0; Jun: 0; Jul: 1; Aug: 0; Sep: 0 | In opdracht |  | <-- Vul hiernaast de juiste status en datum in.
900037034 | 14 | Bedrijfsdeur | 601765 | Inspectie bedrijfsdeur 1j | Arbeidsomstandighedenbesluit: art. 3.13, lid 6 en art. 7.4a, lid 3 |  | 1 | jaar | rapport | inspectie | 2023-07-05 | 1 | 51B12 | GENM DE R V S KAZERNE | 253 | Magazijn | 0 | 8 | CLAS | CLAS | RVB-Z |  |  |  |  | Mei: 0; Jun: 0; Jul: 1; Aug: 0; Sep: 0 | In opdracht |  | <-- Vul hiernaast de juiste status en datum in.
900037035 | 14 | Bedrijfsdeur | 601766 | Inspectie bedrijfsdeur 1j | Arbeidsomstandighedenbesluit: art. 3.13, lid 6 en art. 7.4a, lid 3 |  | 1 | jaar | rapport | inspectie | 2023-07-05 | 1 | 51B12 | GENM DE R V S KAZERNE | 253 | Magazijn | 0 | 8 | CLAS | CLAS | RVB-Z |  |  |  |  | Mei: 0; Jun: 0; Jul: 1; Aug: 0; Sep: 0 | In opdracht |  | <-- Vul hiernaast de juiste status en datum in.
900036695 | 14 | Bedrijfsdeur | 601767 | Inspectie bedrijfsdeur 1j | Arbeidsomstandighedenbesluit: art. 3.13, lid 6 en art. 7.4a, lid 3 |  | 1 | jaar | rapport | inspectie | 2023-07-03 | 1 | 51B12 | GENM DE R V S KAZERNE | 254 | Magazijn | 0 | 10 | CLAS | CLAS | RVB-Z |  |  |  |  | Mei: 0; Jun: 0; Jul: 1; Aug: 0; Sep: 0 | In opdracht |  | <-- Vul hiernaast de juiste status en datum in.
900051667 | 14 | Bedrijfsdeur | 601768 | Inspectie bedrijfsdeur 1j | Arbeidsomstandighedenbesluit: art. 3.13, lid 6 en art. 7.4a, lid 3 |  | 1 | jaar | rapport | inspectie | 2023-07-03 | 1 | 51B12 | GENM DE R V S KAZERNE | 254 | Magazijn | 0 | 12A | CLAS | CLAS | RVB-Z |  |  |  |  | Mei: 0; Jun: 0; Jul: 1; Aug: 0; Sep: 0 | In opdracht |  | <-- Vul hiernaast de juiste status en datum in.
900036694 | 14 | Bedrijfsdeur | 601769 | Inspectie bedrijfsdeur 1j | Arbeidsomstandighedenbesluit: art. 3.13, lid 6 en art. 7.4a, lid 3 |  | 1 | jaar | rapport | inspectie | 2023-07-03 | 1 | 51B12 | GENM DE R V S KAZERNE | 254 | Magazijn | 0 | 16 | CLAS | CLAS | RVB-Z |  |  |  |  | Mei: 0; Jun: 0; Jul: 1; Aug: 0; Sep: 0 | In opdracht |  | <-- Vul hiernaast de juiste status en datum in.
900036693 | 14 | Bedrijfsdeur | 601770 | Inspectie bedrijfsdeur 1j | Arbeidsomstandighedenbesluit: art. 3.13, lid 6 en art. 7.4a, lid 3 |  | 1 | jaar | rapport | inspectie | 2023-07-03 | 1 | 51B12 | GENM DE R V S KAZERNE | 254 | Magazijn | 0 | 17 | CLAS | CLAS | RVB-Z |  |  |  |  | Mei: 0; Jun: 0; Jul: 1; Aug: 0; Sep: 0 | In opdracht |  | <-- Vul hiernaast de juiste status en datum in.
900036692 | 14 | Bedrijfsdeur | 601771 | Inspectie bedrijfsdeur 1j | Arbeidsomstandighedenbesluit: art. 3.13, lid 6 en art. 7.4a, lid 3 |  | 1 | jaar | rapport | inspectie | 2023-07-24 | 1 | 51B12 | GENM DE R V S KAZERNE | 254 | Magazijn | 0 | 18 | CLAS | CLAS | RVB-Z |  |  |  |  | Mei: 0; Jun: 0; Jul: 1; Aug: 0; Sep: 0 | In opdracht |  | <-- Vul hiernaast de juiste status en datum in.
900036691 | 14 | Bedrijfsdeur | 601772 | Inspectie bedrijfsdeur 1j | Arbeidsomstandighedenbesluit: art. 3.13, lid 6 en art. 7.4a, lid 3 |  | 1 | jaar | rapport | inspectie | 2023-07-03 | 1 | 51B12 | GENM DE R V S KAZERNE | 254 | Magazijn | 0 | 19 | CLAS | CLAS | RVB-Z |  |  |  |  | Mei: 0; Jun: 0; Jul: 1; Aug: 0; Sep: 0 | In opdracht |  | <-- Vul hiernaast de juiste status en datum in.
900036690 | 14 | Bedrijfsdeur | 601773 | Inspectie bedrijfsdeur 1j | Arbeidsomstandighedenbesluit: art. 3.13, lid 6 en art. 7.4a, lid 3 |  | 1 | jaar | rapport | inspectie | 2023-07-03 | 1 | 51B12 | GENM DE R V S KAZERNE | 254 | Magazijn | 0 | 20 | CLAS | CLAS | RVB-Z |  |  |  |  | Mei: 0; Jun: 0; Jul: 1; Aug: 0; Sep: 0 | In opdracht |  | <-- Vul hiernaast de juiste status en datum in.
900036689 | 14 | Bedrijfsdeur | 601774 | Inspectie bedrijfsdeur 1j | Arbeidsomstandighedenbesluit: art. 3.13, lid 6 en art. 7.4a, lid 3 |  | 1 | jaar | rapport | inspectie | 2023-07-24 | 1 | 51B12 | GENM DE R V S KAZERNE | 254 | Magazijn | 0 | 23 | CLAS | CLAS | RVB-Z |  |  |  |  | Mei: 0; Jun: 0; Jul: 1; Aug: 0; Sep: 0 | In opdracht |  | <-- Vul hiernaast de juiste status en datum in.
900036688 | 14 | Bedrijfsdeur | 601775 | Inspectie bedrijfsdeur 1j | Arbeidsomstandighedenbesluit: art. 3.13, lid 6 en art. 7.4a, lid 3 |  | 1 | jaar | rapport | inspectie | 2023-07-03 | 1 | 51B12 | GENM DE R V S KAZERNE | 254 | Magazijn | 0 | 24 | CLAS | CLAS | RVB-Z |  |  |  |  | Mei: 0; Jun: 0; Jul: 1; Aug: 0; Sep: 0 | In opdracht |  | <-- Vul hiernaast de juiste status en datum in.
900036687 | 14 | Bedrijfsdeur | 601776 | Inspectie bedrijfsdeur 1j | Arbeidsomstandighedenbesluit: art. 3.13, lid 6 en art. 7.4a, lid 3 |  | 1 | jaar | rapport | inspectie | 2023-07-24 | 1 | 51B12 | GENM DE R V S KAZERNE | 254 | Magazijn | 0 | 25 | CLAS | CLAS | RVB-Z |  |  |  |  | Mei: 0; Jun: 0; Jul: 1; Aug: 0; Sep: 0 | In opdracht |  | <-- Vul hiernaast de juiste status en datum in.
900036686 | 14 | Bedrijfsdeur | 601777 | Inspectie bedrijfsdeur 1j | Arbeidsomstandighedenbesluit: art. 3.13, lid 6 en art. 7.4a, lid 3 |  | 1 | jaar | rapport | inspectie | 2023-07-03 | 1 | 51B12 | GENM DE R V S KAZERNE | 254 | Magazijn | 0 | 26 | CLAS | CLAS | RVB-Z |  |  |  |  | Mei: 0; Jun: 0; Jul: 1; Aug: 0; Sep: 0 | In opdracht |  | <-- Vul hiernaast de juiste status en datum in.
900036685 | 14 | Bedrijfsdeur | 601778 | Inspectie bedrijfsdeur 1j | Arbeidsomstandighedenbesluit: art. 3.13, lid 6 en art. 7.4a, lid 3 |  | 1 | jaar | rapport | inspectie | 2023-07-03 | 1 | 51B12 | GENM DE R V S KAZERNE | 254 | Magazijn | 0 | 28 | CLAS | CLAS | RVB-Z |  |  |  |  | Mei: 0; Jun: 0; Jul: 1; Aug: 0; Sep: 0 | In opdracht |  | <-- Vul hiernaast de juiste status en datum in.
900036684 | 14 | Bedrijfsdeur | 601779 | Inspectie bedrijfsdeur 1j | Arbeidsomstandighedenbesluit: art. 3.13, lid 6 en art. 7.4a, lid 3 |  | 1 | jaar | rapport | inspectie | 2023-07-04 | 1 | 51B12 | GENM DE R V S KAZERNE | 254 | Magazijn | 0 | 29 | CLAS | CLAS | RVB-Z |  |  |  |  | Mei: 0; Jun: 0; Jul: 1; Aug: 0; Sep: 0 | In opdracht |  | <-- Vul hiernaast de juiste status en datum in.
900051664 | 14 | Bedrijfsdeur | 601780 | Inspectie bedrijfsdeur 1j | Arbeidsomstandighedenbesluit: art. 3.13, lid 6 en art. 7.4a, lid 3 |  | 1 | jaar | rapport | inspectie | 2023-07-13 | 1 | 51B12 | GENM DE R V S KAZERNE | 254 | Magazijn | 0 | 29B | CLAS | CLAS | RVB-Z |  |  |  |  | Mei: 0; Jun: 0; Jul: 1; Aug: 0; Sep: 0 | In opdracht |  | <-- Vul hiernaast de juiste status en datum in.
900051662 | 14 | Bedrijfsdeur | 601781 | Inspectie bedrijfsdeur 1j | Arbeidsomstandighedenbesluit: art. 3.13, lid 6 en art. 7.4a, lid 3 |  | 1 | jaar | rapport | inspectie | 2023-07-24 | 1 | 51B12 | GENM DE R V S KAZERNE | 254 | Magazijn | 0 | 32 | CLAS | CLAS | RVB-Z |  |  |  |  | Mei: 0; Jun: 0; Jul: 1; Aug: 0; Sep: 0 | In opdracht |  | <-- Vul hiernaast de juiste status en datum in.
900036683 | 14 | Bedrijfsdeur | 601782 | Inspectie bedrijfsdeur 1j | Arbeidsomstandighedenbesluit: art. 3.13, lid 6 en art. 7.4a, lid 3 |  | 1 | jaar | rapport | inspectie | 2023-07-04 | 1 | 51B12 | GENM DE R V S KAZERNE | 254 | Magazijn | 0 | 34 | CLAS | CLAS | RVB-Z |  |  |  |  | Mei: 0; Jun: 0; Jul: 1; Aug: 0; Sep: 0 | In opdracht |  | <-- Vul hiernaast de juiste status en datum in.
900036682 | 14 | Bedrijfsdeur | 601783 | Inspectie bedrijfsdeur 1j | Arbeidsomstandighedenbesluit: art. 3.13, lid 6 en art. 7.4a, lid 3 |  | 1 | jaar | rapport | inspectie | 2023-07-04 | 1 | 51B12 | GENM DE R V S KAZERNE | 254 | Magazijn | 0 | 35 | CLAS | CLAS | RVB-Z |  |  |  |  | Mei: 0; Jun: 0; Jul: 1; Aug: 0; Sep: 0 | In opdracht |  | <-- Vul hiernaast de juiste status en datum in.
900051657 | 14 | Bedrijfsdeur | 601784 | Inspectie bedrijfsdeur 1j | Arbeidsomstandighedenbesluit: art. 3.13, lid 6 en art. 7.4a, lid 3 |  | 1 | jaar | rapport | inspectie | 2023-07-24 | 1 | 51B12 | GENM DE R V S KAZERNE | 254 | Magazijn | 0 | 35A | CLAS | CLAS | RVB-Z |  |  |  |  | Mei: 0; Jun: 0; Jul: 1; Aug: 0; Sep: 0 | In opdracht |  | <-- Vul hiernaast de juiste status en datum in.
900051665 | 14 | Bedrijfsdeur | 601785 | Inspectie bedrijfsdeur 1j | Arbeidsomstandighedenbesluit: art. 3.13, lid 6 en art. 7.4a, lid 3 |  | 1 | jaar | rapport | inspectie | 2023-07-04 | 1 | 51B12 | GENM DE R V S KAZERNE | 254 | Magazijn | 0 | 38 | CLAS | CLAS | RVB-Z |  |  |  |  | Mei: 0; Jun: 0; Jul: 1; Aug: 0; Sep: 0 | In opdracht |  | <-- Vul hiernaast de juiste status en datum in.
900051669 | 14 | Bedrijfsdeur | 601786 | Inspectie bedrijfsdeur 1j | Arbeidsomstandighedenbesluit: art. 3.13, lid 6 en art. 7.4a, lid 3 |  | 1 | jaar | rapport | inspectie | 2023-07-04 | 1 | 51B12 | GENM DE R V S KAZERNE | 254 | Magazijn | 0 | 6A | CLAS | CLAS | RVB-Z |  |  |  |  | Mei: 0; Jun: 0; Jul: 1; Aug: 0; Sep: 0 | In opdracht |  | <-- Vul hiernaast de juiste status en datum in.
900036696 | 14 | Bedrijfsdeur | 601787 | Inspectie bedrijfsdeur 1j | Arbeidsomstandighedenbesluit: art. 3.13, lid 6 en art. 7.4a, lid 3 |  | 1 | jaar | rapport | inspectie | 2023-07-04 | 1 | 51B12 | GENM DE R V S KAZERNE | 254 | Magazijn | 0 | 9 | CLAS | CLAS | RVB-Z |  |  |  |  | Mei: 0; Jun: 0; Jul: 1; Aug: 0; Sep: 0 | In opdracht |  | <-- Vul hiernaast de juiste status en datum in.
900051668 | 14 | Bedrijfsdeur | 601788 | Inspectie bedrijfsdeur 1j | Arbeidsomstandighedenbesluit: art. 3.13, lid 6 en art. 7.4a, lid 3 |  | 1 | jaar | rapport | inspectie | 2023-07-04 | 1 | 51B12 | GENM DE R V S KAZERNE | 254 | Magazijn | 0 | 9B | CLAS | CLAS | RVB-Z |  |  |  |  | Mei: 0; Jun: 0; Jul: 1; Aug: 0; Sep: 0 | In opdracht |  | <-- Vul hiernaast de juiste status en datum in.
900036697 | 14 | Bedrijfsdeur | 601789 | Inspectie bedrijfsdeur 1j | Arbeidsomstandighedenbesluit: art. 3.13, lid 6 en art. 7.4a, lid 3 |  | 1 | jaar | rapport | inspectie | 2023-06-12 | 1 | 51B12 | GENM DE R V S KAZERNE | 257 | Overdekte Opstelplaats | 0 | 41 | CLAS | CLAS | RVB-Z |  |  |  |  | Apr: 0; Mei: 0; Jun: 1; Jul: 0; Aug: 0 | In opdracht |  | <-- Vul hiernaast de juiste status en datum in.
900036698 | 14 | Bedrijfsdeur | 601790 | Inspectie bedrijfsdeur 1j | Arbeidsomstandighedenbesluit: art. 3.13, lid 6 en art. 7.4a, lid 3 |  | 1 | jaar | rapport | inspectie | 2023-06-12 | 1 | 51B12 | GENM DE R V S KAZERNE | 257 | Overdekte Opstelplaats | 0 | 41 | CLAS | CLAS | RVB-Z |  |  |  |  | Apr: 0; Mei: 0; Jun: 1; Jul: 0; Aug: 0 | In opdracht |  | <-- Vul hiernaast de juiste status en datum in.
900036702 | 14 | Bedrijfsdeur | 601791 | Inspectie bedrijfsdeur 1j | Arbeidsomstandighedenbesluit: art. 3.13, lid 6 en art. 7.4a, lid 3 |  | 1 | jaar | rapport | inspectie | 2023-06-13 | 1 | 51B12 | GENM DE R V S KAZERNE | 258 | Werkplaats | 0 | 17 | CLAS | CLAS | RVB-Z |  |  |  |  | Apr: 0; Mei: 0; Jun: 1; Jul: 0; Aug: 0 | In opdracht |  | <-- Vul hiernaast de juiste status en datum in.
900036703 | 14 | Bedrijfsdeur | 601792 | Inspectie bedrijfsdeur 1j | Arbeidsomstandighedenbesluit: art. 3.13, lid 6 en art. 7.4a, lid 3 |  | 1 | jaar | rapport | inspectie | 2023-06-13 | 1 | 51B12 | GENM DE R V S KAZERNE | 258 | Werkplaats | 0 | 17 | CLAS | CLAS | RVB-Z |  |  |  |  | Apr: 0; Mei: 0; Jun: 1; Jul: 0; Aug: 0 | In opdracht |  | <-- Vul hiernaast de juiste status en datum in.
900036704 | 14 | Bedrijfsdeur | 601793 | Inspectie bedrijfsdeur 1j | Arbeidsomstandighedenbesluit: art. 3.13, lid 6 en art. 7.4a, lid 3 |  | 1 | jaar | rapport | inspectie | 2023-06-13 | 1 | 51B12 | GENM DE R V S KAZERNE | 258 | Werkplaats | 0 | 17 | CLAS | CLAS | RVB-Z |  |  |  |  | Apr: 0; Mei: 0; Jun: 1; Jul: 0; Aug: 0 | In opdracht |  | <-- Vul hiernaast de juiste status en datum in.
900036705 | 14 | Bedrijfsdeur | 601794 | Inspectie bedrijfsdeur 1j | Arbeidsomstandighedenbesluit: art. 3.13, lid 6 en art. 7.4a, lid 3 |  | 1 | jaar | rapport | inspectie | 2023-06-13 | 1 | 51B12 | GENM DE R V S KAZERNE | 258 | Werkplaats | 0 | 17 | CLAS | CLAS | RVB-Z |  |  |  |  | Apr: 0; Mei: 0; Jun: 1; Jul: 0; Aug: 0 | In opdracht |  | <-- Vul hiernaast de juiste status en datum in.
900036706 | 14 | Bedrijfsdeur | 601795 | Inspectie bedrijfsdeur 1j | Arbeidsomstandighedenbesluit: art. 3.13, lid 6 en art. 7.4a, lid 3 |  | 1 | jaar | rapport | inspectie | 2023-06-13 | 1 | 51B12 | GENM DE R V S KAZERNE | 258 | Werkplaats | 0 | 17 | CLAS | CLAS | RVB-Z |  |  |  |  | Apr: 0; Mei: 0; Jun: 1; Jul: 0; Aug: 0 | In opdracht |  | <-- Vul hiernaast de juiste status en datum in.
900036707 | 14 | Bedrijfsdeur | 601796 | Inspectie bedrijfsdeur 1j | Arbeidsomstandighedenbesluit: art. 3.13, lid 6 en art. 7.4a, lid 3 |  | 1 | jaar | rapport | inspectie | 2023-06-13 | 1 | 51B12 | GENM DE R V S KAZERNE | 258 | Werkplaats | 0 | 17 | CLAS | CLAS | RVB-Z |  |  |  |  | Apr: 0; Mei: 0; Jun: 1; Jul: 0; Aug: 0 | In opdracht |  | <-- Vul hiernaast de juiste status en datum in.
900036708 | 14 | Bedrijfsdeur | 601797 | Inspectie bedrijfsdeur 1j | Arbeidsomstandighedenbesluit: art. 3.13, lid 6 en art. 7.4a, lid 3 |  | 1 | jaar | rapport | inspectie | 2023-06-13 | 1 | 51B12 | GENM DE R V S KAZERNE | 258 | Werkplaats | 0 | 17 | CLAS | CLAS | RVB-Z |  |  |  |  | Apr: 0; Mei: 0; Jun: 1; Jul: 0; Aug: 0 | In opdracht |  | <-- Vul hiernaast de juiste status en datum in.
900036709 | 14 | Bedrijfsdeur | 601798 | Inspectie bedrijfsdeur 1j | Arbeidsomstandighedenbesluit: art. 3.13, lid 6 en art. 7.4a, lid 3 |  | 1 | jaar | rapport | inspectie | 2023-06-13 | 1 | 51B12 | GENM DE R V S KAZERNE | 258 | Werkplaats | 0 | 17 | CLAS | CLAS | RVB-Z |  |  |  |  | Apr: 0; Mei: 0; Jun: 1; Jul: 0; Aug: 0 | In opdracht |  | <-- Vul hiernaast de juiste status en datum in.
900036710 | 14 | Bedrijfsdeur | 601799 | Inspectie bedrijfsdeur 1j | Arbeidsomstandighedenbesluit: art. 3.13, lid 6 en art. 7.4a, lid 3 |  | 1 | jaar | rapport | inspectie | 2023-06-13 | 1 | 51B12 | GENM DE R V S KAZERNE | 258 | Werkplaats | 0 | 17 | CLAS | CLAS | RVB-Z |  |  |  |  | Apr: 0; Mei: 0; Jun: 1; Jul: 0; Aug: 0 | In opdracht |  | <-- Vul hiernaast de juiste status en datum in.
900036711 | 14 | Bedrijfsdeur | 601800 | Inspectie bedrijfsdeur 1j | Arbeidsomstandighedenbesluit: art. 3.13, lid 6 en art. 7.4a, lid 3 |  | 1 | jaar | rapport | inspectie | 2023-06-13 | 1 | 51B12 | GENM DE R V S KAZERNE | 258 | Werkplaats | 0 | 17 | CLAS | CLAS | RVB-Z |  |  |  |  | Apr: 0; Mei: 0; Jun: 1; Jul: 0; Aug: 0 | In opdracht |  | <-- Vul hiernaast de juiste status en datum in.
900036712 | 14 | Bedrijfsdeur | 601801 | Inspectie bedrijfsdeur 1j | Arbeidsomstandighedenbesluit: art. 3.13, lid 6 en art. 7.4a, lid 3 |  | 1 | jaar | rapport | inspectie | 2023-06-13 | 1 | 51B12 | GENM DE R V S KAZERNE | 258 | Werkplaats | 0 | 17 | CLAS | CLAS | RVB-Z |  |  |  |  | Apr: 0; Mei: 0; Jun: 1; Jul: 0; Aug: 0 | In opdracht |  | <-- Vul hiernaast de juiste status en datum in.
900036715 | 14 | Bedrijfsdeur | 601803 | Inspectie bedrijfsdeur 1j | Arbeidsomstandighedenbesluit: art. 3.13, lid 6 en art. 7.4a, lid 3 |  | 1 | jaar | rapport | inspectie | 2023-06-13 | 1 | 51B12 | GENM DE R V S KAZERNE | 258 | Werkplaats | 0 | 18 | CLAS | CLAS | RVB-Z |  |  |  |  | Apr: 0; Mei: 0; Jun: 1; Jul: 0; Aug: 0 | In opdracht |  | <-- Vul hiernaast de juiste status en datum in.
900036716 | 14 | Bedrijfsdeur | 601804 | Inspectie bedrijfsdeur 1j | Arbeidsomstandighedenbesluit: art. 3.13, lid 6 en art. 7.4a, lid 3 |  | 1 | jaar | rapport | inspectie | 2023-06-13 | 1 | 51B12 | GENM DE R V S KAZERNE | 258 | Werkplaats | 0 | 18 | CLAS | CLAS | RVB-Z |  |  |  |  | Apr: 0; Mei: 0; Jun: 1; Jul: 0; Aug: 0 | In opdracht |  | <-- Vul hiernaast de juiste status en datum in.
900036717 | 14 | Bedrijfsdeur | 601805 | Inspectie bedrijfsdeur 1j | Arbeidsomstandighedenbesluit: art. 3.13, lid 6 en art. 7.4a, lid 3 |  | 1 | jaar | rapport | inspectie | 2023-06-13 | 1 | 51B12 | GENM DE R V S KAZERNE | 258 | Werkplaats | 0 | 18 | CLAS | CLAS | RVB-Z |  |  |  |  | Apr: 0; Mei: 0; Jun: 1; Jul: 0; Aug: 0 | In opdracht |  | <-- Vul hiernaast de juiste status en datum in.
900036718 | 14 | Bedrijfsdeur | 601806 | Inspectie bedrijfsdeur 1j | Arbeidsomstandighedenbesluit: art. 3.13, lid 6 en art. 7.4a, lid 3 |  | 1 | jaar | rapport | inspectie | 2023-06-13 | 1 | 51B12 | GENM DE R V S KAZERNE | 258 | Werkplaats | 0 | 18 | CLAS | CLAS | RVB-Z |  |  |  |  | Apr: 0; Mei: 0; Jun: 1; Jul: 0; Aug: 0 | In opdracht |  | <-- Vul hiernaast de juiste status en datum in.
900036719 | 14 | Bedrijfsdeur | 601807 | Inspectie bedrijfsdeur 1j | Arbeidsomstandighedenbesluit: art. 3.13, lid 6 en art. 7.4a, lid 3 |  | 1 | jaar | rapport | inspectie | 2023-06-12 | 1 | 51B12 | GENM DE R V S KAZERNE | 258 | Werkplaats | 0 | 18 | CLAS | CLAS | RVB-Z |  |  |  |  | Apr: 0; Mei: 0; Jun: 1; Jul: 0; Aug: 0 | In opdracht |  | <-- Vul hiernaast de juiste status en datum in.
900072572 | 14 | Bedrijfsdeur | 601812 | Inspectie bedrijfsdeur 1j | Arbeidsomstandighedenbesluit: art. 3.13, lid 6 en art. 7.4a, lid 3 |  | 1 | jaar | rapport | inspectie | 2023-06-13 | 1 | 51B12 | GENM DE R V S KAZERNE | 258 | Werkplaats | 0 | 18 | CLAS | CLAS | RVB-Z |  |  |  |  | Apr: 0; Mei: 0; Jun: 1; Jul: 0; Aug: 0 | In opdracht |  | <-- Vul hiernaast de juiste status en datum in.
900051671 | 14 | Bedrijfsdeur | 601813 | Inspectie bedrijfsdeur 1j | Arbeidsomstandighedenbesluit: art. 3.13, lid 6 en art. 7.4a, lid 3 |  | 1 | jaar | rapport | inspectie | 2022-07-05 | 1 | 51B12 | GENM DE R V S KAZERNE | 258 | Werkplaats | 0 | 18A | CLAS | CLAS | RVB-Z | ! |  |  |  | Mei: 0; Jun: 0; Jul: 1; Aug: 0; Sep: 0 | In opdracht |  | <-- Vul hiernaast de juiste status en datum in.
900051672 | 14 | Bedrijfsdeur | 601814 | Inspectie bedrijfsdeur 1j | Arbeidsomstandighedenbesluit: art. 3.13, lid 6 en art. 7.4a, lid 3 |  | 1 | jaar | rapport | inspectie | 2023-06-13 | 1 | 51B12 | GENM DE R V S KAZERNE | 258 | Werkplaats | 0 | 18A | CLAS | CLAS | RVB-Z |  |  |  |  | Apr: 0; Mei: 0; Jun: 1; Jul: 0; Aug: 0 | In opdracht |  | <-- Vul hiernaast de juiste status en datum in.
900036714 | 14 | Bedrijfsdeur | 601802 | Inspectie bedrijfsdeur 1j | Arbeidsomstandighedenbesluit: art. 3.13, lid 6 en art. 7.4a, lid 3 |  | 1 | jaar | rapport | inspectie | 2023-06-12 | 1 | 51B12 | GENM DE R V S KAZERNE | 258 | Werkplaats | 0 | 18B | CLAS | CLAS | RVB-Z |  |  |  |  | Apr: 0; Mei: 0; Jun: 1; Jul: 0; Aug: 0 | In opdracht |  | <-- Vul hiernaast de juiste status en datum in.
900036720 | 14 | Bedrijfsdeur | 601808 | Inspectie bedrijfsdeur 1j | Arbeidsomstandighedenbesluit: art. 3.13, lid 6 en art. 7.4a, lid 3 |  | 1 | jaar | rapport | inspectie | 2023-06-12 | 1 | 51B12 | GENM DE R V S KAZERNE | 258 | Werkplaats | 0 | 18B | CLAS | CLAS | RVB-Z |  |  |  |  | Apr: 0; Mei: 0; Jun: 1; Jul: 0; Aug: 0 | In opdracht |  | <-- Vul hiernaast de juiste status en datum in.
900036721 | 14 | Bedrijfsdeur | 601809 | Inspectie bedrijfsdeur 1j | Arbeidsomstandighedenbesluit: art. 3.13, lid 6 en art. 7.4a, lid 3 |  | 1 | jaar | rapport | inspectie | 2023-06-12 | 1 | 51B12 | GENM DE R V S KAZERNE | 258 | Werkplaats | 0 | 18B | CLAS | CLAS | RVB-Z |  |  |  |  | Apr: 0; Mei: 0; Jun: 1; Jul: 0; Aug: 0 | In opdracht |  | <-- Vul hiernaast de juiste status en datum in.
900036722 | 14 | Bedrijfsdeur | 601810 | Inspectie bedrijfsdeur 1j | Arbeidsomstandighedenbesluit: art. 3.13, lid 6 en art. 7.4a, lid 3 |  | 1 | jaar | rapport | inspectie | 2023-06-12 | 1 | 51B12 | GENM DE R V S KAZERNE | 258 | Werkplaats | 0 | 18B | CLAS | CLAS | RVB-Z |  |  |  |  | Apr: 0; Mei: 0; Jun: 1; Jul: 0; Aug: 0 | In opdracht |  | <-- Vul hiernaast de juiste status en datum in.
900036723 | 14 | Bedrijfsdeur | 601811 | Inspectie bedrijfsdeur 1j | Arbeidsomstandighedenbesluit: art. 3.13, lid 6 en art. 7.4a, lid 3 |  | 1 | jaar | rapport | inspectie | 2023-06-12 | 1 | 51B12 | GENM DE R V S KAZERNE | 258 | Werkplaats | 0 | 18B | CLAS | CLAS | RVB-Z |  |  |  |  | Apr: 0; Mei: 0; Jun: 1; Jul: 0; Aug: 0 | In opdracht |  | <-- Vul hiernaast de juiste status en datum in.
900116291 | 14 | Bedrijfsdeur | 708214 | Inspectie bedrijfsdeur 1j | Arbeidsomstandighedenbesluit: art. 3.13, lid 6 en art. 7.4a, lid 3 |  | 1 | jaar | rapport | inspectie | 2023-06-12 | 1 | 51B12 | GENM DE R V S KAZERNE | 258 | Werkplaats | 0 | 31 | CLAS | CLAS | RVB-Z |  |  |  |  | Apr: 0; Mei: 0; Jun: 1; Jul: 0; Aug: 0 | In opdracht |  | <-- Vul hiernaast de juiste status en datum in.
900036725 | 14 | Bedrijfsdeur | 601819 | Inspectie bedrijfsdeur 1j | Arbeidsomstandighedenbesluit: art. 3.13, lid 6 en art. 7.4a, lid 3 |  | 1 | jaar | rapport | inspectie | 2023-10-11 | 1 | 51B12 | GENM DE R V S KAZERNE | 259 | Werkplaats | 0 | 11 | CLAS | CLAS | RVB-Z |  |  |  |  | Aug: 0; Sep: 0; Okt: 1; Nov: 0; Dec: 0 | In opdracht |  | <-- Vul hiernaast de juiste status en datum in.
900036726 | 14 | Bedrijfsdeur | 601820 | Inspectie bedrijfsdeur 1j | Arbeidsomstandighedenbesluit: art. 3.13, lid 6 en art. 7.4a, lid 3 |  | 1 | jaar | rapport | inspectie | 2023-08-01 | 1 | 51B12 | GENM DE R V S KAZERNE | 259 | Werkplaats | 0 | 11 | CLAS | CLAS | RVB-Z |  |  |  |  | Jun: 0; Jul: 0; Aug: 1; Sep: 0; Okt: 0 | In opdracht |  | <-- Vul hiernaast de juiste status en datum in.
900036727 | 14 | Bedrijfsdeur | 601821 | Inspectie bedrijfsdeur 1j | Arbeidsomstandighedenbesluit: art. 3.13, lid 6 en art. 7.4a, lid 3 |  | 1 | jaar | rapport | inspectie | 2023-08-01 | 1 | 51B12 | GENM DE R V S KAZERNE | 259 | Werkplaats | 0 | 11 | CLAS | CLAS | RVB-Z |  |  |  |  | Jun: 0; Jul: 0; Aug: 1; Sep: 0; Okt: 0 | In opdracht |  | <-- Vul hiernaast de juiste status en datum in.
900036728 | 14 | Bedrijfsdeur | 601822 | Inspectie bedrijfsdeur 1j | Arbeidsomstandighedenbesluit: art. 3.13, lid 6 en art. 7.4a, lid 3 |  | 1 | jaar | rapport | inspectie | 2023-08-01 | 1 | 51B12 | GENM DE R V S KAZERNE | 259 | Werkplaats | 0 | 11 | CLAS | CLAS | RVB-Z |  |  |  |  | Jun: 0; Jul: 0; Aug: 1; Sep: 0; Okt: 0 | In opdracht |  | <-- Vul hiernaast de juiste status en datum in.
900036729 | 14 | Bedrijfsdeur | 601823 | Inspectie bedrijfsdeur 1j | Arbeidsomstandighedenbesluit: art. 3.13, lid 6 en art. 7.4a, lid 3 |  | 1 | jaar | rapport | inspectie | 2023-08-01 | 1 | 51B12 | GENM DE R V S KAZERNE | 259 | Werkplaats | 0 | 11 | CLAS | CLAS | RVB-Z |  |  |  |  | Jun: 0; Jul: 0; Aug: 1; Sep: 0; Okt: 0 | In opdracht |  | <-- Vul hiernaast de juiste status en datum in.
900036730 | 14 | Bedrijfsdeur | 601824 | Inspectie bedrijfsdeur 1j | Arbeidsomstandighedenbesluit: art. 3.13, lid 6 en art. 7.4a, lid 3 |  | 1 | jaar | rapport | inspectie | 2023-08-01 | 1 | 51B12 | GENM DE R V S KAZERNE | 259 | Werkplaats | 0 | 11 | CLAS | CLAS | RVB-Z |  |  |  |  | Jun: 0; Jul: 0; Aug: 1; Sep: 0; Okt: 0 | In opdracht |  | <-- Vul hiernaast de juiste status en datum in.
900036731 | 14 | Bedrijfsdeur | 601825 | Inspectie bedrijfsdeur 1j | Arbeidsomstandighedenbesluit: art. 3.13, lid 6 en art. 7.4a, lid 3 |  | 1 | jaar | rapport | inspectie | 2023-08-01 | 1 | 51B12 | GENM DE R V S KAZERNE | 259 | Werkplaats | 0 | 11 | CLAS | CLAS | RVB-Z |  |  |  |  | Jun: 0; Jul: 0; Aug: 1; Sep: 0; Okt: 0 | In opdracht |  | <-- Vul hiernaast de juiste status en datum in.
900036732 | 14 | Bedrijfsdeur | 601826 | Inspectie bedrijfsdeur 1j | Arbeidsomstandighedenbesluit: art. 3.13, lid 6 en art. 7.4a, lid 3 |  | 1 | jaar | rapport | inspectie | 2023-08-01 | 1 | 51B12 | GENM DE R V S KAZERNE | 259 | Werkplaats | 0 | 11 | CLAS | CLAS | RVB-Z |  |  |  |  | Jun: 0; Jul: 0; Aug: 1; Sep: 0; Okt: 0 | In opdracht |  | <-- Vul hiernaast de juiste status en datum in.
900091600 | 14 | Bedrijfsdeur | 601829 | Inspectie bedrijfsdeur 1j | Arbeidsomstandighedenbesluit: art. 3.13, lid 6 en art. 7.4a, lid 3 |  | 1 | jaar | rapport | inspectie | 2023-06-12 | 1 | 51B12 | GENM DE R V S KAZERNE | 269 | Magazijn | 0 | 21A | CLAS | CLAS | RVB-Z |  |  |  |  | Apr: 0; Mei: 0; Jun: 1; Jul: 0; Aug: 0 | In opdracht |  | <-- Vul hiernaast de juiste status en datum in.
900036733 | 14 | Bedrijfsdeur | 601827 | Inspectie bedrijfsdeur 1j | Arbeidsomstandighedenbesluit: art. 3.13, lid 6 en art. 7.4a, lid 3 |  | 1 | jaar | rapport | inspectie | 2023-06-12 | 1 | 51B12 | GENM DE R V S KAZERNE | 269 | Magazijn | 0 | 25 | CLAS | CLAS | RVB-Z |  |  |  |  | Apr: 0; Mei: 0; Jun: 1; Jul: 0; Aug: 0 | In opdracht |  | <-- Vul hiernaast de juiste status en datum in.
900036734 | 14 | Bedrijfsdeur | 601828 | Inspectie bedrijfsdeur 1j | Arbeidsomstandighedenbesluit: art. 3.13, lid 6 en art. 7.4a, lid 3 |  | 1 | jaar | rapport | inspectie | 2023-06-12 | 1 | 51B12 | GENM DE R V S KAZERNE | 269 | Magazijn | 0 | 26 | CLAS | CLAS | RVB-Z |  |  |  |  | Apr: 0; Mei: 0; Jun: 1; Jul: 0; Aug: 0 | In opdracht |  | <-- Vul hiernaast de juiste status en datum in.
900085485 | 14 | Bedrijfsdeur | 601830 | Inspectie bedrijfsdeur 1j | Arbeidsomstandighedenbesluit: art. 3.13, lid 6 en art. 7.4a, lid 3 |  | 1 | jaar | rapport | inspectie | 2023-07-07 | 1 | 51B12 | GENM DE R V S KAZERNE | 327 | Kantoorgebouw | 0 | 0.15 | CLAS | CLAS | RVB-Z |  |  |  |  | Mei: 0; Jun: 0; Jul: 1; Aug: 0; Sep: 0 | In opdracht |  | <-- Vul hiernaast de juiste status en datum in.
900101021 | 14 | Bedrijfsdeur | 655107 | Inspectie bedrijfsdeur 1j | Arbeidsomstandighedenbesluit: art. 3.13, lid 6 en art. 7.4a, lid 3 |  | 1 | jaar | rapport | inspectie | 2023-07-31 | 1 | 51B12 | GENM DE R V S KAZERNE | 400 | Voertuigenwasplaats | 0 | 03 | CLAS | CLAS | RVB-Z |  |  |  |  | Mei: 0; Jun: 0; Jul: 1; Aug: 0; Sep: 0 | In opdracht |  | <-- Vul hiernaast de juiste status en datum in.
900101020 | 14 | Bedrijfsdeur | 655108 | Inspectie bedrijfsdeur 1j | Arbeidsomstandighedenbesluit: art. 3.13, lid 6 en art. 7.4a, lid 3 |  | 1 | jaar | rapport | inspectie | 2023-07-31 | 1 | 51B12 | GENM DE R V S KAZERNE | 400 | Voertuigenwasplaats | 0 | 04 | CLAS | CLAS | RVB-Z |  |  |  |  | Mei: 0; Jun: 0; Jul: 1; Aug: 0; Sep: 0 | In opdracht |  | <-- Vul hiernaast de juiste status en datum in.
900118536 | 102 | Beweegbare scheidingswand | 726455 | Inspectie beweegbare scheidingswand 1j | Arbeidsomstandighedenbesluit: art. 3.13, lid 6 en art. 7.4a, lid 3 |  | 1 | jaar | rapport | controle/preventief onderh. | 2023-06-05 | 1 | 51B12 | GENM DE R V S KAZERNE | 520 | Sporthal | 0 | 0.23 | CLAS | CLAS | RVB-Z |  |  |  |  | Apr: 0; Mei: 0; Jun: 1; Jul: 0; Aug: 0 | In opdracht |  | <-- Vul hiernaast de juiste status en datum in.
900072573 | 14 | Bedrijfsdeur | 601833 | Inspectie bedrijfsdeur 1j | Arbeidsomstandighedenbesluit: art. 3.13, lid 6 en art. 7.4a, lid 3 |  | 1 | jaar | rapport | inspectie | 2023-06-30 | 1 | 51B12 | GENM DE R V S KAZERNE | 520 | Sporthal | 0 | 0.24 | CLAS | CLAS | RVB-Z |  |  |  |  | Apr: 0; Mei: 0; Jun: 1; Jul: 0; Aug: 0 | In opdracht |  | <-- Vul hiernaast de juiste status en datum in.
900072574 | 14 | Bedrijfsdeur | 601834 | Inspectie bedrijfsdeur 1j | Arbeidsomstandighedenbesluit: art. 3.13, lid 6 en art. 7.4a, lid 3 |  | 1 | jaar | rapport | inspectie | 2023-06-30 | 1 | 51B12 | GENM DE R V S KAZERNE | 520 | Sporthal | 0 | 0.24 | CLAS | CLAS | RVB-Z |  |  |  |  | Apr: 0; Mei: 0; Jun: 1; Jul: 0; Aug: 0 | In opdracht |  | <-- Vul hiernaast de juiste status en datum in.
900085477 | 14 | Bedrijfsdeur | 601835 | Inspectie bedrijfsdeur 1j | Arbeidsomstandighedenbesluit: art. 3.13, lid 6 en art. 7.4a, lid 3 |  | 1 | jaar | rapport | inspectie | 2023-08-23 | 1 | 51B12 | GENM DE R V S KAZERNE | 521 | Lesgebouw | 0 | 0.01 | CLAS | CLAS | RVB-Z |  |  |  |  | Jun: 0; Jul: 0; Aug: 1; Sep: 0; Okt: 0 | In opdracht |  | <-- Vul hiernaast de juiste status en datum in.
900085478 | 14 | Bedrijfsdeur | 601836 | Inspectie bedrijfsdeur 1j | Arbeidsomstandighedenbesluit: art. 3.13, lid 6 en art. 7.4a, lid 3 |  | 1 | jaar | rapport | inspectie | 2023-08-23 | 1 | 51B12 | GENM DE R V S KAZERNE | 521 | Lesgebouw | 0 | 0.02 | CLAS | CLAS | RVB-Z |  |  |  |  | Jun: 0; Jul: 0; Aug: 1; Sep: 0; Okt: 0 | In opdracht |  | <-- Vul hiernaast de juiste status en datum in.
900085479 | 14 | Bedrijfsdeur | 601837 | Inspectie bedrijfsdeur 1j | Arbeidsomstandighedenbesluit: art. 3.13, lid 6 en art. 7.4a, lid 3 |  | 1 | jaar | rapport | inspectie | 2023-08-23 | 1 | 51B12 | GENM DE R V S KAZERNE | 521 | Lesgebouw | 0 | 0.02 | CLAS | CLAS | RVB-Z |  |  |  |  | Jun: 0; Jul: 0; Aug: 1; Sep: 0; Okt: 0 | In opdracht |  | <-- Vul hiernaast de juiste status en datum in.
900085480 | 14 | Bedrijfsdeur | 601838 | Inspectie bedrijfsdeur 1j | Arbeidsomstandighedenbesluit: art. 3.13, lid 6 en art. 7.4a, lid 3 |  | 1 | jaar | rapport | inspectie | 2023-08-23 | 1 | 51B12 | GENM DE R V S KAZERNE | 521 | Lesgebouw | 0 | 0.15 | CLAS | CLAS | RVB-Z |  |  |  |  | Jun: 0; Jul: 0; Aug: 1; Sep: 0; Okt: 0 | In opdracht |  | <-- Vul hiernaast de juiste status en datum in.
900085065 | 14 | Bedrijfsdeur | 601839 | Inspectie bedrijfsdeur 1j | Arbeidsomstandighedenbesluit: art. 3.13, lid 6 en art. 7.4a, lid 3 |  | 1 | jaar | rapport | inspectie | 2023-08-22 | 1 | 51B12 | GENM DE R V S KAZERNE | 522 | Bedrijfsgebouw | 0 | 0.01 | CLAS | CLAS | RVB-Z |  |  |  |  | Jun: 0; Jul: 0; Aug: 1; Sep: 0; Okt: 0 | In opdracht |  | <-- Vul hiernaast de juiste status en datum in.
900085066 | 14 | Bedrijfsdeur | 601840 | Inspectie bedrijfsdeur 1j | Arbeidsomstandighedenbesluit: art. 3.13, lid 6 en art. 7.4a, lid 3 |  | 1 | jaar | rapport | inspectie | 2023-08-22 | 1 | 51B12 | GENM DE R V S KAZERNE | 522 | Bedrijfsgebouw | 0 | 0.01 | CLAS | CLAS | RVB-Z |  |  |  |  | Jun: 0; Jul: 0; Aug: 1; Sep: 0; Okt: 0 | In opdracht |  | <-- Vul hiernaast de juiste status en datum in.
900085058 | 14 | Bedrijfsdeur | 601841 | Inspectie bedrijfsdeur 1j | Arbeidsomstandighedenbesluit: art. 3.13, lid 6 en art. 7.4a, lid 3 |  | 1 | jaar | rapport | inspectie | 2023-08-23 | 1 | 51B12 | GENM DE R V S KAZERNE | 522 | Bedrijfsgebouw | 0 | 0.01A | CLAS | CLAS | RVB-Z |  |  |  |  | Jun: 0; Jul: 0; Aug: 1; Sep: 0; Okt: 0 | In opdracht |  | <-- Vul hiernaast de juiste status en datum in.
900085059 | 14 | Bedrijfsdeur | 601842 | Inspectie bedrijfsdeur 1j | Arbeidsomstandighedenbesluit: art. 3.13, lid 6 en art. 7.4a, lid 3 |  | 1 | jaar | rapport | inspectie | 2023-08-23 | 1 | 51B12 | GENM DE R V S KAZERNE | 522 | Bedrijfsgebouw | 0 | 0.01A | CLAS | CLAS | RVB-Z |  |  |  |  | Jun: 0; Jul: 0; Aug: 1; Sep: 0; Okt: 0 | In opdracht |  | <-- Vul hiernaast de juiste status en datum in.
900085060 | 14 | Bedrijfsdeur | 601843 | Inspectie bedrijfsdeur 1j | Arbeidsomstandighedenbesluit: art. 3.13, lid 6 en art. 7.4a, lid 3 |  | 1 | jaar | rapport | inspectie | 2023-08-23 | 1 | 51B12 | GENM DE R V S KAZERNE | 522 | Bedrijfsgebouw | 0 | 0.01A | CLAS | CLAS | RVB-Z |  |  |  |  | Jun: 0; Jul: 0; Aug: 1; Sep: 0; Okt: 0 | In opdracht |  | <-- Vul hiernaast de juiste status en datum in.
900085061 | 14 | Bedrijfsdeur | 601844 | Inspectie bedrijfsdeur 1j | Arbeidsomstandighedenbesluit: art. 3.13, lid 6 en art. 7.4a, lid 3 |  | 1 | jaar | rapport | inspectie | 2023-08-23 | 1 | 51B12 | GENM DE R V S KAZERNE | 522 | Bedrijfsgebouw | 0 | 0.01A | CLAS | CLAS | RVB-Z |  |  |  |  | Jun: 0; Jul: 0; Aug: 1; Sep: 0; Okt: 0 | In opdracht |  | <-- Vul hiernaast de juiste status en datum in.
900085062 | 14 | Bedrijfsdeur | 601845 | Inspectie bedrijfsdeur 1j | Arbeidsomstandighedenbesluit: art. 3.13, lid 6 en art. 7.4a, lid 3 |  | 1 | jaar | rapport | inspectie | 2023-08-23 | 1 | 51B12 | GENM DE R V S KAZERNE | 522 | Bedrijfsgebouw | 0 | 0.01B | CLAS | CLAS | RVB-Z |  |  |  |  | Jun: 0; Jul: 0; Aug: 1; Sep: 0; Okt: 0 | In opdracht |  | <-- Vul hiernaast de juiste status en datum in.
900085063 | 14 | Bedrijfsdeur | 601846 | Inspectie bedrijfsdeur 1j | Arbeidsomstandighedenbesluit: art. 3.13, lid 6 en art. 7.4a, lid 3 |  | 1 | jaar | rapport | inspectie | 2023-08-22 | 1 | 51B12 | GENM DE R V S KAZERNE | 522 | Bedrijfsgebouw | 0 | 0.01B | CLAS | CLAS | RVB-Z |  |  |  |  | Jun: 0; Jul: 0; Aug: 1; Sep: 0; Okt: 0 | In opdracht |  | <-- Vul hiernaast de juiste status en datum in.
900085064 | 14 | Bedrijfsdeur | 601847 | Inspectie bedrijfsdeur 1j | Arbeidsomstandighedenbesluit: art. 3.13, lid 6 en art. 7.4a, lid 3 |  | 1 | jaar | rapport | inspectie | 2023-08-22 | 1 | 51B12 | GENM DE R V S KAZERNE | 522 | Bedrijfsgebouw | 0 | 0.01B | CLAS | CLAS | RVB-Z |  |  |  |  | Jun: 0; Jul: 0; Aug: 1; Sep: 0; Okt: 0 | In opdracht |  | <-- Vul hiernaast de juiste status en datum in.
900051681 | 14 | Bedrijfsdeur | 601848 | Inspectie bedrijfsdeur 1j | Arbeidsomstandighedenbesluit: art. 3.13, lid 6 en art. 7.4a, lid 3 |  | 1 | jaar | rapport | inspectie | 2023-06-28 | 1 | 51B12 | GENM DE R V S KAZERNE | 523 | Instructiehal | 0 | 001 | CLAS | CLAS | RVB-Z |  |  |  |  | Apr: 0; Mei: 0; Jun: 1; Jul: 0; Aug: 0 | In opdracht |  | <-- Vul hiernaast de juiste status en datum in.
900051683 | 14 | Bedrijfsdeur | 601849 | Inspectie bedrijfsdeur 1j | Arbeidsomstandighedenbesluit: art. 3.13, lid 6 en art. 7.4a, lid 3 |  | 1 | jaar | rapport | inspectie | 2023-06-28 | 1 | 51B12 | GENM DE R V S KAZERNE | 523 | Instructiehal | 0 | 001 | CLAS | CLAS | RVB-Z |  |  |  |  | Apr: 0; Mei: 0; Jun: 1; Jul: 0; Aug: 0 | In opdracht |  | <-- Vul hiernaast de juiste status en datum in.
900051685 | 14 | Bedrijfsdeur | 601850 | Inspectie bedrijfsdeur 1j | Arbeidsomstandighedenbesluit: art. 3.13, lid 6 en art. 7.4a, lid 3 |  | 1 | jaar | rapport | inspectie | 2023-06-28 | 1 | 51B12 | GENM DE R V S KAZERNE | 523 | Instructiehal | 0 | 001 | CLAS | CLAS | RVB-Z |  |  |  |  | Apr: 0; Mei: 0; Jun: 1; Jul: 0; Aug: 0 | In opdracht |  | <-- Vul hiernaast de juiste status en datum in.
900051686 | 14 | Bedrijfsdeur | 601851 | Inspectie bedrijfsdeur 1j | Arbeidsomstandighedenbesluit: art. 3.13, lid 6 en art. 7.4a, lid 3 |  | 1 | jaar | rapport | inspectie | 2023-06-28 | 1 | 51B12 | GENM DE R V S KAZERNE | 523 | Instructiehal | 0 | 001 | CLAS | CLAS | RVB-Z |  |  |  |  | Apr: 0; Mei: 0; Jun: 1; Jul: 0; Aug: 0 | In opdracht |  | <-- Vul hiernaast de juiste status en datum in.
900051688 | 14 | Bedrijfsdeur | 601852 | Inspectie bedrijfsdeur 1j | Arbeidsomstandighedenbesluit: art. 3.13, lid 6 en art. 7.4a, lid 3 |  | 1 | jaar | rapport | inspectie | 2023-06-28 | 1 | 51B12 | GENM DE R V S KAZERNE | 523 | Instructiehal | 0 | 001 | CLAS | CLAS | RVB-Z |  |  |  |  | Apr: 0; Mei: 0; Jun: 1; Jul: 0; Aug: 0 | In opdracht |  | <-- Vul hiernaast de juiste status en datum in.
900051690 | 14 | Bedrijfsdeur | 601853 | Inspectie bedrijfsdeur 1j | Arbeidsomstandighedenbesluit: art. 3.13, lid 6 en art. 7.4a, lid 3 |  | 1 | jaar | rapport | inspectie | 2023-06-28 | 1 | 51B12 | GENM DE R V S KAZERNE | 523 | Instructiehal | 0 | 001 | CLAS | CLAS | RVB-Z |  |  |  |  | Apr: 0; Mei: 0; Jun: 1; Jul: 0; Aug: 0 | In opdracht |  | <-- Vul hiernaast de juiste status en datum in.
900051703 | 14 | Bedrijfsdeur | 601854 | Inspectie bedrijfsdeur 1j | Arbeidsomstandighedenbesluit: art. 3.13, lid 6 en art. 7.4a, lid 3 |  | 1 | jaar | rapport | inspectie | 2023-06-28 | 1 | 51B12 | GENM DE R V S KAZERNE | 523 | Instructiehal | 0 | 003-1 | CLAS | CLAS | RVB-Z |  |  |  |  | Apr: 0; Mei: 0; Jun: 1; Jul: 0; Aug: 0 | In opdracht |  | <-- Vul hiernaast de juiste status en datum in.
900051715 | 14 | Bedrijfsdeur | 601855 | Inspectie bedrijfsdeur 1j | Arbeidsomstandighedenbesluit: art. 3.13, lid 6 en art. 7.4a, lid 3 |  | 1 | jaar | rapport | inspectie | 2023-06-28 | 1 | 51B12 | GENM DE R V S KAZERNE | 523 | Instructiehal | 0 | 003-10 | CLAS | CLAS | RVB-Z |  |  |  |  | Apr: 0; Mei: 0; Jun: 1; Jul: 0; Aug: 0 | In opdracht |  | <-- Vul hiernaast de juiste status en datum in.
900051717 | 14 | Bedrijfsdeur | 601856 | Inspectie bedrijfsdeur 1j | Arbeidsomstandighedenbesluit: art. 3.13, lid 6 en art. 7.4a, lid 3 |  | 1 | jaar | rapport | inspectie | 2023-06-28 | 1 | 51B12 | GENM DE R V S KAZERNE | 523 | Instructiehal | 0 | 003-11 | CLAS | CLAS | RVB-Z |  |  |  |  | Apr: 0; Mei: 0; Jun: 1; Jul: 0; Aug: 0 | In opdracht |  | <-- Vul hiernaast de juiste status en datum in.
900051718 | 14 | Bedrijfsdeur | 601857 | Inspectie bedrijfsdeur 1j | Arbeidsomstandighedenbesluit: art. 3.13, lid 6 en art. 7.4a, lid 3 |  | 1 | jaar | rapport | inspectie | 2023-06-28 | 1 | 51B12 | GENM DE R V S KAZERNE | 523 | Instructiehal | 0 | 003-12 | CLAS | CLAS | RVB-Z |  |  |  |  | Apr: 0; Mei: 0; Jun: 1; Jul: 0; Aug: 0 | In opdracht |  | <-- Vul hiernaast de juiste status en datum in.
900051719 | 14 | Bedrijfsdeur | 601858 | Inspectie bedrijfsdeur 1j | Arbeidsomstandighedenbesluit: art. 3.13, lid 6 en art. 7.4a, lid 3 |  | 1 | jaar | rapport | inspectie | 2023-06-28 | 1 | 51B12 | GENM DE R V S KAZERNE | 523 | Instructiehal | 0 | 003-13 | CLAS | CLAS | RVB-Z |  |  |  |  | Apr: 0; Mei: 0; Jun: 1; Jul: 0; Aug: 0 | In opdracht |  | <-- Vul hiernaast de juiste status en datum in.
900051721 | 14 | Bedrijfsdeur | 601859 | Inspectie bedrijfsdeur 1j | Arbeidsomstandighedenbesluit: art. 3.13, lid 6 en art. 7.4a, lid 3 |  | 1 | jaar | rapport | inspectie | 2023-06-28 | 1 | 51B12 | GENM DE R V S KAZERNE | 523 | Instructiehal | 0 | 003-14 | CLAS | CLAS | RVB-Z |  |  |  |  | Apr: 0; Mei: 0; Jun: 1; Jul: 0; Aug: 0 | In opdracht |  | <-- Vul hiernaast de juiste status en datum in.
900051722 | 14 | Bedrijfsdeur | 601860 | Inspectie bedrijfsdeur 1j | Arbeidsomstandighedenbesluit: art. 3.13, lid 6 en art. 7.4a, lid 3 |  | 1 | jaar | rapport | inspectie | 2023-06-28 | 1 | 51B12 | GENM DE R V S KAZERNE | 523 | Instructiehal | 0 | 003-15 | CLAS | CLAS | RVB-Z |  |  |  |  | Apr: 0; Mei: 0; Jun: 1; Jul: 0; Aug: 0 | In opdracht |  | <-- Vul hiernaast de juiste status en datum in.
900051723 | 14 | Bedrijfsdeur | 601861 | Inspectie bedrijfsdeur 1j | Arbeidsomstandighedenbesluit: art. 3.13, lid 6 en art. 7.4a, lid 3 |  | 1 | jaar | rapport | inspectie | 2023-06-28 | 1 | 51B12 | GENM DE R V S KAZERNE | 523 | Instructiehal | 0 | 003-16 | CLAS | CLAS | RVB-Z |  |  |  |  | Apr: 0; Mei: 0; Jun: 1; Jul: 0; Aug: 0 | In opdracht |  | <-- Vul hiernaast de juiste status en datum in.
900051725 | 14 | Bedrijfsdeur | 601862 | Inspectie bedrijfsdeur 1j | Arbeidsomstandighedenbesluit: art. 3.13, lid 6 en art. 7.4a, lid 3 |  | 1 | jaar | rapport | inspectie | 2023-06-28 | 1 | 51B12 | GENM DE R V S KAZERNE | 523 | Instructiehal | 0 | 003-17 | CLAS | CLAS | RVB-Z |  |  |  |  | Apr: 0; Mei: 0; Jun: 1; Jul: 0; Aug: 0 | In opdracht |  | <-- Vul hiernaast de juiste status en datum in.
900051726 | 14 | Bedrijfsdeur | 601863 | Inspectie bedrijfsdeur 1j | Arbeidsomstandighedenbesluit: art. 3.13, lid 6 en art. 7.4a, lid 3 |  | 1 | jaar | rapport | inspectie | 2023-06-28 | 1 | 51B12 | GENM DE R V S KAZERNE | 523 | Instructiehal | 0 | 003-18 | CLAS | CLAS | RVB-Z |  |  |  |  | Apr: 0; Mei: 0; Jun: 1; Jul: 0; Aug: 0 | In opdracht |  | <-- Vul hiernaast de juiste status en datum in.
900051727 | 14 | Bedrijfsdeur | 601864 | Inspectie bedrijfsdeur 1j | Arbeidsomstandighedenbesluit: art. 3.13, lid 6 en art. 7.4a, lid 3 |  | 1 | jaar | rapport | inspectie | 2023-06-28 | 1 | 51B12 | GENM DE R V S KAZERNE | 523 | Instructiehal | 0 | 003-19 | CLAS | CLAS | RVB-Z |  |  |  |  | Apr: 0; Mei: 0; Jun: 1; Jul: 0; Aug: 0 | In opdracht |  | <-- Vul hiernaast de juiste status en datum in.
900051705 | 14 | Bedrijfsdeur | 601865 | Inspectie bedrijfsdeur 1j | Arbeidsomstandighedenbesluit: art. 3.13, lid 6 en art. 7.4a, lid 3 |  | 1 | jaar | rapport | inspectie | 2023-06-28 | 1 | 51B12 | GENM DE R V S KAZERNE | 523 | Instructiehal | 0 | 003-2 | CLAS | CLAS | RVB-Z |  |  |  |  | Apr: 0; Mei: 0; Jun: 1; Jul: 0; Aug: 0 | In opdracht |  | <-- Vul hiernaast de juiste status en datum in.
900051706 | 14 | Bedrijfsdeur | 601866 | Inspectie bedrijfsdeur 1j | Arbeidsomstandighedenbesluit: art. 3.13, lid 6 en art. 7.4a, lid 3 |  | 1 | jaar | rapport | inspectie | 2023-06-28 | 1 | 51B12 | GENM DE R V S KAZERNE | 523 | Instructiehal | 0 | 003-3 | CLAS | CLAS | RVB-Z |  |  |  |  | Apr: 0; Mei: 0; Jun: 1; Jul: 0; Aug: 0 | In opdracht |  | <-- Vul hiernaast de juiste status en datum in.
900051707 | 14 | Bedrijfsdeur | 601867 | Inspectie bedrijfsdeur 1j | Arbeidsomstandighedenbesluit: art. 3.13, lid 6 en art. 7.4a, lid 3 |  | 1 | jaar | rapport | inspectie | 2023-06-28 | 1 | 51B12 | GENM DE R V S KAZERNE | 523 | Instructiehal | 0 | 003-4 | CLAS | CLAS | RVB-Z |  |  |  |  | Apr: 0; Mei: 0; Jun: 1; Jul: 0; Aug: 0 | In opdracht |  | <-- Vul hiernaast de juiste status en datum in.
900051709 | 14 | Bedrijfsdeur | 601868 | Inspectie bedrijfsdeur 1j | Arbeidsomstandighedenbesluit: art. 3.13, lid 6 en art. 7.4a, lid 3 |  | 1 | jaar | rapport | inspectie | 2023-06-28 | 1 | 51B12 | GENM DE R V S KAZERNE | 523 | Instructiehal | 0 | 003-5 | CLAS | CLAS | RVB-Z |  |  |  |  | Apr: 0; Mei: 0; Jun: 1; Jul: 0; Aug: 0 | In opdracht |  | <-- Vul hiernaast de juiste status en datum in.
900051710 | 14 | Bedrijfsdeur | 601869 | Inspectie bedrijfsdeur 1j | Arbeidsomstandighedenbesluit: art. 3.13, lid 6 en art. 7.4a, lid 3 |  | 1 | jaar | rapport | inspectie | 2023-06-28 | 1 | 51B12 | GENM DE R V S KAZERNE | 523 | Instructiehal | 0 | 003-6 | CLAS | CLAS | RVB-Z |  |  |  |  | Apr: 0; Mei: 0; Jun: 1; Jul: 0; Aug: 0 | In opdracht |  | <-- Vul hiernaast de juiste status en datum in.
900051711 | 14 | Bedrijfsdeur | 601870 | Inspectie bedrijfsdeur 1j | Arbeidsomstandighedenbesluit: art. 3.13, lid 6 en art. 7.4a, lid 3 |  | 1 | jaar | rapport | inspectie | 2023-06-28 | 1 | 51B12 | GENM DE R V S KAZERNE | 523 | Instructiehal | 0 | 003-7 | CLAS | CLAS | RVB-Z |  |  |  |  | Apr: 0; Mei: 0; Jun: 1; Jul: 0; Aug: 0 | In opdracht |  | <-- Vul hiernaast de juiste status en datum in.
900051713 | 14 | Bedrijfsdeur | 601871 | Inspectie bedrijfsdeur 1j | Arbeidsomstandighedenbesluit: art. 3.13, lid 6 en art. 7.4a, lid 3 |  | 1 | jaar | rapport | inspectie | 2023-06-28 | 1 | 51B12 | GENM DE R V S KAZERNE | 523 | Instructiehal | 0 | 003-8 | CLAS | CLAS | RVB-Z |  |  |  |  | Apr: 0; Mei: 0; Jun: 1; Jul: 0; Aug: 0 | In opdracht |  | <-- Vul hiernaast de juiste status en datum in.
900051714 | 14 | Bedrijfsdeur | 601872 | Inspectie bedrijfsdeur 1j | Arbeidsomstandighedenbesluit: art. 3.13, lid 6 en art. 7.4a, lid 3 |  | 1 | jaar | rapport | inspectie | 2023-06-28 | 1 | 51B12 | GENM DE R V S KAZERNE | 523 | Instructiehal | 0 | 003-9 | CLAS | CLAS | RVB-Z |  |  |  |  | Apr: 0; Mei: 0; Jun: 1; Jul: 0; Aug: 0 | In opdracht |  | <-- Vul hiernaast de juiste status en datum in.
900051729 | 14 | Bedrijfsdeur | 601873 | Inspectie bedrijfsdeur 1j | Arbeidsomstandighedenbesluit: art. 3.13, lid 6 en art. 7.4a, lid 3 |  | 1 | jaar | rapport | inspectie | 2023-10-19 | 1 | 51B12 | GENM DE R V S KAZERNE | 524 | Instructiehal | 0 | 001-1 | CLAS | CLAS | RVB-Z |  |  |  |  | Aug: 0; Sep: 0; Okt: 1; Nov: 0; Dec: 0 | In opdracht |  | <-- Vul hiernaast de juiste status en datum in.
900072575 | 14 | Bedrijfsdeur | 601874 | Inspectie bedrijfsdeur 1j | Arbeidsomstandighedenbesluit: art. 3.13, lid 6 en art. 7.4a, lid 3 |  | 1 | jaar | rapport | inspectie | 2023-06-27 | 1 | 51B12 | GENM DE R V S KAZERNE | 524 | Instructiehal | 0 | 001-1 | CLAS | CLAS | RVB-Z |  |  |  |  | Apr: 0; Mei: 0; Jun: 1; Jul: 0; Aug: 0 | In opdracht |  | <-- Vul hiernaast de juiste status en datum in.
900051747 | 14 | Bedrijfsdeur | 601875 | Inspectie bedrijfsdeur 1j | Arbeidsomstandighedenbesluit: art. 3.13, lid 6 en art. 7.4a, lid 3 |  | 1 | jaar | rapport | inspectie | 2023-06-26 | 1 | 51B12 | GENM DE R V S KAZERNE | 524 | Instructiehal | 0 | 001-10 | CLAS | CLAS | RVB-Z |  |  |  |  | Apr: 0; Mei: 0; Jun: 1; Jul: 0; Aug: 0 | In opdracht |  | <-- Vul hiernaast de juiste status en datum in.
900051739 | 14 | Bedrijfsdeur | 601876 | Inspectie bedrijfsdeur 1j | Arbeidsomstandighedenbesluit: art. 3.13, lid 6 en art. 7.4a, lid 3 |  | 1 | jaar | rapport | inspectie | 2023-06-27 | 1 | 51B12 | GENM DE R V S KAZERNE | 524 | Instructiehal | 0 | 001-3 | CLAS | CLAS | RVB-Z |  |  |  |  | Apr: 0; Mei: 0; Jun: 1; Jul: 0; Aug: 0 | In opdracht |  | <-- Vul hiernaast de juiste status en datum in.
900051740 | 14 | Bedrijfsdeur | 601877 | Inspectie bedrijfsdeur 1j | Arbeidsomstandighedenbesluit: art. 3.13, lid 6 en art. 7.4a, lid 3 |  | 1 | jaar | rapport | inspectie | 2022-07-21 | 1 | 51B12 | GENM DE R V S KAZERNE | 524 | Instructiehal | 0 | 001-4 | CLAS | CLAS | RVB-Z | ! |  |  |  | Mei: 0; Jun: 0; Jul: 1; Aug: 0; Sep: 0 | In opdracht |  | <-- Vul hiernaast de juiste status en datum in.
900051741 | 14 | Bedrijfsdeur | 601878 | Inspectie bedrijfsdeur 1j | Arbeidsomstandighedenbesluit: art. 3.13, lid 6 en art. 7.4a, lid 3 |  | 1 | jaar | rapport | inspectie | 2023-06-27 | 1 | 51B12 | GENM DE R V S KAZERNE | 524 | Instructiehal | 0 | 001-5 | CLAS | CLAS | RVB-Z |  |  |  |  | Apr: 0; Mei: 0; Jun: 1; Jul: 0; Aug: 0 | In opdracht |  | <-- Vul hiernaast de juiste status en datum in.
900051742 | 14 | Bedrijfsdeur | 601879 | Inspectie bedrijfsdeur 1j | Arbeidsomstandighedenbesluit: art. 3.13, lid 6 en art. 7.4a, lid 3 |  | 1 | jaar | rapport | inspectie | 2023-06-26 | 1 | 51B12 | GENM DE R V S KAZERNE | 524 | Instructiehal | 0 | 001-6 | CLAS | CLAS | RVB-Z |  |  |  |  | Apr: 0; Mei: 0; Jun: 1; Jul: 0; Aug: 0 | In opdracht |  | <-- Vul hiernaast de juiste status en datum in.
900051744 | 14 | Bedrijfsdeur | 601880 | Inspectie bedrijfsdeur 1j | Arbeidsomstandighedenbesluit: art. 3.13, lid 6 en art. 7.4a, lid 3 |  | 1 | jaar | rapport | inspectie | 2023-06-26 | 1 | 51B12 | GENM DE R V S KAZERNE | 524 | Instructiehal | 0 | 001-7 | CLAS | CLAS | RVB-Z |  |  |  |  | Apr: 0; Mei: 0; Jun: 1; Jul: 0; Aug: 0 | In opdracht |  | <-- Vul hiernaast de juiste status en datum in.
900051745 | 14 | Bedrijfsdeur | 601881 | Inspectie bedrijfsdeur 1j | Arbeidsomstandighedenbesluit: art. 3.13, lid 6 en art. 7.4a, lid 3 |  | 1 | jaar | rapport | inspectie | 2023-06-26 | 1 | 51B12 | GENM DE R V S KAZERNE | 524 | Instructiehal | 0 | 001-8 | CLAS | CLAS | RVB-Z |  |  |  |  | Apr: 0; Mei: 0; Jun: 1; Jul: 0; Aug: 0 | In opdracht |  | <-- Vul hiernaast de juiste status en datum in.
900051746 | 14 | Bedrijfsdeur | 601882 | Inspectie bedrijfsdeur 1j | Arbeidsomstandighedenbesluit: art. 3.13, lid 6 en art. 7.4a, lid 3 |  | 1 | jaar | rapport | inspectie | 2023-06-26 | 1 | 51B12 | GENM DE R V S KAZERNE | 524 | Instructiehal | 0 | 001-9 | CLAS | CLAS | RVB-Z |  |  |  |  | Apr: 0; Mei: 0; Jun: 1; Jul: 0; Aug: 0 | In opdracht |  | <-- Vul hiernaast de juiste status en datum in.
900051748 | 14 | Bedrijfsdeur | 601883 | Inspectie bedrijfsdeur 1j | Arbeidsomstandighedenbesluit: art. 3.13, lid 6 en art. 7.4a, lid 3 |  | 1 | jaar | rapport | inspectie | 2023-06-26 | 1 | 51B12 | GENM DE R V S KAZERNE | 524 | Instructiehal | 0 | 002-1 | CLAS | CLAS | RVB-Z |  |  |  |  | Apr: 0; Mei: 0; Jun: 1; Jul: 0; Aug: 0 | In opdracht |  | <-- Vul hiernaast de juiste status en datum in.
900051749 | 14 | Bedrijfsdeur | 601884 | Inspectie bedrijfsdeur 1j | Arbeidsomstandighedenbesluit: art. 3.13, lid 6 en art. 7.4a, lid 3 |  | 1 | jaar | rapport | inspectie | 2023-06-26 | 1 | 51B12 | GENM DE R V S KAZERNE | 524 | Instructiehal | 0 | 002-2 | CLAS | CLAS | RVB-Z |  |  |  |  | Apr: 0; Mei: 0; Jun: 1; Jul: 0; Aug: 0 | In opdracht |  | <-- Vul hiernaast de juiste status en datum in.
900051750 | 14 | Bedrijfsdeur | 601885 | Inspectie bedrijfsdeur 1j | Arbeidsomstandighedenbesluit: art. 3.13, lid 6 en art. 7.4a, lid 3 |  | 1 | jaar | rapport | inspectie | 2023-06-26 | 1 | 51B12 | GENM DE R V S KAZERNE | 524 | Instructiehal | 0 | 002-3 | CLAS | CLAS | RVB-Z |  |  |  |  | Apr: 0; Mei: 0; Jun: 1; Jul: 0; Aug: 0 | In opdracht |  | <-- Vul hiernaast de juiste status en datum in.
900051781 | 14 | Bedrijfsdeur | 601886 | Inspectie bedrijfsdeur 1j | Arbeidsomstandighedenbesluit: art. 3.13, lid 6 en art. 7.4a, lid 3 |  | 1 | jaar | rapport | inspectie | 2023-06-27 | 1 | 51B12 | GENM DE R V S KAZERNE | 524 | Instructiehal | 0 | 003-1 | CLAS | CLAS | RVB-Z |  |  |  |  | Apr: 0; Mei: 0; Jun: 1; Jul: 0; Aug: 0 | In opdracht |  | <-- Vul hiernaast de juiste status en datum in.
900051782 | 14 | Bedrijfsdeur | 601887 | Inspectie bedrijfsdeur 1j | Arbeidsomstandighedenbesluit: art. 3.13, lid 6 en art. 7.4a, lid 3 |  | 1 | jaar | rapport | inspectie | 2023-06-27 | 1 | 51B12 | GENM DE R V S KAZERNE | 524 | Instructiehal | 0 | 003-2 | CLAS | CLAS | RVB-Z |  |  |  |  | Apr: 0; Mei: 0; Jun: 1; Jul: 0; Aug: 0 | In opdracht |  | <-- Vul hiernaast de juiste status en datum in.
900051788 | 14 | Bedrijfsdeur | 601888 | Inspectie bedrijfsdeur 1j | Arbeidsomstandighedenbesluit: art. 3.13, lid 6 en art. 7.4a, lid 3 |  | 1 | jaar | rapport | inspectie | 2023-06-27 | 1 | 51B12 | GENM DE R V S KAZERNE | 524 | Instructiehal | 0 | 003-3 | CLAS | CLAS | RVB-Z |  |  |  |  | Apr: 0; Mei: 0; Jun: 1; Jul: 0; Aug: 0 | In opdracht |  | <-- Vul hiernaast de juiste status en datum in.
900051790 | 14 | Bedrijfsdeur | 601889 | Inspectie bedrijfsdeur 1j | Arbeidsomstandighedenbesluit: art. 3.13, lid 6 en art. 7.4a, lid 3 |  | 1 | jaar | rapport | inspectie | 2023-06-26 | 1 | 51B12 | GENM DE R V S KAZERNE | 524 | Instructiehal | 0 | 004-1 | CLAS | CLAS | RVB-Z |  |  |  |  | Apr: 0; Mei: 0; Jun: 1; Jul: 0; Aug: 0 | In opdracht |  | <-- Vul hiernaast de juiste status en datum in.
900051793 | 14 | Bedrijfsdeur | 601890 | Inspectie bedrijfsdeur 1j | Arbeidsomstandighedenbesluit: art. 3.13, lid 6 en art. 7.4a, lid 3 |  | 1 | jaar | rapport | inspectie | 2023-06-27 | 1 | 51B12 | GENM DE R V S KAZERNE | 524 | Instructiehal | 0 | 004-1 | CLAS | CLAS | RVB-Z |  |  |  |  | Apr: 0; Mei: 0; Jun: 1; Jul: 0; Aug: 0 | In opdracht |  | <-- Vul hiernaast de juiste status en datum in.
900051792 | 14 | Bedrijfsdeur | 601891 | Inspectie bedrijfsdeur 1j | Arbeidsomstandighedenbesluit: art. 3.13, lid 6 en art. 7.4a, lid 3 |  | 1 | jaar | rapport | inspectie | 2023-10-10 | 1 | 51B12 | GENM DE R V S KAZERNE | 524 | Instructiehal | 0 | 004-2 | CLAS | CLAS | RVB-Z |  |  |  |  | Aug: 0; Sep: 0; Okt: 1; Nov: 0; Dec: 0 | In opdracht |  | <-- Vul hiernaast de juiste status en datum in.
900051795 | 14 | Bedrijfsdeur | 601892 | Inspectie bedrijfsdeur 1j | Arbeidsomstandighedenbesluit: art. 3.13, lid 6 en art. 7.4a, lid 3 |  | 1 | jaar | rapport | inspectie | 2022-07-20 | 1 | 51B12 | GENM DE R V S KAZERNE | 524 | Instructiehal | 0 | 004-2 | CLAS | CLAS | RVB-Z | ! |  |  |  | Mei: 0; Jun: 0; Jul: 1; Aug: 0; Sep: 0 | In opdracht |  | <-- Vul hiernaast de juiste status en datum in.
900051797 | 14 | Bedrijfsdeur | 601894 | Inspectie bedrijfsdeur 1j | Arbeidsomstandighedenbesluit: art. 3.13, lid 6 en art. 7.4a, lid 3 |  | 1 | jaar | rapport | inspectie | 2023-06-26 | 1 | 51B12 | GENM DE R V S KAZERNE | 524 | Instructiehal | 0 | 004-3 | CLAS | CLAS | RVB-Z |  |  |  |  | Apr: 0; Mei: 0; Jun: 1; Jul: 0; Aug: 0 | In opdracht |  | <-- Vul hiernaast de juiste status en datum in.
900051796 | 14 | Bedrijfsdeur | 601893 | Inspectie bedrijfsdeur 1j | Arbeidsomstandighedenbesluit: art. 3.13, lid 6 en art. 7.4a, lid 3 |  | 1 | jaar | rapport | inspectie | 2023-06-26 | 1 | 51B12 | GENM DE R V S KAZERNE | 524 | Instructiehal | 0 | 004-4 | CLAS | CLAS | RVB-Z |  |  |  |  | Apr: 0; Mei: 0; Jun: 1; Jul: 0; Aug: 0 | In opdracht |  | <-- Vul hiernaast de juiste status en datum in.
900051798 | 14 | Bedrijfsdeur | 601895 | Inspectie bedrijfsdeur 1j | Arbeidsomstandighedenbesluit: art. 3.13, lid 6 en art. 7.4a, lid 3 |  | 1 | jaar | rapport | inspectie | 2023-06-27 | 1 | 51B12 | GENM DE R V S KAZERNE | 524 | Instructiehal | 0 | 005-4 | CLAS | CLAS | RVB-Z |  |  |  |  | Apr: 0; Mei: 0; Jun: 1; Jul: 0; Aug: 0 | In opdracht |  | <-- Vul hiernaast de juiste status en datum in.
900051799 | 14 | Bedrijfsdeur | 601896 | Inspectie bedrijfsdeur 1j | Arbeidsomstandighedenbesluit: art. 3.13, lid 6 en art. 7.4a, lid 3 |  | 1 | jaar | rapport | inspectie | 2023-06-27 | 1 | 51B12 | GENM DE R V S KAZERNE | 524 | Instructiehal | 0 | 005-4 | CLAS | CLAS | RVB-Z |  |  |  |  | Apr: 0; Mei: 0; Jun: 1; Jul: 0; Aug: 0 | In opdracht |  | <-- Vul hiernaast de juiste status en datum in.
900051800 | 14 | Bedrijfsdeur | 601897 | Inspectie bedrijfsdeur 1j | Arbeidsomstandighedenbesluit: art. 3.13, lid 6 en art. 7.4a, lid 3 |  | 1 | jaar | rapport | inspectie | 2023-06-27 | 1 | 51B12 | GENM DE R V S KAZERNE | 524 | Instructiehal | 0 | 005-4 | CLAS | CLAS | RVB-Z |  |  |  |  | Apr: 0; Mei: 0; Jun: 1; Jul: 0; Aug: 0 | In opdracht |  | <-- Vul hiernaast de juiste status en datum in.
900051801 | 14 | Bedrijfsdeur | 601898 | Inspectie bedrijfsdeur 1j | Arbeidsomstandighedenbesluit: art. 3.13, lid 6 en art. 7.4a, lid 3 |  | 1 | jaar | rapport | inspectie | 2023-06-26 | 1 | 51B12 | GENM DE R V S KAZERNE | 524 | Instructiehal | 0 | 006 | CLAS | CLAS | RVB-Z |  |  |  |  | Apr: 0; Mei: 0; Jun: 1; Jul: 0; Aug: 0 | In opdracht |  | <-- Vul hiernaast de juiste status en datum in.
900084407 | 14 | Bedrijfsdeur | 601899 | Inspectie bedrijfsdeur 1j | Arbeidsomstandighedenbesluit: art. 3.13, lid 6 en art. 7.4a, lid 3 |  | 1 | jaar | rapport | inspectie | 2023-06-26 | 1 | 51B12 | GENM DE R V S KAZERNE | 524 | Instructiehal | 0 | 006 | CLAS | CLAS | RVB-Z |  |  |  |  | Apr: 0; Mei: 0; Jun: 1; Jul: 0; Aug: 0 | In opdracht |  | <-- Vul hiernaast de juiste status en datum in.
900084968 | 14 | Bedrijfsdeur | 601900 | Inspectie bedrijfsdeur 1j | Arbeidsomstandighedenbesluit: art. 3.13, lid 6 en art. 7.4a, lid 3 |  | 1 | jaar | rapport | inspectie | 2023-08-21 | 1 | 51B12 | GENM DE R V S KAZERNE | 540 | Lunchaccommodatie | 0 | 0.01 | CLAS | CLAS | RVB-Z |  |  |  |  | Jun: 0; Jul: 0; Aug: 1; Sep: 0; Okt: 0 | In opdracht |  | <-- Vul hiernaast de juiste status en datum in.
900084969 | 14 | Bedrijfsdeur | 601901 | Inspectie bedrijfsdeur 1j | Arbeidsomstandighedenbesluit: art. 3.13, lid 6 en art. 7.4a, lid 3 |  | 1 | jaar | rapport | inspectie | 2023-08-21 | 1 | 51B12 | GENM DE R V S KAZERNE | 540 | Lunchaccommodatie | 0 | 0.01 | CLAS | CLAS | RVB-Z |  |  |  |  | Jun: 0; Jul: 0; Aug: 1; Sep: 0; Okt: 0 | In opdracht |  | <-- Vul hiernaast de juiste status en datum in.
900084970 | 14 | Bedrijfsdeur | 601902 | Inspectie bedrijfsdeur 1j | Arbeidsomstandighedenbesluit: art. 3.13, lid 6 en art. 7.4a, lid 3 |  | 1 | jaar | rapport | inspectie | 2023-08-21 | 1 | 51B12 | GENM DE R V S KAZERNE | 540 | Lunchaccommodatie | 0 | 0.01 | CLAS | CLAS | RVB-Z |  |  |  |  | Jun: 0; Jul: 0; Aug: 1; Sep: 0; Okt: 0 | In opdracht |  | <-- Vul hiernaast de juiste status en datum in.
900084971 | 14 | Bedrijfsdeur | 601903 | Inspectie bedrijfsdeur 1j | Arbeidsomstandighedenbesluit: art. 3.13, lid 6 en art. 7.4a, lid 3 |  | 1 | jaar | rapport | inspectie | 2023-08-21 | 1 | 51B12 | GENM DE R V S KAZERNE | 540 | Lunchaccommodatie | 0 | 0.01 | CLAS | CLAS | RVB-Z |  |  |  |  | Jun: 0; Jul: 0; Aug: 1; Sep: 0; Okt: 0 | In opdracht |  | <-- Vul hiernaast de juiste status en datum in.
900084972 | 14 | Bedrijfsdeur | 601904 | Inspectie bedrijfsdeur 1j | Arbeidsomstandighedenbesluit: art. 3.13, lid 6 en art. 7.4a, lid 3 |  | 1 | jaar | rapport | inspectie | 2023-08-22 | 1 | 51B12 | GENM DE R V S KAZERNE | 540 | Lunchaccommodatie | 0 | 0.14 | CLAS | CLAS | RVB-Z |  |  |  |  | Jun: 0; Jul: 0; Aug: 1; Sep: 0; Okt: 0 | In opdracht |  | <-- Vul hiernaast de juiste status en datum in.
900084973 | 14 | Bedrijfsdeur | 601905 | Inspectie bedrijfsdeur 1j | Arbeidsomstandighedenbesluit: art. 3.13, lid 6 en art. 7.4a, lid 3 |  | 1 | jaar | rapport | inspectie | 2023-08-22 | 1 | 51B12 | GENM DE R V S KAZERNE | 540 | Lunchaccommodatie | 0 | 0.14 | CLAS | CLAS | RVB-Z |  |  |  |  | Jun: 0; Jul: 0; Aug: 1; Sep: 0; Okt: 0 | In opdracht |  | <-- Vul hiernaast de juiste status en datum in.
900084974 | 14 | Bedrijfsdeur | 601906 | Inspectie bedrijfsdeur 1j | Arbeidsomstandighedenbesluit: art. 3.13, lid 6 en art. 7.4a, lid 3 |  | 1 | jaar | rapport | inspectie | 2023-08-22 | 1 | 51B12 | GENM DE R V S KAZERNE | 540 | Lunchaccommodatie | 0 | 0.14 | CLAS | CLAS | RVB-Z |  |  |  |  | Jun: 0; Jul: 0; Aug: 1; Sep: 0; Okt: 0 | In opdracht |  | <-- Vul hiernaast de juiste status en datum in.
900084978 | 14 | Bedrijfsdeur | 601907 | Inspectie bedrijfsdeur 1j | Arbeidsomstandighedenbesluit: art. 3.13, lid 6 en art. 7.4a, lid 3 |  | 1 | jaar | rapport | inspectie | 2023-08-22 | 1 | 51B12 | GENM DE R V S KAZERNE | 540 | Lunchaccommodatie | 0 | 0.14 | CLAS | CLAS | RVB-Z |  |  |  |  | Jun: 0; Jul: 0; Aug: 1; Sep: 0; Okt: 0 | In opdracht |  | <-- Vul hiernaast de juiste status en datum in.
900084975 | 14 | Bedrijfsdeur | 601908 | Inspectie bedrijfsdeur 1j | Arbeidsomstandighedenbesluit: art. 3.13, lid 6 en art. 7.4a, lid 3 |  | 1 | jaar | rapport | inspectie | 2023-10-24 | 1 | 51B12 | GENM DE R V S KAZERNE | 540 | Lunchaccommodatie | 0 | 0.18 | CLAS | CLAS | RVB-Z |  |  |  |  | Aug: 0; Sep: 0; Okt: 1; Nov: 0; Dec: 0 | In opdracht |  | <-- Vul hiernaast de juiste status en datum in.
900084977 | 14 | Bedrijfsdeur | 601909 | Inspectie bedrijfsdeur 1j | Arbeidsomstandighedenbesluit: art. 3.13, lid 6 en art. 7.4a, lid 3 |  | 1 | jaar | rapport | inspectie | 2023-08-22 | 1 | 51B12 | GENM DE R V S KAZERNE | 540 | Lunchaccommodatie | 0 | 0.20 | CLAS | CLAS | RVB-Z |  |  |  |  | Jun: 0; Jul: 0; Aug: 1; Sep: 0; Okt: 0 | In opdracht |  | <-- Vul hiernaast de juiste status en datum in.
900084979 | 14 | Bedrijfsdeur | 601910 | Inspectie bedrijfsdeur 1j | Arbeidsomstandighedenbesluit: art. 3.13, lid 6 en art. 7.4a, lid 3 |  | 1 | jaar | rapport | inspectie | 2023-08-22 | 1 | 51B12 | GENM DE R V S KAZERNE | 540 | Lunchaccommodatie | 0 | 0.23 | CLAS | CLAS | RVB-Z |  |  |  |  | Jun: 0; Jul: 0; Aug: 1; Sep: 0; Okt: 0 | In opdracht |  | <-- Vul hiernaast de juiste status en datum in.
900131602 | 14 | Bedrijfsdeur | 788956 | Inspectie bedrijfsdeur 1j | Arbeidsomstandighedenbesluit: art. 3.13, lid 6 en art. 7.4a, lid 3 |  | 1 | jaar | rapport | inspectie | 2023-08-22 | 1 | 51B12 | GENM DE R V S KAZERNE | 540 | Lunchaccommodatie | 0 | 0.24 | CLAS | CLAS | RVB-Z |  |  |  |  | Jun: 0; Jul: 0; Aug: 1; Sep: 0; Okt: 0 | In opdracht |  | <-- Vul hiernaast de juiste status en datum in.
900037344 | 14 | Bedrijfsdeur | 601911 | Inspectie bedrijfsdeur 1j | Arbeidsomstandighedenbesluit: art. 3.13, lid 6 en art. 7.4a, lid 3 |  | 1 | jaar | rapport | inspectie | 2023-07-07 | 1 | 51B12 | GENM DE R V S KAZERNE | 542 | Werkplaats | 0 | 14 | CLAS | CLAS | RVB-Z |  |  |  |  | Mei: 0; Jun: 0; Jul: 1; Aug: 0; Sep: 0 | In opdracht |  | <-- Vul hiernaast de juiste status en datum in.
900037335 | 14 | Bedrijfsdeur | 601914 | Inspectie bedrijfsdeur 1j | Arbeidsomstandighedenbesluit: art. 3.13, lid 6 en art. 7.4a, lid 3 |  | 1 | jaar | rapport | inspectie | 2023-07-07 | 1 | 51B12 | GENM DE R V S KAZERNE | 542 | Werkplaats | 0 | 21 | CLAS | CLAS | RVB-Z |  |  |  |  | Mei: 0; Jun: 0; Jul: 1; Aug: 0; Sep: 0 | In opdracht |  | <-- Vul hiernaast de juiste status en datum in.
900037336 | 14 | Bedrijfsdeur | 601915 | Inspectie bedrijfsdeur 1j | Arbeidsomstandighedenbesluit: art. 3.13, lid 6 en art. 7.4a, lid 3 |  | 1 | jaar | rapport | inspectie | 2023-07-07 | 1 | 51B12 | GENM DE R V S KAZERNE | 542 | Werkplaats | 0 | 21 | CLAS | CLAS | RVB-Z |  |  |  |  | Mei: 0; Jun: 0; Jul: 1; Aug: 0; Sep: 0 | In opdracht |  | <-- Vul hiernaast de juiste status en datum in.
900037337 | 14 | Bedrijfsdeur | 601916 | Inspectie bedrijfsdeur 1j | Arbeidsomstandighedenbesluit: art. 3.13, lid 6 en art. 7.4a, lid 3 |  | 1 | jaar | rapport | inspectie | 2023-07-07 | 1 | 51B12 | GENM DE R V S KAZERNE | 542 | Werkplaats | 0 | 21 | CLAS | CLAS | RVB-Z |  |  |  |  | Mei: 0; Jun: 0; Jul: 1; Aug: 0; Sep: 0 | In opdracht |  | <-- Vul hiernaast de juiste status en datum in.
900037338 | 14 | Bedrijfsdeur | 601917 | Inspectie bedrijfsdeur 1j | Arbeidsomstandighedenbesluit: art. 3.13, lid 6 en art. 7.4a, lid 3 |  | 1 | jaar | rapport | inspectie | 2023-07-07 | 1 | 51B12 | GENM DE R V S KAZERNE | 542 | Werkplaats | 0 | 21 | CLAS | CLAS | RVB-Z |  |  |  |  | Mei: 0; Jun: 0; Jul: 1; Aug: 0; Sep: 0 | In opdracht |  | <-- Vul hiernaast de juiste status en datum in.
900037339 | 14 | Bedrijfsdeur | 601918 | Inspectie bedrijfsdeur 1j | Arbeidsomstandighedenbesluit: art. 3.13, lid 6 en art. 7.4a, lid 3 |  | 1 | jaar | rapport | inspectie | 2023-07-07 | 1 | 51B12 | GENM DE R V S KAZERNE | 542 | Werkplaats | 0 | 21 | CLAS | CLAS | RVB-Z |  |  |  |  | Mei: 0; Jun: 0; Jul: 1; Aug: 0; Sep: 0 | In opdracht |  | <-- Vul hiernaast de juiste status en datum in.
900037340 | 14 | Bedrijfsdeur | 601919 | Inspectie bedrijfsdeur 1j | Arbeidsomstandighedenbesluit: art. 3.13, lid 6 en art. 7.4a, lid 3 |  | 1 | jaar | rapport | inspectie | 2023-07-07 | 1 | 51B12 | GENM DE R V S KAZERNE | 542 | Werkplaats | 0 | 21 | CLAS | CLAS | RVB-Z |  |  |  |  | Mei: 0; Jun: 0; Jul: 1; Aug: 0; Sep: 0 | In opdracht |  | <-- Vul hiernaast de juiste status en datum in.
900037342 | 14 | Bedrijfsdeur | 601921 | Inspectie bedrijfsdeur 1j | Arbeidsomstandighedenbesluit: art. 3.13, lid 6 en art. 7.4a, lid 3 |  | 1 | jaar | rapport | inspectie | 2023-07-06 | 1 | 51B12 | GENM DE R V S KAZERNE | 542 | Werkplaats | 0 | 21 | CLAS | CLAS | RVB-Z |  |  |  |  | Mei: 0; Jun: 0; Jul: 1; Aug: 0; Sep: 0 | In opdracht |  | <-- Vul hiernaast de juiste status en datum in.
900133876 | 14 | Bedrijfsdeur | 812727 | Inspectie bedrijfsdeur 1j | Arbeidsomstandighedenbesluit: art. 3.13, lid 6 en art. 7.4a, lid 3 |  | 1 | jaar | rapport | inspectie | 2023-07-07 | 1 | 51B12 | GENM DE R V S KAZERNE | 542 | Werkplaats | 0 | 21 | CLAS | CLAS | RVB-Z |  |  |  |  | Mei: 0; Jun: 0; Jul: 1; Aug: 0; Sep: 0 | In opdracht |  | <-- Vul hiernaast de juiste status en datum in.
900037333 | 14 | Bedrijfsdeur | 601912 | Inspectie bedrijfsdeur 1j | Arbeidsomstandighedenbesluit: art. 3.13, lid 6 en art. 7.4a, lid 3 |  | 1 | jaar | rapport | inspectie | 2023-07-07 | 1 | 51B12 | GENM DE R V S KAZERNE | 542 | Werkplaats | 0 | 21A | CLAS | CLAS | RVB-Z |  |  |  |  | Mei: 0; Jun: 0; Jul: 1; Aug: 0; Sep: 0 | In opdracht |  | <-- Vul hiernaast de juiste status en datum in.
900037334 | 14 | Bedrijfsdeur | 601913 | Inspectie bedrijfsdeur 1j | Arbeidsomstandighedenbesluit: art. 3.13, lid 6 en art. 7.4a, lid 3 |  | 1 | jaar | rapport | inspectie | 2023-07-07 | 1 | 51B12 | GENM DE R V S KAZERNE | 542 | Werkplaats | 0 | 21A | CLAS | CLAS | RVB-Z |  |  |  |  | Mei: 0; Jun: 0; Jul: 1; Aug: 0; Sep: 0 | In opdracht |  | <-- Vul hiernaast de juiste status en datum in.
900037332 | 14 | Bedrijfsdeur | 601929 | Inspectie bedrijfsdeur 1j | Arbeidsomstandighedenbesluit: art. 3.13, lid 6 en art. 7.4a, lid 3 |  | 1 | jaar | rapport | inspectie | 2023-07-06 | 1 | 51B12 | GENM DE R V S KAZERNE | 542 | Werkplaats | 0 | 28 | CLAS | CLAS | RVB-Z |  |  |  |  | Mei: 0; Jun: 0; Jul: 1; Aug: 0; Sep: 0 | In opdracht |  | <-- Vul hiernaast de juiste status en datum in.
900037343 | 14 | Bedrijfsdeur | 601922 | Inspectie bedrijfsdeur 1j | Arbeidsomstandighedenbesluit: art. 3.13, lid 6 en art. 7.4a, lid 3 |  | 1 | jaar | rapport | inspectie | 2023-07-06 | 1 | 51B12 | GENM DE R V S KAZERNE | 542 | Werkplaats | 0 | 28 | CLAS | CLAS | RVB-Z |  |  |  |  | Mei: 0; Jun: 0; Jul: 1; Aug: 0; Sep: 0 | In opdracht |  | <-- Vul hiernaast de juiste status en datum in.
900037327 | 14 | Bedrijfsdeur | 601924 | Inspectie bedrijfsdeur 1j | Arbeidsomstandighedenbesluit: art. 3.13, lid 6 en art. 7.4a, lid 3 |  | 1 | jaar | rapport | inspectie | 2023-07-05 | 1 | 51B12 | GENM DE R V S KAZERNE | 542 | Werkplaats | 0 | 29 | CLAS | CLAS | RVB-Z |  |  |  |  | Mei: 0; Jun: 0; Jul: 1; Aug: 0; Sep: 0 | In opdracht |  | <-- Vul hiernaast de juiste status en datum in.
900037328 | 14 | Bedrijfsdeur | 601925 | Inspectie bedrijfsdeur 1j | Arbeidsomstandighedenbesluit: art. 3.13, lid 6 en art. 7.4a, lid 3 |  | 1 | jaar | rapport | inspectie | 2023-07-05 | 1 | 51B12 | GENM DE R V S KAZERNE | 542 | Werkplaats | 0 | 29 | CLAS | CLAS | RVB-Z |  |  |  |  | Mei: 0; Jun: 0; Jul: 1; Aug: 0; Sep: 0 | In opdracht |  | <-- Vul hiernaast de juiste status en datum in.
900037329 | 14 | Bedrijfsdeur | 601926 | Inspectie bedrijfsdeur 1j | Arbeidsomstandighedenbesluit: art. 3.13, lid 6 en art. 7.4a, lid 3 |  | 1 | jaar | rapport | inspectie | 2023-07-06 | 1 | 51B12 | GENM DE R V S KAZERNE | 542 | Werkplaats | 0 | 29 | CLAS | CLAS | RVB-Z |  |  |  |  | Mei: 0; Jun: 0; Jul: 1; Aug: 0; Sep: 0 | In opdracht |  | <-- Vul hiernaast de juiste status en datum in.
900037330 | 14 | Bedrijfsdeur | 601927 | Inspectie bedrijfsdeur 1j | Arbeidsomstandighedenbesluit: art. 3.13, lid 6 en art. 7.4a, lid 3 |  | 1 | jaar | rapport | inspectie | 2023-07-06 | 1 | 51B12 | GENM DE R V S KAZERNE | 542 | Werkplaats | 0 | 29 | CLAS | CLAS | RVB-Z |  |  |  |  | Mei: 0; Jun: 0; Jul: 1; Aug: 0; Sep: 0 | In opdracht |  | <-- Vul hiernaast de juiste status en datum in.
900037331 | 14 | Bedrijfsdeur | 601928 | Inspectie bedrijfsdeur 1j | Arbeidsomstandighedenbesluit: art. 3.13, lid 6 en art. 7.4a, lid 3 |  | 1 | jaar | rapport | inspectie | 2023-07-06 | 1 | 51B12 | GENM DE R V S KAZERNE | 542 | Werkplaats | 0 | 29 | CLAS | CLAS | RVB-Z |  |  |  |  | Mei: 0; Jun: 0; Jul: 1; Aug: 0; Sep: 0 | In opdracht |  | <-- Vul hiernaast de juiste status en datum in.
900131603 | 14 | Bedrijfsdeur | 788957 | Inspectie bedrijfsdeur 1j | Arbeidsomstandighedenbesluit: art. 3.13, lid 6 en art. 7.4a, lid 3 |  | 1 | jaar | rapport | inspectie | 2023-07-05 | 1 | 51B12 | GENM DE R V S KAZERNE | 542 | Werkplaats | 0 | 29 | CLAS | CLAS | RVB-Z |  |  |  |  | Mei: 0; Jun: 0; Jul: 1; Aug: 0; Sep: 0 | In opdracht |  | <-- Vul hiernaast de juiste status en datum in.
900036739 | 14 | Bedrijfsdeur | 812728 | Inspectie bedrijfsdeur 1j | Arbeidsomstandighedenbesluit: art. 3.13, lid 6 en art. 7.4a, lid 3 |  | 1 | jaar | rapport | inspectie | 2023-07-05 | 1 | 51B12 | GENM DE R V S KAZERNE | 542 | Werkplaats | 0 | 30 | CLAS | CLAS | RVB-Z |  |  |  |  | Mei: 0; Jun: 0; Jul: 1; Aug: 0; Sep: 0 | In opdracht |  | <-- Vul hiernaast de juiste status en datum in.
900036740 | 14 | Bedrijfsdeur | 601931 | Inspectie bedrijfsdeur 1j | Arbeidsomstandighedenbesluit: art. 3.13, lid 6 en art. 7.4a, lid 3 |  | 1 | jaar | rapport | inspectie | 2023-07-05 | 1 | 51B12 | GENM DE R V S KAZERNE | 542 | Werkplaats | 0 | 30 | CLAS | CLAS | RVB-Z |  |  |  |  | Mei: 0; Jun: 0; Jul: 1; Aug: 0; Sep: 0 | In opdracht |  | <-- Vul hiernaast de juiste status en datum in.
900036741 | 14 | Bedrijfsdeur | 601932 | Inspectie bedrijfsdeur 1j | Arbeidsomstandighedenbesluit: art. 3.13, lid 6 en art. 7.4a, lid 3 |  | 1 | jaar | rapport | inspectie | 2023-07-05 | 1 | 51B12 | GENM DE R V S KAZERNE | 542 | Werkplaats | 0 | 30 | CLAS | CLAS | RVB-Z |  |  |  |  | Mei: 0; Jun: 0; Jul: 1; Aug: 0; Sep: 0 | In opdracht |  | <-- Vul hiernaast de juiste status en datum in.
900036742 | 14 | Bedrijfsdeur | 601933 | Inspectie bedrijfsdeur 1j | Arbeidsomstandighedenbesluit: art. 3.13, lid 6 en art. 7.4a, lid 3 |  | 1 | jaar | rapport | inspectie | 2023-07-05 | 1 | 51B12 | GENM DE R V S KAZERNE | 542 | Werkplaats | 0 | 30 | CLAS | CLAS | RVB-Z |  |  |  |  | Mei: 0; Jun: 0; Jul: 1; Aug: 0; Sep: 0 | In opdracht |  | <-- Vul hiernaast de juiste status en datum in.
900037345 | 14 | Bedrijfsdeur | 601934 | Inspectie bedrijfsdeur 1j | Arbeidsomstandighedenbesluit: art. 3.13, lid 6 en art. 7.4a, lid 3 |  | 1 | jaar | rapport | inspectie | 2023-06-22 | 1 | 51B12 | GENM DE R V S KAZERNE | 550 | Werkplaats | 0 | 05 | CLAS | CLAS | RVB-Z |  |  |  |  | Apr: 0; Mei: 0; Jun: 1; Jul: 0; Aug: 0 | In opdracht |  | <-- Vul hiernaast de juiste status en datum in.
900037346 | 14 | Bedrijfsdeur | 601935 | Inspectie bedrijfsdeur 1j | Arbeidsomstandighedenbesluit: art. 3.13, lid 6 en art. 7.4a, lid 3 |  | 1 | jaar | rapport | inspectie | 2023-06-22 | 1 | 51B12 | GENM DE R V S KAZERNE | 550 | Werkplaats | 0 | 05 | CLAS | CLAS | RVB-Z |  |  |  |  | Apr: 0; Mei: 0; Jun: 1; Jul: 0; Aug: 0 | In opdracht |  | <-- Vul hiernaast de juiste status en datum in.
900037347 | 14 | Bedrijfsdeur | 601936 | Inspectie bedrijfsdeur 1j | Arbeidsomstandighedenbesluit: art. 3.13, lid 6 en art. 7.4a, lid 3 |  | 1 | jaar | rapport | inspectie | 2023-06-22 | 1 | 51B12 | GENM DE R V S KAZERNE | 550 | Werkplaats | 0 | 05 | CLAS | CLAS | RVB-Z |  |  |  |  | Apr: 0; Mei: 0; Jun: 1; Jul: 0; Aug: 0 | In opdracht |  | <-- Vul hiernaast de juiste status en datum in.
900037348 | 14 | Bedrijfsdeur | 601937 | Inspectie bedrijfsdeur 1j | Arbeidsomstandighedenbesluit: art. 3.13, lid 6 en art. 7.4a, lid 3 |  | 1 | jaar | rapport | inspectie | 2023-06-22 | 1 | 51B12 | GENM DE R V S KAZERNE | 550 | Werkplaats | 0 | 09 | CLAS | CLAS | RVB-Z |  |  |  |  | Apr: 0; Mei: 0; Jun: 1; Jul: 0; Aug: 0 | In opdracht |  | <-- Vul hiernaast de juiste status en datum in.
900037349 | 14 | Bedrijfsdeur | 601938 | Inspectie bedrijfsdeur 1j | Arbeidsomstandighedenbesluit: art. 3.13, lid 6 en art. 7.4a, lid 3 |  | 1 | jaar | rapport | inspectie | 2023-06-22 | 1 | 51B12 | GENM DE R V S KAZERNE | 550 | Werkplaats | 0 | 09 | CLAS | CLAS | RVB-Z |  |  |  |  | Apr: 0; Mei: 0; Jun: 1; Jul: 0; Aug: 0 | In opdracht |  | <-- Vul hiernaast de juiste status en datum in.
900037350 | 14 | Bedrijfsdeur | 601939 | Inspectie bedrijfsdeur 1j | Arbeidsomstandighedenbesluit: art. 3.13, lid 6 en art. 7.4a, lid 3 |  | 1 | jaar | rapport | inspectie | 2023-06-22 | 1 | 51B12 | GENM DE R V S KAZERNE | 550 | Werkplaats | 0 | 09 | CLAS | CLAS | RVB-Z |  |  |  |  | Apr: 0; Mei: 0; Jun: 1; Jul: 0; Aug: 0 | In opdracht |  | <-- Vul hiernaast de juiste status en datum in.
900037351 | 14 | Bedrijfsdeur | 601940 | Inspectie bedrijfsdeur 1j | Arbeidsomstandighedenbesluit: art. 3.13, lid 6 en art. 7.4a, lid 3 |  | 1 | jaar | rapport | inspectie | 2023-06-23 | 1 | 51B12 | GENM DE R V S KAZERNE | 550 | Werkplaats | 0 | 11 | CLAS | CLAS | RVB-Z |  |  |  |  | Apr: 0; Mei: 0; Jun: 1; Jul: 0; Aug: 0 | In opdracht |  | <-- Vul hiernaast de juiste status en datum in.
900037352 | 14 | Bedrijfsdeur | 601941 | Inspectie bedrijfsdeur 1j | Arbeidsomstandighedenbesluit: art. 3.13, lid 6 en art. 7.4a, lid 3 |  | 1 | jaar | rapport | inspectie | 2023-06-23 | 1 | 51B12 | GENM DE R V S KAZERNE | 550 | Werkplaats | 0 | 11 | CLAS | CLAS | RVB-Z |  |  |  |  | Apr: 0; Mei: 0; Jun: 1; Jul: 0; Aug: 0 | In opdracht |  | <-- Vul hiernaast de juiste status en datum in.
900037353 | 14 | Bedrijfsdeur | 601942 | Inspectie bedrijfsdeur 1j | Arbeidsomstandighedenbesluit: art. 3.13, lid 6 en art. 7.4a, lid 3 |  | 1 | jaar | rapport | inspectie | 2023-06-23 | 1 | 51B12 | GENM DE R V S KAZERNE | 550 | Werkplaats | 0 | 11 | CLAS | CLAS | RVB-Z |  |  |  |  | Apr: 0; Mei: 0; Jun: 1; Jul: 0; Aug: 0 | In opdracht |  | <-- Vul hiernaast de juiste status en datum in.
900037354 | 14 | Bedrijfsdeur | 601943 | Inspectie bedrijfsdeur 1j | Arbeidsomstandighedenbesluit: art. 3.13, lid 6 en art. 7.4a, lid 3 |  | 1 | jaar | rapport | inspectie | 2023-06-23 | 1 | 51B12 | GENM DE R V S KAZERNE | 550 | Werkplaats | 0 | 11 | CLAS | CLAS | RVB-Z |  |  |  |  | Apr: 0; Mei: 0; Jun: 1; Jul: 0; Aug: 0 | In opdracht |  | <-- Vul hiernaast de juiste status en datum in.
900037355 | 14 | Bedrijfsdeur | 601944 | Inspectie bedrijfsdeur 1j | Arbeidsomstandighedenbesluit: art. 3.13, lid 6 en art. 7.4a, lid 3 |  | 1 | jaar | rapport | inspectie | 2023-06-23 | 1 | 51B12 | GENM DE R V S KAZERNE | 550 | Werkplaats | 0 | 11 | CLAS | CLAS | RVB-Z |  |  |  |  | Apr: 0; Mei: 0; Jun: 1; Jul: 0; Aug: 0 | In opdracht |  | <-- Vul hiernaast de juiste status en datum in.
900037356 | 14 | Bedrijfsdeur | 601945 | Inspectie bedrijfsdeur 1j | Arbeidsomstandighedenbesluit: art. 3.13, lid 6 en art. 7.4a, lid 3 |  | 1 | jaar | rapport | inspectie | 2023-06-23 | 1 | 51B12 | GENM DE R V S KAZERNE | 550 | Werkplaats | 0 | 11 | CLAS | CLAS | RVB-Z |  |  |  |  | Apr: 0; Mei: 0; Jun: 1; Jul: 0; Aug: 0 | In opdracht |  | <-- Vul hiernaast de juiste status en datum in.
900037357 | 14 | Bedrijfsdeur | 601946 | Inspectie bedrijfsdeur 1j | Arbeidsomstandighedenbesluit: art. 3.13, lid 6 en art. 7.4a, lid 3 |  | 1 | jaar | rapport | inspectie | 2023-06-23 | 1 | 51B12 | GENM DE R V S KAZERNE | 550 | Werkplaats | 0 | 11 | CLAS | CLAS | RVB-Z |  |  |  |  | Apr: 0; Mei: 0; Jun: 1; Jul: 0; Aug: 0 | In opdracht |  | <-- Vul hiernaast de juiste status en datum in.
900037358 | 14 | Bedrijfsdeur | 601947 | Inspectie bedrijfsdeur 1j | Arbeidsomstandighedenbesluit: art. 3.13, lid 6 en art. 7.4a, lid 3 |  | 1 | jaar | rapport | inspectie | 2023-06-23 | 1 | 51B12 | GENM DE R V S KAZERNE | 550 | Werkplaats | 0 | 11 | CLAS | CLAS | RVB-Z |  |  |  |  | Apr: 0; Mei: 0; Jun: 1; Jul: 0; Aug: 0 | In opdracht |  | <-- Vul hiernaast de juiste status en datum in.
900037359 | 14 | Bedrijfsdeur | 601948 | Inspectie bedrijfsdeur 1j | Arbeidsomstandighedenbesluit: art. 3.13, lid 6 en art. 7.4a, lid 3 |  | 1 | jaar | rapport | inspectie | 2023-06-23 | 1 | 51B12 | GENM DE R V S KAZERNE | 550 | Werkplaats | 0 | 11 | CLAS | CLAS | RVB-Z |  |  |  |  | Apr: 0; Mei: 0; Jun: 1; Jul: 0; Aug: 0 | In opdracht |  | <-- Vul hiernaast de juiste status en datum in.
900037360 | 14 | Bedrijfsdeur | 601949 | Inspectie bedrijfsdeur 1j | Arbeidsomstandighedenbesluit: art. 3.13, lid 6 en art. 7.4a, lid 3 |  | 1 | jaar | rapport | inspectie | 2023-06-23 | 1 | 51B12 | GENM DE R V S KAZERNE | 550 | Werkplaats | 0 | 11 | CLAS | CLAS | RVB-Z |  |  |  |  | Apr: 0; Mei: 0; Jun: 1; Jul: 0; Aug: 0 | In opdracht |  | <-- Vul hiernaast de juiste status en datum in.
900037361 | 14 | Bedrijfsdeur | 601950 | Inspectie bedrijfsdeur 1j | Arbeidsomstandighedenbesluit: art. 3.13, lid 6 en art. 7.4a, lid 3 |  | 1 | jaar | rapport | inspectie | 2023-06-23 | 1 | 51B12 | GENM DE R V S KAZERNE | 550 | Werkplaats | 0 | 11 | CLAS | CLAS | RVB-Z |  |  |  |  | Apr: 0; Mei: 0; Jun: 1; Jul: 0; Aug: 0 | In opdracht |  | <-- Vul hiernaast de juiste status en datum in.
900037362 | 14 | Bedrijfsdeur | 601951 | Inspectie bedrijfsdeur 1j | Arbeidsomstandighedenbesluit: art. 3.13, lid 6 en art. 7.4a, lid 3 |  | 1 | jaar | rapport | inspectie | 2023-06-23 | 1 | 51B12 | GENM DE R V S KAZERNE | 550 | Werkplaats | 0 | 20 | CLAS | CLAS | RVB-Z |  |  |  |  | Apr: 0; Mei: 0; Jun: 1; Jul: 0; Aug: 0 | In opdracht |  | <-- Vul hiernaast de juiste status en datum in.
900037363 | 14 | Bedrijfsdeur | 601952 | Inspectie bedrijfsdeur 1j | Arbeidsomstandighedenbesluit: art. 3.13, lid 6 en art. 7.4a, lid 3 |  | 1 | jaar | rapport | inspectie | 2023-06-23 | 1 | 51B12 | GENM DE R V S KAZERNE | 550 | Werkplaats | 0 | 20 | CLAS | CLAS | RVB-Z |  |  |  |  | Apr: 0; Mei: 0; Jun: 1; Jul: 0; Aug: 0 | In opdracht |  | <-- Vul hiernaast de juiste status en datum in.
900037364 | 14 | Bedrijfsdeur | 601953 | Inspectie bedrijfsdeur 1j | Arbeidsomstandighedenbesluit: art. 3.13, lid 6 en art. 7.4a, lid 3 |  | 1 | jaar | rapport | inspectie | 2023-06-23 | 1 | 51B12 | GENM DE R V S KAZERNE | 550 | Werkplaats | 0 | 20 | CLAS | CLAS | RVB-Z |  |  |  |  | Apr: 0; Mei: 0; Jun: 1; Jul: 0; Aug: 0 | In opdracht |  | <-- Vul hiernaast de juiste status en datum in.
900037365 | 14 | Bedrijfsdeur | 601954 | Inspectie bedrijfsdeur 1j | Arbeidsomstandighedenbesluit: art. 3.13, lid 6 en art. 7.4a, lid 3 |  | 1 | jaar | rapport | inspectie | 2023-06-23 | 1 | 51B12 | GENM DE R V S KAZERNE | 550 | Werkplaats | 0 | 20 | CLAS | CLAS | RVB-Z |  |  |  |  | Apr: 0; Mei: 0; Jun: 1; Jul: 0; Aug: 0 | In opdracht |  | <-- Vul hiernaast de juiste status en datum in.
900037366 | 14 | Bedrijfsdeur | 601955 | Inspectie bedrijfsdeur 1j | Arbeidsomstandighedenbesluit: art. 3.13, lid 6 en art. 7.4a, lid 3 |  | 1 | jaar | rapport | inspectie | 2023-06-23 | 1 | 51B12 | GENM DE R V S KAZERNE | 550 | Werkplaats | 0 | 20 | CLAS | CLAS | RVB-Z |  |  |  |  | Apr: 0; Mei: 0; Jun: 1; Jul: 0; Aug: 0 | In opdracht |  | <-- Vul hiernaast de juiste status en datum in.
900037367 | 14 | Bedrijfsdeur | 601956 | Inspectie bedrijfsdeur 1j | Arbeidsomstandighedenbesluit: art. 3.13, lid 6 en art. 7.4a, lid 3 |  | 1 | jaar | rapport | inspectie | 2023-06-22 | 1 | 51B12 | GENM DE R V S KAZERNE | 550 | Werkplaats | 0 | 20 | CLAS | CLAS | RVB-Z |  |  |  |  | Apr: 0; Mei: 0; Jun: 1; Jul: 0; Aug: 0 | In opdracht |  | <-- Vul hiernaast de juiste status en datum in.
900037368 | 14 | Bedrijfsdeur | 601957 | Inspectie bedrijfsdeur 1j | Arbeidsomstandighedenbesluit: art. 3.13, lid 6 en art. 7.4a, lid 3 |  | 1 | jaar | rapport | inspectie | 2023-06-22 | 1 | 51B12 | GENM DE R V S KAZERNE | 550 | Werkplaats | 0 | 20 | CLAS | CLAS | RVB-Z |  |  |  |  | Apr: 0; Mei: 0; Jun: 1; Jul: 0; Aug: 0 | In opdracht |  | <-- Vul hiernaast de juiste status en datum in.
900037369 | 14 | Bedrijfsdeur | 601958 | Inspectie bedrijfsdeur 1j | Arbeidsomstandighedenbesluit: art. 3.13, lid 6 en art. 7.4a, lid 3 |  | 1 | jaar | rapport | inspectie | 2023-06-22 | 1 | 51B12 | GENM DE R V S KAZERNE | 550 | Werkplaats | 0 | 20 | CLAS | CLAS | RVB-Z |  |  |  |  | Apr: 0; Mei: 0; Jun: 1; Jul: 0; Aug: 0 | In opdracht |  | <-- Vul hiernaast de juiste status en datum in.
900037370 | 14 | Bedrijfsdeur | 601959 | Inspectie bedrijfsdeur 1j | Arbeidsomstandighedenbesluit: art. 3.13, lid 6 en art. 7.4a, lid 3 |  | 1 | jaar | rapport | inspectie | 2023-06-22 | 1 | 51B12 | GENM DE R V S KAZERNE | 550 | Werkplaats | 0 | 20 | CLAS | CLAS | RVB-Z |  |  |  |  | Apr: 0; Mei: 0; Jun: 1; Jul: 0; Aug: 0 | In opdracht |  | <-- Vul hiernaast de juiste status en datum in.
900037371 | 14 | Bedrijfsdeur | 601960 | Inspectie bedrijfsdeur 1j | Arbeidsomstandighedenbesluit: art. 3.13, lid 6 en art. 7.4a, lid 3 |  | 1 | jaar | rapport | inspectie | 2023-06-22 | 1 | 51B12 | GENM DE R V S KAZERNE | 550 | Werkplaats | 0 | 20 | CLAS | CLAS | RVB-Z |  |  |  |  | Apr: 0; Mei: 0; Jun: 1; Jul: 0; Aug: 0 | In opdracht |  | <-- Vul hiernaast de juiste status en datum in.
900037372 | 14 | Bedrijfsdeur | 601961 | Inspectie bedrijfsdeur 1j | Arbeidsomstandighedenbesluit: art. 3.13, lid 6 en art. 7.4a, lid 3 |  | 1 | jaar | rapport | inspectie | 2023-06-22 | 1 | 51B12 | GENM DE R V S KAZERNE | 550 | Werkplaats | 0 | 20 | CLAS | CLAS | RVB-Z |  |  |  |  | Apr: 0; Mei: 0; Jun: 1; Jul: 0; Aug: 0 | In opdracht |  | <-- Vul hiernaast de juiste status en datum in.
900134133 | 14 | Bedrijfsdeur | 813793 | Inspectie bedrijfsdeur 1j | Arbeidsomstandighedenbesluit: art. 3.13, lid 6 en art. 7.4a, lid 3 |  | 1 | jaar | rapport | inspectie | 2023-06-23 | 1 | 51B12 | GENM DE R V S KAZERNE | 550 | Werkplaats | 1 | 114 | CLAS | CLAS | RVB-Z |  |  |  |  | Apr: 0; Mei: 0; Jun: 1; Jul: 0; Aug: 0 | In opdracht |  | <-- Vul hiernaast de juiste status en datum in.
900114986 | 14 | Bedrijfsdeur | 693510 | Inspectie bedrijfsdeur 1j | Arbeidsomstandighedenbesluit: art. 3.13, lid 6 en art. 7.4a, lid 3 |  | 1 | jaar | rapport | inspectie | 2023-10-11 | 1 | 51B12 | GENM DE R V S KAZERNE | 554 | BOS-laadstation | 0 | 1 | CLAS | CLAS | RVB-Z |  |  |  |  | Aug: 0; Sep: 0; Okt: 1; Nov: 0; Dec: 0 | In opdracht |  | <-- Vul hiernaast de juiste status en datum in.
900037374 | 14 | Bedrijfsdeur | 601963 | Inspectie bedrijfsdeur 1j | Arbeidsomstandighedenbesluit: art. 3.13, lid 6 en art. 7.4a, lid 3 |  | 1 | jaar | rapport | inspectie | 2023-07-31 | 1 | 51B12 | GENM DE R V S KAZERNE | L1 | Magazijn | 0 | 1 | CLAS | CLAS | RVB-Z |  |  |  |  | Mei: 0; Jun: 0; Jul: 1; Aug: 0; Sep: 0 | In opdracht |  | <-- Vul hiernaast de juiste status en datum in.
900037375 | 14 | Bedrijfsdeur | 601964 | Inspectie bedrijfsdeur 1j | Arbeidsomstandighedenbesluit: art. 3.13, lid 6 en art. 7.4a, lid 3 |  | 1 | jaar | rapport | inspectie | 2023-07-31 | 1 | 51B12 | GENM DE R V S KAZERNE | L1 | Magazijn | 0 | 1 | CLAS | CLAS | RVB-Z |  |  |  |  | Mei: 0; Jun: 0; Jul: 1; Aug: 0; Sep: 0 | In opdracht |  | <-- Vul hiernaast de juiste status en datum in.
900037376 | 14 | Bedrijfsdeur | 601965 | Inspectie bedrijfsdeur 1j | Arbeidsomstandighedenbesluit: art. 3.13, lid 6 en art. 7.4a, lid 3 |  | 1 | jaar | rapport | inspectie | 2023-07-31 | 1 | 51B12 | GENM DE R V S KAZERNE | L1 | Magazijn | 0 | 1 | CLAS | CLAS | RVB-Z |  |  |  |  | Mei: 0; Jun: 0; Jul: 1; Aug: 0; Sep: 0 | In opdracht |  | <-- Vul hiernaast de juiste status en datum in.
900037377 | 14 | Bedrijfsdeur | 601966 | Inspectie bedrijfsdeur 1j | Arbeidsomstandighedenbesluit: art. 3.13, lid 6 en art. 7.4a, lid 3 |  | 1 | jaar | rapport | inspectie | 2023-07-31 | 1 | 51B12 | GENM DE R V S KAZERNE | L1 | Magazijn | 0 | 4 | CLAS | CLAS | RVB-Z |  |  |  |  | Mei: 0; Jun: 0; Jul: 1; Aug: 0; Sep: 0 | In opdracht |  | <-- Vul hiernaast de juiste status en datum in.
900090903 | 14 | Bedrijfsdeur | 601967 | Inspectie bedrijfsdeur 1j | Arbeidsomstandighedenbesluit: art. 3.13, lid 6 en art. 7.4a, lid 3 |  | 1 | jaar | rapport | inspectie | 2023-06-01 | 1 | 51B12 | GENM DE R V S KAZERNE | L10 | Werkplaats , Magazijn | 0 | 10 | CLAS | CLAS | RVB-Z |  |  |  |  | Apr: 0; Mei: 0; Jun: 1; Jul: 0; Aug: 0 | In opdracht |  | <-- Vul hiernaast de juiste status en datum in.
900090904 | 14 | Bedrijfsdeur | 601968 | Inspectie bedrijfsdeur 1j | Arbeidsomstandighedenbesluit: art. 3.13, lid 6 en art. 7.4a, lid 3 |  | 1 | jaar | rapport | inspectie | 2023-06-01 | 1 | 51B12 | GENM DE R V S KAZERNE | L10 | Werkplaats , Magazijn | 0 | 11 | CLAS | CLAS | RVB-Z |  |  |  |  | Apr: 0; Mei: 0; Jun: 1; Jul: 0; Aug: 0 | In opdracht |  | <-- Vul hiernaast de juiste status en datum in.
900090905 | 14 | Bedrijfsdeur | 601969 | Inspectie bedrijfsdeur 1j | Arbeidsomstandighedenbesluit: art. 3.13, lid 6 en art. 7.4a, lid 3 |  | 1 | jaar | rapport | inspectie | 2023-06-01 | 1 | 51B12 | GENM DE R V S KAZERNE | L10 | Werkplaats , Magazijn | 0 | 12 | CLAS | CLAS | RVB-Z |  |  |  |  | Apr: 0; Mei: 0; Jun: 1; Jul: 0; Aug: 0 | In opdracht |  | <-- Vul hiernaast de juiste status en datum in.
900037378 | 14 | Bedrijfsdeur | 601970 | Inspectie bedrijfsdeur 1j | Arbeidsomstandighedenbesluit: art. 3.13, lid 6 en art. 7.4a, lid 3 |  | 1 | jaar | rapport | inspectie | 2023-06-01 | 1 | 51B12 | GENM DE R V S KAZERNE | L10 | Werkplaats , Magazijn | 0 | 3 | CLAS | CLAS | RVB-Z |  |  |  |  | Apr: 0; Mei: 0; Jun: 1; Jul: 0; Aug: 0 | In opdracht |  | <-- Vul hiernaast de juiste status en datum in.
900090900 | 14 | Bedrijfsdeur | 601971 | Inspectie bedrijfsdeur 1j | Arbeidsomstandighedenbesluit: art. 3.13, lid 6 en art. 7.4a, lid 3 |  | 1 | jaar | rapport | inspectie | 2023-06-01 | 1 | 51B12 | GENM DE R V S KAZERNE | L10 | Werkplaats , Magazijn | 0 | 7 | CLAS | CLAS | RVB-Z |  |  |  |  | Apr: 0; Mei: 0; Jun: 1; Jul: 0; Aug: 0 | In opdracht |  | <-- Vul hiernaast de juiste status en datum in.
900090901 | 14 | Bedrijfsdeur | 601972 | Inspectie bedrijfsdeur 1j | Arbeidsomstandighedenbesluit: art. 3.13, lid 6 en art. 7.4a, lid 3 |  | 1 | jaar | rapport | inspectie | 2023-06-01 | 1 | 51B12 | GENM DE R V S KAZERNE | L10 | Werkplaats , Magazijn | 0 | 8 | CLAS | CLAS | RVB-Z |  |  |  |  | Apr: 0; Mei: 0; Jun: 1; Jul: 0; Aug: 0 | In opdracht |  | <-- Vul hiernaast de juiste status en datum in.
900090902 | 14 | Bedrijfsdeur | 601973 | Inspectie bedrijfsdeur 1j | Arbeidsomstandighedenbesluit: art. 3.13, lid 6 en art. 7.4a, lid 3 |  | 1 | jaar | rapport | inspectie | 2023-06-01 | 1 | 51B12 | GENM DE R V S KAZERNE | L10 | Werkplaats , Magazijn | 0 | 9 | CLAS | CLAS | RVB-Z |  |  |  |  | Apr: 0; Mei: 0; Jun: 1; Jul: 0; Aug: 0 | In opdracht |  | <-- Vul hiernaast de juiste status en datum in.
900124415 | 14 | Bedrijfsdeur | 754294 | Inspectie bedrijfsdeur 1j | Arbeidsomstandighedenbesluit: art. 3.13, lid 6 en art. 7.4a, lid 3 |  | 1 | jaar | rapport | inspectie | 2023-05-30 | 1 | 51B12 | GENM DE R V S KAZERNE | L11 | Magazijn | 0 | 14 | CLAS | CLAS | RVB-Z |  |  |  | 0 | Apr: 0; Mei: 1; Jun: 0; Jul: 0 | In opdracht |  | <-- Vul hiernaast de juiste status en datum in.
900124413 | 14 | Bedrijfsdeur | 754295 | Inspectie bedrijfsdeur 1j | Arbeidsomstandighedenbesluit: art. 3.13, lid 6 en art. 7.4a, lid 3 |  | 1 | jaar | rapport | inspectie | 2023-05-30 | 1 | 51B12 | GENM DE R V S KAZERNE | L11 | Magazijn | 0 | 15 | CLAS | CLAS | RVB-Z |  |  |  | 0 | Apr: 0; Mei: 1; Jun: 0; Jul: 0 | In opdracht |  | <-- Vul hiernaast de juiste status en datum in.
900124410 | 14 | Bedrijfsdeur | 754296 | Inspectie bedrijfsdeur 1j | Arbeidsomstandighedenbesluit: art. 3.13, lid 6 en art. 7.4a, lid 3 |  | 1 | jaar | rapport | inspectie | 2023-05-30 | 1 | 51B12 | GENM DE R V S KAZERNE | L11 | Magazijn | 0 | 16 | CLAS | CLAS | RVB-Z |  |  |  | 0 | Apr: 0; Mei: 1; Jun: 0; Jul: 0 | In opdracht |  | <-- Vul hiernaast de juiste status en datum in.
900124408 | 14 | Bedrijfsdeur | 754297 | Inspectie bedrijfsdeur 1j | Arbeidsomstandighedenbesluit: art. 3.13, lid 6 en art. 7.4a, lid 3 |  | 1 | jaar | rapport | inspectie | 2023-05-30 | 1 | 51B12 | GENM DE R V S KAZERNE | L11 | Magazijn | 0 | 17 | CLAS | CLAS | RVB-Z |  |  |  | 0 | Apr: 0; Mei: 1; Jun: 0; Jul: 0 | In opdracht |  | <-- Vul hiernaast de juiste status en datum in.
900124409 | 14 | Bedrijfsdeur | 754298 | Inspectie bedrijfsdeur 1j | Arbeidsomstandighedenbesluit: art. 3.13, lid 6 en art. 7.4a, lid 3 |  | 1 | jaar | rapport | inspectie | 2023-05-30 | 1 | 51B12 | GENM DE R V S KAZERNE | L11 | Magazijn | 0 | 17 | CLAS | CLAS | RVB-Z |  |  |  | 0 | Apr: 0; Mei: 1; Jun: 0; Jul: 0 | In opdracht |  | <-- Vul hiernaast de juiste status en datum in.
900124405 | 14 | Bedrijfsdeur | 754299 | Inspectie bedrijfsdeur 1j | Arbeidsomstandighedenbesluit: art. 3.13, lid 6 en art. 7.4a, lid 3 |  | 1 | jaar | rapport | inspectie | 2023-05-30 | 1 | 51B12 | GENM DE R V S KAZERNE | L11 | Magazijn | 0 | 18 | CLAS | CLAS | RVB-Z |  |  |  | 0 | Apr: 0; Mei: 1; Jun: 0; Jul: 0 | In opdracht |  | <-- Vul hiernaast de juiste status en datum in.
900124406 | 14 | Bedrijfsdeur | 754300 | Inspectie bedrijfsdeur 1j | Arbeidsomstandighedenbesluit: art. 3.13, lid 6 en art. 7.4a, lid 3 |  | 1 | jaar | rapport | inspectie | 2023-05-30 | 1 | 51B12 | GENM DE R V S KAZERNE | L11 | Magazijn | 0 | 18 | CLAS | CLAS | RVB-Z |  |  |  | 0 | Apr: 0; Mei: 1; Jun: 0; Jul: 0 | In opdracht |  | <-- Vul hiernaast de juiste status en datum in.
900124407 | 14 | Bedrijfsdeur | 754301 | Inspectie bedrijfsdeur 1j | Arbeidsomstandighedenbesluit: art. 3.13, lid 6 en art. 7.4a, lid 3 |  | 1 | jaar | rapport | inspectie | 2023-05-30 | 1 | 51B12 | GENM DE R V S KAZERNE | L11 | Magazijn | 0 | 18 | CLAS | CLAS | RVB-Z |  |  |  | 0 | Apr: 0; Mei: 1; Jun: 0; Jul: 0 | In opdracht |  | <-- Vul hiernaast de juiste status en datum in.
900124404 | 14 | Bedrijfsdeur | 754302 | Inspectie bedrijfsdeur 1j | Arbeidsomstandighedenbesluit: art. 3.13, lid 6 en art. 7.4a, lid 3 |  | 1 | jaar | rapport | inspectie | 2023-05-30 | 1 | 51B12 | GENM DE R V S KAZERNE | L11 | Magazijn | 0 | 19 | CLAS | CLAS | RVB-Z |  |  |  | 0 | Apr: 0; Mei: 1; Jun: 0; Jul: 0 | In opdracht |  | <-- Vul hiernaast de juiste status en datum in.
900124403 | 14 | Bedrijfsdeur | 754303 | Inspectie bedrijfsdeur 1j | Arbeidsomstandighedenbesluit: art. 3.13, lid 6 en art. 7.4a, lid 3 |  | 1 | jaar | rapport | inspectie | 2023-05-31 | 1 | 51B12 | GENM DE R V S KAZERNE | L11 | Magazijn | 0 | 21 | CLAS | CLAS | RVB-Z |  |  |  | 0 | Apr: 0; Mei: 1; Jun: 0; Jul: 0 | In opdracht |  | <-- Vul hiernaast de juiste status en datum in.
900124400 | 14 | Bedrijfsdeur | 754304 | Inspectie bedrijfsdeur 1j | Arbeidsomstandighedenbesluit: art. 3.13, lid 6 en art. 7.4a, lid 3 |  | 1 | jaar | rapport | inspectie | 2023-05-31 | 1 | 51B12 | GENM DE R V S KAZERNE | L11 | Magazijn | 0 | 22 | CLAS | CLAS | RVB-Z |  |  |  | 0 | Apr: 0; Mei: 1; Jun: 0; Jul: 0 | In opdracht |  | <-- Vul hiernaast de juiste status en datum in.
900124401 | 14 | Bedrijfsdeur | 754305 | Inspectie bedrijfsdeur 1j | Arbeidsomstandighedenbesluit: art. 3.13, lid 6 en art. 7.4a, lid 3 |  | 1 | jaar | rapport | inspectie | 2023-05-31 | 1 | 51B12 | GENM DE R V S KAZERNE | L11 | Magazijn | 0 | 22 | CLAS | CLAS | RVB-Z |  |  |  | 0 | Apr: 0; Mei: 1; Jun: 0; Jul: 0 | In opdracht |  | <-- Vul hiernaast de juiste status en datum in.
900124402 | 14 | Bedrijfsdeur | 754306 | Inspectie bedrijfsdeur 1j | Arbeidsomstandighedenbesluit: art. 3.13, lid 6 en art. 7.4a, lid 3 |  | 1 | jaar | rapport | inspectie | 2023-05-31 | 1 | 51B12 | GENM DE R V S KAZERNE | L11 | Magazijn | 0 | 22 | CLAS | CLAS | RVB-Z |  |  |  | 0 | Apr: 0; Mei: 1; Jun: 0; Jul: 0 | In opdracht |  | <-- Vul hiernaast de juiste status en datum in.
900124398 | 14 | Bedrijfsdeur | 754307 | Inspectie bedrijfsdeur 1j | Arbeidsomstandighedenbesluit: art. 3.13, lid 6 en art. 7.4a, lid 3 |  | 1 | jaar | rapport | inspectie | 2023-05-31 | 1 | 51B12 | GENM DE R V S KAZERNE | L11 | Magazijn | 0 | 23 | CLAS | CLAS | RVB-Z |  |  |  | 0 | Apr: 0; Mei: 1; Jun: 0; Jul: 0 | In opdracht |  | <-- Vul hiernaast de juiste status en datum in.
900124399 | 14 | Bedrijfsdeur | 754308 | Inspectie bedrijfsdeur 1j | Arbeidsomstandighedenbesluit: art. 3.13, lid 6 en art. 7.4a, lid 3 |  | 1 | jaar | rapport | inspectie | 2023-05-31 | 1 | 51B12 | GENM DE R V S KAZERNE | L11 | Magazijn | 0 | 23 | CLAS | CLAS | RVB-Z |  |  |  | 0 | Apr: 0; Mei: 1; Jun: 0; Jul: 0 | In opdracht |  | <-- Vul hiernaast de juiste status en datum in.
900124397 | 14 | Bedrijfsdeur | 754309 | Inspectie bedrijfsdeur 1j | Arbeidsomstandighedenbesluit: art. 3.13, lid 6 en art. 7.4a, lid 3 |  | 1 | jaar | rapport | inspectie | 2023-05-31 | 1 | 51B12 | GENM DE R V S KAZERNE | L11 | Magazijn | 0 | 24 | CLAS | CLAS | RVB-Z |  |  |  | 0 | Apr: 0; Mei: 1; Jun: 0; Jul: 0 | In opdracht |  | <-- Vul hiernaast de juiste status en datum in.
900124396 | 14 | Bedrijfsdeur | 754310 | Inspectie bedrijfsdeur 1j | Arbeidsomstandighedenbesluit: art. 3.13, lid 6 en art. 7.4a, lid 3 |  | 1 | jaar | rapport | inspectie | 2023-05-31 | 1 | 51B12 | GENM DE R V S KAZERNE | L11 | Magazijn | 0 | 25 | CLAS | CLAS | RVB-Z |  |  |  | 0 | Apr: 0; Mei: 1; Jun: 0; Jul: 0 | In opdracht |  | <-- Vul hiernaast de juiste status en datum in.
900124395 | 14 | Bedrijfsdeur | 754311 | Inspectie bedrijfsdeur 1j | Arbeidsomstandighedenbesluit: art. 3.13, lid 6 en art. 7.4a, lid 3 |  | 1 | jaar | rapport | inspectie | 2023-05-30 | 1 | 51B12 | GENM DE R V S KAZERNE | L11 | Magazijn | 0 | 26 | CLAS | CLAS | RVB-Z |  |  |  | 0 | Apr: 0; Mei: 1; Jun: 0; Jul: 0 | In opdracht |  | <-- Vul hiernaast de juiste status en datum in.
900124393 | 14 | Bedrijfsdeur | 754312 | Inspectie bedrijfsdeur 1j | Arbeidsomstandighedenbesluit: art. 3.13, lid 6 en art. 7.4a, lid 3 |  | 1 | jaar | rapport | inspectie | 2023-05-30 | 1 | 51B12 | GENM DE R V S KAZERNE | L11 | Magazijn | 0 | 30 | CLAS | CLAS | RVB-Z |  |  |  | 0 | Apr: 0; Mei: 1; Jun: 0; Jul: 0 | In opdracht |  | <-- Vul hiernaast de juiste status en datum in.
900124392 | 14 | Bedrijfsdeur | 754313 | Inspectie bedrijfsdeur 1j | Arbeidsomstandighedenbesluit: art. 3.13, lid 6 en art. 7.4a, lid 3 |  | 1 | jaar | rapport | inspectie | 2023-05-30 | 1 | 51B12 | GENM DE R V S KAZERNE | L11 | Magazijn | 0 | 31 | CLAS | CLAS | RVB-Z |  |  |  | 0 | Apr: 0; Mei: 1; Jun: 0; Jul: 0 | In opdracht |  | <-- Vul hiernaast de juiste status en datum in.
900124391 | 14 | Bedrijfsdeur | 754314 | Inspectie bedrijfsdeur 1j | Arbeidsomstandighedenbesluit: art. 3.13, lid 6 en art. 7.4a, lid 3 |  | 1 | jaar | rapport | inspectie | 2023-05-31 | 1 | 51B12 | GENM DE R V S KAZERNE | L11 | Magazijn | 0 | 32 | CLAS | CLAS | RVB-Z |  |  |  | 0 | Apr: 0; Mei: 1; Jun: 0; Jul: 0 | In opdracht |  | <-- Vul hiernaast de juiste status en datum in.
900124390 | 14 | Bedrijfsdeur | 754315 | Inspectie bedrijfsdeur 1j | Arbeidsomstandighedenbesluit: art. 3.13, lid 6 en art. 7.4a, lid 3 |  | 1 | jaar | rapport | inspectie | 2023-05-31 | 1 | 51B12 | GENM DE R V S KAZERNE | L11 | Magazijn | 0 | 33 | CLAS | CLAS | RVB-Z |  |  |  | 0 | Apr: 0; Mei: 1; Jun: 0; Jul: 0 | In opdracht |  | <-- Vul hiernaast de juiste status en datum in.
900124389 | 14 | Bedrijfsdeur | 754316 | Inspectie bedrijfsdeur 1j | Arbeidsomstandighedenbesluit: art. 3.13, lid 6 en art. 7.4a, lid 3 |  | 1 | jaar | rapport | inspectie | 2023-05-30 | 1 | 51B12 | GENM DE R V S KAZERNE | L11 | Magazijn | 0 | 6 | CLAS | CLAS | RVB-Z |  |  |  | 0 | Apr: 0; Mei: 1; Jun: 0; Jul: 0 | In opdracht |  | <-- Vul hiernaast de juiste status en datum in.
900124416 | 14 | Bedrijfsdeur | 754317 | Inspectie bedrijfsdeur 1j | Arbeidsomstandighedenbesluit: art. 3.13, lid 6 en art. 7.4a, lid 3 |  | 1 | jaar | rapport | inspectie | 2023-05-30 | 1 | 51B12 | GENM DE R V S KAZERNE | L11 | Magazijn | 0 | 9 | CLAS | CLAS | RVB-Z |  |  |  | 0 | Apr: 0; Mei: 1; Jun: 0; Jul: 0 | In opdracht |  | <-- Vul hiernaast de juiste status en datum in.
900148016 | 14 | Bedrijfsdeur | 904607 | Inspectie bedrijfsdeur 1j | Arbeidsomstandighedenbesluit: art. 3.13, lid 6 en art. 7.4a, lid 3 |  | 1 | jaar | rapport | inspectie | 2023-05-31 | 1 | 51B12 | GENM DE R V S KAZERNE | L13 | Magazijn | 0 | 1 | CLAS | CLAS | RVB-Z |  |  |  | 0 | Apr: 0; Mei: 1; Jun: 0; Jul: 0 | In opdracht |  | <-- Vul hiernaast de juiste status en datum in.
900148017 | 14 | Bedrijfsdeur | 904608 | Inspectie bedrijfsdeur 1j | Arbeidsomstandighedenbesluit: art. 3.13, lid 6 en art. 7.4a, lid 3 |  | 1 | jaar | rapport | inspectie | 2023-05-31 | 1 | 51B12 | GENM DE R V S KAZERNE | L13 | Magazijn | 0 | 1 | CLAS | CLAS | RVB-Z |  |  |  | 0 | Apr: 0; Mei: 1; Jun: 0; Jul: 0 | In opdracht |  | <-- Vul hiernaast de juiste status en datum in.
900148018 | 14 | Bedrijfsdeur | 904609 | Inspectie bedrijfsdeur 1j | Arbeidsomstandighedenbesluit: art. 3.13, lid 6 en art. 7.4a, lid 3 |  | 1 | jaar | rapport | inspectie | 2023-05-31 | 1 | 51B12 | GENM DE R V S KAZERNE | L13 | Magazijn | 0 | 1 | CLAS | CLAS | RVB-Z |  |  |  | 0 | Apr: 0; Mei: 1; Jun: 0; Jul: 0 | In opdracht |  | <-- Vul hiernaast de juiste status en datum in.
900148019 | 14 | Bedrijfsdeur | 904610 | Inspectie bedrijfsdeur 1j | Arbeidsomstandighedenbesluit: art. 3.13, lid 6 en art. 7.4a, lid 3 |  | 1 | jaar | rapport | inspectie | 2023-06-01 | 1 | 51B12 | GENM DE R V S KAZERNE | L13 | Magazijn | 0 | 1 | CLAS | CLAS | RVB-Z |  |  |  |  | Apr: 0; Mei: 0; Jun: 1; Jul: 0; Aug: 0 | In opdracht |  | <-- Vul hiernaast de juiste status en datum in.
900148020 | 14 | Bedrijfsdeur | 904611 | Inspectie bedrijfsdeur 1j | Arbeidsomstandighedenbesluit: art. 3.13, lid 6 en art. 7.4a, lid 3 |  | 1 | jaar | rapport | inspectie | 2023-06-01 | 1 | 51B12 | GENM DE R V S KAZERNE | L13 | Magazijn | 0 | 1 | CLAS | CLAS | RVB-Z |  |  |  |  | Apr: 0; Mei: 0; Jun: 1; Jul: 0; Aug: 0 | In opdracht |  | <-- Vul hiernaast de juiste status en datum in.
900148021 | 14 | Bedrijfsdeur | 904612 | Inspectie bedrijfsdeur 1j | Arbeidsomstandighedenbesluit: art. 3.13, lid 6 en art. 7.4a, lid 3 |  | 1 | jaar | rapport | inspectie | 2023-06-01 | 1 | 51B12 | GENM DE R V S KAZERNE | L13 | Magazijn | 0 | 1 | CLAS | CLAS | RVB-Z |  |  |  |  | Apr: 0; Mei: 0; Jun: 1; Jul: 0; Aug: 0 | In opdracht |  | <-- Vul hiernaast de juiste status en datum in.
900148022 | 14 | Bedrijfsdeur | 904613 | Inspectie bedrijfsdeur 1j | Arbeidsomstandighedenbesluit: art. 3.13, lid 6 en art. 7.4a, lid 3 |  | 1 | jaar | rapport | inspectie | 2023-06-01 | 1 | 51B12 | GENM DE R V S KAZERNE | L13 | Magazijn | 0 | 1 | CLAS | CLAS | RVB-Z |  |  |  |  | Apr: 0; Mei: 0; Jun: 1; Jul: 0; Aug: 0 | In opdracht |  | <-- Vul hiernaast de juiste status en datum in.
900148023 | 14 | Bedrijfsdeur | 904614 | Inspectie bedrijfsdeur 1j | Arbeidsomstandighedenbesluit: art. 3.13, lid 6 en art. 7.4a, lid 3 |  | 1 | jaar | rapport | inspectie | 2023-06-01 | 1 | 51B12 | GENM DE R V S KAZERNE | L13 | Magazijn | 0 | 1 | CLAS | CLAS | RVB-Z |  |  |  |  | Apr: 0; Mei: 0; Jun: 1; Jul: 0; Aug: 0 | In opdracht |  | <-- Vul hiernaast de juiste status en datum in.
900148024 | 14 | Bedrijfsdeur | 904615 | Inspectie bedrijfsdeur 1j | Arbeidsomstandighedenbesluit: art. 3.13, lid 6 en art. 7.4a, lid 3 |  | 1 | jaar | rapport | inspectie | 2023-06-01 | 1 | 51B12 | GENM DE R V S KAZERNE | L13 | Magazijn | 0 | 1 | CLAS | CLAS | RVB-Z |  |  |  |  | Apr: 0; Mei: 0; Jun: 1; Jul: 0; Aug: 0 | In opdracht |  | <-- Vul hiernaast de juiste status en datum in.
900148025 | 14 | Bedrijfsdeur | 904616 | Inspectie bedrijfsdeur 1j | Arbeidsomstandighedenbesluit: art. 3.13, lid 6 en art. 7.4a, lid 3 |  | 1 | jaar | rapport | inspectie | 2023-06-01 | 1 | 51B12 | GENM DE R V S KAZERNE | L13 | Magazijn | 0 | 1 | CLAS | CLAS | RVB-Z |  |  |  |  | Apr: 0; Mei: 0; Jun: 1; Jul: 0; Aug: 0 | In opdracht |  | <-- Vul hiernaast de juiste status en datum in.
900148026 | 14 | Bedrijfsdeur | 904617 | Inspectie bedrijfsdeur 1j | Arbeidsomstandighedenbesluit: art. 3.13, lid 6 en art. 7.4a, lid 3 |  | 1 | jaar | rapport | inspectie | 2023-06-01 | 1 | 51B12 | GENM DE R V S KAZERNE | L13 | Magazijn | 0 | 1 | CLAS | CLAS | RVB-Z |  |  |  |  | Apr: 0; Mei: 0; Jun: 1; Jul: 0; Aug: 0 | In opdracht |  | <-- Vul hiernaast de juiste status en datum in.
900037379 | 14 | Bedrijfsdeur | 601974 | Inspectie bedrijfsdeur 1j | Arbeidsomstandighedenbesluit: art. 3.13, lid 6 en art. 7.4a, lid 3 |  | 1 | jaar | rapport | inspectie | 2023-07-14 | 1 | 51B12 | GENM DE R V S KAZERNE | L14 | Magazijn | 0 | 1 | CLAS | CLAS | RVB-Z |  |  |  |  | Mei: 0; Jun: 0; Jul: 1; Aug: 0; Sep: 0 | In opdracht |  | <-- Vul hiernaast de juiste status en datum in.
900079797 | 14 | Bedrijfsdeur | 601975 | Inspectie bedrijfsdeur 1j | Arbeidsomstandighedenbesluit: art. 3.13, lid 6 en art. 7.4a, lid 3 |  | 1 | jaar | rapport | inspectie | 2023-06-02 | 1 | 51B12 | GENM DE R V S KAZERNE | L14 | Magazijn | 0 | 10 | CLAS | CLAS | RVB-Z |  |  |  |  | Apr: 0; Mei: 0; Jun: 1; Jul: 0; Aug: 0 | In opdracht |  | <-- Vul hiernaast de juiste status en datum in.
900079798 | 14 | Bedrijfsdeur | 601976 | Inspectie bedrijfsdeur 1j | Arbeidsomstandighedenbesluit: art. 3.13, lid 6 en art. 7.4a, lid 3 |  | 1 | jaar | rapport | inspectie | 2023-06-02 | 1 | 51B12 | GENM DE R V S KAZERNE | L14 | Magazijn | 0 | 11 | CLAS | CLAS | RVB-Z |  |  |  |  | Apr: 0; Mei: 0; Jun: 1; Jul: 0; Aug: 0 | In opdracht |  | <-- Vul hiernaast de juiste status en datum in.
900079789 | 14 | Bedrijfsdeur | 601977 | Inspectie bedrijfsdeur 1j | Arbeidsomstandighedenbesluit: art. 3.13, lid 6 en art. 7.4a, lid 3 |  | 1 | jaar | rapport | inspectie | 2023-06-02 | 1 | 51B12 | GENM DE R V S KAZERNE | L14 | Magazijn | 0 | 2 | CLAS | CLAS | RVB-Z |  |  |  |  | Apr: 0; Mei: 0; Jun: 1; Jul: 0; Aug: 0 | In opdracht |  | <-- Vul hiernaast de juiste status en datum in.
900079790 | 14 | Bedrijfsdeur | 601978 | Inspectie bedrijfsdeur 1j | Arbeidsomstandighedenbesluit: art. 3.13, lid 6 en art. 7.4a, lid 3 |  | 1 | jaar | rapport | inspectie | 2023-06-02 | 1 | 51B12 | GENM DE R V S KAZERNE | L14 | Magazijn | 0 | 3 | CLAS | CLAS | RVB-Z |  |  |  |  | Apr: 0; Mei: 0; Jun: 1; Jul: 0; Aug: 0 | In opdracht |  | <-- Vul hiernaast de juiste status en datum in.
900079791 | 14 | Bedrijfsdeur | 601979 | Inspectie bedrijfsdeur 1j | Arbeidsomstandighedenbesluit: art. 3.13, lid 6 en art. 7.4a, lid 3 |  | 1 | jaar | rapport | inspectie | 2023-06-02 | 1 | 51B12 | GENM DE R V S KAZERNE | L14 | Magazijn | 0 | 4 | CLAS | CLAS | RVB-Z |  |  |  |  | Apr: 0; Mei: 0; Jun: 1; Jul: 0; Aug: 0 | In opdracht |  | <-- Vul hiernaast de juiste status en datum in.
900079792 | 14 | Bedrijfsdeur | 601980 | Inspectie bedrijfsdeur 1j | Arbeidsomstandighedenbesluit: art. 3.13, lid 6 en art. 7.4a, lid 3 |  | 1 | jaar | rapport | inspectie | 2023-06-02 | 1 | 51B12 | GENM DE R V S KAZERNE | L14 | Magazijn | 0 | 5 | CLAS | CLAS | RVB-Z |  |  |  |  | Apr: 0; Mei: 0; Jun: 1; Jul: 0; Aug: 0 | In opdracht |  | <-- Vul hiernaast de juiste status en datum in.
900079793 | 14 | Bedrijfsdeur | 601981 | Inspectie bedrijfsdeur 1j | Arbeidsomstandighedenbesluit: art. 3.13, lid 6 en art. 7.4a, lid 3 |  | 1 | jaar | rapport | inspectie | 2023-06-02 | 1 | 51B12 | GENM DE R V S KAZERNE | L14 | Magazijn | 0 | 6 | CLAS | CLAS | RVB-Z |  |  |  |  | Apr: 0; Mei: 0; Jun: 1; Jul: 0; Aug: 0 | In opdracht |  | <-- Vul hiernaast de juiste status en datum in.
900079794 | 14 | Bedrijfsdeur | 601982 | Inspectie bedrijfsdeur 1j | Arbeidsomstandighedenbesluit: art. 3.13, lid 6 en art. 7.4a, lid 3 |  | 1 | jaar | rapport | inspectie | 2023-06-02 | 1 | 51B12 | GENM DE R V S KAZERNE | L14 | Magazijn | 0 | 7 | CLAS | CLAS | RVB-Z |  |  |  |  | Apr: 0; Mei: 0; Jun: 1; Jul: 0; Aug: 0 | In opdracht |  | <-- Vul hiernaast de juiste status en datum in.
900079795 | 14 | Bedrijfsdeur | 601983 | Inspectie bedrijfsdeur 1j | Arbeidsomstandighedenbesluit: art. 3.13, lid 6 en art. 7.4a, lid 3 |  | 1 | jaar | rapport | inspectie | 2023-06-02 | 1 | 51B12 | GENM DE R V S KAZERNE | L14 | Magazijn | 0 | 8 | CLAS | CLAS | RVB-Z |  |  |  |  | Apr: 0; Mei: 0; Jun: 1; Jul: 0; Aug: 0 | In opdracht |  | <-- Vul hiernaast de juiste status en datum in.
900079796 | 14 | Bedrijfsdeur | 601984 | Inspectie bedrijfsdeur 1j | Arbeidsomstandighedenbesluit: art. 3.13, lid 6 en art. 7.4a, lid 3 |  | 1 | jaar | rapport | inspectie | 2023-06-02 | 1 | 51B12 | GENM DE R V S KAZERNE | L14 | Magazijn | 0 | 9 | CLAS | CLAS | RVB-Z |  |  |  |  | Apr: 0; Mei: 0; Jun: 1; Jul: 0; Aug: 0 | In opdracht |  | <-- Vul hiernaast de juiste status en datum in.
900037390 | 14 | Bedrijfsdeur | 601985 | Inspectie bedrijfsdeur 1j | Arbeidsomstandighedenbesluit: art. 3.13, lid 6 en art. 7.4a, lid 3 |  | 1 | jaar | rapport | inspectie | 2023-06-07 | 1 | 51B12 | GENM DE R V S KAZERNE | L15 | Magazijn | 0 | 1 | CLAS | CLAS | RVB-Z |  |  |  |  | Apr: 0; Mei: 0; Jun: 1; Jul: 0; Aug: 0 | In opdracht |  | <-- Vul hiernaast de juiste status en datum in.
900079807 | 14 | Bedrijfsdeur | 601986 | Inspectie bedrijfsdeur 1j | Arbeidsomstandighedenbesluit: art. 3.13, lid 6 en art. 7.4a, lid 3 |  | 1 | jaar | rapport | inspectie | 2023-06-07 | 1 | 51B12 | GENM DE R V S KAZERNE | L15 | Magazijn | 0 | 10 | CLAS | CLAS | RVB-Z |  |  |  |  | Apr: 0; Mei: 0; Jun: 1; Jul: 0; Aug: 0 | In opdracht |  | <-- Vul hiernaast de juiste status en datum in.
900079808 | 14 | Bedrijfsdeur | 601987 | Inspectie bedrijfsdeur 1j | Arbeidsomstandighedenbesluit: art. 3.13, lid 6 en art. 7.4a, lid 3 |  | 1 | jaar | rapport | inspectie | 2023-06-07 | 1 | 51B12 | GENM DE R V S KAZERNE | L15 | Magazijn | 0 | 11 | CLAS | CLAS | RVB-Z |  |  |  |  | Apr: 0; Mei: 0; Jun: 1; Jul: 0; Aug: 0 | In opdracht |  | <-- Vul hiernaast de juiste status en datum in.
900079799 | 14 | Bedrijfsdeur | 601988 | Inspectie bedrijfsdeur 1j | Arbeidsomstandighedenbesluit: art. 3.13, lid 6 en art. 7.4a, lid 3 |  | 1 | jaar | rapport | inspectie | 2023-06-07 | 1 | 51B12 | GENM DE R V S KAZERNE | L15 | Magazijn | 0 | 2 | CLAS | CLAS | RVB-Z |  |  |  |  | Apr: 0; Mei: 0; Jun: 1; Jul: 0; Aug: 0 | In opdracht |  | <-- Vul hiernaast de juiste status en datum in.
900079800 | 14 | Bedrijfsdeur | 601989 | Inspectie bedrijfsdeur 1j | Arbeidsomstandighedenbesluit: art. 3.13, lid 6 en art. 7.4a, lid 3 |  | 1 | jaar | rapport | inspectie | 2023-06-07 | 1 | 51B12 | GENM DE R V S KAZERNE | L15 | Magazijn | 0 | 3 | CLAS | CLAS | RVB-Z |  |  |  |  | Apr: 0; Mei: 0; Jun: 1; Jul: 0; Aug: 0 | In opdracht |  | <-- Vul hiernaast de juiste status en datum in.
900079801 | 14 | Bedrijfsdeur | 601990 | Inspectie bedrijfsdeur 1j | Arbeidsomstandighedenbesluit: art. 3.13, lid 6 en art. 7.4a, lid 3 |  | 1 | jaar | rapport | inspectie | 2023-06-07 | 1 | 51B12 | GENM DE R V S KAZERNE | L15 | Magazijn | 0 | 4 | CLAS | CLAS | RVB-Z |  |  |  |  | Apr: 0; Mei: 0; Jun: 1; Jul: 0; Aug: 0 | In opdracht |  | <-- Vul hiernaast de juiste status en datum in.
900079802 | 14 | Bedrijfsdeur | 601991 | Inspectie bedrijfsdeur 1j | Arbeidsomstandighedenbesluit: art. 3.13, lid 6 en art. 7.4a, lid 3 |  | 1 | jaar | rapport | inspectie | 2023-06-07 | 1 | 51B12 | GENM DE R V S KAZERNE | L15 | Magazijn | 0 | 5 | CLAS | CLAS | RVB-Z |  |  |  |  | Apr: 0; Mei: 0; Jun: 1; Jul: 0; Aug: 0 | In opdracht |  | <-- Vul hiernaast de juiste status en datum in.
900079803 | 14 | Bedrijfsdeur | 601992 | Inspectie bedrijfsdeur 1j | Arbeidsomstandighedenbesluit: art. 3.13, lid 6 en art. 7.4a, lid 3 |  | 1 | jaar | rapport | inspectie | 2023-06-07 | 1 | 51B12 | GENM DE R V S KAZERNE | L15 | Magazijn | 0 | 6 | CLAS | CLAS | RVB-Z |  |  |  |  | Apr: 0; Mei: 0; Jun: 1; Jul: 0; Aug: 0 | In opdracht |  | <-- Vul hiernaast de juiste status en datum in.
900079804 | 14 | Bedrijfsdeur | 601993 | Inspectie bedrijfsdeur 1j | Arbeidsomstandighedenbesluit: art. 3.13, lid 6 en art. 7.4a, lid 3 |  | 1 | jaar | rapport | inspectie | 2023-06-07 | 1 | 51B12 | GENM DE R V S KAZERNE | L15 | Magazijn | 0 | 7 | CLAS | CLAS | RVB-Z |  |  |  |  | Apr: 0; Mei: 0; Jun: 1; Jul: 0; Aug: 0 | In opdracht |  | <-- Vul hiernaast de juiste status en datum in.
900079805 | 14 | Bedrijfsdeur | 601994 | Inspectie bedrijfsdeur 1j | Arbeidsomstandighedenbesluit: art. 3.13, lid 6 en art. 7.4a, lid 3 |  | 1 | jaar | rapport | inspectie | 2023-06-07 | 1 | 51B12 | GENM DE R V S KAZERNE | L15 | Magazijn | 0 | 8 | CLAS | CLAS | RVB-Z |  |  |  |  | Apr: 0; Mei: 0; Jun: 1; Jul: 0; Aug: 0 | In opdracht |  | <-- Vul hiernaast de juiste status en datum in.
900079806 | 14 | Bedrijfsdeur | 601995 | Inspectie bedrijfsdeur 1j | Arbeidsomstandighedenbesluit: art. 3.13, lid 6 en art. 7.4a, lid 3 |  | 1 | jaar | rapport | inspectie | 2023-06-07 | 1 | 51B12 | GENM DE R V S KAZERNE | L15 | Magazijn | 0 | 9 | CLAS | CLAS | RVB-Z |  |  |  |  | Apr: 0; Mei: 0; Jun: 1; Jul: 0; Aug: 0 | In opdracht |  | <-- Vul hiernaast de juiste status en datum in.
900090276 | 14 | Bedrijfsdeur | 601996 | Inspectie bedrijfsdeur 1j | Arbeidsomstandighedenbesluit: art. 3.13, lid 6 en art. 7.4a, lid 3 |  | 1 | jaar | rapport | inspectie | 2023-06-08 | 1 | 51B12 | GENM DE R V S KAZERNE | L2 | Magazijn | 0 | 1 | CLAS | CLAS | RVB-Z |  |  |  |  | Apr: 0; Mei: 0; Jun: 1; Jul: 0; Aug: 0 | In opdracht |  | <-- Vul hiernaast de juiste status en datum in.
900090323 | 14 | Bedrijfsdeur | 601997 | Inspectie bedrijfsdeur 1j | Arbeidsomstandighedenbesluit: art. 3.13, lid 6 en art. 7.4a, lid 3 |  | 1 | jaar | rapport | inspectie | 2023-07-13 | 1 | 51B12 | GENM DE R V S KAZERNE | L2 | Magazijn | 0 | 10 | CLAS | CLAS | RVB-Z |  |  |  |  | Mei: 0; Jun: 0; Jul: 1; Aug: 0; Sep: 0 | In opdracht |  | <-- Vul hiernaast de juiste status en datum in.
900090324 | 14 | Bedrijfsdeur | 601998 | Inspectie bedrijfsdeur 1j | Arbeidsomstandighedenbesluit: art. 3.13, lid 6 en art. 7.4a, lid 3 |  | 1 | jaar | rapport | inspectie | 2023-06-08 | 1 | 51B12 | GENM DE R V S KAZERNE | L2 | Magazijn | 0 | 11 | CLAS | CLAS | RVB-Z |  |  |  |  | Apr: 0; Mei: 0; Jun: 1; Jul: 0; Aug: 0 | In opdracht |  | <-- Vul hiernaast de juiste status en datum in.
900090277 | 14 | Bedrijfsdeur | 601999 | Inspectie bedrijfsdeur 1j | Arbeidsomstandighedenbesluit: art. 3.13, lid 6 en art. 7.4a, lid 3 |  | 1 | jaar | rapport | inspectie | 2023-06-08 | 1 | 51B12 | GENM DE R V S KAZERNE | L2 | Magazijn | 0 | 2 | CLAS | CLAS | RVB-Z |  |  |  |  | Apr: 0; Mei: 0; Jun: 1; Jul: 0; Aug: 0 | In opdracht |  | <-- Vul hiernaast de juiste status en datum in.
900090278 | 14 | Bedrijfsdeur | 602000 | Inspectie bedrijfsdeur 1j | Arbeidsomstandighedenbesluit: art. 3.13, lid 6 en art. 7.4a, lid 3 |  | 1 | jaar | rapport | inspectie | 2023-06-08 | 1 | 51B12 | GENM DE R V S KAZERNE | L2 | Magazijn | 0 | 3 | CLAS | CLAS | RVB-Z |  |  |  |  | Apr: 0; Mei: 0; Jun: 1; Jul: 0; Aug: 0 | In opdracht |  | <-- Vul hiernaast de juiste status en datum in.
900090279 | 14 | Bedrijfsdeur | 602001 | Inspectie bedrijfsdeur 1j | Arbeidsomstandighedenbesluit: art. 3.13, lid 6 en art. 7.4a, lid 3 |  | 1 | jaar | rapport | inspectie | 2023-07-12 | 1 | 51B12 | GENM DE R V S KAZERNE | L2 | Magazijn | 0 | 4 | CLAS | CLAS | RVB-Z |  |  |  |  | Mei: 0; Jun: 0; Jul: 1; Aug: 0; Sep: 0 | In opdracht |  | <-- Vul hiernaast de juiste status en datum in.
900090318 | 14 | Bedrijfsdeur | 602002 | Inspectie bedrijfsdeur 1j | Arbeidsomstandighedenbesluit: art. 3.13, lid 6 en art. 7.4a, lid 3 |  | 1 | jaar | rapport | inspectie | 2023-06-08 | 1 | 51B12 | GENM DE R V S KAZERNE | L2 | Magazijn | 0 | 5 | CLAS | CLAS | RVB-Z |  |  |  |  | Apr: 0; Mei: 0; Jun: 1; Jul: 0; Aug: 0 | In opdracht |  | <-- Vul hiernaast de juiste status en datum in.
900090319 | 14 | Bedrijfsdeur | 602003 | Inspectie bedrijfsdeur 1j | Arbeidsomstandighedenbesluit: art. 3.13, lid 6 en art. 7.4a, lid 3 |  | 1 | jaar | rapport | inspectie | 2023-06-08 | 1 | 51B12 | GENM DE R V S KAZERNE | L2 | Magazijn | 0 | 6 | CLAS | CLAS | RVB-Z |  |  |  |  | Apr: 0; Mei: 0; Jun: 1; Jul: 0; Aug: 0 | In opdracht |  | <-- Vul hiernaast de juiste status en datum in.
900090320 | 14 | Bedrijfsdeur | 602004 | Inspectie bedrijfsdeur 1j | Arbeidsomstandighedenbesluit: art. 3.13, lid 6 en art. 7.4a, lid 3 |  | 1 | jaar | rapport | inspectie | 2023-06-08 | 1 | 51B12 | GENM DE R V S KAZERNE | L2 | Magazijn | 0 | 7 | CLAS | CLAS | RVB-Z |  |  |  |  | Apr: 0; Mei: 0; Jun: 1; Jul: 0; Aug: 0 | In opdracht |  | <-- Vul hiernaast de juiste status en datum in.
900090321 | 14 | Bedrijfsdeur | 602005 | Inspectie bedrijfsdeur 1j | Arbeidsomstandighedenbesluit: art. 3.13, lid 6 en art. 7.4a, lid 3 |  | 1 | jaar | rapport | inspectie | 2023-07-13 | 1 | 51B12 | GENM DE R V S KAZERNE | L2 | Magazijn | 0 | 8 | CLAS | CLAS | RVB-Z |  |  |  |  | Mei: 0; Jun: 0; Jul: 1; Aug: 0; Sep: 0 | In opdracht |  | <-- Vul hiernaast de juiste status en datum in.
900090322 | 14 | Bedrijfsdeur | 602006 | Inspectie bedrijfsdeur 1j | Arbeidsomstandighedenbesluit: art. 3.13, lid 6 en art. 7.4a, lid 3 |  | 1 | jaar | rapport | inspectie | 2023-07-13 | 1 | 51B12 | GENM DE R V S KAZERNE | L2 | Magazijn | 0 | 9 | CLAS | CLAS | RVB-Z |  |  |  |  | Mei: 0; Jun: 0; Jul: 1; Aug: 0; Sep: 0 | In opdracht |  | <-- Vul hiernaast de juiste status en datum in.
900037401 | 14 | Bedrijfsdeur | 602007 | Inspectie bedrijfsdeur 1j | Arbeidsomstandighedenbesluit: art. 3.13, lid 6 en art. 7.4a, lid 3 |  | 1 | jaar | rapport | inspectie | 2023-06-06 | 1 | 51B12 | GENM DE R V S KAZERNE | L3 | Magazijn | 0 | 1 | CLAS | CLAS | RVB-Z |  |  |  |  | Apr: 0; Mei: 0; Jun: 1; Jul: 0; Aug: 0 | In opdracht |  | <-- Vul hiernaast de juiste status en datum in.
900037402 | 14 | Bedrijfsdeur | 602008 | Inspectie bedrijfsdeur 1j | Arbeidsomstandighedenbesluit: art. 3.13, lid 6 en art. 7.4a, lid 3 |  | 1 | jaar | rapport | inspectie | 2023-06-06 | 1 | 51B12 | GENM DE R V S KAZERNE | L3 | Magazijn | 0 | 1 | CLAS | CLAS | RVB-Z |  |  |  |  | Apr: 0; Mei: 0; Jun: 1; Jul: 0; Aug: 0 | In opdracht |  | <-- Vul hiernaast de juiste status en datum in.
900079787 | 14 | Bedrijfsdeur | 602009 | Inspectie bedrijfsdeur 1j | Arbeidsomstandighedenbesluit: art. 3.13, lid 6 en art. 7.4a, lid 3 |  | 1 | jaar | rapport | inspectie | 2023-06-06 | 1 | 51B12 | GENM DE R V S KAZERNE | L3 | Magazijn | 0 | 2 | CLAS | CLAS | RVB-Z |  |  |  |  | Apr: 0; Mei: 0; Jun: 1; Jul: 0; Aug: 0 | In opdracht |  | <-- Vul hiernaast de juiste status en datum in.
900103757 | 14 | Bedrijfsdeur | 656199 | Inspectie bedrijfsdeur 1j | Arbeidsomstandighedenbesluit: art. 3.13, lid 6 en art. 7.4a, lid 3 |  | 1 | jaar | rapport | inspectie | 2023-06-07 | 1 | 51B12 | GENM DE R V S KAZERNE | L4 | Magazijn | 0 | 10 | CLAS | CLAS | RVB-Z |  |  |  |  | Apr: 0; Mei: 0; Jun: 1; Jul: 0; Aug: 0 | In opdracht |  | <-- Vul hiernaast de juiste status en datum in.
900103756 | 14 | Bedrijfsdeur | 656200 | Inspectie bedrijfsdeur 1j | Arbeidsomstandighedenbesluit: art. 3.13, lid 6 en art. 7.4a, lid 3 |  | 1 | jaar | rapport | inspectie | 2023-06-07 | 1 | 51B12 | GENM DE R V S KAZERNE | L4 | Magazijn | 0 | 11 | CLAS | CLAS | RVB-Z |  |  |  |  | Apr: 0; Mei: 0; Jun: 1; Jul: 0; Aug: 0 | In opdracht |  | <-- Vul hiernaast de juiste status en datum in.
900103755 | 14 | Bedrijfsdeur | 656201 | Inspectie bedrijfsdeur 1j | Arbeidsomstandighedenbesluit: art. 3.13, lid 6 en art. 7.4a, lid 3 |  | 1 | jaar | rapport | inspectie | 2023-06-07 | 1 | 51B12 | GENM DE R V S KAZERNE | L4 | Magazijn | 0 | 12 | CLAS | CLAS | RVB-Z |  |  |  |  | Apr: 0; Mei: 0; Jun: 1; Jul: 0; Aug: 0 | In opdracht |  | <-- Vul hiernaast de juiste status en datum in.
900103754 | 14 | Bedrijfsdeur | 656202 | Inspectie bedrijfsdeur 1j | Arbeidsomstandighedenbesluit: art. 3.13, lid 6 en art. 7.4a, lid 3 |  | 1 | jaar | rapport | inspectie | 2023-06-07 | 1 | 51B12 | GENM DE R V S KAZERNE | L4 | Magazijn | 0 | 13 | CLAS | CLAS | RVB-Z |  |  |  |  | Apr: 0; Mei: 0; Jun: 1; Jul: 0; Aug: 0 | In opdracht |  | <-- Vul hiernaast de juiste status en datum in.
900103753 | 14 | Bedrijfsdeur | 656203 | Inspectie bedrijfsdeur 1j | Arbeidsomstandighedenbesluit: art. 3.13, lid 6 en art. 7.4a, lid 3 |  | 1 | jaar | rapport | inspectie | 2023-06-07 | 1 | 51B12 | GENM DE R V S KAZERNE | L4 | Magazijn | 0 | 14 | CLAS | CLAS | RVB-Z |  |  |  |  | Apr: 0; Mei: 0; Jun: 1; Jul: 0; Aug: 0 | In opdracht |  | <-- Vul hiernaast de juiste status en datum in.
900103752 | 14 | Bedrijfsdeur | 656204 | Inspectie bedrijfsdeur 1j | Arbeidsomstandighedenbesluit: art. 3.13, lid 6 en art. 7.4a, lid 3 |  | 1 | jaar | rapport | inspectie | 2023-06-07 | 1 | 51B12 | GENM DE R V S KAZERNE | L4 | Magazijn | 0 | 15 | CLAS | CLAS | RVB-Z |  |  |  |  | Apr: 0; Mei: 0; Jun: 1; Jul: 0; Aug: 0 | In opdracht |  | <-- Vul hiernaast de juiste status en datum in.
900103751 | 14 | Bedrijfsdeur | 656205 | Inspectie bedrijfsdeur 1j | Arbeidsomstandighedenbesluit: art. 3.13, lid 6 en art. 7.4a, lid 3 |  | 1 | jaar | rapport | inspectie | 2023-06-07 | 1 | 51B12 | GENM DE R V S KAZERNE | L4 | Magazijn | 0 | 16 | CLAS | CLAS | RVB-Z |  |  |  |  | Apr: 0; Mei: 0; Jun: 1; Jul: 0; Aug: 0 | In opdracht |  | <-- Vul hiernaast de juiste status en datum in.
900103758 | 14 | Bedrijfsdeur | 656206 | Inspectie bedrijfsdeur 1j | Arbeidsomstandighedenbesluit: art. 3.13, lid 6 en art. 7.4a, lid 3 |  | 1 | jaar | rapport | inspectie | 2023-06-07 | 1 | 51B12 | GENM DE R V S KAZERNE | L4 | Magazijn | 0 | 5 | CLAS | CLAS | RVB-Z |  |  |  |  | Apr: 0; Mei: 0; Jun: 1; Jul: 0; Aug: 0 | In opdracht |  | <-- Vul hiernaast de juiste status en datum in.
900103759 | 14 | Bedrijfsdeur | 656207 | Inspectie bedrijfsdeur 1j | Arbeidsomstandighedenbesluit: art. 3.13, lid 6 en art. 7.4a, lid 3 |  | 1 | jaar | rapport | inspectie | 2023-06-07 | 1 | 51B12 | GENM DE R V S KAZERNE | L4 | Magazijn | 0 | 5 | CLAS | CLAS | RVB-Z |  |  |  |  | Apr: 0; Mei: 0; Jun: 1; Jul: 0; Aug: 0 | In opdracht |  | <-- Vul hiernaast de juiste status en datum in.
900103760 | 14 | Bedrijfsdeur | 656208 | Inspectie bedrijfsdeur 1j | Arbeidsomstandighedenbesluit: art. 3.13, lid 6 en art. 7.4a, lid 3 |  | 1 | jaar | rapport | inspectie | 2023-06-07 | 1 | 51B12 | GENM DE R V S KAZERNE | L4 | Magazijn | 0 | 5 | CLAS | CLAS | RVB-Z |  |  |  |  | Apr: 0; Mei: 0; Jun: 1; Jul: 0; Aug: 0 | In opdracht |  | <-- Vul hiernaast de juiste status en datum in.
900037404 | 14 | Bedrijfsdeur | 602010 | Inspectie bedrijfsdeur 1j | Arbeidsomstandighedenbesluit: art. 3.13, lid 6 en art. 7.4a, lid 3 |  | 1 | jaar | rapport | inspectie | 2023-06-14 | 1 | 51B12 | GENM DE R V S KAZERNE | L5 | Magazijn | 0 | 1 | CLAS | CLAS | RVB-Z |  |  |  |  | Apr: 0; Mei: 0; Jun: 1; Jul: 0; Aug: 0 | In opdracht |  | <-- Vul hiernaast de juiste status en datum in.
900079788 | 14 | Bedrijfsdeur | 602012 | Inspectie bedrijfsdeur 1j | Arbeidsomstandighedenbesluit: art. 3.13, lid 6 en art. 7.4a, lid 3 |  | 1 | jaar | rapport | inspectie | 2023-06-14 | 1 | 51B12 | GENM DE R V S KAZERNE | L5 | Magazijn | 0 | 1 | CLAS | CLAS | RVB-Z |  |  |  |  | Apr: 0; Mei: 0; Jun: 1; Jul: 0; Aug: 0 | In opdracht |  | <-- Vul hiernaast de juiste status en datum in.
900037405 | 14 | Bedrijfsdeur | 602011 | Inspectie bedrijfsdeur 1j | Arbeidsomstandighedenbesluit: art. 3.13, lid 6 en art. 7.4a, lid 3 |  | 1 | jaar | rapport | inspectie | 2023-06-14 | 1 | 51B12 | GENM DE R V S KAZERNE | L5 | Magazijn | 0 | 1A | CLAS | CLAS | RVB-Z |  |  |  |  | Apr: 0; Mei: 0; Jun: 1; Jul: 0; Aug: 0 | In opdracht |  | <-- Vul hiernaast de juiste status en datum in.
900090325 | 14 | Bedrijfsdeur | 602013 | Inspectie bedrijfsdeur 1j | Arbeidsomstandighedenbesluit: art. 3.13, lid 6 en art. 7.4a, lid 3 |  | 1 | jaar | rapport | inspectie | 2023-06-02 | 1 | 51B12 | GENM DE R V S KAZERNE | L6 | Magazijn | 0 | 1 | CLAS | CLAS | RVB-Z |  |  |  |  | Apr: 0; Mei: 0; Jun: 1; Jul: 0; Aug: 0 | In opdracht |  | <-- Vul hiernaast de juiste status en datum in.
900090335 | 14 | Bedrijfsdeur | 602014 | Inspectie bedrijfsdeur 1j | Arbeidsomstandighedenbesluit: art. 3.13, lid 6 en art. 7.4a, lid 3 |  | 1 | jaar | rapport | inspectie | 2023-06-05 | 1 | 51B12 | GENM DE R V S KAZERNE | L6 | Magazijn | 0 | 10 | CLAS | CLAS | RVB-Z |  |  |  |  | Apr: 0; Mei: 0; Jun: 1; Jul: 0; Aug: 0 | In opdracht |  | <-- Vul hiernaast de juiste status en datum in.
900090336 | 14 | Bedrijfsdeur | 602015 | Inspectie bedrijfsdeur 1j | Arbeidsomstandighedenbesluit: art. 3.13, lid 6 en art. 7.4a, lid 3 |  | 1 | jaar | rapport | inspectie | 2023-06-05 | 1 | 51B12 | GENM DE R V S KAZERNE | L6 | Magazijn | 0 | 11 | CLAS | CLAS | RVB-Z |  |  |  |  | Apr: 0; Mei: 0; Jun: 1; Jul: 0; Aug: 0 | In opdracht |  | <-- Vul hiernaast de juiste status en datum in.
900090327 | 14 | Bedrijfsdeur | 602016 | Inspectie bedrijfsdeur 1j | Arbeidsomstandighedenbesluit: art. 3.13, lid 6 en art. 7.4a, lid 3 |  | 1 | jaar | rapport | inspectie | 2023-06-02 | 1 | 51B12 | GENM DE R V S KAZERNE | L6 | Magazijn | 0 | 2 | CLAS | CLAS | RVB-Z |  |  |  |  | Apr: 0; Mei: 0; Jun: 1; Jul: 0; Aug: 0 | In opdracht |  | <-- Vul hiernaast de juiste status en datum in.
900090328 | 14 | Bedrijfsdeur | 602017 | Inspectie bedrijfsdeur 1j | Arbeidsomstandighedenbesluit: art. 3.13, lid 6 en art. 7.4a, lid 3 |  | 1 | jaar | rapport | inspectie | 2023-06-02 | 1 | 51B12 | GENM DE R V S KAZERNE | L6 | Magazijn | 0 | 3 | CLAS | CLAS | RVB-Z |  |  |  |  | Apr: 0; Mei: 0; Jun: 1; Jul: 0; Aug: 0 | In opdracht |  | <-- Vul hiernaast de juiste status en datum in.
900090329 | 14 | Bedrijfsdeur | 602018 | Inspectie bedrijfsdeur 1j | Arbeidsomstandighedenbesluit: art. 3.13, lid 6 en art. 7.4a, lid 3 |  | 1 | jaar | rapport | inspectie | 2023-06-02 | 1 | 51B12 | GENM DE R V S KAZERNE | L6 | Magazijn | 0 | 4 | CLAS | CLAS | RVB-Z |  |  |  |  | Apr: 0; Mei: 0; Jun: 1; Jul: 0; Aug: 0 | In opdracht |  | <-- Vul hiernaast de juiste status en datum in.
900090330 | 14 | Bedrijfsdeur | 602019 | Inspectie bedrijfsdeur 1j | Arbeidsomstandighedenbesluit: art. 3.13, lid 6 en art. 7.4a, lid 3 |  | 1 | jaar | rapport | inspectie | 2023-06-05 | 1 | 51B12 | GENM DE R V S KAZERNE | L6 | Magazijn | 0 | 5 | CLAS | CLAS | RVB-Z |  |  |  |  | Apr: 0; Mei: 0; Jun: 1; Jul: 0; Aug: 0 | In opdracht |  | <-- Vul hiernaast de juiste status en datum in.
900090331 | 14 | Bedrijfsdeur | 602020 | Inspectie bedrijfsdeur 1j | Arbeidsomstandighedenbesluit: art. 3.13, lid 6 en art. 7.4a, lid 3 |  | 1 | jaar | rapport | inspectie | 2023-06-05 | 1 | 51B12 | GENM DE R V S KAZERNE | L6 | Magazijn | 0 | 6 | CLAS | CLAS | RVB-Z |  |  |  |  | Apr: 0; Mei: 0; Jun: 1; Jul: 0; Aug: 0 | In opdracht |  | <-- Vul hiernaast de juiste status en datum in.
900090332 | 14 | Bedrijfsdeur | 602021 | Inspectie bedrijfsdeur 1j | Arbeidsomstandighedenbesluit: art. 3.13, lid 6 en art. 7.4a, lid 3 |  | 1 | jaar | rapport | inspectie | 2023-06-05 | 1 | 51B12 | GENM DE R V S KAZERNE | L6 | Magazijn | 0 | 7 | CLAS | CLAS | RVB-Z |  |  |  |  | Apr: 0; Mei: 0; Jun: 1; Jul: 0; Aug: 0 | In opdracht |  | <-- Vul hiernaast de juiste status en datum in.
900090333 | 14 | Bedrijfsdeur | 602022 | Inspectie bedrijfsdeur 1j | Arbeidsomstandighedenbesluit: art. 3.13, lid 6 en art. 7.4a, lid 3 |  | 1 | jaar | rapport | inspectie | 2023-06-05 | 1 | 51B12 | GENM DE R V S KAZERNE | L6 | Magazijn | 0 | 8 | CLAS | CLAS | RVB-Z |  |  |  |  | Apr: 0; Mei: 0; Jun: 1; Jul: 0; Aug: 0 | In opdracht |  | <-- Vul hiernaast de juiste status en datum in.
900090334 | 14 | Bedrijfsdeur | 602023 | Inspectie bedrijfsdeur 1j | Arbeidsomstandighedenbesluit: art. 3.13, lid 6 en art. 7.4a, lid 3 |  | 1 | jaar | rapport | inspectie | 2023-06-05 | 1 | 51B12 | GENM DE R V S KAZERNE | L6 | Magazijn | 0 | 9 | CLAS | CLAS | RVB-Z |  |  |  |  | Apr: 0; Mei: 0; Jun: 1; Jul: 0; Aug: 0 | In opdracht |  | <-- Vul hiernaast de juiste status en datum in.
900090337 | 14 | Bedrijfsdeur | 602024 | Inspectie bedrijfsdeur 1j | Arbeidsomstandighedenbesluit: art. 3.13, lid 6 en art. 7.4a, lid 3 |  | 1 | jaar | rapport | inspectie | 2023-06-05 | 1 | 51B12 | GENM DE R V S KAZERNE | L7 | Magazijn | 0 | 1 | CLAS | CLAS | RVB-Z |  |  |  |  | Apr: 0; Mei: 0; Jun: 1; Jul: 0; Aug: 0 | In opdracht |  | <-- Vul hiernaast de juiste status en datum in.
900090346 | 14 | Bedrijfsdeur | 602025 | Inspectie bedrijfsdeur 1j | Arbeidsomstandighedenbesluit: art. 3.13, lid 6 en art. 7.4a, lid 3 |  | 1 | jaar | rapport | inspectie | 2023-06-05 | 1 | 51B12 | GENM DE R V S KAZERNE | L7 | Magazijn | 0 | 10 | CLAS | CLAS | RVB-Z |  |  |  |  | Apr: 0; Mei: 0; Jun: 1; Jul: 0; Aug: 0 | In opdracht |  | <-- Vul hiernaast de juiste status en datum in.
900090347 | 14 | Bedrijfsdeur | 602026 | Inspectie bedrijfsdeur 1j | Arbeidsomstandighedenbesluit: art. 3.13, lid 6 en art. 7.4a, lid 3 |  | 1 | jaar | rapport | inspectie | 2023-06-05 | 1 | 51B12 | GENM DE R V S KAZERNE | L7 | Magazijn | 0 | 11 | CLAS | CLAS | RVB-Z |  |  |  |  | Apr: 0; Mei: 0; Jun: 1; Jul: 0; Aug: 0 | In opdracht |  | <-- Vul hiernaast de juiste status en datum in.
900090338 | 14 | Bedrijfsdeur | 602027 | Inspectie bedrijfsdeur 1j | Arbeidsomstandighedenbesluit: art. 3.13, lid 6 en art. 7.4a, lid 3 |  | 1 | jaar | rapport | inspectie | 2023-06-05 | 1 | 51B12 | GENM DE R V S KAZERNE | L7 | Magazijn | 0 | 2 | CLAS | CLAS | RVB-Z |  |  |  |  | Apr: 0; Mei: 0; Jun: 1; Jul: 0; Aug: 0 | In opdracht |  | <-- Vul hiernaast de juiste status en datum in.
900090339 | 14 | Bedrijfsdeur | 602028 | Inspectie bedrijfsdeur 1j | Arbeidsomstandighedenbesluit: art. 3.13, lid 6 en art. 7.4a, lid 3 |  | 1 | jaar | rapport | inspectie | 2023-06-05 | 1 | 51B12 | GENM DE R V S KAZERNE | L7 | Magazijn | 0 | 3 | CLAS | CLAS | RVB-Z |  |  |  |  | Apr: 0; Mei: 0; Jun: 1; Jul: 0; Aug: 0 | In opdracht |  | <-- Vul hiernaast de juiste status en datum in.
900090340 | 14 | Bedrijfsdeur | 602029 | Inspectie bedrijfsdeur 1j | Arbeidsomstandighedenbesluit: art. 3.13, lid 6 en art. 7.4a, lid 3 |  | 1 | jaar | rapport | inspectie | 2023-06-05 | 1 | 51B12 | GENM DE R V S KAZERNE | L7 | Magazijn | 0 | 4 | CLAS | CLAS | RVB-Z |  |  |  |  | Apr: 0; Mei: 0; Jun: 1; Jul: 0; Aug: 0 | In opdracht |  | <-- Vul hiernaast de juiste status en datum in.
900090341 | 14 | Bedrijfsdeur | 602030 | Inspectie bedrijfsdeur 1j | Arbeidsomstandighedenbesluit: art. 3.13, lid 6 en art. 7.4a, lid 3 |  | 1 | jaar | rapport | inspectie | 2023-06-05 | 1 | 51B12 | GENM DE R V S KAZERNE | L7 | Magazijn | 0 | 5 | CLAS | CLAS | RVB-Z |  |  |  |  | Apr: 0; Mei: 0; Jun: 1; Jul: 0; Aug: 0 | In opdracht |  | <-- Vul hiernaast de juiste status en datum in.
900090342 | 14 | Bedrijfsdeur | 602031 | Inspectie bedrijfsdeur 1j | Arbeidsomstandighedenbesluit: art. 3.13, lid 6 en art. 7.4a, lid 3 |  | 1 | jaar | rapport | inspectie | 2023-06-05 | 1 | 51B12 | GENM DE R V S KAZERNE | L7 | Magazijn | 0 | 6 | CLAS | CLAS | RVB-Z |  |  |  |  | Apr: 0; Mei: 0; Jun: 1; Jul: 0; Aug: 0 | In opdracht |  | <-- Vul hiernaast de juiste status en datum in.
900090343 | 14 | Bedrijfsdeur | 602032 | Inspectie bedrijfsdeur 1j | Arbeidsomstandighedenbesluit: art. 3.13, lid 6 en art. 7.4a, lid 3 |  | 1 | jaar | rapport | inspectie | 2023-06-05 | 1 | 51B12 | GENM DE R V S KAZERNE | L7 | Magazijn | 0 | 7 | CLAS | CLAS | RVB-Z |  |  |  |  | Apr: 0; Mei: 0; Jun: 1; Jul: 0; Aug: 0 | In opdracht |  | <-- Vul hiernaast de juiste status en datum in.
900090344 | 14 | Bedrijfsdeur | 602033 | Inspectie bedrijfsdeur 1j | Arbeidsomstandighedenbesluit: art. 3.13, lid 6 en art. 7.4a, lid 3 |  | 1 | jaar | rapport | inspectie | 2023-06-05 | 1 | 51B12 | GENM DE R V S KAZERNE | L7 | Magazijn | 0 | 8 | CLAS | CLAS | RVB-Z |  |  |  |  | Apr: 0; Mei: 0; Jun: 1; Jul: 0; Aug: 0 | In opdracht |  | <-- Vul hiernaast de juiste status en datum in.
900090345 | 14 | Bedrijfsdeur | 602034 | Inspectie bedrijfsdeur 1j | Arbeidsomstandighedenbesluit: art. 3.13, lid 6 en art. 7.4a, lid 3 |  | 1 | jaar | rapport | inspectie | 2023-06-05 | 1 | 51B12 | GENM DE R V S KAZERNE | L7 | Magazijn | 0 | 9 | CLAS | CLAS | RVB-Z |  |  |  |  | Apr: 0; Mei: 0; Jun: 1; Jul: 0; Aug: 0 | In opdracht |  | <-- Vul hiernaast de juiste status en datum in.
900124420 | 14 | Bedrijfsdeur | 754318 | Inspectie bedrijfsdeur 1j | Arbeidsomstandighedenbesluit: art. 3.13, lid 6 en art. 7.4a, lid 3 |  | 1 | jaar | rapport | inspectie | 2023-06-05 | 1 | 51B12 | GENM DE R V S KAZERNE | L8 | Magazijn | 0 | 01 | CLAS | CLAS | RVB-Z |  |  |  |  | Apr: 0; Mei: 0; Jun: 1; Jul: 0; Aug: 0 | In opdracht |  | <-- Vul hiernaast de juiste status en datum in.
900124430 | 14 | Bedrijfsdeur | 754319 | Inspectie bedrijfsdeur 1j | Arbeidsomstandighedenbesluit: art. 3.13, lid 6 en art. 7.4a, lid 3 |  | 1 | jaar | rapport | inspectie | 2023-06-05 | 1 | 51B12 | GENM DE R V S KAZERNE | L8 | Magazijn | 0 | 04 | CLAS | CLAS | RVB-Z |  |  |  |  | Apr: 0; Mei: 0; Jun: 1; Jul: 0; Aug: 0 | In opdracht |  | <-- Vul hiernaast de juiste status en datum in.
900124429 | 14 | Bedrijfsdeur | 754320 | Inspectie bedrijfsdeur 1j | Arbeidsomstandighedenbesluit: art. 3.13, lid 6 en art. 7.4a, lid 3 |  | 1 | jaar | rapport | inspectie | 2023-06-06 | 1 | 51B12 | GENM DE R V S KAZERNE | L8 | Magazijn | 0 | 05 | CLAS | CLAS | RVB-Z |  |  |  |  | Apr: 0; Mei: 0; Jun: 1; Jul: 0; Aug: 0 | In opdracht |  | <-- Vul hiernaast de juiste status en datum in.
900124428 | 14 | Bedrijfsdeur | 754321 | Inspectie bedrijfsdeur 1j | Arbeidsomstandighedenbesluit: art. 3.13, lid 6 en art. 7.4a, lid 3 |  | 1 | jaar | rapport | inspectie | 2023-06-06 | 1 | 51B12 | GENM DE R V S KAZERNE | L8 | Magazijn | 0 | 07 | CLAS | CLAS | RVB-Z |  |  |  |  | Apr: 0; Mei: 0; Jun: 1; Jul: 0; Aug: 0 | In opdracht |  | <-- Vul hiernaast de juiste status en datum in.
900124427 | 14 | Bedrijfsdeur | 754322 | Inspectie bedrijfsdeur 1j | Arbeidsomstandighedenbesluit: art. 3.13, lid 6 en art. 7.4a, lid 3 |  | 1 | jaar | rapport | inspectie | 2023-06-06 | 1 | 51B12 | GENM DE R V S KAZERNE | L8 | Magazijn | 0 | 08 | CLAS | CLAS | RVB-Z |  |  |  |  | Apr: 0; Mei: 0; Jun: 1; Jul: 0; Aug: 0 | In opdracht |  | <-- Vul hiernaast de juiste status en datum in.
900124426 | 14 | Bedrijfsdeur | 754323 | Inspectie bedrijfsdeur 1j | Arbeidsomstandighedenbesluit: art. 3.13, lid 6 en art. 7.4a, lid 3 |  | 1 | jaar | rapport | inspectie | 2023-06-06 | 1 | 51B12 | GENM DE R V S KAZERNE | L8 | Magazijn | 0 | 09 | CLAS | CLAS | RVB-Z |  |  |  |  | Apr: 0; Mei: 0; Jun: 1; Jul: 0; Aug: 0 | In opdracht |  | <-- Vul hiernaast de juiste status en datum in.
900124425 | 14 | Bedrijfsdeur | 754324 | Inspectie bedrijfsdeur 1j | Arbeidsomstandighedenbesluit: art. 3.13, lid 6 en art. 7.4a, lid 3 |  | 1 | jaar | rapport | inspectie | 2023-06-06 | 1 | 51B12 | GENM DE R V S KAZERNE | L8 | Magazijn | 0 | 11 | CLAS | CLAS | RVB-Z |  |  |  |  | Apr: 0; Mei: 0; Jun: 1; Jul: 0; Aug: 0 | In opdracht |  | <-- Vul hiernaast de juiste status en datum in.
900124424 | 14 | Bedrijfsdeur | 754325 | Inspectie bedrijfsdeur 1j | Arbeidsomstandighedenbesluit: art. 3.13, lid 6 en art. 7.4a, lid 3 |  | 1 | jaar | rapport | inspectie | 2023-06-06 | 1 | 51B12 | GENM DE R V S KAZERNE | L8 | Magazijn | 0 | 12 | CLAS | CLAS | RVB-Z |  |  |  |  | Apr: 0; Mei: 0; Jun: 1; Jul: 0; Aug: 0 | In opdracht |  | <-- Vul hiernaast de juiste status en datum in.
900124423 | 14 | Bedrijfsdeur | 754326 | Inspectie bedrijfsdeur 1j | Arbeidsomstandighedenbesluit: art. 3.13, lid 6 en art. 7.4a, lid 3 |  | 1 | jaar | rapport | inspectie | 2023-06-06 | 1 | 51B12 | GENM DE R V S KAZERNE | L8 | Magazijn | 0 | 13 | CLAS | CLAS | RVB-Z |  |  |  |  | Apr: 0; Mei: 0; Jun: 1; Jul: 0; Aug: 0 | In opdracht |  | <-- Vul hiernaast de juiste status en datum in.
900124421 | 14 | Bedrijfsdeur | 754327 | Inspectie bedrijfsdeur 1j | Arbeidsomstandighedenbesluit: art. 3.13, lid 6 en art. 7.4a, lid 3 |  | 1 | jaar | rapport | inspectie | 2023-06-06 | 1 | 51B12 | GENM DE R V S KAZERNE | L8 | Magazijn | 0 | 14 | CLAS | CLAS | RVB-Z |  |  |  |  | Apr: 0; Mei: 0; Jun: 1; Jul: 0; Aug: 0 | In opdracht |  | <-- Vul hiernaast de juiste status en datum in.
900124422 | 14 | Bedrijfsdeur | 754328 | Inspectie bedrijfsdeur 1j | Arbeidsomstandighedenbesluit: art. 3.13, lid 6 en art. 7.4a, lid 3 |  | 1 | jaar | rapport | inspectie | 2023-06-06 | 1 | 51B12 | GENM DE R V S KAZERNE | L8 | Magazijn | 0 | 14 | CLAS | CLAS | RVB-Z |  |  |  |  | Apr: 0; Mei: 0; Jun: 1; Jul: 0; Aug: 0 | In opdracht |  | <-- Vul hiernaast de juiste status en datum in.
900148014 | 14 | Bedrijfsdeur | 904605 | Inspectie bedrijfsdeur 1j | Arbeidsomstandighedenbesluit: art. 3.13, lid 6 en art. 7.4a, lid 3 |  | 1 | jaar | rapport | inspectie | 2023-06-08 | 1 | 51B12 | GENM DE R V S KAZERNE | L9 | Magazijn , Werkplaats | 0 | 18 | CLAS | CLAS | RVB-Z |  |  |  |  | Apr: 0; Mei: 0; Jun: 1; Jul: 0; Aug: 0 | In opdracht |  | <-- Vul hiernaast de juiste status en datum in.
900148015 | 14 | Bedrijfsdeur | 904606 | Inspectie bedrijfsdeur 1j | Arbeidsomstandighedenbesluit: art. 3.13, lid 6 en art. 7.4a, lid 3 |  | 1 | jaar | rapport | inspectie | 2023-06-08 | 1 | 51B12 | GENM DE R V S KAZERNE | L9 | Magazijn , Werkplaats | 0 | 18 | CLAS | CLAS | RVB-Z |  |  |  |  | Apr: 0; Mei: 0; Jun: 1; Jul: 0; Aug: 0 | In opdracht |  | <-- Vul hiernaast de juiste status en datum in.
900148013 | 14 | Bedrijfsdeur | 904604 | Inspectie bedrijfsdeur 1j | Arbeidsomstandighedenbesluit: art. 3.13, lid 6 en art. 7.4a, lid 3 |  | 1 | jaar | rapport | inspectie | 2023-06-08 | 1 | 51B12 | GENM DE R V S KAZERNE | L9 | Magazijn , Werkplaats | 0 | 19 | CLAS | CLAS | RVB-Z |  |  |  |  | Apr: 0; Mei: 0; Jun: 1; Jul: 0; Aug: 0 | In opdracht |  | <-- Vul hiernaast de juiste status en datum in.
900148012 | 14 | Bedrijfsdeur | 904603 | Inspectie bedrijfsdeur 1j | Arbeidsomstandighedenbesluit: art. 3.13, lid 6 en art. 7.4a, lid 3 |  | 1 | jaar | rapport | inspectie | 2023-06-08 | 1 | 51B12 | GENM DE R V S KAZERNE | L9 | Magazijn , Werkplaats | 0 | 20 | CLAS | CLAS | RVB-Z |  |  |  |  | Apr: 0; Mei: 0; Jun: 1; Jul: 0; Aug: 0 | In opdracht |  | <-- Vul hiernaast de juiste status en datum in.
900148011 | 14 | Bedrijfsdeur | 904602 | Inspectie bedrijfsdeur 1j | Arbeidsomstandighedenbesluit: art. 3.13, lid 6 en art. 7.4a, lid 3 |  | 1 | jaar | rapport | inspectie | 2023-09-08 | 1 | 51B12 | GENM DE R V S KAZERNE | L9 | Magazijn , Werkplaats | 0 | 21 | CLAS | CLAS | RVB-Z |  |  |  |  | Jul: 0; Aug: 0; Sep: 1; Okt: 0; Nov: 0 | In opdracht |  | <-- Vul hiernaast de juiste status en datum in.
900148010 | 14 | Bedrijfsdeur | 904601 | Inspectie bedrijfsdeur 1j | Arbeidsomstandighedenbesluit: art. 3.13, lid 6 en art. 7.4a, lid 3 |  | 1 | jaar | rapport | inspectie | 2023-06-08 | 1 | 51B12 | GENM DE R V S KAZERNE | L9 | Magazijn , Werkplaats | 0 | 22 | CLAS | CLAS | RVB-Z |  |  |  |  | Apr: 0; Mei: 0; Jun: 1; Jul: 0; Aug: 0 | In opdracht |  | <-- Vul hiernaast de juiste status en datum in.
900119872 | 14 | Bedrijfsdeur | 758257 | Inspectie bedrijfsdeur 1j | Arbeidsomstandighedenbesluit: art. 3.13, lid 6 en art. 7.4a, lid 3 |  | 1 | jaar | rapport | inspectie | 2023-08-01 | 1 | 51B12 | GENM DE R V S KAZERNE | M3 | Magazijn | 0 | 1 | CLAS | CLAS | RVB-Z |  |  |  |  | Jun: 0; Jul: 0; Aug: 1; Sep: 0; Okt: 0 | In opdracht |  | <-- Vul hiernaast de juiste status en datum in.
900119873 | 14 | Bedrijfsdeur | 758258 | Inspectie bedrijfsdeur 1j | Arbeidsomstandighedenbesluit: art. 3.13, lid 6 en art. 7.4a, lid 3 |  | 1 | jaar | rapport | inspectie | 2023-08-01 | 1 | 51B12 | GENM DE R V S KAZERNE | M3 | Magazijn | 0 | 2 | CLAS | CLAS | RVB-Z |  |  |  |  | Jun: 0; Jul: 0; Aug: 1; Sep: 0; Okt: 0 | In opdracht |  | <-- Vul hiernaast de juiste status en datum in.
900119874 | 14 | Bedrijfsdeur | 758259 | Inspectie bedrijfsdeur 1j | Arbeidsomstandighedenbesluit: art. 3.13, lid 6 en art. 7.4a, lid 3 |  | 1 | jaar | rapport | inspectie | 2023-08-01 | 1 | 51B12 | GENM DE R V S KAZERNE | M3 | Magazijn | 0 | 3 | CLAS | CLAS | RVB-Z |  |  |  |  | Jun: 0; Jul: 0; Aug: 1; Sep: 0; Okt: 0 | In opdracht |  | <-- Vul hiernaast de juiste status en datum in.
900119876 | 14 | Bedrijfsdeur | 758260 | Inspectie bedrijfsdeur 1j | Arbeidsomstandighedenbesluit: art. 3.13, lid 6 en art. 7.4a, lid 3 |  | 1 | jaar | rapport | inspectie | 2023-08-01 | 1 | 51B12 | GENM DE R V S KAZERNE | M3 | Magazijn | 0 | 4 | CLAS | CLAS | RVB-Z |  |  |  |  | Jun: 0; Jul: 0; Aug: 1; Sep: 0; Okt: 0 | In opdracht |  | <-- Vul hiernaast de juiste status en datum in.
900119877 | 14 | Bedrijfsdeur | 758261 | Inspectie bedrijfsdeur 1j | Arbeidsomstandighedenbesluit: art. 3.13, lid 6 en art. 7.4a, lid 3 |  | 1 | jaar | rapport | inspectie | 2023-08-01 | 1 | 51B12 | GENM DE R V S KAZERNE | M3 | Magazijn | 0 | 5 | CLAS | CLAS | RVB-Z |  |  |  |  | Jun: 0; Jul: 0; Aug: 1; Sep: 0; Okt: 0 | In opdracht |  | <-- Vul hiernaast de juiste status en datum in.
900119881 | 14 | Bedrijfsdeur | 758262 | Inspectie bedrijfsdeur 1j | Arbeidsomstandighedenbesluit: art. 3.13, lid 6 en art. 7.4a, lid 3 |  | 1 | jaar | rapport | inspectie | 2023-08-01 | 1 | 51B12 | GENM DE R V S KAZERNE | M4 | Magazijn | 0 | 1 | CLAS | CLAS | RVB-Z |  |  |  |  | Jun: 0; Jul: 0; Aug: 1; Sep: 0; Okt: 0 | In opdracht |  | <-- Vul hiernaast de juiste status en datum in.
900119882 | 14 | Bedrijfsdeur | 758263 | Inspectie bedrijfsdeur 1j | Arbeidsomstandighedenbesluit: art. 3.13, lid 6 en art. 7.4a, lid 3 |  | 1 | jaar | rapport | inspectie | 2023-08-01 | 1 | 51B12 | GENM DE R V S KAZERNE | M4 | Magazijn | 0 | 2 | CLAS | CLAS | RVB-Z |  |  |  |  | Jun: 0; Jul: 0; Aug: 1; Sep: 0; Okt: 0 | In opdracht |  | <-- Vul hiernaast de juiste status en datum in.
900119883 | 14 | Bedrijfsdeur | 758264 | Inspectie bedrijfsdeur 1j | Arbeidsomstandighedenbesluit: art. 3.13, lid 6 en art. 7.4a, lid 3 |  | 1 | jaar | rapport | inspectie | 2023-08-01 | 1 | 51B12 | GENM DE R V S KAZERNE | M4 | Magazijn | 0 | 3 | CLAS | CLAS | RVB-Z |  |  |  |  | Jun: 0; Jul: 0; Aug: 1; Sep: 0; Okt: 0 | In opdracht |  | <-- Vul hiernaast de juiste status en datum in.
900119885 | 14 | Bedrijfsdeur | 758265 | Inspectie bedrijfsdeur 1j | Arbeidsomstandighedenbesluit: art. 3.13, lid 6 en art. 7.4a, lid 3 |  | 1 | jaar | rapport | inspectie | 2023-08-01 | 1 | 51B12 | GENM DE R V S KAZERNE | M4 | Magazijn | 0 | 4 | CLAS | CLAS | RVB-Z |  |  |  |  | Jun: 0; Jul: 0; Aug: 1; Sep: 0; Okt: 0 | In opdracht |  | <-- Vul hiernaast de juiste status en datum in.
900119886 | 14 | Bedrijfsdeur | 758266 | Inspectie bedrijfsdeur 1j | Arbeidsomstandighedenbesluit: art. 3.13, lid 6 en art. 7.4a, lid 3 |  | 1 | jaar | rapport | inspectie | 2023-08-01 | 1 | 51B12 | GENM DE R V S KAZERNE | M4 | Magazijn | 0 | 5 | CLAS | CLAS | RVB-Z |  |  |  |  | Jun: 0; Jul: 0; Aug: 1; Sep: 0; Okt: 0 | In opdracht |  | <-- Vul hiernaast de juiste status en datum in.
900119889 | 14 | Bedrijfsdeur | 725406 | Inspectie bedrijfsdeur 1j | Arbeidsomstandighedenbesluit: art. 3.13, lid 6 en art. 7.4a, lid 3 |  | 1 | jaar | rapport | inspectie | 2023-07-31 | 1 | 51B12 | GENM DE R V S KAZERNE | V | Magazijn | 0 | 1 | CLAS | CLAS | RVB-Z |  |  |  |  | Mei: 0; Jun: 0; Jul: 1; Aug: 0; Sep: 0 | In opdracht |  | <-- Vul hiernaast de juiste status en datum in.
900051805 | 14 | Bedrijfsdeur | 602035 | Inspectie bedrijfsdeur 1j | Arbeidsomstandighedenbesluit: art. 3.13, lid 6 en art. 7.4a, lid 3 |  | 1 | jaar | rapport | inspectie | 2023-07-14 | 1 | 51B12 | GENM DE R V S KAZERNE | V-O | Werkplaats , Kantine | 0 | 10 | CLAS | CLAS | RVB-Z |  |  |  |  | Mei: 0; Jun: 0; Jul: 1; Aug: 0; Sep: 0 | In opdracht |  | <-- Vul hiernaast de juiste status en datum in.
900051806 | 14 | Bedrijfsdeur | 602036 | Inspectie bedrijfsdeur 1j | Arbeidsomstandighedenbesluit: art. 3.13, lid 6 en art. 7.4a, lid 3 |  | 1 | jaar | rapport | inspectie | 2023-07-14 | 1 | 51B12 | GENM DE R V S KAZERNE | V-O | Werkplaats , Kantine | 0 | 10 | CLAS | CLAS | RVB-Z |  |  |  |  | Mei: 0; Jun: 0; Jul: 1; Aug: 0; Sep: 0 | In opdracht |  | <-- Vul hiernaast de juiste status en datum in.
900051807 | 14 | Bedrijfsdeur | 602037 | Inspectie bedrijfsdeur 1j | Arbeidsomstandighedenbesluit: art. 3.13, lid 6 en art. 7.4a, lid 3 |  | 1 | jaar | rapport | inspectie | 2023-07-14 | 1 | 51B12 | GENM DE R V S KAZERNE | V-O | Werkplaats , Kantine | 0 | 10 | CLAS | CLAS | RVB-Z |  |  |  |  | Mei: 0; Jun: 0; Jul: 1; Aug: 0; Sep: 0 | In opdracht |  | <-- Vul hiernaast de juiste status en datum in.
900051809 | 14 | Bedrijfsdeur | 602038 | Inspectie bedrijfsdeur 1j | Arbeidsomstandighedenbesluit: art. 3.13, lid 6 en art. 7.4a, lid 3 |  | 1 | jaar | rapport | inspectie | 2023-06-20 | 1 | 51B12 | GENM DE R V S KAZERNE | WPL | Werkplaats | 0 | 10 | CLAS | CLAS | RVB-Z |  |  |  |  | Apr: 0; Mei: 0; Jun: 1; Jul: 0; Aug: 0 | In opdracht |  | <-- Vul hiernaast de juiste status en datum in.
900051810 | 14 | Bedrijfsdeur | 602039 | Inspectie bedrijfsdeur 1j | Arbeidsomstandighedenbesluit: art. 3.13, lid 6 en art. 7.4a, lid 3 |  | 1 | jaar | rapport | inspectie | 2023-06-20 | 1 | 51B12 | GENM DE R V S KAZERNE | WPL | Werkplaats | 0 | 10 | CLAS | CLAS | RVB-Z |  |  |  |  | Apr: 0; Mei: 0; Jun: 1; Jul: 0; Aug: 0 | In opdracht |  | <-- Vul hiernaast de juiste status en datum in.
900051811 | 14 | Bedrijfsdeur | 602040 | Inspectie bedrijfsdeur 1j | Arbeidsomstandighedenbesluit: art. 3.13, lid 6 en art. 7.4a, lid 3 |  | 1 | jaar | rapport | inspectie | 2023-06-20 | 1 | 51B12 | GENM DE R V S KAZERNE | WPL | Werkplaats | 0 | 10 | CLAS | CLAS | RVB-Z |  |  |  |  | Apr: 0; Mei: 0; Jun: 1; Jul: 0; Aug: 0 | In opdracht |  | <-- Vul hiernaast de juiste status en datum in.
900051812 | 14 | Bedrijfsdeur | 602041 | Inspectie bedrijfsdeur 1j | Arbeidsomstandighedenbesluit: art. 3.13, lid 6 en art. 7.4a, lid 3 |  | 1 | jaar | rapport | inspectie | 2023-06-20 | 1 | 51B12 | GENM DE R V S KAZERNE | WPL | Werkplaats | 0 | 10 | CLAS | CLAS | RVB-Z |  |  |  |  | Apr: 0; Mei: 0; Jun: 1; Jul: 0; Aug: 0 | In opdracht |  | <-- Vul hiernaast de juiste status en datum in.
900051813 | 14 | Bedrijfsdeur | 602042 | Inspectie bedrijfsdeur 1j | Arbeidsomstandighedenbesluit: art. 3.13, lid 6 en art. 7.4a, lid 3 |  | 1 | jaar | rapport | inspectie | 2023-06-20 | 1 | 51B12 | GENM DE R V S KAZERNE | WPL | Werkplaats | 0 | 10 | CLAS | CLAS | RVB-Z |  |  |  |  | Apr: 0; Mei: 0; Jun: 1; Jul: 0; Aug: 0 | In opdracht |  | <-- Vul hiernaast de juiste status en datum in.
900051814 | 14 | Bedrijfsdeur | 602043 | Inspectie bedrijfsdeur 1j | Arbeidsomstandighedenbesluit: art. 3.13, lid 6 en art. 7.4a, lid 3 |  | 1 | jaar | rapport | inspectie | 2023-06-20 | 1 | 51B12 | GENM DE R V S KAZERNE | WPL | Werkplaats | 0 | 10 | CLAS | CLAS | RVB-Z |  |  |  |  | Apr: 0; Mei: 0; Jun: 1; Jul: 0; Aug: 0 | In opdracht |  | <-- Vul hiernaast de juiste status en datum in.
900051815 | 14 | Bedrijfsdeur | 602044 | Inspectie bedrijfsdeur 1j | Arbeidsomstandighedenbesluit: art. 3.13, lid 6 en art. 7.4a, lid 3 |  | 1 | jaar | rapport | inspectie | 2023-06-20 | 1 | 51B12 | GENM DE R V S KAZERNE | WPL | Werkplaats | 0 | 10 | CLAS | CLAS | RVB-Z |  |  |  |  | Apr: 0; Mei: 0; Jun: 1; Jul: 0; Aug: 0 | In opdracht |  | <-- Vul hiernaast de juiste status en datum in.
900037888 | 14 | Bedrijfsdeur | 602047 | Inspectie bedrijfsdeur 1j | Arbeidsomstandighedenbesluit: art. 3.13, lid 6 en art. 7.4a, lid 3 |  | 1 | jaar | rapport | inspectie | 2023-06-08 | 1 | 51D05 | VLIEGBASIS EINDHOVEN | 112 | Hangar Diversen Hobbyclub | 0 | 11 | CLSK | CLSK | RVB-Z |  |  |  |  | Apr: 0; Mei: 0; Jun: 1; Jul: 0; Aug: 0 | In opdracht |  | <-- Vul hiernaast de juiste status en datum in.
900037889 | 14 | Bedrijfsdeur | 602048 | Inspectie bedrijfsdeur 1j | Arbeidsomstandighedenbesluit: art. 3.13, lid 6 en art. 7.4a, lid 3 |  | 1 | jaar | rapport | inspectie | 2023-06-08 | 1 | 51D05 | VLIEGBASIS EINDHOVEN | 112 | Hangar Diversen Hobbyclub | 0 | 13 | CLSK | CLSK | RVB-Z |  |  |  |  | Apr: 0; Mei: 0; Jun: 1; Jul: 0; Aug: 0 | In opdracht |  | <-- Vul hiernaast de juiste status en datum in.
900037890 | 14 | Bedrijfsdeur | 602051 | Inspectie bedrijfsdeur 1j | Arbeidsomstandighedenbesluit: art. 3.13, lid 6 en art. 7.4a, lid 3 |  | 1 | jaar | rapport | inspectie | 2023-06-08 | 1 | 51D05 | VLIEGBASIS EINDHOVEN | 112 | Hangar Diversen Hobbyclub | 0 | 21 | CLSK | CLSK | RVB-Z |  |  |  |  | Apr: 0; Mei: 0; Jun: 1; Jul: 0; Aug: 0 | In opdracht |  | <-- Vul hiernaast de juiste status en datum in.
900119895 | 14 | Bedrijfsdeur | 787646 | Inspectie bedrijfsdeur 1j | Arbeidsomstandighedenbesluit: art. 3.13, lid 6 en art. 7.4a, lid 3 |  | 1 | jaar | rapport | inspectie | 2023-06-08 | 1 | 51D05 | VLIEGBASIS EINDHOVEN | 179 | Munitieonderhoudsgebouw | 0 | 1 | CLSK | CLSK | RVB-Z |  |  |  |  | Apr: 0; Mei: 0; Jun: 1; Jul: 0; Aug: 0 | In opdracht |  | <-- Vul hiernaast de juiste status en datum in.
900119893 | 14 | Bedrijfsdeur | 758267 | Inspectie bedrijfsdeur 1j | Arbeidsomstandighedenbesluit: art. 3.13, lid 6 en art. 7.4a, lid 3 |  | 1 | jaar | rapport | inspectie | 2023-06-08 | 1 | 51D05 | VLIEGBASIS EINDHOVEN | 179 | Munitieonderhoudsgebouw | 0 | 2 | CLSK | CLSK | RVB-Z |  |  |  |  | Apr: 0; Mei: 0; Jun: 1; Jul: 0; Aug: 0 | In opdracht |  | <-- Vul hiernaast de juiste status en datum in.
900119898 | 14 | Bedrijfsdeur | 758268 | Inspectie bedrijfsdeur 1j | Arbeidsomstandighedenbesluit: art. 3.13, lid 6 en art. 7.4a, lid 3 |  | 1 | jaar | rapport | inspectie | 2023-06-08 | 1 | 51D05 | VLIEGBASIS EINDHOVEN | 225 | Munitiemagazijn | 0 | 1 | CLSK | CLSK | RVB-Z |  |  |  |  | Apr: 0; Mei: 0; Jun: 1; Jul: 0; Aug: 0 | In opdracht |  | <-- Vul hiernaast de juiste status en datum in.
900119899 | 14 | Bedrijfsdeur | 758269 | Inspectie bedrijfsdeur 1j | Arbeidsomstandighedenbesluit: art. 3.13, lid 6 en art. 7.4a, lid 3 |  | 1 | jaar | rapport | inspectie | 2023-06-08 | 1 | 51D05 | VLIEGBASIS EINDHOVEN | 225 | Munitiemagazijn | 0 | 2 | CLSK | CLSK | RVB-Z |  |  |  |  | Apr: 0; Mei: 0; Jun: 1; Jul: 0; Aug: 0 | In opdracht |  | <-- Vul hiernaast de juiste status en datum in.
900124322 | 14 | Bedrijfsdeur | 753983 | Inspectie bedrijfsdeur 1j | Arbeidsomstandighedenbesluit: art. 3.13, lid 6 en art. 7.4a, lid 3 |  | 1 | jaar | rapport | inspectie | 2023-05-30 | 1 | 51D05 | VLIEGBASIS EINDHOVEN | 375 | Brandweerkazerne | 0 | 024 | CLSK | CLSK | RVB-Z |  |  |  | 0 | Apr: 0; Mei: 1; Jun: 0; Jul: 0 | In opdracht |  | <-- Vul hiernaast de juiste status en datum in.
900124323 | 14 | Bedrijfsdeur | 753984 | Inspectie bedrijfsdeur 1j | Arbeidsomstandighedenbesluit: art. 3.13, lid 6 en art. 7.4a, lid 3 |  | 1 | jaar | rapport | inspectie | 2023-05-30 | 1 | 51D05 | VLIEGBASIS EINDHOVEN | 375 | Brandweerkazerne | 0 | 024 | CLSK | CLSK | RVB-Z |  |  |  | 0 | Apr: 0; Mei: 1; Jun: 0; Jul: 0 | In opdracht |  | <-- Vul hiernaast de juiste status en datum in.
900124324 | 14 | Bedrijfsdeur | 753985 | Inspectie bedrijfsdeur 1j | Arbeidsomstandighedenbesluit: art. 3.13, lid 6 en art. 7.4a, lid 3 |  | 1 | jaar | rapport | inspectie | 2023-05-30 | 1 | 51D05 | VLIEGBASIS EINDHOVEN | 375 | Brandweerkazerne | 0 | 024 | CLSK | CLSK | RVB-Z |  |  |  | 0 | Apr: 0; Mei: 1; Jun: 0; Jul: 0 | In opdracht |  | <-- Vul hiernaast de juiste status en datum in.
900124325 | 14 | Bedrijfsdeur | 753986 | Inspectie bedrijfsdeur 1j | Arbeidsomstandighedenbesluit: art. 3.13, lid 6 en art. 7.4a, lid 3 |  | 1 | jaar | rapport | inspectie | 2023-05-26 | 1 | 51D05 | VLIEGBASIS EINDHOVEN | 375 | Brandweerkazerne | 0 | 024 | CLSK | CLSK | RVB-Z |  |  |  | 0 | Apr: 0; Mei: 1; Jun: 0; Jul: 0 | In opdracht |  | <-- Vul hiernaast de juiste status en datum in.
900124320 | 14 | Bedrijfsdeur | 753987 | Inspectie bedrijfsdeur 1j | Arbeidsomstandighedenbesluit: art. 3.13, lid 6 en art. 7.4a, lid 3 |  | 1 | jaar | rapport | inspectie | 2023-05-30 | 1 | 51D05 | VLIEGBASIS EINDHOVEN | 375 | Brandweerkazerne | 0 | 025 | CLSK | CLSK | RVB-Z |  |  |  | 0 | Apr: 0; Mei: 1; Jun: 0; Jul: 0 | In opdracht |  | <-- Vul hiernaast de juiste status en datum in.
900124321 | 14 | Bedrijfsdeur | 753988 | Inspectie bedrijfsdeur 1j | Arbeidsomstandighedenbesluit: art. 3.13, lid 6 en art. 7.4a, lid 3 |  | 1 | jaar | rapport | inspectie | 2023-05-30 | 1 | 51D05 | VLIEGBASIS EINDHOVEN | 375 | Brandweerkazerne | 0 | 026 | CLSK | CLSK | RVB-Z |  |  |  | 0 | Apr: 0; Mei: 1; Jun: 0; Jul: 0 | In opdracht |  | <-- Vul hiernaast de juiste status en datum in.
900126371 | 14 | Bedrijfsdeur | 759450 | Inspectie bedrijfsdeur 1j | Arbeidsomstandighedenbesluit: art. 3.13, lid 6 en art. 7.4a, lid 3 |  | 1 | jaar | rapport | inspectie | 2023-05-30 | 1 | 51D05 | VLIEGBASIS EINDHOVEN | 375 | Brandweerkazerne | 0 | 027 | CLSK | CLSK | RVB-Z |  |  |  | 0 | Apr: 0; Mei: 1; Jun: 0; Jul: 0 | In opdracht |  | <-- Vul hiernaast de juiste status en datum in.
900126372 | 14 | Bedrijfsdeur | 759451 | Inspectie bedrijfsdeur 1j | Arbeidsomstandighedenbesluit: art. 3.13, lid 6 en art. 7.4a, lid 3 |  | 1 | jaar | rapport | inspectie | 2023-05-30 | 1 | 51D05 | VLIEGBASIS EINDHOVEN | 375 | Brandweerkazerne | 0 | 027 | CLSK | CLSK | RVB-Z |  |  |  | 0 | Apr: 0; Mei: 1; Jun: 0; Jul: 0 | In opdracht |  | <-- Vul hiernaast de juiste status en datum in.
900037908 | 14 | Bedrijfsdeur | 602063 | Inspectie bedrijfsdeur 1j | Arbeidsomstandighedenbesluit: art. 3.13, lid 6 en art. 7.4a, lid 3 |  | 1 | jaar | rapport | inspectie | 2023-06-08 | 1 | 51D05 | VLIEGBASIS EINDHOVEN | 405 | Hangar 334 SQN | 0 | 11 | CLSK | CLSK | RVB-Z |  |  |  |  | Apr: 0; Mei: 0; Jun: 1; Jul: 0; Aug: 0 | In opdracht |  | <-- Vul hiernaast de juiste status en datum in.
900037909 | 14 | Bedrijfsdeur | 602064 | Inspectie bedrijfsdeur 1j | Arbeidsomstandighedenbesluit: art. 3.13, lid 6 en art. 7.4a, lid 3 |  | 1 | jaar | rapport | inspectie | 2023-06-08 | 1 | 51D05 | VLIEGBASIS EINDHOVEN | 405 | Hangar 334 SQN | 0 | 12 | CLSK | CLSK | RVB-Z |  |  |  |  | Apr: 0; Mei: 0; Jun: 1; Jul: 0; Aug: 0 | In opdracht |  | <-- Vul hiernaast de juiste status en datum in.
900037923 | 14 | Bedrijfsdeur | 602065 | Inspectie bedrijfsdeur 1j | Arbeidsomstandighedenbesluit: art. 3.13, lid 6 en art. 7.4a, lid 3 |  | 1 | jaar | rapport | inspectie | 2023-05-24 | 1 | 51D05 | VLIEGBASIS EINDHOVEN | 438 | Magazijn Bedrijfsstoffen | 0 | 1 | CLSK | CLSK | RVB-Z |  |  |  | 0 | Apr: 0; Mei: 1; Jun: 0; Jul: 0 | In opdracht |  | <-- Vul hiernaast de juiste status en datum in.
900120219 | 14 | Bedrijfsdeur | 726478 | Inspectie bedrijfsdeur 1j | Arbeidsomstandighedenbesluit: art. 3.13, lid 6 en art. 7.4a, lid 3 |  | 1 | jaar | rapport | inspectie | 2023-05-24 | 1 | 51D05 | VLIEGBASIS EINDHOVEN | 438 | Magazijn Bedrijfsstoffen | 0 | 1 | CLSK | CLSK | RVB-Z |  |  |  | 0 | Apr: 0; Mei: 1; Jun: 0; Jul: 0 | In opdracht |  | <-- Vul hiernaast de juiste status en datum in.
900120220 | 14 | Bedrijfsdeur | 726479 | Inspectie bedrijfsdeur 1j | Arbeidsomstandighedenbesluit: art. 3.13, lid 6 en art. 7.4a, lid 3 |  | 1 | jaar | rapport | inspectie | 2023-05-24 | 1 | 51D05 | VLIEGBASIS EINDHOVEN | 438 | Magazijn Bedrijfsstoffen | 0 | 3 | CLSK | CLSK | RVB-Z |  |  |  | 0 | Apr: 0; Mei: 1; Jun: 0; Jul: 0 | In opdracht |  | <-- Vul hiernaast de juiste status en datum in.
900120221 | 14 | Bedrijfsdeur | 726480 | Inspectie bedrijfsdeur 1j | Arbeidsomstandighedenbesluit: art. 3.13, lid 6 en art. 7.4a, lid 3 |  | 1 | jaar | rapport | inspectie | 2023-05-24 | 1 | 51D05 | VLIEGBASIS EINDHOVEN | 438 | Magazijn Bedrijfsstoffen | 0 | 3 | CLSK | CLSK | RVB-Z |  |  |  | 0 | Apr: 0; Mei: 1; Jun: 0; Jul: 0 | In opdracht |  | <-- Vul hiernaast de juiste status en datum in.
900120222 | 14 | Bedrijfsdeur | 726481 | Inspectie bedrijfsdeur 1j | Arbeidsomstandighedenbesluit: art. 3.13, lid 6 en art. 7.4a, lid 3 |  | 1 | jaar | rapport | inspectie | 2023-05-24 | 1 | 51D05 | VLIEGBASIS EINDHOVEN | 438 | Magazijn Bedrijfsstoffen | 0 | 3 | CLSK | CLSK | RVB-Z |  |  |  | 0 | Apr: 0; Mei: 1; Jun: 0; Jul: 0 | In opdracht |  | <-- Vul hiernaast de juiste status en datum in.
900120223 | 14 | Bedrijfsdeur | 726482 | Inspectie bedrijfsdeur 1j | Arbeidsomstandighedenbesluit: art. 3.13, lid 6 en art. 7.4a, lid 3 |  | 1 | jaar | rapport | inspectie | 2023-05-24 | 1 | 51D05 | VLIEGBASIS EINDHOVEN | 438 | Magazijn Bedrijfsstoffen | 0 | 3 | CLSK | CLSK | RVB-Z |  |  |  | 0 | Apr: 0; Mei: 1; Jun: 0; Jul: 0 | In opdracht |  | <-- Vul hiernaast de juiste status en datum in.
900120224 | 14 | Bedrijfsdeur | 726483 | Inspectie bedrijfsdeur 1j | Arbeidsomstandighedenbesluit: art. 3.13, lid 6 en art. 7.4a, lid 3 |  | 1 | jaar | rapport | inspectie | 2023-05-24 | 1 | 51D05 | VLIEGBASIS EINDHOVEN | 438 | Magazijn Bedrijfsstoffen | 0 | 8 | CLSK | CLSK | RVB-Z |  |  |  | 0 | Apr: 0; Mei: 1; Jun: 0; Jul: 0 | In opdracht |  | <-- Vul hiernaast de juiste status en datum in.
900120225 | 14 | Bedrijfsdeur | 726484 | Inspectie bedrijfsdeur 1j | Arbeidsomstandighedenbesluit: art. 3.13, lid 6 en art. 7.4a, lid 3 |  | 1 | jaar | rapport | inspectie | 2023-05-24 | 1 | 51D05 | VLIEGBASIS EINDHOVEN | 438 | Magazijn Bedrijfsstoffen | 0 | 8 | CLSK | CLSK | RVB-Z |  |  |  | 0 | Apr: 0; Mei: 1; Jun: 0; Jul: 0 | In opdracht |  | <-- Vul hiernaast de juiste status en datum in.
900120226 | 14 | Bedrijfsdeur | 726485 | Inspectie bedrijfsdeur 1j | Arbeidsomstandighedenbesluit: art. 3.13, lid 6 en art. 7.4a, lid 3 |  | 1 | jaar | rapport | inspectie | 2023-05-24 | 1 | 51D05 | VLIEGBASIS EINDHOVEN | 438 | Magazijn Bedrijfsstoffen | 0 | 8 | CLSK | CLSK | RVB-Z |  |  |  | 0 | Apr: 0; Mei: 1; Jun: 0; Jul: 0 | In opdracht |  | <-- Vul hiernaast de juiste status en datum in.
900120227 | 14 | Bedrijfsdeur | 726486 | Inspectie bedrijfsdeur 1j | Arbeidsomstandighedenbesluit: art. 3.13, lid 6 en art. 7.4a, lid 3 |  | 1 | jaar | rapport | inspectie | 2023-05-24 | 1 | 51D05 | VLIEGBASIS EINDHOVEN | 438 | Magazijn Bedrijfsstoffen | 0 | 8 | CLSK | CLSK | RVB-Z |  |  |  | 0 | Apr: 0; Mei: 1; Jun: 0; Jul: 0 | In opdracht |  | <-- Vul hiernaast de juiste status en datum in.
900120228 | 14 | Bedrijfsdeur | 726487 | Inspectie bedrijfsdeur 1j | Arbeidsomstandighedenbesluit: art. 3.13, lid 6 en art. 7.4a, lid 3 |  | 1 | jaar | rapport | inspectie | 2023-05-24 | 1 | 51D05 | VLIEGBASIS EINDHOVEN | 438 | Magazijn Bedrijfsstoffen | 0 | 8 | CLSK | CLSK | RVB-Z |  |  |  | 0 | Apr: 0; Mei: 1; Jun: 0; Jul: 0 | In opdracht |  | <-- Vul hiernaast de juiste status en datum in.
900120229 | 14 | Bedrijfsdeur | 726488 | Inspectie bedrijfsdeur 1j | Arbeidsomstandighedenbesluit: art. 3.13, lid 6 en art. 7.4a, lid 3 |  | 1 | jaar | rapport | inspectie | 2023-05-24 | 1 | 51D05 | VLIEGBASIS EINDHOVEN | 438 | Magazijn Bedrijfsstoffen | 0 | 8 | CLSK | CLSK | RVB-Z |  |  |  | 0 | Apr: 0; Mei: 1; Jun: 0; Jul: 0 | In opdracht |  | <-- Vul hiernaast de juiste status en datum in.
900120230 | 14 | Bedrijfsdeur | 726489 | Inspectie bedrijfsdeur 1j | Arbeidsomstandighedenbesluit: art. 3.13, lid 6 en art. 7.4a, lid 3 |  | 1 | jaar | rapport | inspectie | 2023-05-24 | 1 | 51D05 | VLIEGBASIS EINDHOVEN | 438 | Magazijn Bedrijfsstoffen | 0 | 8 | CLSK | CLSK | RVB-Z |  |  |  | 0 | Apr: 0; Mei: 1; Jun: 0; Jul: 0 | In opdracht |  | <-- Vul hiernaast de juiste status en datum in.
900120231 | 14 | Bedrijfsdeur | 726490 | Inspectie bedrijfsdeur 1j | Arbeidsomstandighedenbesluit: art. 3.13, lid 6 en art. 7.4a, lid 3 |  | 1 | jaar | rapport | inspectie | 2023-05-24 | 1 | 51D05 | VLIEGBASIS EINDHOVEN | 438 | Magazijn Bedrijfsstoffen | 0 | 8 | CLSK | CLSK | RVB-Z |  |  |  | 0 | Apr: 0; Mei: 1; Jun: 0; Jul: 0 | In opdracht |  | <-- Vul hiernaast de juiste status en datum in.
900037924 | 14 | Bedrijfsdeur | 602079 | Inspectie bedrijfsdeur 1j | Arbeidsomstandighedenbesluit: art. 3.13, lid 6 en art. 7.4a, lid 3 |  | 1 | jaar | rapport | inspectie | 2023-05-25 | 1 | 51D05 | VLIEGBASIS EINDHOVEN | 452 | Washangar C-130 | 0 | 7 | CLSK | CLSK | RVB-Z |  |  |  | 0 | Apr: 0; Mei: 1; Jun: 0; Jul: 0 | In opdracht |  | <-- Vul hiernaast de juiste status en datum in.
900037925 | 14 | Bedrijfsdeur | 602080 | Inspectie bedrijfsdeur 1j | Arbeidsomstandighedenbesluit: art. 3.13, lid 6 en art. 7.4a, lid 3 |  | 1 | jaar | rapport | inspectie | 2023-05-25 | 1 | 51D05 | VLIEGBASIS EINDHOVEN | 452 | Washangar C-130 | 0 | 7 | CLSK | CLSK | RVB-Z |  |  |  | 0 | Apr: 0; Mei: 1; Jun: 0; Jul: 0 | In opdracht |  | <-- Vul hiernaast de juiste status en datum in.
900037926 | 14 | Bedrijfsdeur | 602081 | Inspectie bedrijfsdeur 1j | Arbeidsomstandighedenbesluit: art. 3.13, lid 6 en art. 7.4a, lid 3 |  | 1 | jaar | rapport | inspectie | 2023-05-25 | 1 | 51D05 | VLIEGBASIS EINDHOVEN | 452 | Washangar C-130 | 0 | 7 | CLSK | CLSK | RVB-Z |  |  |  | 0 | Apr: 0; Mei: 1; Jun: 0; Jul: 0 | In opdracht |  | <-- Vul hiernaast de juiste status en datum in.
900103603 | 14 | Bedrijfsdeur | 656209 | Inspectie bedrijfsdeur 1j | Arbeidsomstandighedenbesluit: art. 3.13, lid 6 en art. 7.4a, lid 3 |  | 1 | jaar | rapport | inspectie | 2023-05-25 | 1 | 51D05 | VLIEGBASIS EINDHOVEN | 453 | Werkcentra | 0 | 1 | CLSK | CLSK | RVB-Z |  |  |  | 0 | Apr: 0; Mei: 1; Jun: 0; Jul: 0 | In opdracht |  | <-- Vul hiernaast de juiste status en datum in.
900037929 | 14 | Bedrijfsdeur | 602082 | Inspectie bedrijfsdeur 1j | Arbeidsomstandighedenbesluit: art. 3.13, lid 6 en art. 7.4a, lid 3 |  | 1 | jaar | rapport | inspectie | 2023-05-25 | 1 | 51D05 | VLIEGBASIS EINDHOVEN | 453 | Werkcentra | 0 | 15 | CLSK | CLSK | RVB-Z |  |  |  | 0 | Apr: 0; Mei: 1; Jun: 0; Jul: 0 | In opdracht |  | <-- Vul hiernaast de juiste status en datum in.
900037930 | 14 | Bedrijfsdeur | 602083 | Inspectie bedrijfsdeur 1j | Arbeidsomstandighedenbesluit: art. 3.13, lid 6 en art. 7.4a, lid 3 |  | 1 | jaar | rapport | inspectie | 2023-05-25 | 1 | 51D05 | VLIEGBASIS EINDHOVEN | 453 | Werkcentra | 0 | 15 | CLSK | CLSK | RVB-Z |  |  |  | 0 | Apr: 0; Mei: 1; Jun: 0; Jul: 0 | In opdracht |  | <-- Vul hiernaast de juiste status en datum in.
900103609 | 14 | Bedrijfsdeur | 656211 | Inspectie bedrijfsdeur 1j | Arbeidsomstandighedenbesluit: art. 3.13, lid 6 en art. 7.4a, lid 3 |  | 1 | jaar | rapport | inspectie | 2023-05-25 | 1 | 51D05 | VLIEGBASIS EINDHOVEN | 453 | Werkcentra | 0 | 18 | CLSK | CLSK | RVB-Z |  |  |  | 0 | Apr: 0; Mei: 1; Jun: 0; Jul: 0 | In opdracht |  | <-- Vul hiernaast de juiste status en datum in.
900103228 | 14 | Bedrijfsdeur | 655339 | Inspectie bedrijfsdeur 1j | Arbeidsomstandighedenbesluit: art. 3.13, lid 6 en art. 7.4a, lid 3 |  | 1 | jaar | rapport | inspectie | 2023-05-25 | 1 | 51D05 | VLIEGBASIS EINDHOVEN | 453 | Werkcentra | 0 | 2 | CLSK | CLSK | RVB-Z |  |  |  | 0 | Apr: 0; Mei: 1; Jun: 0; Jul: 0 | In opdracht |  | <-- Vul hiernaast de juiste status en datum in.
900103610 | 14 | Bedrijfsdeur | 656212 | Inspectie bedrijfsdeur 1j | Arbeidsomstandighedenbesluit: art. 3.13, lid 6 en art. 7.4a, lid 3 |  | 1 | jaar | rapport | inspectie | 2023-05-25 | 1 | 51D05 | VLIEGBASIS EINDHOVEN | 453 | Werkcentra | 0 | 2 | CLSK | CLSK | RVB-Z |  |  |  | 0 | Apr: 0; Mei: 1; Jun: 0; Jul: 0 | In opdracht |  | <-- Vul hiernaast de juiste status en datum in.
900037935 | 14 | Bedrijfsdeur | 602085 | Inspectie bedrijfsdeur 1j | Arbeidsomstandighedenbesluit: art. 3.13, lid 6 en art. 7.4a, lid 3 |  | 1 | jaar | rapport | inspectie | 2023-05-26 | 1 | 51D05 | VLIEGBASIS EINDHOVEN | 453 | Werkcentra | 0 | 21 | CLSK | CLSK | RVB-Z |  |  |  | 0 | Apr: 0; Mei: 1; Jun: 0; Jul: 0 | In opdracht |  | <-- Vul hiernaast de juiste status en datum in.
900037936 | 14 | Bedrijfsdeur | 602086 | Inspectie bedrijfsdeur 1j | Arbeidsomstandighedenbesluit: art. 3.13, lid 6 en art. 7.4a, lid 3 |  | 1 | jaar | rapport | inspectie | 2023-05-26 | 1 | 51D05 | VLIEGBASIS EINDHOVEN | 453 | Werkcentra | 0 | 25 | CLSK | CLSK | RVB-Z |  |  |  | 0 | Apr: 0; Mei: 1; Jun: 0; Jul: 0 | In opdracht |  | <-- Vul hiernaast de juiste status en datum in.
900037937 | 14 | Bedrijfsdeur | 602087 | Inspectie bedrijfsdeur 1j | Arbeidsomstandighedenbesluit: art. 3.13, lid 6 en art. 7.4a, lid 3 |  | 1 | jaar | rapport | inspectie | 2023-05-24 | 1 | 51D05 | VLIEGBASIS EINDHOVEN | 453 | Werkcentra | 0 | 42 | CLSK | CLSK | RVB-Z |  |  |  | 0 | Apr: 0; Mei: 1; Jun: 0; Jul: 0 | In opdracht |  | <-- Vul hiernaast de juiste status en datum in.
900103222 | 14 | Bedrijfsdeur | 655340 | Inspectie bedrijfsdeur 1j | Arbeidsomstandighedenbesluit: art. 3.13, lid 6 en art. 7.4a, lid 3 |  | 1 | jaar | rapport | inspectie | 2023-05-26 | 1 | 51D05 | VLIEGBASIS EINDHOVEN | 453 | Werkcentra | 0 | 53 | CLSK | CLSK | RVB-Z |  |  |  | 0 | Apr: 0; Mei: 1; Jun: 0; Jul: 0 | In opdracht |  | <-- Vul hiernaast de juiste status en datum in.
900103611 | 14 | Bedrijfsdeur | 656213 | Inspectie bedrijfsdeur 1j | Arbeidsomstandighedenbesluit: art. 3.13, lid 6 en art. 7.4a, lid 3 |  | 1 | jaar | rapport | inspectie | 2023-05-25 | 1 | 51D05 | VLIEGBASIS EINDHOVEN | 453 | Werkcentra | 0 | 60 | CLSK | CLSK | RVB-Z |  |  |  | 0 | Apr: 0; Mei: 1; Jun: 0; Jul: 0 | In opdracht |  | <-- Vul hiernaast de juiste status en datum in.
900037939 | 14 | Bedrijfsdeur | 602089 | Inspectie bedrijfsdeur 1j | Arbeidsomstandighedenbesluit: art. 3.13, lid 6 en art. 7.4a, lid 3 |  | 1 | jaar | rapport | inspectie | 2023-05-25 | 1 | 51D05 | VLIEGBASIS EINDHOVEN | 453 | Werkcentra | 0 | 61 | CLSK | CLSK | RVB-Z |  |  |  | 0 | Apr: 0; Mei: 1; Jun: 0; Jul: 0 | In opdracht |  | <-- Vul hiernaast de juiste status en datum in.
900124417 | 14 | Bedrijfsdeur | 754329 | Inspectie bedrijfsdeur 1j | Arbeidsomstandighedenbesluit: art. 3.13, lid 6 en art. 7.4a, lid 3 |  | 1 | jaar | rapport | inspectie | 2023-05-25 | 1 | 51D05 | VLIEGBASIS EINDHOVEN | 453 | Werkcentra | 0 | 61 | CLSK | CLSK | RVB-Z |  |  |  | 0 | Apr: 0; Mei: 1; Jun: 0; Jul: 0 | In opdracht |  | <-- Vul hiernaast de juiste status en datum in.
900037940 | 14 | Bedrijfsdeur | 602090 | Inspectie bedrijfsdeur 1j | Arbeidsomstandighedenbesluit: art. 3.13, lid 6 en art. 7.4a, lid 3 |  | 1 | jaar | rapport | inspectie | 2023-05-25 | 1 | 51D05 | VLIEGBASIS EINDHOVEN | 453 | Werkcentra | 0 | 66 | CLSK | CLSK | RVB-Z |  |  |  | 0 | Apr: 0; Mei: 1; Jun: 0; Jul: 0 | In opdracht |  | <-- Vul hiernaast de juiste status en datum in.
900037934 | 14 | Bedrijfsdeur | 602093 | Inspectie bedrijfsdeur 1j | Arbeidsomstandighedenbesluit: art. 3.13, lid 6 en art. 7.4a, lid 3 |  | 1 | jaar | rapport | inspectie | 2023-05-25 | 1 | 51D05 | VLIEGBASIS EINDHOVEN | 453 | Werkcentra | 0 | 8 | CLSK | CLSK | RVB-Z |  |  |  | 0 | Apr: 0; Mei: 1; Jun: 0; Jul: 0 | In opdracht |  | <-- Vul hiernaast de juiste status en datum in.
900103230 | 14 | Bedrijfsdeur | 655341 | Inspectie bedrijfsdeur 1j | Arbeidsomstandighedenbesluit: art. 3.13, lid 6 en art. 7.4a, lid 3 |  | 1 | jaar | rapport | inspectie | 2023-05-25 | 1 | 51D05 | VLIEGBASIS EINDHOVEN | 453 | Werkcentra | 0 | 8 | CLSK | CLSK | RVB-Z |  |  |  | 0 | Apr: 0; Mei: 1; Jun: 0; Jul: 0 | In opdracht |  | <-- Vul hiernaast de juiste status en datum in.
900037943 | 14 | Bedrijfsdeur | 602096 | Inspectie bedrijfsdeur 1j | Arbeidsomstandighedenbesluit: art. 3.13, lid 6 en art. 7.4a, lid 3 |  | 1 | jaar | rapport | inspectie | 2023-06-05 | 1 | 51D05 | VLIEGBASIS EINDHOVEN | 454 | Hangar KDC-10 | 0 | 01 | CLSK | CLSK | RVB-Z |  |  |  |  | Apr: 0; Mei: 0; Jun: 1; Jul: 0; Aug: 0 | In opdracht |  | <-- Vul hiernaast de juiste status en datum in.
900131604 | 14 | Bedrijfsdeur | 788958 | Inspectie bedrijfsdeur 1j | Arbeidsomstandighedenbesluit: art. 3.13, lid 6 en art. 7.4a, lid 3 |  | 1 | jaar | rapport | inspectie | 2023-06-05 | 1 | 51D05 | VLIEGBASIS EINDHOVEN | 454 | Hangar KDC-10 | 0 | 01 | CLSK | CLSK | RVB-Z |  |  |  |  | Apr: 0; Mei: 0; Jun: 1; Jul: 0; Aug: 0 | In opdracht |  | <-- Vul hiernaast de juiste status en datum in.
900131606 | 14 | Bedrijfsdeur | 788960 | Inspectie bedrijfsdeur 1j | Arbeidsomstandighedenbesluit: art. 3.13, lid 6 en art. 7.4a, lid 3 |  | 1 | jaar | rapport | inspectie | 2023-06-05 | 1 | 51D05 | VLIEGBASIS EINDHOVEN | 454 | Hangar KDC-10 | 0 | 01 | CLSK | CLSK | RVB-Z |  |  |  |  | Apr: 0; Mei: 0; Jun: 1; Jul: 0; Aug: 0 | In opdracht |  | <-- Vul hiernaast de juiste status en datum in.
900037563 | 14 | Bedrijfsdeur | 602097 | Inspectie bedrijfsdeur 1j | Arbeidsomstandighedenbesluit: art. 3.13, lid 6 en art. 7.4a, lid 3 |  | 1 | jaar | rapport | inspectie | 2023-06-05 | 1 | 51D05 | VLIEGBASIS EINDHOVEN | 454 | Hangar KDC-10 | 1 | 101 | CLSK | CLSK | RVB-Z |  |  |  |  | Apr: 0; Mei: 0; Jun: 1; Jul: 0; Aug: 0 | In opdracht |  | <-- Vul hiernaast de juiste status en datum in.
900037564 | 14 | Bedrijfsdeur | 602098 | Inspectie bedrijfsdeur 1j | Arbeidsomstandighedenbesluit: art. 3.13, lid 6 en art. 7.4a, lid 3 |  | 1 | jaar | rapport | inspectie | 2023-06-05 | 1 | 51D05 | VLIEGBASIS EINDHOVEN | 454 | Hangar KDC-10 | 1 | 101 | CLSK | CLSK | RVB-Z |  |  |  |  | Apr: 0; Mei: 0; Jun: 1; Jul: 0; Aug: 0 | In opdracht |  | <-- Vul hiernaast de juiste status en datum in.
900037565 | 14 | Bedrijfsdeur | 602099 | Inspectie bedrijfsdeur 1j | Arbeidsomstandighedenbesluit: art. 3.13, lid 6 en art. 7.4a, lid 3 |  | 1 | jaar | rapport | inspectie | 2023-06-05 | 1 | 51D05 | VLIEGBASIS EINDHOVEN | 454 | Hangar KDC-10 | 1 | 101 | CLSK | CLSK | RVB-Z |  |  |  |  | Apr: 0; Mei: 0; Jun: 1; Jul: 0; Aug: 0 | In opdracht |  | <-- Vul hiernaast de juiste status en datum in.
900037566 | 14 | Bedrijfsdeur | 602100 | Inspectie bedrijfsdeur 1j | Arbeidsomstandighedenbesluit: art. 3.13, lid 6 en art. 7.4a, lid 3 |  | 1 | jaar | rapport | inspectie | 2023-06-07 | 1 | 51D05 | VLIEGBASIS EINDHOVEN | 456 | SQN-Lijngebouw | 0 | 001 | CLSK | CLSK | RVB-Z |  |  |  |  | Apr: 0; Mei: 0; Jun: 1; Jul: 0; Aug: 0 | In opdracht |  | <-- Vul hiernaast de juiste status en datum in.
900089418 | 14 | Bedrijfsdeur | 602102 | Inspectie bedrijfsdeur 1j | Arbeidsomstandighedenbesluit: art. 3.13, lid 6 en art. 7.4a, lid 3 |  | 1 | jaar | rapport | inspectie | 2023-06-01 | 1 | 51D05 | VLIEGBASIS EINDHOVEN | 457 | Vrachtterminal | 0 | 08 | CLSK | CLSK | RVB-Z |  |  |  |  | Apr: 0; Mei: 0; Jun: 1; Jul: 0; Aug: 0 | In opdracht |  | <-- Vul hiernaast de juiste status en datum in.
900089419 | 14 | Bedrijfsdeur | 602103 | Inspectie bedrijfsdeur 1j | Arbeidsomstandighedenbesluit: art. 3.13, lid 6 en art. 7.4a, lid 3 |  | 1 | jaar | rapport | inspectie | 2023-06-01 | 1 | 51D05 | VLIEGBASIS EINDHOVEN | 457 | Vrachtterminal | 0 | 08 | CLSK | CLSK | RVB-Z |  |  |  |  | Apr: 0; Mei: 0; Jun: 1; Jul: 0; Aug: 0 | In opdracht |  | <-- Vul hiernaast de juiste status en datum in.
900089420 | 14 | Bedrijfsdeur | 602104 | Inspectie bedrijfsdeur 1j | Arbeidsomstandighedenbesluit: art. 3.13, lid 6 en art. 7.4a, lid 3 |  | 1 | jaar | rapport | inspectie | 2023-06-01 | 1 | 51D05 | VLIEGBASIS EINDHOVEN | 457 | Vrachtterminal | 0 | 08 | CLSK | CLSK | RVB-Z |  |  |  |  | Apr: 0; Mei: 0; Jun: 1; Jul: 0; Aug: 0 | In opdracht |  | <-- Vul hiernaast de juiste status en datum in.
900089421 | 14 | Bedrijfsdeur | 602105 | Inspectie bedrijfsdeur 1j | Arbeidsomstandighedenbesluit: art. 3.13, lid 6 en art. 7.4a, lid 3 |  | 1 | jaar | rapport | inspectie | 2023-06-01 | 1 | 51D05 | VLIEGBASIS EINDHOVEN | 457 | Vrachtterminal | 0 | 08 | CLSK | CLSK | RVB-Z |  |  |  |  | Apr: 0; Mei: 0; Jun: 1; Jul: 0; Aug: 0 | In opdracht |  | <-- Vul hiernaast de juiste status en datum in.
900089422 | 14 | Bedrijfsdeur | 602106 | Inspectie bedrijfsdeur 1j | Arbeidsomstandighedenbesluit: art. 3.13, lid 6 en art. 7.4a, lid 3 |  | 1 | jaar | rapport | inspectie | 2023-06-01 | 1 | 51D05 | VLIEGBASIS EINDHOVEN | 457 | Vrachtterminal | 0 | 08 | CLSK | CLSK | RVB-Z |  |  |  |  | Apr: 0; Mei: 0; Jun: 1; Jul: 0; Aug: 0 | In opdracht |  | <-- Vul hiernaast de juiste status en datum in.
900089423 | 14 | Bedrijfsdeur | 602107 | Inspectie bedrijfsdeur 1j | Arbeidsomstandighedenbesluit: art. 3.13, lid 6 en art. 7.4a, lid 3 |  | 1 | jaar | rapport | inspectie | 2023-06-01 | 1 | 51D05 | VLIEGBASIS EINDHOVEN | 457 | Vrachtterminal | 0 | 08 | CLSK | CLSK | RVB-Z |  |  |  |  | Apr: 0; Mei: 0; Jun: 1; Jul: 0; Aug: 0 | In opdracht |  | <-- Vul hiernaast de juiste status en datum in.
900089424 | 14 | Bedrijfsdeur | 602108 | Inspectie bedrijfsdeur 1j | Arbeidsomstandighedenbesluit: art. 3.13, lid 6 en art. 7.4a, lid 3 |  | 1 | jaar | rapport | inspectie | 2023-06-01 | 1 | 51D05 | VLIEGBASIS EINDHOVEN | 457 | Vrachtterminal | 0 | 08 | CLSK | CLSK | RVB-Z |  |  |  |  | Apr: 0; Mei: 0; Jun: 1; Jul: 0; Aug: 0 | In opdracht |  | <-- Vul hiernaast de juiste status en datum in.
900089425 | 14 | Bedrijfsdeur | 602109 | Inspectie bedrijfsdeur 1j | Arbeidsomstandighedenbesluit: art. 3.13, lid 6 en art. 7.4a, lid 3 |  | 1 | jaar | rapport | inspectie | 2023-06-01 | 1 | 51D05 | VLIEGBASIS EINDHOVEN | 457 | Vrachtterminal | 0 | 08 | CLSK | CLSK | RVB-Z |  |  |  |  | Apr: 0; Mei: 0; Jun: 1; Jul: 0; Aug: 0 | In opdracht |  | <-- Vul hiernaast de juiste status en datum in.
900089426 | 14 | Bedrijfsdeur | 602110 | Inspectie bedrijfsdeur 1j | Arbeidsomstandighedenbesluit: art. 3.13, lid 6 en art. 7.4a, lid 3 |  | 1 | jaar | rapport | inspectie | 2023-06-01 | 1 | 51D05 | VLIEGBASIS EINDHOVEN | 457 | Vrachtterminal | 0 | 08 | CLSK | CLSK | RVB-Z |  |  |  |  | Apr: 0; Mei: 0; Jun: 1; Jul: 0; Aug: 0 | In opdracht |  | <-- Vul hiernaast de juiste status en datum in.
900089427 | 14 | Bedrijfsdeur | 602111 | Inspectie bedrijfsdeur 1j | Arbeidsomstandighedenbesluit: art. 3.13, lid 6 en art. 7.4a, lid 3 |  | 1 | jaar | rapport | inspectie | 2023-06-01 | 1 | 51D05 | VLIEGBASIS EINDHOVEN | 457 | Vrachtterminal | 0 | 08 | CLSK | CLSK | RVB-Z |  |  |  |  | Apr: 0; Mei: 0; Jun: 1; Jul: 0; Aug: 0 | In opdracht |  | <-- Vul hiernaast de juiste status en datum in.
900089428 | 14 | Bedrijfsdeur | 602112 | Inspectie bedrijfsdeur 1j | Arbeidsomstandighedenbesluit: art. 3.13, lid 6 en art. 7.4a, lid 3 |  | 1 | jaar | rapport | inspectie | 2023-06-09 | 1 | 51D05 | VLIEGBASIS EINDHOVEN | 457 | Vrachtterminal | 0 | 08 | CLSK | CLSK | RVB-Z |  |  |  |  | Apr: 0; Mei: 0; Jun: 1; Jul: 0; Aug: 0 | In opdracht |  | <-- Vul hiernaast de juiste status en datum in.
900089429 | 14 | Bedrijfsdeur | 602113 | Inspectie bedrijfsdeur 1j | Arbeidsomstandighedenbesluit: art. 3.13, lid 6 en art. 7.4a, lid 3 |  | 1 | jaar | rapport | inspectie | 2023-07-21 | 1 | 51D05 | VLIEGBASIS EINDHOVEN | 457 | Vrachtterminal | 0 | 08 | CLSK | CLSK | RVB-Z |  |  |  |  | Mei: 0; Jun: 0; Jul: 1; Aug: 0; Sep: 0 | In opdracht |  | <-- Vul hiernaast de juiste status en datum in.
900089430 | 14 | Bedrijfsdeur | 602114 | Inspectie bedrijfsdeur 1j | Arbeidsomstandighedenbesluit: art. 3.13, lid 6 en art. 7.4a, lid 3 |  | 1 | jaar | rapport | inspectie | 2023-07-21 | 1 | 51D05 | VLIEGBASIS EINDHOVEN | 457 | Vrachtterminal | 0 | 08 | CLSK | CLSK | RVB-Z |  |  |  |  | Mei: 0; Jun: 0; Jul: 1; Aug: 0; Sep: 0 | In opdracht |  | <-- Vul hiernaast de juiste status en datum in.
900089431 | 14 | Bedrijfsdeur | 602115 | Inspectie bedrijfsdeur 1j | Arbeidsomstandighedenbesluit: art. 3.13, lid 6 en art. 7.4a, lid 3 |  | 1 | jaar | rapport | inspectie | 2023-07-21 | 1 | 51D05 | VLIEGBASIS EINDHOVEN | 457 | Vrachtterminal | 0 | 08 | CLSK | CLSK | RVB-Z |  |  |  |  | Mei: 0; Jun: 0; Jul: 1; Aug: 0; Sep: 0 | In opdracht |  | <-- Vul hiernaast de juiste status en datum in.
900089432 | 14 | Bedrijfsdeur | 602116 | Inspectie bedrijfsdeur 1j | Arbeidsomstandighedenbesluit: art. 3.13, lid 6 en art. 7.4a, lid 3 |  | 1 | jaar | rapport | inspectie | 2023-07-21 | 1 | 51D05 | VLIEGBASIS EINDHOVEN | 457 | Vrachtterminal | 0 | 08 | CLSK | CLSK | RVB-Z |  |  |  |  | Mei: 0; Jun: 0; Jul: 1; Aug: 0; Sep: 0 | In opdracht |  | <-- Vul hiernaast de juiste status en datum in.
900089433 | 14 | Bedrijfsdeur | 602117 | Inspectie bedrijfsdeur 1j | Arbeidsomstandighedenbesluit: art. 3.13, lid 6 en art. 7.4a, lid 3 |  | 1 | jaar | rapport | inspectie | 2022-06-22 | 1 | 51D05 | VLIEGBASIS EINDHOVEN | 457 | Vrachtterminal | 0 | 08 | CLSK | CLSK | RVB-Z | ! |  |  |  | Apr: 0; Mei: 0; Jun: 1; Jul: 0; Aug: 0 | In opdracht |  | <-- Vul hiernaast de juiste status en datum in.
900089435 | 14 | Bedrijfsdeur | 602118 | Inspectie bedrijfsdeur 1j | Arbeidsomstandighedenbesluit: art. 3.13, lid 6 en art. 7.4a, lid 3 |  | 1 | jaar | rapport | inspectie | 2023-07-21 | 1 | 51D05 | VLIEGBASIS EINDHOVEN | 457 | Vrachtterminal | 0 | 08 | CLSK | CLSK | RVB-Z |  |  |  |  | Mei: 0; Jun: 0; Jul: 1; Aug: 0; Sep: 0 | In opdracht |  | <-- Vul hiernaast de juiste status en datum in.
900089437 | 14 | Bedrijfsdeur | 602119 | Inspectie bedrijfsdeur 1j | Arbeidsomstandighedenbesluit: art. 3.13, lid 6 en art. 7.4a, lid 3 |  | 1 | jaar | rapport | inspectie | 2023-06-01 | 1 | 51D05 | VLIEGBASIS EINDHOVEN | 457 | Vrachtterminal | 0 | 08 | CLSK | CLSK | RVB-Z |  |  |  |  | Apr: 0; Mei: 0; Jun: 1; Jul: 0; Aug: 0 | In opdracht |  | <-- Vul hiernaast de juiste status en datum in.
900089439 | 14 | Bedrijfsdeur | 602120 | Inspectie bedrijfsdeur 1j | Arbeidsomstandighedenbesluit: art. 3.13, lid 6 en art. 7.4a, lid 3 |  | 1 | jaar | rapport | inspectie | 2023-06-01 | 1 | 51D05 | VLIEGBASIS EINDHOVEN | 457 | Vrachtterminal | 0 | 08 | CLSK | CLSK | RVB-Z |  |  |  |  | Apr: 0; Mei: 0; Jun: 1; Jul: 0; Aug: 0 | In opdracht |  | <-- Vul hiernaast de juiste status en datum in.
900111479 | 41 | Hefinstallatie | 900982 | Periodieke keuring hefinstallatie 1j | Arbeidsomstandighedenbesluit: art. 7.4a |  | 1 | jaar | rapport | keuring | 2023-03-14 | 1 | 51D05 | VLIEGBASIS EINDHOVEN | 457 | Vrachtterminal | 0 | 08 | CLSK | CLSK | RVB-Z |  | 0 | 0 | 1 | Apr: 0; Mei: 0 | In opdracht |  | <-- Vul hiernaast de juiste status en datum in.
900111479 | 41 | Hefinstallatie | 666925 | Preventief onderhoud hefinstallatie 6m | Arbeidsomstandighedenbesluit: art. 7.4a |  | 6 | maand | afmelding | onderhoud | 2023-10-31 | 2 | 51D05 | VLIEGBASIS EINDHOVEN | 457 | Vrachtterminal | 0 | 08 | CLSK | CLSK | RVB-Z | [13 empty] | In opdracht |  | <-- Vul hiernaast de juiste status en datum in. | bar: Apr; Okt
900111480 | 41 | Hefinstallatie | 900983 | Periodieke keuring hefinstallatie 1j | Arbeidsomstandighedenbesluit: art. 7.4a |  | 1 | jaar | rapport | keuring | 2023-03-14 | 1 | 51D05 | VLIEGBASIS EINDHOVEN | 457 | Vrachtterminal | 0 | 08 | CLSK | CLSK | RVB-Z |  | 0 | 0 | 1 | Apr: 0; Mei: 0 | In opdracht |  | <-- Vul hiernaast de juiste status en datum in.
900111480 | 41 | Hefinstallatie | 666926 | Preventief onderhoud hefinstallatie 6m | Arbeidsomstandighedenbesluit: art. 7.4a |  | 6 | maand | afmelding | onderhoud | 2023-10-31 | 2 | 51D05 | VLIEGBASIS EINDHOVEN | 457 | Vrachtterminal | 0 | 08 | CLSK | CLSK | RVB-Z | [13 empty] | In opdracht |  | <-- Vul hiernaast de juiste status en datum in. | bar: Apr; Okt
900111481 | 41 | Hefinstallatie | 900984 | Periodieke keuring hefinstallatie 1j | Arbeidsomstandighedenbesluit: art. 7.4a |  | 1 | jaar | rapport | keuring | 2023-03-14 | 1 | 51D05 | VLIEGBASIS EINDHOVEN | 457 | Vrachtterminal | 0 | 08 | CLSK | CLSK | RVB-Z |  | 0 | 0 | 1 | Apr: 0; Mei: 0 | In opdracht |  | <-- Vul hiernaast de juiste status en datum in.
900111481 | 41 | Hefinstallatie | 666927 | Preventief onderhoud hefinstallatie 6m | Arbeidsomstandighedenbesluit: art. 7.4a |  | 6 | maand | afmelding | onderhoud | 2023-10-31 | 2 | 51D05 | VLIEGBASIS EINDHOVEN | 457 | Vrachtterminal | 0 | 08 | CLSK | CLSK | RVB-Z | [13 empty] | In opdracht |  | <-- Vul hiernaast de juiste status en datum in. | bar: Apr; Okt
900051730 | 14 | Bedrijfsdeur | 602122 | Inspectie bedrijfsdeur 1j | Arbeidsomstandighedenbesluit: art. 3.13, lid 6 en art. 7.4a, lid 3 |  | 1 | jaar | rapport | inspectie | 2023-06-07 | 1 | 51D05 | VLIEGBASIS EINDHOVEN | 458 | Passagiersterminal | 0 | 0B1 | CLSK | CLSK | RVB-Z |  |  |  |  | Apr: 0; Mei: 0; Jun: 1; Jul: 0; Aug: 0 | In opdracht |  | <-- Vul hiernaast de juiste status en datum in.
900051734 | 14 | Bedrijfsdeur | 602123 | Inspectie bedrijfsdeur 1j | Arbeidsomstandighedenbesluit: art. 3.13, lid 6 en art. 7.4a, lid 3 |  | 1 | jaar | rapport | inspectie | 2023-01-04 | 1 | 51D05 | VLIEGBASIS EINDHOVEN | 458 | Passagiersterminal | 0 | 0B11 | CLSK | CLSK | RVB-Z |  | 1 | 0 | 0 | [9 empty] | In opdracht |  | <-- Vul hiernaast de juiste status en datum in.
900103034 | 14 | Bedrijfsdeur | 655342 | Inspectie bedrijfsdeur 1j | Arbeidsomstandighedenbesluit: art. 3.13, lid 6 en art. 7.4a, lid 3 |  | 1 | jaar | rapport | inspectie | 2023-06-02 | 1 | 51D05 | VLIEGBASIS EINDHOVEN | 458 | Passagiersterminal | 0 | 0B11 | CLSK | CLSK | RVB-Z |  |  |  |  | Apr: 0; Mei: 0; Jun: 1; Jul: 0; Aug: 0 | In opdracht |  | <-- Vul hiernaast de juiste status en datum in.
900128643 | 14 | Bedrijfsdeur | 774634 | Inspectie bedrijfsdeur 1j | Arbeidsomstandighedenbesluit: art. 3.13, lid 6 en art. 7.4a, lid 3 |  | 1 | jaar | rapport | inspectie | 2023-06-02 | 1 | 51D05 | VLIEGBASIS EINDHOVEN | 458 | Passagiersterminal | 0 | 0B11 | CLSK | CLSK | RVB-Z |  |  |  |  | Apr: 0; Mei: 0; Jun: 1; Jul: 0; Aug: 0 | In opdracht |  | <-- Vul hiernaast de juiste status en datum in.
900128644 | 14 | Bedrijfsdeur | 774635 | Inspectie bedrijfsdeur 1j | Arbeidsomstandighedenbesluit: art. 3.13, lid 6 en art. 7.4a, lid 3 |  | 1 | jaar | rapport | inspectie | 2023-06-02 | 1 | 51D05 | VLIEGBASIS EINDHOVEN | 458 | Passagiersterminal | 0 | 0B11 | CLSK | CLSK | RVB-Z |  |  |  |  | Apr: 0; Mei: 0; Jun: 1; Jul: 0; Aug: 0 | In opdracht |  | <-- Vul hiernaast de juiste status en datum in.
900128645 | 14 | Bedrijfsdeur | 774636 | Inspectie bedrijfsdeur 1j | Arbeidsomstandighedenbesluit: art. 3.13, lid 6 en art. 7.4a, lid 3 |  | 1 | jaar | rapport | inspectie | 2023-06-02 | 1 | 51D05 | VLIEGBASIS EINDHOVEN | 458 | Passagiersterminal | 0 | 0B11 | CLSK | CLSK | RVB-Z |  |  |  |  | Apr: 0; Mei: 0; Jun: 1; Jul: 0; Aug: 0 | In opdracht |  | <-- Vul hiernaast de juiste status en datum in.
900128646 | 14 | Bedrijfsdeur | 774637 | Inspectie bedrijfsdeur 1j | Arbeidsomstandighedenbesluit: art. 3.13, lid 6 en art. 7.4a, lid 3 |  | 1 | jaar | rapport | inspectie | 2023-06-02 | 1 | 51D05 | VLIEGBASIS EINDHOVEN | 458 | Passagiersterminal | 0 | 0B11 | CLSK | CLSK | RVB-Z |  |  |  |  | Apr: 0; Mei: 0; Jun: 1; Jul: 0; Aug: 0 | In opdracht |  | <-- Vul hiernaast de juiste status en datum in.
900128647 | 14 | Bedrijfsdeur | 774638 | Inspectie bedrijfsdeur 1j | Arbeidsomstandighedenbesluit: art. 3.13, lid 6 en art. 7.4a, lid 3 |  | 1 | jaar | rapport | inspectie | 2023-10-12 | 1 | 51D05 | VLIEGBASIS EINDHOVEN | 458 | Passagiersterminal | 0 | 0B11 | CLSK | CLSK | RVB-Z |  |  |  |  | Aug: 0; Sep: 0; Okt: 1; Nov: 0; Dec: 0 | In opdracht |  | <-- Vul hiernaast de juiste status en datum in.
900149993 | 14 | Bedrijfsdeur | 914763 | Inspectie bedrijfsdeur 1j | Arbeidsomstandighedenbesluit: art. 3.13, lid 6 en art. 7.4a, lid 3 |  | 1 | jaar | rapport | inspectie | 2023-09-01 | 1 | 51D05 | VLIEGBASIS EINDHOVEN | 458 | Passagiersterminal | 0 | 0B11 | CLSK | CLSK | RVB-Z |  |  |  |  | Jul: 0; Aug: 0; Sep: 1; Okt: 0; Nov: 0 | In opdracht |  | <-- Vul hiernaast de juiste status en datum in.
900149994 | 14 | Bedrijfsdeur | 914764 | Inspectie bedrijfsdeur 1j | Arbeidsomstandighedenbesluit: art. 3.13, lid 6 en art. 7.4a, lid 3 |  | 1 | jaar | rapport | inspectie | 2023-09-01 | 1 | 51D05 | VLIEGBASIS EINDHOVEN | 458 | Passagiersterminal | 0 | 0B11 | CLSK | CLSK | RVB-Z |  |  |  |  | Jul: 0; Aug: 0; Sep: 1; Okt: 0; Nov: 0 | In opdracht |  | <-- Vul hiernaast de juiste status en datum in.
900149995 | 14 | Bedrijfsdeur | 914765 | Inspectie bedrijfsdeur 1j | Arbeidsomstandighedenbesluit: art. 3.13, lid 6 en art. 7.4a, lid 3 |  | 1 | jaar | rapport | inspectie | 2023-09-01 | 1 | 51D05 | VLIEGBASIS EINDHOVEN | 458 | Passagiersterminal | 0 | 0B11 | CLSK | CLSK | RVB-Z |  |  |  |  | Jul: 0; Aug: 0; Sep: 1; Okt: 0; Nov: 0 | In opdracht |  | <-- Vul hiernaast de juiste status en datum in.
900149996 | 14 | Bedrijfsdeur | 914766 | Inspectie bedrijfsdeur 1j | Arbeidsomstandighedenbesluit: art. 3.13, lid 6 en art. 7.4a, lid 3 |  | 1 | jaar | rapport | inspectie | 2023-09-01 | 1 | 51D05 | VLIEGBASIS EINDHOVEN | 458 | Passagiersterminal | 0 | 0B11 | CLSK | CLSK | RVB-Z |  |  |  |  | Jul: 0; Aug: 0; Sep: 1; Okt: 0; Nov: 0 | In opdracht |  | <-- Vul hiernaast de juiste status en datum in.
900149997 | 14 | Bedrijfsdeur | 914767 | Inspectie bedrijfsdeur 1j | Arbeidsomstandighedenbesluit: art. 3.13, lid 6 en art. 7.4a, lid 3 |  | 1 | jaar | rapport | inspectie | 2023-09-01 | 1 | 51D05 | VLIEGBASIS EINDHOVEN | 458 | Passagiersterminal | 0 | 0B11 | CLSK | CLSK | RVB-Z |  |  |  |  | Jul: 0; Aug: 0; Sep: 1; Okt: 0; Nov: 0 | In opdracht |  | <-- Vul hiernaast de juiste status en datum in.
900149998 | 14 | Bedrijfsdeur | 914768 | Inspectie bedrijfsdeur 1j | Arbeidsomstandighedenbesluit: art. 3.13, lid 6 en art. 7.4a, lid 3 |  | 1 | jaar | rapport | inspectie | 2023-09-01 | 1 | 51D05 | VLIEGBASIS EINDHOVEN | 458 | Passagiersterminal | 0 | 0B11 | CLSK | CLSK | RVB-Z |  |  |  |  | Jul: 0; Aug: 0; Sep: 1; Okt: 0; Nov: 0 | In opdracht |  | <-- Vul hiernaast de juiste status en datum in.
900149999 | 14 | Bedrijfsdeur | 914769 | Inspectie bedrijfsdeur 1j | Arbeidsomstandighedenbesluit: art. 3.13, lid 6 en art. 7.4a, lid 3 |  | 1 | jaar | rapport | inspectie | 2023-09-01 | 1 | 51D05 | VLIEGBASIS EINDHOVEN | 458 | Passagiersterminal | 0 | 0B11 | CLSK | CLSK | RVB-Z |  |  |  |  | Jul: 0; Aug: 0; Sep: 1; Okt: 0; Nov: 0 | In opdracht |  | <-- Vul hiernaast de juiste status en datum in.
900150000 | 14 | Bedrijfsdeur | 914770 | Inspectie bedrijfsdeur 1j | Arbeidsomstandighedenbesluit: art. 3.13, lid 6 en art. 7.4a, lid 3 |  | 1 | jaar | rapport | inspectie | 2023-09-01 | 1 | 51D05 | VLIEGBASIS EINDHOVEN | 458 | Passagiersterminal | 0 | 0B11 | CLSK | CLSK | RVB-Z |  |  |  |  | Jul: 0; Aug: 0; Sep: 1; Okt: 0; Nov: 0 | In opdracht |  | <-- Vul hiernaast de juiste status en datum in.
900150001 | 14 | Bedrijfsdeur | 914771 | Inspectie bedrijfsdeur 1j | Arbeidsomstandighedenbesluit: art. 3.13, lid 6 en art. 7.4a, lid 3 |  | 1 | jaar | rapport | inspectie | 2023-09-01 | 1 | 51D05 | VLIEGBASIS EINDHOVEN | 458 | Passagiersterminal | 0 | 0B11 | CLSK | CLSK | RVB-Z |  |  |  |  | Jul: 0; Aug: 0; Sep: 1; Okt: 0; Nov: 0 | In opdracht |  | <-- Vul hiernaast de juiste status en datum in.
900150002 | 14 | Bedrijfsdeur | 914772 | Inspectie bedrijfsdeur 1j | Arbeidsomstandighedenbesluit: art. 3.13, lid 6 en art. 7.4a, lid 3 |  | 1 | jaar | rapport | inspectie | 2023-09-01 | 1 | 51D05 | VLIEGBASIS EINDHOVEN | 458 | Passagiersterminal | 0 | 0B11 | CLSK | CLSK | RVB-Z |  |  |  |  | Jul: 0; Aug: 0; Sep: 1; Okt: 0; Nov: 0 | In opdracht |  | <-- Vul hiernaast de juiste status en datum in.
900150003 | 14 | Bedrijfsdeur | 914773 | Inspectie bedrijfsdeur 1j | Arbeidsomstandighedenbesluit: art. 3.13, lid 6 en art. 7.4a, lid 3 |  | 1 | jaar | rapport | inspectie | 2023-09-01 | 1 | 51D05 | VLIEGBASIS EINDHOVEN | 458 | Passagiersterminal | 0 | 0B11 | CLSK | CLSK | RVB-Z |  |  |  |  | Jul: 0; Aug: 0; Sep: 1; Okt: 0; Nov: 0 | In opdracht |  | <-- Vul hiernaast de juiste status en datum in.
900150004 | 14 | Bedrijfsdeur | 914774 | Inspectie bedrijfsdeur 1j | Arbeidsomstandighedenbesluit: art. 3.13, lid 6 en art. 7.4a, lid 3 |  | 1 | jaar | rapport | inspectie | 2023-09-01 | 1 | 51D05 | VLIEGBASIS EINDHOVEN | 458 | Passagiersterminal | 0 | 0B11 | CLSK | CLSK | RVB-Z |  |  |  |  | Jul: 0; Aug: 0; Sep: 1; Okt: 0; Nov: 0 | In opdracht |  | <-- Vul hiernaast de juiste status en datum in.
900051731 | 14 | Bedrijfsdeur | 602124 | Inspectie bedrijfsdeur 1j | Arbeidsomstandighedenbesluit: art. 3.13, lid 6 en art. 7.4a, lid 3 |  | 1 | jaar | rapport | inspectie | 2023-06-07 | 1 | 51D05 | VLIEGBASIS EINDHOVEN | 458 | Passagiersterminal | 0 | 0B2 | CLSK | CLSK | RVB-Z |  |  |  |  | Apr: 0; Mei: 0; Jun: 1; Jul: 0; Aug: 0 | In opdracht |  | <-- Vul hiernaast de juiste status en datum in.
900051732 | 14 | Bedrijfsdeur | 602125 | Inspectie bedrijfsdeur 1j | Arbeidsomstandighedenbesluit: art. 3.13, lid 6 en art. 7.4a, lid 3 |  | 1 | jaar | rapport | inspectie | 2023-06-07 | 1 | 51D05 | VLIEGBASIS EINDHOVEN | 458 | Passagiersterminal | 0 | 0B3 | CLSK | CLSK | RVB-Z |  |  |  |  | Apr: 0; Mei: 0; Jun: 1; Jul: 0; Aug: 0 | In opdracht |  | <-- Vul hiernaast de juiste status en datum in.
900150005 | 14 | Bedrijfsdeur | 914775 | Inspectie bedrijfsdeur 1j | Arbeidsomstandighedenbesluit: art. 3.13, lid 6 en art. 7.4a, lid 3 |  | 1 | jaar | rapport | inspectie | 2023-09-01 | 1 | 51D05 | VLIEGBASIS EINDHOVEN | 458 | Passagiersterminal | 1 | 1C1 | CLSK | CLSK | RVB-Z |  |  |  |  | Jul: 0; Aug: 0; Sep: 1; Okt: 0; Nov: 0 | In opdracht |  | <-- Vul hiernaast de juiste status en datum in.
900150006 | 14 | Bedrijfsdeur | 914776 | Inspectie bedrijfsdeur 1j | Arbeidsomstandighedenbesluit: art. 3.13, lid 6 en art. 7.4a, lid 3 |  | 1 | jaar | rapport | inspectie | 2023-09-01 | 1 | 51D05 | VLIEGBASIS EINDHOVEN | 458 | Passagiersterminal | 1 | 1C1 | CLSK | CLSK | RVB-Z |  |  |  |  | Jul: 0; Aug: 0; Sep: 1; Okt: 0; Nov: 0 | In opdracht |  | <-- Vul hiernaast de juiste status en datum in.
900150007 | 14 | Bedrijfsdeur | 914777 | Inspectie bedrijfsdeur 1j | Arbeidsomstandighedenbesluit: art. 3.13, lid 6 en art. 7.4a, lid 3 |  | 1 | jaar | rapport | inspectie | 2023-09-01 | 1 | 51D05 | VLIEGBASIS EINDHOVEN | 458 | Passagiersterminal | 1 | 1C1 | CLSK | CLSK | RVB-Z |  |  |  |  | Jul: 0; Aug: 0; Sep: 1; Okt: 0; Nov: 0 | In opdracht |  | <-- Vul hiernaast de juiste status en datum in.
900150008 | 14 | Bedrijfsdeur | 914778 | Inspectie bedrijfsdeur 1j | Arbeidsomstandighedenbesluit: art. 3.13, lid 6 en art. 7.4a, lid 3 |  | 1 | jaar | rapport | inspectie | 2023-09-01 | 1 | 51D05 | VLIEGBASIS EINDHOVEN | 458 | Passagiersterminal | 1 | 1C1 | CLSK | CLSK | RVB-Z |  |  |  |  | Jul: 0; Aug: 0; Sep: 1; Okt: 0; Nov: 0 | In opdracht |  | <-- Vul hiernaast de juiste status en datum in.
900150009 | 14 | Bedrijfsdeur | 914779 | Inspectie bedrijfsdeur 1j | Arbeidsomstandighedenbesluit: art. 3.13, lid 6 en art. 7.4a, lid 3 |  | 1 | jaar | rapport | inspectie | 2023-09-01 | 1 | 51D05 | VLIEGBASIS EINDHOVEN | 458 | Passagiersterminal | 1 | 1C1 | CLSK | CLSK | RVB-Z |  |  |  |  | Jul: 0; Aug: 0; Sep: 1; Okt: 0; Nov: 0 | In opdracht |  | <-- Vul hiernaast de juiste status en datum in.
900150010 | 14 | Bedrijfsdeur | 914780 | Inspectie bedrijfsdeur 1j | Arbeidsomstandighedenbesluit: art. 3.13, lid 6 en art. 7.4a, lid 3 |  | 1 | jaar | rapport | inspectie | 2023-09-01 | 1 | 51D05 | VLIEGBASIS EINDHOVEN | 458 | Passagiersterminal | 1 | 1C1 | CLSK | CLSK | RVB-Z |  |  |  |  | Jul: 0; Aug: 0; Sep: 1; Okt: 0; Nov: 0 | In opdracht |  | <-- Vul hiernaast de juiste status en datum in.
900150011 | 14 | Bedrijfsdeur | 914781 | Inspectie bedrijfsdeur 1j | Arbeidsomstandighedenbesluit: art. 3.13, lid 6 en art. 7.4a, lid 3 |  | 1 | jaar | rapport | inspectie | 2023-09-01 | 1 | 51D05 | VLIEGBASIS EINDHOVEN | 458 | Passagiersterminal | 1 | 1C1 | CLSK | CLSK | RVB-Z |  |  |  |  | Jul: 0; Aug: 0; Sep: 1; Okt: 0; Nov: 0 | In opdracht |  | <-- Vul hiernaast de juiste status en datum in.
900128648 | 14 | Bedrijfsdeur | 774639 | Inspectie bedrijfsdeur 1j | Arbeidsomstandighedenbesluit: art. 3.13, lid 6 en art. 7.4a, lid 3 |  | 1 | jaar | rapport | inspectie | 2023-10-12 | 1 | 51D05 | VLIEGBASIS EINDHOVEN | 459 | Materieelgebouw | 0 | 02 | CLSK | CLSK | RVB-Z |  |  |  |  | Aug: 0; Sep: 0; Okt: 1; Nov: 0; Dec: 0 | In opdracht |  | <-- Vul hiernaast de juiste status en datum in.
900037589 | 14 | Bedrijfsdeur | 602126 | Inspectie bedrijfsdeur 1j | Arbeidsomstandighedenbesluit: art. 3.13, lid 6 en art. 7.4a, lid 3 |  | 1 | jaar | rapport | inspectie | 2023-06-02 | 1 | 51D05 | VLIEGBASIS EINDHOVEN | 459 | Materieelgebouw | 0 | 08 | CLSK | CLSK | RVB-Z |  |  |  |  | Apr: 0; Mei: 0; Jun: 1; Jul: 0; Aug: 0 | In opdracht |  | <-- Vul hiernaast de juiste status en datum in.
900037590 | 14 | Bedrijfsdeur | 602127 | Inspectie bedrijfsdeur 1j | Arbeidsomstandighedenbesluit: art. 3.13, lid 6 en art. 7.4a, lid 3 |  | 1 | jaar | rapport | inspectie | 2023-06-02 | 1 | 51D05 | VLIEGBASIS EINDHOVEN | 459 | Materieelgebouw | 0 | 08 | CLSK | CLSK | RVB-Z |  |  |  |  | Apr: 0; Mei: 0; Jun: 1; Jul: 0; Aug: 0 | In opdracht |  | <-- Vul hiernaast de juiste status en datum in.
900113046 | 14 | Bedrijfsdeur | 668629 | Inspectie bedrijfsdeur 1j | Arbeidsomstandighedenbesluit: art. 3.13, lid 6 en art. 7.4a, lid 3 |  | 1 | jaar | rapport | inspectie | 2023-06-02 | 1 | 51D05 | VLIEGBASIS EINDHOVEN | 459 | Materieelgebouw | 0 | 11B | CLSK | CLSK | RVB-Z |  |  |  |  | Apr: 0; Mei: 0; Jun: 1; Jul: 0; Aug: 0 | In opdracht |  | <-- Vul hiernaast de juiste status en datum in.
900037591 | 14 | Bedrijfsdeur | 602128 | Inspectie bedrijfsdeur 1j | Arbeidsomstandighedenbesluit: art. 3.13, lid 6 en art. 7.4a, lid 3 |  | 1 | jaar | rapport | inspectie | 2023-06-02 | 1 | 51D05 | VLIEGBASIS EINDHOVEN | 459 | Materieelgebouw | 0 | 11C | CLSK | CLSK | RVB-Z |  |  |  |  | Apr: 0; Mei: 0; Jun: 1; Jul: 0; Aug: 0 | In opdracht |  | <-- Vul hiernaast de juiste status en datum in.
900125238 | 14 | Bedrijfsdeur | 756856 | Inspectie bedrijfsdeur 1j | Arbeidsomstandighedenbesluit: art. 3.13, lid 6 en art. 7.4a, lid 3 |  | 1 | jaar | rapport | inspectie | 2023-10-12 | 1 | 51D05 | VLIEGBASIS EINDHOVEN | 459 | Materieelgebouw | 0 | 12 | CLSK | CLSK | RVB-Z |  |  |  |  | Aug: 0; Sep: 0; Okt: 1; Nov: 0; Dec: 0 | In opdracht |  | <-- Vul hiernaast de juiste status en datum in.
900037592 | 14 | Bedrijfsdeur | 602129 | Inspectie bedrijfsdeur 1j | Arbeidsomstandighedenbesluit: art. 3.13, lid 6 en art. 7.4a, lid 3 |  | 1 | jaar | rapport | inspectie | 2023-06-02 | 1 | 51D05 | VLIEGBASIS EINDHOVEN | 459 | Materieelgebouw | 0 | 13 | CLSK | CLSK | RVB-Z |  |  |  |  | Apr: 0; Mei: 0; Jun: 1; Jul: 0; Aug: 0 | In opdracht |  | <-- Vul hiernaast de juiste status en datum in.
900037593 | 14 | Bedrijfsdeur | 602130 | Inspectie bedrijfsdeur 1j | Arbeidsomstandighedenbesluit: art. 3.13, lid 6 en art. 7.4a, lid 3 |  | 1 | jaar | rapport | inspectie | 2023-06-07 | 1 | 51D05 | VLIEGBASIS EINDHOVEN | 468 | Bedrijfsrestaurant | 0 | 29 | CLSK | CLSK | RVB-Z |  |  |  |  | Apr: 0; Mei: 0; Jun: 1; Jul: 0; Aug: 0 | In opdracht |  | <-- Vul hiernaast de juiste status en datum in.
900037594 | 14 | Bedrijfsdeur | 602131 | Inspectie bedrijfsdeur 1j | Arbeidsomstandighedenbesluit: art. 3.13, lid 6 en art. 7.4a, lid 3 |  | 1 | jaar | rapport | inspectie | 2023-06-07 | 1 | 51D05 | VLIEGBASIS EINDHOVEN | 468 | Bedrijfsrestaurant | 0 | 32 | CLSK | CLSK | RVB-Z |  |  |  |  | Apr: 0; Mei: 0; Jun: 1; Jul: 0; Aug: 0 | In opdracht |  | <-- Vul hiernaast de juiste status en datum in.
900037600 | 14 | Bedrijfsdeur | 602137 | Inspectie bedrijfsdeur 1j | Arbeidsomstandighedenbesluit: art. 3.13, lid 6 en art. 7.4a, lid 3 |  | 1 | jaar | rapport | inspectie | 2023-06-07 | 1 | 51D05 | VLIEGBASIS EINDHOVEN | 468 | Bedrijfsrestaurant | 0 | 32 | CLSK | CLSK | RVB-Z |  |  |  |  | Apr: 0; Mei: 0; Jun: 1; Jul: 0; Aug: 0 | In opdracht |  | <-- Vul hiernaast de juiste status en datum in.
900129718 | 14 | Bedrijfsdeur | 780694 | Inspectie bedrijfsdeur 1j | Arbeidsomstandighedenbesluit: art. 3.13, lid 6 en art. 7.4a, lid 3 |  | 1 | jaar | rapport | inspectie | 2023-06-07 | 1 | 51D05 | VLIEGBASIS EINDHOVEN | 468 | Bedrijfsrestaurant | 0 | 32 | CLSK | CLSK | RVB-Z |  |  |  |  | Apr: 0; Mei: 0; Jun: 1; Jul: 0; Aug: 0 | In opdracht |  | <-- Vul hiernaast de juiste status en datum in.
900037599 | 14 | Bedrijfsdeur | 602136 | Inspectie bedrijfsdeur 1j | Arbeidsomstandighedenbesluit: art. 3.13, lid 6 en art. 7.4a, lid 3 |  | 1 | jaar | rapport | inspectie | 2023-06-07 | 1 | 51D05 | VLIEGBASIS EINDHOVEN | 468 | Bedrijfsrestaurant | 0 | 46 | CLSK | CLSK | RVB-Z |  |  |  |  | Apr: 0; Mei: 0; Jun: 1; Jul: 0; Aug: 0 | In opdracht |  | <-- Vul hiernaast de juiste status en datum in.
900037595 | 14 | Bedrijfsdeur | 602132 | Inspectie bedrijfsdeur 1j | Arbeidsomstandighedenbesluit: art. 3.13, lid 6 en art. 7.4a, lid 3 |  | 1 | jaar | rapport | inspectie | 2023-06-07 | 1 | 51D05 | VLIEGBASIS EINDHOVEN | 468 | Bedrijfsrestaurant | 0 | 49 | CLSK | CLSK | RVB-Z |  |  |  |  | Apr: 0; Mei: 0; Jun: 1; Jul: 0; Aug: 0 | In opdracht |  | <-- Vul hiernaast de juiste status en datum in.
900037597 | 14 | Bedrijfsdeur | 602134 | Inspectie bedrijfsdeur 1j | Arbeidsomstandighedenbesluit: art. 3.13, lid 6 en art. 7.4a, lid 3 |  | 1 | jaar | rapport | inspectie | 2023-06-07 | 1 | 51D05 | VLIEGBASIS EINDHOVEN | 468 | Bedrijfsrestaurant | 0 | 49 | CLSK | CLSK | RVB-Z |  |  |  |  | Apr: 0; Mei: 0; Jun: 1; Jul: 0; Aug: 0 | In opdracht |  | <-- Vul hiernaast de juiste status en datum in.
900037601 | 14 | Bedrijfsdeur | 602138 | Inspectie bedrijfsdeur 1j | Arbeidsomstandighedenbesluit: art. 3.13, lid 6 en art. 7.4a, lid 3 |  | 1 | jaar | rapport | inspectie | 2023-06-07 | 1 | 51D05 | VLIEGBASIS EINDHOVEN | 468 | Bedrijfsrestaurant | 0 | 49 | CLSK | CLSK | RVB-Z |  |  |  |  | Apr: 0; Mei: 0; Jun: 1; Jul: 0; Aug: 0 | In opdracht |  | <-- Vul hiernaast de juiste status en datum in.
900037602 | 14 | Bedrijfsdeur | 602139 | Inspectie bedrijfsdeur 1j | Arbeidsomstandighedenbesluit: art. 3.13, lid 6 en art. 7.4a, lid 3 |  | 1 | jaar | rapport | inspectie | 2023-06-07 | 1 | 51D05 | VLIEGBASIS EINDHOVEN | 473 | Kantoorgebouw | 0 | 1 | CLSK | CLSK | RVB-Z |  |  |  |  | Apr: 0; Mei: 0; Jun: 1; Jul: 0; Aug: 0 | In opdracht |  | <-- Vul hiernaast de juiste status en datum in.
900037603 | 14 | Bedrijfsdeur | 602140 | Inspectie bedrijfsdeur 1j | Arbeidsomstandighedenbesluit: art. 3.13, lid 6 en art. 7.4a, lid 3 |  | 1 | jaar | rapport | inspectie | 2023-06-07 | 1 | 51D05 | VLIEGBASIS EINDHOVEN | 473 | Kantoorgebouw | 0 | 2 | CLSK | CLSK | RVB-Z |  |  |  |  | Apr: 0; Mei: 0; Jun: 1; Jul: 0; Aug: 0 | In opdracht |  | <-- Vul hiernaast de juiste status en datum in.
900037604 | 14 | Bedrijfsdeur | 602141 | Inspectie bedrijfsdeur 1j | Arbeidsomstandighedenbesluit: art. 3.13, lid 6 en art. 7.4a, lid 3 |  | 1 | jaar | rapport | inspectie | 2023-05-31 | 1 | 51D05 | VLIEGBASIS EINDHOVEN | 473 | Kantoorgebouw | 0 | 27 | CLSK | CLSK | RVB-Z |  |  |  | 0 | Apr: 0; Mei: 1; Jun: 0; Jul: 0 | In opdracht |  | <-- Vul hiernaast de juiste status en datum in.
900037605 | 14 | Bedrijfsdeur | 602142 | Inspectie bedrijfsdeur 1j | Arbeidsomstandighedenbesluit: art. 3.13, lid 6 en art. 7.4a, lid 3 |  | 1 | jaar | rapport | inspectie | 2023-05-31 | 1 | 51D05 | VLIEGBASIS EINDHOVEN | 473 | Kantoorgebouw | 0 | 27 | CLSK | CLSK | RVB-Z |  |  |  | 0 | Apr: 0; Mei: 1; Jun: 0; Jul: 0 | In opdracht |  | <-- Vul hiernaast de juiste status en datum in.
900111431 | 14 | Bedrijfsdeur | 810333 | Inspectie bedrijfsdeur 1j | Arbeidsomstandighedenbesluit: art. 3.13, lid 6 en art. 7.4a, lid 3 |  | 1 | jaar | rapport | inspectie | 2023-06-07 | 1 | 51D05 | VLIEGBASIS EINDHOVEN | 474 | Sportzaal | 0 | 11 | CLSK | CLSK | RVB-Z |  |  |  |  | Apr: 0; Mei: 0; Jun: 1; Jul: 0; Aug: 0 | In opdracht |  | <-- Vul hiernaast de juiste status en datum in.
900080290 | 14 | Bedrijfsdeur | 602144 | Inspectie bedrijfsdeur 1j | Arbeidsomstandighedenbesluit: art. 3.13, lid 6 en art. 7.4a, lid 3 |  | 1 | jaar | rapport | inspectie | 2023-06-06 | 1 | 51D05 | VLIEGBASIS EINDHOVEN | 477 | Logistiek Centrum | 0 | 18 | CLSK | CLSK | RVB-Z |  |  |  |  | Apr: 0; Mei: 0; Jun: 1; Jul: 0; Aug: 0 | In opdracht |  | <-- Vul hiernaast de juiste status en datum in.
900037607 | 14 | Bedrijfsdeur | 602145 | Inspectie bedrijfsdeur 1j | Arbeidsomstandighedenbesluit: art. 3.13, lid 6 en art. 7.4a, lid 3 |  | 1 | jaar | rapport | inspectie | 2023-06-06 | 1 | 51D05 | VLIEGBASIS EINDHOVEN | 477 | Logistiek Centrum | 0 | 19 | CLSK | CLSK | RVB-Z |  |  |  |  | Apr: 0; Mei: 0; Jun: 1; Jul: 0; Aug: 0 | In opdracht |  | <-- Vul hiernaast de juiste status en datum in.
900037608 | 14 | Bedrijfsdeur | 602146 | Inspectie bedrijfsdeur 1j | Arbeidsomstandighedenbesluit: art. 3.13, lid 6 en art. 7.4a, lid 3 |  | 1 | jaar | rapport | inspectie | 2023-06-06 | 1 | 51D05 | VLIEGBASIS EINDHOVEN | 477 | Logistiek Centrum | 0 | 20 | CLSK | CLSK | RVB-Z |  |  |  |  | Apr: 0; Mei: 0; Jun: 1; Jul: 0; Aug: 0 | In opdracht |  | <-- Vul hiernaast de juiste status en datum in.
900037609 | 14 | Bedrijfsdeur | 602147 | Inspectie bedrijfsdeur 1j | Arbeidsomstandighedenbesluit: art. 3.13, lid 6 en art. 7.4a, lid 3 |  | 1 | jaar | rapport | inspectie | 2023-06-06 | 1 | 51D05 | VLIEGBASIS EINDHOVEN | 477 | Logistiek Centrum | 0 | 21 | CLSK | CLSK | RVB-Z |  |  |  |  | Apr: 0; Mei: 0; Jun: 1; Jul: 0; Aug: 0 | In opdracht |  | <-- Vul hiernaast de juiste status en datum in.
900037610 | 14 | Bedrijfsdeur | 602148 | Inspectie bedrijfsdeur 1j | Arbeidsomstandighedenbesluit: art. 3.13, lid 6 en art. 7.4a, lid 3 |  | 1 | jaar | rapport | inspectie | 2023-06-06 | 1 | 51D05 | VLIEGBASIS EINDHOVEN | 481 | AM-GU | 0 | 02 | CLSK | CLSK | RVB-Z |  |  |  |  | Apr: 0; Mei: 0; Jun: 1; Jul: 0; Aug: 0 | In opdracht |  | <-- Vul hiernaast de juiste status en datum in.
900037611 | 14 | Bedrijfsdeur | 602149 | Inspectie bedrijfsdeur 1j | Arbeidsomstandighedenbesluit: art. 3.13, lid 6 en art. 7.4a, lid 3 |  | 1 | jaar | rapport | inspectie | 2023-10-12 | 1 | 51D05 | VLIEGBASIS EINDHOVEN | 481 | AM-GU | 0 | 02 | CLSK | CLSK | RVB-Z |  |  |  |  | Aug: 0; Sep: 0; Okt: 1; Nov: 0; Dec: 0 | In opdracht |  | <-- Vul hiernaast de juiste status en datum in.
900037612 | 14 | Bedrijfsdeur | 602150 | Inspectie bedrijfsdeur 1j | Arbeidsomstandighedenbesluit: art. 3.13, lid 6 en art. 7.4a, lid 3 |  | 1 | jaar | rapport | inspectie | 2023-06-20 | 1 | 51D05 | VLIEGBASIS EINDHOVEN | 481 | AM-GU | 0 | 02 | CLSK | CLSK | RVB-Z |  |  |  |  | Apr: 0; Mei: 0; Jun: 1; Jul: 0; Aug: 0 | In opdracht |  | <-- Vul hiernaast de juiste status en datum in.
900037613 | 14 | Bedrijfsdeur | 602151 | Inspectie bedrijfsdeur 1j | Arbeidsomstandighedenbesluit: art. 3.13, lid 6 en art. 7.4a, lid 3 |  | 1 | jaar | rapport | inspectie | 2023-06-20 | 1 | 51D05 | VLIEGBASIS EINDHOVEN | 481 | AM-GU | 0 | 02 | CLSK | CLSK | RVB-Z |  |  |  |  | Apr: 0; Mei: 0; Jun: 1; Jul: 0; Aug: 0 | In opdracht |  | <-- Vul hiernaast de juiste status en datum in.
900037614 | 14 | Bedrijfsdeur | 602152 | Inspectie bedrijfsdeur 1j | Arbeidsomstandighedenbesluit: art. 3.13, lid 6 en art. 7.4a, lid 3 |  | 1 | jaar | rapport | inspectie | 2023-06-20 | 1 | 51D05 | VLIEGBASIS EINDHOVEN | 481 | AM-GU | 0 | 14 | CLSK | CLSK | RVB-Z |  |  |  |  | Apr: 0; Mei: 0; Jun: 1; Jul: 0; Aug: 0 | In opdracht |  | <-- Vul hiernaast de juiste status en datum in.
900037615 | 14 | Bedrijfsdeur | 602153 | Inspectie bedrijfsdeur 1j | Arbeidsomstandighedenbesluit: art. 3.13, lid 6 en art. 7.4a, lid 3 |  | 1 | jaar | rapport | inspectie | 2023-06-05 | 1 | 51D05 | VLIEGBASIS EINDHOVEN | 481 | AM-GU | 0 | 14 | CLSK | CLSK | RVB-Z |  |  |  |  | Apr: 0; Mei: 0; Jun: 1; Jul: 0; Aug: 0 | In opdracht |  | <-- Vul hiernaast de juiste status en datum in.
900037616 | 14 | Bedrijfsdeur | 602154 | Inspectie bedrijfsdeur 1j | Arbeidsomstandighedenbesluit: art. 3.13, lid 6 en art. 7.4a, lid 3 |  | 1 | jaar | rapport | inspectie | 2023-06-05 | 1 | 51D05 | VLIEGBASIS EINDHOVEN | 481 | AM-GU | 0 | 14 | CLSK | CLSK | RVB-Z |  |  |  |  | Apr: 0; Mei: 0; Jun: 1; Jul: 0; Aug: 0 | In opdracht |  | <-- Vul hiernaast de juiste status en datum in.
900037617 | 14 | Bedrijfsdeur | 602155 | Inspectie bedrijfsdeur 1j | Arbeidsomstandighedenbesluit: art. 3.13, lid 6 en art. 7.4a, lid 3 |  | 1 | jaar | rapport | inspectie | 2023-06-05 | 1 | 51D05 | VLIEGBASIS EINDHOVEN | 481 | AM-GU | 0 | 14 | CLSK | CLSK | RVB-Z |  |  |  |  | Apr: 0; Mei: 0; Jun: 1; Jul: 0; Aug: 0 | In opdracht |  | <-- Vul hiernaast de juiste status en datum in.
900037618 | 14 | Bedrijfsdeur | 602156 | Inspectie bedrijfsdeur 1j | Arbeidsomstandighedenbesluit: art. 3.13, lid 6 en art. 7.4a, lid 3 |  | 1 | jaar | rapport | inspectie | 2023-06-05 | 1 | 51D05 | VLIEGBASIS EINDHOVEN | 481 | AM-GU | 0 | 14 | CLSK | CLSK | RVB-Z |  |  |  |  | Apr: 0; Mei: 0; Jun: 1; Jul: 0; Aug: 0 | In opdracht |  | <-- Vul hiernaast de juiste status en datum in.
900094968 | 14 | Bedrijfsdeur | 602157 | Inspectie bedrijfsdeur 1j | Arbeidsomstandighedenbesluit: art. 3.13, lid 6 en art. 7.4a, lid 3 |  | 1 | jaar | rapport | inspectie | 2023-06-09 | 1 | 51D05 | VLIEGBASIS EINDHOVEN | 482 | Wasstraat | 0 | 001 | CLSK | CLSK | RVB-Z |  |  |  |  | Apr: 0; Mei: 0; Jun: 1; Jul: 0; Aug: 0 | In opdracht |  | <-- Vul hiernaast de juiste status en datum in.
900094966 | 14 | Bedrijfsdeur | 602158 | Inspectie bedrijfsdeur 1j | Arbeidsomstandighedenbesluit: art. 3.13, lid 6 en art. 7.4a, lid 3 |  | 1 | jaar | rapport | inspectie | 2023-06-09 | 1 | 51D05 | VLIEGBASIS EINDHOVEN | 482 | Wasstraat | 0 | 003 | CLSK | CLSK | RVB-Z |  |  |  |  | Apr: 0; Mei: 0; Jun: 1; Jul: 0; Aug: 0 | In opdracht |  | <-- Vul hiernaast de juiste status en datum in.
900094967 | 14 | Bedrijfsdeur | 602159 | Inspectie bedrijfsdeur 1j | Arbeidsomstandighedenbesluit: art. 3.13, lid 6 en art. 7.4a, lid 3 |  | 1 | jaar | rapport | inspectie | 2023-06-09 | 1 | 51D05 | VLIEGBASIS EINDHOVEN | 482 | Wasstraat | 0 | 003 | CLSK | CLSK | RVB-Z |  |  |  |  | Apr: 0; Mei: 0; Jun: 1; Jul: 0; Aug: 0 | In opdracht |  | <-- Vul hiernaast de juiste status en datum in.
900037619 | 14 | Bedrijfsdeur | 602160 | Inspectie bedrijfsdeur 1j | Arbeidsomstandighedenbesluit: art. 3.13, lid 6 en art. 7.4a, lid 3 |  | 1 | jaar | rapport | inspectie | 2023-06-07 | 1 | 51D05 | VLIEGBASIS EINDHOVEN | 484 | DVVO | 0 | 15 | CLSK | CLSK | RVB-Z |  |  |  |  | Apr: 0; Mei: 0; Jun: 1; Jul: 0; Aug: 0 | In opdracht |  | <-- Vul hiernaast de juiste status en datum in.
900037620 | 14 | Bedrijfsdeur | 602161 | Inspectie bedrijfsdeur 1j | Arbeidsomstandighedenbesluit: art. 3.13, lid 6 en art. 7.4a, lid 3 |  | 1 | jaar | rapport | inspectie | 2023-06-07 | 1 | 51D05 | VLIEGBASIS EINDHOVEN | 484 | DVVO | 0 | 15 | CLSK | CLSK | RVB-Z |  |  |  |  | Apr: 0; Mei: 0; Jun: 1; Jul: 0; Aug: 0 | In opdracht |  | <-- Vul hiernaast de juiste status en datum in.
900037621 | 14 | Bedrijfsdeur | 602162 | Inspectie bedrijfsdeur 1j | Arbeidsomstandighedenbesluit: art. 3.13, lid 6 en art. 7.4a, lid 3 |  | 1 | jaar | rapport | inspectie | 2023-06-07 | 1 | 51D05 | VLIEGBASIS EINDHOVEN | 484 | DVVO | 0 | 15 | CLSK | CLSK | RVB-Z |  |  |  |  | Apr: 0; Mei: 0; Jun: 1; Jul: 0; Aug: 0 | In opdracht |  | <-- Vul hiernaast de juiste status en datum in.
900037622 | 14 | Bedrijfsdeur | 602163 | Inspectie bedrijfsdeur 1j | Arbeidsomstandighedenbesluit: art. 3.13, lid 6 en art. 7.4a, lid 3 |  | 1 | jaar | rapport | inspectie | 2023-06-07 | 1 | 51D05 | VLIEGBASIS EINDHOVEN | 484 | DVVO | 0 | 15 | CLSK | CLSK | RVB-Z |  |  |  |  | Apr: 0; Mei: 0; Jun: 1; Jul: 0; Aug: 0 | In opdracht |  | <-- Vul hiernaast de juiste status en datum in.
900037623 | 14 | Bedrijfsdeur | 602164 | Inspectie bedrijfsdeur 1j | Arbeidsomstandighedenbesluit: art. 3.13, lid 6 en art. 7.4a, lid 3 |  | 1 | jaar | rapport | inspectie | 2023-06-07 | 1 | 51D05 | VLIEGBASIS EINDHOVEN | 484 | DVVO | 0 | 15 | CLSK | CLSK | RVB-Z |  |  |  |  | Apr: 0; Mei: 0; Jun: 1; Jul: 0; Aug: 0 | In opdracht |  | <-- Vul hiernaast de juiste status en datum in.
900037624 | 14 | Bedrijfsdeur | 602165 | Inspectie bedrijfsdeur 1j | Arbeidsomstandighedenbesluit: art. 3.13, lid 6 en art. 7.4a, lid 3 |  | 1 | jaar | rapport | inspectie | 2023-06-07 | 1 | 51D05 | VLIEGBASIS EINDHOVEN | 484 | DVVO | 0 | 15 | CLSK | CLSK | RVB-Z |  |  |  |  | Apr: 0; Mei: 0; Jun: 1; Jul: 0; Aug: 0 | In opdracht |  | <-- Vul hiernaast de juiste status en datum in.
900111475 | 41 | Hefinstallatie | 900978 | Periodieke keuring hefinstallatie 1j | Arbeidsomstandighedenbesluit: art. 7.4a |  | 1 | jaar | rapport | keuring | 2023-03-14 | 1 | 51D05 | VLIEGBASIS EINDHOVEN | 484 | DVVO | 0 | 15 | CLSK | CLSK | RVB-Z |  | 0 | 0 | 1 | Apr: 0; Mei: 0 | In opdracht |  | <-- Vul hiernaast de juiste status en datum in.
900111475 | 41 | Hefinstallatie | 666928 | Preventief onderhoud hefinstallatie 6m | Arbeidsomstandighedenbesluit: art. 7.4a |  | 6 | maand | afmelding | onderhoud | 2023-10-31 | 2 | 51D05 | VLIEGBASIS EINDHOVEN | 484 | DVVO | 0 | 15 | CLSK | CLSK | RVB-Z | [13 empty] | In opdracht |  | <-- Vul hiernaast de juiste status en datum in. | bar: Apr; Okt
900111476 | 41 | Hefinstallatie | 900979 | Periodieke keuring hefinstallatie 1j | Arbeidsomstandighedenbesluit: art. 7.4a |  | 1 | jaar | rapport | keuring | 2023-03-14 | 1 | 51D05 | VLIEGBASIS EINDHOVEN | 484 | DVVO | 0 | 15 | CLSK | CLSK | RVB-Z |  | 0 | 0 | 1 | Apr: 0; Mei: 0 | In opdracht |  | <-- Vul hiernaast de juiste status en datum in.
900111476 | 41 | Hefinstallatie | 666929 | Preventief onderhoud hefinstallatie 6m | Arbeidsomstandighedenbesluit: art. 7.4a |  | 6 | maand | afmelding | onderhoud | 2023-10-31 | 2 | 51D05 | VLIEGBASIS EINDHOVEN | 484 | DVVO | 0 | 15 | CLSK | CLSK | RVB-Z | [13 empty] | In opdracht |  | <-- Vul hiernaast de juiste status en datum in. | bar: Apr; Okt
900111477 | 41 | Hefinstallatie | 900980 | Periodieke keuring hefinstallatie 1j | Arbeidsomstandighedenbesluit: art. 7.4a |  | 1 | jaar | rapport | keuring | 2023-10-31 | 1 | 51D05 | VLIEGBASIS EINDHOVEN | 484 | DVVO | 0 | 15 | CLSK | CLSK | RVB-Z |  |  |  |  | Aug: 0; Sep: 0; Okt: 1; Nov: 0; Dec: 0 | In opdracht |  | <-- Vul hiernaast de juiste status en datum in.
900111477 | 41 | Hefinstallatie | 666930 | Preventief onderhoud hefinstallatie 6m | Arbeidsomstandighedenbesluit: art. 7.4a |  | 6 | maand | afmelding | onderhoud | 2023-10-31 | 2 | 51D05 | VLIEGBASIS EINDHOVEN | 484 | DVVO | 0 | 15 | CLSK | CLSK | RVB-Z | [13 empty] | In opdracht |  | <-- Vul hiernaast de juiste status en datum in. | bar: Apr; Okt
900111478 | 41 | Hefinstallatie | 900981 | Periodieke keuring hefinstallatie 1j | Arbeidsomstandighedenbesluit: art. 7.4a |  | 1 | jaar | rapport | keuring | 2023-10-31 | 1 | 51D05 | VLIEGBASIS EINDHOVEN | 484 | DVVO | 0 | 15 | CLSK | CLSK | RVB-Z |  |  |  |  | Aug: 0; Sep: 0; Okt: 1; Nov: 0; Dec: 0 | In opdracht |  | <-- Vul hiernaast de juiste status en datum in.
900111478 | 41 | Hefinstallatie | 666931 | Preventief onderhoud hefinstallatie 6m | Arbeidsomstandighedenbesluit: art. 7.4a |  | 6 | maand | afmelding | onderhoud | 2023-10-31 | 2 | 51D05 | VLIEGBASIS EINDHOVEN | 484 | DVVO | 0 | 15 | CLSK | CLSK | RVB-Z | [13 empty] | In opdracht |  | <-- Vul hiernaast de juiste status en datum in. | bar: Apr; Okt
900037625 | 14 | Bedrijfsdeur | 602166 | Inspectie bedrijfsdeur 1j | Arbeidsomstandighedenbesluit: art. 3.13, lid 6 en art. 7.4a, lid 3 |  | 1 | jaar | rapport | inspectie | 2023-06-07 | 1 | 51D05 | VLIEGBASIS EINDHOVEN | 484 | DVVO | 1 | 109 | CLSK | CLSK | RVB-Z |  |  |  |  | Apr: 0; Mei: 0; Jun: 1; Jul: 0; Aug: 0 | In opdracht |  | <-- Vul hiernaast de juiste status en datum in.
900119236 | 14 | Bedrijfsdeur | 787647 | Inspectie bedrijfsdeur 1j | Arbeidsomstandighedenbesluit: art. 3.13, lid 6 en art. 7.4a, lid 3 |  | 1 | jaar | rapport | inspectie | 2023-06-08 | 1 | 51D05 | VLIEGBASIS EINDHOVEN | 500 | Shelter COC | 0 | 01 | CLSK | CLSK | RVB-Z |  |  |  |  | Apr: 0; Mei: 0; Jun: 1; Jul: 0; Aug: 0 | In opdracht |  | <-- Vul hiernaast de juiste status en datum in.
900119237 | 14 | Bedrijfsdeur | 787648 | Inspectie bedrijfsdeur 1j | Arbeidsomstandighedenbesluit: art. 3.13, lid 6 en art. 7.4a, lid 3 |  | 1 | jaar | rapport | inspectie | 2023-06-08 | 1 | 51D05 | VLIEGBASIS EINDHOVEN | 500 | Shelter COC | 0 | 24 | CLSK | CLSK | RVB-Z |  |  |  |  | Apr: 0; Mei: 0; Jun: 1; Jul: 0; Aug: 0 | In opdracht |  | <-- Vul hiernaast de juiste status en datum in.
900104712 | 14 | Bedrijfsdeur | 657430 | Inspectie bedrijfsdeur 1j | Arbeidsomstandighedenbesluit: art. 3.13, lid 6 en art. 7.4a, lid 3 |  | 1 | jaar | rapport | inspectie | 2023-06-08 | 1 | 51D05 | VLIEGBASIS EINDHOVEN | 501 | Shelter (Logistiek , Facilitair) | 0 | 1A | CLSK | CLSK | RVB-Z |  |  |  |  | Apr: 0; Mei: 0; Jun: 1; Jul: 0; Aug: 0 | In opdracht |  | <-- Vul hiernaast de juiste status en datum in.
900119238 | 14 | Bedrijfsdeur | 724897 | Inspectie bedrijfsdeur 1j | Arbeidsomstandighedenbesluit: art. 3.13, lid 6 en art. 7.4a, lid 3 |  | 1 | jaar | rapport | inspectie | 2023-06-08 | 1 | 51D05 | VLIEGBASIS EINDHOVEN | 501 | Shelter (Logistiek , Facilitair) | 0 | 1A | CLSK | CLSK | RVB-Z |  |  |  |  | Apr: 0; Mei: 0; Jun: 1; Jul: 0; Aug: 0 | In opdracht |  | <-- Vul hiernaast de juiste status en datum in.
900119239 | 14 | Bedrijfsdeur | 758271 | Inspectie bedrijfsdeur 1j | Arbeidsomstandighedenbesluit: art. 3.13, lid 6 en art. 7.4a, lid 3 |  | 1 | jaar | rapport | inspectie | 2023-06-08 | 1 | 51D05 | VLIEGBASIS EINDHOVEN | 501 | Shelter (Logistiek , Facilitair) | 0 | 1B | CLSK | CLSK | RVB-Z |  |  |  |  | Apr: 0; Mei: 0; Jun: 1; Jul: 0; Aug: 0 | In opdracht |  | <-- Vul hiernaast de juiste status en datum in.
900119240 | 14 | Bedrijfsdeur | 758272 | Inspectie bedrijfsdeur 1j | Arbeidsomstandighedenbesluit: art. 3.13, lid 6 en art. 7.4a, lid 3 |  | 1 | jaar | rapport | inspectie | 2023-06-09 | 1 | 51D05 | VLIEGBASIS EINDHOVEN | 502 | Shelter SPBF | 0 | 1 | CLSK | CLSK | RVB-Z |  |  |  |  | Apr: 0; Mei: 0; Jun: 1; Jul: 0; Aug: 0 | In opdracht |  | <-- Vul hiernaast de juiste status en datum in.
900119241 | 14 | Bedrijfsdeur | 724898 | Inspectie bedrijfsdeur 1j | Arbeidsomstandighedenbesluit: art. 3.13, lid 6 en art. 7.4a, lid 3 |  | 1 | jaar | rapport | inspectie | 2023-06-09 | 1 | 51D05 | VLIEGBASIS EINDHOVEN | 505 | Shelter Bewapening | 0 | 1 | CLSK | CLSK | RVB-Z |  |  |  |  | Apr: 0; Mei: 0; Jun: 1; Jul: 0; Aug: 0 | In opdracht |  | <-- Vul hiernaast de juiste status en datum in.
900119242 | 14 | Bedrijfsdeur | 724899 | Inspectie bedrijfsdeur 1j | Arbeidsomstandighedenbesluit: art. 3.13, lid 6 en art. 7.4a, lid 3 |  | 1 | jaar | rapport | inspectie | 2023-06-09 | 1 | 51D05 | VLIEGBASIS EINDHOVEN | 505 | Shelter Bewapening | 0 | 2 | CLSK | CLSK | RVB-Z |  |  |  |  | Apr: 0; Mei: 0; Jun: 1; Jul: 0; Aug: 0 | In opdracht |  | <-- Vul hiernaast de juiste status en datum in.
900119243 | 14 | Bedrijfsdeur | 724900 | Inspectie bedrijfsdeur 1j | Arbeidsomstandighedenbesluit: art. 3.13, lid 6 en art. 7.4a, lid 3 |  | 1 | jaar | rapport | inspectie | 2023-06-09 | 1 | 51D05 | VLIEGBASIS EINDHOVEN | 505 | Shelter Bewapening | 0 | 3 | CLSK | CLSK | RVB-Z |  |  |  |  | Apr: 0; Mei: 0; Jun: 1; Jul: 0; Aug: 0 | In opdracht |  | <-- Vul hiernaast de juiste status en datum in.
900119244 | 14 | Bedrijfsdeur | 724901 | Inspectie bedrijfsdeur 1j | Arbeidsomstandighedenbesluit: art. 3.13, lid 6 en art. 7.4a, lid 3 |  | 1 | jaar | rapport | inspectie | 2023-06-08 | 1 | 51D05 | VLIEGBASIS EINDHOVEN | 506 | Shelter Fueltruck | 0 | 1 | CLSK | CLSK | RVB-Z |  |  |  |  | Apr: 0; Mei: 0; Jun: 1; Jul: 0; Aug: 0 | In opdracht |  | <-- Vul hiernaast de juiste status en datum in.
900119245 | 14 | Bedrijfsdeur | 724902 | Inspectie bedrijfsdeur 1j | Arbeidsomstandighedenbesluit: art. 3.13, lid 6 en art. 7.4a, lid 3 |  | 1 | jaar | rapport | inspectie | 2023-06-09 | 1 | 51D05 | VLIEGBASIS EINDHOVEN | 509 | Shelter LOX | 0 | 1 | CLSK | CLSK | RVB-Z |  |  |  |  | Apr: 0; Mei: 0; Jun: 1; Jul: 0; Aug: 0 | In opdracht |  | <-- Vul hiernaast de juiste status en datum in.
900119246 | 14 | Bedrijfsdeur | 724903 | Inspectie bedrijfsdeur 1j | Arbeidsomstandighedenbesluit: art. 3.13, lid 6 en art. 7.4a, lid 3 |  | 1 | jaar | rapport | inspectie | 2023-06-09 | 1 | 51D05 | VLIEGBASIS EINDHOVEN | 509 | Shelter LOX | 0 | 1 | CLSK | CLSK | RVB-Z |  |  |  |  | Apr: 0; Mei: 0; Jun: 1; Jul: 0; Aug: 0 | In opdracht |  | <-- Vul hiernaast de juiste status en datum in.
900119907 | 14 | Bedrijfsdeur | 758273 | Inspectie bedrijfsdeur 1j | Arbeidsomstandighedenbesluit: art. 3.13, lid 6 en art. 7.4a, lid 3 |  | 1 | jaar | rapport | inspectie | 2023-05-31 | 1 | 51D05 | VLIEGBASIS EINDHOVEN | 523 | 7-Kamerbunker | 0 | 1 | CLSK | CLSK | RVB-Z |  |  |  | 0 | Apr: 0; Mei: 1; Jun: 0; Jul: 0 | In opdracht |  | <-- Vul hiernaast de juiste status en datum in.
900119906 | 14 | Bedrijfsdeur | 758274 | Inspectie bedrijfsdeur 1j | Arbeidsomstandighedenbesluit: art. 3.13, lid 6 en art. 7.4a, lid 3 |  | 1 | jaar | rapport | inspectie | 2023-05-31 | 1 | 51D05 | VLIEGBASIS EINDHOVEN | 523 | 7-Kamerbunker | 0 | 2 | CLSK | CLSK | RVB-Z |  |  |  | 0 | Apr: 0; Mei: 1; Jun: 0; Jul: 0 | In opdracht |  | <-- Vul hiernaast de juiste status en datum in.
900119903 | 14 | Bedrijfsdeur | 758275 | Inspectie bedrijfsdeur 1j | Arbeidsomstandighedenbesluit: art. 3.13, lid 6 en art. 7.4a, lid 3 |  | 1 | jaar | rapport | inspectie | 2023-05-31 | 1 | 51D05 | VLIEGBASIS EINDHOVEN | 523 | 7-Kamerbunker | 0 | 3 | CLSK | CLSK | RVB-Z |  |  |  | 0 | Apr: 0; Mei: 1; Jun: 0; Jul: 0 | In opdracht |  | <-- Vul hiernaast de juiste status en datum in.
900119902 | 14 | Bedrijfsdeur | 758276 | Inspectie bedrijfsdeur 1j | Arbeidsomstandighedenbesluit: art. 3.13, lid 6 en art. 7.4a, lid 3 |  | 1 | jaar | rapport | inspectie | 2023-05-31 | 1 | 51D05 | VLIEGBASIS EINDHOVEN | 523 | 7-Kamerbunker | 0 | 4 | CLSK | CLSK | RVB-Z |  |  |  | 0 | Apr: 0; Mei: 1; Jun: 0; Jul: 0 | In opdracht |  | <-- Vul hiernaast de juiste status en datum in.
900119901 | 14 | Bedrijfsdeur | 758277 | Inspectie bedrijfsdeur 1j | Arbeidsomstandighedenbesluit: art. 3.13, lid 6 en art. 7.4a, lid 3 |  | 1 | jaar | rapport | inspectie | 2023-05-31 | 1 | 51D05 | VLIEGBASIS EINDHOVEN | 523 | 7-Kamerbunker | 0 | 5 | CLSK | CLSK | RVB-Z |  |  |  | 0 | Apr: 0; Mei: 1; Jun: 0; Jul: 0 | In opdracht |  | <-- Vul hiernaast de juiste status en datum in.
900119900 | 14 | Bedrijfsdeur | 758278 | Inspectie bedrijfsdeur 1j | Arbeidsomstandighedenbesluit: art. 3.13, lid 6 en art. 7.4a, lid 3 |  | 1 | jaar | rapport | inspectie | 2023-05-31 | 1 | 51D05 | VLIEGBASIS EINDHOVEN | 523 | 7-Kamerbunker | 0 | 6 | CLSK | CLSK | RVB-Z |  |  |  | 0 | Apr: 0; Mei: 1; Jun: 0; Jul: 0 | In opdracht |  | <-- Vul hiernaast de juiste status en datum in.
900119908 | 14 | Bedrijfsdeur | 758279 | Inspectie bedrijfsdeur 1j | Arbeidsomstandighedenbesluit: art. 3.13, lid 6 en art. 7.4a, lid 3 |  | 1 | jaar | rapport | inspectie | 2023-05-31 | 1 | 51D05 | VLIEGBASIS EINDHOVEN | 523 | 7-Kamerbunker | 0 | 7 | CLSK | CLSK | RVB-Z |  |  |  | 0 | Apr: 0; Mei: 1; Jun: 0; Jul: 0 | In opdracht |  | <-- Vul hiernaast de juiste status en datum in.
900037626 | 14 | Bedrijfsdeur | 602172 | Inspectie bedrijfsdeur 1j | Arbeidsomstandighedenbesluit: art. 3.13, lid 6 en art. 7.4a, lid 3 |  | 1 | jaar | rapport | inspectie | 2023-05-31 | 1 | 51D05 | VLIEGBASIS EINDHOVEN | 530 | POL-gebouw | 0 | 20 | CLSK | CLSK | RVB-Z |  |  |  | 0 | Apr: 0; Mei: 1; Jun: 0; Jul: 0 | In opdracht |  | <-- Vul hiernaast de juiste status en datum in.
900037627 | 14 | Bedrijfsdeur | 602173 | Inspectie bedrijfsdeur 1j | Arbeidsomstandighedenbesluit: art. 3.13, lid 6 en art. 7.4a, lid 3 |  | 1 | jaar | rapport | inspectie | 2023-05-31 | 1 | 51D05 | VLIEGBASIS EINDHOVEN | 530 | POL-gebouw | 0 | 20 | CLSK | CLSK | RVB-Z |  |  |  | 0 | Apr: 0; Mei: 1; Jun: 0; Jul: 0 | In opdracht |  | <-- Vul hiernaast de juiste status en datum in.
900037628 | 14 | Bedrijfsdeur | 602174 | Inspectie bedrijfsdeur 1j | Arbeidsomstandighedenbesluit: art. 3.13, lid 6 en art. 7.4a, lid 3 |  | 1 | jaar | rapport | inspectie | 2023-05-31 | 1 | 51D05 | VLIEGBASIS EINDHOVEN | 530 | POL-gebouw | 0 | 20 | CLSK | CLSK | RVB-Z |  |  |  | 0 | Apr: 0; Mei: 1; Jun: 0; Jul: 0 | In opdracht |  | <-- Vul hiernaast de juiste status en datum in.
900037629 | 14 | Bedrijfsdeur | 602175 | Inspectie bedrijfsdeur 1j | Arbeidsomstandighedenbesluit: art. 3.13, lid 6 en art. 7.4a, lid 3 |  | 1 | jaar | rapport | inspectie | 2023-05-31 | 1 | 51D05 | VLIEGBASIS EINDHOVEN | 530 | POL-gebouw | 0 | 20 | CLSK | CLSK | RVB-Z |  |  |  | 0 | Apr: 0; Mei: 1; Jun: 0; Jul: 0 | In opdracht |  | <-- Vul hiernaast de juiste status en datum in.
900094969 | 14 | Bedrijfsdeur | 602176 | Inspectie bedrijfsdeur 1j | Arbeidsomstandighedenbesluit: art. 3.13, lid 6 en art. 7.4a, lid 3 |  | 1 | jaar | rapport | inspectie | 2023-06-09 | 1 | 51D05 | VLIEGBASIS EINDHOVEN | 545 | MAVO-garage | 0 | 001 | CLSK | CLSK | RVB-Z |  |  |  |  | Apr: 0; Mei: 0; Jun: 1; Jul: 0; Aug: 0 | In opdracht |  | <-- Vul hiernaast de juiste status en datum in.
900077805 | 14 | Bedrijfsdeur | 602178 | Inspectie bedrijfsdeur 1j | Arbeidsomstandighedenbesluit: art. 3.13, lid 6 en art. 7.4a, lid 3 |  | 1 | jaar | rapport | inspectie | 2023-06-07 | 1 | 51D05 | VLIEGBASIS EINDHOVEN | 574 | PISO-gebouw | 0 | 04 | CLSK | CLSK | RVB-Z |  |  |  |  | Apr: 0; Mei: 0; Jun: 1; Jul: 0; Aug: 0 | In opdracht |  | <-- Vul hiernaast de juiste status en datum in.
900077806 | 14 | Bedrijfsdeur | 602179 | Inspectie bedrijfsdeur 1j | Arbeidsomstandighedenbesluit: art. 3.13, lid 6 en art. 7.4a, lid 3 |  | 1 | jaar | rapport | inspectie | 2023-06-07 | 1 | 51D05 | VLIEGBASIS EINDHOVEN | 574 | PISO-gebouw | 1 | 101 | CLSK | CLSK | RVB-Z |  |  |  |  | Apr: 0; Mei: 0; Jun: 1; Jul: 0; Aug: 0 | In opdracht |  | <-- Vul hiernaast de juiste status en datum in.
900112838 | 14 | Bedrijfsdeur | 668630 | Inspectie bedrijfsdeur 1j | Arbeidsomstandighedenbesluit: art. 3.13, lid 6 en art. 7.4a, lid 3 |  | 1 | jaar | rapport | inspectie | 2023-05-30 | 1 | 51D05 | VLIEGBASIS EINDHOVEN | 593 | LVL , Meteo , SNEB | 0 | 0.29 | CLSK | CLSK | RVB-Z |  |  |  | 0 | Apr: 0; Mei: 1; Jun: 0; Jul: 0 | In opdracht |  | <-- Vul hiernaast de juiste status en datum in.
900112839 | 14 | Bedrijfsdeur | 668631 | Inspectie bedrijfsdeur 1j | Arbeidsomstandighedenbesluit: art. 3.13, lid 6 en art. 7.4a, lid 3 |  | 1 | jaar | rapport | inspectie | 2023-05-30 | 1 | 51D05 | VLIEGBASIS EINDHOVEN | 593 | LVL , Meteo , SNEB | 0 | 0.29 | CLSK | CLSK | RVB-Z |  |  |  | 0 | Apr: 0; Mei: 1; Jun: 0; Jul: 0 | In opdracht |  | <-- Vul hiernaast de juiste status en datum in.
900112840 | 14 | Bedrijfsdeur | 668632 | Inspectie bedrijfsdeur 1j | Arbeidsomstandighedenbesluit: art. 3.13, lid 6 en art. 7.4a, lid 3 |  | 1 | jaar | rapport | inspectie | 2023-05-30 | 1 | 51D05 | VLIEGBASIS EINDHOVEN | 593 | LVL , Meteo , SNEB | 0 | 0.29 | CLSK | CLSK | RVB-Z |  |  |  | 0 | Apr: 0; Mei: 1; Jun: 0; Jul: 0 | In opdracht |  | <-- Vul hiernaast de juiste status en datum in.
900112841 | 14 | Bedrijfsdeur | 668633 | Inspectie bedrijfsdeur 1j | Arbeidsomstandighedenbesluit: art. 3.13, lid 6 en art. 7.4a, lid 3 |  | 1 | jaar | rapport | inspectie | 2023-05-30 | 1 | 51D05 | VLIEGBASIS EINDHOVEN | 593 | LVL , Meteo , SNEB | 0 | 0.29 | CLSK | CLSK | RVB-Z |  |  |  | 0 | Apr: 0; Mei: 1; Jun: 0; Jul: 0 | In opdracht |  | <-- Vul hiernaast de juiste status en datum in.
900112842 | 14 | Bedrijfsdeur | 668634 | Inspectie bedrijfsdeur 1j | Arbeidsomstandighedenbesluit: art. 3.13, lid 6 en art. 7.4a, lid 3 |  | 1 | jaar | rapport | inspectie | 2023-05-30 | 1 | 51D05 | VLIEGBASIS EINDHOVEN | 593 | LVL , Meteo , SNEB | 0 | 0.29 | CLSK | CLSK | RVB-Z |  |  |  | 0 | Apr: 0; Mei: 1; Jun: 0; Jul: 0 | In opdracht |  | <-- Vul hiernaast de juiste status en datum in.
900112843 | 14 | Bedrijfsdeur | 668635 | Inspectie bedrijfsdeur 1j | Arbeidsomstandighedenbesluit: art. 3.13, lid 6 en art. 7.4a, lid 3 |  | 1 | jaar | rapport | inspectie | 2023-05-30 | 1 | 51D05 | VLIEGBASIS EINDHOVEN | 593 | LVL , Meteo , SNEB | 0 | 0.29 | CLSK | CLSK | RVB-Z |  |  |  | 0 | Apr: 0; Mei: 1; Jun: 0; Jul: 0 | In opdracht |  | <-- Vul hiernaast de juiste status en datum in.
900147838 | 14 | Bedrijfsdeur | 903859 | Inspectie bedrijfsdeur 1j | Arbeidsomstandighedenbesluit: art. 3.13, lid 6 en art. 7.4a, lid 3 |  | 1 | jaar | rapport | inspectie | 2023-10-12 | 1 | 51D05 | VLIEGBASIS EINDHOVEN | 533A | Uitbreiding LOX-gebouw | 0 | 1 | CLSK | CLSK | RVB-Z |  |  |  |  | Aug: 0; Sep: 0; Okt: 1; Nov: 0; Dec: 0 | In opdracht |  | <-- Vul hiernaast de juiste status en datum in.
900147839 | 14 | Bedrijfsdeur | 903860 | Inspectie bedrijfsdeur 1j | Arbeidsomstandighedenbesluit: art. 3.13, lid 6 en art. 7.4a, lid 3 |  | 1 | jaar | rapport | inspectie | 2023-10-12 | 1 | 51D05 | VLIEGBASIS EINDHOVEN | 533A | Uitbreiding LOX-gebouw | 0 | 1 | CLSK | CLSK | RVB-Z |  |  |  |  | Aug: 0; Sep: 0; Okt: 1; Nov: 0; Dec: 0 | In opdracht |  | <-- Vul hiernaast de juiste status en datum in.
900037407 | 14 | Bedrijfsdeur | 775783 | Inspectie bedrijfsdeur 1j | Arbeidsomstandighedenbesluit: art. 3.13, lid 6 en art. 7.4a, lid 3 |  | 1 | jaar | rapport | inspectie | 2023-05-23 | 1 | 51D16 | MC VELDHOVEN | 82 | Werkplaats | 0 | 1 | CLAS | CLAS | RVB-Z |  |  |  | 0 | Apr: 0; Mei: 1; Jun: 0; Jul: 0 | In opdracht |  | <-- Vul hiernaast de juiste status en datum in.
900037408 | 14 | Bedrijfsdeur | 775784 | Inspectie bedrijfsdeur 1j | Arbeidsomstandighedenbesluit: art. 3.13, lid 6 en art. 7.4a, lid 3 |  | 1 | jaar | rapport | inspectie | 2023-05-23 | 1 | 51D16 | MC VELDHOVEN | 82 | Werkplaats | 0 | 1 | CLAS | CLAS | RVB-Z |  |  |  | 0 | Apr: 0; Mei: 1; Jun: 0; Jul: 0 | In opdracht |  | <-- Vul hiernaast de juiste status en datum in.
900037409 | 14 | Bedrijfsdeur | 602185 | Inspectie bedrijfsdeur 1j | Arbeidsomstandighedenbesluit: art. 3.13, lid 6 en art. 7.4a, lid 3 |  | 1 | jaar | rapport | inspectie | 2023-05-23 | 1 | 51D16 | MC VELDHOVEN | 82 | Werkplaats | 0 | 2 | CLAS | CLAS | RVB-Z |  |  |  | 0 | Apr: 0; Mei: 1; Jun: 0; Jul: 0 | In opdracht |  | <-- Vul hiernaast de juiste status en datum in.
900037410 | 14 | Bedrijfsdeur | 602186 | Inspectie bedrijfsdeur 1j | Arbeidsomstandighedenbesluit: art. 3.13, lid 6 en art. 7.4a, lid 3 |  | 1 | jaar | rapport | inspectie | 2023-05-23 | 1 | 51D16 | MC VELDHOVEN | 82 | Werkplaats | 0 | 2 | CLAS | CLAS | RVB-Z |  |  |  | 0 | Apr: 0; Mei: 1; Jun: 0; Jul: 0 | In opdracht |  | <-- Vul hiernaast de juiste status en datum in.
900037411 | 14 | Bedrijfsdeur | 775785 | Inspectie bedrijfsdeur 1j | Arbeidsomstandighedenbesluit: art. 3.13, lid 6 en art. 7.4a, lid 3 |  | 1 | jaar | rapport | inspectie | 2023-05-23 | 1 | 51D16 | MC VELDHOVEN | 87 | Werkplaats | 0 | 1 | CLAS | CLAS | RVB-Z |  |  |  | 0 | Apr: 0; Mei: 1; Jun: 0; Jul: 0 | In opdracht |  | <-- Vul hiernaast de juiste status en datum in.
900037412 | 14 | Bedrijfsdeur | 775786 | Inspectie bedrijfsdeur 1j | Arbeidsomstandighedenbesluit: art. 3.13, lid 6 en art. 7.4a, lid 3 |  | 1 | jaar | rapport | inspectie | 2023-05-23 | 1 | 51D16 | MC VELDHOVEN | 87 | Werkplaats | 0 | 1 | CLAS | CLAS | RVB-Z |  |  |  | 0 | Apr: 0; Mei: 1; Jun: 0; Jul: 0 | In opdracht |  | <-- Vul hiernaast de juiste status en datum in.
900037413 | 14 | Bedrijfsdeur | 775787 | Inspectie bedrijfsdeur 1j | Arbeidsomstandighedenbesluit: art. 3.13, lid 6 en art. 7.4a, lid 3 |  | 1 | jaar | rapport | inspectie | 2023-05-23 | 1 | 51D16 | MC VELDHOVEN | 87 | Werkplaats | 0 | 1 | CLAS | CLAS | RVB-Z |  |  |  | 0 | Apr: 0; Mei: 1; Jun: 0; Jul: 0 | In opdracht |  | <-- Vul hiernaast de juiste status en datum in.
900037414 | 14 | Bedrijfsdeur | 775788 | Inspectie bedrijfsdeur 1j | Arbeidsomstandighedenbesluit: art. 3.13, lid 6 en art. 7.4a, lid 3 |  | 1 | jaar | rapport | inspectie | 2023-05-23 | 1 | 51D16 | MC VELDHOVEN | 87 | Werkplaats | 0 | 1 | CLAS | CLAS | RVB-Z |  |  |  | 0 | Apr: 0; Mei: 1; Jun: 0; Jul: 0 | In opdracht |  | <-- Vul hiernaast de juiste status en datum in.
900037415 | 14 | Bedrijfsdeur | 775789 | Inspectie bedrijfsdeur 1j | Arbeidsomstandighedenbesluit: art. 3.13, lid 6 en art. 7.4a, lid 3 |  | 1 | jaar | rapport | inspectie | 2023-05-23 | 1 | 51D16 | MC VELDHOVEN | 87 | Werkplaats | 0 | 1 | CLAS | CLAS | RVB-Z |  |  |  | 0 | Apr: 0; Mei: 1; Jun: 0; Jul: 0 | In opdracht |  | <-- Vul hiernaast de juiste status en datum in.
900037430 | 14 | Bedrijfsdeur | 775790 | Inspectie bedrijfsdeur 1j | Arbeidsomstandighedenbesluit: art. 3.13, lid 6 en art. 7.4a, lid 3 |  | 1 | jaar | rapport | inspectie | 2023-05-23 | 1 | 51D16 | MC VELDHOVEN | 87 | Werkplaats | 0 | 25 | CLAS | CLAS | RVB-Z |  |  |  | 0 | Apr: 0; Mei: 1; Jun: 0; Jul: 0 | In opdracht |  | <-- Vul hiernaast de juiste status en datum in.
900037431 | 14 | Bedrijfsdeur | 775791 | Inspectie bedrijfsdeur 1j | Arbeidsomstandighedenbesluit: art. 3.13, lid 6 en art. 7.4a, lid 3 |  | 1 | jaar | rapport | inspectie | 2023-05-24 | 1 | 51D16 | MC VELDHOVEN | 87 | Werkplaats | 0 | 25 | CLAS | CLAS | RVB-Z |  |  |  | 0 | Apr: 0; Mei: 1; Jun: 0; Jul: 0 | In opdracht |  | <-- Vul hiernaast de juiste status en datum in.
900037432 | 14 | Bedrijfsdeur | 775792 | Inspectie bedrijfsdeur 1j | Arbeidsomstandighedenbesluit: art. 3.13, lid 6 en art. 7.4a, lid 3 |  | 1 | jaar | rapport | inspectie | 2023-05-23 | 1 | 51D16 | MC VELDHOVEN | 87 | Werkplaats | 0 | 25 | CLAS | CLAS | RVB-Z |  |  |  | 0 | Apr: 0; Mei: 1; Jun: 0; Jul: 0 | In opdracht |  | <-- Vul hiernaast de juiste status en datum in.
900037433 | 14 | Bedrijfsdeur | 775793 | Inspectie bedrijfsdeur 1j | Arbeidsomstandighedenbesluit: art. 3.13, lid 6 en art. 7.4a, lid 3 |  | 1 | jaar | rapport | inspectie | 2023-05-23 | 1 | 51D16 | MC VELDHOVEN | 87 | Werkplaats | 0 | 25 | CLAS | CLAS | RVB-Z |  |  |  | 0 | Apr: 0; Mei: 1; Jun: 0; Jul: 0 | In opdracht |  | <-- Vul hiernaast de juiste status en datum in.
900037434 | 14 | Bedrijfsdeur | 775794 | Inspectie bedrijfsdeur 1j | Arbeidsomstandighedenbesluit: art. 3.13, lid 6 en art. 7.4a, lid 3 |  | 1 | jaar | rapport | inspectie | 2022-06-14 | 1 | 51D16 | MC VELDHOVEN | 87 | Werkplaats | 0 | 25 | CLAS | CLAS | RVB-Z | ! |  |  |  | Apr: 0; Mei: 0; Jun: 1; Jul: 0; Aug: 0 | In opdracht |  | <-- Vul hiernaast de juiste status en datum in.
900037429 | 14 | Bedrijfsdeur | 602200 | Inspectie bedrijfsdeur 1j | Arbeidsomstandighedenbesluit: art. 3.13, lid 6 en art. 7.4a, lid 3 |  | 1 | jaar | rapport | inspectie | 2023-05-23 | 1 | 51D16 | MC VELDHOVEN | 87 | Werkplaats | 0 | 29 | CLAS | CLAS | RVB-Z |  |  |  | 0 | Apr: 0; Mei: 1; Jun: 0; Jul: 0 | In opdracht |  | <-- Vul hiernaast de juiste status en datum in.
900037416 | 14 | Bedrijfsdeur | 602207 | Inspectie bedrijfsdeur 1j | Arbeidsomstandighedenbesluit: art. 3.13, lid 6 en art. 7.4a, lid 3 |  | 1 | jaar | rapport | inspectie | 2023-05-23 | 1 | 51D16 | MC VELDHOVEN | 87 | Werkplaats | 0 | 34 | CLAS | CLAS | RVB-Z |  |  |  | 0 | Apr: 0; Mei: 1; Jun: 0; Jul: 0 | In opdracht |  | <-- Vul hiernaast de juiste status en datum in.
900037417 | 14 | Bedrijfsdeur | 602208 | Inspectie bedrijfsdeur 1j | Arbeidsomstandighedenbesluit: art. 3.13, lid 6 en art. 7.4a, lid 3 |  | 1 | jaar | rapport | inspectie | 2023-05-23 | 1 | 51D16 | MC VELDHOVEN | 87 | Werkplaats | 0 | 34 | CLAS | CLAS | RVB-Z |  |  |  | 0 | Apr: 0; Mei: 1; Jun: 0; Jul: 0 | In opdracht |  | <-- Vul hiernaast de juiste status en datum in.
900037418 | 14 | Bedrijfsdeur | 602209 | Inspectie bedrijfsdeur 1j | Arbeidsomstandighedenbesluit: art. 3.13, lid 6 en art. 7.4a, lid 3 |  | 1 | jaar | rapport | inspectie | 2023-05-24 | 1 | 51D16 | MC VELDHOVEN | 87 | Werkplaats | 0 | 34 | CLAS | CLAS | RVB-Z |  |  |  | 0 | Apr: 0; Mei: 1; Jun: 0; Jul: 0 | In opdracht |  | <-- Vul hiernaast de juiste status en datum in.
900037419 | 14 | Bedrijfsdeur | 602210 | Inspectie bedrijfsdeur 1j | Arbeidsomstandighedenbesluit: art. 3.13, lid 6 en art. 7.4a, lid 3 |  | 1 | jaar | rapport | inspectie | 2023-05-24 | 1 | 51D16 | MC VELDHOVEN | 87 | Werkplaats | 0 | 34 | CLAS | CLAS | RVB-Z |  |  |  | 0 | Apr: 0; Mei: 1; Jun: 0; Jul: 0 | In opdracht |  | <-- Vul hiernaast de juiste status en datum in.
900037420 | 14 | Bedrijfsdeur | 602211 | Inspectie bedrijfsdeur 1j | Arbeidsomstandighedenbesluit: art. 3.13, lid 6 en art. 7.4a, lid 3 |  | 1 | jaar | rapport | inspectie | 2023-05-23 | 1 | 51D16 | MC VELDHOVEN | 87 | Werkplaats | 0 | 34 | CLAS | CLAS | RVB-Z |  |  |  | 0 | Apr: 0; Mei: 1; Jun: 0; Jul: 0 | In opdracht |  | <-- Vul hiernaast de juiste status en datum in.
900037421 | 14 | Bedrijfsdeur | 602212 | Inspectie bedrijfsdeur 1j | Arbeidsomstandighedenbesluit: art. 3.13, lid 6 en art. 7.4a, lid 3 |  | 1 | jaar | rapport | inspectie | 2023-05-23 | 1 | 51D16 | MC VELDHOVEN | 87 | Werkplaats | 0 | 34 | CLAS | CLAS | RVB-Z |  |  |  | 0 | Apr: 0; Mei: 1; Jun: 0; Jul: 0 | In opdracht |  | <-- Vul hiernaast de juiste status en datum in.
900037422 | 14 | Bedrijfsdeur | 602213 | Inspectie bedrijfsdeur 1j | Arbeidsomstandighedenbesluit: art. 3.13, lid 6 en art. 7.4a, lid 3 |  | 1 | jaar | rapport | inspectie | 2023-05-23 | 1 | 51D16 | MC VELDHOVEN | 87 | Werkplaats | 0 | 34 | CLAS | CLAS | RVB-Z |  |  |  | 0 | Apr: 0; Mei: 1; Jun: 0; Jul: 0 | In opdracht |  | <-- Vul hiernaast de juiste status en datum in.
900120397 | 14 | Bedrijfsdeur | 727781 | Inspectie bedrijfsdeur 1j | Arbeidsomstandighedenbesluit: art. 3.13, lid 6 en art. 7.4a, lid 3 |  | 1 | jaar | rapport | inspectie | 2023-05-24 | 1 | 51D16 | MC VELDHOVEN | 87 | Werkplaats | 0 | 34 | CLAS | CLAS | RVB-Z |  |  |  | 0 | Apr: 0; Mei: 1; Jun: 0; Jul: 0 | In opdracht |  | <-- Vul hiernaast de juiste status en datum in.
900120398 | 14 | Bedrijfsdeur | 727782 | Inspectie bedrijfsdeur 1j | Arbeidsomstandighedenbesluit: art. 3.13, lid 6 en art. 7.4a, lid 3 |  | 1 | jaar | rapport | inspectie | 2023-05-24 | 1 | 51D16 | MC VELDHOVEN | 87 | Werkplaats | 0 | 34 | CLAS | CLAS | RVB-Z |  |  |  | 0 | Apr: 0; Mei: 1; Jun: 0; Jul: 0 | In opdracht |  | <-- Vul hiernaast de juiste status en datum in.
900120399 | 14 | Bedrijfsdeur | 727783 | Inspectie bedrijfsdeur 1j | Arbeidsomstandighedenbesluit: art. 3.13, lid 6 en art. 7.4a, lid 3 |  | 1 | jaar | rapport | inspectie | 2023-05-24 | 1 | 51D16 | MC VELDHOVEN | 87 | Werkplaats | 0 | 34 | CLAS | CLAS | RVB-Z |  |  |  | 0 | Apr: 0; Mei: 1; Jun: 0; Jul: 0 | In opdracht |  | <-- Vul hiernaast de juiste status en datum in.
900120400 | 14 | Bedrijfsdeur | 727784 | Inspectie bedrijfsdeur 1j | Arbeidsomstandighedenbesluit: art. 3.13, lid 6 en art. 7.4a, lid 3 |  | 1 | jaar | rapport | inspectie | 2023-05-24 | 1 | 51D16 | MC VELDHOVEN | 87 | Werkplaats | 0 | 34 | CLAS | CLAS | RVB-Z |  |  |  | 0 | Apr: 0; Mei: 1; Jun: 0; Jul: 0 | In opdracht |  | <-- Vul hiernaast de juiste status en datum in.
900120401 | 14 | Bedrijfsdeur | 727785 | Inspectie bedrijfsdeur 1j | Arbeidsomstandighedenbesluit: art. 3.13, lid 6 en art. 7.4a, lid 3 |  | 1 | jaar | rapport | inspectie | 2023-05-24 | 1 | 51D16 | MC VELDHOVEN | 87 | Werkplaats | 0 | 34 | CLAS | CLAS | RVB-Z |  |  |  | 0 | Apr: 0; Mei: 1; Jun: 0; Jul: 0 | In opdracht |  | <-- Vul hiernaast de juiste status en datum in.
900120402 | 14 | Bedrijfsdeur | 727786 | Inspectie bedrijfsdeur 1j | Arbeidsomstandighedenbesluit: art. 3.13, lid 6 en art. 7.4a, lid 3 |  | 1 | jaar | rapport | inspectie | 2023-05-24 | 1 | 51D16 | MC VELDHOVEN | 87 | Werkplaats | 0 | 34 | CLAS | CLAS | RVB-Z |  |  |  | 0 | Apr: 0; Mei: 1; Jun: 0; Jul: 0 | In opdracht |  | <-- Vul hiernaast de juiste status en datum in.
900124524 | 14 | Bedrijfsdeur | 754714 | Inspectie bedrijfsdeur 1j | Arbeidsomstandighedenbesluit: art. 3.13, lid 6 en art. 7.4a, lid 3 |  | 1 | jaar | rapport | inspectie | 2023-08-22 | 1 | 51D23 | BRIGADE BRABANT-ZUID | 1 | Kantoorgebouw | 0 | 0C07 | KMAR | KMAR | RVB-Z |  |  |  |  | Jun: 0; Jul: 0; Aug: 1; Sep: 0; Okt: 0 | In opdracht |  | <-- Vul hiernaast de juiste status en datum in.
900101414 | 14 | Bedrijfsdeur | 655169 | Inspectie bedrijfsdeur 1j | Arbeidsomstandighedenbesluit: art. 3.13, lid 6 en art. 7.4a, lid 3 |  | 1 | jaar | rapport | inspectie | 2023-08-22 | 1 | 51D23 | BRIGADE BRABANT-ZUID | 1 | Kantoorgebouw | 0 | 0H01 | KMAR | KMAR | RVB-Z |  |  |  |  | Jun: 0; Jul: 0; Aug: 1; Sep: 0; Okt: 0 | In opdracht |  | <-- Vul hiernaast de juiste status en datum in.
900101415 | 14 | Bedrijfsdeur | 655170 | Inspectie bedrijfsdeur 1j | Arbeidsomstandighedenbesluit: art. 3.13, lid 6 en art. 7.4a, lid 3 |  | 1 | jaar | rapport | inspectie | 2023-08-22 | 1 | 51D23 | BRIGADE BRABANT-ZUID | 1 | Kantoorgebouw | 0 | 0H01 | KMAR | KMAR | RVB-Z |  |  |  |  | Jun: 0; Jul: 0; Aug: 1; Sep: 0; Okt: 0 | In opdracht |  | <-- Vul hiernaast de juiste status en datum in.
900101416 | 14 | Bedrijfsdeur | 655171 | Inspectie bedrijfsdeur 1j | Arbeidsomstandighedenbesluit: art. 3.13, lid 6 en art. 7.4a, lid 3 |  | 1 | jaar | rapport | inspectie | 2023-08-22 | 1 | 51D23 | BRIGADE BRABANT-ZUID | 1 | Kantoorgebouw | 0 | 0H02 | KMAR | KMAR | RVB-Z |  |  |  |  | Jun: 0; Jul: 0; Aug: 1; Sep: 0; Okt: 0 | In opdracht |  | <-- Vul hiernaast de juiste status en datum in.
900101417 | 14 | Bedrijfsdeur | 655172 | Inspectie bedrijfsdeur 1j | Arbeidsomstandighedenbesluit: art. 3.13, lid 6 en art. 7.4a, lid 3 |  | 1 | jaar | rapport | inspectie | 2023-08-22 | 1 | 51D23 | BRIGADE BRABANT-ZUID | 1 | Kantoorgebouw | 0 | 0H02 | KMAR | KMAR | RVB-Z |  |  |  |  | Jun: 0; Jul: 0; Aug: 1; Sep: 0; Okt: 0 | In opdracht |  | <-- Vul hiernaast de juiste status en datum in.
900101418 | 14 | Bedrijfsdeur | 655173 | Inspectie bedrijfsdeur 1j | Arbeidsomstandighedenbesluit: art. 3.13, lid 6 en art. 7.4a, lid 3 |  | 1 | jaar | rapport | inspectie | 2023-08-22 | 1 | 51D23 | BRIGADE BRABANT-ZUID | 1 | Kantoorgebouw | 0 | 0H02 | KMAR | KMAR | RVB-Z |  |  |  |  | Jun: 0; Jul: 0; Aug: 1; Sep: 0; Okt: 0 | In opdracht |  | <-- Vul hiernaast de juiste status en datum in.
900101419 | 14 | Bedrijfsdeur | 655174 | Inspectie bedrijfsdeur 1j | Arbeidsomstandighedenbesluit: art. 3.13, lid 6 en art. 7.4a, lid 3 |  | 1 | jaar | rapport | inspectie | 2023-08-22 | 1 | 51D23 | BRIGADE BRABANT-ZUID | 1 | Kantoorgebouw | 1 | 1H01 | KMAR | KMAR | RVB-Z |  |  |  |  | Jun: 0; Jul: 0; Aug: 1; Sep: 0; Okt: 0 | In opdracht |  | <-- Vul hiernaast de juiste status en datum in.
900101420 | 14 | Bedrijfsdeur | 655175 | Inspectie bedrijfsdeur 1j | Arbeidsomstandighedenbesluit: art. 3.13, lid 6 en art. 7.4a, lid 3 |  | 1 | jaar | rapport | inspectie | 2023-08-22 | 1 | 51D23 | BRIGADE BRABANT-ZUID | 1 | Kantoorgebouw | 1 | 1H01 | KMAR | KMAR | RVB-Z |  |  |  |  | Jun: 0; Jul: 0; Aug: 1; Sep: 0; Okt: 0 | In opdracht |  | <-- Vul hiernaast de juiste status en datum in.
900101421 | 14 | Bedrijfsdeur | 655176 | Inspectie bedrijfsdeur 1j | Arbeidsomstandighedenbesluit: art. 3.13, lid 6 en art. 7.4a, lid 3 |  | 1 | jaar | rapport | inspectie | 2023-08-22 | 1 | 51D23 | BRIGADE BRABANT-ZUID | 1 | Kantoorgebouw | 1 | 1H01 | KMAR | KMAR | RVB-Z |  |  |  |  | Jun: 0; Jul: 0; Aug: 1; Sep: 0; Okt: 0 | In opdracht |  | <-- Vul hiernaast de juiste status en datum in.
900101422 | 14 | Bedrijfsdeur | 655177 | Inspectie bedrijfsdeur 1j | Arbeidsomstandighedenbesluit: art. 3.13, lid 6 en art. 7.4a, lid 3 |  | 1 | jaar | rapport | inspectie | 2023-08-22 | 1 | 51D23 | BRIGADE BRABANT-ZUID | 1 | Kantoorgebouw | 2 | 2H02 | KMAR | KMAR | RVB-Z |  |  |  |  | Jun: 0; Jul: 0; Aug: 1; Sep: 0; Okt: 0 | In opdracht |  | <-- Vul hiernaast de juiste status en datum in.
900101423 | 14 | Bedrijfsdeur | 655178 | Inspectie bedrijfsdeur 1j | Arbeidsomstandighedenbesluit: art. 3.13, lid 6 en art. 7.4a, lid 3 |  | 1 | jaar | rapport | inspectie | 2023-08-22 | 1 | 51D23 | BRIGADE BRABANT-ZUID | 1 | Kantoorgebouw | 2 | 2H02 | KMAR | KMAR | RVB-Z |  |  |  |  | Jun: 0; Jul: 0; Aug: 1; Sep: 0; Okt: 0 | In opdracht |  | <-- Vul hiernaast de juiste status en datum in.
900101424 | 14 | Bedrijfsdeur | 655179 | Inspectie bedrijfsdeur 1j | Arbeidsomstandighedenbesluit: art. 3.13, lid 6 en art. 7.4a, lid 3 |  | 1 | jaar | rapport | inspectie | 2023-08-22 | 1 | 51D23 | BRIGADE BRABANT-ZUID | 1 | Kantoorgebouw | 2 | 2H02 | KMAR | KMAR | RVB-Z |  |  |  |  | Jun: 0; Jul: 0; Aug: 1; Sep: 0; Okt: 0 | In opdracht |  | <-- Vul hiernaast de juiste status en datum in.
900124522 | 14 | Bedrijfsdeur | 754715 | Inspectie bedrijfsdeur 1j | Arbeidsomstandighedenbesluit: art. 3.13, lid 6 en art. 7.4a, lid 3 |  | 1 | jaar | rapport | inspectie | 2023-09-19 | 1 | 51D23 | BRIGADE BRABANT-ZUID | 3 | Voertuigstalling , PGU-magazijn | 0 | 0Z01 | KMAR | KMAR | RVB-Z |  |  |  |  | Jul: 0; Aug: 0; Sep: 1; Okt: 0; Nov: 0 | In opdracht |  | <-- Vul hiernaast de juiste status en datum in.
900140735 | 14 | Bedrijfsdeur | 862560 | Inspectie bedrijfsdeur 1j | Arbeidsomstandighedenbesluit: art. 3.13, lid 6 en art. 7.4a, lid 3 |  | 1 | jaar | rapport | inspectie | 2023-10-25 | 1 | 51D23 | BRIGADE BRABANT-ZUID | 3 | Voertuigstalling , PGU-magazijn | 0 | 0Z01 | KMAR | KMAR | RVB-Z |  |  |  |  | Aug: 0; Sep: 0; Okt: 1; Nov: 0; Dec: 0 | In opdracht |  | <-- Vul hiernaast de juiste status en datum in.
900124523 | 14 | Bedrijfsdeur | 754716 | Inspectie bedrijfsdeur 1j | Arbeidsomstandighedenbesluit: art. 3.13, lid 6 en art. 7.4a, lid 3 |  | 1 | jaar | rapport | inspectie | 2023-09-19 | 1 | 51D23 | BRIGADE BRABANT-ZUID | 3 | Voertuigstalling , PGU-magazijn | 0 | 0Z15 | KMAR | KMAR | RVB-Z |  |  |  |  | Jul: 0; Aug: 0; Sep: 1; Okt: 0; Nov: 0 | In opdracht |  | <-- Vul hiernaast de juiste status en datum in.
900119912 | 14 | Bedrijfsdeur | 725407 | Inspectie bedrijfsdeur 1j | Arbeidsomstandighedenbesluit: art. 3.13, lid 6 en art. 7.4a, lid 3 |  | 1 | jaar | rapport | inspectie | 2023-05-01 | 1 | 51E02 | MC LIESHOUT | L1 | Magazijn | 0 | 1 | CLAS | CLAS | RVB-Z |  |  |  | 0 | Apr: 0; Mei: 1; Jun: 0; Jul: 0 | In opdracht |  | <-- Vul hiernaast de juiste status en datum in.
900119913 | 14 | Bedrijfsdeur | 725408 | Inspectie bedrijfsdeur 1j | Arbeidsomstandighedenbesluit: art. 3.13, lid 6 en art. 7.4a, lid 3 |  | 1 | jaar | rapport | inspectie | 2023-05-01 | 1 | 51E02 | MC LIESHOUT | L1 | Magazijn | 0 | 1 | CLAS | CLAS | RVB-Z |  |  |  | 0 | Apr: 0; Mei: 1; Jun: 0; Jul: 0 | In opdracht |  | <-- Vul hiernaast de juiste status en datum in.
900119914 | 14 | Bedrijfsdeur | 725409 | Inspectie bedrijfsdeur 1j | Arbeidsomstandighedenbesluit: art. 3.13, lid 6 en art. 7.4a, lid 3 |  | 1 | jaar | rapport | inspectie | 2023-05-01 | 1 | 51E02 | MC LIESHOUT | L1 | Magazijn | 0 | 1 | CLAS | CLAS | RVB-Z |  |  |  | 0 | Apr: 0; Mei: 1; Jun: 0; Jul: 0 | In opdracht |  | <-- Vul hiernaast de juiste status en datum in.
900119916 | 14 | Bedrijfsdeur | 725410 | Inspectie bedrijfsdeur 1j | Arbeidsomstandighedenbesluit: art. 3.13, lid 6 en art. 7.4a, lid 3 |  | 1 | jaar | rapport | inspectie | 2023-05-01 | 1 | 51E02 | MC LIESHOUT | L1 | Magazijn | 0 | 1 | CLAS | CLAS | RVB-Z |  |  |  | 0 | Apr: 0; Mei: 1; Jun: 0; Jul: 0 | In opdracht |  | <-- Vul hiernaast de juiste status en datum in.
900119917 | 14 | Bedrijfsdeur | 725411 | Inspectie bedrijfsdeur 1j | Arbeidsomstandighedenbesluit: art. 3.13, lid 6 en art. 7.4a, lid 3 |  | 1 | jaar | rapport | inspectie | 2023-05-01 | 1 | 51E02 | MC LIESHOUT | L1 | Magazijn | 0 | 1 | CLAS | CLAS | RVB-Z |  |  |  | 0 | Apr: 0; Mei: 1; Jun: 0; Jul: 0 | In opdracht |  | <-- Vul hiernaast de juiste status en datum in.
900119918 | 14 | Bedrijfsdeur | 725412 | Inspectie bedrijfsdeur 1j | Arbeidsomstandighedenbesluit: art. 3.13, lid 6 en art. 7.4a, lid 3 |  | 1 | jaar | rapport | inspectie | 2023-05-01 | 1 | 51E02 | MC LIESHOUT | L1 | Magazijn | 0 | 1 | CLAS | CLAS | RVB-Z |  |  |  | 0 | Apr: 0; Mei: 1; Jun: 0; Jul: 0 | In opdracht |  | <-- Vul hiernaast de juiste status en datum in.
900119919 | 14 | Bedrijfsdeur | 725413 | Inspectie bedrijfsdeur 1j | Arbeidsomstandighedenbesluit: art. 3.13, lid 6 en art. 7.4a, lid 3 |  | 1 | jaar | rapport | inspectie | 2023-05-01 | 1 | 51E02 | MC LIESHOUT | L1 | Magazijn | 0 | 1 | CLAS | CLAS | RVB-Z |  |  |  | 0 | Apr: 0; Mei: 1; Jun: 0; Jul: 0 | In opdracht |  | <-- Vul hiernaast de juiste status en datum in.
900119920 | 14 | Bedrijfsdeur | 725414 | Inspectie bedrijfsdeur 1j | Arbeidsomstandighedenbesluit: art. 3.13, lid 6 en art. 7.4a, lid 3 |  | 1 | jaar | rapport | inspectie | 2023-05-01 | 1 | 51E02 | MC LIESHOUT | L1 | Magazijn | 0 | 1 | CLAS | CLAS | RVB-Z |  |  |  | 0 | Apr: 0; Mei: 1; Jun: 0; Jul: 0 | In opdracht |  | <-- Vul hiernaast de juiste status en datum in.
900119921 | 14 | Bedrijfsdeur | 725415 | Inspectie bedrijfsdeur 1j | Arbeidsomstandighedenbesluit: art. 3.13, lid 6 en art. 7.4a, lid 3 |  | 1 | jaar | rapport | inspectie | 2023-05-01 | 1 | 51E02 | MC LIESHOUT | L1 | Magazijn | 0 | 1 | CLAS | CLAS | RVB-Z |  |  |  | 0 | Apr: 0; Mei: 1; Jun: 0; Jul: 0 | In opdracht |  | <-- Vul hiernaast de juiste status en datum in.
900119922 | 14 | Bedrijfsdeur | 725416 | Inspectie bedrijfsdeur 1j | Arbeidsomstandighedenbesluit: art. 3.13, lid 6 en art. 7.4a, lid 3 |  | 1 | jaar | rapport | inspectie | 2023-05-01 | 1 | 51E02 | MC LIESHOUT | L1 | Magazijn | 0 | 1 | CLAS | CLAS | RVB-Z |  |  |  | 0 | Apr: 0; Mei: 1; Jun: 0; Jul: 0 | In opdracht |  | <-- Vul hiernaast de juiste status en datum in.
900119923 | 14 | Bedrijfsdeur | 725417 | Inspectie bedrijfsdeur 1j | Arbeidsomstandighedenbesluit: art. 3.13, lid 6 en art. 7.4a, lid 3 |  | 1 | jaar | rapport | inspectie | 2023-05-01 | 1 | 51E02 | MC LIESHOUT | L1 | Magazijn | 0 | 1 | CLAS | CLAS | RVB-Z |  |  |  | 0 | Apr: 0; Mei: 1; Jun: 0; Jul: 0 | In opdracht |  | <-- Vul hiernaast de juiste status en datum in.
900119924 | 14 | Bedrijfsdeur | 725418 | Inspectie bedrijfsdeur 1j | Arbeidsomstandighedenbesluit: art. 3.13, lid 6 en art. 7.4a, lid 3 |  | 1 | jaar | rapport | inspectie | 2023-05-01 | 1 | 51E02 | MC LIESHOUT | L10 | Magazijn | 0 | 1 | CLAS | CLAS | RVB-Z |  |  |  | 0 | Apr: 0; Mei: 1; Jun: 0; Jul: 0 | In opdracht |  | <-- Vul hiernaast de juiste status en datum in.
900119925 | 14 | Bedrijfsdeur | 725419 | Inspectie bedrijfsdeur 1j | Arbeidsomstandighedenbesluit: art. 3.13, lid 6 en art. 7.4a, lid 3 |  | 1 | jaar | rapport | inspectie | 2023-05-01 | 1 | 51E02 | MC LIESHOUT | L10 | Magazijn | 0 | 1 | CLAS | CLAS | RVB-Z |  |  |  | 0 | Apr: 0; Mei: 1; Jun: 0; Jul: 0 | In opdracht |  | <-- Vul hiernaast de juiste status en datum in.
900119926 | 14 | Bedrijfsdeur | 725420 | Inspectie bedrijfsdeur 1j | Arbeidsomstandighedenbesluit: art. 3.13, lid 6 en art. 7.4a, lid 3 |  | 1 | jaar | rapport | inspectie | 2023-05-01 | 1 | 51E02 | MC LIESHOUT | L10 | Magazijn | 0 | 1 | CLAS | CLAS | RVB-Z |  |  |  | 0 | Apr: 0; Mei: 1; Jun: 0; Jul: 0 | In opdracht |  | <-- Vul hiernaast de juiste status en datum in.
900119927 | 14 | Bedrijfsdeur | 725421 | Inspectie bedrijfsdeur 1j | Arbeidsomstandighedenbesluit: art. 3.13, lid 6 en art. 7.4a, lid 3 |  | 1 | jaar | rapport | inspectie | 2023-05-01 | 1 | 51E02 | MC LIESHOUT | L10 | Magazijn | 0 | 1 | CLAS | CLAS | RVB-Z |  |  |  | 0 | Apr: 0; Mei: 1; Jun: 0; Jul: 0 | In opdracht |  | <-- Vul hiernaast de juiste status en datum in.
900119928 | 14 | Bedrijfsdeur | 725422 | Inspectie bedrijfsdeur 1j | Arbeidsomstandighedenbesluit: art. 3.13, lid 6 en art. 7.4a, lid 3 |  | 1 | jaar | rapport | inspectie | 2023-05-01 | 1 | 51E02 | MC LIESHOUT | L10 | Magazijn | 0 | 1 | CLAS | CLAS | RVB-Z |  |  |  | 0 | Apr: 0; Mei: 1; Jun: 0; Jul: 0 | In opdracht |  | <-- Vul hiernaast de juiste status en datum in.
900119929 | 14 | Bedrijfsdeur | 725423 | Inspectie bedrijfsdeur 1j | Arbeidsomstandighedenbesluit: art. 3.13, lid 6 en art. 7.4a, lid 3 |  | 1 | jaar | rapport | inspectie | 2023-05-01 | 1 | 51E02 | MC LIESHOUT | L10 | Magazijn | 0 | 1 | CLAS | CLAS | RVB-Z |  |  |  | 0 | Apr: 0; Mei: 1; Jun: 0; Jul: 0 | In opdracht |  | <-- Vul hiernaast de juiste status en datum in.
900119930 | 14 | Bedrijfsdeur | 725424 | Inspectie bedrijfsdeur 1j | Arbeidsomstandighedenbesluit: art. 3.13, lid 6 en art. 7.4a, lid 3 |  | 1 | jaar | rapport | inspectie | 2023-05-01 | 1 | 51E02 | MC LIESHOUT | L10 | Magazijn | 0 | 1 | CLAS | CLAS | RVB-Z |  |  |  | 0 | Apr: 0; Mei: 1; Jun: 0; Jul: 0 | In opdracht |  | <-- Vul hiernaast de juiste status en datum in.
900119931 | 14 | Bedrijfsdeur | 725425 | Inspectie bedrijfsdeur 1j | Arbeidsomstandighedenbesluit: art. 3.13, lid 6 en art. 7.4a, lid 3 |  | 1 | jaar | rapport | inspectie | 2023-05-01 | 1 | 51E02 | MC LIESHOUT | L10 | Magazijn | 0 | 1 | CLAS | CLAS | RVB-Z |  |  |  | 0 | Apr: 0; Mei: 1; Jun: 0; Jul: 0 | In opdracht |  | <-- Vul hiernaast de juiste status en datum in.
900119932 | 14 | Bedrijfsdeur | 725426 | Inspectie bedrijfsdeur 1j | Arbeidsomstandighedenbesluit: art. 3.13, lid 6 en art. 7.4a, lid 3 |  | 1 | jaar | rapport | inspectie | 2023-05-01 | 1 | 51E02 | MC LIESHOUT | L10 | Magazijn | 0 | 1 | CLAS | CLAS | RVB-Z |  |  |  | 0 | Apr: 0; Mei: 1; Jun: 0; Jul: 0 | In opdracht |  | <-- Vul hiernaast de juiste status en datum in.
900119933 | 14 | Bedrijfsdeur | 725427 | Inspectie bedrijfsdeur 1j | Arbeidsomstandighedenbesluit: art. 3.13, lid 6 en art. 7.4a, lid 3 |  | 1 | jaar | rapport | inspectie | 2023-05-01 | 1 | 51E02 | MC LIESHOUT | L10 | Magazijn | 0 | 1 | CLAS | CLAS | RVB-Z |  |  |  | 0 | Apr: 0; Mei: 1; Jun: 0; Jul: 0 | In opdracht |  | <-- Vul hiernaast de juiste status en datum in.
900119934 | 14 | Bedrijfsdeur | 725428 | Inspectie bedrijfsdeur 1j | Arbeidsomstandighedenbesluit: art. 3.13, lid 6 en art. 7.4a, lid 3 |  | 1 | jaar | rapport | inspectie | 2023-05-01 | 1 | 51E02 | MC LIESHOUT | L10 | Magazijn | 0 | 1 | CLAS | CLAS | RVB-Z |  |  |  | 0 | Apr: 0; Mei: 1; Jun: 0; Jul: 0 | In opdracht |  | <-- Vul hiernaast de juiste status en datum in.
900119935 | 14 | Bedrijfsdeur | 725429 | Inspectie bedrijfsdeur 1j | Arbeidsomstandighedenbesluit: art. 3.13, lid 6 en art. 7.4a, lid 3 |  | 1 | jaar | rapport | inspectie | 2023-05-02 | 1 | 51E02 | MC LIESHOUT | L11 | Magazijn | 0 | 1 | CLAS | CLAS | RVB-Z |  |  |  | 0 | Apr: 0; Mei: 1; Jun: 0; Jul: 0 | In opdracht |  | <-- Vul hiernaast de juiste status en datum in.
900119936 | 14 | Bedrijfsdeur | 725430 | Inspectie bedrijfsdeur 1j | Arbeidsomstandighedenbesluit: art. 3.13, lid 6 en art. 7.4a, lid 3 |  | 1 | jaar | rapport | inspectie | 2023-05-02 | 1 | 51E02 | MC LIESHOUT | L11 | Magazijn | 0 | 1 | CLAS | CLAS | RVB-Z |  |  |  | 0 | Apr: 0; Mei: 1; Jun: 0; Jul: 0 | In opdracht |  | <-- Vul hiernaast de juiste status en datum in.
900119937 | 14 | Bedrijfsdeur | 725431 | Inspectie bedrijfsdeur 1j | Arbeidsomstandighedenbesluit: art. 3.13, lid 6 en art. 7.4a, lid 3 |  | 1 | jaar | rapport | inspectie | 2023-05-02 | 1 | 51E02 | MC LIESHOUT | L11 | Magazijn | 0 | 1 | CLAS | CLAS | RVB-Z |  |  |  | 0 | Apr: 0; Mei: 1; Jun: 0; Jul: 0 | In opdracht |  | <-- Vul hiernaast de juiste status en datum in.
900119938 | 14 | Bedrijfsdeur | 725432 | Inspectie bedrijfsdeur 1j | Arbeidsomstandighedenbesluit: art. 3.13, lid 6 en art. 7.4a, lid 3 |  | 1 | jaar | rapport | inspectie | 2023-05-02 | 1 | 51E02 | MC LIESHOUT | L11 | Magazijn | 0 | 1 | CLAS | CLAS | RVB-Z |  |  |  | 0 | Apr: 0; Mei: 1; Jun: 0; Jul: 0 | In opdracht |  | <-- Vul hiernaast de juiste status en datum in.
900119939 | 14 | Bedrijfsdeur | 725433 | Inspectie bedrijfsdeur 1j | Arbeidsomstandighedenbesluit: art. 3.13, lid 6 en art. 7.4a, lid 3 |  | 1 | jaar | rapport | inspectie | 2023-05-02 | 1 | 51E02 | MC LIESHOUT | L11 | Magazijn | 0 | 1 | CLAS | CLAS | RVB-Z |  |  |  | 0 | Apr: 0; Mei: 1; Jun: 0; Jul: 0 | In opdracht |  | <-- Vul hiernaast de juiste status en datum in.
900119940 | 14 | Bedrijfsdeur | 725434 | Inspectie bedrijfsdeur 1j | Arbeidsomstandighedenbesluit: art. 3.13, lid 6 en art. 7.4a, lid 3 |  | 1 | jaar | rapport | inspectie | 2023-05-02 | 1 | 51E02 | MC LIESHOUT | L11 | Magazijn | 0 | 1 | CLAS | CLAS | RVB-Z |  |  |  | 0 | Apr: 0; Mei: 1; Jun: 0; Jul: 0 | In opdracht |  | <-- Vul hiernaast de juiste status en datum in.
900119941 | 14 | Bedrijfsdeur | 725435 | Inspectie bedrijfsdeur 1j | Arbeidsomstandighedenbesluit: art. 3.13, lid 6 en art. 7.4a, lid 3 |  | 1 | jaar | rapport | inspectie | 2023-05-02 | 1 | 51E02 | MC LIESHOUT | L11 | Magazijn | 0 | 1 | CLAS | CLAS | RVB-Z |  |  |  | 0 | Apr: 0; Mei: 1; Jun: 0; Jul: 0 | In opdracht |  | <-- Vul hiernaast de juiste status en datum in.
900119942 | 14 | Bedrijfsdeur | 725436 | Inspectie bedrijfsdeur 1j | Arbeidsomstandighedenbesluit: art. 3.13, lid 6 en art. 7.4a, lid 3 |  | 1 | jaar | rapport | inspectie | 2023-05-02 | 1 | 51E02 | MC LIESHOUT | L11 | Magazijn | 0 | 1 | CLAS | CLAS | RVB-Z |  |  |  | 0 | Apr: 0; Mei: 1; Jun: 0; Jul: 0 | In opdracht |  | <-- Vul hiernaast de juiste status en datum in.
900119943 | 14 | Bedrijfsdeur | 725437 | Inspectie bedrijfsdeur 1j | Arbeidsomstandighedenbesluit: art. 3.13, lid 6 en art. 7.4a, lid 3 |  | 1 | jaar | rapport | inspectie | 2023-05-02 | 1 | 51E02 | MC LIESHOUT | L11 | Magazijn | 0 | 1 | CLAS | CLAS | RVB-Z |  |  |  | 0 | Apr: 0; Mei: 1; Jun: 0; Jul: 0 | In opdracht |  | <-- Vul hiernaast de juiste status en datum in.
900119944 | 14 | Bedrijfsdeur | 725438 | Inspectie bedrijfsdeur 1j | Arbeidsomstandighedenbesluit: art. 3.13, lid 6 en art. 7.4a, lid 3 |  | 1 | jaar | rapport | inspectie | 2023-05-02 | 1 | 51E02 | MC LIESHOUT | L11 | Magazijn | 0 | 1 | CLAS | CLAS | RVB-Z |  |  |  | 0 | Apr: 0; Mei: 1; Jun: 0; Jul: 0 | In opdracht |  | <-- Vul hiernaast de juiste status en datum in.
900119945 | 14 | Bedrijfsdeur | 725439 | Inspectie bedrijfsdeur 1j | Arbeidsomstandighedenbesluit: art. 3.13, lid 6 en art. 7.4a, lid 3 |  | 1 | jaar | rapport | inspectie | 2023-05-02 | 1 | 51E02 | MC LIESHOUT | L11 | Magazijn | 0 | 1 | CLAS | CLAS | RVB-Z |  |  |  | 0 | Apr: 0; Mei: 1; Jun: 0; Jul: 0 | In opdracht |  | <-- Vul hiernaast de juiste status en datum in.
900119946 | 14 | Bedrijfsdeur | 725440 | Inspectie bedrijfsdeur 1j | Arbeidsomstandighedenbesluit: art. 3.13, lid 6 en art. 7.4a, lid 3 |  | 1 | jaar | rapport | inspectie | 2023-05-01 | 1 | 51E02 | MC LIESHOUT | L12 | Magazijn | 0 | 1 | CLAS | CLAS | RVB-Z |  |  |  | 0 | Apr: 0; Mei: 1; Jun: 0; Jul: 0 | In opdracht |  | <-- Vul hiernaast de juiste status en datum in.
900119947 | 14 | Bedrijfsdeur | 725441 | Inspectie bedrijfsdeur 1j | Arbeidsomstandighedenbesluit: art. 3.13, lid 6 en art. 7.4a, lid 3 |  | 1 | jaar | rapport | inspectie | 2023-05-01 | 1 | 51E02 | MC LIESHOUT | L12 | Magazijn | 0 | 1 | CLAS | CLAS | RVB-Z |  |  |  | 0 | Apr: 0; Mei: 1; Jun: 0; Jul: 0 | In opdracht |  | <-- Vul hiernaast de juiste status en datum in.
900119948 | 14 | Bedrijfsdeur | 725442 | Inspectie bedrijfsdeur 1j | Arbeidsomstandighedenbesluit: art. 3.13, lid 6 en art. 7.4a, lid 3 |  | 1 | jaar | rapport | inspectie | 2023-05-01 | 1 | 51E02 | MC LIESHOUT | L12 | Magazijn | 0 | 1 | CLAS | CLAS | RVB-Z |  |  |  | 0 | Apr: 0; Mei: 1; Jun: 0; Jul: 0 | In opdracht |  | <-- Vul hiernaast de juiste status en datum in.
900119949 | 14 | Bedrijfsdeur | 725443 | Inspectie bedrijfsdeur 1j | Arbeidsomstandighedenbesluit: art. 3.13, lid 6 en art. 7.4a, lid 3 |  | 1 | jaar | rapport | inspectie | 2023-05-01 | 1 | 51E02 | MC LIESHOUT | L12 | Magazijn | 0 | 1 | CLAS | CLAS | RVB-Z |  |  |  | 0 | Apr: 0; Mei: 1; Jun: 0; Jul: 0 | In opdracht |  | <-- Vul hiernaast de juiste status en datum in.
900119950 | 14 | Bedrijfsdeur | 725444 | Inspectie bedrijfsdeur 1j | Arbeidsomstandighedenbesluit: art. 3.13, lid 6 en art. 7.4a, lid 3 |  | 1 | jaar | rapport | inspectie | 2023-05-01 | 1 | 51E02 | MC LIESHOUT | L12 | Magazijn | 0 | 1 | CLAS | CLAS | RVB-Z |  |  |  | 0 | Apr: 0; Mei: 1; Jun: 0; Jul: 0 | In opdracht |  | <-- Vul hiernaast de juiste status en datum in.
900119951 | 14 | Bedrijfsdeur | 725445 | Inspectie bedrijfsdeur 1j | Arbeidsomstandighedenbesluit: art. 3.13, lid 6 en art. 7.4a, lid 3 |  | 1 | jaar | rapport | inspectie | 2023-05-01 | 1 | 51E02 | MC LIESHOUT | L12 | Magazijn | 0 | 1 | CLAS | CLAS | RVB-Z |  |  |  | 0 | Apr: 0; Mei: 1; Jun: 0; Jul: 0 | In opdracht |  | <-- Vul hiernaast de juiste status en datum in.
900119952 | 14 | Bedrijfsdeur | 725446 | Inspectie bedrijfsdeur 1j | Arbeidsomstandighedenbesluit: art. 3.13, lid 6 en art. 7.4a, lid 3 |  | 1 | jaar | rapport | inspectie | 2023-05-01 | 1 | 51E02 | MC LIESHOUT | L12 | Magazijn | 0 | 1 | CLAS | CLAS | RVB-Z |  |  |  | 0 | Apr: 0; Mei: 1; Jun: 0; Jul: 0 | In opdracht |  | <-- Vul hiernaast de juiste status en datum in.
900119953 | 14 | Bedrijfsdeur | 725447 | Inspectie bedrijfsdeur 1j | Arbeidsomstandighedenbesluit: art. 3.13, lid 6 en art. 7.4a, lid 3 |  | 1 | jaar | rapport | inspectie | 2023-05-01 | 1 | 51E02 | MC LIESHOUT | L12 | Magazijn | 0 | 1 | CLAS | CLAS | RVB-Z |  |  |  | 0 | Apr: 0; Mei: 1; Jun: 0; Jul: 0 | In opdracht |  | <-- Vul hiernaast de juiste status en datum in.
900119954 | 14 | Bedrijfsdeur | 725448 | Inspectie bedrijfsdeur 1j | Arbeidsomstandighedenbesluit: art. 3.13, lid 6 en art. 7.4a, lid 3 |  | 1 | jaar | rapport | inspectie | 2023-05-01 | 1 | 51E02 | MC LIESHOUT | L12 | Magazijn | 0 | 1 | CLAS | CLAS | RVB-Z |  |  |  | 0 | Apr: 0; Mei: 1; Jun: 0; Jul: 0 | In opdracht |  | <-- Vul hiernaast de juiste status en datum in.
900119955 | 14 | Bedrijfsdeur | 725449 | Inspectie bedrijfsdeur 1j | Arbeidsomstandighedenbesluit: art. 3.13, lid 6 en art. 7.4a, lid 3 |  | 1 | jaar | rapport | inspectie | 2023-05-01 | 1 | 51E02 | MC LIESHOUT | L12 | Magazijn | 0 | 1 | CLAS | CLAS | RVB-Z |  |  |  | 0 | Apr: 0; Mei: 1; Jun: 0; Jul: 0 | In opdracht |  | <-- Vul hiernaast de juiste status en datum in.
900119956 | 14 | Bedrijfsdeur | 725450 | Inspectie bedrijfsdeur 1j | Arbeidsomstandighedenbesluit: art. 3.13, lid 6 en art. 7.4a, lid 3 |  | 1 | jaar | rapport | inspectie | 2023-05-01 | 1 | 51E02 | MC LIESHOUT | L12 | Magazijn | 0 | 1 | CLAS | CLAS | RVB-Z |  |  |  | 0 | Apr: 0; Mei: 1; Jun: 0; Jul: 0 | In opdracht |  | <-- Vul hiernaast de juiste status en datum in.
900132460 | 14 | Bedrijfsdeur | 801893 | Inspectie bedrijfsdeur 1j | Arbeidsomstandighedenbesluit: art. 3.13, lid 6 en art. 7.4a, lid 3 |  | 1 | jaar | rapport | inspectie | 2023-05-02 | 1 | 51E02 | MC LIESHOUT | L13 | Magazijn | 0 | 1 | CLAS | CLAS | RVB-Z |  |  |  | 0 | Apr: 0; Mei: 1; Jun: 0; Jul: 0 | In opdracht |  | <-- Vul hiernaast de juiste status en datum in.
900132461 | 14 | Bedrijfsdeur | 801894 | Inspectie bedrijfsdeur 1j | Arbeidsomstandighedenbesluit: art. 3.13, lid 6 en art. 7.4a, lid 3 |  | 1 | jaar | rapport | inspectie | 2023-05-02 | 1 | 51E02 | MC LIESHOUT | L13 | Magazijn | 0 | 1 | CLAS | CLAS | RVB-Z |  |  |  | 0 | Apr: 0; Mei: 1; Jun: 0; Jul: 0 | In opdracht |  | <-- Vul hiernaast de juiste status en datum in.
900132462 | 14 | Bedrijfsdeur | 801895 | Inspectie bedrijfsdeur 1j | Arbeidsomstandighedenbesluit: art. 3.13, lid 6 en art. 7.4a, lid 3 |  | 1 | jaar | rapport | inspectie | 2023-05-02 | 1 | 51E02 | MC LIESHOUT | L13 | Magazijn | 0 | 1 | CLAS | CLAS | RVB-Z |  |  |  | 0 | Apr: 0; Mei: 1; Jun: 0; Jul: 0 | In opdracht |  | <-- Vul hiernaast de juiste status en datum in.
900132463 | 14 | Bedrijfsdeur | 801896 | Inspectie bedrijfsdeur 1j | Arbeidsomstandighedenbesluit: art. 3.13, lid 6 en art. 7.4a, lid 3 |  | 1 | jaar | rapport | inspectie | 2023-05-02 | 1 | 51E02 | MC LIESHOUT | L13 | Magazijn | 0 | 1 | CLAS | CLAS | RVB-Z |  |  |  | 0 | Apr: 0; Mei: 1; Jun: 0; Jul: 0 | In opdracht |  | <-- Vul hiernaast de juiste status en datum in.
900132464 | 14 | Bedrijfsdeur | 801897 | Inspectie bedrijfsdeur 1j | Arbeidsomstandighedenbesluit: art. 3.13, lid 6 en art. 7.4a, lid 3 |  | 1 | jaar | rapport | inspectie | 2023-05-02 | 1 | 51E02 | MC LIESHOUT | L13 | Magazijn | 0 | 1 | CLAS | CLAS | RVB-Z |  |  |  | 0 | Apr: 0; Mei: 1; Jun: 0; Jul: 0 | In opdracht |  | <-- Vul hiernaast de juiste status en datum in.
900132465 | 14 | Bedrijfsdeur | 801898 | Inspectie bedrijfsdeur 1j | Arbeidsomstandighedenbesluit: art. 3.13, lid 6 en art. 7.4a, lid 3 |  | 1 | jaar | rapport | inspectie | 2023-05-02 | 1 | 51E02 | MC LIESHOUT | L13 | Magazijn | 0 | 1 | CLAS | CLAS | RVB-Z |  |  |  | 0 | Apr: 0; Mei: 1; Jun: 0; Jul: 0 | In opdracht |  | <-- Vul hiernaast de juiste status en datum in.
900132450 | 14 | Bedrijfsdeur | 801899 | Inspectie bedrijfsdeur 1j | Arbeidsomstandighedenbesluit: art. 3.13, lid 6 en art. 7.4a, lid 3 |  | 1 | jaar | rapport | inspectie | 2023-05-02 | 1 | 51E02 | MC LIESHOUT | L2 | Magazijn | 0 | 1 | CLAS | CLAS | RVB-Z |  |  |  | 0 | Apr: 0; Mei: 1; Jun: 0; Jul: 0 | In opdracht |  | <-- Vul hiernaast de juiste status en datum in.
900132451 | 14 | Bedrijfsdeur | 801900 | Inspectie bedrijfsdeur 1j | Arbeidsomstandighedenbesluit: art. 3.13, lid 6 en art. 7.4a, lid 3 |  | 1 | jaar | rapport | inspectie | 2023-05-02 | 1 | 51E02 | MC LIESHOUT | L2 | Magazijn | 0 | 1 | CLAS | CLAS | RVB-Z |  |  |  | 0 | Apr: 0; Mei: 1; Jun: 0; Jul: 0 | In opdracht |  | <-- Vul hiernaast de juiste status en datum in.
900132452 | 14 | Bedrijfsdeur | 801901 | Inspectie bedrijfsdeur 1j | Arbeidsomstandighedenbesluit: art. 3.13, lid 6 en art. 7.4a, lid 3 |  | 1 | jaar | rapport | inspectie | 2023-05-02 | 1 | 51E02 | MC LIESHOUT | L2 | Magazijn | 0 | 1 | CLAS | CLAS | RVB-Z |  |  |  | 0 | Apr: 0; Mei: 1; Jun: 0; Jul: 0 | In opdracht |  | <-- Vul hiernaast de juiste status en datum in.
900132453 | 14 | Bedrijfsdeur | 801902 | Inspectie bedrijfsdeur 1j | Arbeidsomstandighedenbesluit: art. 3.13, lid 6 en art. 7.4a, lid 3 |  | 1 | jaar | rapport | inspectie | 2023-05-02 | 1 | 51E02 | MC LIESHOUT | L2 | Magazijn | 0 | 1 | CLAS | CLAS | RVB-Z |  |  |  | 0 | Apr: 0; Mei: 1; Jun: 0; Jul: 0 | In opdracht |  | <-- Vul hiernaast de juiste status en datum in.
900132454 | 14 | Bedrijfsdeur | 801903 | Inspectie bedrijfsdeur 1j | Arbeidsomstandighedenbesluit: art. 3.13, lid 6 en art. 7.4a, lid 3 |  | 1 | jaar | rapport | inspectie | 2023-05-02 | 1 | 51E02 | MC LIESHOUT | L2 | Magazijn | 0 | 1 | CLAS | CLAS | RVB-Z |  |  |  | 0 | Apr: 0; Mei: 1; Jun: 0; Jul: 0 | In opdracht |  | <-- Vul hiernaast de juiste status en datum in.
900132455 | 14 | Bedrijfsdeur | 801904 | Inspectie bedrijfsdeur 1j | Arbeidsomstandighedenbesluit: art. 3.13, lid 6 en art. 7.4a, lid 3 |  | 1 | jaar | rapport | inspectie | 2023-05-02 | 1 | 51E02 | MC LIESHOUT | L2 | Magazijn | 0 | 1 | CLAS | CLAS | RVB-Z |  |  |  | 0 | Apr: 0; Mei: 1; Jun: 0; Jul: 0 | In opdracht |  | <-- Vul hiernaast de juiste status en datum in.
900132456 | 14 | Bedrijfsdeur | 801905 | Inspectie bedrijfsdeur 1j | Arbeidsomstandighedenbesluit: art. 3.13, lid 6 en art. 7.4a, lid 3 |  | 1 | jaar | rapport | inspectie | 2023-05-02 | 1 | 51E02 | MC LIESHOUT | L2 | Magazijn | 0 | 1 | CLAS | CLAS | RVB-Z |  |  |  | 0 | Apr: 0; Mei: 1; Jun: 0; Jul: 0 | In opdracht |  | <-- Vul hiernaast de juiste status en datum in.
900132457 | 14 | Bedrijfsdeur | 801906 | Inspectie bedrijfsdeur 1j | Arbeidsomstandighedenbesluit: art. 3.13, lid 6 en art. 7.4a, lid 3 |  | 1 | jaar | rapport | inspectie | 2023-05-02 | 1 | 51E02 | MC LIESHOUT | L2 | Magazijn | 0 | 1 | CLAS | CLAS | RVB-Z |  |  |  | 0 | Apr: 0; Mei: 1; Jun: 0; Jul: 0 | In opdracht |  | <-- Vul hiernaast de juiste status en datum in.
900132458 | 14 | Bedrijfsdeur | 801907 | Inspectie bedrijfsdeur 1j | Arbeidsomstandighedenbesluit: art. 3.13, lid 6 en art. 7.4a, lid 3 |  | 1 | jaar | rapport | inspectie | 2023-05-02 | 1 | 51E02 | MC LIESHOUT | L2 | Magazijn | 0 | 1 | CLAS | CLAS | RVB-Z |  |  |  | 0 | Apr: 0; Mei: 1; Jun: 0; Jul: 0 | In opdracht |  | <-- Vul hiernaast de juiste status en datum in.
900132459 | 14 | Bedrijfsdeur | 801908 | Inspectie bedrijfsdeur 1j | Arbeidsomstandighedenbesluit: art. 3.13, lid 6 en art. 7.4a, lid 3 |  | 1 | jaar | rapport | inspectie | 2023-05-02 | 1 | 51E02 | MC LIESHOUT | L2 | Magazijn | 0 | 1 | CLAS | CLAS | RVB-Z |  |  |  | 0 | Apr: 0; Mei: 1; Jun: 0; Jul: 0 | In opdracht |  | <-- Vul hiernaast de juiste status en datum in.
900119957 | 14 | Bedrijfsdeur | 725451 | Inspectie bedrijfsdeur 1j | Arbeidsomstandighedenbesluit: art. 3.13, lid 6 en art. 7.4a, lid 3 |  | 1 | jaar | rapport | inspectie | 2023-05-02 | 1 | 51E02 | MC LIESHOUT | L3 | Magazijn | 0 | 1 | CLAS | CLAS | RVB-Z |  |  |  | 0 | Apr: 0; Mei: 1; Jun: 0; Jul: 0 | In opdracht |  | <-- Vul hiernaast de juiste status en datum in.
900119958 | 14 | Bedrijfsdeur | 725452 | Inspectie bedrijfsdeur 1j | Arbeidsomstandighedenbesluit: art. 3.13, lid 6 en art. 7.4a, lid 3 |  | 1 | jaar | rapport | inspectie | 2023-05-02 | 1 | 51E02 | MC LIESHOUT | L3 | Magazijn | 0 | 1 | CLAS | CLAS | RVB-Z |  |  |  | 0 | Apr: 0; Mei: 1; Jun: 0; Jul: 0 | In opdracht |  | <-- Vul hiernaast de juiste status en datum in.
900119959 | 14 | Bedrijfsdeur | 725453 | Inspectie bedrijfsdeur 1j | Arbeidsomstandighedenbesluit: art. 3.13, lid 6 en art. 7.4a, lid 3 |  | 1 | jaar | rapport | inspectie | 2023-05-02 | 1 | 51E02 | MC LIESHOUT | L3 | Magazijn | 0 | 1 | CLAS | CLAS | RVB-Z |  |  |  | 0 | Apr: 0; Mei: 1; Jun: 0; Jul: 0 | In opdracht |  | <-- Vul hiernaast de juiste status en datum in.
900119960 | 14 | Bedrijfsdeur | 725454 | Inspectie bedrijfsdeur 1j | Arbeidsomstandighedenbesluit: art. 3.13, lid 6 en art. 7.4a, lid 3 |  | 1 | jaar | rapport | inspectie | 2023-05-02 | 1 | 51E02 | MC LIESHOUT | L3 | Magazijn | 0 | 1 | CLAS | CLAS | RVB-Z |  |  |  | 0 | Apr: 0; Mei: 1; Jun: 0; Jul: 0 | In opdracht |  | <-- Vul hiernaast de juiste status en datum in.
900119961 | 14 | Bedrijfsdeur | 725455 | Inspectie bedrijfsdeur 1j | Arbeidsomstandighedenbesluit: art. 3.13, lid 6 en art. 7.4a, lid 3 |  | 1 | jaar | rapport | inspectie | 2023-05-02 | 1 | 51E02 | MC LIESHOUT | L3 | Magazijn | 0 | 1 | CLAS | CLAS | RVB-Z |  |  |  | 0 | Apr: 0; Mei: 1; Jun: 0; Jul: 0 | In opdracht |  | <-- Vul hiernaast de juiste status en datum in.
900119962 | 14 | Bedrijfsdeur | 725456 | Inspectie bedrijfsdeur 1j | Arbeidsomstandighedenbesluit: art. 3.13, lid 6 en art. 7.4a, lid 3 |  | 1 | jaar | rapport | inspectie | 2023-05-02 | 1 | 51E02 | MC LIESHOUT | L3 | Magazijn | 0 | 1 | CLAS | CLAS | RVB-Z |  |  |  | 0 | Apr: 0; Mei: 1; Jun: 0; Jul: 0 | In opdracht |  | <-- Vul hiernaast de juiste status en datum in.
900119963 | 14 | Bedrijfsdeur | 725457 | Inspectie bedrijfsdeur 1j | Arbeidsomstandighedenbesluit: art. 3.13, lid 6 en art. 7.4a, lid 3 |  | 1 | jaar | rapport | inspectie | 2023-05-02 | 1 | 51E02 | MC LIESHOUT | L3 | Magazijn | 0 | 1 | CLAS | CLAS | RVB-Z |  |  |  | 0 | Apr: 0; Mei: 1; Jun: 0; Jul: 0 | In opdracht |  | <-- Vul hiernaast de juiste status en datum in.
900119964 | 14 | Bedrijfsdeur | 725458 | Inspectie bedrijfsdeur 1j | Arbeidsomstandighedenbesluit: art. 3.13, lid 6 en art. 7.4a, lid 3 |  | 1 | jaar | rapport | inspectie | 2023-05-02 | 1 | 51E02 | MC LIESHOUT | L3 | Magazijn | 0 | 1 | CLAS | CLAS | RVB-Z |  |  |  | 0 | Apr: 0; Mei: 1; Jun: 0; Jul: 0 | In opdracht |  | <-- Vul hiernaast de juiste status en datum in.
900119965 | 14 | Bedrijfsdeur | 725459 | Inspectie bedrijfsdeur 1j | Arbeidsomstandighedenbesluit: art. 3.13, lid 6 en art. 7.4a, lid 3 |  | 1 | jaar | rapport | inspectie | 2023-05-02 | 1 | 51E02 | MC LIESHOUT | L3 | Magazijn | 0 | 1 | CLAS | CLAS | RVB-Z |  |  |  | 0 | Apr: 0; Mei: 1; Jun: 0; Jul: 0 | In opdracht |  | <-- Vul hiernaast de juiste status en datum in.
900119966 | 14 | Bedrijfsdeur | 725460 | Inspectie bedrijfsdeur 1j | Arbeidsomstandighedenbesluit: art. 3.13, lid 6 en art. 7.4a, lid 3 |  | 1 | jaar | rapport | inspectie | 2023-05-02 | 1 | 51E02 | MC LIESHOUT | L3 | Magazijn | 0 | 1 | CLAS | CLAS | RVB-Z |  |  |  | 0 | Apr: 0; Mei: 1; Jun: 0; Jul: 0 | In opdracht |  | <-- Vul hiernaast de juiste status en datum in.
900119967 | 14 | Bedrijfsdeur | 725461 | Inspectie bedrijfsdeur 1j | Arbeidsomstandighedenbesluit: art. 3.13, lid 6 en art. 7.4a, lid 3 |  | 1 | jaar | rapport | inspectie | 2023-05-02 | 1 | 51E02 | MC LIESHOUT | L3 | Magazijn | 0 | 1 | CLAS | CLAS | RVB-Z |  |  |  | 0 | Apr: 0; Mei: 1; Jun: 0; Jul: 0 | In opdracht |  | <-- Vul hiernaast de juiste status en datum in.
900119968 | 14 | Bedrijfsdeur | 725462 | Inspectie bedrijfsdeur 1j | Arbeidsomstandighedenbesluit: art. 3.13, lid 6 en art. 7.4a, lid 3 |  | 1 | jaar | rapport | inspectie | 2023-05-02 | 1 | 51E02 | MC LIESHOUT | L4 | Magazijn | 0 | 1 | CLAS | CLAS | RVB-Z |  |  |  | 0 | Apr: 0; Mei: 1; Jun: 0; Jul: 0 | In opdracht |  | <-- Vul hiernaast de juiste status en datum in.
900119969 | 14 | Bedrijfsdeur | 725463 | Inspectie bedrijfsdeur 1j | Arbeidsomstandighedenbesluit: art. 3.13, lid 6 en art. 7.4a, lid 3 |  | 1 | jaar | rapport | inspectie | 2023-05-02 | 1 | 51E02 | MC LIESHOUT | L4 | Magazijn | 0 | 1 | CLAS | CLAS | RVB-Z |  |  |  | 0 | Apr: 0; Mei: 1; Jun: 0; Jul: 0 | In opdracht |  | <-- Vul hiernaast de juiste status en datum in.
900119970 | 14 | Bedrijfsdeur | 725464 | Inspectie bedrijfsdeur 1j | Arbeidsomstandighedenbesluit: art. 3.13, lid 6 en art. 7.4a, lid 3 |  | 1 | jaar | rapport | inspectie | 2023-05-02 | 1 | 51E02 | MC LIESHOUT | L4 | Magazijn | 0 | 1 | CLAS | CLAS | RVB-Z |  |  |  | 0 | Apr: 0; Mei: 1; Jun: 0; Jul: 0 | In opdracht |  | <-- Vul hiernaast de juiste status en datum in.
900119971 | 14 | Bedrijfsdeur | 725465 | Inspectie bedrijfsdeur 1j | Arbeidsomstandighedenbesluit: art. 3.13, lid 6 en art. 7.4a, lid 3 |  | 1 | jaar | rapport | inspectie | 2023-05-02 | 1 | 51E02 | MC LIESHOUT | L4 | Magazijn | 0 | 1 | CLAS | CLAS | RVB-Z |  |  |  | 0 | Apr: 0; Mei: 1; Jun: 0; Jul: 0 | In opdracht |  | <-- Vul hiernaast de juiste status en datum in.
900119972 | 14 | Bedrijfsdeur | 725466 | Inspectie bedrijfsdeur 1j | Arbeidsomstandighedenbesluit: art. 3.13, lid 6 en art. 7.4a, lid 3 |  | 1 | jaar | rapport | inspectie | 2023-05-02 | 1 | 51E02 | MC LIESHOUT | L4 | Magazijn | 0 | 1 | CLAS | CLAS | RVB-Z |  |  |  | 0 | Apr: 0; Mei: 1; Jun: 0; Jul: 0 | In opdracht |  | <-- Vul hiernaast de juiste status en datum in.
900119973 | 14 | Bedrijfsdeur | 725467 | Inspectie bedrijfsdeur 1j | Arbeidsomstandighedenbesluit: art. 3.13, lid 6 en art. 7.4a, lid 3 |  | 1 | jaar | rapport | inspectie | 2023-05-02 | 1 | 51E02 | MC LIESHOUT | L4 | Magazijn | 0 | 1 | CLAS | CLAS | RVB-Z |  |  |  | 0 | Apr: 0; Mei: 1; Jun: 0; Jul: 0 | In opdracht |  | <-- Vul hiernaast de juiste status en datum in.
900119974 | 14 | Bedrijfsdeur | 725468 | Inspectie bedrijfsdeur 1j | Arbeidsomstandighedenbesluit: art. 3.13, lid 6 en art. 7.4a, lid 3 |  | 1 | jaar | rapport | inspectie | 2023-05-02 | 1 | 51E02 | MC LIESHOUT | L4 | Magazijn | 0 | 1 | CLAS | CLAS | RVB-Z |  |  |  | 0 | Apr: 0; Mei: 1; Jun: 0; Jul: 0 | In opdracht |  | <-- Vul hiernaast de juiste status en datum in.
900119975 | 14 | Bedrijfsdeur | 725469 | Inspectie bedrijfsdeur 1j | Arbeidsomstandighedenbesluit: art. 3.13, lid 6 en art. 7.4a, lid 3 |  | 1 | jaar | rapport | inspectie | 2023-05-02 | 1 | 51E02 | MC LIESHOUT | L4 | Magazijn | 0 | 1 | CLAS | CLAS | RVB-Z |  |  |  | 0 | Apr: 0; Mei: 1; Jun: 0; Jul: 0 | In opdracht |  | <-- Vul hiernaast de juiste status en datum in.
900119976 | 14 | Bedrijfsdeur | 725470 | Inspectie bedrijfsdeur 1j | Arbeidsomstandighedenbesluit: art. 3.13, lid 6 en art. 7.4a, lid 3 |  | 1 | jaar | rapport | inspectie | 2023-05-02 | 1 | 51E02 | MC LIESHOUT | L4 | Magazijn | 0 | 1 | CLAS | CLAS | RVB-Z |  |  |  | 0 | Apr: 0; Mei: 1; Jun: 0; Jul: 0 | In opdracht |  | <-- Vul hiernaast de juiste status en datum in.
900119977 | 14 | Bedrijfsdeur | 725471 | Inspectie bedrijfsdeur 1j | Arbeidsomstandighedenbesluit: art. 3.13, lid 6 en art. 7.4a, lid 3 |  | 1 | jaar | rapport | inspectie | 2023-05-02 | 1 | 51E02 | MC LIESHOUT | L4 | Magazijn | 0 | 1 | CLAS | CLAS | RVB-Z |  |  |  | 0 | Apr: 0; Mei: 1; Jun: 0; Jul: 0 | In opdracht |  | <-- Vul hiernaast de juiste status en datum in.
900119978 | 14 | Bedrijfsdeur | 725472 | Inspectie bedrijfsdeur 1j | Arbeidsomstandighedenbesluit: art. 3.13, lid 6 en art. 7.4a, lid 3 |  | 1 | jaar | rapport | inspectie | 2023-05-02 | 1 | 51E02 | MC LIESHOUT | L4 | Magazijn | 0 | 1 | CLAS | CLAS | RVB-Z |  |  |  | 0 | Apr: 0; Mei: 1; Jun: 0; Jul: 0 | In opdracht |  | <-- Vul hiernaast de juiste status en datum in.
900119979 | 14 | Bedrijfsdeur | 725473 | Inspectie bedrijfsdeur 1j | Arbeidsomstandighedenbesluit: art. 3.13, lid 6 en art. 7.4a, lid 3 |  | 1 | jaar | rapport | inspectie | 2023-04-25 | 1 | 51E02 | MC LIESHOUT | L5 | Magazijn | 0 | 1 | CLAS | CLAS | RVB-Z |  |  | 0 | 0 | Apr: 1; Mei: 0; Jun: 0 | In opdracht |  | <-- Vul hiernaast de juiste status en datum in.
900119980 | 14 | Bedrijfsdeur | 725474 | Inspectie bedrijfsdeur 1j | Arbeidsomstandighedenbesluit: art. 3.13, lid 6 en art. 7.4a, lid 3 |  | 1 | jaar | rapport | inspectie | 2023-04-25 | 1 | 51E02 | MC LIESHOUT | L5 | Magazijn | 0 | 1 | CLAS | CLAS | RVB-Z |  |  | 0 | 0 | Apr: 1; Mei: 0; Jun: 0 | In opdracht |  | <-- Vul hiernaast de juiste status en datum in.
900119981 | 14 | Bedrijfsdeur | 725475 | Inspectie bedrijfsdeur 1j | Arbeidsomstandighedenbesluit: art. 3.13, lid 6 en art. 7.4a, lid 3 |  | 1 | jaar | rapport | inspectie | 2023-04-25 | 1 | 51E02 | MC LIESHOUT | L5 | Magazijn | 0 | 1 | CLAS | CLAS | RVB-Z |  |  | 0 | 0 | Apr: 1; Mei: 0; Jun: 0 | In opdracht |  | <-- Vul hiernaast de juiste status en datum in.
900119982 | 14 | Bedrijfsdeur | 725476 | Inspectie bedrijfsdeur 1j | Arbeidsomstandighedenbesluit: art. 3.13, lid 6 en art. 7.4a, lid 3 |  | 1 | jaar | rapport | inspectie | 2023-10-09 | 1 | 51E02 | MC LIESHOUT | L5 | Magazijn | 0 | 1 | CLAS | CLAS | RVB-Z |  |  |  |  | Aug: 0; Sep: 0; Okt: 1; Nov: 0; Dec: 0 | In opdracht |  | <-- Vul hiernaast de juiste status en datum in.
900119984 | 14 | Bedrijfsdeur | 725477 | Inspectie bedrijfsdeur 1j | Arbeidsomstandighedenbesluit: art. 3.13, lid 6 en art. 7.4a, lid 3 |  | 1 | jaar | rapport | inspectie | 2023-04-25 | 1 | 51E02 | MC LIESHOUT | L5 | Magazijn | 0 | 1 | CLAS | CLAS | RVB-Z |  |  | 0 | 0 | Apr: 1; Mei: 0; Jun: 0 | In opdracht |  | <-- Vul hiernaast de juiste status en datum in.
900119985 | 14 | Bedrijfsdeur | 725478 | Inspectie bedrijfsdeur 1j | Arbeidsomstandighedenbesluit: art. 3.13, lid 6 en art. 7.4a, lid 3 |  | 1 | jaar | rapport | inspectie | 2023-04-25 | 1 | 51E02 | MC LIESHOUT | L5 | Magazijn | 0 | 1 | CLAS | CLAS | RVB-Z |  |  | 0 | 0 | Apr: 1; Mei: 0; Jun: 0 | In opdracht |  | <-- Vul hiernaast de juiste status en datum in.
900119986 | 14 | Bedrijfsdeur | 725479 | Inspectie bedrijfsdeur 1j | Arbeidsomstandighedenbesluit: art. 3.13, lid 6 en art. 7.4a, lid 3 |  | 1 | jaar | rapport | inspectie | 2023-04-25 | 1 | 51E02 | MC LIESHOUT | L5 | Magazijn | 0 | 1 | CLAS | CLAS | RVB-Z |  |  | 0 | 0 | Apr: 1; Mei: 0; Jun: 0 | In opdracht |  | <-- Vul hiernaast de juiste status en datum in.
900119987 | 14 | Bedrijfsdeur | 725480 | Inspectie bedrijfsdeur 1j | Arbeidsomstandighedenbesluit: art. 3.13, lid 6 en art. 7.4a, lid 3 |  | 1 | jaar | rapport | inspectie | 2023-04-25 | 1 | 51E02 | MC LIESHOUT | L5 | Magazijn | 0 | 1 | CLAS | CLAS | RVB-Z |  |  | 0 | 0 | Apr: 1; Mei: 0; Jun: 0 | In opdracht |  | <-- Vul hiernaast de juiste status en datum in.
900119988 | 14 | Bedrijfsdeur | 725481 | Inspectie bedrijfsdeur 1j | Arbeidsomstandighedenbesluit: art. 3.13, lid 6 en art. 7.4a, lid 3 |  | 1 | jaar | rapport | inspectie | 2023-04-25 | 1 | 51E02 | MC LIESHOUT | L5 | Magazijn | 0 | 1 | CLAS | CLAS | RVB-Z |  |  | 0 | 0 | Apr: 1; Mei: 0; Jun: 0 | In opdracht |  | <-- Vul hiernaast de juiste status en datum in.
900119989 | 14 | Bedrijfsdeur | 725482 | Inspectie bedrijfsdeur 1j | Arbeidsomstandighedenbesluit: art. 3.13, lid 6 en art. 7.4a, lid 3 |  | 1 | jaar | rapport | inspectie | 2023-04-25 | 1 | 51E02 | MC LIESHOUT | L5 | Magazijn | 0 | 1 | CLAS | CLAS | RVB-Z |  |  | 0 | 0 | Apr: 1; Mei: 0; Jun: 0 | In opdracht |  | <-- Vul hiernaast de juiste status en datum in.
900119990 | 14 | Bedrijfsdeur | 725483 | Inspectie bedrijfsdeur 1j | Arbeidsomstandighedenbesluit: art. 3.13, lid 6 en art. 7.4a, lid 3 |  | 1 | jaar | rapport | inspectie | 2023-04-25 | 1 | 51E02 | MC LIESHOUT | L5 | Magazijn | 0 | 1 | CLAS | CLAS | RVB-Z |  |  | 0 | 0 | Apr: 1; Mei: 0; Jun: 0 | In opdracht |  | <-- Vul hiernaast de juiste status en datum in.
900119991 | 14 | Bedrijfsdeur | 725484 | Inspectie bedrijfsdeur 1j | Arbeidsomstandighedenbesluit: art. 3.13, lid 6 en art. 7.4a, lid 3 |  | 1 | jaar | rapport | inspectie | 2023-05-03 | 1 | 51E02 | MC LIESHOUT | L6 | Magazijn | 0 | 1 | CLAS | CLAS | RVB-Z |  |  |  | 0 | Apr: 0; Mei: 1; Jun: 0; Jul: 0 | In opdracht |  | <-- Vul hiernaast de juiste status en datum in.
900119992 | 14 | Bedrijfsdeur | 725485 | Inspectie bedrijfsdeur 1j | Arbeidsomstandighedenbesluit: art. 3.13, lid 6 en art. 7.4a, lid 3 |  | 1 | jaar | rapport | inspectie | 2023-05-03 | 1 | 51E02 | MC LIESHOUT | L6 | Magazijn | 0 | 1 | CLAS | CLAS | RVB-Z |  |  |  | 0 | Apr: 0; Mei: 1; Jun: 0; Jul: 0 | In opdracht |  | <-- Vul hiernaast de juiste status en datum in.
900119993 | 14 | Bedrijfsdeur | 725486 | Inspectie bedrijfsdeur 1j | Arbeidsomstandighedenbesluit: art. 3.13, lid 6 en art. 7.4a, lid 3 |  | 1 | jaar | rapport | inspectie | 2023-05-03 | 1 | 51E02 | MC LIESHOUT | L6 | Magazijn | 0 | 1 | CLAS | CLAS | RVB-Z |  |  |  | 0 | Apr: 0; Mei: 1; Jun: 0; Jul: 0 | In opdracht |  | <-- Vul hiernaast de juiste status en datum in.
900119994 | 14 | Bedrijfsdeur | 725487 | Inspectie bedrijfsdeur 1j | Arbeidsomstandighedenbesluit: art. 3.13, lid 6 en art. 7.4a, lid 3 |  | 1 | jaar | rapport | inspectie | 2023-05-03 | 1 | 51E02 | MC LIESHOUT | L6 | Magazijn | 0 | 1 | CLAS | CLAS | RVB-Z |  |  |  | 0 | Apr: 0; Mei: 1; Jun: 0; Jul: 0 | In opdracht |  | <-- Vul hiernaast de juiste status en datum in.
900119995 | 14 | Bedrijfsdeur | 725488 | Inspectie bedrijfsdeur 1j | Arbeidsomstandighedenbesluit: art. 3.13, lid 6 en art. 7.4a, lid 3 |  | 1 | jaar | rapport | inspectie | 2023-05-03 | 1 | 51E02 | MC LIESHOUT | L6 | Magazijn | 0 | 1 | CLAS | CLAS | RVB-Z |  |  |  | 0 | Apr: 0; Mei: 1; Jun: 0; Jul: 0 | In opdracht |  | <-- Vul hiernaast de juiste status en datum in.
900119996 | 14 | Bedrijfsdeur | 725489 | Inspectie bedrijfsdeur 1j | Arbeidsomstandighedenbesluit: art. 3.13, lid 6 en art. 7.4a, lid 3 |  | 1 | jaar | rapport | inspectie | 2023-05-03 | 1 | 51E02 | MC LIESHOUT | L6 | Magazijn | 0 | 1 | CLAS | CLAS | RVB-Z |  |  |  | 0 | Apr: 0; Mei: 1; Jun: 0; Jul: 0 | In opdracht |  | <-- Vul hiernaast de juiste status en datum in.
900119997 | 14 | Bedrijfsdeur | 725490 | Inspectie bedrijfsdeur 1j | Arbeidsomstandighedenbesluit: art. 3.13, lid 6 en art. 7.4a, lid 3 |  | 1 | jaar | rapport | inspectie | 2023-05-03 | 1 | 51E02 | MC LIESHOUT | L6 | Magazijn | 0 | 1 | CLAS | CLAS | RVB-Z |  |  |  | 0 | Apr: 0; Mei: 1; Jun: 0; Jul: 0 | In opdracht |  | <-- Vul hiernaast de juiste status en datum in.
900119998 | 14 | Bedrijfsdeur | 725491 | Inspectie bedrijfsdeur 1j | Arbeidsomstandighedenbesluit: art. 3.13, lid 6 en art. 7.4a, lid 3 |  | 1 | jaar | rapport | inspectie | 2023-05-03 | 1 | 51E02 | MC LIESHOUT | L6 | Magazijn | 0 | 1 | CLAS | CLAS | RVB-Z |  |  |  | 0 | Apr: 0; Mei: 1; Jun: 0; Jul: 0 | In opdracht |  | <-- Vul hiernaast de juiste status en datum in.
900119999 | 14 | Bedrijfsdeur | 725492 | Inspectie bedrijfsdeur 1j | Arbeidsomstandighedenbesluit: art. 3.13, lid 6 en art. 7.4a, lid 3 |  | 1 | jaar | rapport | inspectie | 2023-05-03 | 1 | 51E02 | MC LIESHOUT | L6 | Magazijn | 0 | 1 | CLAS | CLAS | RVB-Z |  |  |  | 0 | Apr: 0; Mei: 1; Jun: 0; Jul: 0 | In opdracht |  | <-- Vul hiernaast de juiste status en datum in.
900120000 | 14 | Bedrijfsdeur | 725493 | Inspectie bedrijfsdeur 1j | Arbeidsomstandighedenbesluit: art. 3.13, lid 6 en art. 7.4a, lid 3 |  | 1 | jaar | rapport | inspectie | 2023-05-03 | 1 | 51E02 | MC LIESHOUT | L6 | Magazijn | 0 | 1 | CLAS | CLAS | RVB-Z |  |  |  | 0 | Apr: 0; Mei: 1; Jun: 0; Jul: 0 | In opdracht |  | <-- Vul hiernaast de juiste status en datum in.
900120001 | 14 | Bedrijfsdeur | 725494 | Inspectie bedrijfsdeur 1j | Arbeidsomstandighedenbesluit: art. 3.13, lid 6 en art. 7.4a, lid 3 |  | 1 | jaar | rapport | inspectie | 2023-05-03 | 1 | 51E02 | MC LIESHOUT | L6 | Magazijn | 0 | 1 | CLAS | CLAS | RVB-Z |  |  |  | 0 | Apr: 0; Mei: 1; Jun: 0; Jul: 0 | In opdracht |  | <-- Vul hiernaast de juiste status en datum in.
900120002 | 14 | Bedrijfsdeur | 725495 | Inspectie bedrijfsdeur 1j | Arbeidsomstandighedenbesluit: art. 3.13, lid 6 en art. 7.4a, lid 3 |  | 1 | jaar | rapport | inspectie | 2023-05-03 | 1 | 51E02 | MC LIESHOUT | L7 | Magazijn | 0 | 2 | CLAS | CLAS | RVB-Z |  |  |  | 0 | Apr: 0; Mei: 1; Jun: 0; Jul: 0 | In opdracht |  | <-- Vul hiernaast de juiste status en datum in.
900120003 | 14 | Bedrijfsdeur | 725496 | Inspectie bedrijfsdeur 1j | Arbeidsomstandighedenbesluit: art. 3.13, lid 6 en art. 7.4a, lid 3 |  | 1 | jaar | rapport | inspectie | 2023-05-03 | 1 | 51E02 | MC LIESHOUT | L7 | Magazijn | 0 | 2 | CLAS | CLAS | RVB-Z |  |  |  | 0 | Apr: 0; Mei: 1; Jun: 0; Jul: 0 | In opdracht |  | <-- Vul hiernaast de juiste status en datum in.
900120004 | 14 | Bedrijfsdeur | 725497 | Inspectie bedrijfsdeur 1j | Arbeidsomstandighedenbesluit: art. 3.13, lid 6 en art. 7.4a, lid 3 |  | 1 | jaar | rapport | inspectie | 2023-05-03 | 1 | 51E02 | MC LIESHOUT | L7 | Magazijn | 0 | 2 | CLAS | CLAS | RVB-Z |  |  |  | 0 | Apr: 0; Mei: 1; Jun: 0; Jul: 0 | In opdracht |  | <-- Vul hiernaast de juiste status en datum in.
900120005 | 14 | Bedrijfsdeur | 725498 | Inspectie bedrijfsdeur 1j | Arbeidsomstandighedenbesluit: art. 3.13, lid 6 en art. 7.4a, lid 3 |  | 1 | jaar | rapport | inspectie | 2023-05-03 | 1 | 51E02 | MC LIESHOUT | L7 | Magazijn | 0 | 2 | CLAS | CLAS | RVB-Z |  |  |  | 0 | Apr: 0; Mei: 1; Jun: 0; Jul: 0 | In opdracht |  | <-- Vul hiernaast de juiste status en datum in.
900120006 | 14 | Bedrijfsdeur | 725499 | Inspectie bedrijfsdeur 1j | Arbeidsomstandighedenbesluit: art. 3.13, lid 6 en art. 7.4a, lid 3 |  | 1 | jaar | rapport | inspectie | 2023-05-03 | 1 | 51E02 | MC LIESHOUT | L7 | Magazijn | 0 | 2 | CLAS | CLAS | RVB-Z |  |  |  | 0 | Apr: 0; Mei: 1; Jun: 0; Jul: 0 | In opdracht |  | <-- Vul hiernaast de juiste status en datum in.
900120007 | 14 | Bedrijfsdeur | 725500 | Inspectie bedrijfsdeur 1j | Arbeidsomstandighedenbesluit: art. 3.13, lid 6 en art. 7.4a, lid 3 |  | 1 | jaar | rapport | inspectie | 2023-05-03 | 1 | 51E02 | MC LIESHOUT | L7 | Magazijn | 0 | 2 | CLAS | CLAS | RVB-Z |  |  |  | 0 | Apr: 0; Mei: 1; Jun: 0; Jul: 0 | In opdracht |  | <-- Vul hiernaast de juiste status en datum in.
900120008 | 14 | Bedrijfsdeur | 725501 | Inspectie bedrijfsdeur 1j | Arbeidsomstandighedenbesluit: art. 3.13, lid 6 en art. 7.4a, lid 3 |  | 1 | jaar | rapport | inspectie | 2023-05-03 | 1 | 51E02 | MC LIESHOUT | L7 | Magazijn | 0 | 2 | CLAS | CLAS | RVB-Z |  |  |  | 0 | Apr: 0; Mei: 1; Jun: 0; Jul: 0 | In opdracht |  | <-- Vul hiernaast de juiste status en datum in.
900120010 | 14 | Bedrijfsdeur | 725502 | Inspectie bedrijfsdeur 1j | Arbeidsomstandighedenbesluit: art. 3.13, lid 6 en art. 7.4a, lid 3 |  | 1 | jaar | rapport | inspectie | 2023-05-03 | 1 | 51E02 | MC LIESHOUT | L7 | Magazijn | 0 | 2 | CLAS | CLAS | RVB-Z |  |  |  | 0 | Apr: 0; Mei: 1; Jun: 0; Jul: 0 | In opdracht |  | <-- Vul hiernaast de juiste status en datum in.
900120011 | 14 | Bedrijfsdeur | 725503 | Inspectie bedrijfsdeur 1j | Arbeidsomstandighedenbesluit: art. 3.13, lid 6 en art. 7.4a, lid 3 |  | 1 | jaar | rapport | inspectie | 2023-05-03 | 1 | 51E02 | MC LIESHOUT | L7 | Magazijn | 0 | 2 | CLAS | CLAS | RVB-Z |  |  |  | 0 | Apr: 0; Mei: 1; Jun: 0; Jul: 0 | In opdracht |  | <-- Vul hiernaast de juiste status en datum in.
900120012 | 14 | Bedrijfsdeur | 725504 | Inspectie bedrijfsdeur 1j | Arbeidsomstandighedenbesluit: art. 3.13, lid 6 en art. 7.4a, lid 3 |  | 1 | jaar | rapport | inspectie | 2023-05-03 | 1 | 51E02 | MC LIESHOUT | L7 | Magazijn | 0 | 2 | CLAS | CLAS | RVB-Z |  |  |  | 0 | Apr: 0; Mei: 1; Jun: 0; Jul: 0 | In opdracht |  | <-- Vul hiernaast de juiste status en datum in.
900120013 | 14 | Bedrijfsdeur | 725505 | Inspectie bedrijfsdeur 1j | Arbeidsomstandighedenbesluit: art. 3.13, lid 6 en art. 7.4a, lid 3 |  | 1 | jaar | rapport | inspectie | 2023-05-03 | 1 | 51E02 | MC LIESHOUT | L7 | Magazijn | 0 | 2 | CLAS | CLAS | RVB-Z |  |  |  | 0 | Apr: 0; Mei: 1; Jun: 0; Jul: 0 | In opdracht |  | <-- Vul hiernaast de juiste status en datum in.
900120016 | 14 | Bedrijfsdeur | 725506 | Inspectie bedrijfsdeur 1j | Arbeidsomstandighedenbesluit: art. 3.13, lid 6 en art. 7.4a, lid 3 |  | 1 | jaar | rapport | inspectie | 2023-05-03 | 1 | 51E02 | MC LIESHOUT | L8 | Magazijn | 0 | 2 | CLAS | CLAS | RVB-Z |  |  |  | 0 | Apr: 0; Mei: 1; Jun: 0; Jul: 0 | In opdracht |  | <-- Vul hiernaast de juiste status en datum in.
900120018 | 14 | Bedrijfsdeur | 725507 | Inspectie bedrijfsdeur 1j | Arbeidsomstandighedenbesluit: art. 3.13, lid 6 en art. 7.4a, lid 3 |  | 1 | jaar | rapport | inspectie | 2023-05-03 | 1 | 51E02 | MC LIESHOUT | L8 | Magazijn | 0 | 2 | CLAS | CLAS | RVB-Z |  |  |  | 0 | Apr: 0; Mei: 1; Jun: 0; Jul: 0 | In opdracht |  | <-- Vul hiernaast de juiste status en datum in.
900120019 | 14 | Bedrijfsdeur | 725508 | Inspectie bedrijfsdeur 1j | Arbeidsomstandighedenbesluit: art. 3.13, lid 6 en art. 7.4a, lid 3 |  | 1 | jaar | rapport | inspectie | 2023-05-03 | 1 | 51E02 | MC LIESHOUT | L8 | Magazijn | 0 | 2 | CLAS | CLAS | RVB-Z |  |  |  | 0 | Apr: 0; Mei: 1; Jun: 0; Jul: 0 | In opdracht |  | <-- Vul hiernaast de juiste status en datum in.
900120020 | 14 | Bedrijfsdeur | 725509 | Inspectie bedrijfsdeur 1j | Arbeidsomstandighedenbesluit: art. 3.13, lid 6 en art. 7.4a, lid 3 |  | 1 | jaar | rapport | inspectie | 2023-05-03 | 1 | 51E02 | MC LIESHOUT | L8 | Magazijn | 0 | 2 | CLAS | CLAS | RVB-Z |  |  |  | 0 | Apr: 0; Mei: 1; Jun: 0; Jul: 0 | In opdracht |  | <-- Vul hiernaast de juiste status en datum in.
900120021 | 14 | Bedrijfsdeur | 725510 | Inspectie bedrijfsdeur 1j | Arbeidsomstandighedenbesluit: art. 3.13, lid 6 en art. 7.4a, lid 3 |  | 1 | jaar | rapport | inspectie | 2023-05-03 | 1 | 51E02 | MC LIESHOUT | L8 | Magazijn | 0 | 2 | CLAS | CLAS | RVB-Z |  |  |  | 0 | Apr: 0; Mei: 1; Jun: 0; Jul: 0 | In opdracht |  | <-- Vul hiernaast de juiste status en datum in.
900120022 | 14 | Bedrijfsdeur | 725511 | Inspectie bedrijfsdeur 1j | Arbeidsomstandighedenbesluit: art. 3.13, lid 6 en art. 7.4a, lid 3 |  | 1 | jaar | rapport | inspectie | 2023-05-03 | 1 | 51E02 | MC LIESHOUT | L8 | Magazijn | 0 | 2 | CLAS | CLAS | RVB-Z |  |  |  | 0 | Apr: 0; Mei: 1; Jun: 0; Jul: 0 | In opdracht |  | <-- Vul hiernaast de juiste status en datum in.
900120024 | 14 | Bedrijfsdeur | 725512 | Inspectie bedrijfsdeur 1j | Arbeidsomstandighedenbesluit: art. 3.13, lid 6 en art. 7.4a, lid 3 |  | 1 | jaar | rapport | inspectie | 2023-05-03 | 1 | 51E02 | MC LIESHOUT | L8 | Magazijn | 0 | 2 | CLAS | CLAS | RVB-Z |  |  |  | 0 | Apr: 0; Mei: 1; Jun: 0; Jul: 0 | In opdracht |  | <-- Vul hiernaast de juiste status en datum in.
900120025 | 14 | Bedrijfsdeur | 725513 | Inspectie bedrijfsdeur 1j | Arbeidsomstandighedenbesluit: art. 3.13, lid 6 en art. 7.4a, lid 3 |  | 1 | jaar | rapport | inspectie | 2023-05-03 | 1 | 51E02 | MC LIESHOUT | L8 | Magazijn | 0 | 2 | CLAS | CLAS | RVB-Z |  |  |  | 0 | Apr: 0; Mei: 1; Jun: 0; Jul: 0 | In opdracht |  | <-- Vul hiernaast de juiste status en datum in.
900120026 | 14 | Bedrijfsdeur | 725514 | Inspectie bedrijfsdeur 1j | Arbeidsomstandighedenbesluit: art. 3.13, lid 6 en art. 7.4a, lid 3 |  | 1 | jaar | rapport | inspectie | 2023-05-03 | 1 | 51E02 | MC LIESHOUT | L8 | Magazijn | 0 | 2 | CLAS | CLAS | RVB-Z |  |  |  | 0 | Apr: 0; Mei: 1; Jun: 0; Jul: 0 | In opdracht |  | <-- Vul hiernaast de juiste status en datum in.
900120027 | 14 | Bedrijfsdeur | 725515 | Inspectie bedrijfsdeur 1j | Arbeidsomstandighedenbesluit: art. 3.13, lid 6 en art. 7.4a, lid 3 |  | 1 | jaar | rapport | inspectie | 2023-05-03 | 1 | 51E02 | MC LIESHOUT | L8 | Magazijn | 0 | 2 | CLAS | CLAS | RVB-Z |  |  |  | 0 | Apr: 0; Mei: 1; Jun: 0; Jul: 0 | In opdracht |  | <-- Vul hiernaast de juiste status en datum in.
900120028 | 14 | Bedrijfsdeur | 725516 | Inspectie bedrijfsdeur 1j | Arbeidsomstandighedenbesluit: art. 3.13, lid 6 en art. 7.4a, lid 3 |  | 1 | jaar | rapport | inspectie | 2023-05-03 | 1 | 51E02 | MC LIESHOUT | L8 | Magazijn | 0 | 2 | CLAS | CLAS | RVB-Z |  |  |  | 0 | Apr: 0; Mei: 1; Jun: 0; Jul: 0 | In opdracht |  | <-- Vul hiernaast de juiste status en datum in.
900120031 | 14 | Bedrijfsdeur | 725517 | Inspectie bedrijfsdeur 1j | Arbeidsomstandighedenbesluit: art. 3.13, lid 6 en art. 7.4a, lid 3 |  | 1 | jaar | rapport | inspectie | 2023-05-03 | 1 | 51E02 | MC LIESHOUT | L9 | Magazijn | 0 | 2 | CLAS | CLAS | RVB-Z |  |  |  | 0 | Apr: 0; Mei: 1; Jun: 0; Jul: 0 | In opdracht |  | <-- Vul hiernaast de juiste status en datum in.
900120032 | 14 | Bedrijfsdeur | 725518 | Inspectie bedrijfsdeur 1j | Arbeidsomstandighedenbesluit: art. 3.13, lid 6 en art. 7.4a, lid 3 |  | 1 | jaar | rapport | inspectie | 2023-05-03 | 1 | 51E02 | MC LIESHOUT | L9 | Magazijn | 0 | 2 | CLAS | CLAS | RVB-Z |  |  |  | 0 | Apr: 0; Mei: 1; Jun: 0; Jul: 0 | In opdracht |  | <-- Vul hiernaast de juiste status en datum in.
900120035 | 14 | Bedrijfsdeur | 725519 | Inspectie bedrijfsdeur 1j | Arbeidsomstandighedenbesluit: art. 3.13, lid 6 en art. 7.4a, lid 3 |  | 1 | jaar | rapport | inspectie | 2023-05-03 | 1 | 51E02 | MC LIESHOUT | L9 | Magazijn | 0 | 2 | CLAS | CLAS | RVB-Z |  |  |  | 0 | Apr: 0; Mei: 1; Jun: 0; Jul: 0 | In opdracht |  | <-- Vul hiernaast de juiste status en datum in.
900120036 | 14 | Bedrijfsdeur | 725520 | Inspectie bedrijfsdeur 1j | Arbeidsomstandighedenbesluit: art. 3.13, lid 6 en art. 7.4a, lid 3 |  | 1 | jaar | rapport | inspectie | 2023-05-03 | 1 | 51E02 | MC LIESHOUT | L9 | Magazijn | 0 | 2 | CLAS | CLAS | RVB-Z |  |  |  | 0 | Apr: 0; Mei: 1; Jun: 0; Jul: 0 | In opdracht |  | <-- Vul hiernaast de juiste status en datum in.
900120037 | 14 | Bedrijfsdeur | 725521 | Inspectie bedrijfsdeur 1j | Arbeidsomstandighedenbesluit: art. 3.13, lid 6 en art. 7.4a, lid 3 |  | 1 | jaar | rapport | inspectie | 2023-05-03 | 1 | 51E02 | MC LIESHOUT | L9 | Magazijn | 0 | 2 | CLAS | CLAS | RVB-Z |  |  |  | 0 | Apr: 0; Mei: 1; Jun: 0; Jul: 0 | In opdracht |  | <-- Vul hiernaast de juiste status en datum in.
900120038 | 14 | Bedrijfsdeur | 725522 | Inspectie bedrijfsdeur 1j | Arbeidsomstandighedenbesluit: art. 3.13, lid 6 en art. 7.4a, lid 3 |  | 1 | jaar | rapport | inspectie | 2023-05-03 | 1 | 51E02 | MC LIESHOUT | L9 | Magazijn | 0 | 2 | CLAS | CLAS | RVB-Z |  |  |  | 0 | Apr: 0; Mei: 1; Jun: 0; Jul: 0 | In opdracht |  | <-- Vul hiernaast de juiste status en datum in.
900120039 | 14 | Bedrijfsdeur | 725523 | Inspectie bedrijfsdeur 1j | Arbeidsomstandighedenbesluit: art. 3.13, lid 6 en art. 7.4a, lid 3 |  | 1 | jaar | rapport | inspectie | 2023-05-03 | 1 | 51E02 | MC LIESHOUT | L9 | Magazijn | 0 | 2 | CLAS | CLAS | RVB-Z |  |  |  | 0 | Apr: 0; Mei: 1; Jun: 0; Jul: 0 | In opdracht |  | <-- Vul hiernaast de juiste status en datum in.
900120040 | 14 | Bedrijfsdeur | 725524 | Inspectie bedrijfsdeur 1j | Arbeidsomstandighedenbesluit: art. 3.13, lid 6 en art. 7.4a, lid 3 |  | 1 | jaar | rapport | inspectie | 2023-05-03 | 1 | 51E02 | MC LIESHOUT | L9 | Magazijn | 0 | 2 | CLAS | CLAS | RVB-Z |  |  |  | 0 | Apr: 0; Mei: 1; Jun: 0; Jul: 0 | In opdracht |  | <-- Vul hiernaast de juiste status en datum in.
900120041 | 14 | Bedrijfsdeur | 725525 | Inspectie bedrijfsdeur 1j | Arbeidsomstandighedenbesluit: art. 3.13, lid 6 en art. 7.4a, lid 3 |  | 1 | jaar | rapport | inspectie | 2023-05-03 | 1 | 51E02 | MC LIESHOUT | L9 | Magazijn | 0 | 2 | CLAS | CLAS | RVB-Z |  |  |  | 0 | Apr: 0; Mei: 1; Jun: 0; Jul: 0 | In opdracht |  | <-- Vul hiernaast de juiste status en datum in.
900120042 | 14 | Bedrijfsdeur | 725526 | Inspectie bedrijfsdeur 1j | Arbeidsomstandighedenbesluit: art. 3.13, lid 6 en art. 7.4a, lid 3 |  | 1 | jaar | rapport | inspectie | 2023-05-03 | 1 | 51E02 | MC LIESHOUT | L9 | Magazijn | 0 | 2 | CLAS | CLAS | RVB-Z |  |  |  | 0 | Apr: 0; Mei: 1; Jun: 0; Jul: 0 | In opdracht |  | <-- Vul hiernaast de juiste status en datum in.
900120043 | 14 | Bedrijfsdeur | 725527 | Inspectie bedrijfsdeur 1j | Arbeidsomstandighedenbesluit: art. 3.13, lid 6 en art. 7.4a, lid 3 |  | 1 | jaar | rapport | inspectie | 2023-05-03 | 1 | 51E02 | MC LIESHOUT | L9 | Magazijn | 0 | 2 | CLAS | CLAS | RVB-Z |  |  |  | 0 | Apr: 0; Mei: 1; Jun: 0; Jul: 0 | In opdracht |  | <-- Vul hiernaast de juiste status en datum in.
900120045 | 14 | Bedrijfsdeur | 725528 | Inspectie bedrijfsdeur 1j | Arbeidsomstandighedenbesluit: art. 3.13, lid 6 en art. 7.4a, lid 3 |  | 1 | jaar | rapport | inspectie | 2023-04-25 | 1 | 51E02 | MC LIESHOUT | M1 | Magazijn | 0 | 1 | CLAS | CLAS | RVB-Z |  |  | 0 | 0 | Apr: 1; Mei: 0; Jun: 0 | In opdracht |  | <-- Vul hiernaast de juiste status en datum in.
900120046 | 14 | Bedrijfsdeur | 725529 | Inspectie bedrijfsdeur 1j | Arbeidsomstandighedenbesluit: art. 3.13, lid 6 en art. 7.4a, lid 3 |  | 1 | jaar | rapport | inspectie | 2023-04-25 | 1 | 51E02 | MC LIESHOUT | M1 | Magazijn | 0 | 2 | CLAS | CLAS | RVB-Z |  |  | 0 | 0 | Apr: 1; Mei: 0; Jun: 0 | In opdracht |  | <-- Vul hiernaast de juiste status en datum in.
900120047 | 14 | Bedrijfsdeur | 725530 | Inspectie bedrijfsdeur 1j | Arbeidsomstandighedenbesluit: art. 3.13, lid 6 en art. 7.4a, lid 3 |  | 1 | jaar | rapport | inspectie | 2023-04-25 | 1 | 51E02 | MC LIESHOUT | M1 | Magazijn | 0 | 3 | CLAS | CLAS | RVB-Z |  |  | 0 | 0 | Apr: 1; Mei: 0; Jun: 0 | In opdracht |  | <-- Vul hiernaast de juiste status en datum in.
900120048 | 14 | Bedrijfsdeur | 725531 | Inspectie bedrijfsdeur 1j | Arbeidsomstandighedenbesluit: art. 3.13, lid 6 en art. 7.4a, lid 3 |  | 1 | jaar | rapport | inspectie | 2023-04-25 | 1 | 51E02 | MC LIESHOUT | M1 | Magazijn | 0 | 4 | CLAS | CLAS | RVB-Z |  |  | 0 | 0 | Apr: 1; Mei: 0; Jun: 0 | In opdracht |  | <-- Vul hiernaast de juiste status en datum in.
900120044 | 14 | Bedrijfsdeur | 725532 | Inspectie bedrijfsdeur 1j | Arbeidsomstandighedenbesluit: art. 3.13, lid 6 en art. 7.4a, lid 3 |  | 1 | jaar | rapport | inspectie | 2023-04-25 | 1 | 51E02 | MC LIESHOUT | M1 | Magazijn | 0 | 5 | CLAS | CLAS | RVB-Z |  |  | 0 | 0 | Apr: 1; Mei: 0; Jun: 0 | In opdracht |  | <-- Vul hiernaast de juiste status en datum in.
900120049 | 14 | Bedrijfsdeur | 725533 | Inspectie bedrijfsdeur 1j | Arbeidsomstandighedenbesluit: art. 3.13, lid 6 en art. 7.4a, lid 3 |  | 1 | jaar | rapport | inspectie | 2023-04-26 | 1 | 51E02 | MC LIESHOUT | M2 | Magazijn | 0 | 1 | CLAS | CLAS | RVB-Z |  |  | 0 | 0 | Apr: 1; Mei: 0; Jun: 0 | In opdracht |  | <-- Vul hiernaast de juiste status en datum in.
900120050 | 14 | Bedrijfsdeur | 725534 | Inspectie bedrijfsdeur 1j | Arbeidsomstandighedenbesluit: art. 3.13, lid 6 en art. 7.4a, lid 3 |  | 1 | jaar | rapport | inspectie | 2023-04-26 | 1 | 51E02 | MC LIESHOUT | M2 | Magazijn | 0 | 2 | CLAS | CLAS | RVB-Z |  |  | 0 | 0 | Apr: 1; Mei: 0; Jun: 0 | In opdracht |  | <-- Vul hiernaast de juiste status en datum in.
900120051 | 14 | Bedrijfsdeur | 725535 | Inspectie bedrijfsdeur 1j | Arbeidsomstandighedenbesluit: art. 3.13, lid 6 en art. 7.4a, lid 3 |  | 1 | jaar | rapport | inspectie | 2023-04-26 | 1 | 51E02 | MC LIESHOUT | M2 | Magazijn | 0 | 3 | CLAS | CLAS | RVB-Z |  |  | 0 | 0 | Apr: 1; Mei: 0; Jun: 0 | In opdracht |  | <-- Vul hiernaast de juiste status en datum in.
900120052 | 14 | Bedrijfsdeur | 725536 | Inspectie bedrijfsdeur 1j | Arbeidsomstandighedenbesluit: art. 3.13, lid 6 en art. 7.4a, lid 3 |  | 1 | jaar | rapport | inspectie | 2023-04-26 | 1 | 51E02 | MC LIESHOUT | M2 | Magazijn | 0 | 4 | CLAS | CLAS | RVB-Z |  |  | 0 | 0 | Apr: 1; Mei: 0; Jun: 0 | In opdracht |  | <-- Vul hiernaast de juiste status en datum in.
900120053 | 14 | Bedrijfsdeur | 725537 | Inspectie bedrijfsdeur 1j | Arbeidsomstandighedenbesluit: art. 3.13, lid 6 en art. 7.4a, lid 3 |  | 1 | jaar | rapport | inspectie | 2023-04-26 | 1 | 51E02 | MC LIESHOUT | M2 | Magazijn | 0 | 5 | CLAS | CLAS | RVB-Z |  |  | 0 | 0 | Apr: 1; Mei: 0; Jun: 0 | In opdracht |  | <-- Vul hiernaast de juiste status en datum in.
900037438 | 14 | Bedrijfsdeur | 602214 | Inspectie bedrijfsdeur 1j | Arbeidsomstandighedenbesluit: art. 3.13, lid 6 en art. 7.4a, lid 3 |  | 1 | jaar | rapport | inspectie | 2023-05-08 | 1 | 51E02 | MC LIESHOUT | T1 | Magazijn | 0 | 1 | CLAS | CLAS | RVB-Z |  |  |  | 0 | Apr: 0; Mei: 1; Jun: 0; Jul: 0 | In opdracht |  | <-- Vul hiernaast de juiste status en datum in.
900037439 | 14 | Bedrijfsdeur | 602215 | Inspectie bedrijfsdeur 1j | Arbeidsomstandighedenbesluit: art. 3.13, lid 6 en art. 7.4a, lid 3 |  | 1 | jaar | rapport | inspectie | 2023-05-08 | 1 | 51E02 | MC LIESHOUT | T1 | Magazijn | 0 | 1 | CLAS | CLAS | RVB-Z |  |  |  | 0 | Apr: 0; Mei: 1; Jun: 0; Jul: 0 | In opdracht |  | <-- Vul hiernaast de juiste status en datum in.
900037440 | 14 | Bedrijfsdeur | 602216 | Inspectie bedrijfsdeur 1j | Arbeidsomstandighedenbesluit: art. 3.13, lid 6 en art. 7.4a, lid 3 |  | 1 | jaar | rapport | inspectie | 2023-05-08 | 1 | 51E02 | MC LIESHOUT | T1 | Magazijn | 0 | 1 | CLAS | CLAS | RVB-Z |  |  |  | 0 | Apr: 0; Mei: 1; Jun: 0; Jul: 0 | In opdracht |  | <-- Vul hiernaast de juiste status en datum in.
900037441 | 14 | Bedrijfsdeur | 602217 | Inspectie bedrijfsdeur 1j | Arbeidsomstandighedenbesluit: art. 3.13, lid 6 en art. 7.4a, lid 3 |  | 1 | jaar | rapport | inspectie | 2023-05-08 | 1 | 51E02 | MC LIESHOUT | T1 | Magazijn | 0 | 1 | CLAS | CLAS | RVB-Z |  |  |  | 0 | Apr: 0; Mei: 1; Jun: 0; Jul: 0 | In opdracht |  | <-- Vul hiernaast de juiste status en datum in.
900037442 | 14 | Bedrijfsdeur | 602218 | Inspectie bedrijfsdeur 1j | Arbeidsomstandighedenbesluit: art. 3.13, lid 6 en art. 7.4a, lid 3 |  | 1 | jaar | rapport | inspectie | 2023-05-08 | 1 | 51E02 | MC LIESHOUT | T1 | Magazijn | 0 | 1 | CLAS | CLAS | RVB-Z |  |  |  | 0 | Apr: 0; Mei: 1; Jun: 0; Jul: 0 | In opdracht |  | <-- Vul hiernaast de juiste status en datum in.
900037443 | 14 | Bedrijfsdeur | 602219 | Inspectie bedrijfsdeur 1j | Arbeidsomstandighedenbesluit: art. 3.13, lid 6 en art. 7.4a, lid 3 |  | 1 | jaar | rapport | inspectie | 2023-05-08 | 1 | 51E02 | MC LIESHOUT | T1 | Magazijn | 0 | 1 | CLAS | CLAS | RVB-Z |  |  |  | 0 | Apr: 0; Mei: 1; Jun: 0; Jul: 0 | In opdracht |  | <-- Vul hiernaast de juiste status en datum in.
900037444 | 14 | Bedrijfsdeur | 602220 | Inspectie bedrijfsdeur 1j | Arbeidsomstandighedenbesluit: art. 3.13, lid 6 en art. 7.4a, lid 3 |  | 1 | jaar | rapport | inspectie | 2023-05-08 | 1 | 51E02 | MC LIESHOUT | T1 | Magazijn | 0 | 1 | CLAS | CLAS | RVB-Z |  |  |  | 0 | Apr: 0; Mei: 1; Jun: 0; Jul: 0 | In opdracht |  | <-- Vul hiernaast de juiste status en datum in.
900037445 | 14 | Bedrijfsdeur | 602221 | Inspectie bedrijfsdeur 1j | Arbeidsomstandighedenbesluit: art. 3.13, lid 6 en art. 7.4a, lid 3 |  | 1 | jaar | rapport | inspectie | 2023-05-08 | 1 | 51E02 | MC LIESHOUT | T1 | Magazijn | 0 | 1 | CLAS | CLAS | RVB-Z |  |  |  | 0 | Apr: 0; Mei: 1; Jun: 0; Jul: 0 | In opdracht |  | <-- Vul hiernaast de juiste status en datum in.
900037446 | 14 | Bedrijfsdeur | 602222 | Inspectie bedrijfsdeur 1j | Arbeidsomstandighedenbesluit: art. 3.13, lid 6 en art. 7.4a, lid 3 |  | 1 | jaar | rapport | inspectie | 2023-05-08 | 1 | 51E02 | MC LIESHOUT | T1 | Magazijn | 0 | 1 | CLAS | CLAS | RVB-Z |  |  |  | 0 | Apr: 0; Mei: 1; Jun: 0; Jul: 0 | In opdracht |  | <-- Vul hiernaast de juiste status en datum in.
900037447 | 14 | Bedrijfsdeur | 602223 | Inspectie bedrijfsdeur 1j | Arbeidsomstandighedenbesluit: art. 3.13, lid 6 en art. 7.4a, lid 3 |  | 1 | jaar | rapport | inspectie | 2023-05-08 | 1 | 51E02 | MC LIESHOUT | T1 | Magazijn | 0 | 1 | CLAS | CLAS | RVB-Z |  |  |  | 0 | Apr: 0; Mei: 1; Jun: 0; Jul: 0 | In opdracht |  | <-- Vul hiernaast de juiste status en datum in.
900037448 | 14 | Bedrijfsdeur | 602224 | Inspectie bedrijfsdeur 1j | Arbeidsomstandighedenbesluit: art. 3.13, lid 6 en art. 7.4a, lid 3 |  | 1 | jaar | rapport | inspectie | 2023-05-08 | 1 | 51E02 | MC LIESHOUT | T1 | Magazijn | 0 | 1 | CLAS | CLAS | RVB-Z |  |  |  | 0 | Apr: 0; Mei: 1; Jun: 0; Jul: 0 | In opdracht |  | <-- Vul hiernaast de juiste status en datum in.
900037449 | 14 | Bedrijfsdeur | 602225 | Inspectie bedrijfsdeur 1j | Arbeidsomstandighedenbesluit: art. 3.13, lid 6 en art. 7.4a, lid 3 |  | 1 | jaar | rapport | inspectie | 2023-04-26 | 1 | 51E02 | MC LIESHOUT | T10 | Magazijn | 0 | 1 | CLAS | CLAS | RVB-Z |  |  | 0 | 0 | Apr: 1; Mei: 0; Jun: 0 | In opdracht |  | <-- Vul hiernaast de juiste status en datum in.
900037450 | 14 | Bedrijfsdeur | 602226 | Inspectie bedrijfsdeur 1j | Arbeidsomstandighedenbesluit: art. 3.13, lid 6 en art. 7.4a, lid 3 |  | 1 | jaar | rapport | inspectie | 2023-04-26 | 1 | 51E02 | MC LIESHOUT | T10 | Magazijn | 0 | 1 | CLAS | CLAS | RVB-Z |  |  | 0 | 0 | Apr: 1; Mei: 0; Jun: 0 | In opdracht |  | <-- Vul hiernaast de juiste status en datum in.
900037451 | 14 | Bedrijfsdeur | 602227 | Inspectie bedrijfsdeur 1j | Arbeidsomstandighedenbesluit: art. 3.13, lid 6 en art. 7.4a, lid 3 |  | 1 | jaar | rapport | inspectie | 2023-04-26 | 1 | 51E02 | MC LIESHOUT | T10 | Magazijn | 0 | 1 | CLAS | CLAS | RVB-Z |  |  | 0 | 0 | Apr: 1; Mei: 0; Jun: 0 | In opdracht |  | <-- Vul hiernaast de juiste status en datum in.
900037452 | 14 | Bedrijfsdeur | 602228 | Inspectie bedrijfsdeur 1j | Arbeidsomstandighedenbesluit: art. 3.13, lid 6 en art. 7.4a, lid 3 |  | 1 | jaar | rapport | inspectie | 2023-04-26 | 1 | 51E02 | MC LIESHOUT | T10 | Magazijn | 0 | 1 | CLAS | CLAS | RVB-Z |  |  | 0 | 0 | Apr: 1; Mei: 0; Jun: 0 | In opdracht |  | <-- Vul hiernaast de juiste status en datum in.
900037453 | 14 | Bedrijfsdeur | 602229 | Inspectie bedrijfsdeur 1j | Arbeidsomstandighedenbesluit: art. 3.13, lid 6 en art. 7.4a, lid 3 |  | 1 | jaar | rapport | inspectie | 2023-04-26 | 1 | 51E02 | MC LIESHOUT | T10 | Magazijn | 0 | 1 | CLAS | CLAS | RVB-Z |  |  | 0 | 0 | Apr: 1; Mei: 0; Jun: 0 | In opdracht |  | <-- Vul hiernaast de juiste status en datum in.
900037454 | 14 | Bedrijfsdeur | 602230 | Inspectie bedrijfsdeur 1j | Arbeidsomstandighedenbesluit: art. 3.13, lid 6 en art. 7.4a, lid 3 |  | 1 | jaar | rapport | inspectie | 2023-04-26 | 1 | 51E02 | MC LIESHOUT | T10 | Magazijn | 0 | 1 | CLAS | CLAS | RVB-Z |  |  | 0 | 0 | Apr: 1; Mei: 0; Jun: 0 | In opdracht |  | <-- Vul hiernaast de juiste status en datum in.
900037455 | 14 | Bedrijfsdeur | 602231 | Inspectie bedrijfsdeur 1j | Arbeidsomstandighedenbesluit: art. 3.13, lid 6 en art. 7.4a, lid 3 |  | 1 | jaar | rapport | inspectie | 2023-04-26 | 1 | 51E02 | MC LIESHOUT | T10 | Magazijn | 0 | 1 | CLAS | CLAS | RVB-Z |  |  | 0 | 0 | Apr: 1; Mei: 0; Jun: 0 | In opdracht |  | <-- Vul hiernaast de juiste status en datum in.
900037456 | 14 | Bedrijfsdeur | 602232 | Inspectie bedrijfsdeur 1j | Arbeidsomstandighedenbesluit: art. 3.13, lid 6 en art. 7.4a, lid 3 |  | 1 | jaar | rapport | inspectie | 2023-04-26 | 1 | 51E02 | MC LIESHOUT | T10 | Magazijn | 0 | 1 | CLAS | CLAS | RVB-Z |  |  | 0 | 0 | Apr: 1; Mei: 0; Jun: 0 | In opdracht |  | <-- Vul hiernaast de juiste status en datum in.
900037457 | 14 | Bedrijfsdeur | 602233 | Inspectie bedrijfsdeur 1j | Arbeidsomstandighedenbesluit: art. 3.13, lid 6 en art. 7.4a, lid 3 |  | 1 | jaar | rapport | inspectie | 2023-04-26 | 1 | 51E02 | MC LIESHOUT | T10 | Magazijn | 0 | 1 | CLAS | CLAS | RVB-Z |  |  | 0 | 0 | Apr: 1; Mei: 0; Jun: 0 | In opdracht |  | <-- Vul hiernaast de juiste status en datum in.
900037458 | 14 | Bedrijfsdeur | 602234 | Inspectie bedrijfsdeur 1j | Arbeidsomstandighedenbesluit: art. 3.13, lid 6 en art. 7.4a, lid 3 |  | 1 | jaar | rapport | inspectie | 2023-04-26 | 1 | 51E02 | MC LIESHOUT | T10 | Magazijn | 0 | 1 | CLAS | CLAS | RVB-Z |  |  | 0 | 0 | Apr: 1; Mei: 0; Jun: 0 | In opdracht |  | <-- Vul hiernaast de juiste status en datum in.
900037459 | 14 | Bedrijfsdeur | 602235 | Inspectie bedrijfsdeur 1j | Arbeidsomstandighedenbesluit: art. 3.13, lid 6 en art. 7.4a, lid 3 |  | 1 | jaar | rapport | inspectie | 2023-04-26 | 1 | 51E02 | MC LIESHOUT | T10 | Magazijn | 0 | 1 | CLAS | CLAS | RVB-Z |  |  | 0 | 0 | Apr: 1; Mei: 0; Jun: 0 | In opdracht |  | <-- Vul hiernaast de juiste status en datum in.
900037460 | 14 | Bedrijfsdeur | 602236 | Inspectie bedrijfsdeur 1j | Arbeidsomstandighedenbesluit: art. 3.13, lid 6 en art. 7.4a, lid 3 |  | 1 | jaar | rapport | inspectie | 2023-05-08 | 1 | 51E02 | MC LIESHOUT | T11 | Magazijn | 0 | 1 | CLAS | CLAS | RVB-Z |  |  |  | 0 | Apr: 0; Mei: 1; Jun: 0; Jul: 0 | In opdracht |  | <-- Vul hiernaast de juiste status en datum in.
900037461 | 14 | Bedrijfsdeur | 602237 | Inspectie bedrijfsdeur 1j | Arbeidsomstandighedenbesluit: art. 3.13, lid 6 en art. 7.4a, lid 3 |  | 1 | jaar | rapport | inspectie | 2023-05-08 | 1 | 51E02 | MC LIESHOUT | T11 | Magazijn | 0 | 1 | CLAS | CLAS | RVB-Z |  |  |  | 0 | Apr: 0; Mei: 1; Jun: 0; Jul: 0 | In opdracht |  | <-- Vul hiernaast de juiste status en datum in.
900037462 | 14 | Bedrijfsdeur | 602238 | Inspectie bedrijfsdeur 1j | Arbeidsomstandighedenbesluit: art. 3.13, lid 6 en art. 7.4a, lid 3 |  | 1 | jaar | rapport | inspectie | 2023-05-08 | 1 | 51E02 | MC LIESHOUT | T11 | Magazijn | 0 | 1 | CLAS | CLAS | RVB-Z |  |  |  | 0 | Apr: 0; Mei: 1; Jun: 0; Jul: 0 | In opdracht |  | <-- Vul hiernaast de juiste status en datum in.
900037463 | 14 | Bedrijfsdeur | 602239 | Inspectie bedrijfsdeur 1j | Arbeidsomstandighedenbesluit: art. 3.13, lid 6 en art. 7.4a, lid 3 |  | 1 | jaar | rapport | inspectie | 2023-05-08 | 1 | 51E02 | MC LIESHOUT | T11 | Magazijn | 0 | 1 | CLAS | CLAS | RVB-Z |  |  |  | 0 | Apr: 0; Mei: 1; Jun: 0; Jul: 0 | In opdracht |  | <-- Vul hiernaast de juiste status en datum in.
900037464 | 14 | Bedrijfsdeur | 602240 | Inspectie bedrijfsdeur 1j | Arbeidsomstandighedenbesluit: art. 3.13, lid 6 en art. 7.4a, lid 3 |  | 1 | jaar | rapport | inspectie | 2023-05-08 | 1 | 51E02 | MC LIESHOUT | T11 | Magazijn | 0 | 1 | CLAS | CLAS | RVB-Z |  |  |  | 0 | Apr: 0; Mei: 1; Jun: 0; Jul: 0 | In opdracht |  | <-- Vul hiernaast de juiste status en datum in.
900037465 | 14 | Bedrijfsdeur | 602241 | Inspectie bedrijfsdeur 1j | Arbeidsomstandighedenbesluit: art. 3.13, lid 6 en art. 7.4a, lid 3 |  | 1 | jaar | rapport | inspectie | 2023-05-08 | 1 | 51E02 | MC LIESHOUT | T11 | Magazijn | 0 | 1 | CLAS | CLAS | RVB-Z |  |  |  | 0 | Apr: 0; Mei: 1; Jun: 0; Jul: 0 | In opdracht |  | <-- Vul hiernaast de juiste status en datum in.
900037466 | 14 | Bedrijfsdeur | 602242 | Inspectie bedrijfsdeur 1j | Arbeidsomstandighedenbesluit: art. 3.13, lid 6 en art. 7.4a, lid 3 |  | 1 | jaar | rapport | inspectie | 2023-05-08 | 1 | 51E02 | MC LIESHOUT | T11 | Magazijn | 0 | 1 | CLAS | CLAS | RVB-Z |  |  |  | 0 | Apr: 0; Mei: 1; Jun: 0; Jul: 0 | In opdracht |  | <-- Vul hiernaast de juiste status en datum in.
900037467 | 14 | Bedrijfsdeur | 602243 | Inspectie bedrijfsdeur 1j | Arbeidsomstandighedenbesluit: art. 3.13, lid 6 en art. 7.4a, lid 3 |  | 1 | jaar | rapport | inspectie | 2023-05-08 | 1 | 51E02 | MC LIESHOUT | T11 | Magazijn | 0 | 1 | CLAS | CLAS | RVB-Z |  |  |  | 0 | Apr: 0; Mei: 1; Jun: 0; Jul: 0 | In opdracht |  | <-- Vul hiernaast de juiste status en datum in.
900037468 | 14 | Bedrijfsdeur | 602244 | Inspectie bedrijfsdeur 1j | Arbeidsomstandighedenbesluit: art. 3.13, lid 6 en art. 7.4a, lid 3 |  | 1 | jaar | rapport | inspectie | 2023-05-08 | 1 | 51E02 | MC LIESHOUT | T11 | Magazijn | 0 | 1 | CLAS | CLAS | RVB-Z |  |  |  | 0 | Apr: 0; Mei: 1; Jun: 0; Jul: 0 | In opdracht |  | <-- Vul hiernaast de juiste status en datum in.
900037469 | 14 | Bedrijfsdeur | 602245 | Inspectie bedrijfsdeur 1j | Arbeidsomstandighedenbesluit: art. 3.13, lid 6 en art. 7.4a, lid 3 |  | 1 | jaar | rapport | inspectie | 2023-05-08 | 1 | 51E02 | MC LIESHOUT | T11 | Magazijn | 0 | 1 | CLAS | CLAS | RVB-Z |  |  |  | 0 | Apr: 0; Mei: 1; Jun: 0; Jul: 0 | In opdracht |  | <-- Vul hiernaast de juiste status en datum in.
900037470 | 14 | Bedrijfsdeur | 602246 | Inspectie bedrijfsdeur 1j | Arbeidsomstandighedenbesluit: art. 3.13, lid 6 en art. 7.4a, lid 3 |  | 1 | jaar | rapport | inspectie | 2023-05-08 | 1 | 51E02 | MC LIESHOUT | T11 | Magazijn | 0 | 1 | CLAS | CLAS | RVB-Z |  |  |  | 0 | Apr: 0; Mei: 1; Jun: 0; Jul: 0 | In opdracht |  | <-- Vul hiernaast de juiste status en datum in.
900037471 | 14 | Bedrijfsdeur | 602247 | Inspectie bedrijfsdeur 1j | Arbeidsomstandighedenbesluit: art. 3.13, lid 6 en art. 7.4a, lid 3 |  | 1 | jaar | rapport | inspectie | 2023-05-08 | 1 | 51E02 | MC LIESHOUT | T2 | Magazijn | 0 | 1 | CLAS | CLAS | RVB-Z |  |  |  | 0 | Apr: 0; Mei: 1; Jun: 0; Jul: 0 | In opdracht |  | <-- Vul hiernaast de juiste status en datum in.
900037472 | 14 | Bedrijfsdeur | 602248 | Inspectie bedrijfsdeur 1j | Arbeidsomstandighedenbesluit: art. 3.13, lid 6 en art. 7.4a, lid 3 |  | 1 | jaar | rapport | inspectie | 2023-05-08 | 1 | 51E02 | MC LIESHOUT | T2 | Magazijn | 0 | 1 | CLAS | CLAS | RVB-Z |  |  |  | 0 | Apr: 0; Mei: 1; Jun: 0; Jul: 0 | In opdracht |  | <-- Vul hiernaast de juiste status en datum in.
900037473 | 14 | Bedrijfsdeur | 602249 | Inspectie bedrijfsdeur 1j | Arbeidsomstandighedenbesluit: art. 3.13, lid 6 en art. 7.4a, lid 3 |  | 1 | jaar | rapport | inspectie | 2023-05-08 | 1 | 51E02 | MC LIESHOUT | T2 | Magazijn | 0 | 1 | CLAS | CLAS | RVB-Z |  |  |  | 0 | Apr: 0; Mei: 1; Jun: 0; Jul: 0 | In opdracht |  | <-- Vul hiernaast de juiste status en datum in.
900037474 | 14 | Bedrijfsdeur | 602250 | Inspectie bedrijfsdeur 1j | Arbeidsomstandighedenbesluit: art. 3.13, lid 6 en art. 7.4a, lid 3 |  | 1 | jaar | rapport | inspectie | 2023-05-08 | 1 | 51E02 | MC LIESHOUT | T2 | Magazijn | 0 | 1 | CLAS | CLAS | RVB-Z |  |  |  | 0 | Apr: 0; Mei: 1; Jun: 0; Jul: 0 | In opdracht |  | <-- Vul hiernaast de juiste status en datum in.
900037475 | 14 | Bedrijfsdeur | 602251 | Inspectie bedrijfsdeur 1j | Arbeidsomstandighedenbesluit: art. 3.13, lid 6 en art. 7.4a, lid 3 |  | 1 | jaar | rapport | inspectie | 2023-05-08 | 1 | 51E02 | MC LIESHOUT | T2 | Magazijn | 0 | 1 | CLAS | CLAS | RVB-Z |  |  |  | 0 | Apr: 0; Mei: 1; Jun: 0; Jul: 0 | In opdracht |  | <-- Vul hiernaast de juiste status en datum in.
900037476 | 14 | Bedrijfsdeur | 602252 | Inspectie bedrijfsdeur 1j | Arbeidsomstandighedenbesluit: art. 3.13, lid 6 en art. 7.4a, lid 3 |  | 1 | jaar | rapport | inspectie | 2023-05-08 | 1 | 51E02 | MC LIESHOUT | T2 | Magazijn | 0 | 1 | CLAS | CLAS | RVB-Z |  |  |  | 0 | Apr: 0; Mei: 1; Jun: 0; Jul: 0 | In opdracht |  | <-- Vul hiernaast de juiste status en datum in.
900037477 | 14 | Bedrijfsdeur | 602253 | Inspectie bedrijfsdeur 1j | Arbeidsomstandighedenbesluit: art. 3.13, lid 6 en art. 7.4a, lid 3 |  | 1 | jaar | rapport | inspectie | 2023-05-09 | 1 | 51E02 | MC LIESHOUT | T2 | Magazijn | 0 | 1 | CLAS | CLAS | RVB-Z |  |  |  | 0 | Apr: 0; Mei: 1; Jun: 0; Jul: 0 | In opdracht |  | <-- Vul hiernaast de juiste status en datum in.
900037478 | 14 | Bedrijfsdeur | 602254 | Inspectie bedrijfsdeur 1j | Arbeidsomstandighedenbesluit: art. 3.13, lid 6 en art. 7.4a, lid 3 |  | 1 | jaar | rapport | inspectie | 2023-05-09 | 1 | 51E02 | MC LIESHOUT | T2 | Magazijn | 0 | 1 | CLAS | CLAS | RVB-Z |  |  |  | 0 | Apr: 0; Mei: 1; Jun: 0; Jul: 0 | In opdracht |  | <-- Vul hiernaast de juiste status en datum in.
900037479 | 14 | Bedrijfsdeur | 602255 | Inspectie bedrijfsdeur 1j | Arbeidsomstandighedenbesluit: art. 3.13, lid 6 en art. 7.4a, lid 3 |  | 1 | jaar | rapport | inspectie | 2023-05-09 | 1 | 51E02 | MC LIESHOUT | T2 | Magazijn | 0 | 1 | CLAS | CLAS | RVB-Z |  |  |  | 0 | Apr: 0; Mei: 1; Jun: 0; Jul: 0 | In opdracht |  | <-- Vul hiernaast de juiste status en datum in.
900037480 | 14 | Bedrijfsdeur | 602256 | Inspectie bedrijfsdeur 1j | Arbeidsomstandighedenbesluit: art. 3.13, lid 6 en art. 7.4a, lid 3 |  | 1 | jaar | rapport | inspectie | 2023-05-09 | 1 | 51E02 | MC LIESHOUT | T2 | Magazijn | 0 | 1 | CLAS | CLAS | RVB-Z |  |  |  | 0 | Apr: 0; Mei: 1; Jun: 0; Jul: 0 | In opdracht |  | <-- Vul hiernaast de juiste status en datum in.
900037481 | 14 | Bedrijfsdeur | 602257 | Inspectie bedrijfsdeur 1j | Arbeidsomstandighedenbesluit: art. 3.13, lid 6 en art. 7.4a, lid 3 |  | 1 | jaar | rapport | inspectie | 2023-05-09 | 1 | 51E02 | MC LIESHOUT | T2 | Magazijn | 0 | 1 | CLAS | CLAS | RVB-Z |  |  |  | 0 | Apr: 0; Mei: 1; Jun: 0; Jul: 0 | In opdracht |  | <-- Vul hiernaast de juiste status en datum in.
900037482 | 14 | Bedrijfsdeur | 602258 | Inspectie bedrijfsdeur 1j | Arbeidsomstandighedenbesluit: art. 3.13, lid 6 en art. 7.4a, lid 3 |  | 1 | jaar | rapport | inspectie | 2023-05-09 | 1 | 51E02 | MC LIESHOUT | T3 | Magazijn | 0 | 1 | CLAS | CLAS | RVB-Z |  |  |  | 0 | Apr: 0; Mei: 1; Jun: 0; Jul: 0 | In opdracht |  | <-- Vul hiernaast de juiste status en datum in.
900037483 | 14 | Bedrijfsdeur | 602259 | Inspectie bedrijfsdeur 1j | Arbeidsomstandighedenbesluit: art. 3.13, lid 6 en art. 7.4a, lid 3 |  | 1 | jaar | rapport | inspectie | 2023-05-09 | 1 | 51E02 | MC LIESHOUT | T3 | Magazijn | 0 | 1 | CLAS | CLAS | RVB-Z |  |  |  | 0 | Apr: 0; Mei: 1; Jun: 0; Jul: 0 | In opdracht |  | <-- Vul hiernaast de juiste status en datum in.
900037484 | 14 | Bedrijfsdeur | 602260 | Inspectie bedrijfsdeur 1j | Arbeidsomstandighedenbesluit: art. 3.13, lid 6 en art. 7.4a, lid 3 |  | 1 | jaar | rapport | inspectie | 2023-05-09 | 1 | 51E02 | MC LIESHOUT | T3 | Magazijn | 0 | 1 | CLAS | CLAS | RVB-Z |  |  |  | 0 | Apr: 0; Mei: 1; Jun: 0; Jul: 0 | In opdracht |  | <-- Vul hiernaast de juiste status en datum in.
900037485 | 14 | Bedrijfsdeur | 602261 | Inspectie bedrijfsdeur 1j | Arbeidsomstandighedenbesluit: art. 3.13, lid 6 en art. 7.4a, lid 3 |  | 1 | jaar | rapport | inspectie | 2023-05-09 | 1 | 51E02 | MC LIESHOUT | T3 | Magazijn | 0 | 1 | CLAS | CLAS | RVB-Z |  |  |  | 0 | Apr: 0; Mei: 1; Jun: 0; Jul: 0 | In opdracht |  | <-- Vul hiernaast de juiste status en datum in.
900037486 | 14 | Bedrijfsdeur | 602262 | Inspectie bedrijfsdeur 1j | Arbeidsomstandighedenbesluit: art. 3.13, lid 6 en art. 7.4a, lid 3 |  | 1 | jaar | rapport | inspectie | 2023-05-09 | 1 | 51E02 | MC LIESHOUT | T3 | Magazijn | 0 | 1 | CLAS | CLAS | RVB-Z |  |  |  | 0 | Apr: 0; Mei: 1; Jun: 0; Jul: 0 | In opdracht |  | <-- Vul hiernaast de juiste status en datum in.
900037487 | 14 | Bedrijfsdeur | 602263 | Inspectie bedrijfsdeur 1j | Arbeidsomstandighedenbesluit: art. 3.13, lid 6 en art. 7.4a, lid 3 |  | 1 | jaar | rapport | inspectie | 2023-05-09 | 1 | 51E02 | MC LIESHOUT | T3 | Magazijn | 0 | 1 | CLAS | CLAS | RVB-Z |  |  |  | 0 | Apr: 0; Mei: 1; Jun: 0; Jul: 0 | In opdracht |  | <-- Vul hiernaast de juiste status en datum in.
900037488 | 14 | Bedrijfsdeur | 602264 | Inspectie bedrijfsdeur 1j | Arbeidsomstandighedenbesluit: art. 3.13, lid 6 en art. 7.4a, lid 3 |  | 1 | jaar | rapport | inspectie | 2023-05-09 | 1 | 51E02 | MC LIESHOUT | T3 | Magazijn | 0 | 1 | CLAS | CLAS | RVB-Z |  |  |  | 0 | Apr: 0; Mei: 1; Jun: 0; Jul: 0 | In opdracht |  | <-- Vul hiernaast de juiste status en datum in.
900037489 | 14 | Bedrijfsdeur | 602265 | Inspectie bedrijfsdeur 1j | Arbeidsomstandighedenbesluit: art. 3.13, lid 6 en art. 7.4a, lid 3 |  | 1 | jaar | rapport | inspectie | 2023-05-09 | 1 | 51E02 | MC LIESHOUT | T3 | Magazijn | 0 | 1 | CLAS | CLAS | RVB-Z |  |  |  | 0 | Apr: 0; Mei: 1; Jun: 0; Jul: 0 | In opdracht |  | <-- Vul hiernaast de juiste status en datum in.
900037490 | 14 | Bedrijfsdeur | 602266 | Inspectie bedrijfsdeur 1j | Arbeidsomstandighedenbesluit: art. 3.13, lid 6 en art. 7.4a, lid 3 |  | 1 | jaar | rapport | inspectie | 2023-05-09 | 1 | 51E02 | MC LIESHOUT | T3 | Magazijn | 0 | 1 | CLAS | CLAS | RVB-Z |  |  |  | 0 | Apr: 0; Mei: 1; Jun: 0; Jul: 0 | In opdracht |  | <-- Vul hiernaast de juiste status en datum in.
900037491 | 14 | Bedrijfsdeur | 602267 | Inspectie bedrijfsdeur 1j | Arbeidsomstandighedenbesluit: art. 3.13, lid 6 en art. 7.4a, lid 3 |  | 1 | jaar | rapport | inspectie | 2023-05-09 | 1 | 51E02 | MC LIESHOUT | T3 | Magazijn | 0 | 1 | CLAS | CLAS | RVB-Z |  |  |  | 0 | Apr: 0; Mei: 1; Jun: 0; Jul: 0 | In opdracht |  | <-- Vul hiernaast de juiste status en datum in.
900037492 | 14 | Bedrijfsdeur | 602268 | Inspectie bedrijfsdeur 1j | Arbeidsomstandighedenbesluit: art. 3.13, lid 6 en art. 7.4a, lid 3 |  | 1 | jaar | rapport | inspectie | 2023-05-09 | 1 | 51E02 | MC LIESHOUT | T3 | Magazijn | 0 | 1 | CLAS | CLAS | RVB-Z |  |  |  | 0 | Apr: 0; Mei: 1; Jun: 0; Jul: 0 | In opdracht |  | <-- Vul hiernaast de juiste status en datum in.
900037493 | 14 | Bedrijfsdeur | 602269 | Inspectie bedrijfsdeur 1j | Arbeidsomstandighedenbesluit: art. 3.13, lid 6 en art. 7.4a, lid 3 |  | 1 | jaar | rapport | inspectie | 2023-05-09 | 1 | 51E02 | MC LIESHOUT | T4 | Magazijn | 0 | 1 | CLAS | CLAS | RVB-Z |  |  |  | 0 | Apr: 0; Mei: 1; Jun: 0; Jul: 0 | In opdracht |  | <-- Vul hiernaast de juiste status en datum in.
900037494 | 14 | Bedrijfsdeur | 602270 | Inspectie bedrijfsdeur 1j | Arbeidsomstandighedenbesluit: art. 3.13, lid 6 en art. 7.4a, lid 3 |  | 1 | jaar | rapport | inspectie | 2023-05-09 | 1 | 51E02 | MC LIESHOUT | T4 | Magazijn | 0 | 1 | CLAS | CLAS | RVB-Z |  |  |  | 0 | Apr: 0; Mei: 1; Jun: 0; Jul: 0 | In opdracht |  | <-- Vul hiernaast de juiste status en datum in.
900037495 | 14 | Bedrijfsdeur | 602271 | Inspectie bedrijfsdeur 1j | Arbeidsomstandighedenbesluit: art. 3.13, lid 6 en art. 7.4a, lid 3 |  | 1 | jaar | rapport | inspectie | 2023-05-09 | 1 | 51E02 | MC LIESHOUT | T4 | Magazijn | 0 | 1 | CLAS | CLAS | RVB-Z |  |  |  | 0 | Apr: 0; Mei: 1; Jun: 0; Jul: 0 | In opdracht |  | <-- Vul hiernaast de juiste status en datum in.
900037496 | 14 | Bedrijfsdeur | 602272 | Inspectie bedrijfsdeur 1j | Arbeidsomstandighedenbesluit: art. 3.13, lid 6 en art. 7.4a, lid 3 |  | 1 | jaar | rapport | inspectie | 2023-05-09 | 1 | 51E02 | MC LIESHOUT | T4 | Magazijn | 0 | 1 | CLAS | CLAS | RVB-Z |  |  |  | 0 | Apr: 0; Mei: 1; Jun: 0; Jul: 0 | In opdracht |  | <-- Vul hiernaast de juiste status en datum in.
900037497 | 14 | Bedrijfsdeur | 602273 | Inspectie bedrijfsdeur 1j | Arbeidsomstandighedenbesluit: art. 3.13, lid 6 en art. 7.4a, lid 3 |  | 1 | jaar | rapport | inspectie | 2023-05-09 | 1 | 51E02 | MC LIESHOUT | T4 | Magazijn | 0 | 1 | CLAS | CLAS | RVB-Z |  |  |  | 0 | Apr: 0; Mei: 1; Jun: 0; Jul: 0 | In opdracht |  | <-- Vul hiernaast de juiste status en datum in.
900037498 | 14 | Bedrijfsdeur | 602274 | Inspectie bedrijfsdeur 1j | Arbeidsomstandighedenbesluit: art. 3.13, lid 6 en art. 7.4a, lid 3 |  | 1 | jaar | rapport | inspectie | 2023-05-09 | 1 | 51E02 | MC LIESHOUT | T4 | Magazijn | 0 | 1 | CLAS | CLAS | RVB-Z |  |  |  | 0 | Apr: 0; Mei: 1; Jun: 0; Jul: 0 | In opdracht |  | <-- Vul hiernaast de juiste status en datum in.
900037499 | 14 | Bedrijfsdeur | 602275 | Inspectie bedrijfsdeur 1j | Arbeidsomstandighedenbesluit: art. 3.13, lid 6 en art. 7.4a, lid 3 |  | 1 | jaar | rapport | inspectie | 2023-05-09 | 1 | 51E02 | MC LIESHOUT | T4 | Magazijn | 0 | 1 | CLAS | CLAS | RVB-Z |  |  |  | 0 | Apr: 0; Mei: 1; Jun: 0; Jul: 0 | In opdracht |  | <-- Vul hiernaast de juiste status en datum in.
900037500 | 14 | Bedrijfsdeur | 602276 | Inspectie bedrijfsdeur 1j | Arbeidsomstandighedenbesluit: art. 3.13, lid 6 en art. 7.4a, lid 3 |  | 1 | jaar | rapport | inspectie | 2023-05-09 | 1 | 51E02 | MC LIESHOUT | T4 | Magazijn | 0 | 1 | CLAS | CLAS | RVB-Z |  |  |  | 0 | Apr: 0; Mei: 1; Jun: 0; Jul: 0 | In opdracht |  | <-- Vul hiernaast de juiste status en datum in.
900037501 | 14 | Bedrijfsdeur | 602277 | Inspectie bedrijfsdeur 1j | Arbeidsomstandighedenbesluit: art. 3.13, lid 6 en art. 7.4a, lid 3 |  | 1 | jaar | rapport | inspectie | 2023-05-09 | 1 | 51E02 | MC LIESHOUT | T4 | Magazijn | 0 | 1 | CLAS | CLAS | RVB-Z |  |  |  | 0 | Apr: 0; Mei: 1; Jun: 0; Jul: 0 | In opdracht |  | <-- Vul hiernaast de juiste status en datum in.
900037502 | 14 | Bedrijfsdeur | 602278 | Inspectie bedrijfsdeur 1j | Arbeidsomstandighedenbesluit: art. 3.13, lid 6 en art. 7.4a, lid 3 |  | 1 | jaar | rapport | inspectie | 2023-05-09 | 1 | 51E02 | MC LIESHOUT | T4 | Magazijn | 0 | 1 | CLAS | CLAS | RVB-Z |  |  |  | 0 | Apr: 0; Mei: 1; Jun: 0; Jul: 0 | In opdracht |  | <-- Vul hiernaast de juiste status en datum in.
900037503 | 14 | Bedrijfsdeur | 602279 | Inspectie bedrijfsdeur 1j | Arbeidsomstandighedenbesluit: art. 3.13, lid 6 en art. 7.4a, lid 3 |  | 1 | jaar | rapport | inspectie | 2023-05-09 | 1 | 51E02 | MC LIESHOUT | T4 | Magazijn | 0 | 1 | CLAS | CLAS | RVB-Z |  |  |  | 0 | Apr: 0; Mei: 1; Jun: 0; Jul: 0 | In opdracht |  | <-- Vul hiernaast de juiste status en datum in.
900037504 | 14 | Bedrijfsdeur | 602280 | Inspectie bedrijfsdeur 1j | Arbeidsomstandighedenbesluit: art. 3.13, lid 6 en art. 7.4a, lid 3 |  | 1 | jaar | rapport | inspectie | 2023-05-09 | 1 | 51E02 | MC LIESHOUT | T5 | Magazijn | 0 | 1 | CLAS | CLAS | RVB-Z |  |  |  | 0 | Apr: 0; Mei: 1; Jun: 0; Jul: 0 | In opdracht |  | <-- Vul hiernaast de juiste status en datum in.
900037505 | 14 | Bedrijfsdeur | 602281 | Inspectie bedrijfsdeur 1j | Arbeidsomstandighedenbesluit: art. 3.13, lid 6 en art. 7.4a, lid 3 |  | 1 | jaar | rapport | inspectie | 2023-05-09 | 1 | 51E02 | MC LIESHOUT | T5 | Magazijn | 0 | 1 | CLAS | CLAS | RVB-Z |  |  |  | 0 | Apr: 0; Mei: 1; Jun: 0; Jul: 0 | In opdracht |  | <-- Vul hiernaast de juiste status en datum in.
900037506 | 14 | Bedrijfsdeur | 602282 | Inspectie bedrijfsdeur 1j | Arbeidsomstandighedenbesluit: art. 3.13, lid 6 en art. 7.4a, lid 3 |  | 1 | jaar | rapport | inspectie | 2023-05-10 | 1 | 51E02 | MC LIESHOUT | T5 | Magazijn | 0 | 1 | CLAS | CLAS | RVB-Z |  |  |  | 0 | Apr: 0; Mei: 1; Jun: 0; Jul: 0 | In opdracht |  | <-- Vul hiernaast de juiste status en datum in.
900037507 | 14 | Bedrijfsdeur | 602283 | Inspectie bedrijfsdeur 1j | Arbeidsomstandighedenbesluit: art. 3.13, lid 6 en art. 7.4a, lid 3 |  | 1 | jaar | rapport | inspectie | 2023-05-10 | 1 | 51E02 | MC LIESHOUT | T5 | Magazijn | 0 | 1 | CLAS | CLAS | RVB-Z |  |  |  | 0 | Apr: 0; Mei: 1; Jun: 0; Jul: 0 | In opdracht |  | <-- Vul hiernaast de juiste status en datum in.
900037508 | 14 | Bedrijfsdeur | 602284 | Inspectie bedrijfsdeur 1j | Arbeidsomstandighedenbesluit: art. 3.13, lid 6 en art. 7.4a, lid 3 |  | 1 | jaar | rapport | inspectie | 2023-05-10 | 1 | 51E02 | MC LIESHOUT | T5 | Magazijn | 0 | 1 | CLAS | CLAS | RVB-Z |  |  |  | 0 | Apr: 0; Mei: 1; Jun: 0; Jul: 0 | In opdracht |  | <-- Vul hiernaast de juiste status en datum in.
900037509 | 14 | Bedrijfsdeur | 602285 | Inspectie bedrijfsdeur 1j | Arbeidsomstandighedenbesluit: art. 3.13, lid 6 en art. 7.4a, lid 3 |  | 1 | jaar | rapport | inspectie | 2023-05-10 | 1 | 51E02 | MC LIESHOUT | T5 | Magazijn | 0 | 1 | CLAS | CLAS | RVB-Z |  |  |  | 0 | Apr: 0; Mei: 1; Jun: 0; Jul: 0 | In opdracht |  | <-- Vul hiernaast de juiste status en datum in.
900037510 | 14 | Bedrijfsdeur | 602286 | Inspectie bedrijfsdeur 1j | Arbeidsomstandighedenbesluit: art. 3.13, lid 6 en art. 7.4a, lid 3 |  | 1 | jaar | rapport | inspectie | 2023-05-10 | 1 | 51E02 | MC LIESHOUT | T5 | Magazijn | 0 | 1 | CLAS | CLAS | RVB-Z |  |  |  | 0 | Apr: 0; Mei: 1; Jun: 0; Jul: 0 | In opdracht |  | <-- Vul hiernaast de juiste status en datum in.
900037511 | 14 | Bedrijfsdeur | 602287 | Inspectie bedrijfsdeur 1j | Arbeidsomstandighedenbesluit: art. 3.13, lid 6 en art. 7.4a, lid 3 |  | 1 | jaar | rapport | inspectie | 2023-05-10 | 1 | 51E02 | MC LIESHOUT | T5 | Magazijn | 0 | 1 | CLAS | CLAS | RVB-Z |  |  |  | 0 | Apr: 0; Mei: 1; Jun: 0; Jul: 0 | In opdracht |  | <-- Vul hiernaast de juiste status en datum in.
900037512 | 14 | Bedrijfsdeur | 602288 | Inspectie bedrijfsdeur 1j | Arbeidsomstandighedenbesluit: art. 3.13, lid 6 en art. 7.4a, lid 3 |  | 1 | jaar | rapport | inspectie | 2023-05-11 | 1 | 51E02 | MC LIESHOUT | T5 | Magazijn | 0 | 1 | CLAS | CLAS | RVB-Z |  |  |  | 0 | Apr: 0; Mei: 1; Jun: 0; Jul: 0 | In opdracht |  | <-- Vul hiernaast de juiste status en datum in.
900037513 | 14 | Bedrijfsdeur | 602289 | Inspectie bedrijfsdeur 1j | Arbeidsomstandighedenbesluit: art. 3.13, lid 6 en art. 7.4a, lid 3 |  | 1 | jaar | rapport | inspectie | 2023-05-11 | 1 | 51E02 | MC LIESHOUT | T5 | Magazijn | 0 | 1 | CLAS | CLAS | RVB-Z |  |  |  | 0 | Apr: 0; Mei: 1; Jun: 0; Jul: 0 | In opdracht |  | <-- Vul hiernaast de juiste status en datum in.
900037514 | 14 | Bedrijfsdeur | 602290 | Inspectie bedrijfsdeur 1j | Arbeidsomstandighedenbesluit: art. 3.13, lid 6 en art. 7.4a, lid 3 |  | 1 | jaar | rapport | inspectie | 2023-05-11 | 1 | 51E02 | MC LIESHOUT | T5 | Magazijn | 0 | 1 | CLAS | CLAS | RVB-Z |  |  |  | 0 | Apr: 0; Mei: 1; Jun: 0; Jul: 0 | In opdracht |  | <-- Vul hiernaast de juiste status en datum in.
900037515 | 14 | Bedrijfsdeur | 602291 | Inspectie bedrijfsdeur 1j | Arbeidsomstandighedenbesluit: art. 3.13, lid 6 en art. 7.4a, lid 3 |  | 1 | jaar | rapport | inspectie | 2023-05-12 | 1 | 51E02 | MC LIESHOUT | T6 | Magazijn | 0 | 1 | CLAS | CLAS | RVB-Z |  |  |  | 0 | Apr: 0; Mei: 1; Jun: 0; Jul: 0 | In opdracht |  | <-- Vul hiernaast de juiste status en datum in.
900037516 | 14 | Bedrijfsdeur | 602292 | Inspectie bedrijfsdeur 1j | Arbeidsomstandighedenbesluit: art. 3.13, lid 6 en art. 7.4a, lid 3 |  | 1 | jaar | rapport | inspectie | 2023-05-11 | 1 | 51E02 | MC LIESHOUT | T6 | Magazijn | 0 | 1 | CLAS | CLAS | RVB-Z |  |  |  | 0 | Apr: 0; Mei: 1; Jun: 0; Jul: 0 | In opdracht |  | <-- Vul hiernaast de juiste status en datum in.
900037517 | 14 | Bedrijfsdeur | 602293 | Inspectie bedrijfsdeur 1j | Arbeidsomstandighedenbesluit: art. 3.13, lid 6 en art. 7.4a, lid 3 |  | 1 | jaar | rapport | inspectie | 2023-05-11 | 1 | 51E02 | MC LIESHOUT | T6 | Magazijn | 0 | 1 | CLAS | CLAS | RVB-Z |  |  |  | 0 | Apr: 0; Mei: 1; Jun: 0; Jul: 0 | In opdracht |  | <-- Vul hiernaast de juiste status en datum in.
900037518 | 14 | Bedrijfsdeur | 602294 | Inspectie bedrijfsdeur 1j | Arbeidsomstandighedenbesluit: art. 3.13, lid 6 en art. 7.4a, lid 3 |  | 1 | jaar | rapport | inspectie | 2023-05-11 | 1 | 51E02 | MC LIESHOUT | T6 | Magazijn | 0 | 1 | CLAS | CLAS | RVB-Z |  |  |  | 0 | Apr: 0; Mei: 1; Jun: 0; Jul: 0 | In opdracht |  | <-- Vul hiernaast de juiste status en datum in.
900037519 | 14 | Bedrijfsdeur | 602295 | Inspectie bedrijfsdeur 1j | Arbeidsomstandighedenbesluit: art. 3.13, lid 6 en art. 7.4a, lid 3 |  | 1 | jaar | rapport | inspectie | 2023-05-11 | 1 | 51E02 | MC LIESHOUT | T6 | Magazijn | 0 | 1 | CLAS | CLAS | RVB-Z |  |  |  | 0 | Apr: 0; Mei: 1; Jun: 0; Jul: 0 | In opdracht |  | <-- Vul hiernaast de juiste status en datum in.
900037520 | 14 | Bedrijfsdeur | 602296 | Inspectie bedrijfsdeur 1j | Arbeidsomstandighedenbesluit: art. 3.13, lid 6 en art. 7.4a, lid 3 |  | 1 | jaar | rapport | inspectie | 2023-05-11 | 1 | 51E02 | MC LIESHOUT | T6 | Magazijn | 0 | 1 | CLAS | CLAS | RVB-Z |  |  |  | 0 | Apr: 0; Mei: 1; Jun: 0; Jul: 0 | In opdracht |  | <-- Vul hiernaast de juiste status en datum in.
900037521 | 14 | Bedrijfsdeur | 602297 | Inspectie bedrijfsdeur 1j | Arbeidsomstandighedenbesluit: art. 3.13, lid 6 en art. 7.4a, lid 3 |  | 1 | jaar | rapport | inspectie | 2023-05-11 | 1 | 51E02 | MC LIESHOUT | T6 | Magazijn | 0 | 1 | CLAS | CLAS | RVB-Z |  |  |  | 0 | Apr: 0; Mei: 1; Jun: 0; Jul: 0 | In opdracht |  | <-- Vul hiernaast de juiste status en datum in.
900037522 | 14 | Bedrijfsdeur | 602298 | Inspectie bedrijfsdeur 1j | Arbeidsomstandighedenbesluit: art. 3.13, lid 6 en art. 7.4a, lid 3 |  | 1 | jaar | rapport | inspectie | 2023-05-11 | 1 | 51E02 | MC LIESHOUT | T6 | Magazijn | 0 | 1 | CLAS | CLAS | RVB-Z |  |  |  | 0 | Apr: 0; Mei: 1; Jun: 0; Jul: 0 | In opdracht |  | <-- Vul hiernaast de juiste status en datum in.
900037523 | 14 | Bedrijfsdeur | 602299 | Inspectie bedrijfsdeur 1j | Arbeidsomstandighedenbesluit: art. 3.13, lid 6 en art. 7.4a, lid 3 |  | 1 | jaar | rapport | inspectie | 2023-05-11 | 1 | 51E02 | MC LIESHOUT | T6 | Magazijn | 0 | 1 | CLAS | CLAS | RVB-Z |  |  |  | 0 | Apr: 0; Mei: 1; Jun: 0; Jul: 0 | In opdracht |  | <-- Vul hiernaast de juiste status en datum in.
900037524 | 14 | Bedrijfsdeur | 602300 | Inspectie bedrijfsdeur 1j | Arbeidsomstandighedenbesluit: art. 3.13, lid 6 en art. 7.4a, lid 3 |  | 1 | jaar | rapport | inspectie | 2023-05-11 | 1 | 51E02 | MC LIESHOUT | T6 | Magazijn | 0 | 1 | CLAS | CLAS | RVB-Z |  |  |  | 0 | Apr: 0; Mei: 1; Jun: 0; Jul: 0 | In opdracht |  | <-- Vul hiernaast de juiste status en datum in.
900037525 | 14 | Bedrijfsdeur | 602301 | Inspectie bedrijfsdeur 1j | Arbeidsomstandighedenbesluit: art. 3.13, lid 6 en art. 7.4a, lid 3 |  | 1 | jaar | rapport | inspectie | 2023-05-11 | 1 | 51E02 | MC LIESHOUT | T6 | Magazijn | 0 | 1 | CLAS | CLAS | RVB-Z |  |  |  | 0 | Apr: 0; Mei: 1; Jun: 0; Jul: 0 | In opdracht |  | <-- Vul hiernaast de juiste status en datum in.
900037526 | 14 | Bedrijfsdeur | 602302 | Inspectie bedrijfsdeur 1j | Arbeidsomstandighedenbesluit: art. 3.13, lid 6 en art. 7.4a, lid 3 |  | 1 | jaar | rapport | inspectie | 2023-05-12 | 1 | 51E02 | MC LIESHOUT | T7 | Magazijn | 0 | 1 | CLAS | CLAS | RVB-Z |  |  |  | 0 | Apr: 0; Mei: 1; Jun: 0; Jul: 0 | In opdracht |  | <-- Vul hiernaast de juiste status en datum in.
900037527 | 14 | Bedrijfsdeur | 602303 | Inspectie bedrijfsdeur 1j | Arbeidsomstandighedenbesluit: art. 3.13, lid 6 en art. 7.4a, lid 3 |  | 1 | jaar | rapport | inspectie | 2023-05-12 | 1 | 51E02 | MC LIESHOUT | T7 | Magazijn | 0 | 1 | CLAS | CLAS | RVB-Z |  |  |  | 0 | Apr: 0; Mei: 1; Jun: 0; Jul: 0 | In opdracht |  | <-- Vul hiernaast de juiste status en datum in.
900037528 | 14 | Bedrijfsdeur | 602304 | Inspectie bedrijfsdeur 1j | Arbeidsomstandighedenbesluit: art. 3.13, lid 6 en art. 7.4a, lid 3 |  | 1 | jaar | rapport | inspectie | 2023-05-12 | 1 | 51E02 | MC LIESHOUT | T7 | Magazijn | 0 | 1 | CLAS | CLAS | RVB-Z |  |  |  | 0 | Apr: 0; Mei: 1; Jun: 0; Jul: 0 | In opdracht |  | <-- Vul hiernaast de juiste status en datum in.
900037529 | 14 | Bedrijfsdeur | 602305 | Inspectie bedrijfsdeur 1j | Arbeidsomstandighedenbesluit: art. 3.13, lid 6 en art. 7.4a, lid 3 |  | 1 | jaar | rapport | inspectie | 2023-05-12 | 1 | 51E02 | MC LIESHOUT | T7 | Magazijn | 0 | 1 | CLAS | CLAS | RVB-Z |  |  |  | 0 | Apr: 0; Mei: 1; Jun: 0; Jul: 0 | In opdracht |  | <-- Vul hiernaast de juiste status en datum in.
900037530 | 14 | Bedrijfsdeur | 602306 | Inspectie bedrijfsdeur 1j | Arbeidsomstandighedenbesluit: art. 3.13, lid 6 en art. 7.4a, lid 3 |  | 1 | jaar | rapport | inspectie | 2023-05-12 | 1 | 51E02 | MC LIESHOUT | T7 | Magazijn | 0 | 1 | CLAS | CLAS | RVB-Z |  |  |  | 0 | Apr: 0; Mei: 1; Jun: 0; Jul: 0 | In opdracht |  | <-- Vul hiernaast de juiste status en datum in.
900037531 | 14 | Bedrijfsdeur | 602307 | Inspectie bedrijfsdeur 1j | Arbeidsomstandighedenbesluit: art. 3.13, lid 6 en art. 7.4a, lid 3 |  | 1 | jaar | rapport | inspectie | 2023-05-12 | 1 | 51E02 | MC LIESHOUT | T7 | Magazijn | 0 | 1 | CLAS | CLAS | RVB-Z |  |  |  | 0 | Apr: 0; Mei: 1; Jun: 0; Jul: 0 | In opdracht |  | <-- Vul hiernaast de juiste status en datum in.
900037532 | 14 | Bedrijfsdeur | 602308 | Inspectie bedrijfsdeur 1j | Arbeidsomstandighedenbesluit: art. 3.13, lid 6 en art. 7.4a, lid 3 |  | 1 | jaar | rapport | inspectie | 2023-05-12 | 1 | 51E02 | MC LIESHOUT | T7 | Magazijn | 0 | 1 | CLAS | CLAS | RVB-Z |  |  |  | 0 | Apr: 0; Mei: 1; Jun: 0; Jul: 0 | In opdracht |  | <-- Vul hiernaast de juiste status en datum in.
900037533 | 14 | Bedrijfsdeur | 602309 | Inspectie bedrijfsdeur 1j | Arbeidsomstandighedenbesluit: art. 3.13, lid 6 en art. 7.4a, lid 3 |  | 1 | jaar | rapport | inspectie | 2023-05-12 | 1 | 51E02 | MC LIESHOUT | T7 | Magazijn | 0 | 1 | CLAS | CLAS | RVB-Z |  |  |  | 0 | Apr: 0; Mei: 1; Jun: 0; Jul: 0 | In opdracht |  | <-- Vul hiernaast de juiste status en datum in.
900037534 | 14 | Bedrijfsdeur | 602310 | Inspectie bedrijfsdeur 1j | Arbeidsomstandighedenbesluit: art. 3.13, lid 6 en art. 7.4a, lid 3 |  | 1 | jaar | rapport | inspectie | 2023-05-12 | 1 | 51E02 | MC LIESHOUT | T7 | Magazijn | 0 | 1 | CLAS | CLAS | RVB-Z |  |  |  | 0 | Apr: 0; Mei: 1; Jun: 0; Jul: 0 | In opdracht |  | <-- Vul hiernaast de juiste status en datum in.
900037535 | 14 | Bedrijfsdeur | 602311 | Inspectie bedrijfsdeur 1j | Arbeidsomstandighedenbesluit: art. 3.13, lid 6 en art. 7.4a, lid 3 |  | 1 | jaar | rapport | inspectie | 2023-05-12 | 1 | 51E02 | MC LIESHOUT | T7 | Magazijn | 0 | 1 | CLAS | CLAS | RVB-Z |  |  |  | 0 | Apr: 0; Mei: 1; Jun: 0; Jul: 0 | In opdracht |  | <-- Vul hiernaast de juiste status en datum in.
900037536 | 14 | Bedrijfsdeur | 602312 | Inspectie bedrijfsdeur 1j | Arbeidsomstandighedenbesluit: art. 3.13, lid 6 en art. 7.4a, lid 3 |  | 1 | jaar | rapport | inspectie | 2023-05-12 | 1 | 51E02 | MC LIESHOUT | T7 | Magazijn | 0 | 1 | CLAS | CLAS | RVB-Z |  |  |  | 0 | Apr: 0; Mei: 1; Jun: 0; Jul: 0 | In opdracht |  | <-- Vul hiernaast de juiste status en datum in.
900037537 | 14 | Bedrijfsdeur | 602313 | Inspectie bedrijfsdeur 1j | Arbeidsomstandighedenbesluit: art. 3.13, lid 6 en art. 7.4a, lid 3 |  | 1 | jaar | rapport | inspectie | 2023-05-15 | 1 | 51E02 | MC LIESHOUT | T8 | Magazijn | 0 | 1 | CLAS | CLAS | RVB-Z |  |  |  | 0 | Apr: 0; Mei: 1; Jun: 0; Jul: 0 | In opdracht |  | <-- Vul hiernaast de juiste status en datum in.
900037538 | 14 | Bedrijfsdeur | 602314 | Inspectie bedrijfsdeur 1j | Arbeidsomstandighedenbesluit: art. 3.13, lid 6 en art. 7.4a, lid 3 |  | 1 | jaar | rapport | inspectie | 2023-05-15 | 1 | 51E02 | MC LIESHOUT | T8 | Magazijn | 0 | 1 | CLAS | CLAS | RVB-Z |  |  |  | 0 | Apr: 0; Mei: 1; Jun: 0; Jul: 0 | In opdracht |  | <-- Vul hiernaast de juiste status en datum in.
900037539 | 14 | Bedrijfsdeur | 602315 | Inspectie bedrijfsdeur 1j | Arbeidsomstandighedenbesluit: art. 3.13, lid 6 en art. 7.4a, lid 3 |  | 1 | jaar | rapport | inspectie | 2023-05-15 | 1 | 51E02 | MC LIESHOUT | T8 | Magazijn | 0 | 1 | CLAS | CLAS | RVB-Z |  |  |  | 0 | Apr: 0; Mei: 1; Jun: 0; Jul: 0 | In opdracht |  | <-- Vul hiernaast de juiste status en datum in.
900037540 | 14 | Bedrijfsdeur | 602316 | Inspectie bedrijfsdeur 1j | Arbeidsomstandighedenbesluit: art. 3.13, lid 6 en art. 7.4a, lid 3 |  | 1 | jaar | rapport | inspectie | 2023-05-15 | 1 | 51E02 | MC LIESHOUT | T8 | Magazijn | 0 | 1 | CLAS | CLAS | RVB-Z |  |  |  | 0 | Apr: 0; Mei: 1; Jun: 0; Jul: 0 | In opdracht |  | <-- Vul hiernaast de juiste status en datum in.
900037541 | 14 | Bedrijfsdeur | 602317 | Inspectie bedrijfsdeur 1j | Arbeidsomstandighedenbesluit: art. 3.13, lid 6 en art. 7.4a, lid 3 |  | 1 | jaar | rapport | inspectie | 2023-05-15 | 1 | 51E02 | MC LIESHOUT | T8 | Magazijn | 0 | 1 | CLAS | CLAS | RVB-Z |  |  |  | 0 | Apr: 0; Mei: 1; Jun: 0; Jul: 0 | In opdracht |  | <-- Vul hiernaast de juiste status en datum in.
900037542 | 14 | Bedrijfsdeur | 602318 | Inspectie bedrijfsdeur 1j | Arbeidsomstandighedenbesluit: art. 3.13, lid 6 en art. 7.4a, lid 3 |  | 1 | jaar | rapport | inspectie | 2023-05-15 | 1 | 51E02 | MC LIESHOUT | T8 | Magazijn | 0 | 1 | CLAS | CLAS | RVB-Z |  |  |  | 0 | Apr: 0; Mei: 1; Jun: 0; Jul: 0 | In opdracht |  | <-- Vul hiernaast de juiste status en datum in.
900037543 | 14 | Bedrijfsdeur | 602319 | Inspectie bedrijfsdeur 1j | Arbeidsomstandighedenbesluit: art. 3.13, lid 6 en art. 7.4a, lid 3 |  | 1 | jaar | rapport | inspectie | 2023-05-15 | 1 | 51E02 | MC LIESHOUT | T8 | Magazijn | 0 | 1 | CLAS | CLAS | RVB-Z |  |  |  | 0 | Apr: 0; Mei: 1; Jun: 0; Jul: 0 | In opdracht |  | <-- Vul hiernaast de juiste status en datum in.
900037544 | 14 | Bedrijfsdeur | 602320 | Inspectie bedrijfsdeur 1j | Arbeidsomstandighedenbesluit: art. 3.13, lid 6 en art. 7.4a, lid 3 |  | 1 | jaar | rapport | inspectie | 2023-05-15 | 1 | 51E02 | MC LIESHOUT | T8 | Magazijn | 0 | 1 | CLAS | CLAS | RVB-Z |  |  |  | 0 | Apr: 0; Mei: 1; Jun: 0; Jul: 0 | In opdracht |  | <-- Vul hiernaast de juiste status en datum in.
900037545 | 14 | Bedrijfsdeur | 602321 | Inspectie bedrijfsdeur 1j | Arbeidsomstandighedenbesluit: art. 3.13, lid 6 en art. 7.4a, lid 3 |  | 1 | jaar | rapport | inspectie | 2023-05-15 | 1 | 51E02 | MC LIESHOUT | T8 | Magazijn | 0 | 1 | CLAS | CLAS | RVB-Z |  |  |  | 0 | Apr: 0; Mei: 1; Jun: 0; Jul: 0 | In opdracht |  | <-- Vul hiernaast de juiste status en datum in.
900037546 | 14 | Bedrijfsdeur | 602322 | Inspectie bedrijfsdeur 1j | Arbeidsomstandighedenbesluit: art. 3.13, lid 6 en art. 7.4a, lid 3 |  | 1 | jaar | rapport | inspectie | 2023-05-15 | 1 | 51E02 | MC LIESHOUT | T8 | Magazijn | 0 | 1 | CLAS | CLAS | RVB-Z |  |  |  | 0 | Apr: 0; Mei: 1; Jun: 0; Jul: 0 | In opdracht |  | <-- Vul hiernaast de juiste status en datum in.
900037547 | 14 | Bedrijfsdeur | 602323 | Inspectie bedrijfsdeur 1j | Arbeidsomstandighedenbesluit: art. 3.13, lid 6 en art. 7.4a, lid 3 |  | 1 | jaar | rapport | inspectie | 2023-05-15 | 1 | 51E02 | MC LIESHOUT | T8 | Magazijn | 0 | 1 | CLAS | CLAS | RVB-Z |  |  |  | 0 | Apr: 0; Mei: 1; Jun: 0; Jul: 0 | In opdracht |  | <-- Vul hiernaast de juiste status en datum in.
900037548 | 14 | Bedrijfsdeur | 602324 | Inspectie bedrijfsdeur 1j | Arbeidsomstandighedenbesluit: art. 3.13, lid 6 en art. 7.4a, lid 3 |  | 1 | jaar | rapport | inspectie | 2023-04-25 | 1 | 51E02 | MC LIESHOUT | T9 | Magazijn | 0 | 1 | CLAS | CLAS | RVB-Z |  |  | 0 | 0 | Apr: 1; Mei: 0; Jun: 0 | In opdracht |  | <-- Vul hiernaast de juiste status en datum in.
900037549 | 14 | Bedrijfsdeur | 602325 | Inspectie bedrijfsdeur 1j | Arbeidsomstandighedenbesluit: art. 3.13, lid 6 en art. 7.4a, lid 3 |  | 1 | jaar | rapport | inspectie | 2023-04-25 | 1 | 51E02 | MC LIESHOUT | T9 | Magazijn | 0 | 1 | CLAS | CLAS | RVB-Z |  |  | 0 | 0 | Apr: 1; Mei: 0; Jun: 0 | In opdracht |  | <-- Vul hiernaast de juiste status en datum in.
900037550 | 14 | Bedrijfsdeur | 602326 | Inspectie bedrijfsdeur 1j | Arbeidsomstandighedenbesluit: art. 3.13, lid 6 en art. 7.4a, lid 3 |  | 1 | jaar | rapport | inspectie | 2023-05-01 | 1 | 51E02 | MC LIESHOUT | T9 | Magazijn | 0 | 1 | CLAS | CLAS | RVB-Z |  |  |  | 0 | Apr: 0; Mei: 1; Jun: 0; Jul: 0 | In opdracht |  | <-- Vul hiernaast de juiste status en datum in.
900037551 | 14 | Bedrijfsdeur | 602327 | Inspectie bedrijfsdeur 1j | Arbeidsomstandighedenbesluit: art. 3.13, lid 6 en art. 7.4a, lid 3 |  | 1 | jaar | rapport | inspectie | 2023-04-25 | 1 | 51E02 | MC LIESHOUT | T9 | Magazijn | 0 | 1 | CLAS | CLAS | RVB-Z |  |  | 0 | 0 | Apr: 1; Mei: 0; Jun: 0 | In opdracht |  | <-- Vul hiernaast de juiste status en datum in.
900037552 | 14 | Bedrijfsdeur | 602328 | Inspectie bedrijfsdeur 1j | Arbeidsomstandighedenbesluit: art. 3.13, lid 6 en art. 7.4a, lid 3 |  | 1 | jaar | rapport | inspectie | 2023-04-25 | 1 | 51E02 | MC LIESHOUT | T9 | Magazijn | 0 | 1 | CLAS | CLAS | RVB-Z |  |  | 0 | 0 | Apr: 1; Mei: 0; Jun: 0 | In opdracht |  | <-- Vul hiernaast de juiste status en datum in.
900037553 | 14 | Bedrijfsdeur | 602329 | Inspectie bedrijfsdeur 1j | Arbeidsomstandighedenbesluit: art. 3.13, lid 6 en art. 7.4a, lid 3 |  | 1 | jaar | rapport | inspectie | 2023-04-25 | 1 | 51E02 | MC LIESHOUT | T9 | Magazijn | 0 | 1 | CLAS | CLAS | RVB-Z |  |  | 0 | 0 | Apr: 1; Mei: 0; Jun: 0 | In opdracht |  | <-- Vul hiernaast de juiste status en datum in.
900037554 | 14 | Bedrijfsdeur | 602330 | Inspectie bedrijfsdeur 1j | Arbeidsomstandighedenbesluit: art. 3.13, lid 6 en art. 7.4a, lid 3 |  | 1 | jaar | rapport | inspectie | 2023-04-25 | 1 | 51E02 | MC LIESHOUT | T9 | Magazijn | 0 | 1 | CLAS | CLAS | RVB-Z |  |  | 0 | 0 | Apr: 1; Mei: 0; Jun: 0 | In opdracht |  | <-- Vul hiernaast de juiste status en datum in.
900037555 | 14 | Bedrijfsdeur | 602331 | Inspectie bedrijfsdeur 1j | Arbeidsomstandighedenbesluit: art. 3.13, lid 6 en art. 7.4a, lid 3 |  | 1 | jaar | rapport | inspectie | 2023-04-26 | 1 | 51E02 | MC LIESHOUT | T9 | Magazijn | 0 | 1 | CLAS | CLAS | RVB-Z |  |  | 0 | 0 | Apr: 1; Mei: 0; Jun: 0 | In opdracht |  | <-- Vul hiernaast de juiste status en datum in.
900037556 | 14 | Bedrijfsdeur | 602332 | Inspectie bedrijfsdeur 1j | Arbeidsomstandighedenbesluit: art. 3.13, lid 6 en art. 7.4a, lid 3 |  | 1 | jaar | rapport | inspectie | 2023-04-26 | 1 | 51E02 | MC LIESHOUT | T9 | Magazijn | 0 | 1 | CLAS | CLAS | RVB-Z |  |  | 0 | 0 | Apr: 1; Mei: 0; Jun: 0 | In opdracht |  | <-- Vul hiernaast de juiste status en datum in.
900037557 | 14 | Bedrijfsdeur | 602333 | Inspectie bedrijfsdeur 1j | Arbeidsomstandighedenbesluit: art. 3.13, lid 6 en art. 7.4a, lid 3 |  | 1 | jaar | rapport | inspectie | 2023-04-26 | 1 | 51E02 | MC LIESHOUT | T9 | Magazijn | 0 | 1 | CLAS | CLAS | RVB-Z |  |  | 0 | 0 | Apr: 1; Mei: 0; Jun: 0 | In opdracht |  | <-- Vul hiernaast de juiste status en datum in.
900037558 | 14 | Bedrijfsdeur | 602334 | Inspectie bedrijfsdeur 1j | Arbeidsomstandighedenbesluit: art. 3.13, lid 6 en art. 7.4a, lid 3 |  | 1 | jaar | rapport | inspectie | 2023-04-26 | 1 | 51E02 | MC LIESHOUT | T9 | Magazijn | 0 | 1 | CLAS | CLAS | RVB-Z |  |  | 0 | 0 | Apr: 1; Mei: 0; Jun: 0 | In opdracht |  | <-- Vul hiernaast de juiste status en datum in.
900120054 | 14 | Bedrijfsdeur | 725538 | Inspectie bedrijfsdeur 1j | Arbeidsomstandighedenbesluit: art. 3.13, lid 6 en art. 7.4a, lid 3 |  | 1 | jaar | rapport | inspectie | 2023-05-03 | 1 | 51E02 | MC LIESHOUT | V | Magazijn | 0 | 1 | CLAS | CLAS | RVB-Z |  |  |  | 0 | Apr: 0; Mei: 1; Jun: 0; Jul: 0 | In opdracht |  | <-- Vul hiernaast de juiste status en datum in.
900037559 | 14 | Bedrijfsdeur | 602335 | Inspectie bedrijfsdeur 1j | Arbeidsomstandighedenbesluit: art. 3.13, lid 6 en art. 7.4a, lid 3 |  | 1 | jaar | rapport | inspectie | 2023-04-25 | 1 | 51E02 | MC LIESHOUT | VO | Werkplaats , Magazijn | 0 | 10 | CLAS | CLAS | RVB-Z |  |  | 0 | 0 | Apr: 1; Mei: 0; Jun: 0 | In opdracht |  | <-- Vul hiernaast de juiste status en datum in.
900037560 | 14 | Bedrijfsdeur | 602336 | Inspectie bedrijfsdeur 1j | Arbeidsomstandighedenbesluit: art. 3.13, lid 6 en art. 7.4a, lid 3 |  | 1 | jaar | rapport | inspectie | 2023-04-25 | 1 | 51E02 | MC LIESHOUT | VO | Werkplaats , Magazijn | 0 | 10 | CLAS | CLAS | RVB-Z |  |  | 0 | 0 | Apr: 1; Mei: 0; Jun: 0 | In opdracht |  | <-- Vul hiernaast de juiste status en datum in.
900037561 | 14 | Bedrijfsdeur | 602337 | Inspectie bedrijfsdeur 1j | Arbeidsomstandighedenbesluit: art. 3.13, lid 6 en art. 7.4a, lid 3 |  | 1 | jaar | rapport | inspectie | 2023-04-25 | 1 | 51E02 | MC LIESHOUT | VO | Werkplaats , Magazijn | 0 | 10 | CLAS | CLAS | RVB-Z |  |  | 0 | 0 | Apr: 1; Mei: 0; Jun: 0 | In opdracht |  | <-- Vul hiernaast de juiste status en datum in.
900132466 | 14 | Bedrijfsdeur | 801910 | Inspectie bedrijfsdeur 1j | Arbeidsomstandighedenbesluit: art. 3.13, lid 6 en art. 7.4a, lid 3 |  | 1 | jaar | rapport | inspectie | 2023-04-25 | 1 | 51E02 | MC LIESHOUT | VO | Werkplaats , Magazijn | 0 | 11 | CLAS | CLAS | RVB-Z |  |  | 0 | 0 | Apr: 1; Mei: 0; Jun: 0 | In opdracht |  | <-- Vul hiernaast de juiste status en datum in.
900125300 | 14 | Bedrijfsdeur | 757124 | Inspectie bedrijfsdeur 1j | Arbeidsomstandighedenbesluit: art. 3.13, lid 6 en art. 7.4a, lid 3 |  | 1 | jaar | rapport | inspectie | 2023-05-03 | 1 | 51E02 | MC LIESHOUT | WO22 | Woning Nr 22 | 0 | 7 | CLAS | CLAS | RVB-Z |  |  |  | 0 | Apr: 0; Mei: 1; Jun: 0; Jul: 0 | In opdracht |  | <-- Vul hiernaast de juiste status en datum in.
900051819 | 14 | Bedrijfsdeur | 602338 | Inspectie bedrijfsdeur 1j | Arbeidsomstandighedenbesluit: art. 3.13, lid 6 en art. 7.4a, lid 3 |  | 1 | jaar | rapport | inspectie | 2023-04-24 | 1 | 51E02 | MC LIESHOUT | WPL | Werkplaats | 0 | 0.20 | CLAS | CLAS | RVB-Z |  |  | 0 | 0 | Apr: 1; Mei: 0; Jun: 0 | In opdracht |  | <-- Vul hiernaast de juiste status en datum in.
900051820 | 14 | Bedrijfsdeur | 602339 | Inspectie bedrijfsdeur 1j | Arbeidsomstandighedenbesluit: art. 3.13, lid 6 en art. 7.4a, lid 3 |  | 1 | jaar | rapport | inspectie | 2023-04-24 | 1 | 51E02 | MC LIESHOUT | WPL | Werkplaats | 0 | 0.20 | CLAS | CLAS | RVB-Z |  |  | 0 | 0 | Apr: 1; Mei: 0; Jun: 0 | In opdracht |  | <-- Vul hiernaast de juiste status en datum in.
900051821 | 14 | Bedrijfsdeur | 602340 | Inspectie bedrijfsdeur 1j | Arbeidsomstandighedenbesluit: art. 3.13, lid 6 en art. 7.4a, lid 3 |  | 1 | jaar | rapport | inspectie | 2023-04-24 | 1 | 51E02 | MC LIESHOUT | WPL | Werkplaats | 0 | 0.20 | CLAS | CLAS | RVB-Z |  |  | 0 | 0 | Apr: 1; Mei: 0; Jun: 0 | In opdracht |  | <-- Vul hiernaast de juiste status en datum in.
900072576 | 14 | Bedrijfsdeur | 602341 | Inspectie bedrijfsdeur 1j | Arbeidsomstandighedenbesluit: art. 3.13, lid 6 en art. 7.4a, lid 3 |  | 1 | jaar | rapport | inspectie | 2023-04-24 | 1 | 51E02 | MC LIESHOUT | WPL | Werkplaats | 0 | 0.20 | CLAS | CLAS | RVB-Z |  |  | 0 | 0 | Apr: 1; Mei: 0; Jun: 0 | In opdracht |  | <-- Vul hiernaast de juiste status en datum in.
900084327 | 14 | Bedrijfsdeur | 602342 | Inspectie bedrijfsdeur 1j | Arbeidsomstandighedenbesluit: art. 3.13, lid 6 en art. 7.4a, lid 3 |  | 1 | jaar | rapport | inspectie | 2023-04-24 | 1 | 51E02 | MC LIESHOUT | WPL | Werkplaats | 0 | 0.20 | CLAS | CLAS | RVB-Z |  |  | 0 | 0 | Apr: 1; Mei: 0; Jun: 0 | In opdracht |  | <-- Vul hiernaast de juiste status en datum in.
900084328 | 14 | Bedrijfsdeur | 602343 | Inspectie bedrijfsdeur 1j | Arbeidsomstandighedenbesluit: art. 3.13, lid 6 en art. 7.4a, lid 3 |  | 1 | jaar | rapport | inspectie | 2023-04-24 | 1 | 51E02 | MC LIESHOUT | WPL | Werkplaats | 0 | 0.20 | CLAS | CLAS | RVB-Z |  |  | 0 | 0 | Apr: 1; Mei: 0; Jun: 0 | In opdracht |  | <-- Vul hiernaast de juiste status en datum in.
900084329 | 14 | Bedrijfsdeur | 602344 | Inspectie bedrijfsdeur 1j | Arbeidsomstandighedenbesluit: art. 3.13, lid 6 en art. 7.4a, lid 3 |  | 1 | jaar | rapport | inspectie | 2023-04-24 | 1 | 51E02 | MC LIESHOUT | WPL | Werkplaats | 0 | 0.20 | CLAS | CLAS | RVB-Z |  |  | 0 | 0 | Apr: 1; Mei: 0; Jun: 0 | In opdracht |  | <-- Vul hiernaast de juiste status en datum in.
900084330 | 14 | Bedrijfsdeur | 602345 | Inspectie bedrijfsdeur 1j | Arbeidsomstandighedenbesluit: art. 3.13, lid 6 en art. 7.4a, lid 3 |  | 1 | jaar | rapport | inspectie | 2023-04-24 | 1 | 51E02 | MC LIESHOUT | WPL | Werkplaats | 0 | 0.20 | CLAS | CLAS | RVB-Z |  |  | 0 | 0 | Apr: 1; Mei: 0; Jun: 0 | In opdracht |  | <-- Vul hiernaast de juiste status en datum in.
900051826 | 14 | Bedrijfsdeur | 602346 | Inspectie bedrijfsdeur 1j | Arbeidsomstandighedenbesluit: art. 3.13, lid 6 en art. 7.4a, lid 3 |  | 1 | jaar | rapport | inspectie | 2023-04-24 | 1 | 51E02 | MC LIESHOUT | WPL | Werkplaats | 0 | 0.22A | CLAS | CLAS | RVB-Z |  |  | 0 | 0 | Apr: 1; Mei: 0; Jun: 0 | In opdracht |  | <-- Vul hiernaast de juiste status en datum in.
900051827 | 14 | Bedrijfsdeur | 602347 | Inspectie bedrijfsdeur 1j | Arbeidsomstandighedenbesluit: art. 3.13, lid 6 en art. 7.4a, lid 3 |  | 1 | jaar | rapport | inspectie | 2023-04-24 | 1 | 51E02 | MC LIESHOUT | WPL | Werkplaats | 0 | 0.22A | CLAS | CLAS | RVB-Z |  |  | 0 | 0 | Apr: 1; Mei: 0; Jun: 0 | In opdracht |  | <-- Vul hiernaast de juiste status en datum in.
900051829 | 14 | Bedrijfsdeur | 602348 | Inspectie bedrijfsdeur 1j | Arbeidsomstandighedenbesluit: art. 3.13, lid 6 en art. 7.4a, lid 3 |  | 1 | jaar | rapport | inspectie | 2023-04-24 | 1 | 51E02 | MC LIESHOUT | WPL | Werkplaats | 0 | 0.22A | CLAS | CLAS | RVB-Z |  |  | 0 | 0 | Apr: 1; Mei: 0; Jun: 0 | In opdracht |  | <-- Vul hiernaast de juiste status en datum in.
900051830 | 14 | Bedrijfsdeur | 602349 | Inspectie bedrijfsdeur 1j | Arbeidsomstandighedenbesluit: art. 3.13, lid 6 en art. 7.4a, lid 3 |  | 1 | jaar | rapport | inspectie | 2023-04-24 | 1 | 51E02 | MC LIESHOUT | WPL | Werkplaats | 0 | 0.22B | CLAS | CLAS | RVB-Z |  |  | 0 | 0 | Apr: 1; Mei: 0; Jun: 0 | In opdracht |  | <-- Vul hiernaast de juiste status en datum in.
900051831 | 14 | Bedrijfsdeur | 602350 | Inspectie bedrijfsdeur 1j | Arbeidsomstandighedenbesluit: art. 3.13, lid 6 en art. 7.4a, lid 3 |  | 1 | jaar | rapport | inspectie | 2023-04-24 | 1 | 51E02 | MC LIESHOUT | WPL | Werkplaats | 0 | 0.22B | CLAS | CLAS | RVB-Z |  |  | 0 | 0 | Apr: 1; Mei: 0; Jun: 0 | In opdracht |  | <-- Vul hiernaast de juiste status en datum in.
900051832 | 14 | Bedrijfsdeur | 602351 | Inspectie bedrijfsdeur 1j | Arbeidsomstandighedenbesluit: art. 3.13, lid 6 en art. 7.4a, lid 3 |  | 1 | jaar | rapport | inspectie | 2023-06-13 | 1 | 51E02 | MC LIESHOUT | WPL | Werkplaats | 0 | 0.22B | CLAS | CLAS | RVB-Z |  |  |  |  | Apr: 0; Mei: 0; Jun: 1; Jul: 0; Aug: 0 | In opdracht |  | <-- Vul hiernaast de juiste status en datum in.
900084331 | 14 | Bedrijfsdeur | 602352 | Inspectie bedrijfsdeur 1j | Arbeidsomstandighedenbesluit: art. 3.13, lid 6 en art. 7.4a, lid 3 |  | 1 | jaar | rapport | inspectie | 2023-04-24 | 1 | 51E02 | MC LIESHOUT | WPL | Werkplaats | 0 | 0.22B | CLAS | CLAS | RVB-Z |  |  | 0 | 0 | Apr: 1; Mei: 0; Jun: 0 | In opdracht |  | <-- Vul hiernaast de juiste status en datum in.
900087775 | 14 | Bedrijfsdeur | 602353 | Inspectie bedrijfsdeur 1j | Arbeidsomstandighedenbesluit: art. 3.13, lid 6 en art. 7.4a, lid 3 |  | 1 | jaar | rapport | inspectie | 2023-10-12 | 1 | 52A01 | LUITENANT-GENERAAL BESTKAZERNE | 001 | Magazijn , Kantoor | 0 | 1 | CLAS | CLAS | RVB-Z |  |  |  |  | Aug: 0; Sep: 0; Okt: 1; Nov: 0; Dec: 0 | In opdracht |  | <-- Vul hiernaast de juiste status en datum in.
900087571 | 14 | Bedrijfsdeur | 602354 | Inspectie bedrijfsdeur 1j | Arbeidsomstandighedenbesluit: art. 3.13, lid 6 en art. 7.4a, lid 3 |  | 1 | jaar | rapport | inspectie | 2023-10-12 | 1 | 52A01 | LUITENANT-GENERAAL BESTKAZERNE | 002 | Traditiekamer Bevrijdende Vleugels | 0 | 1 | CLAS | CLAS | RVB-Z |  |  |  |  | Aug: 0; Sep: 0; Okt: 1; Nov: 0; Dec: 0 | In opdracht |  | <-- Vul hiernaast de juiste status en datum in.
900051891 | 14 | Bedrijfsdeur | 602355 | Inspectie bedrijfsdeur 1j | Arbeidsomstandighedenbesluit: art. 3.13, lid 6 en art. 7.4a, lid 3 |  | 1 | jaar | rapport | inspectie | 2023-10-12 | 1 | 52A01 | LUITENANT-GENERAAL BESTKAZERNE | 002 | Traditiekamer Bevrijdende Vleugels | 0 | 5 | CLAS | CLAS | RVB-Z |  |  |  |  | Aug: 0; Sep: 0; Okt: 1; Nov: 0; Dec: 0 | In opdracht |  | <-- Vul hiernaast de juiste status en datum in.
900051894 | 14 | Bedrijfsdeur | 602356 | Inspectie bedrijfsdeur 1j | Arbeidsomstandighedenbesluit: art. 3.13, lid 6 en art. 7.4a, lid 3 |  | 1 | jaar | rapport | inspectie | 2023-10-12 | 1 | 52A01 | LUITENANT-GENERAAL BESTKAZERNE | 003 | Magazijn , Werkplaats | 0 | 4 | CLAS | CLAS | RVB-Z |  |  |  |  | Aug: 0; Sep: 0; Okt: 1; Nov: 0; Dec: 0 | In opdracht |  | <-- Vul hiernaast de juiste status en datum in.
900076964 | 14 | Bedrijfsdeur | 602357 | Inspectie bedrijfsdeur 1j | Arbeidsomstandighedenbesluit: art. 3.13, lid 6 en art. 7.4a, lid 3 |  | 1 | jaar | rapport | inspectie | 2023-10-12 | 1 | 52A01 | LUITENANT-GENERAAL BESTKAZERNE | 003 | Magazijn , Werkplaats | 0 | 4 | CLAS | CLAS | RVB-Z |  |  |  |  | Aug: 0; Sep: 0; Okt: 1; Nov: 0; Dec: 0 | In opdracht |  | <-- Vul hiernaast de juiste status en datum in.
900120057 | 14 | Bedrijfsdeur | 758282 | Inspectie bedrijfsdeur 1j | Arbeidsomstandighedenbesluit: art. 3.13, lid 6 en art. 7.4a, lid 3 |  | 1 | jaar | rapport | inspectie | 2023-10-26 | 1 | 52A01 | LUITENANT-GENERAAL BESTKAZERNE | 036 | Munitiemagazijn | 0 | 1 | CLAS | CLAS | RVB-Z |  |  |  |  | Aug: 0; Sep: 0; Okt: 1; Nov: 0; Dec: 0 | In opdracht |  | <-- Vul hiernaast de juiste status en datum in.
900120059 | 14 | Bedrijfsdeur | 758283 | Inspectie bedrijfsdeur 1j | Arbeidsomstandighedenbesluit: art. 3.13, lid 6 en art. 7.4a, lid 3 |  | 1 | jaar | rapport | inspectie | 2023-10-26 | 1 | 52A01 | LUITENANT-GENERAAL BESTKAZERNE | 037 | Munitiemagazijn | 0 | 1 | CLAS | CLAS | RVB-Z |  |  |  |  | Aug: 0; Sep: 0; Okt: 1; Nov: 0; Dec: 0 | In opdracht |  | <-- Vul hiernaast de juiste status en datum in.
900120060 | 14 | Bedrijfsdeur | 758284 | Inspectie bedrijfsdeur 1j | Arbeidsomstandighedenbesluit: art. 3.13, lid 6 en art. 7.4a, lid 3 |  | 1 | jaar | rapport | inspectie | 2023-10-26 | 1 | 52A01 | LUITENANT-GENERAAL BESTKAZERNE | 037 | Munitiemagazijn | 0 | 1 | CLAS | CLAS | RVB-Z |  |  |  |  | Aug: 0; Sep: 0; Okt: 1; Nov: 0; Dec: 0 | In opdracht |  | <-- Vul hiernaast de juiste status en datum in.
900120062 | 14 | Bedrijfsdeur | 758285 | Inspectie bedrijfsdeur 1j | Arbeidsomstandighedenbesluit: art. 3.13, lid 6 en art. 7.4a, lid 3 |  | 1 | jaar | rapport | inspectie | 2023-10-26 | 1 | 52A01 | LUITENANT-GENERAAL BESTKAZERNE | 038 | Munitiemagazijn | 0 | 1 | CLAS | CLAS | RVB-Z |  |  |  |  | Aug: 0; Sep: 0; Okt: 1; Nov: 0; Dec: 0 | In opdracht |  | <-- Vul hiernaast de juiste status en datum in.
900120063 | 14 | Bedrijfsdeur | 758286 | Inspectie bedrijfsdeur 1j | Arbeidsomstandighedenbesluit: art. 3.13, lid 6 en art. 7.4a, lid 3 |  | 1 | jaar | rapport | inspectie | 2023-10-26 | 1 | 52A01 | LUITENANT-GENERAAL BESTKAZERNE | 038 | Munitiemagazijn | 0 | 1 | CLAS | CLAS | RVB-Z |  |  |  |  | Aug: 0; Sep: 0; Okt: 1; Nov: 0; Dec: 0 | In opdracht |  | <-- Vul hiernaast de juiste status en datum in.
900120064 | 14 | Bedrijfsdeur | 758287 | Inspectie bedrijfsdeur 1j | Arbeidsomstandighedenbesluit: art. 3.13, lid 6 en art. 7.4a, lid 3 |  | 1 | jaar | rapport | inspectie | 2023-10-26 | 1 | 52A01 | LUITENANT-GENERAAL BESTKAZERNE | 039 | Munitiemagazijn | 0 | 1 | CLAS | CLAS | RVB-Z |  |  |  |  | Aug: 0; Sep: 0; Okt: 1; Nov: 0; Dec: 0 | In opdracht |  | <-- Vul hiernaast de juiste status en datum in.
900120065 | 14 | Bedrijfsdeur | 758288 | Inspectie bedrijfsdeur 1j | Arbeidsomstandighedenbesluit: art. 3.13, lid 6 en art. 7.4a, lid 3 |  | 1 | jaar | rapport | inspectie | 2023-10-26 | 1 | 52A01 | LUITENANT-GENERAAL BESTKAZERNE | 039 | Munitiemagazijn | 0 | 1 | CLAS | CLAS | RVB-Z |  |  |  |  | Aug: 0; Sep: 0; Okt: 1; Nov: 0; Dec: 0 | In opdracht |  | <-- Vul hiernaast de juiste status en datum in.
900120066 | 14 | Bedrijfsdeur | 758289 | Inspectie bedrijfsdeur 1j | Arbeidsomstandighedenbesluit: art. 3.13, lid 6 en art. 7.4a, lid 3 |  | 1 | jaar | rapport | inspectie | 2023-10-26 | 1 | 52A01 | LUITENANT-GENERAAL BESTKAZERNE | 040 | Munitiemagazijn | 0 | 1 | CLAS | CLAS | RVB-Z |  |  |  |  | Aug: 0; Sep: 0; Okt: 1; Nov: 0; Dec: 0 | In opdracht |  | <-- Vul hiernaast de juiste status en datum in.
900120067 | 14 | Bedrijfsdeur | 758290 | Inspectie bedrijfsdeur 1j | Arbeidsomstandighedenbesluit: art. 3.13, lid 6 en art. 7.4a, lid 3 |  | 1 | jaar | rapport | inspectie | 2023-10-26 | 1 | 52A01 | LUITENANT-GENERAAL BESTKAZERNE | 040 | Munitiemagazijn | 0 | 1 | CLAS | CLAS | RVB-Z |  |  |  |  | Aug: 0; Sep: 0; Okt: 1; Nov: 0; Dec: 0 | In opdracht |  | <-- Vul hiernaast de juiste status en datum in.
900120068 | 14 | Bedrijfsdeur | 758291 | Inspectie bedrijfsdeur 1j | Arbeidsomstandighedenbesluit: art. 3.13, lid 6 en art. 7.4a, lid 3 |  | 1 | jaar | rapport | inspectie | 2023-10-26 | 1 | 52A01 | LUITENANT-GENERAAL BESTKAZERNE | 041 | Munitiemagazijn | 0 | 1 | CLAS | CLAS | RVB-Z |  |  |  |  | Aug: 0; Sep: 0; Okt: 1; Nov: 0; Dec: 0 | In opdracht |  | <-- Vul hiernaast de juiste status en datum in.
900120069 | 14 | Bedrijfsdeur | 758292 | Inspectie bedrijfsdeur 1j | Arbeidsomstandighedenbesluit: art. 3.13, lid 6 en art. 7.4a, lid 3 |  | 1 | jaar | rapport | inspectie | 2023-10-26 | 1 | 52A01 | LUITENANT-GENERAAL BESTKAZERNE | 041 | Munitiemagazijn | 0 | 1 | CLAS | CLAS | RVB-Z |  |  |  |  | Aug: 0; Sep: 0; Okt: 1; Nov: 0; Dec: 0 | In opdracht |  | <-- Vul hiernaast de juiste status en datum in.
900051897 | 14 | Bedrijfsdeur | 602358 | Inspectie bedrijfsdeur 1j | Arbeidsomstandighedenbesluit: art. 3.13, lid 6 en art. 7.4a, lid 3 |  | 1 | jaar | rapport | inspectie | 2023-10-19 | 1 | 52A01 | LUITENANT-GENERAAL BESTKAZERNE | 043 | Kantoor , Loods FBD | 0 | 2 | CLAS | CLAS | RVB-Z |  |  |  |  | Aug: 0; Sep: 0; Okt: 1; Nov: 0; Dec: 0 | In opdracht |  | <-- Vul hiernaast de juiste status en datum in.
900051898 | 14 | Bedrijfsdeur | 602359 | Inspectie bedrijfsdeur 1j | Arbeidsomstandighedenbesluit: art. 3.13, lid 6 en art. 7.4a, lid 3 |  | 1 | jaar | rapport | inspectie | 2023-10-19 | 1 | 52A01 | LUITENANT-GENERAAL BESTKAZERNE | 043 | Kantoor , Loods FBD | 0 | 3 | CLAS | CLAS | RVB-Z |  |  |  |  | Aug: 0; Sep: 0; Okt: 1; Nov: 0; Dec: 0 | In opdracht |  | <-- Vul hiernaast de juiste status en datum in.
900051899 | 14 | Bedrijfsdeur | 602360 | Inspectie bedrijfsdeur 1j | Arbeidsomstandighedenbesluit: art. 3.13, lid 6 en art. 7.4a, lid 3 |  | 1 | jaar | rapport | inspectie | 2023-10-19 | 1 | 52A01 | LUITENANT-GENERAAL BESTKAZERNE | 043 | Kantoor , Loods FBD | 0 | 3 | CLAS | CLAS | RVB-Z |  |  |  |  | Aug: 0; Sep: 0; Okt: 1; Nov: 0; Dec: 0 | In opdracht |  | <-- Vul hiernaast de juiste status en datum in.
900051900 | 14 | Bedrijfsdeur | 602361 | Inspectie bedrijfsdeur 1j | Arbeidsomstandighedenbesluit: art. 3.13, lid 6 en art. 7.4a, lid 3 |  | 1 | jaar | rapport | inspectie | 2023-10-12 | 1 | 52A01 | LUITENANT-GENERAAL BESTKAZERNE | 046 | Hangar , Aanbouw Autohobbyclub | 0 | 6 | CLAS | CLAS | RVB-Z |  |  |  |  | Aug: 0; Sep: 0; Okt: 1; Nov: 0; Dec: 0 | In opdracht |  | <-- Vul hiernaast de juiste status en datum in.
900051901 | 14 | Bedrijfsdeur | 602362 | Inspectie bedrijfsdeur 1j | Arbeidsomstandighedenbesluit: art. 3.13, lid 6 en art. 7.4a, lid 3 |  | 1 | jaar | rapport | inspectie | 2023-10-10 | 1 | 52A01 | LUITENANT-GENERAAL BESTKAZERNE | 047 | Hangar , Aanbouw | 0 | 6 | CLAS | CLAS | RVB-Z |  |  |  |  | Aug: 0; Sep: 0; Okt: 1; Nov: 0; Dec: 0 | In opdracht |  | <-- Vul hiernaast de juiste status en datum in.
900051902 | 14 | Bedrijfsdeur | 602363 | Inspectie bedrijfsdeur 1j | Arbeidsomstandighedenbesluit: art. 3.13, lid 6 en art. 7.4a, lid 3 |  | 1 | jaar | rapport | inspectie | 2023-10-10 | 1 | 52A01 | LUITENANT-GENERAAL BESTKAZERNE | 047 | Hangar , Aanbouw | 0 | 6 | CLAS | CLAS | RVB-Z |  |  |  |  | Aug: 0; Sep: 0; Okt: 1; Nov: 0; Dec: 0 | In opdracht |  | <-- Vul hiernaast de juiste status en datum in.
900051903 | 14 | Bedrijfsdeur | 602364 | Inspectie bedrijfsdeur 1j | Arbeidsomstandighedenbesluit: art. 3.13, lid 6 en art. 7.4a, lid 3 |  | 1 | jaar | rapport | inspectie | 2023-10-10 | 1 | 52A01 | LUITENANT-GENERAAL BESTKAZERNE | 047 | Hangar , Aanbouw | 0 | 6 | CLAS | CLAS | RVB-Z |  |  |  |  | Aug: 0; Sep: 0; Okt: 1; Nov: 0; Dec: 0 | In opdracht |  | <-- Vul hiernaast de juiste status en datum in.
900148555 | 14 | Bedrijfsdeur | 908666 | Inspectie bedrijfsdeur 1j | Arbeidsomstandighedenbesluit: art. 3.13, lid 6 en art. 7.4a, lid 3 |  | 1 | jaar | rapport | inspectie | 2023-10-30 | 1 | 52A01 | LUITENANT-GENERAAL BESTKAZERNE | 047 | Hangar , Aanbouw | 0 | 6 | CLAS | CLAS | RVB-Z |  |  |  |  | Aug: 0; Sep: 0; Okt: 1; Nov: 0; Dec: 0 | In opdracht |  | <-- Vul hiernaast de juiste status en datum in.
900148556 | 14 | Bedrijfsdeur | 908667 | Inspectie bedrijfsdeur 1j | Arbeidsomstandighedenbesluit: art. 3.13, lid 6 en art. 7.4a, lid 3 |  | 1 | jaar | rapport | inspectie | 2023-10-30 | 1 | 52A01 | LUITENANT-GENERAAL BESTKAZERNE | 047 | Hangar , Aanbouw | 0 | 6 | CLAS | CLAS | RVB-Z |  |  |  |  | Aug: 0; Sep: 0; Okt: 1; Nov: 0; Dec: 0 | In opdracht |  | <-- Vul hiernaast de juiste status en datum in.
900148557 | 14 | Bedrijfsdeur | 908668 | Inspectie bedrijfsdeur 1j | Arbeidsomstandighedenbesluit: art. 3.13, lid 6 en art. 7.4a, lid 3 |  | 1 | jaar | rapport | inspectie | 2023-10-30 | 1 | 52A01 | LUITENANT-GENERAAL BESTKAZERNE | 047 | Hangar , Aanbouw | 0 | 6 | CLAS | CLAS | RVB-Z |  |  |  |  | Aug: 0; Sep: 0; Okt: 1; Nov: 0; Dec: 0 | In opdracht |  | <-- Vul hiernaast de juiste status en datum in.
900038159 | 14 | Bedrijfsdeur | 602365 | Inspectie bedrijfsdeur 1j | Arbeidsomstandighedenbesluit: art. 3.13, lid 6 en art. 7.4a, lid 3 |  | 1 | jaar | rapport | inspectie | 2023-07-20 | 1 | 52A01 | LUITENANT-GENERAAL BESTKAZERNE | 147 | Opslaggebouw | 0 | 1 | CLAS | CLAS | RVB-Z |  |  |  |  | Mei: 0; Jun: 0; Jul: 1; Aug: 0; Sep: 0 | In opdracht |  | <-- Vul hiernaast de juiste status en datum in.
900088004 | 14 | Bedrijfsdeur | 602366 | Inspectie bedrijfsdeur 1j | Arbeidsomstandighedenbesluit: art. 3.13, lid 6 en art. 7.4a, lid 3 |  | 1 | jaar | rapport | inspectie | 2023-08-23 | 1 | 52A01 | LUITENANT-GENERAAL BESTKAZERNE | 147 | Opslaggebouw | 0 | 2 | CLAS | CLAS | RVB-Z |  |  |  |  | Jun: 0; Jul: 0; Aug: 1; Sep: 0; Okt: 0 | In opdracht |  | <-- Vul hiernaast de juiste status en datum in.
900078268 | 14 | Bedrijfsdeur | 602367 | Inspectie bedrijfsdeur 1j | Arbeidsomstandighedenbesluit: art. 3.13, lid 6 en art. 7.4a, lid 3 |  | 1 | jaar | rapport | inspectie | 2023-10-16 | 1 | 52A01 | LUITENANT-GENERAAL BESTKAZERNE | 149 | GU-loods Noord | 0 | 1 | CLAS | CLAS | RVB-Z |  |  |  |  | Aug: 0; Sep: 0; Okt: 1; Nov: 0; Dec: 0 | In opdracht |  | <-- Vul hiernaast de juiste status en datum in.
900078269 | 14 | Bedrijfsdeur | 602368 | Inspectie bedrijfsdeur 1j | Arbeidsomstandighedenbesluit: art. 3.13, lid 6 en art. 7.4a, lid 3 |  | 1 | jaar | rapport | inspectie | 2023-10-16 | 1 | 52A01 | LUITENANT-GENERAAL BESTKAZERNE | 149 | GU-loods Noord | 0 | 1 | CLAS | CLAS | RVB-Z |  |  |  |  | Aug: 0; Sep: 0; Okt: 1; Nov: 0; Dec: 0 | In opdracht |  | <-- Vul hiernaast de juiste status en datum in.
900038162 | 14 | Bedrijfsdeur | 602369 | Inspectie bedrijfsdeur 1j | Arbeidsomstandighedenbesluit: art. 3.13, lid 6 en art. 7.4a, lid 3 |  | 1 | jaar | rapport | inspectie | 2023-10-16 | 1 | 52A01 | LUITENANT-GENERAAL BESTKAZERNE | 150 | GU-loods West | 0 | 1 | CLAS | CLAS | RVB-Z |  |  |  |  | Aug: 0; Sep: 0; Okt: 1; Nov: 0; Dec: 0 | In opdracht |  | <-- Vul hiernaast de juiste status en datum in.
900038163 | 14 | Bedrijfsdeur | 602370 | Inspectie bedrijfsdeur 1j | Arbeidsomstandighedenbesluit: art. 3.13, lid 6 en art. 7.4a, lid 3 |  | 1 | jaar | rapport | inspectie | 2023-10-16 | 1 | 52A01 | LUITENANT-GENERAAL BESTKAZERNE | 150 | GU-loods West | 0 | 1 | CLAS | CLAS | RVB-Z |  |  |  |  | Aug: 0; Sep: 0; Okt: 1; Nov: 0; Dec: 0 | In opdracht |  | <-- Vul hiernaast de juiste status en datum in.
900135269 | 14 | Bedrijfsdeur | 831516 | Inspectie bedrijfsdeur 1j | Arbeidsomstandighedenbesluit: art. 3.13, lid 6 en art. 7.4a, lid 3 |  | 1 | jaar | rapport | inspectie | 2023-08-08 | 1 | 52A01 | LUITENANT-GENERAAL BESTKAZERNE | 151 | Lesgebouw | 0 | 2 | CLAS | CLAS | RVB-Z |  |  |  |  | Jun: 0; Jul: 0; Aug: 1; Sep: 0; Okt: 0 | In opdracht |  | <-- Vul hiernaast de juiste status en datum in.
900038164 | 14 | Bedrijfsdeur | 602371 | Inspectie bedrijfsdeur 1j | Arbeidsomstandighedenbesluit: art. 3.13, lid 6 en art. 7.4a, lid 3 |  | 1 | jaar | rapport | inspectie | 2023-08-08 | 1 | 52A01 | LUITENANT-GENERAAL BESTKAZERNE | 151 | Lesgebouw | 0 | 47 | CLAS | CLAS | RVB-Z |  |  |  |  | Jun: 0; Jul: 0; Aug: 1; Sep: 0; Okt: 0 | In opdracht |  | <-- Vul hiernaast de juiste status en datum in.
900116967 | 14 | Bedrijfsdeur | 710464 | Inspectie bedrijfsdeur 1j | Arbeidsomstandighedenbesluit: art. 3.13, lid 6 en art. 7.4a, lid 3 |  | 1 | jaar | rapport | inspectie | 2023-08-08 | 1 | 52A01 | LUITENANT-GENERAAL BESTKAZERNE | 151 | Lesgebouw | 0 | 50 | CLAS | CLAS | RVB-Z |  |  |  |  | Jun: 0; Jul: 0; Aug: 1; Sep: 0; Okt: 0 | In opdracht |  | <-- Vul hiernaast de juiste status en datum in.
900116968 | 14 | Bedrijfsdeur | 710465 | Inspectie bedrijfsdeur 1j | Arbeidsomstandighedenbesluit: art. 3.13, lid 6 en art. 7.4a, lid 3 |  | 1 | jaar | rapport | inspectie | 2023-08-08 | 1 | 52A01 | LUITENANT-GENERAAL BESTKAZERNE | 151 | Lesgebouw | 0 | 50 | CLAS | CLAS | RVB-Z |  |  |  |  | Jun: 0; Jul: 0; Aug: 1; Sep: 0; Okt: 0 | In opdracht |  | <-- Vul hiernaast de juiste status en datum in.
900116969 | 14 | Bedrijfsdeur | 710466 | Inspectie bedrijfsdeur 1j | Arbeidsomstandighedenbesluit: art. 3.13, lid 6 en art. 7.4a, lid 3 |  | 1 | jaar | rapport | inspectie | 2023-08-08 | 1 | 52A01 | LUITENANT-GENERAAL BESTKAZERNE | 151 | Lesgebouw | 0 | 50 | CLAS | CLAS | RVB-Z |  |  |  |  | Jun: 0; Jul: 0; Aug: 1; Sep: 0; Okt: 0 | In opdracht |  | <-- Vul hiernaast de juiste status en datum in.
900116970 | 14 | Bedrijfsdeur | 710467 | Inspectie bedrijfsdeur 1j | Arbeidsomstandighedenbesluit: art. 3.13, lid 6 en art. 7.4a, lid 3 |  | 1 | jaar | rapport | inspectie | 2023-08-08 | 1 | 52A01 | LUITENANT-GENERAAL BESTKAZERNE | 151 | Lesgebouw | 0 | 50 | CLAS | CLAS | RVB-Z |  |  |  |  | Jun: 0; Jul: 0; Aug: 1; Sep: 0; Okt: 0 | In opdracht |  | <-- Vul hiernaast de juiste status en datum in.
900084238 | 14 | Bedrijfsdeur | 602372 | Inspectie bedrijfsdeur 1j | Arbeidsomstandighedenbesluit: art. 3.13, lid 6 en art. 7.4a, lid 3 |  | 1 | jaar | rapport | inspectie | 2023-08-08 | 1 | 52A01 | LUITENANT-GENERAAL BESTKAZERNE | 151 | Lesgebouw | 0 | 52B | CLAS | CLAS | RVB-Z |  |  |  |  | Jun: 0; Jul: 0; Aug: 1; Sep: 0; Okt: 0 | In opdracht |  | <-- Vul hiernaast de juiste status en datum in.
900079059 | 14 | Bedrijfsdeur | 602373 | Inspectie bedrijfsdeur 1j | Arbeidsomstandighedenbesluit: art. 3.13, lid 6 en art. 7.4a, lid 3 |  | 1 | jaar | rapport | inspectie | 2023-10-18 | 1 | 52A01 | LUITENANT-GENERAAL BESTKAZERNE | 170 | Sporthal | 0 | 029 | CLAS | CLAS | RVB-Z |  |  |  |  | Aug: 0; Sep: 0; Okt: 1; Nov: 0; Dec: 0 | In opdracht |  | <-- Vul hiernaast de juiste status en datum in.
900079060 | 14 | Bedrijfsdeur | 602374 | Inspectie bedrijfsdeur 1j | Arbeidsomstandighedenbesluit: art. 3.13, lid 6 en art. 7.4a, lid 3 |  | 1 | jaar | rapport | inspectie | 2023-10-18 | 1 | 52A01 | LUITENANT-GENERAAL BESTKAZERNE | 170 | Sporthal | 0 | 029 | CLAS | CLAS | RVB-Z |  |  |  |  | Aug: 0; Sep: 0; Okt: 1; Nov: 0; Dec: 0 | In opdracht |  | <-- Vul hiernaast de juiste status en datum in.
900118538 | 102 | Beweegbare scheidingswand | 726457 | Inspectie beweegbare scheidingswand 1j | Arbeidsomstandighedenbesluit: art. 3.13, lid 6 en art. 7.4a, lid 3 |  | 1 | jaar | rapport | controle/preventief onderh. | 2022-06-21 | 1 | 52A01 | LUITENANT-GENERAAL BESTKAZERNE | 170 | Sporthal | 0 | 029 | CLAS | CLAS | RVB-Z | ! |  |  |  | Apr: 0; Mei: 0; Jun: 1; Jul: 0; Aug: 0 | In opdracht |  | <-- Vul hiernaast de juiste status en datum in.
900090984 | 14 | Bedrijfsdeur | 602375 | Inspectie bedrijfsdeur 1j | Arbeidsomstandighedenbesluit: art. 3.13, lid 6 en art. 7.4a, lid 3 |  | 1 | jaar | rapport | inspectie | 2023-10-18 | 1 | 52A01 | LUITENANT-GENERAAL BESTKAZERNE | 175 | Opslag Bureau Sport (170) | 0 | 1 | CLAS | CLAS | RVB-Z |  |  |  |  | Aug: 0; Sep: 0; Okt: 1; Nov: 0; Dec: 0 | In opdracht |  | <-- Vul hiernaast de juiste status en datum in.
900038166 | 14 | Bedrijfsdeur | 602377 | Inspectie bedrijfsdeur 1j | Arbeidsomstandighedenbesluit: art. 3.13, lid 6 en art. 7.4a, lid 3 |  | 1 | jaar | rapport | inspectie | 2023-04-25 | 1 | 52A01 | LUITENANT-GENERAAL BESTKAZERNE | 195 | Brandweer , LUA-registratie | 0 | 14 | CLAS | CLAS | RVB-Z |  |  | 0 | 0 | Apr: 1; Mei: 0; Jun: 0 | In opdracht |  | <-- Vul hiernaast de juiste status en datum in.
900038167 | 14 | Bedrijfsdeur | 602378 | Inspectie bedrijfsdeur 1j | Arbeidsomstandighedenbesluit: art. 3.13, lid 6 en art. 7.4a, lid 3 |  | 1 | jaar | rapport | inspectie | 2023-04-25 | 1 | 52A01 | LUITENANT-GENERAAL BESTKAZERNE | 195 | Brandweer , LUA-registratie | 0 | 14 | CLAS | CLAS | RVB-Z |  |  | 0 | 0 | Apr: 1; Mei: 0; Jun: 0 | In opdracht |  | <-- Vul hiernaast de juiste status en datum in.
900038168 | 14 | Bedrijfsdeur | 602379 | Inspectie bedrijfsdeur 1j | Arbeidsomstandighedenbesluit: art. 3.13, lid 6 en art. 7.4a, lid 3 |  | 1 | jaar | rapport | inspectie | 2023-04-25 | 1 | 52A01 | LUITENANT-GENERAAL BESTKAZERNE | 195 | Brandweer , LUA-registratie | 0 | 14 | CLAS | CLAS | RVB-Z |  |  | 0 | 0 | Apr: 1; Mei: 0; Jun: 0 | In opdracht |  | <-- Vul hiernaast de juiste status en datum in.
900038169 | 14 | Bedrijfsdeur | 602380 | Inspectie bedrijfsdeur 1j | Arbeidsomstandighedenbesluit: art. 3.13, lid 6 en art. 7.4a, lid 3 |  | 1 | jaar | rapport | inspectie | 2023-04-25 | 1 | 52A01 | LUITENANT-GENERAAL BESTKAZERNE | 195 | Brandweer , LUA-registratie | 0 | 14 | CLAS | CLAS | RVB-Z |  |  | 0 | 0 | Apr: 1; Mei: 0; Jun: 0 | In opdracht |  | <-- Vul hiernaast de juiste status en datum in.
900038170 | 14 | Bedrijfsdeur | 602381 | Inspectie bedrijfsdeur 1j | Arbeidsomstandighedenbesluit: art. 3.13, lid 6 en art. 7.4a, lid 3 |  | 1 | jaar | rapport | inspectie | 2023-04-25 | 1 | 52A01 | LUITENANT-GENERAAL BESTKAZERNE | 195 | Brandweer , LUA-registratie | 0 | 15 | CLAS | CLAS | RVB-Z |  |  | 0 | 0 | Apr: 1; Mei: 0; Jun: 0 | In opdracht |  | <-- Vul hiernaast de juiste status en datum in.
900038171 | 14 | Bedrijfsdeur | 602382 | Inspectie bedrijfsdeur 1j | Arbeidsomstandighedenbesluit: art. 3.13, lid 6 en art. 7.4a, lid 3 |  | 1 | jaar | rapport | inspectie | 2023-04-25 | 1 | 52A01 | LUITENANT-GENERAAL BESTKAZERNE | 195 | Brandweer , LUA-registratie | 0 | 16 | CLAS | CLAS | RVB-Z |  |  | 0 | 0 | Apr: 1; Mei: 0; Jun: 0 | In opdracht |  | <-- Vul hiernaast de juiste status en datum in.
900057228 | 41 | Hefinstallatie | 900894 | Periodieke keuring hefinstallatie 1j | Arbeidsomstandighedenbesluit: art. 7.4a |  | 1 | jaar | rapport | keuring | 2023-10-30 | 1 | 52A01 | LUITENANT-GENERAAL BESTKAZERNE | 300 | Kantoorgebouw | 0 | 72 | CLAS | CLAS | RVB-Z |  |  |  |  | Aug: 0; Sep: 0; Okt: 1; Nov: 0; Dec: 0 | In opdracht |  | <-- Vul hiernaast de juiste status en datum in.
900057228 | 41 | Hefinstallatie | 610038 | Preventief onderhoud hefinstallatie 6m | Arbeidsomstandighedenbesluit: art. 7.4a |  | 6 | maand | afmelding | onderhoud | 2023-10-30 | 2 | 52A01 | LUITENANT-GENERAAL BESTKAZERNE | 300 | Kantoorgebouw | 0 | 72 | CLAS | CLAS | RVB-Z | [13 empty] | In opdracht |  | <-- Vul hiernaast de juiste status en datum in. | bar: Apr; Okt
900057229 | 41 | Hefinstallatie | 900895 | Periodieke keuring hefinstallatie 1j | Arbeidsomstandighedenbesluit: art. 7.4a |  | 1 | jaar | rapport | keuring | 2023-10-30 | 1 | 52A01 | LUITENANT-GENERAAL BESTKAZERNE | 300 | Kantoorgebouw | 0 | 72 | CLAS | CLAS | RVB-Z |  |  |  |  | Aug: 0; Sep: 0; Okt: 1; Nov: 0; Dec: 0 | In opdracht |  | <-- Vul hiernaast de juiste status en datum in.
900057229 | 41 | Hefinstallatie | 610039 | Preventief onderhoud hefinstallatie 6m | Arbeidsomstandighedenbesluit: art. 7.4a |  | 6 | maand | afmelding | onderhoud | 2023-10-30 | 2 | 52A01 | LUITENANT-GENERAAL BESTKAZERNE | 300 | Kantoorgebouw | 0 | 72 | CLAS | CLAS | RVB-Z | [13 empty] | In opdracht |  | <-- Vul hiernaast de juiste status en datum in. | bar: Apr; Okt
900147611 | 14 | Bedrijfsdeur | 903517 | Inspectie bedrijfsdeur 1j | Arbeidsomstandighedenbesluit: art. 3.13, lid 6 en art. 7.4a, lid 3 |  | 1 | jaar | rapport | inspectie | 2023-10-12 | 1 | 52A01 | LUITENANT-GENERAAL BESTKAZERNE | 300 | Kantoorgebouw | 0 | 73 | CLAS | CLAS | RVB-Z |  |  |  |  | Aug: 0; Sep: 0; Okt: 1; Nov: 0; Dec: 0 | In opdracht |  | <-- Vul hiernaast de juiste status en datum in.
900147612 | 14 | Bedrijfsdeur | 903518 | Inspectie bedrijfsdeur 1j | Arbeidsomstandighedenbesluit: art. 3.13, lid 6 en art. 7.4a, lid 3 |  | 1 | jaar | rapport | inspectie | 2023-04-21 | 1 | 52A01 | LUITENANT-GENERAAL BESTKAZERNE | 300 | Kantoorgebouw | 0 | 73 | CLAS | CLAS | RVB-Z |  |  | 0 | 0 | Apr: 1; Mei: 0; Jun: 0 | In opdracht |  | <-- Vul hiernaast de juiste status en datum in.
900038174 | 14 | Bedrijfsdeur | 602386 | Inspectie bedrijfsdeur 1j | Arbeidsomstandighedenbesluit: art. 3.13, lid 6 en art. 7.4a, lid 3 |  | 1 | jaar | rapport | inspectie | 2023-10-12 | 1 | 52A01 | LUITENANT-GENERAAL BESTKAZERNE | 300 | Kantoorgebouw | 0 | 75 | CLAS | CLAS | RVB-Z |  |  |  |  | Aug: 0; Sep: 0; Okt: 1; Nov: 0; Dec: 0 | In opdracht |  | <-- Vul hiernaast de juiste status en datum in.
900038175 | 14 | Bedrijfsdeur | 602387 | Inspectie bedrijfsdeur 1j | Arbeidsomstandighedenbesluit: art. 3.13, lid 6 en art. 7.4a, lid 3 |  | 1 | jaar | rapport | inspectie | 2023-10-12 | 1 | 52A01 | LUITENANT-GENERAAL BESTKAZERNE | 300 | Kantoorgebouw | 0 | 75 | CLAS | CLAS | RVB-Z |  |  |  |  | Aug: 0; Sep: 0; Okt: 1; Nov: 0; Dec: 0 | In opdracht |  | <-- Vul hiernaast de juiste status en datum in.
900038176 | 14 | Bedrijfsdeur | 602388 | Inspectie bedrijfsdeur 1j | Arbeidsomstandighedenbesluit: art. 3.13, lid 6 en art. 7.4a, lid 3 |  | 1 | jaar | rapport | inspectie | 2023-01-04 | 1 | 52A01 | LUITENANT-GENERAAL BESTKAZERNE | 300 | Kantoorgebouw | 0 | C1 | CLAS | CLAS | RVB-Z |  | 1 | 0 | 0 | [9 empty] | In opdracht |  | <-- Vul hiernaast de juiste status en datum in.
900038177 | 14 | Bedrijfsdeur | 602389 | Inspectie bedrijfsdeur 1j | Arbeidsomstandighedenbesluit: art. 3.13, lid 6 en art. 7.4a, lid 3 |  | 1 | jaar | rapport | inspectie | 2023-10-26 | 1 | 52A01 | LUITENANT-GENERAAL BESTKAZERNE | 300 | Kantoorgebouw | 0 | C1 | CLAS | CLAS | RVB-Z |  |  |  |  | Aug: 0; Sep: 0; Okt: 1; Nov: 0; Dec: 0 | In opdracht |  | <-- Vul hiernaast de juiste status en datum in.
900122524 | 14 | Bedrijfsdeur | 731818 | Inspectie bedrijfsdeur 1j | Arbeidsomstandighedenbesluit: art. 3.13, lid 6 en art. 7.4a, lid 3 |  | 1 | jaar | rapport | inspectie | 2023-10-18 | 1 | 52A01 | LUITENANT-GENERAAL BESTKAZERNE | 301 | Kantoorgebouw | 2 | A202 | CLAS | CLAS | RVB-Z |  |  |  |  | Aug: 0; Sep: 0; Okt: 1; Nov: 0; Dec: 0 | In opdracht |  | <-- Vul hiernaast de juiste status en datum in.
900122525 | 14 | Bedrijfsdeur | 731819 | Inspectie bedrijfsdeur 1j | Arbeidsomstandighedenbesluit: art. 3.13, lid 6 en art. 7.4a, lid 3 |  | 1 | jaar | rapport | inspectie | 2023-10-18 | 1 | 52A01 | LUITENANT-GENERAAL BESTKAZERNE | 301 | Kantoorgebouw | 3 | A302 | CLAS | CLAS | RVB-Z |  |  |  |  | Aug: 0; Sep: 0; Okt: 1; Nov: 0; Dec: 0 | In opdracht |  | <-- Vul hiernaast de juiste status en datum in.
900038181 | 14 | Bedrijfsdeur | 602392 | Inspectie bedrijfsdeur 1j | Arbeidsomstandighedenbesluit: art. 3.13, lid 6 en art. 7.4a, lid 3 |  | 1 | jaar | rapport | inspectie | 2023-04-24 | 1 | 52A01 | LUITENANT-GENERAAL BESTKAZERNE | 302 | Magazijnen , Kantoor | 0 | 15 | CLAS | CLAS | RVB-Z |  |  | 0 | 0 | Apr: 1; Mei: 0; Jun: 0 | In opdracht |  | <-- Vul hiernaast de juiste status en datum in.
900038182 | 14 | Bedrijfsdeur | 602393 | Inspectie bedrijfsdeur 1j | Arbeidsomstandighedenbesluit: art. 3.13, lid 6 en art. 7.4a, lid 3 |  | 1 | jaar | rapport | inspectie | 2023-04-24 | 1 | 52A01 | LUITENANT-GENERAAL BESTKAZERNE | 302 | Magazijnen , Kantoor | 0 | 15 | CLAS | CLAS | RVB-Z |  |  | 0 | 0 | Apr: 1; Mei: 0; Jun: 0 | In opdracht |  | <-- Vul hiernaast de juiste status en datum in.
900038183 | 14 | Bedrijfsdeur | 602394 | Inspectie bedrijfsdeur 1j | Arbeidsomstandighedenbesluit: art. 3.13, lid 6 en art. 7.4a, lid 3 |  | 1 | jaar | rapport | inspectie | 2023-04-24 | 1 | 52A01 | LUITENANT-GENERAAL BESTKAZERNE | 302 | Magazijnen , Kantoor | 0 | 15 | CLAS | CLAS | RVB-Z |  |  | 0 | 0 | Apr: 1; Mei: 0; Jun: 0 | In opdracht |  | <-- Vul hiernaast de juiste status en datum in.
900038184 | 14 | Bedrijfsdeur | 602395 | Inspectie bedrijfsdeur 1j | Arbeidsomstandighedenbesluit: art. 3.13, lid 6 en art. 7.4a, lid 3 |  | 1 | jaar | rapport | inspectie | 2023-04-24 | 1 | 52A01 | LUITENANT-GENERAAL BESTKAZERNE | 302 | Magazijnen , Kantoor | 0 | 15 | CLAS | CLAS | RVB-Z |  |  | 0 | 0 | Apr: 1; Mei: 0; Jun: 0 | In opdracht |  | <-- Vul hiernaast de juiste status en datum in.
900038185 | 14 | Bedrijfsdeur | 602396 | Inspectie bedrijfsdeur 1j | Arbeidsomstandighedenbesluit: art. 3.13, lid 6 en art. 7.4a, lid 3 |  | 1 | jaar | rapport | inspectie | 2023-04-24 | 1 | 52A01 | LUITENANT-GENERAAL BESTKAZERNE | 302 | Magazijnen , Kantoor | 0 | 15 | CLAS | CLAS | RVB-Z |  |  | 0 | 0 | Apr: 1; Mei: 0; Jun: 0 | In opdracht |  | <-- Vul hiernaast de juiste status en datum in.
900038186 | 14 | Bedrijfsdeur | 602397 | Inspectie bedrijfsdeur 1j | Arbeidsomstandighedenbesluit: art. 3.13, lid 6 en art. 7.4a, lid 3 |  | 1 | jaar | rapport | inspectie | 2023-04-24 | 1 | 52A01 | LUITENANT-GENERAAL BESTKAZERNE | 302 | Magazijnen , Kantoor | 0 | 15 | CLAS | CLAS | RVB-Z |  |  | 0 | 0 | Apr: 1; Mei: 0; Jun: 0 | In opdracht |  | <-- Vul hiernaast de juiste status en datum in.
900038187 | 14 | Bedrijfsdeur | 602398 | Inspectie bedrijfsdeur 1j | Arbeidsomstandighedenbesluit: art. 3.13, lid 6 en art. 7.4a, lid 3 |  | 1 | jaar | rapport | inspectie | 2023-04-24 | 1 | 52A01 | LUITENANT-GENERAAL BESTKAZERNE | 302 | Magazijnen , Kantoor | 0 | 15 | CLAS | CLAS | RVB-Z |  |  | 0 | 0 | Apr: 1; Mei: 0; Jun: 0 | In opdracht |  | <-- Vul hiernaast de juiste status en datum in.
900038188 | 14 | Bedrijfsdeur | 602399 | Inspectie bedrijfsdeur 1j | Arbeidsomstandighedenbesluit: art. 3.13, lid 6 en art. 7.4a, lid 3 |  | 1 | jaar | rapport | inspectie | 2023-04-24 | 1 | 52A01 | LUITENANT-GENERAAL BESTKAZERNE | 302 | Magazijnen , Kantoor | 0 | 15 | CLAS | CLAS | RVB-Z |  |  | 0 | 0 | Apr: 1; Mei: 0; Jun: 0 | In opdracht |  | <-- Vul hiernaast de juiste status en datum in.
900076871 | 14 | Bedrijfsdeur | 724918 | Inspectie bedrijfsdeur 1j | Arbeidsomstandighedenbesluit: art. 3.13, lid 6 en art. 7.4a, lid 3 |  | 1 | jaar | rapport | inspectie | 2023-04-24 | 1 | 52A01 | LUITENANT-GENERAAL BESTKAZERNE | 302 | Magazijnen , Kantoor | 0 | 15 | CLAS | CLAS | RVB-Z |  |  | 0 | 0 | Apr: 1; Mei: 0; Jun: 0 | In opdracht |  | <-- Vul hiernaast de juiste status en datum in.
900057244 | 41 | Hefinstallatie | 900908 | Periodieke keuring hefinstallatie 1j | Arbeidsomstandighedenbesluit: art. 7.4a |  | 1 | jaar | rapport | keuring | 2023-03-15 | 1 | 52A01 | LUITENANT-GENERAAL BESTKAZERNE | 302 | Magazijnen , Kantoor | 0 | 15 | CLAS | CLAS | RVB-Z |  | 0 | 0 | 1 | Apr: 0; Mei: 0 | In opdracht |  | <-- Vul hiernaast de juiste status en datum in.
900057244 | 41 | Hefinstallatie | 610054 | Preventief onderhoud hefinstallatie 6m | Arbeidsomstandighedenbesluit: art. 7.4a |  | 6 | maand | afmelding | onderhoud | 2023-10-30 | 2 | 52A01 | LUITENANT-GENERAAL BESTKAZERNE | 302 | Magazijnen , Kantoor | 0 | 15 | CLAS | CLAS | RVB-Z | [13 empty] | In opdracht |  | <-- Vul hiernaast de juiste status en datum in. | bar: Apr; Okt
900057245 | 41 | Hefinstallatie | 900909 | Periodieke keuring hefinstallatie 1j | Arbeidsomstandighedenbesluit: art. 7.4a |  | 1 | jaar | rapport | keuring | 2023-03-15 | 1 | 52A01 | LUITENANT-GENERAAL BESTKAZERNE | 302 | Magazijnen , Kantoor | 0 | 15 | CLAS | CLAS | RVB-Z |  | 0 | 0 | 1 | Apr: 0; Mei: 0 | In opdracht |  | <-- Vul hiernaast de juiste status en datum in.
900057245 | 41 | Hefinstallatie | 610055 | Preventief onderhoud hefinstallatie 6m | Arbeidsomstandighedenbesluit: art. 7.4a |  | 6 | maand | afmelding | onderhoud | 2023-10-30 | 2 | 52A01 | LUITENANT-GENERAAL BESTKAZERNE | 302 | Magazijnen , Kantoor | 0 | 15 | CLAS | CLAS | RVB-Z | [13 empty] | In opdracht |  | <-- Vul hiernaast de juiste status en datum in. | bar: Apr; Okt
900057246 | 41 | Hefinstallatie | 900910 | Periodieke keuring hefinstallatie 1j | Arbeidsomstandighedenbesluit: art. 7.4a |  | 1 | jaar | rapport | keuring | 2023-03-15 | 1 | 52A01 | LUITENANT-GENERAAL BESTKAZERNE | 302 | Magazijnen , Kantoor | 0 | 15 | CLAS | CLAS | RVB-Z |  | 0 | 0 | 1 | Apr: 0; Mei: 0 | In opdracht |  | <-- Vul hiernaast de juiste status en datum in.
900057246 | 41 | Hefinstallatie | 610056 | Preventief onderhoud hefinstallatie 6m | Arbeidsomstandighedenbesluit: art. 7.4a |  | 6 | maand | afmelding | onderhoud | 2023-10-30 | 2 | 52A01 | LUITENANT-GENERAAL BESTKAZERNE | 302 | Magazijnen , Kantoor | 0 | 15 | CLAS | CLAS | RVB-Z | [13 empty] | In opdracht |  | <-- Vul hiernaast de juiste status en datum in. | bar: Apr; Okt
900057247 | 41 | Hefinstallatie | 900911 | Periodieke keuring hefinstallatie 1j | Arbeidsomstandighedenbesluit: art. 7.4a |  | 1 | jaar | rapport | keuring | 2023-03-15 | 1 | 52A01 | LUITENANT-GENERAAL BESTKAZERNE | 302 | Magazijnen , Kantoor | 0 | 15 | CLAS | CLAS | RVB-Z |  | 0 | 0 | 1 | Apr: 0; Mei: 0 | In opdracht |  | <-- Vul hiernaast de juiste status en datum in.
900057247 | 41 | Hefinstallatie | 610057 | Preventief onderhoud hefinstallatie 6m | Arbeidsomstandighedenbesluit: art. 7.4a |  | 6 | maand | afmelding | onderhoud | 2023-10-30 | 2 | 52A01 | LUITENANT-GENERAAL BESTKAZERNE | 302 | Magazijnen , Kantoor | 0 | 15 | CLAS | CLAS | RVB-Z | [13 empty] | In opdracht |  | <-- Vul hiernaast de juiste status en datum in. | bar: Apr; Okt
900057248 | 41 | Hefinstallatie | 900912 | Periodieke keuring hefinstallatie 1j | Arbeidsomstandighedenbesluit: art. 7.4a |  | 1 | jaar | rapport | keuring | 2023-03-15 | 1 | 52A01 | LUITENANT-GENERAAL BESTKAZERNE | 302 | Magazijnen , Kantoor | 0 | 15 | CLAS | CLAS | RVB-Z |  | 0 | 0 | 1 | Apr: 0; Mei: 0 | In opdracht |  | <-- Vul hiernaast de juiste status en datum in.
900057248 | 41 | Hefinstallatie | 610058 | Preventief onderhoud hefinstallatie 6m | Arbeidsomstandighedenbesluit: art. 7.4a |  | 6 | maand | afmelding | onderhoud | 2023-10-30 | 2 | 52A01 | LUITENANT-GENERAAL BESTKAZERNE | 302 | Magazijnen , Kantoor | 0 | 15 | CLAS | CLAS | RVB-Z | [13 empty] | In opdracht |  | <-- Vul hiernaast de juiste status en datum in. | bar: Apr; Okt
900057249 | 41 | Hefinstallatie | 900913 | Periodieke keuring hefinstallatie 1j | Arbeidsomstandighedenbesluit: art. 7.4a |  | 1 | jaar | rapport | keuring | 2023-03-15 | 1 | 52A01 | LUITENANT-GENERAAL BESTKAZERNE | 302 | Magazijnen , Kantoor | 0 | 15 | CLAS | CLAS | RVB-Z |  | 0 | 0 | 1 | Apr: 0; Mei: 0 | In opdracht |  | <-- Vul hiernaast de juiste status en datum in.
900057249 | 41 | Hefinstallatie | 610059 | Preventief onderhoud hefinstallatie 6m | Arbeidsomstandighedenbesluit: art. 7.4a |  | 6 | maand | afmelding | onderhoud | 2023-10-30 | 2 | 52A01 | LUITENANT-GENERAAL BESTKAZERNE | 302 | Magazijnen , Kantoor | 0 | 15 | CLAS | CLAS | RVB-Z | [13 empty] | In opdracht |  | <-- Vul hiernaast de juiste status en datum in. | bar: Apr; Okt
900152307 | 41 | Hefinstallatie | 920370 | Periodieke keuring hefinstallatie 1j | Arbeidsomstandighedenbesluit: art. 7.4a |  | 1 | jaar | rapport | keuring |  | 1 | 52A01 | LUITENANT-GENERAAL BESTKAZERNE | 302 | Magazijnen , Kantoor | 0 | 15 | CLAS | CLAS | RVB-Z | ! |  |  |  | Aug: 0; Sep: 0; Okt: 1 | In opdracht |  | <-- Vul hiernaast de juiste status en datum in.
900152307 | 41 | Hefinstallatie | 920367 | Preventief onderhoud hefinstallatie 6m | Arbeidsomstandighedenbesluit: art. 7.4a |  | 6 | maand | afmelding | onderhoud |  | 1 | 52A01 | LUITENANT-GENERAAL BESTKAZERNE | 302 | Magazijnen , Kantoor | 0 | 15 | CLAS | CLAS | RVB-Z | ! | [12 empty] | In opdracht |  | <-- Vul hiernaast de juiste status en datum in. | bar: Apr; Okt
900152308 | 41 | Hefinstallatie | 920371 | Periodieke keuring hefinstallatie 1j | Arbeidsomstandighedenbesluit: art. 7.4a |  | 1 | jaar | rapport | keuring |  | 1 | 52A01 | LUITENANT-GENERAAL BESTKAZERNE | 302 | Magazijnen , Kantoor | 0 | 15 | CLAS | CLAS | RVB-Z | ! |  |  |  | Aug: 0; Sep: 0; Okt: 1 | In opdracht |  | <-- Vul hiernaast de juiste status en datum in.
900152308 | 41 | Hefinstallatie | 920368 | Preventief onderhoud hefinstallatie 6m | Arbeidsomstandighedenbesluit: art. 7.4a |  | 6 | maand | afmelding | onderhoud |  | 1 | 52A01 | LUITENANT-GENERAAL BESTKAZERNE | 302 | Magazijnen , Kantoor | 0 | 15 | CLAS | CLAS | RVB-Z | ! | [12 empty] | In opdracht |  | <-- Vul hiernaast de juiste status en datum in. | bar: Apr; Okt
900132518 | 14 | Bedrijfsdeur | 802067 | Inspectie bedrijfsdeur 1j | Arbeidsomstandighedenbesluit: art. 3.13, lid 6 en art. 7.4a, lid 3 |  | 1 | jaar | rapport | inspectie | 2023-04-24 | 1 | 52A01 | LUITENANT-GENERAAL BESTKAZERNE | 302 | Magazijnen , Kantoor | 0 | 17 | CLAS | CLAS | RVB-Z |  |  | 0 | 0 | Apr: 1; Mei: 0; Jun: 0 | In opdracht |  | <-- Vul hiernaast de juiste status en datum in.
900038179 | 14 | Bedrijfsdeur | 602402 | Inspectie bedrijfsdeur 1j | Arbeidsomstandighedenbesluit: art. 3.13, lid 6 en art. 7.4a, lid 3 |  | 1 | jaar | rapport | inspectie | 2023-04-24 | 1 | 52A01 | LUITENANT-GENERAAL BESTKAZERNE | 302 | Magazijnen , Kantoor | 0 | 6 | CLAS | CLAS | RVB-Z |  |  | 0 | 0 | Apr: 1; Mei: 0; Jun: 0 | In opdracht |  | <-- Vul hiernaast de juiste status en datum in.
900038180 | 14 | Bedrijfsdeur | 602403 | Inspectie bedrijfsdeur 1j | Arbeidsomstandighedenbesluit: art. 3.13, lid 6 en art. 7.4a, lid 3 |  | 1 | jaar | rapport | inspectie | 2023-04-24 | 1 | 52A01 | LUITENANT-GENERAAL BESTKAZERNE | 302 | Magazijnen , Kantoor | 0 | 6 | CLAS | CLAS | RVB-Z |  |  | 0 | 0 | Apr: 1; Mei: 0; Jun: 0 | In opdracht |  | <-- Vul hiernaast de juiste status en datum in.
900076870 | 14 | Bedrijfsdeur | 724919 | Inspectie bedrijfsdeur 1j | Arbeidsomstandighedenbesluit: art. 3.13, lid 6 en art. 7.4a, lid 3 |  | 1 | jaar | rapport | inspectie | 2023-06-29 | 1 | 52A01 | LUITENANT-GENERAAL BESTKAZERNE | 302 | Magazijnen , Kantoor | 0 | 6 | CLAS | CLAS | RVB-Z |  |  |  |  | Apr: 0; Mei: 0; Jun: 1; Jul: 0; Aug: 0 | In opdracht |  | <-- Vul hiernaast de juiste status en datum in.
900057242 | 41 | Hefinstallatie | 900906 | Periodieke keuring hefinstallatie 1j | Arbeidsomstandighedenbesluit: art. 7.4a |  | 1 | jaar | rapport | keuring | 2023-10-30 | 1 | 52A01 | LUITENANT-GENERAAL BESTKAZERNE | 302 | Magazijnen , Kantoor | 0 | 6 | CLAS | CLAS | RVB-Z |  |  |  |  | Aug: 0; Sep: 0; Okt: 1; Nov: 0; Dec: 0 | In opdracht |  | <-- Vul hiernaast de juiste status en datum in.
900057242 | 41 | Hefinstallatie | 610052 | Preventief onderhoud hefinstallatie 6m | Arbeidsomstandighedenbesluit: art. 7.4a |  | 6 | maand | afmelding | onderhoud | 2023-10-30 | 2 | 52A01 | LUITENANT-GENERAAL BESTKAZERNE | 302 | Magazijnen , Kantoor | 0 | 6 | CLAS | CLAS | RVB-Z | [13 empty] | In opdracht |  | <-- Vul hiernaast de juiste status en datum in. | bar: Apr; Okt
900057243 | 41 | Hefinstallatie | 900907 | Periodieke keuring hefinstallatie 1j | Arbeidsomstandighedenbesluit: art. 7.4a |  | 1 | jaar | rapport | keuring | 2023-03-15 | 1 | 52A01 | LUITENANT-GENERAAL BESTKAZERNE | 302 | Magazijnen , Kantoor | 0 | 6 | CLAS | CLAS | RVB-Z |  | 0 | 0 | 1 | Apr: 0; Mei: 0 | In opdracht |  | <-- Vul hiernaast de juiste status en datum in.
900057243 | 41 | Hefinstallatie | 610053 | Preventief onderhoud hefinstallatie 6m | Arbeidsomstandighedenbesluit: art. 7.4a |  | 6 | maand | afmelding | onderhoud | 2023-10-30 | 2 | 52A01 | LUITENANT-GENERAAL BESTKAZERNE | 302 | Magazijnen , Kantoor | 0 | 6 | CLAS | CLAS | RVB-Z | [13 empty] | In opdracht |  | <-- Vul hiernaast de juiste status en datum in. | bar: Apr; Okt
900149981 | 14 | Bedrijfsdeur | 914751 | Inspectie bedrijfsdeur 1j | Arbeidsomstandighedenbesluit: art. 3.13, lid 6 en art. 7.4a, lid 3 |  | 1 | jaar | rapport | inspectie | 2023-04-24 | 1 | 52A01 | LUITENANT-GENERAAL BESTKAZERNE | 302 | Magazijnen , Kantoor | 0 | 6B | CLAS | CLAS | RVB-Z |  |  | 0 | 0 | Apr: 1; Mei: 0; Jun: 0 | In opdracht |  | <-- Vul hiernaast de juiste status en datum in.
900132517 | 14 | Bedrijfsdeur | 802068 | Inspectie bedrijfsdeur 1j | Arbeidsomstandighedenbesluit: art. 3.13, lid 6 en art. 7.4a, lid 3 |  | 1 | jaar | rapport | inspectie | 2023-04-24 | 1 | 52A01 | LUITENANT-GENERAAL BESTKAZERNE | 302 | Magazijnen , Kantoor | 0 | 7 | CLAS | CLAS | RVB-Z |  |  | 0 | 0 | Apr: 1; Mei: 0; Jun: 0 | In opdracht |  | <-- Vul hiernaast de juiste status en datum in.
900038192 | 14 | Bedrijfsdeur | 914027 | Inspectie bedrijfsdeur 1j | Arbeidsomstandighedenbesluit: art. 3.13, lid 6 en art. 7.4a, lid 3 |  | 1 | jaar | rapport | inspectie | 2023-05-25 | 1 | 52A01 | LUITENANT-GENERAAL BESTKAZERNE | 303 | Werkcentrum | 0 | 10 | CLAS | CLAS | RVB-Z |  |  |  | 0 | Apr: 0; Mei: 1; Jun: 0; Jul: 0 | In opdracht |  | <-- Vul hiernaast de juiste status en datum in.
900038194 | 14 | Bedrijfsdeur | 602407 | Inspectie bedrijfsdeur 1j | Arbeidsomstandighedenbesluit: art. 3.13, lid 6 en art. 7.4a, lid 3 |  | 1 | jaar | rapport | inspectie | 2023-04-20 | 1 | 52A01 | LUITENANT-GENERAAL BESTKAZERNE | 303 | Werkcentrum | 0 | 11 | CLAS | CLAS | RVB-Z |  |  | 0 | 0 | Apr: 1; Mei: 0; Jun: 0 | In opdracht |  | <-- Vul hiernaast de juiste status en datum in.
900038200 | 14 | Bedrijfsdeur | 602413 | Inspectie bedrijfsdeur 1j | Arbeidsomstandighedenbesluit: art. 3.13, lid 6 en art. 7.4a, lid 3 |  | 1 | jaar | rapport | inspectie | 2023-04-20 | 1 | 52A01 | LUITENANT-GENERAAL BESTKAZERNE | 303 | Werkcentrum | 0 | 11 | CLAS | CLAS | RVB-Z |  |  | 0 | 0 | Apr: 1; Mei: 0; Jun: 0 | In opdracht |  | <-- Vul hiernaast de juiste status en datum in.
900038195 | 14 | Bedrijfsdeur | 602408 | Inspectie bedrijfsdeur 1j | Arbeidsomstandighedenbesluit: art. 3.13, lid 6 en art. 7.4a, lid 3 |  | 1 | jaar | rapport | inspectie | 2023-04-19 | 1 | 52A01 | LUITENANT-GENERAAL BESTKAZERNE | 303 | Werkcentrum | 0 | 23A | CLAS | CLAS | RVB-Z |  |  | 0 | 0 | Apr: 1; Mei: 0; Jun: 0 | In opdracht |  | <-- Vul hiernaast de juiste status en datum in.
900038196 | 14 | Bedrijfsdeur | 602409 | Inspectie bedrijfsdeur 1j | Arbeidsomstandighedenbesluit: art. 3.13, lid 6 en art. 7.4a, lid 3 |  | 1 | jaar | rapport | inspectie | 2023-04-19 | 1 | 52A01 | LUITENANT-GENERAAL BESTKAZERNE | 303 | Werkcentrum | 0 | 26 | CLAS | CLAS | RVB-Z |  |  | 0 | 0 | Apr: 1; Mei: 0; Jun: 0 | In opdracht |  | <-- Vul hiernaast de juiste status en datum in.
900038193 | 14 | Bedrijfsdeur | 602406 | Inspectie bedrijfsdeur 1j | Arbeidsomstandighedenbesluit: art. 3.13, lid 6 en art. 7.4a, lid 3 |  | 1 | jaar | rapport | inspectie | 2023-04-19 | 1 | 52A01 | LUITENANT-GENERAAL BESTKAZERNE | 303 | Werkcentrum | 0 | 28 | CLAS | CLAS | RVB-Z |  |  | 0 | 0 | Apr: 1; Mei: 0; Jun: 0 | In opdracht |  | <-- Vul hiernaast de juiste status en datum in.
900038197 | 14 | Bedrijfsdeur | 602410 | Inspectie bedrijfsdeur 1j | Arbeidsomstandighedenbesluit: art. 3.13, lid 6 en art. 7.4a, lid 3 |  | 1 | jaar | rapport | inspectie | 2023-04-19 | 1 | 52A01 | LUITENANT-GENERAAL BESTKAZERNE | 303 | Werkcentrum | 0 | 28 | CLAS | CLAS | RVB-Z |  |  | 0 | 0 | Apr: 1; Mei: 0; Jun: 0 | In opdracht |  | <-- Vul hiernaast de juiste status en datum in.
900038198 | 14 | Bedrijfsdeur | 602411 | Inspectie bedrijfsdeur 1j | Arbeidsomstandighedenbesluit: art. 3.13, lid 6 en art. 7.4a, lid 3 |  | 1 | jaar | rapport | inspectie | 2023-04-19 | 1 | 52A01 | LUITENANT-GENERAAL BESTKAZERNE | 303 | Werkcentrum | 0 | 28 | CLAS | CLAS | RVB-Z |  |  | 0 | 0 | Apr: 1; Mei: 0; Jun: 0 | In opdracht |  | <-- Vul hiernaast de juiste status en datum in.
900038199 | 14 | Bedrijfsdeur | 602412 | Inspectie bedrijfsdeur 1j | Arbeidsomstandighedenbesluit: art. 3.13, lid 6 en art. 7.4a, lid 3 |  | 1 | jaar | rapport | inspectie | 2023-04-19 | 1 | 52A01 | LUITENANT-GENERAAL BESTKAZERNE | 303 | Werkcentrum | 0 | 28 | CLAS | CLAS | RVB-Z |  |  | 0 | 0 | Apr: 1; Mei: 0; Jun: 0 | In opdracht |  | <-- Vul hiernaast de juiste status en datum in.
900038201 | 14 | Bedrijfsdeur | 602414 | Inspectie bedrijfsdeur 1j | Arbeidsomstandighedenbesluit: art. 3.13, lid 6 en art. 7.4a, lid 3 |  | 1 | jaar | rapport | inspectie | 2023-04-19 | 1 | 52A01 | LUITENANT-GENERAAL BESTKAZERNE | 303 | Werkcentrum | 0 | 28 | CLAS | CLAS | RVB-Z |  |  | 0 | 0 | Apr: 1; Mei: 0; Jun: 0 | In opdracht |  | <-- Vul hiernaast de juiste status en datum in.
900038202 | 14 | Bedrijfsdeur | 602415 | Inspectie bedrijfsdeur 1j | Arbeidsomstandighedenbesluit: art. 3.13, lid 6 en art. 7.4a, lid 3 |  | 1 | jaar | rapport | inspectie | 2023-05-25 | 1 | 52A01 | LUITENANT-GENERAAL BESTKAZERNE | 303 | Werkcentrum | 0 | 28 | CLAS | CLAS | RVB-Z |  |  |  | 0 | Apr: 0; Mei: 1; Jun: 0; Jul: 0 | In opdracht |  | <-- Vul hiernaast de juiste status en datum in.
900038204 | 14 | Bedrijfsdeur | 602416 | Inspectie bedrijfsdeur 1j | Arbeidsomstandighedenbesluit: art. 3.13, lid 6 en art. 7.4a, lid 3 |  | 1 | jaar | rapport | inspectie | 2023-04-18 | 1 | 52A01 | LUITENANT-GENERAAL BESTKAZERNE | 303 | Werkcentrum | 0 | 28 | CLAS | CLAS | RVB-Z |  |  | 0 | 0 | Apr: 1; Mei: 0; Jun: 0 | In opdracht |  | <-- Vul hiernaast de juiste status en datum in.
900038205 | 14 | Bedrijfsdeur | 602417 | Inspectie bedrijfsdeur 1j | Arbeidsomstandighedenbesluit: art. 3.13, lid 6 en art. 7.4a, lid 3 |  | 1 | jaar | rapport | inspectie | 2023-04-18 | 1 | 52A01 | LUITENANT-GENERAAL BESTKAZERNE | 303 | Werkcentrum | 0 | 28 | CLAS | CLAS | RVB-Z |  |  | 0 | 0 | Apr: 1; Mei: 0; Jun: 0 | In opdracht |  | <-- Vul hiernaast de juiste status en datum in.
900038206 | 14 | Bedrijfsdeur | 602418 | Inspectie bedrijfsdeur 1j | Arbeidsomstandighedenbesluit: art. 3.13, lid 6 en art. 7.4a, lid 3 |  | 1 | jaar | rapport | inspectie | 2023-04-18 | 1 | 52A01 | LUITENANT-GENERAAL BESTKAZERNE | 303 | Werkcentrum | 0 | 28 | CLAS | CLAS | RVB-Z |  |  | 0 | 0 | Apr: 1; Mei: 0; Jun: 0 | In opdracht |  | <-- Vul hiernaast de juiste status en datum in.
900038207 | 14 | Bedrijfsdeur | 602419 | Inspectie bedrijfsdeur 1j | Arbeidsomstandighedenbesluit: art. 3.13, lid 6 en art. 7.4a, lid 3 |  | 1 | jaar | rapport | inspectie | 2023-04-18 | 1 | 52A01 | LUITENANT-GENERAAL BESTKAZERNE | 303 | Werkcentrum | 0 | 28 | CLAS | CLAS | RVB-Z |  |  | 0 | 0 | Apr: 1; Mei: 0; Jun: 0 | In opdracht |  | <-- Vul hiernaast de juiste status en datum in.
900038208 | 14 | Bedrijfsdeur | 602420 | Inspectie bedrijfsdeur 1j | Arbeidsomstandighedenbesluit: art. 3.13, lid 6 en art. 7.4a, lid 3 |  | 1 | jaar | rapport | inspectie | 2023-04-18 | 1 | 52A01 | LUITENANT-GENERAAL BESTKAZERNE | 303 | Werkcentrum | 0 | 28 | CLAS | CLAS | RVB-Z |  |  | 0 | 0 | Apr: 1; Mei: 0; Jun: 0 | In opdracht |  | <-- Vul hiernaast de juiste status en datum in.
900038209 | 14 | Bedrijfsdeur | 602421 | Inspectie bedrijfsdeur 1j | Arbeidsomstandighedenbesluit: art. 3.13, lid 6 en art. 7.4a, lid 3 |  | 1 | jaar | rapport | inspectie | 2023-04-19 | 1 | 52A01 | LUITENANT-GENERAAL BESTKAZERNE | 303 | Werkcentrum | 0 | 28 | CLAS | CLAS | RVB-Z |  |  | 0 | 0 | Apr: 1; Mei: 0; Jun: 0 | In opdracht |  | <-- Vul hiernaast de juiste status en datum in.
900038210 | 14 | Bedrijfsdeur | 602422 | Inspectie bedrijfsdeur 1j | Arbeidsomstandighedenbesluit: art. 3.13, lid 6 en art. 7.4a, lid 3 |  | 1 | jaar | rapport | inspectie | 2023-04-19 | 1 | 52A01 | LUITENANT-GENERAAL BESTKAZERNE | 303 | Werkcentrum | 0 | 28 | CLAS | CLAS | RVB-Z |  |  | 0 | 0 | Apr: 1; Mei: 0; Jun: 0 | In opdracht |  | <-- Vul hiernaast de juiste status en datum in.
900078276 | 14 | Bedrijfsdeur | 602424 | Inspectie bedrijfsdeur 1j | Arbeidsomstandighedenbesluit: art. 3.13, lid 6 en art. 7.4a, lid 3 |  | 1 | jaar | rapport | inspectie | 2023-04-18 | 1 | 52A01 | LUITENANT-GENERAAL BESTKAZERNE | 303 | Werkcentrum | 0 | 33 | CLAS | CLAS | RVB-Z |  |  | 0 | 0 | Apr: 1; Mei: 0; Jun: 0 | In opdracht |  | <-- Vul hiernaast de juiste status en datum in.
900078277 | 14 | Bedrijfsdeur | 602425 | Inspectie bedrijfsdeur 1j | Arbeidsomstandighedenbesluit: art. 3.13, lid 6 en art. 7.4a, lid 3 |  | 1 | jaar | rapport | inspectie | 2023-04-18 | 1 | 52A01 | LUITENANT-GENERAAL BESTKAZERNE | 303 | Werkcentrum | 0 | 33 | CLAS | CLAS | RVB-Z |  |  | 0 | 0 | Apr: 1; Mei: 0; Jun: 0 | In opdracht |  | <-- Vul hiernaast de juiste status en datum in.
900078278 | 14 | Bedrijfsdeur | 602426 | Inspectie bedrijfsdeur 1j | Arbeidsomstandighedenbesluit: art. 3.13, lid 6 en art. 7.4a, lid 3 |  | 1 | jaar | rapport | inspectie | 2023-04-18 | 1 | 52A01 | LUITENANT-GENERAAL BESTKAZERNE | 303 | Werkcentrum | 0 | 33 | CLAS | CLAS | RVB-Z |  |  | 0 | 0 | Apr: 1; Mei: 0; Jun: 0 | In opdracht |  | <-- Vul hiernaast de juiste status en datum in.
900078279 | 14 | Bedrijfsdeur | 602427 | Inspectie bedrijfsdeur 1j | Arbeidsomstandighedenbesluit: art. 3.13, lid 6 en art. 7.4a, lid 3 |  | 1 | jaar | rapport | inspectie | 2023-04-18 | 1 | 52A01 | LUITENANT-GENERAAL BESTKAZERNE | 303 | Werkcentrum | 0 | 33 | CLAS | CLAS | RVB-Z |  |  | 0 | 0 | Apr: 1; Mei: 0; Jun: 0 | In opdracht |  | <-- Vul hiernaast de juiste status en datum in.
900078280 | 14 | Bedrijfsdeur | 602428 | Inspectie bedrijfsdeur 1j | Arbeidsomstandighedenbesluit: art. 3.13, lid 6 en art. 7.4a, lid 3 |  | 1 | jaar | rapport | inspectie | 2023-04-18 | 1 | 52A01 | LUITENANT-GENERAAL BESTKAZERNE | 303 | Werkcentrum | 0 | 33 | CLAS | CLAS | RVB-Z |  |  | 0 | 0 | Apr: 1; Mei: 0; Jun: 0 | In opdracht |  | <-- Vul hiernaast de juiste status en datum in.
900078281 | 14 | Bedrijfsdeur | 602429 | Inspectie bedrijfsdeur 1j | Arbeidsomstandighedenbesluit: art. 3.13, lid 6 en art. 7.4a, lid 3 |  | 1 | jaar | rapport | inspectie | 2023-04-18 | 1 | 52A01 | LUITENANT-GENERAAL BESTKAZERNE | 303 | Werkcentrum | 0 | 33 | CLAS | CLAS | RVB-Z |  |  | 0 | 0 | Apr: 1; Mei: 0; Jun: 0 | In opdracht |  | <-- Vul hiernaast de juiste status en datum in.
900078282 | 14 | Bedrijfsdeur | 602430 | Inspectie bedrijfsdeur 1j | Arbeidsomstandighedenbesluit: art. 3.13, lid 6 en art. 7.4a, lid 3 |  | 1 | jaar | rapport | inspectie | 2023-04-18 | 1 | 52A01 | LUITENANT-GENERAAL BESTKAZERNE | 303 | Werkcentrum | 0 | 34 | CLAS | CLAS | RVB-Z |  |  | 0 | 0 | Apr: 1; Mei: 0; Jun: 0 | In opdracht |  | <-- Vul hiernaast de juiste status en datum in.
900078283 | 14 | Bedrijfsdeur | 602431 | Inspectie bedrijfsdeur 1j | Arbeidsomstandighedenbesluit: art. 3.13, lid 6 en art. 7.4a, lid 3 |  | 1 | jaar | rapport | inspectie | 2023-04-18 | 1 | 52A01 | LUITENANT-GENERAAL BESTKAZERNE | 303 | Werkcentrum | 0 | 34 | CLAS | CLAS | RVB-Z |  |  | 0 | 0 | Apr: 1; Mei: 0; Jun: 0 | In opdracht |  | <-- Vul hiernaast de juiste status en datum in.
900078284 | 14 | Bedrijfsdeur | 602432 | Inspectie bedrijfsdeur 1j | Arbeidsomstandighedenbesluit: art. 3.13, lid 6 en art. 7.4a, lid 3 |  | 1 | jaar | rapport | inspectie | 2023-04-18 | 1 | 52A01 | LUITENANT-GENERAAL BESTKAZERNE | 303 | Werkcentrum | 0 | 34 | CLAS | CLAS | RVB-Z |  |  | 0 | 0 | Apr: 1; Mei: 0; Jun: 0 | In opdracht |  | <-- Vul hiernaast de juiste status en datum in.
900078285 | 14 | Bedrijfsdeur | 602433 | Inspectie bedrijfsdeur 1j | Arbeidsomstandighedenbesluit: art. 3.13, lid 6 en art. 7.4a, lid 3 |  | 1 | jaar | rapport | inspectie | 2023-04-18 | 1 | 52A01 | LUITENANT-GENERAAL BESTKAZERNE | 303 | Werkcentrum | 0 | 34 | CLAS | CLAS | RVB-Z |  |  | 0 | 0 | Apr: 1; Mei: 0; Jun: 0 | In opdracht |  | <-- Vul hiernaast de juiste status en datum in.
900078286 | 14 | Bedrijfsdeur | 602434 | Inspectie bedrijfsdeur 1j | Arbeidsomstandighedenbesluit: art. 3.13, lid 6 en art. 7.4a, lid 3 |  | 1 | jaar | rapport | inspectie | 2023-04-20 | 1 | 52A01 | LUITENANT-GENERAAL BESTKAZERNE | 303 | Werkcentrum | 0 | 35 | CLAS | CLAS | RVB-Z |  |  | 0 | 0 | Apr: 1; Mei: 0; Jun: 0 | In opdracht |  | <-- Vul hiernaast de juiste status en datum in.
900078287 | 14 | Bedrijfsdeur | 602435 | Inspectie bedrijfsdeur 1j | Arbeidsomstandighedenbesluit: art. 3.13, lid 6 en art. 7.4a, lid 3 |  | 1 | jaar | rapport | inspectie | 2023-04-20 | 1 | 52A01 | LUITENANT-GENERAAL BESTKAZERNE | 303 | Werkcentrum | 0 | 35 | CLAS | CLAS | RVB-Z |  |  | 0 | 0 | Apr: 1; Mei: 0; Jun: 0 | In opdracht |  | <-- Vul hiernaast de juiste status en datum in.
900078288 | 14 | Bedrijfsdeur | 602436 | Inspectie bedrijfsdeur 1j | Arbeidsomstandighedenbesluit: art. 3.13, lid 6 en art. 7.4a, lid 3 |  | 1 | jaar | rapport | inspectie | 2023-04-20 | 1 | 52A01 | LUITENANT-GENERAAL BESTKAZERNE | 303 | Werkcentrum | 0 | 36 | CLAS | CLAS | RVB-Z |  |  | 0 | 0 | Apr: 1; Mei: 0; Jun: 0 | In opdracht |  | <-- Vul hiernaast de juiste status en datum in.
900078289 | 14 | Bedrijfsdeur | 602437 | Inspectie bedrijfsdeur 1j | Arbeidsomstandighedenbesluit: art. 3.13, lid 6 en art. 7.4a, lid 3 |  | 1 | jaar | rapport | inspectie | 2023-04-20 | 1 | 52A01 | LUITENANT-GENERAAL BESTKAZERNE | 303 | Werkcentrum | 0 | 36 | CLAS | CLAS | RVB-Z |  |  | 0 | 0 | Apr: 1; Mei: 0; Jun: 0 | In opdracht |  | <-- Vul hiernaast de juiste status en datum in.
900078290 | 14 | Bedrijfsdeur | 602438 | Inspectie bedrijfsdeur 1j | Arbeidsomstandighedenbesluit: art. 3.13, lid 6 en art. 7.4a, lid 3 |  | 1 | jaar | rapport | inspectie | 2023-04-21 | 1 | 52A01 | LUITENANT-GENERAAL BESTKAZERNE | 303 | Werkcentrum | 0 | 37 | CLAS | CLAS | RVB-Z |  |  | 0 | 0 | Apr: 1; Mei: 0; Jun: 0 | In opdracht |  | <-- Vul hiernaast de juiste status en datum in.
900078291 | 14 | Bedrijfsdeur | 602439 | Inspectie bedrijfsdeur 1j | Arbeidsomstandighedenbesluit: art. 3.13, lid 6 en art. 7.4a, lid 3 |  | 1 | jaar | rapport | inspectie | 2023-04-21 | 1 | 52A01 | LUITENANT-GENERAAL BESTKAZERNE | 303 | Werkcentrum | 0 | 37 | CLAS | CLAS | RVB-Z |  |  | 0 | 0 | Apr: 1; Mei: 0; Jun: 0 | In opdracht |  | <-- Vul hiernaast de juiste status en datum in.
900078292 | 14 | Bedrijfsdeur | 602440 | Inspectie bedrijfsdeur 1j | Arbeidsomstandighedenbesluit: art. 3.13, lid 6 en art. 7.4a, lid 3 |  | 1 | jaar | rapport | inspectie | 2023-04-21 | 1 | 52A01 | LUITENANT-GENERAAL BESTKAZERNE | 303 | Werkcentrum | 0 | 37 | CLAS | CLAS | RVB-Z |  |  | 0 | 0 | Apr: 1; Mei: 0; Jun: 0 | In opdracht |  | <-- Vul hiernaast de juiste status en datum in.
900078293 | 14 | Bedrijfsdeur | 602441 | Inspectie bedrijfsdeur 1j | Arbeidsomstandighedenbesluit: art. 3.13, lid 6 en art. 7.4a, lid 3 |  | 1 | jaar | rapport | inspectie | 2023-04-21 | 1 | 52A01 | LUITENANT-GENERAAL BESTKAZERNE | 303 | Werkcentrum | 0 | 37 | CLAS | CLAS | RVB-Z |  |  | 0 | 0 | Apr: 1; Mei: 0; Jun: 0 | In opdracht |  | <-- Vul hiernaast de juiste status en datum in.
900078294 | 14 | Bedrijfsdeur | 602442 | Inspectie bedrijfsdeur 1j | Arbeidsomstandighedenbesluit: art. 3.13, lid 6 en art. 7.4a, lid 3 |  | 1 | jaar | rapport | inspectie | 2023-04-21 | 1 | 52A01 | LUITENANT-GENERAAL BESTKAZERNE | 303 | Werkcentrum | 0 | 37 | CLAS | CLAS | RVB-Z |  |  | 0 | 0 | Apr: 1; Mei: 0; Jun: 0 | In opdracht |  | <-- Vul hiernaast de juiste status en datum in.
900078295 | 14 | Bedrijfsdeur | 602443 | Inspectie bedrijfsdeur 1j | Arbeidsomstandighedenbesluit: art. 3.13, lid 6 en art. 7.4a, lid 3 |  | 1 | jaar | rapport | inspectie | 2023-04-21 | 1 | 52A01 | LUITENANT-GENERAAL BESTKAZERNE | 303 | Werkcentrum | 0 | 37 | CLAS | CLAS | RVB-Z |  |  | 0 | 0 | Apr: 1; Mei: 0; Jun: 0 | In opdracht |  | <-- Vul hiernaast de juiste status en datum in.
900078296 | 14 | Bedrijfsdeur | 602444 | Inspectie bedrijfsdeur 1j | Arbeidsomstandighedenbesluit: art. 3.13, lid 6 en art. 7.4a, lid 3 |  | 1 | jaar | rapport | inspectie | 2023-04-21 | 1 | 52A01 | LUITENANT-GENERAAL BESTKAZERNE | 303 | Werkcentrum | 0 | 37 | CLAS | CLAS | RVB-Z |  |  | 0 | 0 | Apr: 1; Mei: 0; Jun: 0 | In opdracht |  | <-- Vul hiernaast de juiste status en datum in.
900078297 | 14 | Bedrijfsdeur | 602445 | Inspectie bedrijfsdeur 1j | Arbeidsomstandighedenbesluit: art. 3.13, lid 6 en art. 7.4a, lid 3 |  | 1 | jaar | rapport | inspectie | 2023-04-21 | 1 | 52A01 | LUITENANT-GENERAAL BESTKAZERNE | 303 | Werkcentrum | 0 | 37 | CLAS | CLAS | RVB-Z |  |  | 0 | 0 | Apr: 1; Mei: 0; Jun: 0 | In opdracht |  | <-- Vul hiernaast de juiste status en datum in.
900078298 | 14 | Bedrijfsdeur | 602446 | Inspectie bedrijfsdeur 1j | Arbeidsomstandighedenbesluit: art. 3.13, lid 6 en art. 7.4a, lid 3 |  | 1 | jaar | rapport | inspectie | 2023-04-21 | 1 | 52A01 | LUITENANT-GENERAAL BESTKAZERNE | 303 | Werkcentrum | 0 | 37 | CLAS | CLAS | RVB-Z |  |  | 0 | 0 | Apr: 1; Mei: 0; Jun: 0 | In opdracht |  | <-- Vul hiernaast de juiste status en datum in.
900078299 | 14 | Bedrijfsdeur | 602447 | Inspectie bedrijfsdeur 1j | Arbeidsomstandighedenbesluit: art. 3.13, lid 6 en art. 7.4a, lid 3 |  | 1 | jaar | rapport | inspectie | 2023-04-21 | 1 | 52A01 | LUITENANT-GENERAAL BESTKAZERNE | 303 | Werkcentrum | 0 | 37 | CLAS | CLAS | RVB-Z |  |  | 0 | 0 | Apr: 1; Mei: 0; Jun: 0 | In opdracht |  | <-- Vul hiernaast de juiste status en datum in.
900038189 | 14 | Bedrijfsdeur | 602448 | Inspectie bedrijfsdeur 1j | Arbeidsomstandighedenbesluit: art. 3.13, lid 6 en art. 7.4a, lid 3 |  | 1 | jaar | rapport | inspectie | 2023-04-19 | 1 | 52A01 | LUITENANT-GENERAAL BESTKAZERNE | 303 | Werkcentrum | 0 | 7 | CLAS | CLAS | RVB-Z |  |  | 0 | 0 | Apr: 1; Mei: 0; Jun: 0 | In opdracht |  | <-- Vul hiernaast de juiste status en datum in.
900038191 | 14 | Bedrijfsdeur | 602450 | Inspectie bedrijfsdeur 1j | Arbeidsomstandighedenbesluit: art. 3.13, lid 6 en art. 7.4a, lid 3 |  | 1 | jaar | rapport | inspectie | 2023-04-20 | 1 | 52A01 | LUITENANT-GENERAAL BESTKAZERNE | 303 | Werkcentrum | 0 | 9 | CLAS | CLAS | RVB-Z |  |  | 0 | 0 | Apr: 1; Mei: 0; Jun: 0 | In opdracht |  | <-- Vul hiernaast de juiste status en datum in.
900130676 | 14 | Bedrijfsdeur | 782100 | Inspectie bedrijfsdeur 1j | Arbeidsomstandighedenbesluit: art. 3.13, lid 6 en art. 7.4a, lid 3 |  | 1 | jaar | rapport | inspectie | 2023-04-20 | 1 | 52A01 | LUITENANT-GENERAAL BESTKAZERNE | 303 | Werkcentrum | 0 | 9 | CLAS | CLAS | RVB-Z |  |  | 0 | 0 | Apr: 1; Mei: 0; Jun: 0 | In opdracht |  | <-- Vul hiernaast de juiste status en datum in.
900038211 | 14 | Bedrijfsdeur | 602451 | Inspectie bedrijfsdeur 1j | Arbeidsomstandighedenbesluit: art. 3.13, lid 6 en art. 7.4a, lid 3 |  | 1 | jaar | rapport | inspectie | 2023-08-08 | 1 | 52A01 | LUITENANT-GENERAAL BESTKAZERNE | 304 | Opslag | 0 | 1 | CLAS | CLAS | RVB-Z |  |  |  |  | Jun: 0; Jul: 0; Aug: 1; Sep: 0; Okt: 0 | In opdracht |  | <-- Vul hiernaast de juiste status en datum in.
900038218 | 14 | Bedrijfsdeur | 724920 | Inspectie bedrijfsdeur 1j | Arbeidsomstandighedenbesluit: art. 3.13, lid 6 en art. 7.4a, lid 3 |  | 1 | jaar | rapport | inspectie | 2023-08-08 | 1 | 52A01 | LUITENANT-GENERAAL BESTKAZERNE | 304 | Opslag | 0 | 10 | CLAS | CLAS | RVB-Z |  |  |  |  | Jun: 0; Jul: 0; Aug: 1; Sep: 0; Okt: 0 | In opdracht |  | <-- Vul hiernaast de juiste status en datum in.
900038219 | 14 | Bedrijfsdeur | 724921 | Inspectie bedrijfsdeur 1j | Arbeidsomstandighedenbesluit: art. 3.13, lid 6 en art. 7.4a, lid 3 |  | 1 | jaar | rapport | inspectie | 2023-08-08 | 1 | 52A01 | LUITENANT-GENERAAL BESTKAZERNE | 304 | Opslag | 0 | 11 | CLAS | CLAS | RVB-Z |  |  |  |  | Jun: 0; Jul: 0; Aug: 1; Sep: 0; Okt: 0 | In opdracht |  | <-- Vul hiernaast de juiste status en datum in.
900038212 | 14 | Bedrijfsdeur | 724922 | Inspectie bedrijfsdeur 1j | Arbeidsomstandighedenbesluit: art. 3.13, lid 6 en art. 7.4a, lid 3 |  | 1 | jaar | rapport | inspectie | 2023-08-08 | 1 | 52A01 | LUITENANT-GENERAAL BESTKAZERNE | 304 | Opslag | 0 | 4 | CLAS | CLAS | RVB-Z |  |  |  |  | Jun: 0; Jul: 0; Aug: 1; Sep: 0; Okt: 0 | In opdracht |  | <-- Vul hiernaast de juiste status en datum in.
900038214 | 14 | Bedrijfsdeur | 724923 | Inspectie bedrijfsdeur 1j | Arbeidsomstandighedenbesluit: art. 3.13, lid 6 en art. 7.4a, lid 3 |  | 1 | jaar | rapport | inspectie | 2023-08-08 | 1 | 52A01 | LUITENANT-GENERAAL BESTKAZERNE | 304 | Opslag | 0 | 6 | CLAS | CLAS | RVB-Z |  |  |  |  | Jun: 0; Jul: 0; Aug: 1; Sep: 0; Okt: 0 | In opdracht |  | <-- Vul hiernaast de juiste status en datum in.
900038215 | 14 | Bedrijfsdeur | 724924 | Inspectie bedrijfsdeur 1j | Arbeidsomstandighedenbesluit: art. 3.13, lid 6 en art. 7.4a, lid 3 |  | 1 | jaar | rapport | inspectie | 2023-08-08 | 1 | 52A01 | LUITENANT-GENERAAL BESTKAZERNE | 304 | Opslag | 0 | 7 | CLAS | CLAS | RVB-Z |  |  |  |  | Jun: 0; Jul: 0; Aug: 1; Sep: 0; Okt: 0 | In opdracht |  | <-- Vul hiernaast de juiste status en datum in.
900038216 | 14 | Bedrijfsdeur | 724925 | Inspectie bedrijfsdeur 1j | Arbeidsomstandighedenbesluit: art. 3.13, lid 6 en art. 7.4a, lid 3 |  | 1 | jaar | rapport | inspectie | 2023-08-08 | 1 | 52A01 | LUITENANT-GENERAAL BESTKAZERNE | 304 | Opslag | 0 | 8 | CLAS | CLAS | RVB-Z |  |  |  |  | Jun: 0; Jul: 0; Aug: 1; Sep: 0; Okt: 0 | In opdracht |  | <-- Vul hiernaast de juiste status en datum in.
900038217 | 14 | Bedrijfsdeur | 724926 | Inspectie bedrijfsdeur 1j | Arbeidsomstandighedenbesluit: art. 3.13, lid 6 en art. 7.4a, lid 3 |  | 1 | jaar | rapport | inspectie | 2023-08-08 | 1 | 52A01 | LUITENANT-GENERAAL BESTKAZERNE | 304 | Opslag | 0 | 9 | CLAS | CLAS | RVB-Z |  |  |  |  | Jun: 0; Jul: 0; Aug: 1; Sep: 0; Okt: 0 | In opdracht |  | <-- Vul hiernaast de juiste status en datum in.
900038220 | 14 | Bedrijfsdeur | 602460 | Inspectie bedrijfsdeur 1j | Arbeidsomstandighedenbesluit: art. 3.13, lid 6 en art. 7.4a, lid 3 |  | 1 | jaar | rapport | inspectie | 2023-10-10 | 1 | 52A01 | LUITENANT-GENERAAL BESTKAZERNE | 305 | Kantoorgebouw | 0 | 28 | CLAS | CLAS | RVB-Z |  |  |  |  | Aug: 0; Sep: 0; Okt: 1; Nov: 0; Dec: 0 | In opdracht |  | <-- Vul hiernaast de juiste status en datum in.
900038221 | 14 | Bedrijfsdeur | 602461 | Inspectie bedrijfsdeur 1j | Arbeidsomstandighedenbesluit: art. 3.13, lid 6 en art. 7.4a, lid 3 |  | 1 | jaar | rapport | inspectie | 2023-10-10 | 1 | 52A01 | LUITENANT-GENERAAL BESTKAZERNE | 305 | Kantoorgebouw | 0 | 29 | CLAS | CLAS | RVB-Z |  |  |  |  | Aug: 0; Sep: 0; Okt: 1; Nov: 0; Dec: 0 | In opdracht |  | <-- Vul hiernaast de juiste status en datum in.
900038222 | 14 | Bedrijfsdeur | 602462 | Inspectie bedrijfsdeur 1j | Arbeidsomstandighedenbesluit: art. 3.13, lid 6 en art. 7.4a, lid 3 |  | 1 | jaar | rapport | inspectie | 2023-10-10 | 1 | 52A01 | LUITENANT-GENERAAL BESTKAZERNE | 305 | Kantoorgebouw | 0 | 30 | CLAS | CLAS | RVB-Z |  |  |  |  | Aug: 0; Sep: 0; Okt: 1; Nov: 0; Dec: 0 | In opdracht |  | <-- Vul hiernaast de juiste status en datum in.
900101046 | 14 | Bedrijfsdeur | 655109 | Inspectie bedrijfsdeur 1j | Arbeidsomstandighedenbesluit: art. 3.13, lid 6 en art. 7.4a, lid 3 |  | 1 | jaar | rapport | inspectie | 2023-10-10 | 1 | 52A01 | LUITENANT-GENERAAL BESTKAZERNE | 305 | Kantoorgebouw | 0 | 31 | CLAS | CLAS | RVB-Z |  |  |  |  | Aug: 0; Sep: 0; Okt: 1; Nov: 0; Dec: 0 | In opdracht |  | <-- Vul hiernaast de juiste status en datum in.
900123237 | 14 | Bedrijfsdeur | 743093 | Inspectie bedrijfsdeur 1j | Arbeidsomstandighedenbesluit: art. 3.13, lid 6 en art. 7.4a, lid 3 |  | 1 | jaar | rapport | inspectie | 2023-10-20 | 1 | 52A01 | LUITENANT-GENERAAL BESTKAZERNE | 320 | Bedrijfsrestaurant | 0 | 18D | CLAS | CLAS | RVB-Z |  |  |  |  | Aug: 0; Sep: 0; Okt: 1; Nov: 0; Dec: 0 | In opdracht |  | <-- Vul hiernaast de juiste status en datum in.
900123238 | 14 | Bedrijfsdeur | 743094 | Inspectie bedrijfsdeur 1j | Arbeidsomstandighedenbesluit: art. 3.13, lid 6 en art. 7.4a, lid 3 |  | 1 | jaar | rapport | inspectie | 2023-10-20 | 1 | 52A01 | LUITENANT-GENERAAL BESTKAZERNE | 320 | Bedrijfsrestaurant | 0 | 18D | CLAS | CLAS | RVB-Z |  |  |  |  | Aug: 0; Sep: 0; Okt: 1; Nov: 0; Dec: 0 | In opdracht |  | <-- Vul hiernaast de juiste status en datum in.
900038223 | 14 | Bedrijfsdeur | 602463 | Inspectie bedrijfsdeur 1j | Arbeidsomstandighedenbesluit: art. 3.13, lid 6 en art. 7.4a, lid 3 |  | 1 | jaar | rapport | inspectie | 2023-10-27 | 1 | 52A01 | LUITENANT-GENERAAL BESTKAZERNE | 320 | Bedrijfsrestaurant | 0 | 33 | CLAS | CLAS | RVB-Z |  |  |  |  | Aug: 0; Sep: 0; Okt: 1; Nov: 0; Dec: 0 | In opdracht |  | <-- Vul hiernaast de juiste status en datum in.
900123236 | 14 | Bedrijfsdeur | 743095 | Inspectie bedrijfsdeur 1j | Arbeidsomstandighedenbesluit: art. 3.13, lid 6 en art. 7.4a, lid 3 |  | 1 | jaar | rapport | inspectie | 2023-10-20 | 1 | 52A01 | LUITENANT-GENERAAL BESTKAZERNE | 320 | Bedrijfsrestaurant | 0 | 4 | CLAS | CLAS | RVB-Z |  |  |  |  | Aug: 0; Sep: 0; Okt: 1; Nov: 0; Dec: 0 | In opdracht |  | <-- Vul hiernaast de juiste status en datum in.
900038224 | 14 | Bedrijfsdeur | 602464 | Inspectie bedrijfsdeur 1j | Arbeidsomstandighedenbesluit: art. 3.13, lid 6 en art. 7.4a, lid 3 |  | 1 | jaar | rapport | inspectie | 2023-10-27 | 1 | 52A01 | LUITENANT-GENERAAL BESTKAZERNE | 320 | Bedrijfsrestaurant | 0 | 5 | CLAS | CLAS | RVB-Z |  |  |  |  | Aug: 0; Sep: 0; Okt: 1; Nov: 0; Dec: 0 | In opdracht |  | <-- Vul hiernaast de juiste status en datum in.
900038225 | 14 | Bedrijfsdeur | 602465 | Inspectie bedrijfsdeur 1j | Arbeidsomstandighedenbesluit: art. 3.13, lid 6 en art. 7.4a, lid 3 |  | 1 | jaar | rapport | inspectie | 2023-10-27 | 1 | 52A01 | LUITENANT-GENERAAL BESTKAZERNE | 320 | Bedrijfsrestaurant | 0 | 5 | CLAS | CLAS | RVB-Z |  |  |  |  | Aug: 0; Sep: 0; Okt: 1; Nov: 0; Dec: 0 | In opdracht |  | <-- Vul hiernaast de juiste status en datum in.
900038227 | 14 | Bedrijfsdeur | 602466 | Inspectie bedrijfsdeur 1j | Arbeidsomstandighedenbesluit: art. 3.13, lid 6 en art. 7.4a, lid 3 |  | 1 | jaar | rapport | inspectie | 2023-10-18 | 1 | 52A01 | LUITENANT-GENERAAL BESTKAZERNE | 321 | Sporthal | 0 | 10 | CLAS | CLAS | RVB-Z |  |  |  |  | Aug: 0; Sep: 0; Okt: 1; Nov: 0; Dec: 0 | In opdracht |  | <-- Vul hiernaast de juiste status en datum in.
900118539 | 102 | Beweegbare scheidingswand | 726458 | Inspectie beweegbare scheidingswand 1j | Arbeidsomstandighedenbesluit: art. 3.13, lid 6 en art. 7.4a, lid 3 |  | 1 | jaar | rapport | controle/preventief onderh. | 2023-10-26 | 1 | 52A01 | LUITENANT-GENERAAL BESTKAZERNE | 321 | Sporthal | 0 | 11 | CLAS | CLAS | RVB-Z |  |  |  |  | Aug: 0; Sep: 0; Okt: 1; Nov: 0; Dec: 0 | In opdracht |  | <-- Vul hiernaast de juiste status en datum in.
900038228 | 14 | Bedrijfsdeur | 602467 | Inspectie bedrijfsdeur 1j | Arbeidsomstandighedenbesluit: art. 3.13, lid 6 en art. 7.4a, lid 3 |  | 1 | jaar | rapport | inspectie | 2023-10-18 | 1 | 52A01 | LUITENANT-GENERAAL BESTKAZERNE | 321 | Sporthal | 0 | 13 | CLAS | CLAS | RVB-Z |  |  |  |  | Aug: 0; Sep: 0; Okt: 1; Nov: 0; Dec: 0 | In opdracht |  | <-- Vul hiernaast de juiste status en datum in.
900038226 | 14 | Bedrijfsdeur | 602468 | Inspectie bedrijfsdeur 1j | Arbeidsomstandighedenbesluit: art. 3.13, lid 6 en art. 7.4a, lid 3 |  | 1 | jaar | rapport | inspectie | 2023-06-22 | 1 | 52A01 | LUITENANT-GENERAAL BESTKAZERNE | 321 | Sporthal | 0 | 9 | CLAS | CLAS | RVB-Z |  |  |  |  | Apr: 0; Mei: 0; Jun: 1; Jul: 0; Aug: 0 | In opdracht |  | <-- Vul hiernaast de juiste status en datum in.
900038231 | 14 | Bedrijfsdeur | 602469 | Inspectie bedrijfsdeur 1j | Arbeidsomstandighedenbesluit: art. 3.13, lid 6 en art. 7.4a, lid 3 |  | 1 | jaar | rapport | inspectie | 2023-10-27 | 1 | 52A01 | LUITENANT-GENERAAL BESTKAZERNE | 322 | MGD | 0 | 1 | CLAS | CLAS | RVB-Z |  |  |  |  | Aug: 0; Sep: 0; Okt: 1; Nov: 0; Dec: 0 | In opdracht |  | <-- Vul hiernaast de juiste status en datum in.
900038232 | 14 | Bedrijfsdeur | 602470 | Inspectie bedrijfsdeur 1j | Arbeidsomstandighedenbesluit: art. 3.13, lid 6 en art. 7.4a, lid 3 |  | 1 | jaar | rapport | inspectie | 2023-10-27 | 1 | 52A01 | LUITENANT-GENERAAL BESTKAZERNE | 322 | MGD | 0 | 1 | CLAS | CLAS | RVB-Z |  |  |  |  | Aug: 0; Sep: 0; Okt: 1; Nov: 0; Dec: 0 | In opdracht |  | <-- Vul hiernaast de juiste status en datum in.
900038229 | 14 | Bedrijfsdeur | 602471 | Inspectie bedrijfsdeur 1j | Arbeidsomstandighedenbesluit: art. 3.13, lid 6 en art. 7.4a, lid 3 |  | 1 | jaar | rapport | inspectie | 2023-10-12 | 1 | 52A01 | LUITENANT-GENERAAL BESTKAZERNE | 322 | MGD | 0 | 27 | CLAS | CLAS | RVB-Z |  |  |  |  | Aug: 0; Sep: 0; Okt: 1; Nov: 0; Dec: 0 | In opdracht |  | <-- Vul hiernaast de juiste status en datum in.
900038230 | 14 | Bedrijfsdeur | 602472 | Inspectie bedrijfsdeur 1j | Arbeidsomstandighedenbesluit: art. 3.13, lid 6 en art. 7.4a, lid 3 |  | 1 | jaar | rapport | inspectie | 2023-10-12 | 1 | 52A01 | LUITENANT-GENERAAL BESTKAZERNE | 322 | MGD | 0 | 27 | CLAS | CLAS | RVB-Z |  |  |  |  | Aug: 0; Sep: 0; Okt: 1; Nov: 0; Dec: 0 | In opdracht |  | <-- Vul hiernaast de juiste status en datum in.
900091357 | 14 | Bedrijfsdeur | 602473 | Inspectie bedrijfsdeur 1j | Arbeidsomstandighedenbesluit: art. 3.13, lid 6 en art. 7.4a, lid 3 |  | 1 | jaar | rapport | inspectie | 2023-10-18 | 1 | 52A01 | LUITENANT-GENERAAL BESTKAZERNE | 326 | Magazijn Algemeen | 0 | 1 | CLAS | CLAS | RVB-Z |  |  |  |  | Aug: 0; Sep: 0; Okt: 1; Nov: 0; Dec: 0 | In opdracht |  | <-- Vul hiernaast de juiste status en datum in.
900091849 | 14 | Bedrijfsdeur | 602474 | Inspectie bedrijfsdeur 1j | Arbeidsomstandighedenbesluit: art. 3.13, lid 6 en art. 7.4a, lid 3 |  | 1 | jaar | rapport | inspectie | 2023-10-18 | 1 | 52A01 | LUITENANT-GENERAAL BESTKAZERNE | 327 | Pompgebouw | 0 | 1 | CLAS | CLAS | RVB-Z |  |  |  |  | Aug: 0; Sep: 0; Okt: 1; Nov: 0; Dec: 0 | In opdracht |  | <-- Vul hiernaast de juiste status en datum in.
900038233 | 14 | Bedrijfsdeur | 602475 | Inspectie bedrijfsdeur 1j | Arbeidsomstandighedenbesluit: art. 3.13, lid 6 en art. 7.4a, lid 3 |  | 1 | jaar | rapport | inspectie | 2023-10-23 | 1 | 52A01 | LUITENANT-GENERAAL BESTKAZERNE | 331 | Kantoorgebouw | 0 | 09 | CLAS | CLAS | RVB-Z |  |  |  |  | Aug: 0; Sep: 0; Okt: 1; Nov: 0; Dec: 0 | In opdracht |  | <-- Vul hiernaast de juiste status en datum in.
900038234 | 14 | Bedrijfsdeur | 602476 | Inspectie bedrijfsdeur 1j | Arbeidsomstandighedenbesluit: art. 3.13, lid 6 en art. 7.4a, lid 3 |  | 1 | jaar | rapport | inspectie | 2023-10-23 | 1 | 52A01 | LUITENANT-GENERAAL BESTKAZERNE | 331 | Kantoorgebouw | 0 | 09 | CLAS | CLAS | RVB-Z |  |  |  |  | Aug: 0; Sep: 0; Okt: 1; Nov: 0; Dec: 0 | In opdracht |  | <-- Vul hiernaast de juiste status en datum in.
900078270 | 14 | Bedrijfsdeur | 602477 | Inspectie bedrijfsdeur 1j | Arbeidsomstandighedenbesluit: art. 3.13, lid 6 en art. 7.4a, lid 3 |  | 1 | jaar | rapport | inspectie | 2023-10-23 | 1 | 52A01 | LUITENANT-GENERAAL BESTKAZERNE | 331 | Kantoorgebouw | 0 | 09 | CLAS | CLAS | RVB-Z |  |  |  |  | Aug: 0; Sep: 0; Okt: 1; Nov: 0; Dec: 0 | In opdracht |  | <-- Vul hiernaast de juiste status en datum in.
900038235 | 14 | Bedrijfsdeur | 602478 | Inspectie bedrijfsdeur 1j | Arbeidsomstandighedenbesluit: art. 3.13, lid 6 en art. 7.4a, lid 3 |  | 1 | jaar | rapport | inspectie | 2023-10-23 | 1 | 52A01 | LUITENANT-GENERAAL BESTKAZERNE | 331 | Kantoorgebouw | 0 | 10 | CLAS | CLAS | RVB-Z |  |  |  |  | Aug: 0; Sep: 0; Okt: 1; Nov: 0; Dec: 0 | In opdracht |  | <-- Vul hiernaast de juiste status en datum in.
900038236 | 14 | Bedrijfsdeur | 602479 | Inspectie bedrijfsdeur 1j | Arbeidsomstandighedenbesluit: art. 3.13, lid 6 en art. 7.4a, lid 3 |  | 1 | jaar | rapport | inspectie | 2023-10-23 | 1 | 52A01 | LUITENANT-GENERAAL BESTKAZERNE | 331 | Kantoorgebouw | 0 | 10 | CLAS | CLAS | RVB-Z |  |  |  |  | Aug: 0; Sep: 0; Okt: 1; Nov: 0; Dec: 0 | In opdracht |  | <-- Vul hiernaast de juiste status en datum in.
900038237 | 14 | Bedrijfsdeur | 602480 | Inspectie bedrijfsdeur 1j | Arbeidsomstandighedenbesluit: art. 3.13, lid 6 en art. 7.4a, lid 3 |  | 1 | jaar | rapport | inspectie | 2023-10-23 | 1 | 52A01 | LUITENANT-GENERAAL BESTKAZERNE | 331 | Kantoorgebouw | 0 | 10 | CLAS | CLAS | RVB-Z |  |  |  |  | Aug: 0; Sep: 0; Okt: 1; Nov: 0; Dec: 0 | In opdracht |  | <-- Vul hiernaast de juiste status en datum in.
900038238 | 14 | Bedrijfsdeur | 602481 | Inspectie bedrijfsdeur 1j | Arbeidsomstandighedenbesluit: art. 3.13, lid 6 en art. 7.4a, lid 3 |  | 1 | jaar | rapport | inspectie | 2023-10-23 | 1 | 52A01 | LUITENANT-GENERAAL BESTKAZERNE | 331 | Kantoorgebouw | 0 | 10A | CLAS | CLAS | RVB-Z |  |  |  |  | Aug: 0; Sep: 0; Okt: 1; Nov: 0; Dec: 0 | In opdracht |  | <-- Vul hiernaast de juiste status en datum in.
900038239 | 14 | Bedrijfsdeur | 602482 | Inspectie bedrijfsdeur 1j | Arbeidsomstandighedenbesluit: art. 3.13, lid 6 en art. 7.4a, lid 3 |  | 1 | jaar | rapport | inspectie | 2023-10-23 | 1 | 52A01 | LUITENANT-GENERAAL BESTKAZERNE | 331 | Kantoorgebouw | 0 | 10A | CLAS | CLAS | RVB-Z |  |  |  |  | Aug: 0; Sep: 0; Okt: 1; Nov: 0; Dec: 0 | In opdracht |  | <-- Vul hiernaast de juiste status en datum in.
900038240 | 14 | Bedrijfsdeur | 602483 | Inspectie bedrijfsdeur 1j | Arbeidsomstandighedenbesluit: art. 3.13, lid 6 en art. 7.4a, lid 3 |  | 1 | jaar | rapport | inspectie | 2023-10-23 | 1 | 52A01 | LUITENANT-GENERAAL BESTKAZERNE | 331 | Kantoorgebouw | 0 | 11 | CLAS | CLAS | RVB-Z |  |  |  |  | Aug: 0; Sep: 0; Okt: 1; Nov: 0; Dec: 0 | In opdracht |  | <-- Vul hiernaast de juiste status en datum in.
900091833 | 14 | Bedrijfsdeur | 602484 | Inspectie bedrijfsdeur 1j | Arbeidsomstandighedenbesluit: art. 3.13, lid 6 en art. 7.4a, lid 3 |  | 1 | jaar | rapport | inspectie | 2023-10-23 | 1 | 52A01 | LUITENANT-GENERAAL BESTKAZERNE | 337 | Omvormergebouw | 0 | 1 | CLAS | CLAS | RVB-Z |  |  |  |  | Aug: 0; Sep: 0; Okt: 1; Nov: 0; Dec: 0 | In opdracht |  | <-- Vul hiernaast de juiste status en datum in.
900091834 | 14 | Bedrijfsdeur | 602485 | Inspectie bedrijfsdeur 1j | Arbeidsomstandighedenbesluit: art. 3.13, lid 6 en art. 7.4a, lid 3 |  | 1 | jaar | rapport | inspectie | 2023-05-01 | 1 | 52A01 | LUITENANT-GENERAAL BESTKAZERNE | 338 | Omvormergebouw | 0 | 1 | CLAS | CLAS | RVB-Z |  |  |  | 0 | Apr: 0; Mei: 1; Jun: 0; Jul: 0 | In opdracht |  | <-- Vul hiernaast de juiste status en datum in.
900091835 | 14 | Bedrijfsdeur | 602486 | Inspectie bedrijfsdeur 1j | Arbeidsomstandighedenbesluit: art. 3.13, lid 6 en art. 7.4a, lid 3 |  | 1 | jaar | rapport | inspectie | 2023-10-23 | 1 | 52A01 | LUITENANT-GENERAAL BESTKAZERNE | 339 | Omvormergebouw | 0 | 1 | CLAS | CLAS | RVB-Z |  |  |  |  | Aug: 0; Sep: 0; Okt: 1; Nov: 0; Dec: 0 | In opdracht |  | <-- Vul hiernaast de juiste status en datum in.
900038241 | 14 | Bedrijfsdeur | 602487 | Inspectie bedrijfsdeur 1j | Arbeidsomstandighedenbesluit: art. 3.13, lid 6 en art. 7.4a, lid 3 |  | 1 | jaar | rapport | inspectie | 2023-10-24 | 1 | 52A01 | LUITENANT-GENERAAL BESTKAZERNE | 341 | Kantoorgebouw | 0 | 09 | CLAS | CLAS | RVB-Z |  |  |  |  | Aug: 0; Sep: 0; Okt: 1; Nov: 0; Dec: 0 | In opdracht |  | <-- Vul hiernaast de juiste status en datum in.
900038242 | 14 | Bedrijfsdeur | 602488 | Inspectie bedrijfsdeur 1j | Arbeidsomstandighedenbesluit: art. 3.13, lid 6 en art. 7.4a, lid 3 |  | 1 | jaar | rapport | inspectie | 2023-10-24 | 1 | 52A01 | LUITENANT-GENERAAL BESTKAZERNE | 341 | Kantoorgebouw | 0 | 09 | CLAS | CLAS | RVB-Z |  |  |  |  | Aug: 0; Sep: 0; Okt: 1; Nov: 0; Dec: 0 | In opdracht |  | <-- Vul hiernaast de juiste status en datum in.
900038243 | 14 | Bedrijfsdeur | 602489 | Inspectie bedrijfsdeur 1j | Arbeidsomstandighedenbesluit: art. 3.13, lid 6 en art. 7.4a, lid 3 |  | 1 | jaar | rapport | inspectie | 2023-10-24 | 1 | 52A01 | LUITENANT-GENERAAL BESTKAZERNE | 341 | Kantoorgebouw | 0 | 10 | CLAS | CLAS | RVB-Z |  |  |  |  | Aug: 0; Sep: 0; Okt: 1; Nov: 0; Dec: 0 | In opdracht |  | <-- Vul hiernaast de juiste status en datum in.
900038244 | 14 | Bedrijfsdeur | 602490 | Inspectie bedrijfsdeur 1j | Arbeidsomstandighedenbesluit: art. 3.13, lid 6 en art. 7.4a, lid 3 |  | 1 | jaar | rapport | inspectie | 2023-10-24 | 1 | 52A01 | LUITENANT-GENERAAL BESTKAZERNE | 341 | Kantoorgebouw | 0 | 10 | CLAS | CLAS | RVB-Z |  |  |  |  | Aug: 0; Sep: 0; Okt: 1; Nov: 0; Dec: 0 | In opdracht |  | <-- Vul hiernaast de juiste status en datum in.
900038245 | 14 | Bedrijfsdeur | 602491 | Inspectie bedrijfsdeur 1j | Arbeidsomstandighedenbesluit: art. 3.13, lid 6 en art. 7.4a, lid 3 |  | 1 | jaar | rapport | inspectie | 2023-10-24 | 1 | 52A01 | LUITENANT-GENERAAL BESTKAZERNE | 341 | Kantoorgebouw | 0 | 10 | CLAS | CLAS | RVB-Z |  |  |  |  | Aug: 0; Sep: 0; Okt: 1; Nov: 0; Dec: 0 | In opdracht |  | <-- Vul hiernaast de juiste status en datum in.
900038246 | 14 | Bedrijfsdeur | 602492 | Inspectie bedrijfsdeur 1j | Arbeidsomstandighedenbesluit: art. 3.13, lid 6 en art. 7.4a, lid 3 |  | 1 | jaar | rapport | inspectie | 2023-10-24 | 1 | 52A01 | LUITENANT-GENERAAL BESTKAZERNE | 341 | Kantoorgebouw | 0 | 10 | CLAS | CLAS | RVB-Z |  |  |  |  | Aug: 0; Sep: 0; Okt: 1; Nov: 0; Dec: 0 | In opdracht |  | <-- Vul hiernaast de juiste status en datum in.
900038247 | 14 | Bedrijfsdeur | 602493 | Inspectie bedrijfsdeur 1j | Arbeidsomstandighedenbesluit: art. 3.13, lid 6 en art. 7.4a, lid 3 |  | 1 | jaar | rapport | inspectie | 2023-10-24 | 1 | 52A01 | LUITENANT-GENERAAL BESTKAZERNE | 341 | Kantoorgebouw | 0 | 10 | CLAS | CLAS | RVB-Z |  |  |  |  | Aug: 0; Sep: 0; Okt: 1; Nov: 0; Dec: 0 | In opdracht |  | <-- Vul hiernaast de juiste status en datum in.
900038248 | 14 | Bedrijfsdeur | 602494 | Inspectie bedrijfsdeur 1j | Arbeidsomstandighedenbesluit: art. 3.13, lid 6 en art. 7.4a, lid 3 |  | 1 | jaar | rapport | inspectie | 2023-10-24 | 1 | 52A01 | LUITENANT-GENERAAL BESTKAZERNE | 341 | Kantoorgebouw | 0 | 11 | CLAS | CLAS | RVB-Z |  |  |  |  | Aug: 0; Sep: 0; Okt: 1; Nov: 0; Dec: 0 | In opdracht |  | <-- Vul hiernaast de juiste status en datum in.
900092335 | 14 | Bedrijfsdeur | 602495 | Inspectie bedrijfsdeur 1j | Arbeidsomstandighedenbesluit: art. 3.13, lid 6 en art. 7.4a, lid 3 |  | 1 | jaar | rapport | inspectie | 2023-10-25 | 1 | 52A01 | LUITENANT-GENERAAL BESTKAZERNE | 347 | Omvormergebouw | 0 | 1 | CLAS | CLAS | RVB-Z |  |  |  |  | Aug: 0; Sep: 0; Okt: 1; Nov: 0; Dec: 0 | In opdracht |  | <-- Vul hiernaast de juiste status en datum in.
900092303 | 14 | Bedrijfsdeur | 602496 | Inspectie bedrijfsdeur 1j | Arbeidsomstandighedenbesluit: art. 3.13, lid 6 en art. 7.4a, lid 3 |  | 1 | jaar | rapport | inspectie | 2023-10-25 | 1 | 52A01 | LUITENANT-GENERAAL BESTKAZERNE | 348 | Omvormergebouw | 0 | 1 | CLAS | CLAS | RVB-Z |  |  |  |  | Aug: 0; Sep: 0; Okt: 1; Nov: 0; Dec: 0 | In opdracht |  | <-- Vul hiernaast de juiste status en datum in.
900101039 | 14 | Bedrijfsdeur | 655110 | Inspectie bedrijfsdeur 1j | Arbeidsomstandighedenbesluit: art. 3.13, lid 6 en art. 7.4a, lid 3 |  | 1 | jaar | rapport | inspectie | 2023-10-25 | 1 | 52A01 | LUITENANT-GENERAAL BESTKAZERNE | 349 | Omvormergebouw | 0 | 1 | CLAS | CLAS | RVB-Z |  |  |  |  | Aug: 0; Sep: 0; Okt: 1; Nov: 0; Dec: 0 | In opdracht |  | <-- Vul hiernaast de juiste status en datum in.
900038249 | 14 | Bedrijfsdeur | 602497 | Inspectie bedrijfsdeur 1j | Arbeidsomstandighedenbesluit: art. 3.13, lid 6 en art. 7.4a, lid 3 |  | 1 | jaar | rapport | inspectie | 2023-10-23 | 1 | 52A01 | LUITENANT-GENERAAL BESTKAZERNE | 351 | Kantoor- , Logistiekgebouw | 0 | 09 | CLAS | CLAS | RVB-Z |  |  |  |  | Aug: 0; Sep: 0; Okt: 1; Nov: 0; Dec: 0 | In opdracht |  | <-- Vul hiernaast de juiste status en datum in.
900038250 | 14 | Bedrijfsdeur | 602498 | Inspectie bedrijfsdeur 1j | Arbeidsomstandighedenbesluit: art. 3.13, lid 6 en art. 7.4a, lid 3 |  | 1 | jaar | rapport | inspectie | 2023-10-23 | 1 | 52A01 | LUITENANT-GENERAAL BESTKAZERNE | 351 | Kantoor- , Logistiekgebouw | 0 | 09 | CLAS | CLAS | RVB-Z |  |  |  |  | Aug: 0; Sep: 0; Okt: 1; Nov: 0; Dec: 0 | In opdracht |  | <-- Vul hiernaast de juiste status en datum in.
900078271 | 14 | Bedrijfsdeur | 602499 | Inspectie bedrijfsdeur 1j | Arbeidsomstandighedenbesluit: art. 3.13, lid 6 en art. 7.4a, lid 3 |  | 1 | jaar | rapport | inspectie | 2023-10-23 | 1 | 52A01 | LUITENANT-GENERAAL BESTKAZERNE | 351 | Kantoor- , Logistiekgebouw | 0 | 09 | CLAS | CLAS | RVB-Z |  |  |  |  | Aug: 0; Sep: 0; Okt: 1; Nov: 0; Dec: 0 | In opdracht |  | <-- Vul hiernaast de juiste status en datum in.
900038251 | 14 | Bedrijfsdeur | 602500 | Inspectie bedrijfsdeur 1j | Arbeidsomstandighedenbesluit: art. 3.13, lid 6 en art. 7.4a, lid 3 |  | 1 | jaar | rapport | inspectie | 2023-08-03 | 1 | 52A01 | LUITENANT-GENERAAL BESTKAZERNE | 351 | Kantoor- , Logistiekgebouw | 0 | 10 | CLAS | CLAS | RVB-Z |  |  |  |  | Jun: 0; Jul: 0; Aug: 1; Sep: 0; Okt: 0 | In opdracht |  | <-- Vul hiernaast de juiste status en datum in.
900038252 | 14 | Bedrijfsdeur | 602501 | Inspectie bedrijfsdeur 1j | Arbeidsomstandighedenbesluit: art. 3.13, lid 6 en art. 7.4a, lid 3 |  | 1 | jaar | rapport | inspectie | 2023-10-23 | 1 | 52A01 | LUITENANT-GENERAAL BESTKAZERNE | 351 | Kantoor- , Logistiekgebouw | 0 | 10 | CLAS | CLAS | RVB-Z |  |  |  |  | Aug: 0; Sep: 0; Okt: 1; Nov: 0; Dec: 0 | In opdracht |  | <-- Vul hiernaast de juiste status en datum in.
900038253 | 14 | Bedrijfsdeur | 602502 | Inspectie bedrijfsdeur 1j | Arbeidsomstandighedenbesluit: art. 3.13, lid 6 en art. 7.4a, lid 3 |  | 1 | jaar | rapport | inspectie | 2023-10-23 | 1 | 52A01 | LUITENANT-GENERAAL BESTKAZERNE | 351 | Kantoor- , Logistiekgebouw | 0 | 10 | CLAS | CLAS | RVB-Z |  |  |  |  | Aug: 0; Sep: 0; Okt: 1; Nov: 0; Dec: 0 | In opdracht |  | <-- Vul hiernaast de juiste status en datum in.
900038254 | 14 | Bedrijfsdeur | 602503 | Inspectie bedrijfsdeur 1j | Arbeidsomstandighedenbesluit: art. 3.13, lid 6 en art. 7.4a, lid 3 |  | 1 | jaar | rapport | inspectie | 2023-10-23 | 1 | 52A01 | LUITENANT-GENERAAL BESTKAZERNE | 351 | Kantoor- , Logistiekgebouw | 0 | 10A | CLAS | CLAS | RVB-Z |  |  |  |  | Aug: 0; Sep: 0; Okt: 1; Nov: 0; Dec: 0 | In opdracht |  | <-- Vul hiernaast de juiste status en datum in.
900038255 | 14 | Bedrijfsdeur | 602504 | Inspectie bedrijfsdeur 1j | Arbeidsomstandighedenbesluit: art. 3.13, lid 6 en art. 7.4a, lid 3 |  | 1 | jaar | rapport | inspectie | 2023-10-23 | 1 | 52A01 | LUITENANT-GENERAAL BESTKAZERNE | 351 | Kantoor- , Logistiekgebouw | 0 | 10A | CLAS | CLAS | RVB-Z |  |  |  |  | Aug: 0; Sep: 0; Okt: 1; Nov: 0; Dec: 0 | In opdracht |  | <-- Vul hiernaast de juiste status en datum in.
900038256 | 14 | Bedrijfsdeur | 602505 | Inspectie bedrijfsdeur 1j | Arbeidsomstandighedenbesluit: art. 3.13, lid 6 en art. 7.4a, lid 3 |  | 1 | jaar | rapport | inspectie | 2023-10-23 | 1 | 52A01 | LUITENANT-GENERAAL BESTKAZERNE | 351 | Kantoor- , Logistiekgebouw | 0 | 11 | CLAS | CLAS | RVB-Z |  |  |  |  | Aug: 0; Sep: 0; Okt: 1; Nov: 0; Dec: 0 | In opdracht |  | <-- Vul hiernaast de juiste status en datum in.
900092306 | 14 | Bedrijfsdeur | 602506 | Inspectie bedrijfsdeur 1j | Arbeidsomstandighedenbesluit: art. 3.13, lid 6 en art. 7.4a, lid 3 |  | 1 | jaar | rapport | inspectie | 2023-10-23 | 1 | 52A01 | LUITENANT-GENERAAL BESTKAZERNE | 357 | Omvormergebouw | 0 | 1 | CLAS | CLAS | RVB-Z |  |  |  |  | Aug: 0; Sep: 0; Okt: 1; Nov: 0; Dec: 0 | In opdracht |  | <-- Vul hiernaast de juiste status en datum in.
900092310 | 14 | Bedrijfsdeur | 602507 | Inspectie bedrijfsdeur 1j | Arbeidsomstandighedenbesluit: art. 3.13, lid 6 en art. 7.4a, lid 3 |  | 1 | jaar | rapport | inspectie | 2023-10-23 | 1 | 52A01 | LUITENANT-GENERAAL BESTKAZERNE | 358 | Omvormergebouw | 0 | 1 | CLAS | CLAS | RVB-Z |  |  |  |  | Aug: 0; Sep: 0; Okt: 1; Nov: 0; Dec: 0 | In opdracht |  | <-- Vul hiernaast de juiste status en datum in.
900092304 | 14 | Bedrijfsdeur | 602508 | Inspectie bedrijfsdeur 1j | Arbeidsomstandighedenbesluit: art. 3.13, lid 6 en art. 7.4a, lid 3 |  | 1 | jaar | rapport | inspectie | 2023-10-23 | 1 | 52A01 | LUITENANT-GENERAAL BESTKAZERNE | 359 | Omvormergebouw | 0 | 1 | CLAS | CLAS | RVB-Z |  |  |  |  | Aug: 0; Sep: 0; Okt: 1; Nov: 0; Dec: 0 | In opdracht |  | <-- Vul hiernaast de juiste status en datum in.
900038257 | 14 | Bedrijfsdeur | 602509 | Inspectie bedrijfsdeur 1j | Arbeidsomstandighedenbesluit: art. 3.13, lid 6 en art. 7.4a, lid 3 |  | 1 | jaar | rapport | inspectie | 2023-07-10 | 1 | 52A01 | LUITENANT-GENERAAL BESTKAZERNE | 361 | Logistiek Kantoor | 0 | 08 | CLAS | CLAS | RVB-Z |  |  |  |  | Mei: 0; Jun: 0; Jul: 1; Aug: 0; Sep: 0 | In opdracht |  | <-- Vul hiernaast de juiste status en datum in.
900038258 | 14 | Bedrijfsdeur | 602510 | Inspectie bedrijfsdeur 1j | Arbeidsomstandighedenbesluit: art. 3.13, lid 6 en art. 7.4a, lid 3 |  | 1 | jaar | rapport | inspectie | 2023-10-24 | 1 | 52A01 | LUITENANT-GENERAAL BESTKAZERNE | 361 | Logistiek Kantoor | 0 | 08 | CLAS | CLAS | RVB-Z |  |  |  |  | Aug: 0; Sep: 0; Okt: 1; Nov: 0; Dec: 0 | In opdracht |  | <-- Vul hiernaast de juiste status en datum in.
900038264 | 14 | Bedrijfsdeur | 602511 | Inspectie bedrijfsdeur 1j | Arbeidsomstandighedenbesluit: art. 3.13, lid 6 en art. 7.4a, lid 3 |  | 1 | jaar | rapport | inspectie | 2023-10-24 | 1 | 52A01 | LUITENANT-GENERAAL BESTKAZERNE | 361 | Logistiek Kantoor | 0 | 10 | CLAS | CLAS | RVB-Z |  |  |  |  | Aug: 0; Sep: 0; Okt: 1; Nov: 0; Dec: 0 | In opdracht |  | <-- Vul hiernaast de juiste status en datum in.
900038259 | 14 | Bedrijfsdeur | 602512 | Inspectie bedrijfsdeur 1j | Arbeidsomstandighedenbesluit: art. 3.13, lid 6 en art. 7.4a, lid 3 |  | 1 | jaar | rapport | inspectie | 2023-10-24 | 1 | 52A01 | LUITENANT-GENERAAL BESTKAZERNE | 361 | Logistiek Kantoor | 0 | 11 | CLAS | CLAS | RVB-Z |  |  |  |  | Aug: 0; Sep: 0; Okt: 1; Nov: 0; Dec: 0 | In opdracht |  | <-- Vul hiernaast de juiste status en datum in.
900038260 | 14 | Bedrijfsdeur | 602513 | Inspectie bedrijfsdeur 1j | Arbeidsomstandighedenbesluit: art. 3.13, lid 6 en art. 7.4a, lid 3 |  | 1 | jaar | rapport | inspectie | 2023-10-24 | 1 | 52A01 | LUITENANT-GENERAAL BESTKAZERNE | 361 | Logistiek Kantoor | 0 | 11 | CLAS | CLAS | RVB-Z |  |  |  |  | Aug: 0; Sep: 0; Okt: 1; Nov: 0; Dec: 0 | In opdracht |  | <-- Vul hiernaast de juiste status en datum in.
900038261 | 14 | Bedrijfsdeur | 602514 | Inspectie bedrijfsdeur 1j | Arbeidsomstandighedenbesluit: art. 3.13, lid 6 en art. 7.4a, lid 3 |  | 1 | jaar | rapport | inspectie | 2023-10-24 | 1 | 52A01 | LUITENANT-GENERAAL BESTKAZERNE | 361 | Logistiek Kantoor | 0 | 11 | CLAS | CLAS | RVB-Z |  |  |  |  | Aug: 0; Sep: 0; Okt: 1; Nov: 0; Dec: 0 | In opdracht |  | <-- Vul hiernaast de juiste status en datum in.
900038262 | 14 | Bedrijfsdeur | 602515 | Inspectie bedrijfsdeur 1j | Arbeidsomstandighedenbesluit: art. 3.13, lid 6 en art. 7.4a, lid 3 |  | 1 | jaar | rapport | inspectie | 2023-10-24 | 1 | 52A01 | LUITENANT-GENERAAL BESTKAZERNE | 361 | Logistiek Kantoor | 0 | 11 | CLAS | CLAS | RVB-Z |  |  |  |  | Aug: 0; Sep: 0; Okt: 1; Nov: 0; Dec: 0 | In opdracht |  | <-- Vul hiernaast de juiste status en datum in.
900038263 | 14 | Bedrijfsdeur | 602516 | Inspectie bedrijfsdeur 1j | Arbeidsomstandighedenbesluit: art. 3.13, lid 6 en art. 7.4a, lid 3 |  | 1 | jaar | rapport | inspectie | 2023-10-24 | 1 | 52A01 | LUITENANT-GENERAAL BESTKAZERNE | 361 | Logistiek Kantoor | 0 | 11 | CLAS | CLAS | RVB-Z |  |  |  |  | Aug: 0; Sep: 0; Okt: 1; Nov: 0; Dec: 0 | In opdracht |  | <-- Vul hiernaast de juiste status en datum in.
900092318 | 14 | Bedrijfsdeur | 602517 | Inspectie bedrijfsdeur 1j | Arbeidsomstandighedenbesluit: art. 3.13, lid 6 en art. 7.4a, lid 3 |  | 1 | jaar | rapport | inspectie | 2023-10-25 | 1 | 52A01 | LUITENANT-GENERAAL BESTKAZERNE | 367 | Omvormergebouw | 0 | 1 | CLAS | CLAS | RVB-Z |  |  |  |  | Aug: 0; Sep: 0; Okt: 1; Nov: 0; Dec: 0 | In opdracht |  | <-- Vul hiernaast de juiste status en datum in.
900092320 | 14 | Bedrijfsdeur | 602518 | Inspectie bedrijfsdeur 1j | Arbeidsomstandighedenbesluit: art. 3.13, lid 6 en art. 7.4a, lid 3 |  | 1 | jaar | rapport | inspectie | 2023-10-25 | 1 | 52A01 | LUITENANT-GENERAAL BESTKAZERNE | 368 | Omvormergebouw | 0 | 1 | CLAS | CLAS | RVB-Z |  |  |  |  | Aug: 0; Sep: 0; Okt: 1; Nov: 0; Dec: 0 | In opdracht |  | <-- Vul hiernaast de juiste status en datum in.
900092322 | 14 | Bedrijfsdeur | 602519 | Inspectie bedrijfsdeur 1j | Arbeidsomstandighedenbesluit: art. 3.13, lid 6 en art. 7.4a, lid 3 |  | 1 | jaar | rapport | inspectie | 2023-10-25 | 1 | 52A01 | LUITENANT-GENERAAL BESTKAZERNE | 369 | Omvormergebouw | 0 | 1 | CLAS | CLAS | RVB-Z |  |  |  |  | Aug: 0; Sep: 0; Okt: 1; Nov: 0; Dec: 0 | In opdracht |  | <-- Vul hiernaast de juiste status en datum in.
900091356 | 14 | Bedrijfsdeur | 602520 | Inspectie bedrijfsdeur 1j | Arbeidsomstandighedenbesluit: art. 3.13, lid 6 en art. 7.4a, lid 3 |  | 1 | jaar | rapport | inspectie | 2023-10-18 | 1 | 52A01 | LUITENANT-GENERAAL BESTKAZERNE | 371 | Opslag Sport , MAVO-garage | 0 | 1 | CLAS | CLAS | RVB-Z |  |  |  |  | Aug: 0; Sep: 0; Okt: 1; Nov: 0; Dec: 0 | In opdracht |  | <-- Vul hiernaast de juiste status en datum in.
900091355 | 14 | Bedrijfsdeur | 602521 | Inspectie bedrijfsdeur 1j | Arbeidsomstandighedenbesluit: art. 3.13, lid 6 en art. 7.4a, lid 3 |  | 1 | jaar | rapport | inspectie | 2023-10-18 | 1 | 52A01 | LUITENANT-GENERAAL BESTKAZERNE | 372 | Opslag Sport , MAVO-garage | 0 | 1 | CLAS | CLAS | RVB-Z |  |  |  |  | Aug: 0; Sep: 0; Okt: 1; Nov: 0; Dec: 0 | In opdracht |  | <-- Vul hiernaast de juiste status en datum in.
900091348 | 14 | Bedrijfsdeur | 602522 | Inspectie bedrijfsdeur 1j | Arbeidsomstandighedenbesluit: art. 3.13, lid 6 en art. 7.4a, lid 3 |  | 1 | jaar | rapport | inspectie | 2023-10-12 | 1 | 52A01 | LUITENANT-GENERAAL BESTKAZERNE | 373 | Opslag GOC , MAVO-garage | 0 | 1 | CLAS | CLAS | RVB-Z |  |  |  |  | Aug: 0; Sep: 0; Okt: 1; Nov: 0; Dec: 0 | In opdracht |  | <-- Vul hiernaast de juiste status en datum in.
900091349 | 14 | Bedrijfsdeur | 602523 | Inspectie bedrijfsdeur 1j | Arbeidsomstandighedenbesluit: art. 3.13, lid 6 en art. 7.4a, lid 3 |  | 1 | jaar | rapport | inspectie | 2023-10-12 | 1 | 52A01 | LUITENANT-GENERAAL BESTKAZERNE | 374 | Opslag GOC , MAVO-garage | 0 | 1 | CLAS | CLAS | RVB-Z |  |  |  |  | Aug: 0; Sep: 0; Okt: 1; Nov: 0; Dec: 0 | In opdracht |  | <-- Vul hiernaast de juiste status en datum in.
900091352 | 14 | Bedrijfsdeur | 602524 | Inspectie bedrijfsdeur 1j | Arbeidsomstandighedenbesluit: art. 3.13, lid 6 en art. 7.4a, lid 3 |  | 1 | jaar | rapport | inspectie | 2023-10-16 | 1 | 52A01 | LUITENANT-GENERAAL BESTKAZERNE | 377 | Opslag Kennel | 0 | 1 | CLAS | CLAS | RVB-Z |  |  |  |  | Aug: 0; Sep: 0; Okt: 1; Nov: 0; Dec: 0 | In opdracht |  | <-- Vul hiernaast de juiste status en datum in.
900091353 | 14 | Bedrijfsdeur | 602525 | Inspectie bedrijfsdeur 1j | Arbeidsomstandighedenbesluit: art. 3.13, lid 6 en art. 7.4a, lid 3 |  | 1 | jaar | rapport | inspectie | 2023-10-16 | 1 | 52A01 | LUITENANT-GENERAAL BESTKAZERNE | 378 | Opslag Kennel | 0 | 1 | CLAS | CLAS | RVB-Z |  |  |  |  | Aug: 0; Sep: 0; Okt: 1; Nov: 0; Dec: 0 | In opdracht |  | <-- Vul hiernaast de juiste status en datum in.
900092343 | 14 | Bedrijfsdeur | 602527 | Inspectie bedrijfsdeur 1j | Arbeidsomstandighedenbesluit: art. 3.13, lid 6 en art. 7.4a, lid 3 |  | 1 | jaar | rapport | inspectie | 2023-10-27 | 1 | 52A01 | LUITENANT-GENERAAL BESTKAZERNE | 379 | Hangar Zes (Zweefvliegclub) | 0 | 1 | CLAS | CLAS | RVB-Z |  |  |  |  | Aug: 0; Sep: 0; Okt: 1; Nov: 0; Dec: 0 | In opdracht |  | <-- Vul hiernaast de juiste status en datum in.
900092344 | 14 | Bedrijfsdeur | 602528 | Inspectie bedrijfsdeur 1j | Arbeidsomstandighedenbesluit: art. 3.13, lid 6 en art. 7.4a, lid 3 |  | 1 | jaar | rapport | inspectie | 2023-10-27 | 1 | 52A01 | LUITENANT-GENERAAL BESTKAZERNE | 379 | Hangar Zes (Zweefvliegclub) | 0 | 1 | CLAS | CLAS | RVB-Z |  |  |  |  | Aug: 0; Sep: 0; Okt: 1; Nov: 0; Dec: 0 | In opdracht |  | <-- Vul hiernaast de juiste status en datum in.
900091354 | 14 | Bedrijfsdeur | 602529 | Inspectie bedrijfsdeur 1j | Arbeidsomstandighedenbesluit: art. 3.13, lid 6 en art. 7.4a, lid 3 |  | 1 | jaar | rapport | inspectie | 2023-10-16 | 1 | 52A01 | LUITENANT-GENERAAL BESTKAZERNE | 403 | Opslag Kennel | 0 | 1 | CLAS | CLAS | RVB-Z |  |  |  |  | Aug: 0; Sep: 0; Okt: 1; Nov: 0; Dec: 0 | In opdracht |  | <-- Vul hiernaast de juiste status en datum in.
900091347 | 14 | Bedrijfsdeur | 602530 | Inspectie bedrijfsdeur 1j | Arbeidsomstandighedenbesluit: art. 3.13, lid 6 en art. 7.4a, lid 3 |  | 1 | jaar | rapport | inspectie | 2023-10-12 | 1 | 52A01 | LUITENANT-GENERAAL BESTKAZERNE | 409 | Garagebox (300) | 0 | 1 | CLAS | CLAS | RVB-Z |  |  |  |  | Aug: 0; Sep: 0; Okt: 1; Nov: 0; Dec: 0 | In opdracht |  | <-- Vul hiernaast de juiste status en datum in.
900091351 | 14 | Bedrijfsdeur | 602531 | Inspectie bedrijfsdeur 1j | Arbeidsomstandighedenbesluit: art. 3.13, lid 6 en art. 7.4a, lid 3 |  | 1 | jaar | rapport | inspectie | 2023-10-16 | 1 | 52A01 | LUITENANT-GENERAAL BESTKAZERNE | 414 | Garagebox (195) | 0 | 1 | CLAS | CLAS | RVB-Z |  |  |  |  | Aug: 0; Sep: 0; Okt: 1; Nov: 0; Dec: 0 | In opdracht |  | <-- Vul hiernaast de juiste status en datum in.
900091350 | 14 | Bedrijfsdeur | 602532 | Inspectie bedrijfsdeur 1j | Arbeidsomstandighedenbesluit: art. 3.13, lid 6 en art. 7.4a, lid 3 |  | 1 | jaar | rapport | inspectie | 2023-10-16 | 1 | 52A01 | LUITENANT-GENERAAL BESTKAZERNE | 415 | Garagebox (195) | 0 | 1 | CLAS | CLAS | RVB-Z |  |  |  |  | Aug: 0; Sep: 0; Okt: 1; Nov: 0; Dec: 0 | In opdracht |  | <-- Vul hiernaast de juiste status en datum in.
900091828 | 14 | Bedrijfsdeur | 602533 | Inspectie bedrijfsdeur 1j | Arbeidsomstandighedenbesluit: art. 3.13, lid 6 en art. 7.4a, lid 3 |  | 1 | jaar | rapport | inspectie | 2023-10-23 | 1 | 52A01 | LUITENANT-GENERAAL BESTKAZERNE | 430 | Opslag (331) | 0 | 1 | CLAS | CLAS | RVB-Z |  |  |  |  | Aug: 0; Sep: 0; Okt: 1; Nov: 0; Dec: 0 | In opdracht |  | <-- Vul hiernaast de juiste status en datum in.
900091829 | 14 | Bedrijfsdeur | 602534 | Inspectie bedrijfsdeur 1j | Arbeidsomstandighedenbesluit: art. 3.13, lid 6 en art. 7.4a, lid 3 |  | 1 | jaar | rapport | inspectie | 2023-10-23 | 1 | 52A01 | LUITENANT-GENERAAL BESTKAZERNE | 430 | Opslag (331) | 0 | 2 | CLAS | CLAS | RVB-Z |  |  |  |  | Aug: 0; Sep: 0; Okt: 1; Nov: 0; Dec: 0 | In opdracht |  | <-- Vul hiernaast de juiste status en datum in.
900091830 | 14 | Bedrijfsdeur | 602535 | Inspectie bedrijfsdeur 1j | Arbeidsomstandighedenbesluit: art. 3.13, lid 6 en art. 7.4a, lid 3 |  | 1 | jaar | rapport | inspectie | 2023-10-23 | 1 | 52A01 | LUITENANT-GENERAAL BESTKAZERNE | 431 | Opslag (332) | 0 | 1 | CLAS | CLAS | RVB-Z |  |  |  |  | Aug: 0; Sep: 0; Okt: 1; Nov: 0; Dec: 0 | In opdracht |  | <-- Vul hiernaast de juiste status en datum in.
900091831 | 14 | Bedrijfsdeur | 602536 | Inspectie bedrijfsdeur 1j | Arbeidsomstandighedenbesluit: art. 3.13, lid 6 en art. 7.4a, lid 3 |  | 1 | jaar | rapport | inspectie | 2023-10-23 | 1 | 52A01 | LUITENANT-GENERAAL BESTKAZERNE | 432 | Opslag (339) | 0 | 1 | CLAS | CLAS | RVB-Z |  |  |  |  | Aug: 0; Sep: 0; Okt: 1; Nov: 0; Dec: 0 | In opdracht |  | <-- Vul hiernaast de juiste status en datum in.
900091832 | 14 | Bedrijfsdeur | 602537 | Inspectie bedrijfsdeur 1j | Arbeidsomstandighedenbesluit: art. 3.13, lid 6 en art. 7.4a, lid 3 |  | 1 | jaar | rapport | inspectie | 2023-10-23 | 1 | 52A01 | LUITENANT-GENERAAL BESTKAZERNE | 433 | Opslag (338) | 0 | 1 | CLAS | CLAS | RVB-Z |  |  |  |  | Aug: 0; Sep: 0; Okt: 1; Nov: 0; Dec: 0 | In opdracht |  | <-- Vul hiernaast de juiste status en datum in.
900092299 | 14 | Bedrijfsdeur | 602538 | Inspectie bedrijfsdeur 1j | Arbeidsomstandighedenbesluit: art. 3.13, lid 6 en art. 7.4a, lid 3 |  | 1 | jaar | rapport | inspectie | 2023-10-25 | 1 | 52A01 | LUITENANT-GENERAAL BESTKAZERNE | 440 | Opslag (341) | 0 | 1 | CLAS | CLAS | RVB-Z |  |  |  |  | Aug: 0; Sep: 0; Okt: 1; Nov: 0; Dec: 0 | In opdracht |  | <-- Vul hiernaast de juiste status en datum in.
900092300 | 14 | Bedrijfsdeur | 602539 | Inspectie bedrijfsdeur 1j | Arbeidsomstandighedenbesluit: art. 3.13, lid 6 en art. 7.4a, lid 3 |  | 1 | jaar | rapport | inspectie | 2023-10-25 | 1 | 52A01 | LUITENANT-GENERAAL BESTKAZERNE | 440 | Opslag (341) | 0 | 2 | CLAS | CLAS | RVB-Z |  |  |  |  | Aug: 0; Sep: 0; Okt: 1; Nov: 0; Dec: 0 | In opdracht |  | <-- Vul hiernaast de juiste status en datum in.
900092345 | 14 | Bedrijfsdeur | 602540 | Inspectie bedrijfsdeur 1j | Arbeidsomstandighedenbesluit: art. 3.13, lid 6 en art. 7.4a, lid 3 |  | 1 | jaar | rapport | inspectie | 2023-10-25 | 1 | 52A01 | LUITENANT-GENERAAL BESTKAZERNE | 441 | Opslag (349) | 0 | 1 | CLAS | CLAS | RVB-Z |  |  |  |  | Aug: 0; Sep: 0; Okt: 1; Nov: 0; Dec: 0 | In opdracht |  | <-- Vul hiernaast de juiste status en datum in.
900092302 | 14 | Bedrijfsdeur | 602541 | Inspectie bedrijfsdeur 1j | Arbeidsomstandighedenbesluit: art. 3.13, lid 6 en art. 7.4a, lid 3 |  | 1 | jaar | rapport | inspectie | 2023-10-25 | 1 | 52A01 | LUITENANT-GENERAAL BESTKAZERNE | 442 | Opslag (348) | 0 | 1 | CLAS | CLAS | RVB-Z |  |  |  |  | Aug: 0; Sep: 0; Okt: 1; Nov: 0; Dec: 0 | In opdracht |  | <-- Vul hiernaast de juiste status en datum in.
900092301 | 14 | Bedrijfsdeur | 602542 | Inspectie bedrijfsdeur 1j | Arbeidsomstandighedenbesluit: art. 3.13, lid 6 en art. 7.4a, lid 3 |  | 1 | jaar | rapport | inspectie | 2023-10-24 | 1 | 52A01 | LUITENANT-GENERAAL BESTKAZERNE | 443 | Opslag (347) | 0 | 1 | CLAS | CLAS | RVB-Z |  |  |  |  | Aug: 0; Sep: 0; Okt: 1; Nov: 0; Dec: 0 | In opdracht |  | <-- Vul hiernaast de juiste status en datum in.
900117064 | 14 | Bedrijfsdeur | 710718 | Inspectie bedrijfsdeur 1j | Arbeidsomstandighedenbesluit: art. 3.13, lid 6 en art. 7.4a, lid 3 |  | 1 | jaar | rapport | inspectie | 2023-10-24 | 1 | 52A01 | LUITENANT-GENERAAL BESTKAZERNE | 444 | Stalling Wielvoertuigen | 0 | 01 | CLAS | CLAS | RVB-Z |  |  |  |  | Aug: 0; Sep: 0; Okt: 1; Nov: 0; Dec: 0 | In opdracht |  | <-- Vul hiernaast de juiste status en datum in.
900117065 | 14 | Bedrijfsdeur | 710719 | Inspectie bedrijfsdeur 1j | Arbeidsomstandighedenbesluit: art. 3.13, lid 6 en art. 7.4a, lid 3 |  | 1 | jaar | rapport | inspectie | 2023-10-24 | 1 | 52A01 | LUITENANT-GENERAAL BESTKAZERNE | 444 | Stalling Wielvoertuigen | 0 | 01 | CLAS | CLAS | RVB-Z |  |  |  |  | Aug: 0; Sep: 0; Okt: 1; Nov: 0; Dec: 0 | In opdracht |  | <-- Vul hiernaast de juiste status en datum in.
900117066 | 14 | Bedrijfsdeur | 710720 | Inspectie bedrijfsdeur 1j | Arbeidsomstandighedenbesluit: art. 3.13, lid 6 en art. 7.4a, lid 3 |  | 1 | jaar | rapport | inspectie | 2023-10-24 | 1 | 52A01 | LUITENANT-GENERAAL BESTKAZERNE | 444 | Stalling Wielvoertuigen | 0 | 01 | CLAS | CLAS | RVB-Z |  |  |  |  | Aug: 0; Sep: 0; Okt: 1; Nov: 0; Dec: 0 | In opdracht |  | <-- Vul hiernaast de juiste status en datum in.
900117067 | 14 | Bedrijfsdeur | 710721 | Inspectie bedrijfsdeur 1j | Arbeidsomstandighedenbesluit: art. 3.13, lid 6 en art. 7.4a, lid 3 |  | 1 | jaar | rapport | inspectie | 2022-03-31 | 1 | 52A01 | LUITENANT-GENERAAL BESTKAZERNE | 444 | Stalling Wielvoertuigen | 0 | 01 | CLAS | CLAS | RVB-Z | ! | 0 | 0 | 1 | Apr: 0; Mei: 0 | In opdracht |  | <-- Vul hiernaast de juiste status en datum in.
900092316 | 14 | Bedrijfsdeur | 602543 | Inspectie bedrijfsdeur 1j | Arbeidsomstandighedenbesluit: art. 3.13, lid 6 en art. 7.4a, lid 3 |  | 1 | jaar | rapport | inspectie | 2023-10-23 | 1 | 52A01 | LUITENANT-GENERAAL BESTKAZERNE | 450 | Opslag (351) | 0 | 1 | CLAS | CLAS | RVB-Z |  |  |  |  | Aug: 0; Sep: 0; Okt: 1; Nov: 0; Dec: 0 | In opdracht |  | <-- Vul hiernaast de juiste status en datum in.
900092317 | 14 | Bedrijfsdeur | 602544 | Inspectie bedrijfsdeur 1j | Arbeidsomstandighedenbesluit: art. 3.13, lid 6 en art. 7.4a, lid 3 |  | 1 | jaar | rapport | inspectie | 2023-10-23 | 1 | 52A01 | LUITENANT-GENERAAL BESTKAZERNE | 450 | Opslag (351) | 0 | 2 | CLAS | CLAS | RVB-Z |  |  |  |  | Aug: 0; Sep: 0; Okt: 1; Nov: 0; Dec: 0 | In opdracht |  | <-- Vul hiernaast de juiste status en datum in.
900101038 | 14 | Bedrijfsdeur | 655112 | Inspectie bedrijfsdeur 1j | Arbeidsomstandighedenbesluit: art. 3.13, lid 6 en art. 7.4a, lid 3 |  | 1 | jaar | rapport | inspectie | 2023-10-23 | 1 | 52A01 | LUITENANT-GENERAAL BESTKAZERNE | 450 | Opslag (351) | 0 | 3 | CLAS | CLAS | RVB-Z |  |  |  |  | Aug: 0; Sep: 0; Okt: 1; Nov: 0; Dec: 0 | In opdracht |  | <-- Vul hiernaast de juiste status en datum in.
900092311 | 14 | Bedrijfsdeur | 602545 | Inspectie bedrijfsdeur 1j | Arbeidsomstandighedenbesluit: art. 3.13, lid 6 en art. 7.4a, lid 3 |  | 1 | jaar | rapport | inspectie | 2023-10-23 | 1 | 52A01 | LUITENANT-GENERAAL BESTKAZERNE | 451 | Opslag (357) | 0 | 1 | CLAS | CLAS | RVB-Z |  |  |  |  | Aug: 0; Sep: 0; Okt: 1; Nov: 0; Dec: 0 | In opdracht |  | <-- Vul hiernaast de juiste status en datum in.
900092313 | 14 | Bedrijfsdeur | 602546 | Inspectie bedrijfsdeur 1j | Arbeidsomstandighedenbesluit: art. 3.13, lid 6 en art. 7.4a, lid 3 |  | 1 | jaar | rapport | inspectie | 2023-10-23 | 1 | 52A01 | LUITENANT-GENERAAL BESTKAZERNE | 452 | Opslag (358) | 0 | 1 | CLAS | CLAS | RVB-Z |  |  |  |  | Aug: 0; Sep: 0; Okt: 1; Nov: 0; Dec: 0 | In opdracht |  | <-- Vul hiernaast de juiste status en datum in.
900092315 | 14 | Bedrijfsdeur | 602547 | Inspectie bedrijfsdeur 1j | Arbeidsomstandighedenbesluit: art. 3.13, lid 6 en art. 7.4a, lid 3 |  | 1 | jaar | rapport | inspectie | 2023-10-23 | 1 | 52A01 | LUITENANT-GENERAAL BESTKAZERNE | 453 | Opslag (359) | 0 | 1 | CLAS | CLAS | RVB-Z |  |  |  |  | Aug: 0; Sep: 0; Okt: 1; Nov: 0; Dec: 0 | In opdracht |  | <-- Vul hiernaast de juiste status en datum in.
900092324 | 14 | Bedrijfsdeur | 602548 | Inspectie bedrijfsdeur 1j | Arbeidsomstandighedenbesluit: art. 3.13, lid 6 en art. 7.4a, lid 3 |  | 1 | jaar | rapport | inspectie | 2023-10-24 | 1 | 52A01 | LUITENANT-GENERAAL BESTKAZERNE | 460 | Opslag (361) | 0 | 1 | CLAS | CLAS | RVB-Z |  |  |  |  | Aug: 0; Sep: 0; Okt: 1; Nov: 0; Dec: 0 | In opdracht |  | <-- Vul hiernaast de juiste status en datum in.
900092325 | 14 | Bedrijfsdeur | 602549 | Inspectie bedrijfsdeur 1j | Arbeidsomstandighedenbesluit: art. 3.13, lid 6 en art. 7.4a, lid 3 |  | 1 | jaar | rapport | inspectie | 2023-10-24 | 1 | 52A01 | LUITENANT-GENERAAL BESTKAZERNE | 460 | Opslag (361) | 0 | 2 | CLAS | CLAS | RVB-Z |  |  |  |  | Aug: 0; Sep: 0; Okt: 1; Nov: 0; Dec: 0 | In opdracht |  | <-- Vul hiernaast de juiste status en datum in.
900092327 | 14 | Bedrijfsdeur | 602550 | Inspectie bedrijfsdeur 1j | Arbeidsomstandighedenbesluit: art. 3.13, lid 6 en art. 7.4a, lid 3 |  | 1 | jaar | rapport | inspectie | 2023-10-24 | 1 | 52A01 | LUITENANT-GENERAAL BESTKAZERNE | 461 | Opslag (341) | 0 | 1 | CLAS | CLAS | RVB-Z |  |  |  |  | Aug: 0; Sep: 0; Okt: 1; Nov: 0; Dec: 0 | In opdracht |  | <-- Vul hiernaast de juiste status en datum in.
900092331 | 14 | Bedrijfsdeur | 602551 | Inspectie bedrijfsdeur 1j | Arbeidsomstandighedenbesluit: art. 3.13, lid 6 en art. 7.4a, lid 3 |  | 1 | jaar | rapport | inspectie | 2023-10-24 | 1 | 52A01 | LUITENANT-GENERAAL BESTKAZERNE | 462 | Opslag (368) | 0 | 1 | CLAS | CLAS | RVB-Z |  |  |  |  | Aug: 0; Sep: 0; Okt: 1; Nov: 0; Dec: 0 | In opdracht |  | <-- Vul hiernaast de juiste status en datum in.
900092332 | 14 | Bedrijfsdeur | 602552 | Inspectie bedrijfsdeur 1j | Arbeidsomstandighedenbesluit: art. 3.13, lid 6 en art. 7.4a, lid 3 |  | 1 | jaar | rapport | inspectie | 2023-10-24 | 1 | 52A01 | LUITENANT-GENERAAL BESTKAZERNE | 463 | Opslag (369) | 0 | 1 | CLAS | CLAS | RVB-Z |  |  |  |  | Aug: 0; Sep: 0; Okt: 1; Nov: 0; Dec: 0 | In opdracht |  | <-- Vul hiernaast de juiste status en datum in.
900117070 | 14 | Bedrijfsdeur | 710732 | Inspectie bedrijfsdeur 1j | Arbeidsomstandighedenbesluit: art. 3.13, lid 6 en art. 7.4a, lid 3 |  | 1 | jaar | rapport | inspectie | 2023-05-23 | 1 | 52A01 | LUITENANT-GENERAAL BESTKAZERNE | 464 | Stalling Wielvoertuigen | 0 | 0.1 | CLAS | CLAS | RVB-Z |  |  |  | 0 | Apr: 0; Mei: 1; Jun: 0; Jul: 0 | In opdracht |  | <-- Vul hiernaast de juiste status en datum in.
900117071 | 14 | Bedrijfsdeur | 710733 | Inspectie bedrijfsdeur 1j | Arbeidsomstandighedenbesluit: art. 3.13, lid 6 en art. 7.4a, lid 3 |  | 1 | jaar | rapport | inspectie | 2023-05-23 | 1 | 52A01 | LUITENANT-GENERAAL BESTKAZERNE | 464 | Stalling Wielvoertuigen | 0 | 0.1 | CLAS | CLAS | RVB-Z |  |  |  | 0 | Apr: 0; Mei: 1; Jun: 0; Jul: 0 | In opdracht |  | <-- Vul hiernaast de juiste status en datum in.
900117072 | 14 | Bedrijfsdeur | 710734 | Inspectie bedrijfsdeur 1j | Arbeidsomstandighedenbesluit: art. 3.13, lid 6 en art. 7.4a, lid 3 |  | 1 | jaar | rapport | inspectie | 2023-05-23 | 1 | 52A01 | LUITENANT-GENERAAL BESTKAZERNE | 464 | Stalling Wielvoertuigen | 0 | 0.1 | CLAS | CLAS | RVB-Z |  |  |  | 0 | Apr: 0; Mei: 1; Jun: 0; Jul: 0 | In opdracht |  | <-- Vul hiernaast de juiste status en datum in.
900117073 | 14 | Bedrijfsdeur | 710735 | Inspectie bedrijfsdeur 1j | Arbeidsomstandighedenbesluit: art. 3.13, lid 6 en art. 7.4a, lid 3 |  | 1 | jaar | rapport | inspectie | 2023-05-23 | 1 | 52A01 | LUITENANT-GENERAAL BESTKAZERNE | 464 | Stalling Wielvoertuigen | 0 | 0.1 | CLAS | CLAS | RVB-Z |  |  |  | 0 | Apr: 0; Mei: 1; Jun: 0; Jul: 0 | In opdracht |  | <-- Vul hiernaast de juiste status en datum in.
900117074 | 14 | Bedrijfsdeur | 710722 | Inspectie bedrijfsdeur 1j | Arbeidsomstandighedenbesluit: art. 3.13, lid 6 en art. 7.4a, lid 3 |  | 1 | jaar | rapport | inspectie | 2023-05-23 | 1 | 52A01 | LUITENANT-GENERAAL BESTKAZERNE | 464 | Stalling Wielvoertuigen | 0 | 0.3 | CLAS | CLAS | RVB-Z |  |  |  | 0 | Apr: 0; Mei: 1; Jun: 0; Jul: 0 | In opdracht |  | <-- Vul hiernaast de juiste status en datum in.
900117075 | 14 | Bedrijfsdeur | 710723 | Inspectie bedrijfsdeur 1j | Arbeidsomstandighedenbesluit: art. 3.13, lid 6 en art. 7.4a, lid 3 |  | 1 | jaar | rapport | inspectie | 2023-05-23 | 1 | 52A01 | LUITENANT-GENERAAL BESTKAZERNE | 464 | Stalling Wielvoertuigen | 0 | 0.3 | CLAS | CLAS | RVB-Z |  |  |  | 0 | Apr: 0; Mei: 1; Jun: 0; Jul: 0 | In opdracht |  | <-- Vul hiernaast de juiste status en datum in.
900117076 | 14 | Bedrijfsdeur | 710724 | Inspectie bedrijfsdeur 1j | Arbeidsomstandighedenbesluit: art. 3.13, lid 6 en art. 7.4a, lid 3 |  | 1 | jaar | rapport | inspectie | 2023-05-23 | 1 | 52A01 | LUITENANT-GENERAAL BESTKAZERNE | 464 | Stalling Wielvoertuigen | 0 | 0.3 | CLAS | CLAS | RVB-Z |  |  |  | 0 | Apr: 0; Mei: 1; Jun: 0; Jul: 0 | In opdracht |  | <-- Vul hiernaast de juiste status en datum in.
900117077 | 14 | Bedrijfsdeur | 710725 | Inspectie bedrijfsdeur 1j | Arbeidsomstandighedenbesluit: art. 3.13, lid 6 en art. 7.4a, lid 3 |  | 1 | jaar | rapport | inspectie | 2023-05-23 | 1 | 52A01 | LUITENANT-GENERAAL BESTKAZERNE | 464 | Stalling Wielvoertuigen | 0 | 0.3 | CLAS | CLAS | RVB-Z |  |  |  | 0 | Apr: 0; Mei: 1; Jun: 0; Jul: 0 | In opdracht |  | <-- Vul hiernaast de juiste status en datum in.
900117078 | 14 | Bedrijfsdeur | 710726 | Inspectie bedrijfsdeur 1j | Arbeidsomstandighedenbesluit: art. 3.13, lid 6 en art. 7.4a, lid 3 |  | 1 | jaar | rapport | inspectie | 2023-05-23 | 1 | 52A01 | LUITENANT-GENERAAL BESTKAZERNE | 464 | Stalling Wielvoertuigen | 0 | 0.3 | CLAS | CLAS | RVB-Z |  |  |  | 0 | Apr: 0; Mei: 1; Jun: 0; Jul: 0 | In opdracht |  | <-- Vul hiernaast de juiste status en datum in.
900117079 | 14 | Bedrijfsdeur | 710727 | Inspectie bedrijfsdeur 1j | Arbeidsomstandighedenbesluit: art. 3.13, lid 6 en art. 7.4a, lid 3 |  | 1 | jaar | rapport | inspectie | 2023-05-22 | 1 | 52A01 | LUITENANT-GENERAAL BESTKAZERNE | 464 | Stalling Wielvoertuigen | 0 | 0.3 | CLAS | CLAS | RVB-Z |  |  |  | 0 | Apr: 0; Mei: 1; Jun: 0; Jul: 0 | In opdracht |  | <-- Vul hiernaast de juiste status en datum in.
900117080 | 14 | Bedrijfsdeur | 710728 | Inspectie bedrijfsdeur 1j | Arbeidsomstandighedenbesluit: art. 3.13, lid 6 en art. 7.4a, lid 3 |  | 1 | jaar | rapport | inspectie | 2023-05-22 | 1 | 52A01 | LUITENANT-GENERAAL BESTKAZERNE | 464 | Stalling Wielvoertuigen | 0 | 0.3 | CLAS | CLAS | RVB-Z |  |  |  | 0 | Apr: 0; Mei: 1; Jun: 0; Jul: 0 | In opdracht |  | <-- Vul hiernaast de juiste status en datum in.
900117081 | 14 | Bedrijfsdeur | 710729 | Inspectie bedrijfsdeur 1j | Arbeidsomstandighedenbesluit: art. 3.13, lid 6 en art. 7.4a, lid 3 |  | 1 | jaar | rapport | inspectie | 2023-05-22 | 1 | 52A01 | LUITENANT-GENERAAL BESTKAZERNE | 464 | Stalling Wielvoertuigen | 0 | 0.3 | CLAS | CLAS | RVB-Z |  |  |  | 0 | Apr: 0; Mei: 1; Jun: 0; Jul: 0 | In opdracht |  | <-- Vul hiernaast de juiste status en datum in.
900117082 | 14 | Bedrijfsdeur | 710730 | Inspectie bedrijfsdeur 1j | Arbeidsomstandighedenbesluit: art. 3.13, lid 6 en art. 7.4a, lid 3 |  | 1 | jaar | rapport | inspectie | 2023-05-22 | 1 | 52A01 | LUITENANT-GENERAAL BESTKAZERNE | 464 | Stalling Wielvoertuigen | 0 | 0.3 | CLAS | CLAS | RVB-Z |  |  |  | 0 | Apr: 0; Mei: 1; Jun: 0; Jul: 0 | In opdracht |  | <-- Vul hiernaast de juiste status en datum in.
900117083 | 14 | Bedrijfsdeur | 710731 | Inspectie bedrijfsdeur 1j | Arbeidsomstandighedenbesluit: art. 3.13, lid 6 en art. 7.4a, lid 3 |  | 1 | jaar | rapport | inspectie | 2023-05-22 | 1 | 52A01 | LUITENANT-GENERAAL BESTKAZERNE | 464 | Stalling Wielvoertuigen | 0 | 0.3 | CLAS | CLAS | RVB-Z |  |  |  | 0 | Apr: 0; Mei: 1; Jun: 0; Jul: 0 | In opdracht |  | <-- Vul hiernaast de juiste status en datum in.
900119274 | 14 | Bedrijfsdeur | 758293 | Inspectie bedrijfsdeur 1j | Arbeidsomstandighedenbesluit: art. 3.13, lid 6 en art. 7.4a, lid 3 |  | 1 | jaar | rapport | inspectie | 2023-10-27 | 1 | 52A01 | LUITENANT-GENERAAL BESTKAZERNE | 500 | Bunker SPBF | 0 | 1 | CLAS | CLAS | RVB-Z |  |  |  |  | Aug: 0; Sep: 0; Okt: 1; Nov: 0; Dec: 0 | In opdracht |  | <-- Vul hiernaast de juiste status en datum in.
900119275 | 14 | Bedrijfsdeur | 724927 | Inspectie bedrijfsdeur 1j | Arbeidsomstandighedenbesluit: art. 3.13, lid 6 en art. 7.4a, lid 3 |  | 1 | jaar | rapport | inspectie | 2023-10-20 | 1 | 52A01 | LUITENANT-GENERAAL BESTKAZERNE | 505 | Fuel Truck Shelter | 0 | 1 | CLAS | CLAS | RVB-Z |  |  |  |  | Aug: 0; Sep: 0; Okt: 1; Nov: 0; Dec: 0 | In opdracht |  | <-- Vul hiernaast de juiste status en datum in.
900119276 | 14 | Bedrijfsdeur | 724928 | Inspectie bedrijfsdeur 1j | Arbeidsomstandighedenbesluit: art. 3.13, lid 6 en art. 7.4a, lid 3 |  | 1 | jaar | rapport | inspectie | 2023-10-12 | 1 | 52A01 | LUITENANT-GENERAAL BESTKAZERNE | 505 | Fuel Truck Shelter | 0 | 2 | CLAS | CLAS | RVB-Z |  |  |  |  | Aug: 0; Sep: 0; Okt: 1; Nov: 0; Dec: 0 | In opdracht |  | <-- Vul hiernaast de juiste status en datum in.
900119277 | 14 | Bedrijfsdeur | 724929 | Inspectie bedrijfsdeur 1j | Arbeidsomstandighedenbesluit: art. 3.13, lid 6 en art. 7.4a, lid 3 |  | 1 | jaar | rapport | inspectie | 2023-10-19 | 1 | 52A01 | LUITENANT-GENERAAL BESTKAZERNE | 505 | Fuel Truck Shelter | 0 | 3 | CLAS | CLAS | RVB-Z |  |  |  |  | Aug: 0; Sep: 0; Okt: 1; Nov: 0; Dec: 0 | In opdracht |  | <-- Vul hiernaast de juiste status en datum in.
900119278 | 14 | Bedrijfsdeur | 724930 | Inspectie bedrijfsdeur 1j | Arbeidsomstandighedenbesluit: art. 3.13, lid 6 en art. 7.4a, lid 3 |  | 1 | jaar | rapport | inspectie | 2023-10-26 | 1 | 52A01 | LUITENANT-GENERAAL BESTKAZERNE | 506 | Fuel Truck Shelter | 0 | 1 | CLAS | CLAS | RVB-Z |  |  |  |  | Aug: 0; Sep: 0; Okt: 1; Nov: 0; Dec: 0 | In opdracht |  | <-- Vul hiernaast de juiste status en datum in.
900119279 | 14 | Bedrijfsdeur | 724931 | Inspectie bedrijfsdeur 1j | Arbeidsomstandighedenbesluit: art. 3.13, lid 6 en art. 7.4a, lid 3 |  | 1 | jaar | rapport | inspectie | 2023-10-26 | 1 | 52A01 | LUITENANT-GENERAAL BESTKAZERNE | 506 | Fuel Truck Shelter | 0 | 2 | CLAS | CLAS | RVB-Z |  |  |  |  | Aug: 0; Sep: 0; Okt: 1; Nov: 0; Dec: 0 | In opdracht |  | <-- Vul hiernaast de juiste status en datum in.
900119280 | 14 | Bedrijfsdeur | 724932 | Inspectie bedrijfsdeur 1j | Arbeidsomstandighedenbesluit: art. 3.13, lid 6 en art. 7.4a, lid 3 |  | 1 | jaar | rapport | inspectie | 2023-10-26 | 1 | 52A01 | LUITENANT-GENERAAL BESTKAZERNE | 509 | LOX-shelter | 0 | 1 | CLAS | CLAS | RVB-Z |  |  |  |  | Aug: 0; Sep: 0; Okt: 1; Nov: 0; Dec: 0 | In opdracht |  | <-- Vul hiernaast de juiste status en datum in.
900038265 | 14 | Bedrijfsdeur | 602553 | Inspectie bedrijfsdeur 1j | Arbeidsomstandighedenbesluit: art. 3.13, lid 6 en art. 7.4a, lid 3 |  | 1 | jaar | rapport | inspectie | 2023-10-16 | 1 | 52A01 | LUITENANT-GENERAAL BESTKAZERNE | 510 | Magazijn , Voertuigstalling | 0 | 1 | CLAS | CLAS | RVB-Z |  |  |  |  | Aug: 0; Sep: 0; Okt: 1; Nov: 0; Dec: 0 | In opdracht |  | <-- Vul hiernaast de juiste status en datum in.
900119281 | 14 | Bedrijfsdeur | 758294 | Inspectie bedrijfsdeur 1j | Arbeidsomstandighedenbesluit: art. 3.13, lid 6 en art. 7.4a, lid 3 |  | 1 | jaar | rapport | inspectie | 2023-10-16 | 1 | 52A01 | LUITENANT-GENERAAL BESTKAZERNE | 510 | Magazijn , Voertuigstalling | 0 | 1 | CLAS | CLAS | RVB-Z |  |  |  |  | Aug: 0; Sep: 0; Okt: 1; Nov: 0; Dec: 0 | In opdracht |  | <-- Vul hiernaast de juiste status en datum in.
900119282 | 14 | Bedrijfsdeur | 724933 | Inspectie bedrijfsdeur 1j | Arbeidsomstandighedenbesluit: art. 3.13, lid 6 en art. 7.4a, lid 3 |  | 1 | jaar | rapport | inspectie | 2023-10-16 | 1 | 52A01 | LUITENANT-GENERAAL BESTKAZERNE | 510 | Magazijn , Voertuigstalling | 0 | 1 | CLAS | CLAS | RVB-Z |  |  |  |  | Aug: 0; Sep: 0; Okt: 1; Nov: 0; Dec: 0 | In opdracht |  | <-- Vul hiernaast de juiste status en datum in.
900038037 | 14 | Bedrijfsdeur | 602554 | Inspectie bedrijfsdeur 1j | Arbeidsomstandighedenbesluit: art. 3.13, lid 6 en art. 7.4a, lid 3 |  | 1 | jaar | rapport | inspectie | 2023-10-16 | 1 | 52A01 | LUITENANT-GENERAAL BESTKAZERNE | 511 | Magazijn , Voertuigstalling | 0 | 1 | CLAS | CLAS | RVB-Z |  |  |  |  | Aug: 0; Sep: 0; Okt: 1; Nov: 0; Dec: 0 | In opdracht |  | <-- Vul hiernaast de juiste status en datum in.
900119283 | 14 | Bedrijfsdeur | 758295 | Inspectie bedrijfsdeur 1j | Arbeidsomstandighedenbesluit: art. 3.13, lid 6 en art. 7.4a, lid 3 |  | 1 | jaar | rapport | inspectie | 2023-10-16 | 1 | 52A01 | LUITENANT-GENERAAL BESTKAZERNE | 511 | Magazijn , Voertuigstalling | 0 | 1 | CLAS | CLAS | RVB-Z |  |  |  |  | Aug: 0; Sep: 0; Okt: 1; Nov: 0; Dec: 0 | In opdracht |  | <-- Vul hiernaast de juiste status en datum in.
900119284 | 14 | Bedrijfsdeur | 724934 | Inspectie bedrijfsdeur 1j | Arbeidsomstandighedenbesluit: art. 3.13, lid 6 en art. 7.4a, lid 3 |  | 1 | jaar | rapport | inspectie | 2023-10-16 | 1 | 52A01 | LUITENANT-GENERAAL BESTKAZERNE | 511 | Magazijn , Voertuigstalling | 0 | 1 | CLAS | CLAS | RVB-Z |  |  |  |  | Aug: 0; Sep: 0; Okt: 1; Nov: 0; Dec: 0 | In opdracht |  | <-- Vul hiernaast de juiste status en datum in.
900038038 | 14 | Bedrijfsdeur | 602555 | Inspectie bedrijfsdeur 1j | Arbeidsomstandighedenbesluit: art. 3.13, lid 6 en art. 7.4a, lid 3 |  | 1 | jaar | rapport | inspectie | 2023-10-12 | 1 | 52A01 | LUITENANT-GENERAAL BESTKAZERNE | 512 | Magazijn , Voertuigstalling | 0 | 1 | CLAS | CLAS | RVB-Z |  |  |  |  | Aug: 0; Sep: 0; Okt: 1; Nov: 0; Dec: 0 | In opdracht |  | <-- Vul hiernaast de juiste status en datum in.
900119285 | 14 | Bedrijfsdeur | 758296 | Inspectie bedrijfsdeur 1j | Arbeidsomstandighedenbesluit: art. 3.13, lid 6 en art. 7.4a, lid 3 |  | 1 | jaar | rapport | inspectie | 2023-10-12 | 1 | 52A01 | LUITENANT-GENERAAL BESTKAZERNE | 512 | Magazijn , Voertuigstalling | 0 | 1 | CLAS | CLAS | RVB-Z |  |  |  |  | Aug: 0; Sep: 0; Okt: 1; Nov: 0; Dec: 0 | In opdracht |  | <-- Vul hiernaast de juiste status en datum in.
900038039 | 14 | Bedrijfsdeur | 602556 | Inspectie bedrijfsdeur 1j | Arbeidsomstandighedenbesluit: art. 3.13, lid 6 en art. 7.4a, lid 3 |  | 1 | jaar | rapport | inspectie | 2023-10-20 | 1 | 52A01 | LUITENANT-GENERAAL BESTKAZERNE | 513 | Magazijn , Voertuigstalling | 0 | 1 | CLAS | CLAS | RVB-Z |  |  |  |  | Aug: 0; Sep: 0; Okt: 1; Nov: 0; Dec: 0 | In opdracht |  | <-- Vul hiernaast de juiste status en datum in.
900119287 | 14 | Bedrijfsdeur | 758297 | Inspectie bedrijfsdeur 1j | Arbeidsomstandighedenbesluit: art. 3.13, lid 6 en art. 7.4a, lid 3 |  | 1 | jaar | rapport | inspectie | 2023-10-20 | 1 | 52A01 | LUITENANT-GENERAAL BESTKAZERNE | 513 | Magazijn , Voertuigstalling | 0 | 1 | CLAS | CLAS | RVB-Z |  |  |  |  | Aug: 0; Sep: 0; Okt: 1; Nov: 0; Dec: 0 | In opdracht |  | <-- Vul hiernaast de juiste status en datum in.
900057250 | 41 | Hefinstallatie | 900914 | Periodieke keuring hefinstallatie 1j | Arbeidsomstandighedenbesluit: art. 7.4a |  | 1 | jaar | rapport | keuring | 2023-03-15 | 1 | 52A01 | LUITENANT-GENERAAL BESTKAZERNE | 513 | Magazijn , Voertuigstalling | 0 | 1 | CLAS | CLAS | RVB-Z |  | 0 | 0 | 1 | Apr: 0; Mei: 0 | In opdracht |  | <-- Vul hiernaast de juiste status en datum in.
900057250 | 41 | Hefinstallatie | 610060 | Preventief onderhoud hefinstallatie 6m | Arbeidsomstandighedenbesluit: art. 7.4a |  | 6 | maand | afmelding | onderhoud | 2023-10-30 | 2 | 52A01 | LUITENANT-GENERAAL BESTKAZERNE | 513 | Magazijn , Voertuigstalling | 0 | 1 | CLAS | CLAS | RVB-Z | [13 empty] | In opdracht |  | <-- Vul hiernaast de juiste status en datum in. | bar: Apr; Okt
900038040 | 14 | Bedrijfsdeur | 602557 | Inspectie bedrijfsdeur 1j | Arbeidsomstandighedenbesluit: art. 3.13, lid 6 en art. 7.4a, lid 3 |  | 1 | jaar | rapport | inspectie | 2023-10-20 | 1 | 52A01 | LUITENANT-GENERAAL BESTKAZERNE | 514 | Magazijn , Voertuigstalling | 0 | 1 | CLAS | CLAS | RVB-Z |  |  |  |  | Aug: 0; Sep: 0; Okt: 1; Nov: 0; Dec: 0 | In opdracht |  | <-- Vul hiernaast de juiste status en datum in.
900119289 | 14 | Bedrijfsdeur | 758298 | Inspectie bedrijfsdeur 1j | Arbeidsomstandighedenbesluit: art. 3.13, lid 6 en art. 7.4a, lid 3 |  | 1 | jaar | rapport | inspectie | 2023-10-20 | 1 | 52A01 | LUITENANT-GENERAAL BESTKAZERNE | 514 | Magazijn , Voertuigstalling | 0 | 1 | CLAS | CLAS | RVB-Z |  |  |  |  | Aug: 0; Sep: 0; Okt: 1; Nov: 0; Dec: 0 | In opdracht |  | <-- Vul hiernaast de juiste status en datum in.
900038041 | 14 | Bedrijfsdeur | 602558 | Inspectie bedrijfsdeur 1j | Arbeidsomstandighedenbesluit: art. 3.13, lid 6 en art. 7.4a, lid 3 |  | 1 | jaar | rapport | inspectie | 2023-10-20 | 1 | 52A01 | LUITENANT-GENERAAL BESTKAZERNE | 515 | Magazijn , Voertuigstalling | 0 | 1 | CLAS | CLAS | RVB-Z |  |  |  |  | Aug: 0; Sep: 0; Okt: 1; Nov: 0; Dec: 0 | In opdracht |  | <-- Vul hiernaast de juiste status en datum in.
900119291 | 14 | Bedrijfsdeur | 758299 | Inspectie bedrijfsdeur 1j | Arbeidsomstandighedenbesluit: art. 3.13, lid 6 en art. 7.4a, lid 3 |  | 1 | jaar | rapport | inspectie | 2023-10-20 | 1 | 52A01 | LUITENANT-GENERAAL BESTKAZERNE | 515 | Magazijn , Voertuigstalling | 0 | 1 | CLAS | CLAS | RVB-Z |  |  |  |  | Aug: 0; Sep: 0; Okt: 1; Nov: 0; Dec: 0 | In opdracht |  | <-- Vul hiernaast de juiste status en datum in.
900119292 | 14 | Bedrijfsdeur | 724938 | Inspectie bedrijfsdeur 1j | Arbeidsomstandighedenbesluit: art. 3.13, lid 6 en art. 7.4a, lid 3 |  | 1 | jaar | rapport | inspectie | 2023-10-16 | 1 | 52A01 | LUITENANT-GENERAAL BESTKAZERNE | 515 | Magazijn , Voertuigstalling | 0 | 1 | CLAS | CLAS | RVB-Z |  |  |  |  | Aug: 0; Sep: 0; Okt: 1; Nov: 0; Dec: 0 | In opdracht |  | <-- Vul hiernaast de juiste status en datum in.
900038042 | 14 | Bedrijfsdeur | 602559 | Inspectie bedrijfsdeur 1j | Arbeidsomstandighedenbesluit: art. 3.13, lid 6 en art. 7.4a, lid 3 |  | 1 | jaar | rapport | inspectie | 2023-10-17 | 1 | 52A01 | LUITENANT-GENERAAL BESTKAZERNE | 516 | Magazijn , Voertuigstalling | 0 | 1 | CLAS | CLAS | RVB-Z |  |  |  |  | Aug: 0; Sep: 0; Okt: 1; Nov: 0; Dec: 0 | In opdracht |  | <-- Vul hiernaast de juiste status en datum in.
900119293 | 14 | Bedrijfsdeur | 787662 | Inspectie bedrijfsdeur 1j | Arbeidsomstandighedenbesluit: art. 3.13, lid 6 en art. 7.4a, lid 3 |  | 1 | jaar | rapport | inspectie | 2023-10-17 | 1 | 52A01 | LUITENANT-GENERAAL BESTKAZERNE | 516 | Magazijn , Voertuigstalling | 0 | 1 | CLAS | CLAS | RVB-Z |  |  |  |  | Aug: 0; Sep: 0; Okt: 1; Nov: 0; Dec: 0 | In opdracht |  | <-- Vul hiernaast de juiste status en datum in.
900038043 | 14 | Bedrijfsdeur | 602560 | Inspectie bedrijfsdeur 1j | Arbeidsomstandighedenbesluit: art. 3.13, lid 6 en art. 7.4a, lid 3 |  | 1 | jaar | rapport | inspectie | 2023-10-17 | 1 | 52A01 | LUITENANT-GENERAAL BESTKAZERNE | 517 | Magazijn , Voertuigstalling | 0 | 1 | CLAS | CLAS | RVB-Z |  |  |  |  | Aug: 0; Sep: 0; Okt: 1; Nov: 0; Dec: 0 | In opdracht |  | <-- Vul hiernaast de juiste status en datum in.
900119295 | 14 | Bedrijfsdeur | 787663 | Inspectie bedrijfsdeur 1j | Arbeidsomstandighedenbesluit: art. 3.13, lid 6 en art. 7.4a, lid 3 |  | 1 | jaar | rapport | inspectie | 2023-06-22 | 1 | 52A01 | LUITENANT-GENERAAL BESTKAZERNE | 517 | Magazijn , Voertuigstalling | 0 | 1 | CLAS | CLAS | RVB-Z |  |  |  |  | Apr: 0; Mei: 0; Jun: 1; Jul: 0; Aug: 0 | In opdracht |  | <-- Vul hiernaast de juiste status en datum in.
900038044 | 14 | Bedrijfsdeur | 602561 | Inspectie bedrijfsdeur 1j | Arbeidsomstandighedenbesluit: art. 3.13, lid 6 en art. 7.4a, lid 3 |  | 1 | jaar | rapport | inspectie | 2023-10-27 | 1 | 52A01 | LUITENANT-GENERAAL BESTKAZERNE | 518 | Stalling Vliegtuigen Zweefvliegclub | 0 | 1 | CLAS | CLAS | RVB-Z |  |  |  |  | Aug: 0; Sep: 0; Okt: 1; Nov: 0; Dec: 0 | In opdracht |  | <-- Vul hiernaast de juiste status en datum in.
900119297 | 14 | Bedrijfsdeur | 758300 | Inspectie bedrijfsdeur 1j | Arbeidsomstandighedenbesluit: art. 3.13, lid 6 en art. 7.4a, lid 3 |  | 1 | jaar | rapport | inspectie | 2023-10-27 | 1 | 52A01 | LUITENANT-GENERAAL BESTKAZERNE | 518 | Stalling Vliegtuigen Zweefvliegclub | 0 | 1 | CLAS | CLAS | RVB-Z |  |  |  |  | Aug: 0; Sep: 0; Okt: 1; Nov: 0; Dec: 0 | In opdracht |  | <-- Vul hiernaast de juiste status en datum in.
900119298 | 14 | Bedrijfsdeur | 724941 | Inspectie bedrijfsdeur 1j | Arbeidsomstandighedenbesluit: art. 3.13, lid 6 en art. 7.4a, lid 3 |  | 1 | jaar | rapport | inspectie | 2023-10-27 | 1 | 52A01 | LUITENANT-GENERAAL BESTKAZERNE | 518 | Stalling Vliegtuigen Zweefvliegclub | 0 | 1 | CLAS | CLAS | RVB-Z |  |  |  |  | Aug: 0; Sep: 0; Okt: 1; Nov: 0; Dec: 0 | In opdracht |  | <-- Vul hiernaast de juiste status en datum in.
900038045 | 14 | Bedrijfsdeur | 602562 | Inspectie bedrijfsdeur 1j | Arbeidsomstandighedenbesluit: art. 3.13, lid 6 en art. 7.4a, lid 3 |  | 1 | jaar | rapport | inspectie | 2023-10-16 | 1 | 52A01 | LUITENANT-GENERAAL BESTKAZERNE | 519 | Magazijn , Voertuigstalling | 0 | 1 | CLAS | CLAS | RVB-Z |  |  |  |  | Aug: 0; Sep: 0; Okt: 1; Nov: 0; Dec: 0 | In opdracht |  | <-- Vul hiernaast de juiste status en datum in.
900119299 | 14 | Bedrijfsdeur | 724942 | Inspectie bedrijfsdeur 1j | Arbeidsomstandighedenbesluit: art. 3.13, lid 6 en art. 7.4a, lid 3 |  | 1 | jaar | rapport | inspectie | 2023-10-16 | 1 | 52A01 | LUITENANT-GENERAAL BESTKAZERNE | 519 | Magazijn , Voertuigstalling | 0 | 1 | CLAS | CLAS | RVB-Z |  |  |  |  | Aug: 0; Sep: 0; Okt: 1; Nov: 0; Dec: 0 | In opdracht |  | <-- Vul hiernaast de juiste status en datum in.
900119300 | 14 | Bedrijfsdeur | 724943 | Inspectie bedrijfsdeur 1j | Arbeidsomstandighedenbesluit: art. 3.13, lid 6 en art. 7.4a, lid 3 |  | 1 | jaar | rapport | inspectie | 2023-10-16 | 1 | 52A01 | LUITENANT-GENERAAL BESTKAZERNE | 519 | Magazijn , Voertuigstalling | 0 | 1 | CLAS | CLAS | RVB-Z |  |  |  |  | Aug: 0; Sep: 0; Okt: 1; Nov: 0; Dec: 0 | In opdracht |  | <-- Vul hiernaast de juiste status en datum in.
900038046 | 14 | Bedrijfsdeur | 602563 | Inspectie bedrijfsdeur 1j | Arbeidsomstandighedenbesluit: art. 3.13, lid 6 en art. 7.4a, lid 3 |  | 1 | jaar | rapport | inspectie | 2023-10-18 | 1 | 52A01 | LUITENANT-GENERAAL BESTKAZERNE | 520 | Magazijn , Voertuigstalling | 0 | 1 | CLAS | CLAS | RVB-Z |  |  |  |  | Aug: 0; Sep: 0; Okt: 1; Nov: 0; Dec: 0 | In opdracht |  | <-- Vul hiernaast de juiste status en datum in.
900119301 | 14 | Bedrijfsdeur | 758301 | Inspectie bedrijfsdeur 1j | Arbeidsomstandighedenbesluit: art. 3.13, lid 6 en art. 7.4a, lid 3 |  | 1 | jaar | rapport | inspectie | 2023-10-18 | 1 | 52A01 | LUITENANT-GENERAAL BESTKAZERNE | 520 | Magazijn , Voertuigstalling | 0 | 1 | CLAS | CLAS | RVB-Z |  |  |  |  | Aug: 0; Sep: 0; Okt: 1; Nov: 0; Dec: 0 | In opdracht |  | <-- Vul hiernaast de juiste status en datum in.
900119302 | 14 | Bedrijfsdeur | 724944 | Inspectie bedrijfsdeur 1j | Arbeidsomstandighedenbesluit: art. 3.13, lid 6 en art. 7.4a, lid 3 |  | 1 | jaar | rapport | inspectie | 2023-10-18 | 1 | 52A01 | LUITENANT-GENERAAL BESTKAZERNE | 520 | Magazijn , Voertuigstalling | 0 | 1 | CLAS | CLAS | RVB-Z |  |  |  |  | Aug: 0; Sep: 0; Okt: 1; Nov: 0; Dec: 0 | In opdracht |  | <-- Vul hiernaast de juiste status en datum in.
900038047 | 14 | Bedrijfsdeur | 602564 | Inspectie bedrijfsdeur 1j | Arbeidsomstandighedenbesluit: art. 3.13, lid 6 en art. 7.4a, lid 3 |  | 1 | jaar | rapport | inspectie | 2023-10-19 | 1 | 52A01 | LUITENANT-GENERAAL BESTKAZERNE | 521 | Magazijn , Voertuigstalling | 0 | 1 | CLAS | CLAS | RVB-Z |  |  |  |  | Aug: 0; Sep: 0; Okt: 1; Nov: 0; Dec: 0 | In opdracht |  | <-- Vul hiernaast de juiste status en datum in.
900119303 | 14 | Bedrijfsdeur | 758302 | Inspectie bedrijfsdeur 1j | Arbeidsomstandighedenbesluit: art. 3.13, lid 6 en art. 7.4a, lid 3 |  | 1 | jaar | rapport | inspectie | 2023-10-19 | 1 | 52A01 | LUITENANT-GENERAAL BESTKAZERNE | 521 | Magazijn , Voertuigstalling | 0 | 1 | CLAS | CLAS | RVB-Z |  |  |  |  | Aug: 0; Sep: 0; Okt: 1; Nov: 0; Dec: 0 | In opdracht |  | <-- Vul hiernaast de juiste status en datum in.
900119304 | 14 | Bedrijfsdeur | 724945 | Inspectie bedrijfsdeur 1j | Arbeidsomstandighedenbesluit: art. 3.13, lid 6 en art. 7.4a, lid 3 |  | 1 | jaar | rapport | inspectie | 2023-10-17 | 1 | 52A01 | LUITENANT-GENERAAL BESTKAZERNE | 521 | Magazijn , Voertuigstalling | 0 | 1 | CLAS | CLAS | RVB-Z |  |  |  |  | Aug: 0; Sep: 0; Okt: 1; Nov: 0; Dec: 0 | In opdracht |  | <-- Vul hiernaast de juiste status en datum in.
900038048 | 14 | Bedrijfsdeur | 602565 | Inspectie bedrijfsdeur 1j | Arbeidsomstandighedenbesluit: art. 3.13, lid 6 en art. 7.4a, lid 3 |  | 1 | jaar | rapport | inspectie | 2023-10-19 | 1 | 52A01 | LUITENANT-GENERAAL BESTKAZERNE | 522 | Magazijn , Voertuigstalling | 0 | 1 | CLAS | CLAS | RVB-Z |  |  |  |  | Aug: 0; Sep: 0; Okt: 1; Nov: 0; Dec: 0 | In opdracht |  | <-- Vul hiernaast de juiste status en datum in.
900127886 | 14 | Bedrijfsdeur | 773000 | Inspectie bedrijfsdeur 1j | Arbeidsomstandighedenbesluit: art. 3.13, lid 6 en art. 7.4a, lid 3 |  | 1 | jaar | rapport | inspectie | 2023-10-27 | 1 | 52A01 | LUITENANT-GENERAAL BESTKAZERNE | 522 | Magazijn , Voertuigstalling | 0 | 1 | CLAS | CLAS | RVB-Z |  |  |  |  | Aug: 0; Sep: 0; Okt: 1; Nov: 0; Dec: 0 | In opdracht |  | <-- Vul hiernaast de juiste status en datum in.
900119305 | 14 | Bedrijfsdeur | 914033 | Inspectie bedrijfsdeur 1j | Arbeidsomstandighedenbesluit: art. 3.13, lid 6 en art. 7.4a, lid 3 |  | 1 | jaar | rapport | inspectie | 2023-10-25 | 1 | 52A01 | LUITENANT-GENERAAL BESTKAZERNE | 550 | MFPU-bunker (Opslag 650 SQN) | 0 | 12 | CLAS | CLAS | RVB-Z |  |  |  |  | Aug: 0; Sep: 0; Okt: 1; Nov: 0; Dec: 0 | In opdracht |  | <-- Vul hiernaast de juiste status en datum in.
900038049 | 14 | Bedrijfsdeur | 602566 | Inspectie bedrijfsdeur 1j | Arbeidsomstandighedenbesluit: art. 3.13, lid 6 en art. 7.4a, lid 3 |  | 1 | jaar | rapport | inspectie | 2023-10-12 | 1 | 52A01 | LUITENANT-GENERAAL BESTKAZERNE | 550 | MFPU-bunker (Opslag 650 SQN) | 0 | 14 | CLAS | CLAS | RVB-Z |  |  |  |  | Aug: 0; Sep: 0; Okt: 1; Nov: 0; Dec: 0 | In opdracht |  | <-- Vul hiernaast de juiste status en datum in.
900038050 | 14 | Bedrijfsdeur | 602567 | Inspectie bedrijfsdeur 1j | Arbeidsomstandighedenbesluit: art. 3.13, lid 6 en art. 7.4a, lid 3 |  | 1 | jaar | rapport | inspectie | 2023-10-25 | 1 | 52A01 | LUITENANT-GENERAAL BESTKAZERNE | 550 | MFPU-bunker (Opslag 650 SQN) | 0 | 15 | CLAS | CLAS | RVB-Z |  |  |  |  | Aug: 0; Sep: 0; Okt: 1; Nov: 0; Dec: 0 | In opdracht |  | <-- Vul hiernaast de juiste status en datum in.
900119309 | 14 | Bedrijfsdeur | 724948 | Inspectie bedrijfsdeur 1j | Arbeidsomstandighedenbesluit: art. 3.13, lid 6 en art. 7.4a, lid 3 |  | 1 | jaar | rapport | inspectie | 2023-10-25 | 1 | 52A01 | LUITENANT-GENERAAL BESTKAZERNE | 550 | MFPU-bunker (Opslag 650 SQN) | 0 | 2 | CLAS | CLAS | RVB-Z |  |  |  |  | Aug: 0; Sep: 0; Okt: 1; Nov: 0; Dec: 0 | In opdracht |  | <-- Vul hiernaast de juiste status en datum in.
900119306 | 14 | Bedrijfsdeur | 724949 | Inspectie bedrijfsdeur 1j | Arbeidsomstandighedenbesluit: art. 3.13, lid 6 en art. 7.4a, lid 3 |  | 1 | jaar | rapport | inspectie | 2023-10-25 | 1 | 52A01 | LUITENANT-GENERAAL BESTKAZERNE | 550 | MFPU-bunker (Opslag 650 SQN) | 0 | 8 | CLAS | CLAS | RVB-Z |  |  |  |  | Aug: 0; Sep: 0; Okt: 1; Nov: 0; Dec: 0 | In opdracht |  | <-- Vul hiernaast de juiste status en datum in.
900119310 | 14 | Bedrijfsdeur | 758304 | Inspectie bedrijfsdeur 1j | Arbeidsomstandighedenbesluit: art. 3.13, lid 6 en art. 7.4a, lid 3 |  | 1 | jaar | rapport | inspectie | 2023-10-27 | 1 | 52A01 | LUITENANT-GENERAAL BESTKAZERNE | 551 | MFPU-bunker (Opslag CIS) | 0 | 1 | CLAS | CLAS | RVB-Z |  |  |  |  | Aug: 0; Sep: 0; Okt: 1; Nov: 0; Dec: 0 | In opdracht |  | <-- Vul hiernaast de juiste status en datum in.
900119312 | 14 | Bedrijfsdeur | 724951 | Inspectie bedrijfsdeur 1j | Arbeidsomstandighedenbesluit: art. 3.13, lid 6 en art. 7.4a, lid 3 |  | 1 | jaar | rapport | inspectie | 2023-10-27 | 1 | 52A01 | LUITENANT-GENERAAL BESTKAZERNE | 551 | MFPU-bunker (Opslag CIS) | 0 | 15 | CLAS | CLAS | RVB-Z |  |  |  |  | Aug: 0; Sep: 0; Okt: 1; Nov: 0; Dec: 0 | In opdracht |  | <-- Vul hiernaast de juiste status en datum in.
900119314 | 14 | Bedrijfsdeur | 724952 | Inspectie bedrijfsdeur 1j | Arbeidsomstandighedenbesluit: art. 3.13, lid 6 en art. 7.4a, lid 3 |  | 1 | jaar | rapport | inspectie | 2023-10-27 | 1 | 52A01 | LUITENANT-GENERAAL BESTKAZERNE | 551 | MFPU-bunker (Opslag CIS) | 0 | 2 | CLAS | CLAS | RVB-Z |  |  |  |  | Aug: 0; Sep: 0; Okt: 1; Nov: 0; Dec: 0 | In opdracht |  | <-- Vul hiernaast de juiste status en datum in.
900119311 | 14 | Bedrijfsdeur | 724953 | Inspectie bedrijfsdeur 1j | Arbeidsomstandighedenbesluit: art. 3.13, lid 6 en art. 7.4a, lid 3 |  | 1 | jaar | rapport | inspectie | 2023-10-27 | 1 | 52A01 | LUITENANT-GENERAAL BESTKAZERNE | 551 | MFPU-bunker (Opslag CIS) | 0 | 8 | CLAS | CLAS | RVB-Z |  |  |  |  | Aug: 0; Sep: 0; Okt: 1; Nov: 0; Dec: 0 | In opdracht |  | <-- Vul hiernaast de juiste status en datum in.
900038051 | 14 | Bedrijfsdeur | 602568 | Inspectie bedrijfsdeur 1j | Arbeidsomstandighedenbesluit: art. 3.13, lid 6 en art. 7.4a, lid 3 |  | 1 | jaar | rapport | inspectie | 2023-10-10 | 1 | 52A01 | LUITENANT-GENERAAL BESTKAZERNE | 601 | Kantoorgebouw | 0 | 37 | CLAS | CLAS | RVB-Z |  |  |  |  | Aug: 0; Sep: 0; Okt: 1; Nov: 0; Dec: 0 | In opdracht |  | <-- Vul hiernaast de juiste status en datum in.
900038052 | 14 | Bedrijfsdeur | 602569 | Inspectie bedrijfsdeur 1j | Arbeidsomstandighedenbesluit: art. 3.13, lid 6 en art. 7.4a, lid 3 |  | 1 | jaar | rapport | inspectie | 2023-10-10 | 1 | 52A01 | LUITENANT-GENERAAL BESTKAZERNE | 601 | Kantoorgebouw | 0 | 37 | CLAS | CLAS | RVB-Z |  |  |  |  | Aug: 0; Sep: 0; Okt: 1; Nov: 0; Dec: 0 | In opdracht |  | <-- Vul hiernaast de juiste status en datum in.
900038053 | 14 | Bedrijfsdeur | 602570 | Inspectie bedrijfsdeur 1j | Arbeidsomstandighedenbesluit: art. 3.13, lid 6 en art. 7.4a, lid 3 |  | 1 | jaar | rapport | inspectie | 2022-08-18 | 1 | 52A01 | LUITENANT-GENERAAL BESTKAZERNE | 601 | Kantoorgebouw | 0 | 38 | CLAS | CLAS | RVB-Z | ! |  |  |  | Jun: 0; Jul: 0; Aug: 1; Sep: 0; Okt: 0 | In opdracht |  | <-- Vul hiernaast de juiste status en datum in.
900038054 | 14 | Bedrijfsdeur | 602571 | Inspectie bedrijfsdeur 1j | Arbeidsomstandighedenbesluit: art. 3.13, lid 6 en art. 7.4a, lid 3 |  | 1 | jaar | rapport | inspectie | 2023-10-10 | 1 | 52A01 | LUITENANT-GENERAAL BESTKAZERNE | 601 | Kantoorgebouw | 0 | 38 | CLAS | CLAS | RVB-Z |  |  |  |  | Aug: 0; Sep: 0; Okt: 1; Nov: 0; Dec: 0 | In opdracht |  | <-- Vul hiernaast de juiste status en datum in.
900099986 | 14 | Bedrijfsdeur | 648545 | Inspectie bedrijfsdeur 1j | Arbeidsomstandighedenbesluit: art. 3.13, lid 6 en art. 7.4a, lid 3 |  | 1 | jaar | rapport | inspectie | 2023-09-06 | 1 | 52G09 | BRIGADE BRABANT-N EN LIMBURG-N | 001 | Brigade Brabant , Limburg Noord | 0 | 1 | KMAR | KMAR | RVB-Z |  |  |  |  | Jul: 0; Aug: 0; Sep: 1; Okt: 0; Nov: 0 | In opdracht |  | <-- Vul hiernaast de juiste status en datum in.
900099987 | 14 | Bedrijfsdeur | 648546 | Inspectie bedrijfsdeur 1j | Arbeidsomstandighedenbesluit: art. 3.13, lid 6 en art. 7.4a, lid 3 |  | 1 | jaar | rapport | inspectie | 2023-09-06 | 1 | 52G09 | BRIGADE BRABANT-N EN LIMBURG-N | 001 | Brigade Brabant , Limburg Noord | 0 | 1 | KMAR | KMAR | RVB-Z |  |  |  |  | Jul: 0; Aug: 0; Sep: 1; Okt: 0; Nov: 0 | In opdracht |  | <-- Vul hiernaast de juiste status en datum in.
900099988 | 14 | Bedrijfsdeur | 648547 | Inspectie bedrijfsdeur 1j | Arbeidsomstandighedenbesluit: art. 3.13, lid 6 en art. 7.4a, lid 3 |  | 1 | jaar | rapport | inspectie | 2023-09-06 | 1 | 52G09 | BRIGADE BRABANT-N EN LIMBURG-N | 001 | Brigade Brabant , Limburg Noord | 0 | 23 | KMAR | KMAR | RVB-Z |  |  |  |  | Jul: 0; Aug: 0; Sep: 1; Okt: 0; Nov: 0 | In opdracht |  | <-- Vul hiernaast de juiste status en datum in.
900106396 | 14 | Bedrijfsdeur | 658541 | Inspectie bedrijfsdeur 1j | Arbeidsomstandighedenbesluit: art. 3.13, lid 6 en art. 7.4a, lid 3 |  | 1 | jaar | rapport | inspectie | 2023-07-19 | 1 | 52G09 | BRIGADE BRABANT-N EN LIMBURG-N | 3 | Voertuigstalling | 0 | 1 | KMAR | KMAR | RVB-Z |  |  |  |  | Mei: 0; Jun: 0; Jul: 1; Aug: 0; Sep: 0 | In opdracht |  | <-- Vul hiernaast de juiste status en datum in.
900106390 | 14 | Bedrijfsdeur | 658542 | Inspectie bedrijfsdeur 1j | Arbeidsomstandighedenbesluit: art. 3.13, lid 6 en art. 7.4a, lid 3 |  | 1 | jaar | rapport | inspectie | 2023-07-19 | 1 | 52G09 | BRIGADE BRABANT-N EN LIMBURG-N | 3 | Voertuigstalling | 0 | 2 | KMAR | KMAR | RVB-Z |  |  |  |  | Mei: 0; Jun: 0; Jul: 1; Aug: 0; Sep: 0 | In opdracht |  | <-- Vul hiernaast de juiste status en datum in.
900106391 | 14 | Bedrijfsdeur | 658543 | Inspectie bedrijfsdeur 1j | Arbeidsomstandighedenbesluit: art. 3.13, lid 6 en art. 7.4a, lid 3 |  | 1 | jaar | rapport | inspectie | 2023-07-19 | 1 | 52G09 | BRIGADE BRABANT-N EN LIMBURG-N | 3 | Voertuigstalling | 0 | 2 | KMAR | KMAR | RVB-Z |  |  |  |  | Mei: 0; Jun: 0; Jul: 1; Aug: 0; Sep: 0 | In opdracht |  | <-- Vul hiernaast de juiste status en datum in.
900106392 | 14 | Bedrijfsdeur | 658544 | Inspectie bedrijfsdeur 1j | Arbeidsomstandighedenbesluit: art. 3.13, lid 6 en art. 7.4a, lid 3 |  | 1 | jaar | rapport | inspectie | 2023-08-24 | 1 | 52G09 | BRIGADE BRABANT-N EN LIMBURG-N | 3 | Voertuigstalling | 0 | 2 | KMAR | KMAR | RVB-Z |  |  |  |  | Jun: 0; Jul: 0; Aug: 1; Sep: 0; Okt: 0 | In opdracht |  | <-- Vul hiernaast de juiste status en datum in.
900106393 | 14 | Bedrijfsdeur | 658545 | Inspectie bedrijfsdeur 1j | Arbeidsomstandighedenbesluit: art. 3.13, lid 6 en art. 7.4a, lid 3 |  | 1 | jaar | rapport | inspectie | 2023-07-19 | 1 | 52G09 | BRIGADE BRABANT-N EN LIMBURG-N | 3 | Voertuigstalling | 0 | 2 | KMAR | KMAR | RVB-Z |  |  |  |  | Mei: 0; Jun: 0; Jul: 1; Aug: 0; Sep: 0 | In opdracht |  | <-- Vul hiernaast de juiste status en datum in.
900106394 | 14 | Bedrijfsdeur | 658546 | Inspectie bedrijfsdeur 1j | Arbeidsomstandighedenbesluit: art. 3.13, lid 6 en art. 7.4a, lid 3 |  | 1 | jaar | rapport | inspectie | 2023-07-19 | 1 | 52G09 | BRIGADE BRABANT-N EN LIMBURG-N | 3 | Voertuigstalling | 0 | 2 | KMAR | KMAR | RVB-Z |  |  |  |  | Mei: 0; Jun: 0; Jul: 1; Aug: 0; Sep: 0 | In opdracht |  | <-- Vul hiernaast de juiste status en datum in.
900106395 | 14 | Bedrijfsdeur | 658547 | Inspectie bedrijfsdeur 1j | Arbeidsomstandighedenbesluit: art. 3.13, lid 6 en art. 7.4a, lid 3 |  | 1 | jaar | rapport | inspectie | 2023-07-19 | 1 | 52G09 | BRIGADE BRABANT-N EN LIMBURG-N | 3 | Voertuigstalling | 0 | 2 | KMAR | KMAR | RVB-Z |  |  |  |  | Mei: 0; Jun: 0; Jul: 1; Aug: 0; Sep: 0 | In opdracht |  | <-- Vul hiernaast de juiste status en datum in.
900106397 | 14 | Bedrijfsdeur | 658548 | Inspectie bedrijfsdeur 1j | Arbeidsomstandighedenbesluit: art. 3.13, lid 6 en art. 7.4a, lid 3 |  | 1 | jaar | rapport | inspectie | 2023-07-19 | 1 | 52G09 | BRIGADE BRABANT-N EN LIMBURG-N | 3 | Voertuigstalling | 0 | 3 | KMAR | KMAR | RVB-Z |  |  |  |  | Mei: 0; Jun: 0; Jul: 1; Aug: 0; Sep: 0 | In opdracht |  | <-- Vul hiernaast de juiste status en datum in.
900106398 | 14 | Bedrijfsdeur | 658549 | Inspectie bedrijfsdeur 1j | Arbeidsomstandighedenbesluit: art. 3.13, lid 6 en art. 7.4a, lid 3 |  | 1 | jaar | rapport | inspectie | 2023-07-19 | 1 | 52G09 | BRIGADE BRABANT-N EN LIMBURG-N | 3 | Voertuigstalling | 0 | 3 | KMAR | KMAR | RVB-Z |  |  |  |  | Mei: 0; Jun: 0; Jul: 1; Aug: 0; Sep: 0 | In opdracht |  | <-- Vul hiernaast de juiste status en datum in.
900106399 | 14 | Bedrijfsdeur | 658550 | Inspectie bedrijfsdeur 1j | Arbeidsomstandighedenbesluit: art. 3.13, lid 6 en art. 7.4a, lid 3 |  | 1 | jaar | rapport | inspectie | 2023-07-19 | 1 | 52G09 | BRIGADE BRABANT-N EN LIMBURG-N | 3 | Voertuigstalling | 0 | 3 | KMAR | KMAR | RVB-Z |  |  |  |  | Mei: 0; Jun: 0; Jul: 1; Aug: 0; Sep: 0 | In opdracht |  | <-- Vul hiernaast de juiste status en datum in.
900106400 | 14 | Bedrijfsdeur | 658551 | Inspectie bedrijfsdeur 1j | Arbeidsomstandighedenbesluit: art. 3.13, lid 6 en art. 7.4a, lid 3 |  | 1 | jaar | rapport | inspectie | 2023-08-03 | 1 | 52G09 | BRIGADE BRABANT-N EN LIMBURG-N | 3 | Voertuigstalling | 0 | 3 | KMAR | KMAR | RVB-Z |  |  |  |  | Jun: 0; Jul: 0; Aug: 1; Sep: 0; Okt: 0 | In opdracht |  | <-- Vul hiernaast de juiste status en datum in.
900118141 | 14 | Bedrijfsdeur | 712410 | Inspectie bedrijfsdeur 1j | Arbeidsomstandighedenbesluit: art. 3.13, lid 6 en art. 7.4a, lid 3 |  | 1 | jaar | rapport | inspectie | 2023-04-18 | 1 | 60C06 | BRIGADE LIMBURG-ZUID | 1 | Kantoorgebouw | 0 | 0.03 | KMAR | KMAR | RVB-Z |  |  | 0 | 0 | Apr: 1; Mei: 0; Jun: 0 | In opdracht |  | <-- Vul hiernaast de juiste status en datum in.
900152719 | 102 | Beweegbare scheidingswand | 921677 | Inspectie beweegbare scheidingswand 1j | Arbeidsomstandighedenbesluit: art. 3.13, lid 6 en art. 7.4a, lid 3 |  | 1 | jaar | rapport | controle/preventief onderh. | 2023-08-17 | 1 | 60C06 | BRIGADE LIMBURG-ZUID | 1 | Kantoorgebouw | 2 | 2.02 | KMAR | KMAR | RVB-Z |  |  |  |  | Jun: 0; Jul: 0; Aug: 1; Sep: 0; Okt: 0 | In opdracht |  | <-- Vul hiernaast de juiste status en datum in.
900152720 | 102 | Beweegbare scheidingswand | 921678 | Inspectie beweegbare scheidingswand 1j | Arbeidsomstandighedenbesluit: art. 3.13, lid 6 en art. 7.4a, lid 3 |  | 1 | jaar | rapport | controle/preventief onderh. | 2023-08-17 | 1 | 60C06 | BRIGADE LIMBURG-ZUID | 1 | Kantoorgebouw | 3 | 3.06 | KMAR | KMAR | RVB-Z |  |  |  |  | Jun: 0; Jul: 0; Aug: 1; Sep: 0; Okt: 0 | In opdracht |  | <-- Vul hiernaast de juiste status en datum in.
900122844 | 14 | Bedrijfsdeur | 732373 | Inspectie bedrijfsdeur 1j | Arbeidsomstandighedenbesluit: art. 3.13, lid 6 en art. 7.4a, lid 3 |  | 1 | jaar | rapport | inspectie | 2023-02-20 | 1 | 60C06 | BRIGADE LIMBURG-ZUID | 2 | Voertuigenstalling | 0 | 0.03 | KMAR | KMAR | RVB-Z |  | 0 | 1 | 0 | Apr: 0 | In opdracht |  | <-- Vul hiernaast de juiste status en datum in.
900122833 | 14 | Bedrijfsdeur | 732374 | Inspectie bedrijfsdeur 1j | Arbeidsomstandighedenbesluit: art. 3.13, lid 6 en art. 7.4a, lid 3 |  | 1 | jaar | rapport | inspectie | 2023-02-20 | 1 | 60C06 | BRIGADE LIMBURG-ZUID | 2 | Voertuigenstalling | 0 | 0.04 | KMAR | KMAR | RVB-Z |  | 0 | 1 | 0 | Apr: 0 | In opdracht |  | <-- Vul hiernaast de juiste status en datum in.
900122834 | 14 | Bedrijfsdeur | 732375 | Inspectie bedrijfsdeur 1j | Arbeidsomstandighedenbesluit: art. 3.13, lid 6 en art. 7.4a, lid 3 |  | 1 | jaar | rapport | inspectie | 2023-02-20 | 1 | 60C06 | BRIGADE LIMBURG-ZUID | 2 | Voertuigenstalling | 0 | 0.04 | KMAR | KMAR | RVB-Z |  | 0 | 1 | 0 | Apr: 0 | In opdracht |  | <-- Vul hiernaast de juiste status en datum in.
900122835 | 14 | Bedrijfsdeur | 732376 | Inspectie bedrijfsdeur 1j | Arbeidsomstandighedenbesluit: art. 3.13, lid 6 en art. 7.4a, lid 3 |  | 1 | jaar | rapport | inspectie | 2023-02-20 | 1 | 60C06 | BRIGADE LIMBURG-ZUID | 2 | Voertuigenstalling | 0 | 0.04 | KMAR | KMAR | RVB-Z |  | 0 | 1 | 0 | Apr: 0 | In opdracht |  | <-- Vul hiernaast de juiste status en datum in.
900122836 | 14 | Bedrijfsdeur | 732377 | Inspectie bedrijfsdeur 1j | Arbeidsomstandighedenbesluit: art. 3.13, lid 6 en art. 7.4a, lid 3 |  | 1 | jaar | rapport | inspectie | 2023-02-20 | 1 | 60C06 | BRIGADE LIMBURG-ZUID | 2 | Voertuigenstalling | 0 | 0.04 | KMAR | KMAR | RVB-Z |  | 0 | 1 | 0 | Apr: 0 | In opdracht |  | <-- Vul hiernaast de juiste status en datum in.
900122837 | 14 | Bedrijfsdeur | 732378 | Inspectie bedrijfsdeur 1j | Arbeidsomstandighedenbesluit: art. 3.13, lid 6 en art. 7.4a, lid 3 |  | 1 | jaar | rapport | inspectie | 2023-02-20 | 1 | 60C06 | BRIGADE LIMBURG-ZUID | 2 | Voertuigenstalling | 0 | 0.04 | KMAR | KMAR | RVB-Z |  | 0 | 1 | 0 | Apr: 0 | In opdracht |  | <-- Vul hiernaast de juiste status en datum in.
900122838 | 14 | Bedrijfsdeur | 732379 | Inspectie bedrijfsdeur 1j | Arbeidsomstandighedenbesluit: art. 3.13, lid 6 en art. 7.4a, lid 3 |  | 1 | jaar | rapport | inspectie | 2023-02-20 | 1 | 60C06 | BRIGADE LIMBURG-ZUID | 2 | Voertuigenstalling | 0 | 0.04 | KMAR | KMAR | RVB-Z |  | 0 | 1 | 0 | Apr: 0 | In opdracht |  | <-- Vul hiernaast de juiste status en datum in.
900122839 | 14 | Bedrijfsdeur | 732380 | Inspectie bedrijfsdeur 1j | Arbeidsomstandighedenbesluit: art. 3.13, lid 6 en art. 7.4a, lid 3 |  | 1 | jaar | rapport | inspectie | 2023-02-20 | 1 | 60C06 | BRIGADE LIMBURG-ZUID | 2 | Voertuigenstalling | 0 | 0.04 | KMAR | KMAR | RVB-Z |  | 0 | 1 | 0 | Apr: 0 | In opdracht |  | <-- Vul hiernaast de juiste status en datum in.
900122840 | 14 | Bedrijfsdeur | 732381 | Inspectie bedrijfsdeur 1j | Arbeidsomstandighedenbesluit: art. 3.13, lid 6 en art. 7.4a, lid 3 |  | 1 | jaar | rapport | inspectie | 2023-02-20 | 1 | 60C06 | BRIGADE LIMBURG-ZUID | 2 | Voertuigenstalling | 0 | 0.04 | KMAR | KMAR | RVB-Z |  | 0 | 1 | 0 | Apr: 0 | In opdracht |  | <-- Vul hiernaast de juiste status en datum in.
900122841 | 14 | Bedrijfsdeur | 732382 | Inspectie bedrijfsdeur 1j | Arbeidsomstandighedenbesluit: art. 3.13, lid 6 en art. 7.4a, lid 3 |  | 1 | jaar | rapport | inspectie | 2023-02-20 | 1 | 60C06 | BRIGADE LIMBURG-ZUID | 2 | Voertuigenstalling | 0 | 0.04 | KMAR | KMAR | RVB-Z |  | 0 | 1 | 0 | Apr: 0 | In opdracht |  | <-- Vul hiernaast de juiste status en datum in.
900122842 | 14 | Bedrijfsdeur | 732383 | Inspectie bedrijfsdeur 1j | Arbeidsomstandighedenbesluit: art. 3.13, lid 6 en art. 7.4a, lid 3 |  | 1 | jaar | rapport | inspectie | 2023-02-20 | 1 | 60C06 | BRIGADE LIMBURG-ZUID | 2 | Voertuigenstalling | 0 | 0.04 | KMAR | KMAR | RVB-Z |  | 0 | 1 | 0 | Apr: 0 | In opdracht |  | <-- Vul hiernaast de juiste status en datum in.
900122843 | 14 | Bedrijfsdeur | 732384 | Inspectie bedrijfsdeur 1j | Arbeidsomstandighedenbesluit: art. 3.13, lid 6 en art. 7.4a, lid 3 |  | 1 | jaar | rapport | inspectie | 2023-02-20 | 1 | 60C06 | BRIGADE LIMBURG-ZUID | 2 | Voertuigenstalling | 0 | 0.04 | KMAR | KMAR | RVB-Z |  | 0 | 1 | 0 | Apr: 0 | In opdracht |  | <-- Vul hiernaast de juiste status en datum in.
900122832 | 14 | Bedrijfsdeur | 732385 | Inspectie bedrijfsdeur 1j | Arbeidsomstandighedenbesluit: art. 3.13, lid 6 en art. 7.4a, lid 3 |  | 1 | jaar | rapport | inspectie | 2023-02-20 | 1 | 60C06 | BRIGADE LIMBURG-ZUID | 2 | Voertuigenstalling | 0 | 0.05 | KMAR | KMAR | RVB-Z |  | 0 | 1 | 0 | Apr: 0 | In opdracht |  | <-- Vul hiernaast de juiste status en datum in.
900114932 | 14 | Bedrijfsdeur | 693526 | Inspectie bedrijfsdeur 1j | Arbeidsomstandighedenbesluit: art. 3.13, lid 6 en art. 7.4a, lid 3 |  | 1 | jaar | rapport | inspectie | 2023-02-21 | 1 | 60D06 | HV NASSAU OUWERKERKKAMP | H300A | Stalling Machines | 0 | 1 | DOSCO | DOSCO | RVB-Z |  | 0 | 1 | 0 | Apr: 0 | In opdracht |  | <-- Vul hiernaast de juiste status en datum in.
900114933 | 14 | Bedrijfsdeur | 693527 | Inspectie bedrijfsdeur 1j | Arbeidsomstandighedenbesluit: art. 3.13, lid 6 en art. 7.4a, lid 3 |  | 1 | jaar | rapport | inspectie | 2023-02-21 | 1 | 60D06 | HV NASSAU OUWERKERKKAMP | H300A | Stalling Machines | 0 | 1 | DOSCO | DOSCO | RVB-Z |  | 0 | 1 | 0 | Apr: 0 | In opdracht |  | <-- Vul hiernaast de juiste status en datum in.
900114934 | 14 | Bedrijfsdeur | 693528 | Inspectie bedrijfsdeur 1j | Arbeidsomstandighedenbesluit: art. 3.13, lid 6 en art. 7.4a, lid 3 |  | 1 | jaar | rapport | inspectie | 2023-02-21 | 1 | 60D06 | HV NASSAU OUWERKERKKAMP | H300A | Stalling Machines | 0 | 1 | DOSCO | DOSCO | RVB-Z |  | 0 | 1 | 0 | Apr: 0 | In opdracht |  | <-- Vul hiernaast de juiste status en datum in.
900114915 | 14 | Bedrijfsdeur | 693529 | Inspectie bedrijfsdeur 1j | Arbeidsomstandighedenbesluit: art. 3.13, lid 6 en art. 7.4a, lid 3 |  | 1 | jaar | rapport | inspectie | 2023-02-21 | 1 | 60D06 | HV NASSAU OUWERKERKKAMP | H301 | Garage | 0 | 022 | DOSCO | DOSCO | RVB-Z |  | 0 | 1 | 0 | Apr: 0 | In opdracht |  | <-- Vul hiernaast de juiste status en datum in.
900145278 | 14 | Bedrijfsdeur | 881467 | Inspectie bedrijfsdeur 1j | Arbeidsomstandighedenbesluit: art. 3.13, lid 6 en art. 7.4a, lid 3 |  | 1 | jaar | rapport | inspectie | 2023-03-03 | 1 | 60D06 | HV NASSAU OUWERKERKKAMP | H302A | Garagebox | 0 | 1 | DOSCO | DOSCO | RVB-Z |  | 0 | 0 | 1 | Apr: 0; Mei: 0 | In opdracht |  | <-- Vul hiernaast de juiste status en datum in.
900145279 | 14 | Bedrijfsdeur | 881468 | Inspectie bedrijfsdeur 1j | Arbeidsomstandighedenbesluit: art. 3.13, lid 6 en art. 7.4a, lid 3 |  | 1 | jaar | rapport | inspectie | 2023-03-03 | 1 | 60D06 | HV NASSAU OUWERKERKKAMP | H302B | Garagebox | 0 | 1 | DOSCO | DOSCO | RVB-Z |  | 0 | 0 | 1 | Apr: 0; Mei: 0 | In opdracht |  | <-- Vul hiernaast de juiste status en datum in.
900149683 | 14 | Bedrijfsdeur | 914034 | Inspectie bedrijfsdeur 1j | Arbeidsomstandighedenbesluit: art. 3.13, lid 6 en art. 7.4a, lid 3 |  | 1 | jaar | rapport | inspectie | 2023-02-21 | 1 | 60D06 | HV NASSAU OUWERKERKKAMP | H302C | Garagebox | 0 | 1 | DOSCO | DOSCO | RVB-Z |  | 0 | 1 | 0 | Apr: 0 | In opdracht |  | <-- Vul hiernaast de juiste status en datum in.
900149684 | 14 | Bedrijfsdeur | 914035 | Inspectie bedrijfsdeur 1j | Arbeidsomstandighedenbesluit: art. 3.13, lid 6 en art. 7.4a, lid 3 |  | 1 | jaar | rapport | inspectie | 2023-02-21 | 1 | 60D06 | HV NASSAU OUWERKERKKAMP | H302D | Garagebox | 0 | 1 | DOSCO | DOSCO | RVB-Z |  | 0 | 1 | 0 | Apr: 0 | In opdracht |  | <-- Vul hiernaast de juiste status en datum in.
900114917 | 14 | Bedrijfsdeur | 693530 | Inspectie bedrijfsdeur 1j | Arbeidsomstandighedenbesluit: art. 3.13, lid 6 en art. 7.4a, lid 3 |  | 1 | jaar | rapport | inspectie | 2023-03-03 | 1 | 60D06 | HV NASSAU OUWERKERKKAMP | H304 | Wasplaats | 0 | 1 | DOSCO | DOSCO | RVB-Z |  | 0 | 0 | 1 | Apr: 0; Mei: 0 | In opdracht |  | <-- Vul hiernaast de juiste status en datum in.
900114918 | 14 | Bedrijfsdeur | 693531 | Inspectie bedrijfsdeur 1j | Arbeidsomstandighedenbesluit: art. 3.13, lid 6 en art. 7.4a, lid 3 |  | 1 | jaar | rapport | inspectie | 2023-03-03 | 1 | 60D06 | HV NASSAU OUWERKERKKAMP | H304 | Wasplaats | 0 | 1 | DOSCO | DOSCO | RVB-Z |  | 0 | 0 | 1 | Apr: 0; Mei: 0 | In opdracht |  | <-- Vul hiernaast de juiste status en datum in.
900114935 | 14 | Bedrijfsdeur | 693532 | Inspectie bedrijfsdeur 1j | Arbeidsomstandighedenbesluit: art. 3.13, lid 6 en art. 7.4a, lid 3 |  | 1 | jaar | rapport | inspectie | 2023-02-21 | 1 | 60D06 | HV NASSAU OUWERKERKKAMP | H311 | Werkplaats | 0 | 10 | DOSCO | DOSCO | RVB-Z |  | 0 | 1 | 0 | Apr: 0 | In opdracht |  | <-- Vul hiernaast de juiste status en datum in.
900114936 | 14 | Bedrijfsdeur | 693533 | Inspectie bedrijfsdeur 1j | Arbeidsomstandighedenbesluit: art. 3.13, lid 6 en art. 7.4a, lid 3 |  | 1 | jaar | rapport | inspectie | 2023-02-21 | 1 | 60D06 | HV NASSAU OUWERKERKKAMP | H311 | Werkplaats | 0 | 7 | DOSCO | DOSCO | RVB-Z |  | 0 | 1 | 0 | Apr: 0 | In opdracht |  | <-- Vul hiernaast de juiste status en datum in.
900114937 | 14 | Bedrijfsdeur | 693534 | Inspectie bedrijfsdeur 1j | Arbeidsomstandighedenbesluit: art. 3.13, lid 6 en art. 7.4a, lid 3 |  | 1 | jaar | rapport | inspectie | 2023-03-10 | 1 | 60D06 | HV NASSAU OUWERKERKKAMP | H313 | Brandweer , IMP | 0 | 1.05 | DOSCO | DOSCO | RVB-Z |  | 0 | 0 | 1 | Apr: 0; Mei: 0 | In opdracht |  | <-- Vul hiernaast de juiste status en datum in.
900114939 | 14 | Bedrijfsdeur | 693535 | Inspectie bedrijfsdeur 1j | Arbeidsomstandighedenbesluit: art. 3.13, lid 6 en art. 7.4a, lid 3 |  | 1 | jaar | rapport | inspectie | 2023-02-22 | 1 | 60D06 | HV NASSAU OUWERKERKKAMP | H401 | Magazijn , Kantoor , Werkplaats | 0 | 1.15 | DOSCO | DOSCO | RVB-Z |  | 0 | 1 | 0 | Apr: 0 | In opdracht |  | <-- Vul hiernaast de juiste status en datum in.
900114940 | 14 | Bedrijfsdeur | 693536 | Inspectie bedrijfsdeur 1j | Arbeidsomstandighedenbesluit: art. 3.13, lid 6 en art. 7.4a, lid 3 |  | 1 | jaar | rapport | inspectie | 2023-02-21 | 1 | 60D06 | HV NASSAU OUWERKERKKAMP | H401 | Magazijn , Kantoor , Werkplaats | 0 | 1.17 | DOSCO | DOSCO | RVB-Z |  | 0 | 1 | 0 | Apr: 0 | In opdracht |  | <-- Vul hiernaast de juiste status en datum in.
900129487 | 14 | Bedrijfsdeur | 777062 | Inspectie bedrijfsdeur 1j | Arbeidsomstandighedenbesluit: art. 3.13, lid 6 en art. 7.4a, lid 3 |  | 1 | jaar | rapport | inspectie | 2023-02-21 | 1 | 60D06 | HV NASSAU OUWERKERKKAMP | H401 | Magazijn , Kantoor , Werkplaats | 0 | 1.36 | DOSCO | DOSCO | RVB-Z |  | 0 | 1 | 0 | Apr: 0 | In opdracht |  | <-- Vul hiernaast de juiste status en datum in.
900114941 | 14 | Bedrijfsdeur | 693537 | Inspectie bedrijfsdeur 1j | Arbeidsomstandighedenbesluit: art. 3.13, lid 6 en art. 7.4a, lid 3 |  | 1 | jaar | rapport | inspectie | 2023-02-22 | 1 | 60D06 | HV NASSAU OUWERKERKKAMP | H401 | Magazijn , Kantoor , Werkplaats | 0 | 1.50 | DOSCO | DOSCO | RVB-Z |  | 0 | 1 | 0 | Apr: 0 | In opdracht |  | <-- Vul hiernaast de juiste status en datum in.
900114943 | 14 | Bedrijfsdeur | 693539 | Inspectie bedrijfsdeur 1j | Arbeidsomstandighedenbesluit: art. 3.13, lid 6 en art. 7.4a, lid 3 |  | 1 | jaar | rapport | inspectie | 2023-02-21 | 1 | 60D06 | HV NASSAU OUWERKERKKAMP | H401 | Magazijn , Kantoor , Werkplaats | 0 | 1.56 | DOSCO | DOSCO | RVB-Z |  | 0 | 1 | 0 | Apr: 0 | In opdracht |  | <-- Vul hiernaast de juiste status en datum in.
900114944 | 14 | Bedrijfsdeur | 693540 | Inspectie bedrijfsdeur 1j | Arbeidsomstandighedenbesluit: art. 3.13, lid 6 en art. 7.4a, lid 3 |  | 1 | jaar | rapport | inspectie | 2023-02-21 | 1 | 60D06 | HV NASSAU OUWERKERKKAMP | H401 | Magazijn , Kantoor , Werkplaats | 0 | 1.56 | DOSCO | DOSCO | RVB-Z |  | 0 | 1 | 0 | Apr: 0 | In opdracht |  | <-- Vul hiernaast de juiste status en datum in.
900149987 | 14 | Bedrijfsdeur | 914757 | Inspectie bedrijfsdeur 1j | Arbeidsomstandighedenbesluit: art. 3.13, lid 6 en art. 7.4a, lid 3 |  | 1 | jaar | rapport | inspectie | 2023-02-22 | 1 | 60D06 | HV NASSAU OUWERKERKKAMP | H401 | Magazijn , Kantoor , Werkplaats | 0 | 1.56 | DOSCO | DOSCO | RVB-Z |  | 0 | 1 | 0 | Apr: 0 | In opdracht |  | <-- Vul hiernaast de juiste status en datum in.
900114945 | 14 | Bedrijfsdeur | 693541 | Inspectie bedrijfsdeur 1j | Arbeidsomstandighedenbesluit: art. 3.13, lid 6 en art. 7.4a, lid 3 |  | 1 | jaar | rapport | inspectie | 2023-02-21 | 1 | 60D06 | HV NASSAU OUWERKERKKAMP | H401 | Magazijn , Kantoor , Werkplaats | 0 | 1.69B | DOSCO | DOSCO | RVB-Z |  | 0 | 1 | 0 | Apr: 0 | In opdracht |  | <-- Vul hiernaast de juiste status en datum in.
900114947 | 14 | Bedrijfsdeur | 693542 | Inspectie bedrijfsdeur 1j | Arbeidsomstandighedenbesluit: art. 3.13, lid 6 en art. 7.4a, lid 3 |  | 1 | jaar | rapport | inspectie | 2023-02-23 | 1 | 60D06 | HV NASSAU OUWERKERKKAMP | H401 | Magazijn , Kantoor , Werkplaats | 0 | 1.86 | DOSCO | DOSCO | RVB-Z |  | 0 | 1 | 0 | Apr: 0 | In opdracht |  | <-- Vul hiernaast de juiste status en datum in.
900114946 | 14 | Bedrijfsdeur | 693543 | Inspectie bedrijfsdeur 1j | Arbeidsomstandighedenbesluit: art. 3.13, lid 6 en art. 7.4a, lid 3 |  | 1 | jaar | rapport | inspectie | 2023-02-21 | 1 | 60D06 | HV NASSAU OUWERKERKKAMP | H401 | Magazijn , Kantoor , Werkplaats | 0 | 1.88 | DOSCO | DOSCO | RVB-Z |  | 0 | 1 | 0 | Apr: 0 | In opdracht |  | <-- Vul hiernaast de juiste status en datum in.
900129557 | 14 | Bedrijfsdeur | 777064 | Inspectie bedrijfsdeur 1j | Arbeidsomstandighedenbesluit: art. 3.13, lid 6 en art. 7.4a, lid 3 |  | 1 | jaar | rapport | inspectie | 2023-02-23 | 1 | 60D06 | HV NASSAU OUWERKERKKAMP | H402 | Werkplaats , Magazijn | 0 | 11 | DOSCO | DOSCO | RVB-Z |  | 0 | 1 | 0 | Apr: 0 | In opdracht |  | <-- Vul hiernaast de juiste status en datum in.
900129558 | 14 | Bedrijfsdeur | 777065 | Inspectie bedrijfsdeur 1j | Arbeidsomstandighedenbesluit: art. 3.13, lid 6 en art. 7.4a, lid 3 |  | 1 | jaar | rapport | inspectie | 2023-02-23 | 1 | 60D06 | HV NASSAU OUWERKERKKAMP | H402 | Werkplaats , Magazijn | 0 | 12 | DOSCO | DOSCO | RVB-Z |  | 0 | 1 | 0 | Apr: 0 | In opdracht |  | <-- Vul hiernaast de juiste status en datum in.
900114953 | 14 | Bedrijfsdeur | 693544 | Inspectie bedrijfsdeur 1j | Arbeidsomstandighedenbesluit: art. 3.13, lid 6 en art. 7.4a, lid 3 |  | 1 | jaar | rapport | inspectie | 2023-02-22 | 1 | 60D06 | HV NASSAU OUWERKERKKAMP | H402 | Werkplaats , Magazijn | 0 | 1B | DOSCO | DOSCO | RVB-Z |  | 0 | 1 | 0 | Apr: 0 | In opdracht |  | <-- Vul hiernaast de juiste status en datum in.
900114954 | 14 | Bedrijfsdeur | 693545 | Inspectie bedrijfsdeur 1j | Arbeidsomstandighedenbesluit: art. 3.13, lid 6 en art. 7.4a, lid 3 |  | 1 | jaar | rapport | inspectie | 2023-02-22 | 1 | 60D06 | HV NASSAU OUWERKERKKAMP | H402 | Werkplaats , Magazijn | 0 | 1D | DOSCO | DOSCO | RVB-Z |  | 0 | 1 | 0 | Apr: 0 | In opdracht |  | <-- Vul hiernaast de juiste status en datum in.
900132026 | 14 | Bedrijfsdeur | 790133 | Inspectie bedrijfsdeur 1j | Arbeidsomstandighedenbesluit: art. 3.13, lid 6 en art. 7.4a, lid 3 |  | 1 | jaar | rapport | inspectie | 2023-02-22 | 1 | 60D06 | HV NASSAU OUWERKERKKAMP | H402 | Werkplaats , Magazijn | 0 | 3 | DOSCO | DOSCO | RVB-Z |  | 0 | 1 | 0 | Apr: 0 | In opdracht |  | <-- Vul hiernaast de juiste status en datum in.
900132027 | 14 | Bedrijfsdeur | 790134 | Inspectie bedrijfsdeur 1j | Arbeidsomstandighedenbesluit: art. 3.13, lid 6 en art. 7.4a, lid 3 |  | 1 | jaar | rapport | inspectie | 2023-02-22 | 1 | 60D06 | HV NASSAU OUWERKERKKAMP | H402 | Werkplaats , Magazijn | 0 | 3 | DOSCO | DOSCO | RVB-Z |  | 0 | 1 | 0 | Apr: 0 | In opdracht |  | <-- Vul hiernaast de juiste status en datum in.
900132028 | 14 | Bedrijfsdeur | 790135 | Inspectie bedrijfsdeur 1j | Arbeidsomstandighedenbesluit: art. 3.13, lid 6 en art. 7.4a, lid 3 |  | 1 | jaar | rapport | inspectie | 2023-02-22 | 1 | 60D06 | HV NASSAU OUWERKERKKAMP | H402 | Werkplaats , Magazijn | 0 | 3 | DOSCO | DOSCO | RVB-Z |  | 0 | 1 | 0 | Apr: 0 | In opdracht |  | <-- Vul hiernaast de juiste status en datum in.
900132029 | 14 | Bedrijfsdeur | 790136 | Inspectie bedrijfsdeur 1j | Arbeidsomstandighedenbesluit: art. 3.13, lid 6 en art. 7.4a, lid 3 |  | 1 | jaar | rapport | inspectie | 2023-02-22 | 1 | 60D06 | HV NASSAU OUWERKERKKAMP | H402 | Werkplaats , Magazijn | 0 | 3 | DOSCO | DOSCO | RVB-Z |  | 0 | 1 | 0 | Apr: 0 | In opdracht |  | <-- Vul hiernaast de juiste status en datum in.
900132025 | 14 | Bedrijfsdeur | 790137 | Inspectie bedrijfsdeur 1j | Arbeidsomstandighedenbesluit: art. 3.13, lid 6 en art. 7.4a, lid 3 |  | 1 | jaar | rapport | inspectie | 2023-02-22 | 1 | 60D06 | HV NASSAU OUWERKERKKAMP | H402 | Werkplaats , Magazijn | 0 | 4B | DOSCO | DOSCO | RVB-Z |  | 0 | 1 | 0 | Apr: 0 | In opdracht |  | <-- Vul hiernaast de juiste status en datum in.
900114960 | 14 | Bedrijfsdeur | 693551 | Inspectie bedrijfsdeur 1j | Arbeidsomstandighedenbesluit: art. 3.13, lid 6 en art. 7.4a, lid 3 |  | 1 | jaar | rapport | inspectie | 2023-02-22 | 1 | 60D06 | HV NASSAU OUWERKERKKAMP | H402 | Werkplaats , Magazijn | 0 | 5 | DOSCO | DOSCO | RVB-Z |  | 0 | 1 | 0 | Apr: 0 | In opdracht |  | <-- Vul hiernaast de juiste status en datum in.
900114950 | 14 | Bedrijfsdeur | 693552 | Inspectie bedrijfsdeur 1j | Arbeidsomstandighedenbesluit: art. 3.13, lid 6 en art. 7.4a, lid 3 |  | 1 | jaar | rapport | inspectie | 2023-02-23 | 1 | 60D06 | HV NASSAU OUWERKERKKAMP | H405 | Verzorgingsgebouw | 0 | A5 | DOSCO | DOSCO | RVB-Z |  | 0 | 1 | 0 | Apr: 0 | In opdracht |  | <-- Vul hiernaast de juiste status en datum in.
900114951 | 14 | Bedrijfsdeur | 693553 | Inspectie bedrijfsdeur 1j | Arbeidsomstandighedenbesluit: art. 3.13, lid 6 en art. 7.4a, lid 3 |  | 1 | jaar | rapport | inspectie | 2023-02-23 | 1 | 60D06 | HV NASSAU OUWERKERKKAMP | H405 | Verzorgingsgebouw | 0 | A5 | DOSCO | DOSCO | RVB-Z |  | 0 | 1 | 0 | Apr: 0 | In opdracht |  | <-- Vul hiernaast de juiste status en datum in.
900114952 | 14 | Bedrijfsdeur | 693554 | Inspectie bedrijfsdeur 1j | Arbeidsomstandighedenbesluit: art. 3.13, lid 6 en art. 7.4a, lid 3 |  | 1 | jaar | rapport | inspectie | 2023-02-23 | 1 | 60D06 | HV NASSAU OUWERKERKKAMP | H405 | Verzorgingsgebouw | 0 | A5 | DOSCO | DOSCO | RVB-Z |  | 0 | 1 | 0 | Apr: 0 | In opdracht |  | <-- Vul hiernaast de juiste status en datum in.
900114976 | 14 | Bedrijfsdeur | 693555 | Inspectie bedrijfsdeur 1j | Arbeidsomstandighedenbesluit: art. 3.13, lid 6 en art. 7.4a, lid 3 |  | 1 | jaar | rapport | inspectie | 2023-04-18 | 1 | 60D06 | HV NASSAU OUWERKERKKAMP | H604 | Winkel | 0 | 1 | DOSCO | DOSCO | RVB-Z |  |  | 0 | 0 | Apr: 1; Mei: 0; Jun: 0 | In opdracht |  | <-- Vul hiernaast de juiste status en datum in.
900114961 | 14 | Bedrijfsdeur | 693556 | Inspectie bedrijfsdeur 1j | Arbeidsomstandighedenbesluit: art. 3.13, lid 6 en art. 7.4a, lid 3 |  | 1 | jaar | rapport | inspectie | 2023-02-23 | 1 | 60D06 | HV NASSAU OUWERKERKKAMP | H604 | Winkel | 0 | 28 | DOSCO | DOSCO | RVB-Z |  | 0 | 1 | 0 | Apr: 0 | In opdracht |  | <-- Vul hiernaast de juiste status en datum in.
900114962 | 14 | Bedrijfsdeur | 693557 | Inspectie bedrijfsdeur 1j | Arbeidsomstandighedenbesluit: art. 3.13, lid 6 en art. 7.4a, lid 3 |  | 1 | jaar | rapport | inspectie | 2023-04-18 | 1 | 60D06 | HV NASSAU OUWERKERKKAMP | H604 | Winkel | 0 | 5 | DOSCO | DOSCO | RVB-Z |  |  | 0 | 0 | Apr: 1; Mei: 0; Jun: 0 | In opdracht |  | <-- Vul hiernaast de juiste status en datum in.
900114977 | 14 | Bedrijfsdeur | 693558 | Inspectie bedrijfsdeur 1j | Arbeidsomstandighedenbesluit: art. 3.13, lid 6 en art. 7.4a, lid 3 |  | 1 | jaar | rapport | inspectie | 2023-04-18 | 1 | 60D06 | HV NASSAU OUWERKERKKAMP | H604 | Winkel | 0 | 7 | DOSCO | DOSCO | RVB-Z |  |  | 0 | 0 | Apr: 1; Mei: 0; Jun: 0 | In opdracht |  | <-- Vul hiernaast de juiste status en datum in.
900114888 | 14 | Bedrijfsdeur | 693742 | Inspectie bedrijfsdeur 1j | Arbeidsomstandighedenbesluit: art. 3.13, lid 6 en art. 7.4a, lid 3 |  | 1 | jaar | rapport | inspectie | 2023-02-21 | 1 | 60D17 | INTL CONFERENCE CENTRE | H701 | International Conference Centre | 0 | 57 | DOSCO | DOSCO | RVB-Z |  | 0 | 1 | 0 | Apr: 0 | In opdracht |  | <-- Vul hiernaast de juiste status en datum in.

## Objectadressen
Object | Objectnaam | Adres | Postcode | Plaats | Land
44C03 | COMMANDO LUCHTSTRIJDKRACHTEN | Luchtmachtplein 1 | 4822ZB | Breda | NL
44D02 | KONINKLIJKE MILITAIRE ACADEMIE | Kasteelplein 10 | 4811XC | Breda | NL
44E07 | OVERDIEPSEPOLDER | Overdiepse-Polderweg 3 | 4944AW | Raamsdonk | NL
44G04 | LCW DONGEN | Kanaalstraat 119 | 5104AB | Dongen | NL
45A03 | FORT CREVECOEUR | Crevecoeur 3 | 5221CE | s-Hertogenbosch | NL
45A06 | ENGELENSE GAT | Treurenburg 3 | 5221CD | s-Hertogenbosch | NL
45B02 | DISTRICT ZUID | Hervenplein 1 | 5232JE | s-Hertogenbosch | NL
45C10 | OT DE KAMP | Lunettenlaan 102 | 5263NT | Vught | NL
45C16 | LUNETTENKAZERNE | Lunettenlaan 102 | 5263NT | Vught | NL
45C21 | VAN BREDERODEKAZERNE | Lunettenlaan 102 | 5263NT | Vught | NL
45F10 | MC DRIEHUIS | Zandvoortseweg 1 | 5375JA | Reek | NL
45F13 | SPRINGTERREIN SCHAIJK | Zandvoortseweg 1 | 5375JA | Reek | NL
45H03 | VLIEGBASIS VOLKEL | Zeelandsedijk 10 | 5408SM | Volkel | NL
45H07 | DVD DIENSTKRING VOLKEL | Kromstraat 8 | 5405BC | Uden | NL
48D03 | MMC RITTHEM | Rammekensweg 10 | 4389TZ | Ritthem | NL
49F02 | ENGELBRECHT VAN NASSAUKAZERNE | Parabaan 10 | 4706CN | Roosendaal | NL
49F04 | LOGISTIEK CENTRUM RUCPHEN | Zundertseweg 45 | 4715SC | Rucphen | NL
49G01 | VLIEGBASIS WOENSDRECHT | Kooiweg 40 | 4631SZ | Hoogerheide | NL
49G03 | LC HUIJBERGEN | Westerstraat 62 | 4635RX | Huijbergen | NL
49G12 | BRIGADE SCHELDESTROMEN | Sportlaan 8 | 4631CR | Hoogerheide | NL
50B04 | SEELIGKAZERNE | Fellenoordstraat 93 | 4811TH | Breda | NL
50B05 | TRIP VAN ZOUDTLANDTKAZERNE | de la Reijweg 95 | 4818BA | Breda | NL
50E03 | VLIEGBASIS GILZE-RIJEN | Rijksweg 121 | 5121RD | Rijen | NL
50E12 | KAMP DE KIEK | Oude Tilburgsebaan 10 | 5133BE | Riel | NL
50E13 | MMC KAMP ALPHEN | Fransebaan 1 | 5131NJ | Alphen | NL
51B12 | GENM DE R V S KAZERNE | Eindhovensedijk 42 | 5688GN | Oirschot | NL
51D05 | VLIEGBASIS EINDHOVEN | Flight Forum 1550 | 5657EZ | Eindhoven | NL
51D16 | MC VELDHOVEN | Strijpsebaan 101 | 5657AC | Eindhoven | NL
51D23 | BRIGADE BRABANT-ZUID | Luchthavenweg 63 | 5657EA | Eindhoven | NL
51E02 | MC LIESHOUT | Paalberg 4 | 5738RG | Mariahout | NL
52A01 | LUITENANT-GENERAAL BESTKAZERNE | Ripseweg 1 | 5816AC | Vredepeel | NL
52G09 | BRIGADE BRABANT-N EN LIMBURG-N | Columbusweg 57 | 5928LA | Venlo | NL
60C06 | BRIGADE LIMBURG-ZUID | Vliegveldweg 52 | 6199AD | Maastricht-Airport | NL
60D06 | HV NASSAU OUWERKERKKAMP | Rimburgerweg 30 | 6445PA | Brunssum | NL
60D17 | INTL CONFERENCE CENTRE | Ouverbergstraat 1 | 6445PC | Brunssum | NL

## Gegevens t.b.v. ML
Gegevens vernieuwen kan door cel A3 te selecteren en op <ALT><F5> te drukken. Kopieer alleen de gegevens die nog niet in de Mancolijst staan.
Datum uitgevoerd | ComponentSoort | ComponentID | KeuringID | Object | Objectnaam | Gebouw | Ruimte | Status | MANCOLIJST opmerking
Eindtotaal