## Blad 1
Element | Inventaris | Locatie | Aantal
0005 : Binnenkruierstraat 9 – TOH Binnenkruierstraat 9
0005-5124.100.00-001 | Rookgasafvoer | Dak | 1 | Stuks
0005-5212.610.00-001 | Hemelwaterafvoer kunststof | Gevel | 28 | Strekkende meter
0005-5240.100.00-001 | Leiding gecombineerde riolering | Gevel | 1 | Strekkende meter
0005-5610.513.00-001 | Regelklep/stelmotor warmtedistributie DN32 | Technische ruimte | 3 | Stuks
0005-5611.110.00-001 | Plaatradiator | Binnen | 75 | Stuks
0005-6513.210.00-001 | Handblusser | Technische ruimte | 1 | Stuks
0005-6513.210.00-002 | Handblusser | Binnen | 4 | Stuks
0005-6539.200.00-001 | Valbeveiliging | Dak | 1 | Post
0005-6541.100.00-001 | Toilet mindervalide noodsignaal | Binnen | 1 | Stuks
0005-5321.201.00-001 | Voorraadboiler elektrisch <30 liter | Binnen | 1 | Stuks
0005-5321.201.00-002 | Voorraadboiler elektrisch <30 liter | Binnen | 1 | Stuks
0005-5512.111.00-001 | Split systeem enkelvoudig <3kW | Dak | 1 | Stuks
0005-5610.323.00-001 | Circulatiepomp warmtedistributie toerengeregeld DN32 | Technische ruimte | 3 | Stuks
0005-5610.413.00-001 | Expansievat CV-installatie 80 liter | Technische ruimte | 1 | Stuks
0005-5820.110.00-001 | Centrale regelkast CV-installatie | Technische ruimte | 1 | Stuks
0005-6311.310.00-001 | Armatuur TL | Binnen | 82 | Stuks
0005-6311.310.99-001 | Armatuur TL (buiten) | Gevel | 6 | Stuks
0005-6311.360.00-001 | Bijzondere armatuur Sportarmatuur | Binnen | 6 | Stuks
0005-6324.300.00-001 | Vluchtverlichtingarmatuur decentraal | Binnen | 4 | Stuks
0005-6511.100.00-001 | Brandmeldinstallatie | Binnen | 1103 | Bruto vloeroppervlakte
0005-6513.220.00-001 | Brandslanghaspel | Binnen | 2 | Stuks
0005-6521.401.00-001 | Inbraakbeveiligingsinstallatie | Binnen | 1103 | Bruto vloeroppervlakte
0005-5121.143.00-001 | Gasketel HR 50-80kW (wand) | Technische ruimte | 1 | Stuks
0005-5121.143.00-002 | Gasketel HR 50-80kW (wand) | Technische ruimte | 1 | Stuks
0005-6151.114.00-001 | Laagspanning hoofdverdeelinrichting 20-30 groepen | Binnen | 1 | Stuks
0005-5654.120.00-001 | TSA | Technische ruimte | 1 | Stuks
0039 : Ten Harmsen v.d. Beekpad 4-6 - PO Drieluik/Klimop
0039-5611.110.00-001 | Plaatradiator | Binnen | 12 | Stuks
0039-5611.110.00-005 | Plaatradiator | Binnen | 12 | Stuks
0039-5611.110.00-006 | Plaatradiator | Binnen | 14 | Stuks
0039-5611.110.00-002 | Plaatradiator | Binnen | 16 | Stuks
0039-5611.110.00-003 | Plaatradiator | Binnen | 35 | Stuks
0039-5611.110.00-004 | Plaatradiator | Binnen | 31 | Stuks
0039-5321.201.00-001 | Voorraadboiler elektrisch <30 liter | Binnen | 1 | Stuks
0039-5321.201.00-002 | Voorraadboiler elektrisch <30 liter | Binnen | 1 | Stuks
0039-5321.201.00-003 | Voorraadboiler elektrisch <30 liter | Binnen | 3 | Stuks
0039-5321.201.00-004 | Voorraadboiler elektrisch <30 liter | Binnen | 1 | Stuks
0039-5321.201.00-005 | Voorraadboiler elektrisch <30 liter | Binnen | 1 | Stuks
0039-5321.201.00-006 | Voorraadboiler elektrisch <30 liter | Binnen | 2 | Stuks
0039-6311.310.00-001 | Armatuur TL | Algemeen | 885 | Stuks
0039-6513.211.00-001 | Handblusser poeder | Binnen | 1 | Stuks
0039-6513.211.00-002 | Handblusser poeder | Binnen | 1 | Stuks
0039-6513.211.00-003 | Handblusser poeder | Binnen | 1 | Stuks
0039-6513.220.00-003 | Brandslanghaspel | Binnen | 2 | Stuks
0039-6513.220.00-005 | Brandslanghaspel | Binnen | 1 | Stuks
0039-6513.220.00-004 | Brandslanghaspel | Binnen | 2 | Stuks
0039-6513.220.00-006 | Brandslanghaspel | Binnen | 1 | Stuks
0039-6513.220.00-002 | Brandslanghaspel | Binnen | 1 | Stuks
0039-6513.220.00-001 | Brandslanghaspel | Binnen | 1 | Stuks
0039-6311.103.00 | Lichtinstallatie opbouwarmaturen |  | 1 | Bruto vloeroppervlakte
0041 : Makassarweg 68 - PO Dukdalf & PO Het Kristal
0041-5611.110.00-001 | Plaatradiator | Binnen | 123 | Stuks
0041-5321.201.00-001 | Voorraadboiler elektrisch <30 liter Keukenkastjes. | Installatie | 10 | Stuks
0041-5321.204.00-001 | Voorraadboiler elektrisch 80 liter Schoonmaakhok. | Installatie | 1 | Stuks
0041-6311.310.00-001 | Armatuur TL | Binnen | 425 | Stuks
0041-6311.360.00-001 | Bijzondere armatuur Speelzalen. | Binnen | 24 | Stuks
0041-6324.200.00-001 | Noodverlichtingarmatuur decentraal | Binnen | 22 | Stuks
0041-6324.300.00-001 | Vluchtverlichtingarmatuur decentraal | Binnen | 38 | Stuks
0041-6513.220.00-001 | Brandslanghaspel | Binnen | 12 | Stuks
0041-6151.213.00-001 | Laagspanning verdeelinrichting 15-20 groepen 1e Verdieping. | Installatie | 1 | Stuks
0041-6151.213.00-002 | Laagspanning verdeelinrichting 15-20 groepen 1e Verdieping | Installatie | 1 | Stuks
0041-6151.213.00-003 | Laagspanning verdeelinrichting 15-20 groepen 2e Verdieping. | Installatie | 1 | Stuks
0041-6151.213.00-004 | Laagspanning verdeelinrichting 15-20 groepen Begane grond. | Installatie | 1 | Stuks
0236 : M.J. Granpré Molièrestraat 1 - Kinderboerderij De Beestenbende
0236-5212.610.00-001 | Hemelwaterafvoer kunststof | Gevel | 5 | Strekkende meter
0236-6221.410.00-001 | Elektrische verwarming plaatradiator | Binnen | 2 | Stuks
0236-6541.100.00-001 | Toilet mindervalide noodsignaal | Binnen | 1 | Stuks
0236-5321.201.00-001 | Voorraadboiler elektrisch <30 liter | Binnen | 1 | Stuks
0236-6311.310.00-001 | Armatuur TL | Binnen | 7 | Stuks
0236-6311.320.00-001 | Spaar-/gloeilamparmatuur | Binnen | 2 | Stuks
0236-6311.320.99-001 | Spaar-/gloeilamparmatuur (buiten) | Gevel | 4 | Stuks
0236-6151.111.00-001 | Laagspanning hoofdverdeelinrichting <10 groepen | Binnen | 1 | Stuks
0240 : Oostvaardersbosplaats 1 - Natuurbelevingscentrum De Oostvaarders
0240-5236.300.00-001 | Vuilwaterpomp afvalwater | Installatie | 1 | Stuks
0240-5611.110.00-001 | Plaatradiator incl ribbenbuis | Binnen | 18 | Stuks
0240-6111.300.00-001 | Fotovoltaïsche panelen | Dak | 38 | Stuks
0240-6111.310.00-001 | Omvormer fotovoltaïsche panelen | Installatie | 1 | Stuks
0240-6541.100.00-001 | Toilet mindervalide noodsignaal | Binnen | 1 | Stuks
0240-5321.201.00-001 | Voorraadboiler elektrisch <30 liter | Installatie | 2 | Stuks
0240-5321.204.00-001 | Voorraadboiler elektrisch 80 liter | Installatie | 1 | Stuks
0240-5610.411.00-001 | Expansievat CV-installatie 18-25 liter | Installatie | 1 | Stuks
0240-5721.112.00-001 | Dakventilator 0,04-0,7m3/s | Dak | 2 | Stuks
0240-5721.113.00-001 | Dakventilator 0,7-1,39m3/s | Dak | 2 | Stuks
0240-5721.160.00-001 | Pijpventilator | Dak | 1 | Stuks
0240-5731.200.00-001 | Boxventilator keuken bg | Installatie | 2 | Stuks
0240-5751.100.00-001 | Luchtkanalen inclusief ornament | Binnen | 1 | Post
0240-5820.100.72-001 | Centraal meld-/bedieningspaneel | Binnen | 1 | Stuks
0240-6311.310.00-001 | Armatuur TL | Binnen | 17 | Stuks
0240-6311.320.00-001 | Spaar-/gloeilamparmatuur | Binnen | 33 | Stuks
0240-6311.320.99-001 | Spaar-/gloeilamparmatuur (buiten) | Gevel | 3 | Stuks
0240-6324.300.00-001 | Vluchtverlichtingarmatuur decentraal | Binnen | 10 | Stuks
0240-6511.100.00-001 | Brandmeldinstallatie | Binnen | 695 | Bruto vloeroppervlakte
0240-6521.401.00-001 | Inbraakbeveiligingsinstallatie | Binnen | 695 | Bruto vloeroppervlakte
0240-5121.142.00-001 | Gasketel HR 25-50kW (wand) | Installatie | 1 | Stuks
0240-5230.200.00-001 | Vuilvanginstallatie afvalwater bezinkput | Installatie | 1 | Stuks
0240-5230.600.00-001 | Vet-/vuilafscheiderinstallatie | Installatie | 1 | Stuks
0240-6151.213.00-001 | Laagspanning verdeelinrichting 15-20 groepen | Binnen | 1 | Stuks
0430 : Chicagostraat 101 - Kerktoren De Drieklank
0430-6171.100.00-001 | Bliksemafleidingsinstallatie (uitwendig) | Dak | 1 | Stuks
0430-6311.310.00-001 | Armatuur TL | Binnen | 8 | Stuks
0430-6151.111.00-001 | Laagspanning hoofdverdeelinrichting <10 groepen | Binnen | 1 | Stuks
0540 : Vlotbrugweg 36 - Recyclingperron Almere-Buiten
0540-5212.210.00-001 | Goot/gootbekleding bitumineus | Dak | 276 | Strekkende meter
0540-5320.300.00-001 | Thermostatische mengkraan (tbv radiatoren kantoor) | Binnen | 13 | Stuks
0540-5610.120.00-001 | Verdeler/verzamelaar CV-installatie appendage's | Binnen | 1 | Post
0540-5610.513.00-001 | Regelklep/stelmotor warmtedistributie DN32 3-weg klep (zie appendage's) | Binnen | 1 | Stuks
0540-5611.110.00-001 | Plaatradiator kantoor | Binnen | 13 | Stuks
0540-6111.300.00-001 | Fotovoltaïsche panelen | Dak | 238 | Stuks
0540-6111.310.00-001 | Omvormer fotovoltaïsche panelen tpv loods | Binnen | 2 | Stuks
0540-6539.200.00-001 | Valbeveiliging is niet aanwezig | Dak | 1 | Post
0540-6539.420.00-001 | Oogdouche tpv KCA | Binnen | 1 | Stuks
0540-5321.204.00-001 | Voorraadboiler elektrisch 100 liter | Binnen | 1 | Stuks
0540-5512.113.00-001 | Split systeem enkelvoudig 6-10kW PB 2021 kelder | Binnen | 2 | Stuks
0540-5610.312.00-001 | Circulatiepomp warmtedistributie DN25 zie appendage's | Binnen | 1 | Stuks
0540-5610.314.00-001 | Circulatiepomp warmtedistributie DN40 zie appendage's | Binnen | 1 | Stuks
0540-5610.324.00-001 | Circulatiepomp warmtedistributie toerengeregeld DN40 zie appendage's | Binnen | 1 | Stuks
0540-5610.412.00-001 | Expansievat CV-installatie 35-50 liter zie appendage's | Binnen | 1 | Stuks
0540-5721.113.00-001 | Dakventilator 0,7-1,39m3/s | Dak | 3 | Stuks
0540-6311.340.00-001 | LED armatuur tpv kantoor en loods | Binnen | 128 | Stuks
0540-6311.340.99-001 | LED armatuur (buiten) | Gevel | 22 | Stuks
0540-6311.360.00-001 | Bijzondere armatuur explosie vrij tpv KCA | Binnen | 8 | Stuks
0540-6311.360.99-001 | Bijzondere armatuur (buiten) lichtmast incl LED armatuur | Terrein | 8 | Stuks
0540-6324.200.00-001 | Noodverlichtingarmatuur decentraal tpv kantoor en loods | Binnen | 30 | Stuks
0540-6511.100.00-001 | Brandmeldinstallatie | Binnen | 1562 | Bruto vloeroppervlakte
0540-6513.211.00-001 | Handblusser poeder tpv KCA etc. | Binnen | 8 | Stuks
0540-6513.220.00-001 | Brandslanghaspel tpv kantoor | Binnen | 1 | Stuks
0540-6521.401.00-001 | Inbraakbeveiligingsinstallatie | Binnen | 1562 | Bruto vloeroppervlakte
0540-5121.142.00-001 | Gasketel HR 25-50kW (wand) kelder | Binnen | 1 | Stuks
0540-5230.500.00-001 | Slikvanginstallatie benzine/olie | Binnen | 1 | Stuks
0540-5820.100.00-001 | Centrale regelkast klimaat RK-1 tpv kelder | Binnen | 1 | Stuks
0540-6151.114.00-001 | Laagspanning hoofdverdeelinrichting 20-30 groepen tpv separate opstal (trafohuisje) | Binnen | 1 | Stuks
0540-6151.215.00-001 | Laagspanning verdeelinrichting 30-40 groepen tpv loods (in kast) | Binnen | 1 | Stuks
1131 : Hollywoodlaan 107 - Gymzaal AA Polygoon
1131-5211.200.00-001 | Leiding hemelwaterafvoer (binnen) | Dak | 12 | Strekkende meter
1131-5320.300.00-001 | Thermostatische mengkraan Kleedkamers. | Installatie | 2 | Stuks
1131-5611.110.00-001 | Plaatradiator Gymzaal. | Binnen | 5 | Stuks
1131-5721.113.00-001 | Dakventilator 0,7-1,39m3/s | Dak | 1 | Stuks
1131-6311.310.00-001 | Armatuur TL Gang en kleedkamers. | Binnen | 10 | Stuks
1131-6311.360.00-001 | Bijzondere armatuur Gymzaal. | Binnen | 8 | Stuks
1131-6324.200.00-001 | Noodverlichtingarmatuur decentraal Gymzaal. | Binnen | 2 | Stuks
1131-6513.220.00-002 | Brandslanghaspel Gang. | Binnen | 1 | Stuks
1131-6513.220.00-001 | Brandslanghaspel Gymzaal. | Binnen | 1 | Stuks
1135 : Walt Disneyplantsoen 74 - Gymzaal Walt Disneyplantsoen 74
1135-5212.410.00-001 | Gootbekleding zink | Dak | 13 | Strekkende meter
1135-5611.110.00-001 | Plaatradiator | Binnen | 10 | Stuks
1135-6111.300.00-001 | Fotovoltaïsche panelen | Dak | 99 | Stuks
1135-6111.310.00-001 | Omvormer fotovoltaïsche panelen | Binnen | 1 | Stuks
1135-6311.310.00-001 | Armatuur TL | Binnen | 36 | Stuks
1135-6311.320.99-001 | Spaar-/gloeilamparmatuur (buiten) | Gevel | 1 | Stuks
1135-6324.300.00-001 | Vluchtverlichtingarmatuur decentraal | Binnen | 4 | Stuks
1135-6511.100.00-001 | Brandmeldinstallatie | Binnen | 415 | Bruto vloeroppervlakte
1135-6521.401.00-001 | Inbraakbeveiligingsinstallatie | Binnen | 415 | Bruto vloeroppervlakte
1135-6522.100.00-001 | Toegangscontrole installatie | Gevel | 415 | Bruto vloeroppervlakte
1135-6151.113.00-001 | Laagspanning hoofdverdeelinrichting 15-20 groepen | Binnen | 1 | Stuks
1143 : Danslaan 70 - Gymzaal Danslaan 70
1143-5211.200.00-001 | Leiding hemelwaterafvoer (binnen) | Dak | 9 | Strekkende meter
1143-5610.512.00-001 | Regelklep/stelmotor warmtedistributie DN25 | Installatie | 1 | Stuks
1143-5610.512.00-002 | Regelklep/stelmotor warmtedistributie DN25 | Installatie | 1 | Stuks
1143-5611.110.00-001 | Plaatradiator | Binnen | 4 | Stuks
1143-5611.140.00-001 | Stralingspanel | Binnen | 40 | Strekkende meter
1143-5613.100.70-001 | Vloerverwarming verdeler | Installatie | 4 | Stuks
1143-5320.201.00-001 | Pomp warm-tapwaterinstallatie DN15 | Installatie | 1 | Stuks
1143-5320.310.00-001 | Centrale mengkraan | Installatie | 1 | Stuks
1143-5610.312.00-001 | Circulatiepomp warmtedistributie DN25 vloerverwarming | Installatie | 1 | Stuks
1143-5610.322.00-002 | Circulatiepomp warmtedistributie toerengeregeld DN25 | Installatie | 2 | Stuks
1143-5610.322.00-001 | Circulatiepomp warmtedistributie toerengeregeld DN25 | Installatie | 1 | Stuks
1143-5610.324.00-001 | Circulatiepomp warmtedistributie toerengeregeld DN40 | Installatie | 1 | Stuks
1143-5630.400.00-001 | Automatische ontluchtingsinstallatie (ontgasser) | Installatie | 1 | Stuks
1143-5721.113.00-001 | Dakventilator 0,7-1,39m3/s | Dak | 1 | Stuks
1143-6311.310.00-001 | Armatuur TL | Binnen | 28 | Stuks
1143-6311.310.99-001 | Armatuur TL (buiten) | Gevel | 6 | Stuks
1143-6311.320.00-001 | Spaar-/gloeilamparmatuur | Binnen | 3 | Stuks
1143-6324.200.00-001 | Noodverlichtingarmatuur decentraal incl. Nooduit | Binnen | 15 | Stuks
1143-6511.100.00-001 | Brandmeldinstallatie icm school | Binnen | 352 | Bruto vloeroppervlakte
1143-6521.401.00-001 | Inbraakbeveiligingsinstallatie icm school | Binnen | 352 | Bruto vloeroppervlakte
1143-5820.100.00-001 | Centrale regelkast klimaat | Installatie | 1 | Stuks
1143-6311.212.00-001 | Lichtgroepenkast 10-12 groepen | Binnen | 1 | Stuks
1144 : Cranberrylaan 32 - Gymzaal Cranberrylaan 32
1144-5211.200.00-001 | Leiding hemelwaterafvoer (binnen) Incl 8 pluviaroosters | Dak | 45 | Strekkende meter
1144-5610.120.00-001 | Verdeler/verzamelaar CV-installatie | Installatie | 1 | Post
1144-5610.512.00-001 | Regelklep/stelmotor warmtedistributie DN25 beoordeling en info uit rapportage Van Dorp | Installatie | 1 | Stuks
1144-5610.512.00-002 | Regelklep/stelmotor warmtedistributie DN25 beoordeling en info uit rapportage Van Dorp | Installatie | 1 | Stuks
1144-6111.300.00-001 | Fotovoltaïsche panelen | Dak | 30 | Stuks
1144-6541.100.00-001 | Toilet mindervalide noodsignaal | Binnen | 1 | Stuks
1144-5320.310.00-001 | Centrale mengkraan beoordeling en info uit rapportage Van Dorp | Installatie | 1 | Stuks
1144-5610.312.00-001 | Circulatiepomp warmtedistributie DN25 beoordeling en info uit rapportage Van Dorp | Installatie | 1 | Stuks
1144-5721.114.00-001 | Dakventilator >1,39m3/s | Dak | 1 | Stuks
1144-5820.110.00-001 | Centrale regelkast CV-installatie beoordeling en info uit rapportage Van Dorp | Installatie | 1 | Stuks
1144-6311.340.00-001 | LED armatuur | Binnen | 33 | Stuks
1144-6311.361.99-001 | Armatuur nachtverlichting (buiten) | Gevel | 2 | Stuks
1144-6324.200.00-001 | Noodverlichtingarmatuur decentraal | Binnen | 4 | Stuks
1144-6324.300.00-001 | Vluchtverlichtingarmatuur decentraal | Binnen | 7 | Stuks
1144-6511.100.00-001 | Brandmeldinstallatie | Binnen | 445 | Bruto vloeroppervlakte
1144-6521.401.00-001 | Inbraakbeveiligingsinstallatie | Binnen | 445 | Bruto vloeroppervlakte
1144-6151.111.00-001 | Laagspanning hoofdverdeelinrichting <10 groepen | Installatie | 1 | Stuks
1148 : Paul Kleestraat 37 - Gymzaal Paul Kleestraat 37
1148-5212.620.00-001 | Hemelwaterafvoer staal incl. afvoer op dak gymzaal | Gevel | 10 | Strekkende meter
1148-5320.300.00-001 | Thermostatische mengkraan boven plafond douches | Installatie | 2 | Stuks
1148-5610.120.00-001 | Verdeler/verzamelaar CV-installatie van stadsverwarming | Installatie | 1 | Post
1148-5610.512.00-001 | Regelklep/stelmotor warmtedistributie DN25 | Installatie | 1 | Stuks
1148-5611.110.00-002 | Plaatradiator | Binnen | 1 | Stuks
1148-5611.110.00-001 | Plaatradiator | Binnen | 11 | Stuks
1148-6111.300.00-001 | Fotovoltaïsche panelen | Dak | 45 | Stuks
1148-6111.310.00-001 | Omvormer fotovoltaïsche panelen | Installatie | 1 | Stuks
1148-6541.100.00-001 | Toilet mindervalide noodsignaal | Binnen | 1 | Stuks
1148-5321.201.00-001 | Voorraadboiler elektrisch <30 liter technische ruimte | Installatie | 1 | Stuks
1148-5321.201.00-002 | Voorraadboiler elektrisch <30 liter werkkast | Installatie | 1 | Stuks
1148-5610.321.00-001 | Circulatiepomp warmtedistributie toerengeregeld DN20 | Installatie | 1 | Stuks
1148-5610.322.00-001 | Circulatiepomp warmtedistributie toerengeregeld DN25 | Installatie | 1 | Stuks
1148-5721.112.00-001 | Dakventilator 0,04-0,7m3/s | Dak | 2 | Stuks
1148-6311.310.00-001 | Armatuur TL | Binnen | 32 | Stuks
1148-6311.320.00-001 | Spaar-/gloeilamparmatuur | Binnen | 9 | Stuks
1148-6311.320.99-001 | Spaar-/gloeilamparmatuur (buiten) | Gevel | 2 | Stuks
1148-6311.340.99-001 | LED armatuur (buiten) | Gevel | 2 | Stuks
1148-6324.200.00-001 | Noodverlichtingarmatuur decentraal | Binnen | 5 | Stuks
1148-6324.300.00-001 | Vluchtverlichtingarmatuur decentraal | Binnen | 4 | Stuks
1148-6511.100.00-001 | Brandmeldinstallatie | Installatie | 425 | Bruto vloeroppervlakte
1148-6521.401.00-001 | Inbraakbeveiligingsinstallatie | Installatie | 425 | Bruto vloeroppervlakte
1148-5820.100.00-001 | Centrale regelkast klimaat Incl Priva Blue ID C4 | Installatie | 1 | Stuks
1148-6151.212.00-001 | Laagspanning verdeelinrichting 10-15 groepen LK 2 | Installatie | 1 | Stuks
1171 : Binnenkruierstraat 1 - Sportzaal Binnenkruierstraat 1
1171-5212.620.00-001 | Hemelwaterafvoer staal | Gevel | 32 | Strekkende meter
1171-5320.300.00-001 | Thermostatische mengkraan NEOTERM. | Technische ruimte | 1 | Stuks
1171-5610.512.00-001 | Regelklep/stelmotor warmtedistributie DN25 | Technische ruimte | 3 | Stuks
1171-5611.110.00-001 | Plaatradiator | Binnen | 13 | Stuks
1171-6111.300.00-001 | Fotovoltaïsche panelen | Dak | 102 | Stuks
1171-6111.310.00-001 | Omvormer fotovoltaïsche panelen Dak. | Technische ruimte | 1 | Stuks
1171-6541.100.00-001 | Toilet mindervalide noodsignaal | Binnen | 1 | Stuks
1171-5320.203.00-001 | Pomp warm-tapwaterinstallatie DN25 | Technische ruimte | 2 | Stuks
1171-5610.322.00-001 | Circulatiepomp warmtedistributie toerengeregeld DN25 | Technische ruimte | 2 | Stuks
1171-5610.323.00-001 | Circulatiepomp warmtedistributie toerengeregeld DN32 | Technische ruimte | 2 | Stuks
1171-5610.413.00-001 | Expansievat CV-installatie 80 liter | Technische ruimte | 1 | Stuks
1171-5721.160.00-001 | Pijpventilator Informatie Van Dorp | Dak | 1 | Stuks
1171-6311.310.00-002 | Armatuur TL Overig. | Binnen | 19 | Stuks
1171-6311.310.00-001 | Armatuur TL Kleedkamers. | Binnen | 25 | Stuks
1171-6311.320.99-001 | Spaar-/gloeilamparmatuur (buiten) | Gevel | 2 | Stuks
1171-6311.340.00-001 | LED armatuur | Binnen | 6 | Stuks
1171-6311.360.00-001 | Bijzondere armatuur | Binnen | 40 | Stuks
1171-6324.200.00-001 | Noodverlichtingarmatuur decentraal Noodverlichting | Binnen | 2 | Stuks
1171-6324.300.00-001 | Vluchtverlichtingarmatuur decentraal | Binnen | 6 | Stuks
1171-6511.100.00-001 | Brandmeldinstallatie | Binnen | 1014 | Bruto vloeroppervlakte
1171-6513.212.00-001 | Handblusser sproeischuim | Binnen | 2 | Stuks
1171-6513.220.00-001 | Brandslanghaspel | Binnen | 2 | Stuks
1171-6521.401.00-001 | Inbraakbeveiligingsinstallatie | Binnen | 1014 | Bruto vloeroppervlakte
1171-5121.142.00-002 | Gasketel HR 25-50kW (wand) | Technische ruimte | 1 | Stuks
1171-5121.142.00-001 | Gasketel HR 25-50kW (wand) | Technische ruimte | 1 | Stuks
1171-5321.105.00-001 | Voorraadboiler direct verwarmd 500 liter | Technische ruimte | 1 | Stuks
1171-5771.322.00-001 | Luchtbehandelingskast toevoer V + WTW 0,6-1,4m3/s | Dak | 1 | Stuks
1171-5820.100.00-001 | Centrale regelkast klimaat | Technische ruimte | 1 | Stuks
1173 : Vergeet-mij-nietjestraat 4 - Gymzaal Vergeetmijnietjesstraat 4
1173-5211.200.00-001 | Leiding hemelwaterafvoer (binnen) | Technische ruimte | 3 | Strekkende meter
1173-5610.512.00-001 | Regelklep/stelmotor warmtedistributie DN25 | Technische ruimte | 2 | Stuks
1173-5613.100.70-001 | Vloerverwarming verdeler | Technische ruimte | 1 | Stuks
1173-6111.300.00-001 | Fotovoltaïsche panelen | Dak | 34 | Stuks
1173-6111.310.00-001 | Omvormer fotovoltaïsche panelen | Technische ruimte | 1 | Stuks
1173-5320.310.00-001 | Centrale mengkraan | Technische ruimte | 1 | Stuks
1173-5610.412.00-001 | Expansievat CV-installatie 35-50 liter | Technische ruimte | 1 | Stuks
1173-5721.113.00-001 | Dakventilator 0,7-1,39m3/s | Dak | 1 | Stuks
1173-5751.100.00-001 | Luchtkanalen inclusief ornament incl roosters | Binnen | 1 | Post
1173-6311.310.00-001 | Armatuur TL | Binnen | 11 | Stuks
1173-6311.340.00-001 | LED armatuur | Binnen | 13 | Stuks
1173-6324.200.00-001 | Noodverlichtingarmatuur decentraal | Binnen | 5 | Stuks
1173-6324.300.00-001 | Vluchtverlichtingarmatuur decentraal | Binnen | 1 | Stuks
1173-6511.100.00-001 | Brandmeldinstallatie | Binnen | 454 | Bruto vloeroppervlakte
1173-6521.401.00-001 | Inbraakbeveiligingsinstallatie | Binnen | 454 | Bruto vloeroppervlakte
1173-5121.143.00-001 | Gasketel HR 50-80kW (wand) | Technische ruimte | 1 | Stuks
1173-5321.104.00-001 | Voorraadboiler direct verwarmd 300 liter 265 liter | Technische ruimte | 1 | Stuks
1173-5771.221.00-001 | Luchtbehandelingskast toevoer V <0,6m3/s | Technische ruimte | 1 | Stuks
1173-5820.100.00-001 | Centrale regelkast klimaat incl digitale reg Priva | Technische ruimte | 1 | Stuks
1173-6151.111.00-001 | Laagspanning hoofdverdeelinrichting <10 groepen | Binnen | 1 | Stuks
1173-5610.313.00-001 | Circulatiepomp warmtedistributie DN32 | Technische ruimte | 1 | Stuks
1174 : Edelhertweg 85 - Gymzaal AA De Albatros
1174-5211.200.00-001 | Leiding hemelwaterafvoer (binnen) incl. 4 pluvia dakdoorvoeren | Dak | 25 | Strekkende meter
1174-5611.110.00-001 | Plaatradiator | Binnen | 14 | Stuks
1174-5320.310.00-001 | Centrale mengkraan | Binnen | 2 | Stuks
1174-5721.113.00-001 | Dakventilator 0,7-1,39m3/s | Dak | 2 | Stuks
1174-5820.120.00-001 | Centrale regelkast lb-installatie | Binnen | 1 | Stuks
1174-6311.340.00-002 | LED armatuur sportarmaturen | Binnen | 21 | Stuks
1174-6311.340.00-001 | LED armatuur overig | Binnen | 21 | Stuks
1174-6324.200.00-001 | Noodverlichtingarmatuur decentraal | Binnen | 4 | Stuks
1175 : Zonnebloemweg 64 - Gymzaal Zonnebloemweg 64
1175-5124.100.00-001 | Rookgasafvoer Lage dak | Dak | 1 | Stuks
1175-5611.110.00-001 | Plaatradiator | Binnen | 9 | Stuks
1175-6111.300.00-001 | Fotovoltaïsche panelen Hoge dak, inschatting bouwjaar | Dak | 24 | Stuks
1175-6111.310.00-001 | Omvormer fotovoltaïsche panelen Bouwjaar onbekend | Technische ruimte | 1 | Stuks
1175-5320.310.00-001 | Centrale mengkraan | Technische ruimte | 1 | Stuks
1175-5610.412.00-001 | Expansievat CV-installatie 35-50 liter | Technische ruimte | 1 | Stuks
1175-5721.113.00-001 | Dakventilator 0,7-1,39m3/s Lage dak | Dak | 1 | Stuks
1175-5820.110.00-001 | Centrale regelkast CV-installatie | Technische ruimte | 1 | Stuks
1175-6311.310.99-001 | Armatuur TL (buiten) | Gevel | 1 | Stuks
1175-6311.340.00-001 | LED armatuur | Binnen | 16 | Stuks
1175-6311.360.00-001 | Bijzondere armatuur Sportarmatuur | Binnen | 19 | Stuks
1175-6324.200.00-001 | Noodverlichtingarmatuur decentraal | Binnen | 3 | Stuks
1175-6324.300.00-001 | Vluchtverlichtingarmatuur decentraal | Binnen | 7 | Stuks
1175-6511.100.00-001 | Brandmeldinstallatie | Binnen | 454 | Bruto vloeroppervlakte
1175-6521.401.00-001 | Inbraakbeveiligingsinstallatie | Binnen | 454 | Bruto vloeroppervlakte
1175-5121.143.00-001 | Gasketel HR 50-80kW (wand) | Technische ruimte | 1 | Stuks
1175-5322.103.00-001 | Voorraadboiler indirect verwarmd 500 liter | Technische ruimte | 1 | Stuks
1175-6151.111.00-001 | Laagspanning hoofdverdeelinrichting <10 groepen | Binnen | 1 | Stuks
1176 : Regenboogweg 49 - Gymzaal Regenboogweg 49
1176-5124.100.00-001 | Rookgasafvoer installatieruimte school | Binnen | 1 | Stuks
1176-5610.512.00-001 | Regelklep/stelmotor warmtedistributie DN25 Installatieruimte school | Binnen | 1 | Stuks
1176-5610.512.00-002 | Regelklep/stelmotor warmtedistributie DN25 Installatieruimte school | Binnen | 1 | Stuks
1176-5610.512.00-003 | Regelklep/stelmotor warmtedistributie DN25 Installatieruimte school | Binnen | 1 | Stuks
1176-5611.110.00-001 | Plaatradiator | Binnen | 4 | Stuks
1176-5320.310.00-001 | Centrale mengkraan Installatieruimte school RADA PULSE 320 | Binnen | 1 | Stuks
1176-5610.312.00-001 | Circulatiepomp warmtedistributie DN25 Installatieruimte school | Binnen | 1 | Stuks
1176-5610.312.00-002 | Circulatiepomp warmtedistributie DN25 Installatieruimte school | Binnen | 1 | Stuks
1176-5610.322.00-001 | Circulatiepomp warmtedistributie toerengeregeld DN25 Installatieruimte school | Binnen | 1 | Stuks
1176-5610.322.00-002 | Circulatiepomp warmtedistributie toerengeregeld DN25 Installatieruimte school | Binnen | 1 | Stuks
1176-5610.411.00-001 | Expansievat CV-installatie 18-25 liter Installatieruimte school | Binnen | 1 | Stuks
1176-5610.413.00-001 | Expansievat CV-installatie 80 liter Installatieruimte school | Binnen | 1 | Stuks
1176-5820.110.00-001 | Centrale regelkast CV-installatie Installatieruimte school | Binnen | 1 | Stuks
1176-6311.310.00-002 | Armatuur TL | Binnen | 11 | Stuks
1176-6311.310.00-001 | Armatuur TL | Binnen | 15 | Stuks
1176-6311.310.99-001 | Armatuur TL (buiten) | Gevel | 2 | Stuks
1176-6324.200.00-001 | Noodverlichtingarmatuur decentraal | Binnen | 2 | Stuks
1176-6324.300.00-001 | Vluchtverlichtingarmatuur decentraal | Binnen | 3 | Stuks
1176-6511.100.00-001 | Brandmeldinstallatie | Binnen | 401 | Bruto vloeroppervlakte
1176-6513.220.00-001 | Brandslanghaspel | Binnen | 1 | Stuks
1176-6521.401.00-001 | Inbraakbeveiligingsinstallatie | Binnen | 401 | Bruto vloeroppervlakte
1176-5121.143.00-001 | Gasketel HR 50-80kW (wand) Installatieruimte school | Binnen | 1 | Stuks
1176-5121.143.00-002 | Gasketel HR 50-80kW (wand) Installatieruimte school | Binnen | 1 | Stuks
1176-5121.143.00-003 | Gasketel HR 50-80kW (wand) Installatieruimte school | Binnen | 1 | Stuks
1176-5322.103.00-001 | Voorraadboiler indirect verwarmd 500 liter Installatieruimt school | Binnen | 1 | Stuks
1176-6151.112.00-001 | Laagspanning hoofdverdeelinrichting 10-15 groepen | Binnen | 1 | Stuks
1177 : Aprilstraat 109 - Gymzaal Aprilstraat 109
1177-5211.200.00-001 | Leiding hemelwaterafvoer (binnen) | Dak | 20 | Strekkende meter
1177-5610.512.00-001 | Regelklep/stelmotor warmtedistributie DN25 | Installatie | 1 | Stuks
1177-5611.110.00-001 | Plaatradiator Gymzaal + Gang. | Binnen | 8 | Stuks
1177-5613.100.70-001 | Vloerverwarming verdeler Gymzaal | Installatie | 1 | Stuks
1177-6541.100.00-001 | Toilet mindervalide noodsignaal Gang. | Binnen | 1 | Stuks
1177-5320.310.00-001 | Centrale mengkraan Gymzaal. | Installatie | 1 | Stuks
1177-5610.312.00-001 | Circulatiepomp warmtedistributie DN25 Quinta Pro's | Installatie | 3 | Stuks
1177-5610.312.00-002 | Circulatiepomp warmtedistributie DN25 | Installatie | 1 | Stuks
1177-5610.411.00-001 | Expansievat CV-installatie 18-25 liter | Installatie | 2 | Stuks
1177-5610.412.00-001 | Expansievat CV-installatie 35-50 liter | Installatie | 2 | Stuks
1177-5721.113.00-001 | Dakventilator 0,7-1,39m3/s | Dak | 2 | Stuks
1177-5721.113.00-002 | Dakventilator 0,7-1,39m3/s | Dak | 1 | Stuks
1177-6311.310.00-001 | Armatuur TL Gymzaal. Dubbel. | Binnen | 17 | Stuks
1177-6311.320.00-001 | Spaar-/gloeilamparmatuur Toestellenberging. Gang. Ronde armatuur. | Binnen | 5 | Stuks
1177-6311.320.00-002 | Spaar-/gloeilamparmatuur Kleedkamers. Vierkante armatuur. | Binnen | 10 | Stuks
1177-6311.320.99-001 | Spaar-/gloeilamparmatuur (buiten) | Gevel | 1 | Stuks
1177-6324.200.00-001 | Noodverlichtingarmatuur decentraal Gymzaal + gang. | Binnen | 3 | Stuks
1177-6324.300.00-001 | Vluchtverlichtingarmatuur decentraal Gymzaal. | Binnen | 8 | Stuks
1177-6511.100.00-001 | Brandmeldinstallatie | Binnen | 485 | Bruto vloeroppervlakte
1177-6513.220.00-001 | Brandslanghaspel Gymzaal. | Binnen | 1 | Stuks
1177-5121.142.00-001 | Gasketel HR 25-50kW (wand) Gymzaal. | Installatie | 1 | Stuks
1177-5121.142.00-002 | Gasketel HR 25-50kW (wand) Directie. | Installatie | 1 | Stuks
1177-5121.143.00-001 | Gasketel HR 50-80kW (wand) LBK. | Installatie | 1 | Stuks
1177-5121.143.00-002 | Gasketel HR 50-80kW (wand) Lokalen. | Installatie | 1 | Stuks
1177-5322.103.00-001 | Voorraadboiler indirect verwarmd 500 liter Warmtepomp boiler Gymzaal. | Installatie | 1 | Stuks
1177-5322.103.00-002 | Voorraadboiler indirect verwarmd 500 liter Warmtepomp boiler Gymzaal. | Installatie | 1 | Stuks
1177-5820.100.00-001 | Centrale regelkast klimaat | Installatie | 1 | Stuks
1177-6311.214.00-001 | Lichtgroepenkast 16-18 groepen L1 - 1 | Installatie | 1 | Stuks
1177-6311.216.00-001 | Lichtgroepenkast 22-24 groepen HKL | Installatie | 1 | Stuks
1177-6521.401.00-001 | Inbraakbeveiligingsinstallatie |  | 1 | Bruto vloeroppervlakte
1178 : Willem de Vlaminghstraat 33 - Gymzaal Willem de Vlaminghstraat 33
1178-5211.200.00-001 | Leiding hemelwaterafvoer (binnen) | Dak | 16 | Strekkende meter
1178-5611.110.00-001 | Plaatradiator | Binnen | 11 | Stuks
1178-6541.100.00-001 | Toilet mindervalide noodsignaal | Binnen | 1 | Stuks
1178-5721.113.00-001 | Dakventilator 0,7-1,39m3/s | Dak | 1 | Stuks
1178-6311.310.00-001 | Armatuur TL | Binnen | 36 | Stuks
1178-6311.320.99-001 | Spaar-/gloeilamparmatuur (buiten) | Gevel | 2 | Stuks
1178-6324.200.00-001 | Noodverlichtingarmatuur decentraal | Binnen | 8 | Stuks
1178-6324.200.99-001 | Noodverlichtingarmatuur decentraal (buiten) vluchtwegverlichting | Gevel | 1 | Stuks
1178-6511.100.00-001 | Brandmeldinstallatie | Binnen | 435 | Bruto vloeroppervlakte
1178-6521.401.00-001 | Inbraakbeveiligingsinstallatie | Binnen | 435 | Bruto vloeroppervlakte
1178-6151.211.00-001 | Laagspanning verdeelinrichting <10 groepen | Installatie | 1 | Stuks
1178-6151.211.00-002 | Laagspanning verdeelinrichting <10 groepen | Installatie | 1 | Stuks
1180 : Gerrit Th. Rotmanlaan 30 - Sportzaal Vlechtwerk
1180-5611.110.00-001 | Plaatradiator | Binnen | 3 | Stuks
1180-5611.140.00-001 | Stralingspanel | Binnen | 132 | Strekkende meter
1180-6111.300.00-002 | Fotovoltaïsche panelen tpv het hoge vlakke deel sporthal | Dak | 103 | Stuks
1180-6111.300.00-001 | Fotovoltaïsche panelen | Dak | 104 | Stuks
1180-6111.310.00-001 | Omvormer fotovoltaïsche panelen | Installatie | 1 | Stuks
1180-6311.310.00-001 | Armatuur TL | Algemeen | 233 | Stuks
1180-6513.220.00-001 | Brandslanghaspel | Binnen | 1 | Stuks
1182 : Maldivenweg 45 - Sportzaal
1182-5240.100.00-001 | Leiding gecombineerde riolering | Installatie | 1 | Strekkende meter
1182-5310.200.00-001 | Leiding drinkwaterinstallatie | Installatie | 1 | Strekkende meter
1182-5610.100.00-001 | Leiding CV/radiatoren/verwarmingslichamen | Installatie | 1 | Strekkende meter
1182-5611.110.00-001 | Plaatradiator | Installatie | 5 | Stuks
1182-5611.140.00-001 | Stralingspanel | Binnen | 72 | Strekkende meter
1182-6541.100.00-001 | Toilet mindervalide noodsignaal Miva | Binnen | 1 | Stuks
1182-5771.100.00-001 | Luchtkanalen centrale luchtbehandelingsinstallatie algemeen | Installatie | 1 | Post
1182-6311.310.00-001 | Armatuur TL TLD in- en opbouw | Binnen | 62 | Stuks
1182-6311.320.00-001 | Spaar-/gloeilamparmatuur PL inbouw | Binnen | 6 | Stuks
1182-6324.200.00-001 | Noodverlichtingarmatuur decentraal TL | Binnen | 12 | Stuks
1182-5322.104.00-001 | Voorraadboiler indirect verwarmd 1000 liter | Installatie | 1 | Stuks
1187 : C. van Eesterenplein 261 - Gymzaal C. van Eesterenplein 261
1187-5613.100.70-001 | Vloerverwarming verdeler | Technische ruimte | 1 | Stuks
1187-5610.322.00-001 | Circulatiepomp warmtedistributie toerengeregeld DN25 | Technische ruimte | 1 | Stuks
1187-5610.323.00-001 | Circulatiepomp warmtedistributie toerengeregeld DN32 | Technische ruimte | 1 | Stuks
1187-5610.323.00-003 | Circulatiepomp warmtedistributie toerengeregeld DN32 | Technische ruimte | 1 | Stuks
1187-5610.412.00-001 | Expansievat CV-installatie 35-50 liter | Technische ruimte | 1 | Stuks
1187-6311.310.00-001 | Armatuur TL | Binnen | 65 | Stuks
1187-6324.200.00-001 | Noodverlichtingarmatuur decentraal Vluchtwegaanduiding | Binnen | 6 | Stuks
1187-6324.300.00-001 | Vluchtverlichtingarmatuur decentraal Noodverlichting | Binnen | 3 | Stuks
1187-5151.110.00-003 | Warmtepomp <30kW 3 stuks | Technische ruimte | 1 | Stuks
1187-5151.110.00-001 | Warmtepomp <30kW 3 stuks | Technische ruimte | 1 | Stuks
1187-5321.104.00-001 | Voorraadboiler direct verwarmd 300 liter 3 stuks | Technische ruimte | 1 | Stuks
1187-5321.106.00-001 | Voorraadboiler direct verwarmd >500 liter | Technische ruimte | 1 | Stuks
1187-5771.213.00-001 | Luchtbehandelingskast toevoer 1,4-2,8m3/s | Technische ruimte | 1 | Stuks
1187-6151.112.00-001 | Laagspanning hoofdverdeelinrichting 10-15 groepen | Binnen | 1 | Stuks
1187-6521.401.00-001 | Inbraakbeveiligingsinstallatie | Binnen | 1 | Bruto vloeroppervlakte
1187-6511.100.00-001 | Brandmeldinstallatie | Binnen | 1 | Bruto vloeroppervlakte
1190 : Simon van Collemstraat 7 - Gymzaal AA De Bombardon
1190-5610.513.00-001 | Regelklep/stelmotor warmtedistributie DN32 Op basis van gegevens van Dorp | Installatie | 4 | Stuks
1190-5611.110.00-001 | Plaatradiator | Binnen | 10 | Stuks
1190-5613.100.70-001 | Vloerverwarming verdeler Op basis van gegevens van Dorp | Installatie | 4 | Stuks
1190-5320.310.00-001 | Centrale mengkraan Op basis van gegevens van Dorp | Installatie | 1 | Stuks
1190-5512.111.00-001 | Split systeem enkelvoudig <3kW Bouwjaar en vermogen onbekend | Dak | 1 | Stuks
1190-5610.312.00-001 | Circulatiepomp warmtedistributie DN25 Op basis van gegevens van Dorp | Installatie | 2 | Stuks
1190-5610.313.00-001 | Circulatiepomp warmtedistributie DN32 Op basis van gegevens van Dorp | Installatie | 1 | Stuks
1190-5610.315.00-001 | Circulatiepomp warmtedistributie DN50 Op basis van gegevens van Dorp | Installatie | 1 | Stuks
1190-5721.112.00-001 | Dakventilator 0,04-0,7m3/s Bouwjaar en vermogen onbekend, gegevens van firma van dorp | Dak | 3 | Stuks
1190-5721.112.00-002 | Dakventilator 0,04-0,7m3/s Bouwjaar en vermogen onbekend, gegevens van firma van dorp | Dak | 5 | Stuks
1190-5721.113.00-001 | Dakventilator 0,7-1,39m3/s Bouwjaar en vermogen onbekend, gegevens van firma van dorp | Dak | 2 | Stuks
1190-6311.310.99-001 | Armatuur TL (buiten) | Gevel | 3 | Stuks
1190-6311.340.00-001 | LED armatuur Gymzaal | Binnen | 9 | Stuks
1190-6311.340.00-002 | LED armatuur | Binnen | 12 | Stuks
1190-6324.200.00-001 | Noodverlichtingarmatuur decentraal | Binnen | 2 | Stuks
1190-6324.300.00-001 | Vluchtverlichtingarmatuur decentraal | Binnen | 1 | Stuks
1190-6511.100.00-001 | Brandmeldinstallatie | Binnen | 347 | Bruto vloeroppervlakte
1190-6513.220.00-001 | Brandslanghaspel | Binnen | 1 | Stuks
1190-6521.401.00-001 | Inbraakbeveiligingsinstallatie | Binnen | 347 | Bruto vloeroppervlakte
1190-5820.100.00-001 | Centrale regelkast klimaat Op basis van gegevens van Dorp | Installatie | 1 | Stuks
1190-6151.111.00-001 | Laagspanning hoofdverdeelinrichting <10 groepen | Binnen | 1 | Stuks
1193 : Koningsbeltstraat 4 - Gymzaal AA Koningsbeltstraat 4
1193-6541.100.00-001 | Toilet mindervalide noodsignaal | Binnen | 1 | Stuks
1193-6311.320.00-001 | Spaar-/gloeilamparmatuur Spotarmatuur. | Binnen | 33 | Stuks
1193-6311.360.00-001 | Bijzondere armatuur | Binnen | 20 | Stuks
1193-6324.300.00-001 | Vluchtverlichtingarmatuur decentraal Vluchtweg armatuur. | Binnen | 3 | Stuks
1193-6511.100.00-001 | Brandmeldinstallatie | Binnen | 400 | Bruto vloeroppervlakte
1193-6513.220.00-001 | Brandslanghaspel | Binnen | 1 | Stuks
1193-6521.401.00-001 | Inbraakbeveiligingsinstallatie | Binnen | 400 | Bruto vloeroppervlakte
1193-5771.322.00-001 | Luchtbehandelingskast toevoer V + WTW 0,6-1,4m3/s | Dak | 1 | Stuks
1245 : Hollywoodlaan 109 - PO De Polygoon
1245-5211.200.00-001 | Leiding hemelwaterafvoer (binnen) | Dak | 24 | Strekkende meter
1245-5320.300.00-001 | Thermostatische mengkraan BSO. | Installatie | 1 | Stuks
1245-5610.512.00-001 | Regelklep/stelmotor warmtedistributie DN25 Gymlokaal. | Installatie | 1 | Stuks
1245-5610.512.00-002 | Regelklep/stelmotor warmtedistributie DN25 Kleedkamers. | Installatie | 2 | Stuks
1245-5610.512.00-003 | Regelklep/stelmotor warmtedistributie DN25 Schoolgebouw. | Installatie | 1 | Stuks
1245-5611.110.00-001 | Plaatradiator | Binnen | 67 | Stuks
1245-5613.100.70-001 | Vloerverwarming verdeler Kleedkamers. | Installatie | 1 | Stuks
1245-6513.610.00-001 | Brandventilatievoorziening rookluik Verhoogd midden gedeelte. | Dak | 9 | Stuks
1245-5321.201.00-001 | Voorraadboiler elektrisch <30 liter | Binnen | 2 | Stuks
1245-5321.201.00-002 | Voorraadboiler elektrisch <30 liter | Binnen | 1 | Stuks
1245-5610.314.00-001 | Circulatiepomp warmtedistributie DN40 Schoolgebouw. | Installatie | 1 | Stuks
1245-5610.322.00-001 | Circulatiepomp warmtedistributie toerengeregeld DN25 Gymlokaal. | Installatie | 1 | Stuks
1245-5610.322.00-002 | Circulatiepomp warmtedistributie toerengeregeld DN25 Vloerverwarming. | Installatie | 1 | Stuks
1245-5721.113.00-001 | Dakventilator 0,7-1,39m3/s | Dak | 8 | Stuks
1245-5721.180.00-001 | Stuwventilator | Installatie | 2 | Stuks
1245-6311.320.99-002 | Spaar-/gloeilamparmatuur (buiten) | Gevel | 19 | Stuks
1245-6311.320.99-001 | Spaar-/gloeilamparmatuur (buiten) Ronde armaturen. Kopse gevel. | Gevel | 2 | Stuks
1245-6311.340.00-001 | LED armatuur | Binnen | 254 | Stuks
1245-6324.200.00-001 | Noodverlichtingarmatuur decentraal | Binnen | 15 | Stuks
1245-6324.300.00-001 | Vluchtverlichtingarmatuur decentraal | Binnen | 9 | Stuks
1245-6511.100.00-001 | Brandmeldinstallatie | Binnen | 1915 | Bruto vloeroppervlakte
1245-6513.211.00-001 | Handblusser poeder | Binnen | 4 | Stuks
1245-6513.220.00-001 | Brandslanghaspel | Binnen | 3 | Stuks
1245-6521.401.00-001 | Inbraakbeveiligingsinstallatie | Binnen | 1915 | Bruto vloeroppervlakte
1245-5820.100.00-003 | Centrale regelkast klimaat Stadsverwarmingsruimte. | Installatie | 1 | Stuks
1245-5820.100.00-001 | Centrale regelkast klimaat Stadsverwarmingsruimte. | Installatie | 1 | Stuks
1245-5820.100.00-002 | Centrale regelkast klimaat tbv ventilatie en dakluiken. | Installatie | 1 | Stuks
1245-6311.211.00-001 | Lichtgroepenkast <10 groepen Hoofdverdeelkast. | Installatie | 1 | Stuks
1245-6311.216.00-001 | Lichtgroepenkast 22-24 groepen Verdeelkast. | Installatie | 1 | Stuks
1249 : Walt Disneyplantsoen 72 - PO De Caleidoscoop
1249-5611.110.00-001 | Plaatradiator | Binnen | 65 | Stuks
1249-6513.210.00-001 | Handblusser | Binnen | 4 | Stuks
1249-6541.100.00-001 | Toilet mindervalide noodsignaal | Binnen | 1 | Stuks
1249-5610.321.00-001 | Circulatiepomp warmtedistributie toerengeregeld DN20 | Installatie | 1 | Stuks
1249-5610.322.00-001 | Circulatiepomp warmtedistributie toerengeregeld DN25 | Installatie | 1 | Stuks
1249-5610.322.00-002 | Circulatiepomp warmtedistributie toerengeregeld DN25 | Installatie | 1 | Stuks
1249-5721.112.00-001 | Dakventilator 0,04-0,7m3/s Bouwjaar onbekend | Dak | 1 | Stuks
1249-5721.113.00-001 | Dakventilator 0,7-1,39m3/s Bouwjaar onbekend | Dak | 5 | Stuks
1249-5721.140.00-001 | Wandventilator Aanname bouwjaar | Binnen | 6 | Stuks
1249-6311.310.99-001 | Armatuur TL (buiten) | Gevel | 13 | Stuks
1249-6311.340.00-001 | LED armatuur | Binnen | 235 | Stuks
1249-6311.340.00-002 | LED armatuur Sportarmatuur | Binnen | 16 | Stuks
1249-6324.200.00-001 | Noodverlichtingarmatuur decentraal | Binnen | 3 | Stuks
1249-6324.300.00-001 | Vluchtverlichtingarmatuur decentraal | Binnen | 20 | Stuks
1249-6511.100.00-001 | Brandmeldinstallatie | Binnen | 2055 | Bruto vloeroppervlakte
1249-6513.220.00-001 | Brandslanghaspel | Binnen | 11 | Stuks
1249-6521.401.00-001 | Inbraakbeveiligingsinstallatie | Binnen | 2055 | Bruto vloeroppervlakte
1249-5820.100.00-001 | Centrale regelkast klimaat | Installatie | 1 | Stuks
1249-6151.215.00-001 | Laagspanning verdeelinrichting 30-40 groepen | Binnen | 1 | Stuks
1250 : Danslaan 74 - PO De Zevensprong
1250-5211.200.00-001 | Leiding hemelwaterafvoer (binnen) | Dak | 30 | Strekkende meter
1250-5240.100.00-001 | Leiding gecombineerde riolering | Gevel | 1 | Strekkende meter
1250-5610.512.00-002 | Regelklep/stelmotor warmtedistributie DN25 | Installatie | 2 | Stuks
1250-5610.512.00-001 | Regelklep/stelmotor warmtedistributie DN25 | Installatie | 2 | Stuks
1250-5611.110.00-001 | Plaatradiator | Binnen | 48 | Stuks
1250-5613.100.70-001 | Vloerverwarming verdeler | Installatie | 4 | Stuks
1250-6541.100.00-001 | Toilet mindervalide noodsignaal | Binnen | 1 | Stuks
1250-5320.310.00-001 | Centrale mengkraan | Installatie | 1 | Stuks
1250-5321.201.00-002 | Voorraadboiler elektrisch <30 liter | Binnen | 1 | Stuks
1250-5321.201.00-001 | Voorraadboiler elektrisch <30 liter | Binnen | 1 | Stuks
1250-5321.201.00-003 | Voorraadboiler elektrisch <30 liter | Binnen | 1 | Stuks
1250-5321.202.00-001 | Voorraadboiler elektrisch 30 liter | Binnen | 1 | Stuks
1250-5610.322.00-001 | Circulatiepomp warmtedistributie toerengeregeld DN25 | Installatie | 1 | Stuks
1250-5610.322.00-002 | Circulatiepomp warmtedistributie toerengeregeld DN40 | Installatie | 1 | Stuks
1250-5610.322.00-003 | Circulatiepomp warmtedistributie toerengeregeld DN25 | Installatie | 1 | Stuks
1250-5610.322.00-005 | Circulatiepomp warmtedistributie toerengeregeld DN25 | Installatie | 1 | Stuks
1250-5610.322.00-006 | Circulatiepomp warmtedistributie toerengeregeld DN25 | Installatie | 1 | Stuks
1250-5610.322.00-004 | Circulatiepomp warmtedistributie toerengeregeld DN25 | Installatie | 1 | Stuks
1250-5630.400.00-001 | Automatische ontluchtingsinstallatie (ontgasser) | Installatie | 1 | Stuks
1250-5721.113.00-002 | Dakventilator 0,7-1,39m3/s | Dak | 1 | Stuks
1250-5721.113.00-001 | Dakventilator 0,7-1,39m3/s | Dak | 3 | Stuks
1250-5761.100.00-001 | Luchtkanalen lokale luchtbehandelingsinstallatie | Dak | 1 | Post
1250-6311.310.00-001 | Armatuur TL | Binnen | 273 | Stuks
1250-6311.320.00-001 | Spaar-/gloeilamparmatuur PL - verlichting. | Binnen | 65 | Stuks
1250-6311.320.99-001 | Spaar-/gloeilamparmatuur (buiten) | Gevel | 6 | Stuks
1250-6324.200.00-001 | Noodverlichtingarmatuur decentraal | Binnen | 60 | Stuks
1250-6324.300.00-001 | Vluchtverlichtingarmatuur decentraal | Binnen | 33 | Stuks
1250-6511.100.00-001 | Brandmeldinstallatie | Binnen | 2131 | Bruto vloeroppervlakte
1250-6513.211.00-001 | Handblusser poeder | Binnen | 10 | Stuks
1250-6513.220.00-001 | Brandslanghaspel | Binnen | 10 | Stuks
1250-6521.401.00-001 | Inbraakbeveiligingsinstallatie | Binnen | 2139 | Bruto vloeroppervlakte
1250-5771.323.00-001 | Luchtbehandelingskast toevoer V + WTW 1,4-2,8m3/s | Dak | 1 | Stuks
1250-5771.323.00-002 | Luchtbehandelingskast toevoer V + WTW 1,4-2,8m3/s | Dak | 1 | Stuks
1250-5820.100.00-001 | Centrale regelkast klimaat | Installatie | 1 | Stuks
1250-6151.112.00-001 | Laagspanning hoofdverdeelinrichting 10-15 groepen | Installatie | 1 | Stuks
1250-6151.211.00-002 | Laagspanning verdeelinrichting <10 groepen | Installatie | 1 | Stuks
1250-6151.211.00-003 | Laagspanning verdeelinrichting <10 groepen | Installatie | 1 | Stuks
1250-6151.211.00-004 | Laagspanning verdeelinrichting <10 groepen | Installatie | 1 | Stuks
1250-6151.211.00-001 | Laagspanning verdeelinrichting <10 groepen | Installatie | 1 | Stuks
1250-6151.212.00-002 | Laagspanning verdeelinrichting 10-15 groepen | Installatie | 1 | Stuks
1250-6151.212.00-001 | Laagspanning verdeelinrichting 10-15 groepen | Installatie | 1 | Stuks
1271 : Wipmolenweg 50 - PO De Kring
1271-5610.512.00-001 | Regelklep/stelmotor warmtedistributie DN25 | Installatie | 1 | Stuks
1271-5610.513.00-001 | Regelklep/stelmotor warmtedistributie DN32 | Installatie | 1 | Stuks
1271-5611.110.00-001 | Plaatradiator incl. leidingen | Binnen | 41 | Stuks
1271-6539.200.00-001 | Valbeveiliging | Dak | 1 | Post
1271-6541.100.00-001 | Toilet mindervalide noodsignaal | Binnen | 1 | Stuks
1271-5321.204.00-001 | Voorraadboiler elektrisch 80 liter | Installatie | 1 | Stuks
1271-5610.321.00-001 | Circulatiepomp warmtedistributie toerengeregeld DN20 | Installatie | 1 | Stuks
1271-5610.322.00-001 | Circulatiepomp warmtedistributie toerengeregeld DN25 | Installatie | 1 | Stuks
1271-5610.323.00-001 | Circulatiepomp warmtedistributie toerengeregeld DN32 | Installatie | 1 | Stuks
1271-5610.414.00-001 | Expansievat CV-installatie 110 liter | Installatie | 1 | Stuks
1271-5721.160.00-001 | Pijpventilator | Dak | 5 | Stuks
1271-5741.200.00-001 | Ventilatorconvector | Installatie | 1 | Stuks
1271-6311.340.00-001 | LED armatuur | Binnen | 137 | Stuks
1271-6311.340.99-001 | LED armatuur (buiten) | Gevel | 8 | Stuks
1271-6324.200.00-001 | Noodverlichtingarmatuur decentraal | Binnen | 15 | Stuks
1271-6511.100.00-001 | Brandmeldinstallatie | Binnen | 1407 | Bruto vloeroppervlakte
1271-6521.401.00-001 | Inbraakbeveiligingsinstallatie | Binnen | 1407 | Bruto vloeroppervlakte
1271-5121.142.00-001 | Gasketel HR 25-50kW (wand) | Installatie | 1 | Stuks
1271-5121.143.00-001 | Gasketel HR 50-80kW (wand) | Installatie | 1 | Stuks
1271-5771.854.00-001 | Luchtbehandelingskast toevoer/afvoer V + WTW 2,8-5,6m3/s | Dak | 1 | Stuks
1271-5820.100.00-001 | Centrale regelkast klimaat | Installatie | 1 | Stuks
1271-6151.114.00-001 | Laagspanning hoofdverdeelinrichting 20-30 groepen | Binnen | 1 | Stuks
1273 : M.J. Granpre Molierestraat 72 - Taalcentrum
1273_57.1.0.1200_1 | luchtbehandel.kast | GEHELE OBJEKT | 1 | Stuks
1273_57.1.0.3200_35 | luchtbeh. roosters | GEHELE OBJEKT | 35 | Stuks
1273_57.1.0.3300_8 | luchtbeh. rozetten | GEHELE OBJEKT | 8 | Stuks
1273_57.1.0.4200_16 | naverwarmers | GEHELE OBJEKT | 16 | Stuks
1273_57.1.0.4210_1 | aansluitslangen | GEHELE OBJEKT | 1 | Stelpost
1273_57.1.0.5200_4 | luchtklepservo motor | GEHELE OBJEKT | 4 | Stuks
1273_58.1.0.1200_1 | regelapparaten | GEHELE OBJEKT | 1 | Stuks
1273-5124.100.00-001 | Rookgasafvoer | Dak | 1 | Stuks
1273-5212.610.00-001 | Hemelwaterafvoer kunststof pvc | Dak | 2 | Strekkende meter
1273-5212.620.00-001 | Hemelwaterafvoer staal aluminium | Dak | 2 | Strekkende meter
1273-5610.120.00-001 | Verdeler/verzamelaar CV-installatie | Installatie | 1 | Post
1273-5610.513.00-001 | Regelklep/stelmotor warmtedistributie DN32 incl. van LBK | Installatie | 3 | Stuks
1273-5613.100.70-002 | Vloerverwarming verdeler | Installatie | 1 | Stuks
1273-5613.100.70-001 | Vloerverwarming verdeler | Binnen | 2 | Stuks
1273-6513.131.00-001 | Luchtkanalen brandventilatievoorziening brandklep | Binnen | 2 | Stuks
1273-6539.110.00-001 | Anti-klimbeveiliging staal | Gevel | 35 | Strekkende meter
1273-5321.201.00-001 | Voorraadboiler elektrisch <30 liter | Binnen | 1 | Stuks
1273-5321.201.00-002 | Voorraadboiler elektrisch <30 liter | Binnen | 1 | Stuks
1273-5321.201.00-003 | Voorraadboiler elektrisch <30 liter | Binnen | 1 | Stuks
1273-5610.313.00-001 | Circulatiepomp warmtedistributie DN32 | Installatie | 2 | Stuks
1273-5610.323.00-001 | Circulatiepomp warmtedistributie toerengeregeld DN32 | Installatie | 1 | Stuks
1273-5610.411.00-001 | Expansievat CV-installatie 18-25 liter | Installatie | 1 | Stuks
1273-5610.414.00-001 | Expansievat CV-installatie 110 liter | Installatie | 1 | Stuks
1273-5721.160.00-001 | Pijpventilator | Dak | 3 | Stuks
1273-5741.200.00-001 | Ventilatorconvector | Binnen | 3 | Stuks
1273-5771.610.00-001 | Naverwarmer klaslokalen en middendeel | Binnen | 16 | Stuks
1273-5820.110.00-001 | Centrale regelkast CV-installatie | Installatie | 1 | Stuks
1273-6311.310.00-001 | Armatuur TL | Binnen | 90 | Stuks
1273-6311.320.00-001 | Spaar-/gloeilamparmatuur | Binnen | 8 | Stuks
1273-6311.320.99-001 | Spaar-/gloeilamparmatuur (buiten) | Gevel | 4 | Stuks
1273-6311.340.99-001 | LED armatuur (buiten) | Gevel | 4 | Stuks
1273-6324.200.00-001 | Noodverlichtingarmatuur decentraal | Binnen | 3 | Stuks
1273-6324.300.00-001 | Vluchtverlichtingarmatuur decentraal | Binnen | 6 | Stuks
1273-6511.100.00-001 | Brandmeldinstallatie | Binnen | 1177 | Bruto vloeroppervlakte
1273-6521.401.00-001 | Inbraakbeveiligingsinstallatie | Binnen | 1177 | Bruto vloeroppervlakte
1273-5121.143.00-001 | Gasketel HR 50-80kW (wand) | Installatie | 1 | Stuks
1273-5121.143.00-002 | Gasketel HR 50-80kW (wand) | Installatie | 1 | Stuks
1273-5771.802.00-001 | Luchtbehandelingskast toevoer/afvoer 0,6-1,4m3/s | Installatie | 1 | Stuks
1273-5771.802.00-002 | Luchtbehandelingskast toevoer/afvoer 0,6-1,4m3/s | Installatie | 1 | Stuks
1273-6151.115.00-001 | Laagspanning hoofdverdeelinrichting 30-40 groepen | Binnen | 1 | Stuks
1274 : Buitenkruierstraat 2 - PO De Tjasker
1274-5610.120.00-001 | Verdeler/verzamelaar CV-installatie | Installatie | 1 | Post
1274-5610.512.00-001 | Regelklep/stelmotor warmtedistributie DN25 | Installatie | 1 | Stuks
1274-6541.100.00-001 | Toilet mindervalide noodsignaal | Binnen | 1 | Stuks
1274-5321.201.00-001 | Voorraadboiler elektrisch <30 liter | Binnen | 1 | Stuks
1274-5610.322.00-001 | Circulatiepomp warmtedistributie toerengeregeld DN25 | Installatie | 1 | Stuks
1274-5610.323.00-001 | Circulatiepomp warmtedistributie toerengeregeld DN32 | Installatie | 1 | Stuks
1274-5610.412.00-001 | Expansievat CV-installatie 35-50 liter | Installatie | 1 | Stuks
1274-5721.111.00-001 | Dakventilator <0,04m3/s | Dak | 4 | Stuks
1274-5771.100.00-001 | Luchtkanalen centrale luchtbehandelingsinstallatie algemeen | Dak | 1 | Post
1274-5771.120.00-001 | Luchtbehandeling luchtornamenten rozetten/roosters | Binnen | 44 | Stuks
1274-5820.130.00-001 | Centrale regelkast CV/lb-installatie RK1 | Installatie | 1 | Stuks
1274-6311.310.00-001 | Armatuur TL TL5 | Binnen | 112 | Stuks
1274-6311.310.00-003 | Armatuur TL | Installatie | 1 | Stuks
1274-6311.310.00-002 | Armatuur TL TLD | Binnen | 2 | Stuks
1274-6311.320.99-001 | Spaar-/gloeilamparmatuur (buiten) | Gevel | 3 | Stuks
1274-6311.340.00-001 | LED armatuur hangarmatuur | Binnen | 3 | Stuks
1274-6324.200.00-001 | Noodverlichtingarmatuur decentraal | Binnen | 9 | Stuks
1274-6511.100.00-001 | Brandmeldinstallatie | Binnen | 1154 | Bruto vloeroppervlakte
1274-6513.212.00-002 | Handblusser sproeischuim | Binnen | 3 | Stuks
1274-6513.212.00-001 | Handblusser sproeischuim | Binnen | 1 | Stuks
1274-6513.220.00-001 | Brandslanghaspel | Binnen | 2 | Stuks
1274-6521.401.00-001 | Inbraakbeveiligingsinstallatie | Binnen | 1154 | Bruto vloeroppervlakte
1274-5121.142.00-001 | Gasketel HR 25-50kW (wand) ketel 1 | Installatie | 1 | Stuks
1274-5121.142.00-002 | Gasketel HR 25-50kW (wand) ketel 2 | Installatie | 1 | Stuks
1274-5771.852.00-001 | Luchtbehandelingskast toevoer/afvoer V + WTW 0,6-1,4m3/s | Dak | 1 | Stuks
1274-6151.214.00-001 | Laagspanning verdeelinrichting 20-30 groepen | Binnen | 1 | Stuks
1275 : H.J.A. Hovens Grevestraat 1 - VOH H.J.A. Hovens Grevestraat
1275-5212.610.00-001 | Hemelwaterafvoer kunststof | Gevel | 3 | Strekkende meter
1275-5610.100.00-001 | Leiding CV/radiatoren/verwarmingslichamen | Binnen | 1 | Strekkende meter
1275-5610.513.00-001 | Regelklep/stelmotor warmtedistributie DN32 | Techniekruimte | 1 | Stuks
1275-5321.201.00-001 | Voorraadboiler elektrisch <30 liter | Binnen | 1 | Stuks
1275-5610.313.00-001 | Circulatiepomp warmtedistributie DN32 | Techniekruimte | 2 | Stuks
1275-5610.323.00-001 | Circulatiepomp warmtedistributie toerengeregeld DN32 | Binnen | 1 | Stuks
1275-5610.411.00-001 | Expansievat CV-installatie 18-25 liter | Binnen | 1 | Stuks
1275-5610.414.00-001 | Expansievat CV-installatie 110 liter | Techniekruimte | 1 | Stuks
1275-5771.610.00-001 | Naverwarmer | Binnen | 16 | Stuks
1275-6311.310.00-001 | Armatuur TL | Binnen | 123 | Stuks
1275-6324.200.00-001 | Noodverlichtingarmatuur decentraal | Binnen | 15 | Stuks
1275-6511.100.00-001 | Brandmeldinstallatie | Binnen | 1106 | Bruto vloeroppervlakte
1275-6521.401.00-001 | Inbraakbeveiligingsinstallatie | Binnen | 1106 | Bruto vloeroppervlakte
1275-5121.143.00-001 | Gasketel HR 50-80kW (wand) | Techniekruimte | 1 | Stuks
1275-5121.143.00-002 | Gasketel HR 50-80kW (wand) | Techniekruimte | 1 | Stuks
1275-5771.313.00-001 | Luchtbehandelingskast toevoer + WTW 1,4-2,8m3/s tpv dakopbouw | Techniekruimte | 1 | Stuks
1275-5771.313.00-002 | Luchtbehandelingskast toevoer + WTW 1,4-2,8m3/s tpv dakopbouw | Techniekruimte | 1 | Stuks
1275-5771.453.00-002 | Luchtafvoerkast + WTW 1,4-2,8m3/s tpv dakopbouw | Techniekruimte | 1 | Stuks
1275-5771.453.00-001 | Luchtafvoerkast + WTW 1,4-2,8m3/s tpv dakopbouw | Techniekruimte | 1 | Stuks
1275-5820.100.00-001 | Centrale regelkast klimaat | Techniekruimte | 1 | Stuks
1275-6311.216.00-001 | Lichtgroepenkast 22-24 groepen | Binnen | 1 | Stuks
1275-5610.512.00-001 | Regelklep/stelmotor warmtedistributie DN25 | Techniekruimte | 2 | Stuks
1275-5611.110.00-002 | Plaatradiator | Binnen | 33 | Stuks
1275-5611.110.00-001 | Plaatradiator | Binnen | 1 | Stuks
1275-5124.100.00-001 | Rookgasafvoer | Techniekruimte | 2 | Post nader te bepalen
1275-5321.201.00-002 | Voorraadboiler elektrisch <30 liter | Binnen | 1 | Stuks
1275-6311.340.00-001 | LED armatuur | Binnen | 123 | Stuks
1275-6311.340.99-001 | LED armatuur (buiten) | Gevel | 7 | Stuks
1278 : Asterstraat 41 - Taalcentrum
1278-5124.100.00-001 | Rookgasafvoer | Dak | 1 | Stuks
1278-5610.120.00-001 | Verdeler/verzamelaar CV-installatie | Installatie | 1 | Post
1278-5610.513.00-001 | Regelklep/stelmotor warmtedistributie DN32 | Installatie | 1 | Stuks
1278-5611.110.00-001 | Plaatradiator | Binnen | 31 | Stuks
1278-6541.100.00-001 | Toilet mindervalide noodsignaal | Binnen | 1 | Stuks
1278-5321.203.00-001 | Voorraadboiler elektrisch 50 liter | Installatie | 1 | Stuks
1278-5610.313.00-001 | Circulatiepomp warmtedistributie DN32 | Installatie | 1 | Stuks
1278-5610.413.00-001 | Expansievat CV-installatie 80 liter | Installatie | 1 | Stuks
1278-5721.113.00-001 | Dakventilator 0,7-1,39m3/s | Dak | 2 | Stuks
1278-5820.110.00-001 | Centrale regelkast CV-installatie | Installatie | 1 | Stuks
1278-6311.310.00-001 | Armatuur TL | Binnen | 89 | Stuks
1278-6311.320.99-001 | Spaar-/gloeilamparmatuur (buiten) | Gevel | 2 | Stuks
1278-6311.340.00-001 | LED armatuur | Binnen | 18 | Stuks
1278-6311.340.99-001 | LED armatuur (buiten) | Gevel | 4 | Stuks
1278-6324.200.00-001 | Noodverlichtingarmatuur decentraal | Binnen | 1 | Stuks
1278-6324.300.00-001 | Vluchtverlichtingarmatuur decentraal | Binnen | 9 | Stuks
1278-6511.100.00-001 | Brandmeldinstallatie | Binnen | 1046 | Bruto vloeroppervlakte
1278-6521.401.00-001 | Inbraakbeveiligingsinstallatie | Binnen | 1046 | Bruto vloeroppervlakte
1278-5121.145.00-001 | Gasketel HR >100kW (wand) | Installatie | 1 | Stuks
1278-6151.114.00-001 | Laagspanning hoofdverdeelinrichting 20-30 groepen HKL | Binnen | 1 | Stuks
1278-6151.211.00-002 | Laagspanning verdeelinrichting <10 groepen LK 0-1 (werkruimte) | Binnen | 1 | Stuks
1278-6151.211.00-001 | Laagspanning verdeelinrichting <10 groepen LK 0-1 (kooklokaal) | Binnen | 1 | Stuks
1279 : Markiezenhofstraat 62 - PO Bommelstein
1279-5610.120.00-001 | Verdeler/verzamelaar CV-installatie appendages | Installatie | 1 | Post
1279-5610.513.00-001 | Regelklep/stelmotor warmtedistributie DN32 | Installatie | 1 | Stuks
1279-5611.110.00-001 | Plaatradiator | Binnen | 60 | Stuks
1279-5321.201.00-001 | Voorraadboiler elektrisch <30 liter | Binnen | 2 | Stuks
1279-5321.203.00-001 | Voorraadboiler elektrisch 50 liter | Installatie | 1 | Stuks
1279-5610.312.00-001 | Circulatiepomp warmtedistributie DN25 | Installatie | 1 | Stuks
1279-5610.312.00-002 | Circulatiepomp warmtedistributie DN25 | Installatie | 1 | Stuks
1279-5610.313.00-001 | Circulatiepomp warmtedistributie DN32 | Installatie | 1 | Stuks
1279-5610.412.00-001 | Expansievat CV-installatie 35-50 liter | Installatie | 1 | Stuks
1279-5721.111.00-001 | Dakventilator <0,04m3/s | Dak | 1 | Stuks
1279-5721.112.00-001 | Dakventilator 0,04-0,7m3/s | Dak | 2 | Stuks
1279-5721.113.00-002 | Dakventilator 0,7-1,39m3/s | Dak | 1 | Stuks
1279-5721.113.00-001 | Dakventilator 0,7-1,39m3/s | Dak | 1 | Stuks
1279-5721.160.00-001 | Pijpventilator | Dak | 2 | Stuks
1279-5771.120.00-001 | Luchtbehandeling luchtornamenten rozetten/roosters | Binnen | 20 | Stuks
1279-5820.130.00-001 | Centrale regelkast CV/lb-installatie RK | Installatie | 1 | Stuks
1279-6311.340.00-001 | LED armatuur | Binnen | 114 | Stuks
1279-6311.340.99-001 | LED armatuur (buiten) | Gevel | 6 | Stuks
1279-6324.200.00-001 | Noodverlichtingarmatuur decentraal | Binnen | 7 | Stuks
1279-6511.100.00-001 | Brandmeldinstallatie | Binnen | 1361 | Bruto vloeroppervlakte
1279-6513.212.00-003 | Handblusser sproeischuim | Binnen | 1 | Stuks
1279-6513.212.00-001 | Handblusser sproeischuim | Binnen | 1 | Stuks
1279-6513.212.00-002 | Handblusser sproeischuim | Binnen | 1 | Stuks
1279-6513.220.00-001 | Brandslanghaspel | Binnen | 1 | Stuks
1279-6513.220.00-002 | Brandslanghaspel | Binnen | 2 | Stuks
1279-6521.401.00-001 | Inbraakbeveiligingsinstallatie | Binnen | 1361 | Bruto vloeroppervlakte
1279-5121.145.00-001 | Gasketel HR >100kW (wand) | Installatie | 1 | Stuks
1279-6151.115.00-001 | Laagspanning hoofdverdeelinrichting 30-40 groepen HKL | Binnen | 1 | Stuks
1280 : Edelhertweg 85 - PO De Albatros
1280-5211.200.00-001 | Leiding hemelwaterafvoer (binnen) inclusief pluvia dakdoorvoeren | Dak | 65 | Strekkende meter
1280-5212.620.00-001 | Hemelwaterafvoer staal | Gevel | 65 | Strekkende meter
1280-5610.513.00-001 | Regelklep/stelmotor warmtedistributie DN32 | Installatie | 4 | Stuks
1280-5611.110.00-001 | Plaatradiator | Binnen | 78 | Stuks
1280-5320.202.00-001 | Pomp warm-tapwaterinstallatie DN20 | Installatie | 1 | Stuks
1280-5320.310.00-001 | Centrale mengkraan | Installatie | 2 | Stuks
1280-5610.311.00-001 | Circulatiepomp warmtedistributie DN20 | Installatie | 1 | Stuks
1280-5610.313.00-001 | Circulatiepomp warmtedistributie DN32 | Installatie | 2 | Stuks
1280-5610.323.00-001 | Circulatiepomp warmtedistributie toerengeregeld DN32 | Installatie | 1 | Stuks
1280-5610.324.00-001 | Circulatiepomp warmtedistributie toerengeregeld DN40 | Installatie | 1 | Stuks
1280-5610.415.00-001 | Expansievat CV-installatie 140 liter | Installatie | 1 | Stuks
1280-5721.112.00-001 | Dakventilator 0,04-0,7m3/s | Dak | 4 | Stuks
1280-5721.114.00-001 | Dakventilator >1,39m3/s | Dak | 2 | Stuks
1280-5721.160.00-001 | Pijpventilator | Dak | 2 | Stuks
1280-5820.110.00-001 | Centrale regelkast CV-installatie | Installatie | 1 | Stuks
1280-5820.190.00-001 | Centrale regelkast diverse regeling lichtkkoepels | Installatie | 1 | Stuks
1280-6311.340.00-001 | LED armatuur | Binnen | 312 | Stuks
1280-6324.200.00-001 | Noodverlichtingarmatuur decentraal | Binnen | 22 | Stuks
1280-6511.100.00-001 | Brandmeldinstallatie | Binnen | 1821 | Bruto vloeroppervlakte
1280-6521.401.00-001 | Inbraakbeveiligingsinstallatie | Binnen | 1821 | Bruto vloeroppervlakte
1280-5121.145.00-002 | Gasketel HR >100kW (wand) | Installatie | 1 | Stuks
1280-5121.145.00-001 | Gasketel HR >100kW (wand) | Installatie | 1 | Stuks
1280-5321.104.00-001 | Voorraadboiler direct verwarmd 300 liter | Installatie | 1 | Stuks
1280-6151.214.00-001 | Laagspanning verdeelinrichting 20-30 groepen | Binnen | 1 | Stuks
1280-6151.214.00-002 | Laagspanning verdeelinrichting 20-30 groepen | Binnen | 1 | Stuks
1281 : Regenboogweg 47 - PO Het Spectrum
1281-5124.100.00-001 | Rookgasafvoer | Installatie | 1 | Stuks
1281-5610.512.00-001 | Regelklep/stelmotor warmtedistributie DN25 | Installatie | 3 | Stuks
1281-5611.110.00-001 | Plaatradiator | Binnen | 21 | Stuks
1281-5611.120.00-001 | Ledenradiator | Binnen | 2 | Stuks
1281-6311.130.00-001 | Lichtinstallatie school | Binnen | 2097 | Bruto vloeroppervlakte
1281-5321.201.00-001 | Voorraadboiler elektrisch <30 liter | Binnen | 2 | Stuks
1281-5610.312.00-001 | Circulatiepomp warmtedistributie DN25 | Installatie | 2 | Stuks
1281-5610.312.00-002 | Circulatiepomp warmtedistributie DN25 | Installatie | 1 | Stuks
1281-5610.314.00-001 | Circulatiepomp warmtedistributie DN40 | Installatie | 1 | Stuks
1281-5610.411.00-001 | Expansievat CV-installatie 18-25 liter | Installatie | 1 | Stuks
1281-5610.416.00-001 | Expansievat CV-installatie 200 liter | Installatie | 1 | Stuks
1281-5612.100.00-001 | Convectorsysteem convector in speelzaal | Binnen | 2 | Stuks
1281-5721.112.00-001 | Dakventilator 0,04-0,7m3/s | Dak | 1 | Stuks
1281-5721.112.00-002 | Dakventilator 0,04-0,7m3/s | Dak | 3 | Stuks
1281-5721.112.00-003 | Dakventilator 0,04-0,7m3/s | Dak | 1 | Stuks
1281-5721.112.00-004 | Dakventilator 0,04-0,7m3/s | Dak | 2 | Stuks
1281-5721.160.00-001 | Pijpventilator | Dak | 1 | Stuks
1281-5761.100.00-001 | Luchtkanalen lokale luchtbehandelingsinstallatie | Binnen | 1 | Post
1281-5820.110.00-001 | Centrale regelkast CV-installatie | Installatie | 1 | Stuks
1281-6311.310.00-001 | Armatuur TL | Binnen | 192 | Stuks
1281-6311.320.00-001 | Spaar-/gloeilamparmatuur | Binnen | 4 | Stuks
1281-6311.320.99-001 | Spaar-/gloeilamparmatuur (buiten) | Gevel | 8 | Stuks
1281-6324.200.00-001 | Noodverlichtingarmatuur decentraal | Binnen | 39 | Stuks
1281-6511.100.00-001 | Brandmeldinstallatie | Binnen | 1 | Bruto vloeroppervlakte
1281-6513.212.00-001 | Handblusser sproeischuim | Binnen | 5 | Stuks
1281-6513.220.00-001 | Brandslanghaspel | Binnen | 3 | Stuks
1281-6521.401.00-001 | Inbraakbeveiligingsinstallatie | Binnen | 1 | Bruto vloeroppervlakte
1281-5121.143.00-001 | Gasketel HR 50-80kW (wand) | Installatie | 1 | Stuks
1281-5121.143.00-002 | Gasketel HR 50-80kW (wand) | Installatie | 1 | Stuks
1281-5121.143.00-003 | Gasketel HR 50-80kW (wand) | Installatie | 1 | Stuks
1281-6151.112.00-001 | Laagspanning hoofdverdeelinrichting 10-15 groepen | Binnen | 1 | Stuks
1281-6151.213.00-001 | Laagspanning verdeelinrichting 15-20 groepen | Binnen | 1 | Stuks
1281-6151.213.00-002 | Laagspanning verdeelinrichting 15-20 groepen | Binnen | 1 | Stuks
1282 : Aprilstraat 105 - PO De Aurora
1282-5124.100.00-001 | Rookgasafvoer Verlaagd gedeelte dak | Dak | 1 | Stuks
1282-5124.100.00-002 | Rookgasafvoer Aluminium. | Dak | 1 | Stuks
1282-5211.200.00-001 | Leiding hemelwaterafvoer (binnen) | Dak | 25 | Strekkende meter
1282-5211.200.00-002 | Leiding hemelwaterafvoer (binnen) Verlaagd gedeelte dak | Dak | 10 | Strekkende meter
1282-5212.610.00-001 | Hemelwaterafvoer kunststof HWA PVC. | Dak | 8 | Strekkende meter
1282-5610.512.00-001 | Regelklep/stelmotor warmtedistributie DN25 | Installatie | 1 | Stuks
1282-5611.110.00-001 | Plaatradiator | Binnen | 44 | Stuks
1282-5613.100.70-001 | Vloerverwarming verdeler Gymzaal | Installatie | 1 | Stuks
1282-5320.310.00-001 | Centrale mengkraan Gymzaal | Installatie | 1 | Stuks
1282-5321.201.00-001 | Voorraadboiler elektrisch <30 liter Schoonmaakhok. | Binnen | 1 | Stuks
1282-5610.312.00-002 | Circulatiepomp warmtedistributie DN25 | Installatie | 1 | Stuks
1282-5610.312.00-001 | Circulatiepomp warmtedistributie DN25 | Installatie | 3 | Stuks
1282-5610.411.00-001 | Expansievat CV-installatie 18-25 liter | Installatie | 1 | Stuks
1282-5610.411.00-002 | Expansievat CV-installatie 18-25 liter | Installatie | 1 | Stuks
1282-5610.412.00-001 | Expansievat CV-installatie 35-50 liter | Installatie | 1 | Stuks
1282-5610.412.00-002 | Expansievat CV-installatie 35-50 liter | Installatie | 1 | Stuks
1282-5721.112.00-003 | Dakventilator 0,04-0,7m3/s Verlaagd gedeelte dak | Dak | 3 | Stuks
1282-5721.112.00-001 | Dakventilator 0,04-0,7m3/s | Dak | 1 | Stuks
1282-5721.112.00-002 | Dakventilator 0,04-0,7m3/s | Dak | 4 | Stuks
1282-5721.113.00-001 | Dakventilator 0,7-1,39m3/s | Dak | 2 | Stuks
1282-6311.310.00-001 | Armatuur TL Enkel. | Binnen | 210 | Stuks
1282-6311.320.00-001 | Spaar-/gloeilamparmatuur Armatuur sanitair. | Binnen | 13 | Stuks
1282-6311.320.99-001 | Spaar-/gloeilamparmatuur (buiten) | Gevel | 4 | Stuks
1282-6324.200.00-001 | Noodverlichtingarmatuur decentraal Noodverlichting. | Binnen | 12 | Stuks
1282-6324.300.00-001 | Vluchtverlichtingarmatuur decentraal Vluchtwegverlichting. | Binnen | 12 | Stuks
1282-6511.100.00-001 | Brandmeldinstallatie Penta. | Binnen | 1995 | Bruto vloeroppervlakte
1282-6513.211.00-001 | Handblusser poeder | Binnen | 4 | Stuks
1282-6513.220.00-001 | Brandslanghaspel | Binnen | 5 | Stuks
1282-6521.401.00-001 | Inbraakbeveiligingsinstallatie | Binnen | 1995 | Bruto vloeroppervlakte
1282-5121.142.00-001 | Gasketel HR 25-50kW (wand) Gymzaal. | Installatie | 1 | Stuks
1282-5121.142.00-002 | Gasketel HR 25-50kW (wand) Directie. | Installatie | 1 | Stuks
1282-5121.143.00-001 | Gasketel HR 50-80kW (wand) Lokalen. | Installatie | 1 | Stuks
1282-5121.143.00-002 | Gasketel HR 50-80kW (wand) LBK. | Installatie | 1 | Stuks
1282-5322.103.00-001 | Voorraadboiler indirect verwarmd 500 liter Gymzaal | Installatie | 1 | Stuks
1282-5322.103.00-002 | Voorraadboiler indirect verwarmd 500 liter Gymzaal | Installatie | 1 | Stuks
1282-5771.354.00-001 | Luchtbehandelingskast toevoer KVB + WTW 2,8-5,6m3/s | Dak | 1 | Stuks
1282-5820.100.00-001 | Centrale regelkast klimaat | Installatie | 1 | Stuks
1282-6311.214.00-001 | Lichtgroepenkast 16-18 groepen L1 - 1 | Installatie | 1 | Stuks
1282-6311.216.00-001 | Lichtgroepenkast 22-24 groepen HKL | Installatie | 1 | Stuks
1283 : C. van Eesterenplein 1 - PO De Architect
1283-5212.610.00-001 | Hemelwaterafvoer kunststof tpv dakopbouw | Gevel | 3 | Strekkende meter
1283-5212.620.00-001 | Hemelwaterafvoer staal | Gevel | 51 | Strekkende meter
1283-5610.515.00-001 | Regelklep/stelmotor warmtedistributie DN50 | Binnen | 3 | Stuks
1283-5611.110.00-001 | Plaatradiator | Binnen | 48 | Stuks
1283-6539.200.00-001 | Valbeveiliging aanbrengen (PM) ttv nieuwe dakbedekking | Dak | 1 | Post
1283-5321.201.00-001 | Voorraadboiler elektrisch <30 liter close-in keukenblok 10 Ltr. | Binnen | 1 | Stuks
1283-5610.312.00-001 | Circulatiepomp warmtedistributie DN25 tpv CV-ketel | Binnen | 1 | Stuks
1283-5610.325.00-001 | Circulatiepomp warmtedistributie toerengeregeld DN50 PB2020 | Binnen | 2 | Stuks
1283-5610.414.00-001 | Expansievat CV-installatie 110 liter | Binnen | 1 | Stuks
1283-5721.113.00-001 | Dakventilator 0,7-1,39m3/s | Dak | 6 | Stuks
1283-5751.100.00-001 | Luchtkanalen inclusief ornament afzuigventielen | Binnen | 1 | Post
1283-5771.100.00-001 | Luchtkanalen centrale luchtbehandelingsinstallatie algemeen ca. 110m1 | Dak | 1 | Post
1283-5771.120.00-001 | Luchtbehandeling luchtornamenten Doekenbuis | Binnen | 1 | Stuks
1283-5820.130.00-001 | Centrale regelkast CV/lb-installatie | Binnen | 1 | Stuks
1283-6311.310.00-001 | Armatuur TL | Gevel | 9 | Stuks
1283-6311.340.00-001 | LED armatuur 112 TL en 28 spot | Binnen | 140 | Stuks
1283-6324.200.00-001 | Noodverlichtingarmatuur decentraal | Binnen | 19 | Stuks
1283-6324.300.00-001 | Vluchtverlichtingarmatuur decentraal | Binnen | 4 | Stuks
1283-6511.100.00-001 | Brandmeldinstallatie PB2020 | Binnen | 1160 | Bruto vloeroppervlakte
1283-6513.211.00-001 | Handblusser poeder contract | Binnen | 2 | Stuks
1283-6513.220.00-001 | Brandslanghaspel contract | Binnen | 2 | Stuks
1283-6521.401.00-001 | Inbraakbeveiligingsinstallatie ttv BMI PB2020 | Binnen | 1160 | Bruto vloeroppervlakte
1283-5121.145.00-001 | Gasketel HR >100kW (wand) | Binnen | 1 | Stuks
1283-5771.853.00-001 | Luchtbehandelingskast toevoer/afvoer V + WTW 1,4-2,8m3/s | Dak | 1 | Stuks
1283-6311.219.00-001 | Lichtgroepenkast >30 groepen 26 LL & 4 KL | Binnen | 1 | Stuks
1284 : Pieter van Damstraat 38 - PO De Egelantier
1284-5212.610.00-001 | Hemelwaterafvoer kunststof | Gevel | 70 | Strekkende meter
1284-5610.512.00-001 | Regelklep/stelmotor warmtedistributie DN25 | Installatie | 2 | Stuks
1284-5611.110.00-001 | Plaatradiator | Binnen | 94 | Stuks
1284-6539.200.00-001 | Valbeveiliging Dak 7,0 m. | Dak | 1 | Post
1284-6541.100.00-001 | Toilet mindervalide noodsignaal Invalide toilet. | Binnen | 1 | Stuks
1284-5321.201.00-001 | Voorraadboiler elektrisch <30 liter | Binnen | 1 | Stuks
1284-5321.205.00-001 | Voorraadboiler elektrisch 120 liter Lokaal 1.04 | Binnen | 1 | Stuks
1284-5610.323.00-002 | Circulatiepomp warmtedistributie toerengeregeld DN32 | Installatie | 1 | Stuks
1284-5610.323.00-001 | Circulatiepomp warmtedistributie toerengeregeld DN32 | Installatie | 1 | Stuks
1284-5610.325.00-001 | Circulatiepomp warmtedistributie toerengeregeld DN50 | Installatie | 1 | Stuks
1284-5610.414.00-001 | Expansievat CV-installatie 110 liter | Installatie | 1 | Stuks
1284-5721.112.00-001 | Dakventilator 0,04-0,7m3/s Dak 7,0 m. | Dak | 1 | Stuks
1284-5721.112.00-002 | Dakventilator 0,04-0,7m3/s Dak 7,0 m. | Dak | 4 | Stuks
1284-6311.310.00-001 | Armatuur TL | Binnen | 224 | Stuks
1284-6324.200.00-001 | Noodverlichtingarmatuur decentraal | Binnen | 20 | Stuks
1284-6324.300.00-001 | Vluchtverlichtingarmatuur decentraal | Binnen | 8 | Stuks
1284-6511.100.00-001 | Brandmeldinstallatie | Binnen | 2191 | Bruto vloeroppervlakte
1284-6513.211.00-001 | Handblusser poeder | Binnen | 4 | Stuks
1284-6513.220.00-001 | Brandslanghaspel | Binnen | 5 | Stuks
1284-6521.401.00-001 | Inbraakbeveiligingsinstallatie | Binnen | 2191 | Bruto vloeroppervlakte
1284-5121.123.00-001 | Gasketel HR 100-200kW (staand) | Installatie | 1 | Stuks
1284-5322.103.00-001 | Voorraadboiler indirect verwarmd 500 liter ( 217 Liter ) | Installatie | 1 | Stuks
1284-5820.100.00-001 | Centrale regelkast klimaat | Installatie | 1 | Stuks
1284-6311.217.00-001 | Lichtgroepenkast 25-27 groepen L1-1 | Installatie | 1 | Stuks
1286 : Maldivenweg 45 - PO De Archipel
1286-5240.100.00-001 | Leiding gecombineerde riolering | Installatie | 1 | Strekkende meter
1286-5310.200.00-001 | Leiding drinkwaterinstallatie | Installatie | 1 | Strekkende meter
1286-5610.100.00-001 | Leiding CV/radiatoren/verwarmingslichamen | Installatie | 1 | Strekkende meter
1286-5611.110.00-001 | Plaatradiator | Installatie | 75 | Stuks
1286-5611.140.00-001 | Stralingspanel | Installatie | 24 | Strekkende meter
1286-6541.100.00-001 | Toilet mindervalide noodsignaal | Binnen | 1 | Stuks
1286-5321.201.00-002 | Voorraadboiler elektrisch <30 liter | Binnen | 1 | Stuks
1286-5321.201.00-001 | Voorraadboiler elektrisch <30 liter | Binnen | 1 | Stuks
1286-5771.100.00-001 | Luchtkanalen centrale luchtbehandelingsinstallatie algemeen | Installatie | 1 | Post
1286-6311.310.00-002 | Armatuur TL TLD in-, en opbouw | Binnen | 66 | Stuks
1286-6311.310.00-003 | Armatuur TL TLD in-, en opbouw | Binnen | 31 | Stuks
1286-6311.310.00-001 | Armatuur TL TLD inbouw | Binnen | 89 | Stuks
1286-6311.320.00-001 | Spaar-/gloeilamparmatuur PL inbouw | Binnen | 25 | Stuks
1286-6311.320.00-003 | Spaar-/gloeilamparmatuur PL inbouw | Binnen | 10 | Stuks
1286-6311.320.00-002 | Spaar-/gloeilamparmatuur PL inbouw | Binnen | 18 | Stuks
1286-6311.340.00-002 | LED armatuur | Binnen | 14 | Stuks
1286-6311.340.00-001 | LED armatuur | Binnen | 65 | Stuks
1286-6151.213.00-001 | Laagspanning verdeelinrichting 15-20 groepen | Binnen | 1 | Stuks
1286-6151.213.00-002 | Laagspanning verdeelinrichting 15-20 groepen | Binnen | 1 | Stuks
1286-6151.213.00-003 | Laagspanning verdeelinrichting 15-20 groepen | Binnen | 1 | Stuks
1287 : Catootjepad 6 - PO Het Avontuur
1287-5611.110.00-001 | Plaatradiator | Binnen | 60 | Stuks
1287-6513.210.00-001 | Handblusser | Binnen | 3 | Stuks
1287-6541.100.00-001 | Toilet mindervalide noodsignaal | Binnen | 2 | Stuks
1287-5321.201.00-001 | Voorraadboiler elektrisch <30 liter | Binnen | 2 | Stuks
1287-5610.311.00-001 | Circulatiepomp warmtedistributie DN20 Vloer v+ rad peuterspeelzaal | Installatie | 1 | Stuks
1287-5610.312.00-001 | Circulatiepomp warmtedistributie DN25 LBK | Installatie | 1 | Stuks
1287-5610.313.00-003 | Circulatiepomp warmtedistributie DN32 Gymzaal | Installatie | 1 | Stuks
1287-5610.313.00-001 | Circulatiepomp warmtedistributie DN32 Vloerv+rad school | Installatie | 1 | Stuks
1287-5610.313.00-002 | Circulatiepomp warmtedistributie DN32 TBV CV installaties | Installatie | 2 | Stuks
1287-5610.315.00-001 | Circulatiepomp warmtedistributie DN50 Radiatoren school | Installatie | 1 | Stuks
1287-5610.316.00-001 | Circulatiepomp warmtedistributie DN65 ALG | Installatie | 1 | Stuks
1287-5610.321.00-001 | Circulatiepomp warmtedistributie toerengeregeld DN20 TBV Voorraadboilers | Installatie | 1 | Stuks
1287-5610.411.00-001 | Expansievat CV-installatie 18-25 liter | Installatie | 2 | Stuks
1287-5610.415.00-001 | Expansievat CV-installatie 140 liter | Installatie | 1 | Stuks
1287-5721.114.00-002 | Dakventilator >1,39m3/s Aanname bouwjaar | Dak | 1 | Stuks
1287-5721.114.00-001 | Dakventilator >1,39m3/s | Dak | 7 | Stuks
1287-5820.110.00-001 | Centrale regelkast CV-installatie | Installatie | 1 | Stuks
1287-6311.310.00-001 | Armatuur TL sportarmatuur | Binnen | 32 | Stuks
1287-6311.310.00-002 | Armatuur TL | Binnen | 308 | Stuks
1287-6311.310.99-001 | Armatuur TL (buiten) | Gevel | 6 | Stuks
1287-6324.200.00-001 | Noodverlichtingarmatuur decentraal | Binnen | 25 | Stuks
1287-6324.300.00-001 | Vluchtverlichtingarmatuur decentraal | Binnen | 22 | Stuks
1287-6511.100.00-001 | Brandmeldinstallatie | Binnen | 2348 | Bruto vloeroppervlakte
1287-6513.220.00-001 | Brandslanghaspel | Binnen | 4 | Stuks
1287-6521.401.00-001 | Inbraakbeveiligingsinstallatie | Binnen | 2348 | Bruto vloeroppervlakte
1287-5121.145.00-002 | Gasketel HR >100kW (wand) | Installatie | 1 | Stuks
1287-5121.145.00-001 | Gasketel HR >100kW (wand) | Installatie | 1 | Stuks
1287-5321.103.00-001 | Voorraadboiler direct verwarmd 200 liter | Installatie | 1 | Stuks
1287-5321.103.00-002 | Voorraadboiler direct verwarmd 200 liter | Installatie | 1 | Stuks
1287-5771.883.00-001 | Luchtbehandelingskast toevoer/afvoer VK + WTW 1,4-2,8m3/s | Installatie | 1 | Stuks
1287-6151.114.00-001 | Laagspanning hoofdverdeelinrichting 20-30 groepen | Binnen | 1 | Stuks
1287-6151.212.00-002 | Laagspanning verdeelinrichting 10-15 groepen | Installatie | 1 | Stuks
1287-6151.212.00-001 | Laagspanning verdeelinrichting 10-15 groepen | Binnen | 1 | Stuks
1287-5820.110.00 | Reviseren Centrale regelkast (scherm) |  | 1 | Stuks
1380 : Koningsbeltstraat 4 - VSO PrO Almere Koningsbeltstraat 4
1380-5211.200.00-001 | Leiding hemelwaterafvoer (binnen) | Dak | 50 | Strekkende meter
1380-5610.512.00-003 | Regelklep/stelmotor warmtedistributie DN25 LBK dak. | Installatie | 1 | Stuks
1380-5610.512.00-004 | Regelklep/stelmotor warmtedistributie DN25 LBK dak. | Installatie | 1 | Stuks
1380-5610.512.00-005 | Regelklep/stelmotor warmtedistributie DN25 | Dak | 23 | Stuks
1380-5610.512.00-002 | Regelklep/stelmotor warmtedistributie DN25 Diverse. | Installatie | 23 | Stuks
1380-5610.512.00-001 | Regelklep/stelmotor warmtedistributie DN25 LBK dak. | Installatie | 1 | Stuks
1380-5611.110.00-001 | Plaatradiator Algemeen. | Binnen | 6 | Stuks
1380-6541.100.00-001 | Toilet mindervalide noodsignaal Sanitair. | Binnen | 2 | Stuks
1380-5321.201.00-001 | Voorraadboiler elektrisch <30 liter Diverse locaties. | Installatie | 4 | Stuks
1380-5321.201.00-002 | Voorraadboiler elektrisch <30 liter Diverse locaties. | Installatie | 11 | Stuks
1380-5321.204.00-001 | Voorraadboiler elektrisch 80 liter | Installatie | 2 | Stuks
1380-5512.111.00-001 | Split systeem enkelvoudig <3kW | Dak | 1 | Stuks
1380-5512.112.00-001 | Split systeem enkelvoudig 3-6kW | Dak | 1 | Stuks
1380-5610.322.00-001 | Circulatiepomp warmtedistributie toerengeregeld DN25 Technische ruimte 1e verdieping. | Installatie | 1 | Stuks
1380-5721.112.00-001 | Dakventilator 0,04-0,7m3/s | Dak | 1 | Stuks
1380-5721.112.00-003 | Dakventilator 0,04-0,7m3/s Praktijk lokaal techiek | Dak | 1 | Stuks
1380-5721.112.00-004 | Dakventilator 0,04-0,7m3/s Logistiek. | Dak | 1 | Stuks
1380-5721.112.00-002 | Dakventilator 0,04-0,7m3/s Toiletten. | Dak | 1 | Stuks
1380-5721.140.00-001 | Wandventilator | Installatie | 1 | Stuks
1380-5721.170.00-001 | Kanaalventilator | Installatie | 1 | Stuks
1380-5721.170.00-002 | Kanaalventilator | Installatie | 1 | Stuks
1380-5721.180.00-001 | Stuwventilator | Installatie | 1 | Stuks
1380-5771.610.00-001 | Naverwarmer | Installatie | 23 | Stuks
1380-5820.190.00-001 | Centrale regelkast diverse Technische ruimte 1e verdieping. | Installatie | 1 | Stuks
1380-6311.310.00-001 | Armatuur TL Algemeen. | Binnen | 445 | Stuks
1380-6311.320.00-001 | Spaar-/gloeilamparmatuur Sanitair. Spotarmaturen | Binnen | 34 | Stuks
1380-6311.362.99-001 | Armatuur SON-SOX-HQI (buiten) | Gevel | 9 | Stuks
1380-6324.200.00-001 | Noodverlichtingarmatuur decentraal Algemeen. | Binnen | 83 | Stuks
1380-6324.200.99-001 | Noodverlichtingarmatuur decentraal (buiten) | Gevel | 20 | Stuks
1380-6324.300.00-001 | Vluchtverlichtingarmatuur decentraal Overige ruimten. | Binnen | 8 | Stuks
1380-6324.300.00-002 | Vluchtverlichtingarmatuur decentraal Verkeersruimten. | Binnen | 15 | Stuks
1380-6324.300.00-003 | Vluchtverlichtingarmatuur decentraal Lokalen. | Binnen | 6 | Stuks
1380-6511.100.00-001 | Brandmeldinstallatie Algemeen. | Binnen | 3276 | Bruto vloeroppervlakte
1380-6513.211.00-001 | Handblusser poeder Overige ruimten. | Binnen | 2 | Stuks
1380-6513.220.00-001 | Brandslanghaspel Verkeersruimten. | Binnen | 5 | Stuks
1380-6513.220.00-002 | Brandslanghaspel Overige ruimten. | Binnen | 3 | Stuks
1380-6513.220.00-003 | Brandslanghaspel Lokalen. | Binnen | 1 | Stuks
1380-6521.401.00-001 | Inbraakbeveiligingsinstallatie Algemeen. | Binnen | 3276 | Bruto vloeroppervlakte
1380-5322.102.00-001 | Voorraadboiler indirect verwarmd 120 liter | Installatie | 1 | Stuks
1380-5322.103.00-001 | Voorraadboiler indirect verwarmd 500 liter Technische ruimte 1e verdieping. Gymzaal. | Installatie | 1 | Stuks
1380-5741.100.00-001 | Luchtgordijn | Installatie | 1 | Stuks
1380-5771.325.00-001 | Luchtbehandelingskast toevoer V + WTW 5,6-8,4m3/s LBK school. | Dak | 1 | Stuks
1380-5771.852.00-001 | Luchtbehandelingskast toevoer/afvoer V + WTW 0,6-1,4m3/s Gym | Dak | 1 | Stuks
1380-5771.854.00-001 | Luchtbehandelingskast toevoer/afvoer V + WTW 2,8-5,6m3/s LBK keuken. | Dak | 1 | Stuks
1380-5820.100.00-001 | Centrale regelkast klimaat Technische ruimte 1e verdieping. | Installatie | 1 | Stuks
1380-6311.310.99-002 | Paaltop armatuur | Terrein | 5 | Stuks
1390 : Simon van Collemstraat 7 - PO De Bombardon
1390-5610.513.00-001 | Regelklep/stelmotor warmtedistributie DN32 | Installatie | 4 | Stuks
1390-5611.110.00-001 | Plaatradiator | Binnen | 57 | Stuks
1390-5613.100.70-001 | Vloerverwarming verdeler | Installatie | 4 | Stuks
1390-6513.210.00-001 | Handblusser | Binnen | 5 | Stuks
1390-6541.100.00-001 | Toilet mindervalide noodsignaal | Binnen | 1 | Stuks
1390-5320.310.00-001 | Centrale mengkraan | Installatie | 1 | Stuks
1390-5321.201.00-001 | Voorraadboiler elektrisch <30 liter | Binnen | 2 | Stuks
1390-5321.202.00-001 | Voorraadboiler elektrisch 30 liter | Binnen | 2 | Stuks
1390-5321.204.00-001 | Voorraadboiler elektrisch 80 liter | Binnen | 1 | Stuks
1390-5512.111.00-001 | Split systeem enkelvoudig <3kW Bouwjaar en vermogen onbekend, gegevens van firma van dorp | Dak | 1 | Stuks
1390-5610.312.00-001 | Circulatiepomp warmtedistributie DN25 | Installatie | 2 | Stuks
1390-5610.313.00-001 | Circulatiepomp warmtedistributie DN32 | Installatie | 2 | Stuks
1390-5610.315.00-001 | Circulatiepomp warmtedistributie DN50 | Installatie | 1 | Stuks
1390-5721.112.00-001 | Dakventilator 0,04-0,7m3/s Bouwjaar en vermogen onbekend, gegevens van firma van dorp | Dak | 3 | Stuks
1390-5721.112.00-002 | Dakventilator 0,04-0,7m3/s Bouwjaar en vermogen onbekend, gegevens van firma van dorp | Dak | 5 | Stuks
1390-5721.113.00-001 | Dakventilator 0,7-1,39m3/s Bouwjaar en vermogen onbekend, gegevens van firma van dorp | Dak | 1 | Stuks
1390-5721.113.00-002 | Dakventilator 0,7-1,39m3/s Bouwjaar en vermogen onbekend, gegevens van firma van dorp | Dak | 1 | Stuks
1390-6311.310.00-001 | Armatuur TL | Binnen | 3 | Stuks
1390-6311.340.00-001 | LED armatuur Sportarmatuur | Binnen | 7 | Stuks
1390-6311.340.00-002 | LED armatuur | Binnen | 216 | Stuks
1390-6311.340.99-001 | LED armatuur (buiten) | Gevel | 2 | Stuks
1390-6311.360.99-001 | Bijzondere armatuur (buiten) | Gevel | 9 | Stuks
1390-6324.200.00-001 | Noodverlichtingarmatuur decentraal | Binnen | 2 | Stuks
1390-6324.300.00-001 | Vluchtverlichtingarmatuur decentraal | Binnen | 4 | Stuks
1390-6511.100.00-001 | Brandmeldinstallatie | Binnen | 2413 | Bruto vloeroppervlakte
1390-6513.220.00-001 | Brandslanghaspel | Binnen | 8 | Stuks
1390-6521.401.00-001 | Inbraakbeveiligingsinstallatie | Binnen | 2413 | Bruto vloeroppervlakte
1390-5820.100.00-001 | Centrale regelkast klimaat | Installatie | 1 | Stuks
1390-6151.116.00-001 | Laagspanning hoofdverdeelinrichting >40 groepen | Binnen | 1 | Stuks
1391 : Boomgaardweg 8 - PO De Bongerd
1391-5212.610.00-001 | Hemelwaterafvoer kunststof | Dak | 1.5 | Strekkende meter
1391-5610.120.00-001 | Verdeler/verzamelaar CV-installatie | Binnen | 1 | Post
1391-5610.511.00-001 | Regelklep/stelmotor warmtedistributie <DN25 | Binnen | 1 | Stuks
1391-5611.110.00-001 | Plaatradiator | Binnen | 23 | Stuks
1391-6541.100.00-001 | Toilet mindervalide noodsignaal | Binnen | 1 | Stuks
1391-5321.201.00-001 | Voorraadboiler elektrisch <30 liter | Binnen | 1 | Stuks
1391-5610.311.00-001 | Circulatiepomp warmtedistributie DN20 | Binnen | 1 | Stuks
1391-5721.113.00-001 | Dakventilator 0,7-1,39m3/s hoogste dakvlak | Dak | 1 | Stuks
1391-5721.113.00-002 | Dakventilator 0,7-1,39m3/s | Dak | 1 | Stuks
1391-5721.160.00-001 | Pijpventilator | Dak | 1 | Stuks
1391-6311.310.00-001 | Armatuur TL | Binnen | 58 | Stuks
1391-6311.320.00-001 | Spaar-/gloeilamparmatuur | Binnen | 23 | Stuks
1391-6311.320.99-001 | Spaar-/gloeilamparmatuur (buiten) spots | Gevel | 3 | Stuks
1391-6311.320.99-002 | Spaar-/gloeilamparmatuur (buiten) | Gevel | 3 | Stuks
1391-6324.200.00-001 | Noodverlichtingarmatuur decentraal | Binnen | 6 | Stuks
1391-6324.300.00-001 | Vluchtverlichtingarmatuur decentraal | Binnen | 9 | Stuks
1391-6511.100.00-001 | Brandmeldinstallatie | Binnen | 760 | Bruto vloeroppervlakte
1391-6521.401.00-001 | Inbraakbeveiligingsinstallatie | Binnen | 760 | Bruto vloeroppervlakte
1391-5820.100.00-001 | Centrale regelkast klimaat | Binnen | 1 | Stuks
1391-6151.114.00-001 | Laagspanning hoofdverdeelinrichting 20-30 groepen HKL | Binnen | 1 | Stuks
1391-5151.110.00-001 | Warmtepomp <30kW |  | 1 | Stuks
1394 : Boomgaardweg 10A - PO De Bongerd - locatie 10
1394-5610.120.00-001 | Verdeler/verzamelaar CV-installatie | Installatie | 1 | Post
1394-5610.512.00-001 | Regelklep/stelmotor warmtedistributie DN25 | Installatie | 4 | Stuks
1394-5611.110.00-001 | Plaatradiator | Binnen | 22 | Stuks
1394-5613.100.70-001 | Vloerverwarming verdeler | Installatie | 4 | Stuks
1394-6513.610.00-001 | Brandventilatievoorziening rookluik | Dak | 2 | Stuks
1394-6541.100.00-001 | Toilet mindervalide noodsignaal | Binnen | 1 | Stuks
1394-5321.204.00-001 | Voorraadboiler elektrisch 80 liter | Binnen | 1 | Stuks
1394-5512.112.00-001 | Split systeem enkelvoudig 3-6kW Koudemiddel R410A | Dak | 1 | Stuks
1394-5610.311.00-001 | Circulatiepomp warmtedistributie DN20 verdelers vloerverwarming | Installatie | 4 | Stuks
1394-5610.311.00-002 | Circulatiepomp warmtedistributie DN20 boiler | Installatie | 1 | Stuks
1394-5610.312.00-001 | Circulatiepomp warmtedistributie DN25 verdeler | Installatie | 4 | Stuks
1394-5721.112.00-001 | Dakventilator 0,04-0,7m3/s | Dak | 1 | Stuks
1394-5721.160.00-001 | Pijpventilator | Dak | 3 | Stuks
1394-5761.100.00-001 | Luchtkanalen lokale luchtbehandelingsinstallatie | Dak | 1 | Post
1394-5820.110.00-001 | Centrale regelkast CV-installatie | Installatie | 1 | Stuks
1394-6311.310.00-001 | Armatuur TL | Binnen | 65 | Stuks
1394-6311.320.00-001 | Spaar-/gloeilamparmatuur | Binnen | 72 | Stuks
1394-6311.320.99-001 | Spaar-/gloeilamparmatuur (buiten) | Gevel | 4 | Stuks
1394-6311.320.99-002 | Spaar-/gloeilamparmatuur (buiten) spots | Gevel | 4 | Stuks
1394-6324.200.00-001 | Noodverlichtingarmatuur decentraal | Binnen | 2 | Stuks
1394-6324.300.00-001 | Vluchtverlichtingarmatuur decentraal | Binnen | 13 | Stuks
1394-6511.100.00-001 | Brandmeldinstallatie | Binnen | 1290 | Bruto vloeroppervlakte
1394-6521.401.00-001 | Inbraakbeveiligingsinstallatie | Binnen | 1290 | Bruto vloeroppervlakte
1394-5322.103.00-001 | Voorraadboiler indirect verwarmd 500 liter | Installatie | 1 | Stuks
1394-5771.833.00-001 | Luchtbehandelingskast toevoer/afvoer VK 1,4-2,8m3/s | Dak | 1 | Stuks
1394-6151.213.00-001 | Laagspanning verdeelinrichting 15-20 groepen LK 1 | Binnen | 1 | Stuks
1459 : Bongerdstraat 10 - TOH Bongerdstraat 10
1459-5610.120.00-001 | Verdeler/verzamelaar CV-installatie stadsverwarming | Installatie | 1 | Post
1459-5610.513.00-001 | Regelklep/stelmotor warmtedistributie DN32 | Installatie | 1 | Stuks
1459-5611.110.00-001 | Plaatradiator | Binnen | 21 | Stuks
1459-6541.100.00-001 | Toilet mindervalide noodsignaal | Binnen | 1 | Stuks
1459-5321.201.00-001 | Voorraadboiler elektrisch <30 liter | Binnen | 1 | Stuks
1459-5610.313.00-001 | Circulatiepomp warmtedistributie DN32 | Installatie | 1 | Stuks
1459-5721.112.00-001 | Dakventilator 0,04-0,7m3/s | Dak | 1 | Stuks
1459-5721.112.00-002 | Dakventilator 0,04-0,7m3/s | Dak | 1 | Stuks
1459-5721.112.00-003 | Dakventilator 0,04-0,7m3/s | Dak | 1 | Stuks
1459-5721.112.00-004 | Dakventilator 0,04-0,7m3/s | Dak | 1 | Stuks
1459-5820.100.70-001 | Onderstation regeling klimaat | Installatie | 1 | Stuks
1459-6311.310.00-001 | Armatuur TL | Binnen | 48 | Stuks
1459-6311.320.99-001 | Spaar-/gloeilamparmatuur (buiten) | Gevel | 6 | Stuks
1459-6324.200.00-001 | Noodverlichtingarmatuur decentraal | Binnen | 2 | Stuks
1459-6324.300.00-001 | Vluchtverlichtingarmatuur decentraal | Binnen | 4 | Stuks
1459-6511.100.00-001 | Brandmeldinstallatie | Binnen | 615 | Bruto vloeroppervlakte
1459-6513.212.00-001 | Handblusser sproeischuim | Binnen | 2 | Stuks
1459-6513.220.00-001 | Brandslanghaspel | Binnen | 2 | Stuks
1459-6521.401.00-001 | Inbraakbeveiligingsinstallatie | Binnen | 615 | Bruto vloeroppervlakte
1459-6151.111.00-001 | Laagspanning hoofdverdeelinrichting <10 groepen | Binnen | 1 | Stuks
1460 : Hollywoodlaan 109B - VOH/Gebiedskantoor Stad
1460-5610.120.00-001 | Verdeler/verzamelaar CV-installatie | Stadsverwarmingsruimte | 1 | Post
1460-5611.110.00-001 | Plaatradiator | Binnen | 21 | Stuks
1460-6539.200.00-001 | Valbeveiliging | Dak | 1 | Post
1460-5321.201.00-001 | Voorraadboiler elektrisch <30 liter | Binnen | 1 | Stuks
1460-5321.201.00-002 | Voorraadboiler elektrisch <30 liter | Binnen | 1 | Stuks
1460-5512.122.00-001 | Split systeem multisplit 3-6kW | Dak | 6 | Stuks
1460-5610.313.00-001 | Circulatiepomp warmtedistributie DN32 | Stadsverwarmingsruimte | 1 | Stuks
1460-5721.112.00-001 | Dakventilator 0,04-0,7m3/s | Dak | 1 | Stuks
1460-5721.113.00-001 | Dakventilator 0,7-1,39m3/s | Dak | 1 | Stuks
1460-5721.113.00-002 | Dakventilator 0,7-1,39m3/s | Dak | 2 | Stuks
1460-5820.110.00-001 | Centrale regelkast CV-installatie | Stadsverwarmingsruimte | 1 | Stuks
1460-6311.310.00-001 | Armatuur TL | Terrein | 2 | Stuks
1460-6311.360.00-001 | Bijzondere armatuur hanglamp gebiedskantoor | Binnen | 2 | Stuks
1460-6324.200.00-001 | Noodverlichtingarmatuur decentraal | Binnen | 7 | Stuks
1460-6511.100.00-001 | Brandmeldinstallatie | Binnen | 621 | Bruto vloeroppervlakte
1460-6513.211.00-001 | Handblusser poeder | Binnen | 2 | Stuks
1460-6513.220.00-001 | Brandslanghaspel | Binnen | 2 | Stuks
1460-6521.401.00-001 | Inbraakbeveiligingsinstallatie | Binnen | 621 | Bruto vloeroppervlakte
1460-6522.100.00-001 | Toegangscontrole installatie | Binnen | 621 | Bruto vloeroppervlakte
1460-6311.215.00-001 | Lichtgroepenkast 19-21 groepen | Binnen | 1 | Stuks
1460-5610.513.00-001 | Regelklep/stelmotor warmtedistributie DN32 | Stadsverwarmingsruimte | 1 | Stuks
1460-5721.112.00-002 | Dakventilator 0,04-0,7m3/s | Dak | 1 | Stuks
1460-6311.340.99-001 | LED armatuur (buiten) | Gevel | 6 | Stuks
1460-6311.340.99-002 | LED armatuur (buiten) | Binnen | 59 | Stuks
1460-6311.102.10-001 | Lichtinstallatie inbouwarmaturen (gebouw <1000 m2 BVO) | Binnen | 640 | Bruto vloeroppervlakte
1461 : Danslaan 66 - VOH Danslaan 66
1461-5211.200.00-001 | Leiding hemelwaterafvoer (binnen) | Dak | 28 | Strekkende meter
1461-5212.610.00-001 | Hemelwaterafvoer kunststof | Dak | 1 | Strekkende meter
1461-5610.120.00-001 | Verdeler/verzamelaar CV-installatie | Stadsverwarmingsruimte | 1 | Post
1461-5610.512.00-001 | Regelklep/stelmotor warmtedistributie DN25 | Stadsverwarmingsruimte | 1 | Stuks
1461-5611.110.00-001 | Plaatradiator | Binnen | 25 | Stuks
1461-6513.210.00-001 | Handblusser | Binnen | 2 | Stuks
1461-5321.201.00-001 | Voorraadboiler elektrisch <30 liter | Binnen | 1 | Stuks
1461-5321.201.00-002 | Voorraadboiler elektrisch <30 liter | Binnen | 1 | Stuks
1461-5610.312.00-001 | Circulatiepomp warmtedistributie DN32 | Stadsverwarmingsruimte | 1 | Stuks
1461-5721.112.00-001 | Dakventilator 0,04-0,7m3/s | Dak | 1 | Stuks
1461-5721.112.00-002 | Dakventilator 0,04-0,7m3/s | Dak | 1 | Stuks
1461-5721.113.00-001 | Dakventilator 0,7-1,39m3/s | Dak | 2 | Stuks
1461-5820.110.00-001 | Centrale regelkast CV-installatie | Stadsverwarmingsruimte | 1 | Stuks
1461-6311.340.99-001 | LED armatuur (buiten) | Gevel | 6 | Stuks
1461-6324.200.00-001 | Noodverlichtingarmatuur decentraal | Binnen | 2 | Stuks
1461-6324.300.00-001 | Vluchtverlichtingarmatuur decentraal | Binnen | 5 | Stuks
1461-6511.100.00-001 | Brandmeldinstallatie | Binnen | 717 | Bruto vloeroppervlakte
1461-6513.220.00-001 | Brandslanghaspel | Binnen | 2 | Stuks
1461-6521.401.00-001 | Inbraakbeveiligingsinstallatie | Binnen | 717 | Bruto vloeroppervlakte
1461-6151.112.00-001 | Laagspanning hoofdverdeelinrichting 10-15 groepen | Binnen | 1 | Stuks
1461-6311.212.00-001 | Lichtgroepenkast 10-12 groepen | Binnen | 1 | Stuks
1461-5611.110.00-002 | Plaatradiator | Binnen | 1 | Stuks
1461-6541.100.00-001 | Toilet mindervalide noodsignaal | Binnen | 1 | Stuks
1461-6311.340.99-002 | LED armatuur | Binnen | 100 | Stuks
1462 : Walt Disneyplantsoen 88 - VOH Walt Disneyplantsoen 88
1462-5212.610.00-001 | Hemelwaterafvoer kunststof PVC | Dak | 1 | Strekkende meter
1462-5610.513.00-001 | Regelklep/stelmotor warmtedistributie DN32 Stadsverwarmingsruimte | Installatie | 1 | Stuks
1462-5611.110.00-001 | Plaatradiator | Binnen | 25 | Stuks
1462-6539.200.00-001 | Valbeveiliging | Dak | 1 | Post
1462-6541.100.00-001 | Toilet mindervalide noodsignaal | Binnen | 1 | Stuks
1462-5321.201.00-001 | Voorraadboiler elektrisch <30 liter | Binnen | 1 | Stuks
1462-5610.322.00-001 | Circulatiepomp warmtedistributie toerengeregeld DN25 Stadsverwarmingsruimte | Installatie | 1 | Stuks
1462-5721.112.00-001 | Dakventilator 0,04-0,7m3/s | Dak | 2 | Stuks
1462-5721.113.00-001 | Dakventilator 0,7-1,39m3/s | Dak | 1 | Stuks
1462-5721.113.00-002 | Dakventilator 0,7-1,39m3/s | Dak | 1 | Stuks
1462-6311.310.00-001 | Armatuur TL | Binnen | 96 | Stuks
1462-6311.320.99-001 | Spaar-/gloeilamparmatuur (buiten) | Gevel | 6 | Stuks
1462-6324.300.00-001 | Vluchtverlichtingarmatuur decentraal | Binnen | 4 | Stuks
1462-6511.100.00-001 | Brandmeldinstallatie | Binnen | 646 | Bruto vloeroppervlakte
1462-6521.401.00-001 | Inbraakbeveiligingsinstallatie | Binnen | 646 | Bruto vloeroppervlakte
1462-6151.212.00-001 | Laagspanning verdeelinrichting 10-15 groepen | Binnen | 1 | Stuks
1469 : Bongerdstraat 8 - TOH Bongerdstraat 8
1469-5211.200.00-001 | Leiding hemelwaterafvoer (binnen) | Binnen | 1 | Strekkende meter
1469-5610.100.00-001 | Leiding CV/radiatoren/verwarmingslichamen | Binnen | 1 | Strekkende meter
1469-5610.120.00-001 | Verdeler/verzamelaar CV-installatie | Installatie | 1 | Post
1469-5610.512.00-001 | Regelklep/stelmotor warmtedistributie DN25 | Binnen | 1 | Stuks
1469-5610.513.00-001 | Regelklep/stelmotor warmtedistributie DN32 | Installatie | 1 | Stuks
1469-5611.110.00-001 | Plaatradiator incl.convector | Binnen | 55 | Stuks
1469-6541.100.00-001 | Toilet mindervalide noodsignaal | Binnen | 1 | Stuks
1469-5321.201.00-001 | Voorraadboiler elektrisch <30 liter | Binnen | 3 | Stuks
1469-5512.123.00-001 | Split systeem multisplit 6-10kW | Dak | 1 | Stuks
1469-5512.124.00-001 | Split systeem multisplit >10kW | Dak | 2 | Stuks
1469-5610.324.00-001 | Circulatiepomp warmtedistributie toerengeregeld DN40 | Installatie | 1 | Stuks
1469-5721.111.00-001 | Dakventilator <0,04m3/s | Dak | 1 | Stuks
1469-5721.112.00-001 | Dakventilator 0,04-0,7m3/s | Dak | 1 | Stuks
1469-5721.113.00-001 | Dakventilator 0,7-1,39m3/s | Dak | 3 | Stuks
1469-5771.120.00-001 | Luchtbehandeling luchtornamenten | Binnen | 1 | Stuks
1469-5771.610.00-001 | Naverwarmer | Binnen | 2 | Stuks
1469-5820.130.00-001 | Centrale regelkast CV/lb-installatie | Binnen | 1 | Stuks
1469-6311.310.00-001 | Armatuur TL | Binnen | 197 | Stuks
1469-6311.320.00-001 | Spaar-/gloeilamparmatuur | Binnen | 4 | Stuks
1469-6311.320.99-001 | Spaar-/gloeilamparmatuur (buiten) | Gevel | 10 | Stuks
1469-6324.200.00-001 | Noodverlichtingarmatuur decentraal | Binnen | 15 | Stuks
1469-6511.100.00-001 | Brandmeldinstallatie | Binnen | 1556 | Bruto vloeroppervlakte
1469-6513.212.00-001 | Handblusser sproeischuim | Binnen | 1 | Stuks
1469-6513.212.00-002 | Handblusser sproeischuim | Binnen | 2 | Stuks
1469-6513.220.00-001 | Brandslanghaspel | Binnen | 3 | Stuks
1469-6521.401.00-001 | Inbraakbeveiligingsinstallatie | Binnen | 1556 | Bruto vloeroppervlakte
1469-5771.851.00-001 | Luchtbehandelingskast toevoer/afvoer V + WTW <0,6m3/s speellokaal | Dak | 1 | Stuks
1469-5771.851.00-002 | Luchtbehandelingskast toevoer/afvoer V + WTW <0,6m3/s spreekkamers | Binnen | 1 | Stuks
1469-6151.114.00-001 | Laagspanning hoofdverdeelinrichting 20-30 groepen HKL | Binnen | 1 | Stuks
1469-6151.214.00-001 | Laagspanning verdeelinrichting 20-30 groepen | Binnen | 1 | Stuks
1479 : Regenboogweg 45 - VOH Regenboogweg 45
1479-5124.100.00-001 | Rookgasafvoer | Dak | 1 | Stuks
1479-5211.200.00-001 | Leiding hemelwaterafvoer (binnen) | Binnen | 28 | Strekkende meter
1479-5611.110.00-001 | Plaatradiator | Binnen | 30 | Stuks
1479-6541.100.00-001 | Toilet mindervalide noodsignaal | Binnen | 1 | Stuks
1479-5321.201.00-001 | Voorraadboiler elektrisch <30 liter | Binnen | 2 | Stuks
1479-5512.122.00-001 | Split systeem multisplit 3-6kW | Dak | 1 | Stuks
1479-5610.312.00-001 | Circulatiepomp warmtedistributie DN25 | Techniekruimte | 1 | Stuks
1479-5610.322.00-001 | Circulatiepomp warmtedistributie toerengeregeld DN25 | Installatie | 2 | Stuks
1479-5610.413.00-001 | Expansievat CV-installatie 80 liter | Techniekruimte | 1 | Stuks
1479-5721.220.00-001 | Afzuigventilator | Dak | 2 | Stuks
1479-5820.110.00-001 | Centrale regelkast CV-installatie | Techniekruimte | 1 | Stuks
1479-6311.320.99-001 | Spaar-/gloeilamparmatuur (buiten) | Gevel | 5 | Stuks
1479-6311.340.00-001 | LED armatuur | Binnen | 71 | Stuks
1479-6324.200.00-001 | Noodverlichtingarmatuur decentraal | Binnen | 4 | Stuks
1479-6324.300.00-001 | Vluchtverlichtingarmatuur decentraal | Binnen | 7 | Stuks
1479-6511.100.00-001 | Brandmeldinstallatie | Binnen | 653 | Bruto vloeroppervlakte
1479-6513.212.00-001 | Handblusser sproeischuim | Binnen | 2 | Stuks
1479-6513.220.00-001 | Brandslanghaspel | Binnen | 2 | Stuks
1479-6521.401.00-001 | Inbraakbeveiligingsinstallatie | Binnen | 653 | Bruto vloeroppervlakte
1479-5121.142.00-001 | Gasketel HR 25-50kW (wand) | Techniekruimte | 1 | Stuks
1479-5121.142.00-002 | Gasketel HR 25-50kW (wand) | Techniekruimte | 1 | Stuks
1479-6151.112.00-001 | Laagspanning hoofdverdeelinrichting 10-15 groepen | Binnen | 1 | Stuks
1479-5124.100.00-002 | Rookgasafvoer | Techniekruimte | 2 | Post nader te bepalen
1479-5512.122.00-002 | Split systeem multisplit 3-6kW | Dak | 1 | Stuks
1479-5512.122.00-003 | Split systeem multisplit 3-6kW | Dak | 1 | Stuks
1479-5731.200.00-001 | Boxventilator | Binnen | 1 | Stuks
1479-6311.310.99-002 | Armatuur TL (buiten) | Techniekruimte | 1 | Stuks
1482 : Boterbloemweg 1 - VOH Boterbloemweg 1
1482-5124.100.00-001 | Rookgasafvoer | Techniekruimte | 2 | Stuks
1482-5211.200.00-001 | Leiding hemelwaterafvoer (binnen) | Dak | 15 | Strekkende meter
1482-5212.610.00-001 | Hemelwaterafvoer kunststof | Dak | 1 | Strekkende meter
1482-5610.511.00-001 | Regelklep/stelmotor warmtedistributie <DN25 gegevens van Dorp | Binnen | 1 | Stuks
1482-5611.110.00-001 | Plaatradiator | Binnen | 25 | Stuks
1482-6539.200.00-001 | Valbeveiliging ontbreekt | Dak | 1 | Post
1482-5321.201.00-002 | Voorraadboiler elektrisch <30 liter | Binnen | 1 | Stuks
1482-5321.201.00-001 | Voorraadboiler elektrisch <30 liter | Binnen | 1 | Stuks
1482-5610.313.00-001 | Circulatiepomp warmtedistributie DN32 | Techniekruimte | 1 | Stuks
1482-5610.413.00-001 | Expansievat CV-installatie | Techniekruimte | 1 | Stuks
1482-5721.113.00-001 | Dakventilator 0,7-1,39m3/s | Dak | 2 | Stuks
1482-6311.310.00-001 | Armatuur TL | Binnen | 96 | Stuks
1482-6311.340.99-001 | LED armatuur (buiten) | Gevel | 6 | Stuks
1482-6354.200.00-001 | Noodverlichtingarmatuur centraal Vluchtwegrouteverlichting | Binnen | 6 | Stuks
1482-6511.100.00-001 | Brandmeldinstallatie | Binnen | 675 | Bruto vloeroppervlakte
1482-6513.211.00-001 | Handblusser poeder | Binnen | 2 | Stuks
1482-6513.220.00-001 | Brandslanghaspel | Binnen | 2 | Stuks
1482-6521.401.00-001 | Inbraakbeveiligingsinstallatie | Binnen | 675 | Bruto vloeroppervlakte
1482-5121.143.00-001 | Gasketel HR 50-80kW (wand) Blauwe Engel S - HR 51 | Installatie | 1 | Stuks
1482-5121.143.00-002 | Gasketel HR 50-80kW (wand) Blauwe Engel S - HR 51 | Installatie | 1 | Stuks
1482-5820.100.00-001 | Centrale regelkast klimaat | Techniekruimte | 1 | Stuks
1482-6311.212.00-001 | Lichtgroepenkast 10-12 groepen | Binnen | 1 | Stuks
1482-5212.610.00-002 | Hemelwaterafvoer kunststof | Terrein | 3 | Strekkende meter
1482-5121.142.00-001 | Gasketel HR 25-50kW (wand) | Techniekruimte | 1 | Stuks
1482-5121.142.00-002 | Gasketel HR 25-50kW (wand) | Techniekruimte | 1 | Stuks
1484 : Pieter van Damstraat 36 - TOH Pieter van Damstraat
1484-5124.100.00-001 | Rookgasafvoer | Techniekruimte | 1 | Stuks
1484-5124.100.00-002 | Rookgasafvoer | Techniekruimte | 1 | Stuks
1484-5211.200.00-001 | Leiding hemelwaterafvoer (binnen) | Dak | 30 | Strekkende meter
1484-5611.110.00-001 | Plaatradiator | Binnen | 29 | Stuks
1484-6513.210.00-001 | Handblusser | Binnen | 3 | Stuks
1484-6541.100.00-001 | Toilet mindervalide noodsignaal | Binnen | 1 | Stuks
1484-5321.201.00-001 | Voorraadboiler elektrisch <30 liter | Binnen | 1 | Stuks
1484-5321.201.00-002 | Voorraadboiler elektrisch <30 liter | Binnen | 1 | Stuks
1484-5610.313.00-001 | Circulatiepomp warmtedistributie DN32 | Techniekruimte | 1 | Stuks
1484-5610.414.00-001 | Expansievat CV-installatie 110 liter | Techniekruimte | 1 | Stuks
1484-5721.112.00-001 | Dakventilator 0,04-0,7m3/s | Dak | 1 | Stuks
1484-5721.114.00-001 | Dakventilator >1,39m3/s | Dak | 2 | Stuks
1484-5820.110.00-001 | Centrale regelkast CV-installatie | Techniekruimte | 1 | Stuks
1484-6311.340.00-001 | LED armatuur | Binnen | 92 | Stuks
1484-6311.340.99-001 | LED armatuur (buiten) | Gevel | 12 | Stuks
1484-6324.200.00-001 | Noodverlichtingarmatuur decentraal | Binnen | 11 | Stuks
1484-6511.100.00-001 | Brandmeldinstallatie | Binnen | 883 | Bruto vloeroppervlakte
1484-6513.220.00-001 | Brandslanghaspel | Binnen | 3 | Stuks
1484-6521.401.00-001 | Inbraakbeveiligingsinstallatie | Binnen | 883 | Bruto vloeroppervlakte
1484-5121.142.00-001 | Gasketel HR 25-50kW (wand) | Techniekruimte | 1 | Stuks
1484-5121.143.00-001 | Gasketel HR 50-80kW (wand) | Installatie | 1 | Stuks
1484-6221.214.00-001 | Krachtgroepenkast 16-18 groepen | Binnen | 1 | Stuks
1484-5121.142.00-002 | Gasketel HR 25-50kW (wand) | Techniekruimte | 1 | Stuks
1484-6151.213.00-001 | Laagspanning verdeelinrichting 15-20 groepen | Binnen | 1 | Stuks
1485 : E.F. van den Banweg 25 - VOH E.F. van den Banweg 25
1485-5124.100.00-001 | Rookgasafvoer | Dak | 1 | Stuks
1485-5211.200.00-001 | Leiding hemelwaterafvoer (binnen) | Dak | 40 | Strekkende meter
1485-5611.110.00-001 | Plaatradiator | Binnen | 39 | Stuks
1485-6541.100.00-001 | Toilet mindervalide noodsignaal | Binnen | 1 | Stuks
1485-5321.201.00-001 | Voorraadboiler elektrisch <30 liter | Binnen | 1 | Stuks
1485-5610.322.00-001 | Circulatiepomp warmtedistributie toerengeregeld DN25 | Technische ruimte | 1 | Stuks
1485-5610.414.00-001 | Expansievat CV-installatie 110 liter | Technische ruimte | 1 | Stuks
1485-5630.400.00-001 | Automatische ontluchtingsinstallatie (ontgasser) | Installatie | 1 | Stuks
1485-6311.310.00-001 | Armatuur TL LED | Binnen | 133 | Stuks
1485-6311.310.99-001 | Armatuur TL (buiten) | Gevel | 20 | Stuks
1485-6324.200.00-002 | Noodverlichtingarmatuur decentraal Noodverlichting. | Binnen | 7 | Stuks
1485-6324.200.00-001 | Noodverlichtingarmatuur decentraal Vluchtweg verlichting. | Binnen | 8 | Stuks
1485-6511.100.00-001 | Brandmeldinstallatie | Binnen | 1316 | Bruto vloeroppervlakte
1485-6513.211.00-001 | Handblusser poeder | Binnen | 4 | Stuks
1485-6513.220.00-001 | Brandslanghaspel | Binnen | 3 | Stuks
1485-6521.401.00-001 | Inbraakbeveiligingsinstallatie | Binnen | 1316 | Bruto vloeroppervlakte
1485-5121.143.00-001 | Gasketel HR 50-80kW (wand) | Technische ruimte | 1 | Stuks
1485-5121.143.00-002 | Gasketel HR 50-80kW (wand) Stookruimnte | Technische ruimte | 1 | Stuks
1485-5820.100.00-002 | Centrale regelkast klimaat Stookruimte | Technische ruimte | 1 | Stuks
1485-5820.100.00-001 | Centrale regelkast klimaat | Binnen | 1 | Stuks
1485-6151.114.00-001 | Laagspanning hoofdverdeelinrichting 20-30 groepen | Binnen | 1 | Stuks
1485-6151.211.00-001 | Laagspanning verdeelinrichting <10 groepen | Binnen | 1 | Stuks
1485-6151.212.00-001 | Laagspanning verdeelinrichting 10-15 groepen | Binnen | 1 | Stuks
1488 : Tom Poesstraat 2 - VSO PrO Almere Tom Poesstraat 2
1488-5124.100.00-003 | Rookgasafvoer | Dak | 1 | Stuks
1488-5124.100.00-001 | Rookgasafvoer | Dak | 1 | Stuks
1488-5124.100.00-002 | Rookgasafvoer | Dak | 1 | Stuks
1488-5212.610.00-001 | Hemelwaterafvoer kunststof | Gevel | 129.5 | Strekkende meter
1488-5610.512.00-001 | Regelklep/stelmotor warmtedistributie DN25 | Installatie | 1 | Stuks
1488-5610.514.00-001 | Regelklep/stelmotor warmtedistributie DN40 | Installatie | 2 | Stuks
1488-5611.110.00-001 | Plaatradiator | Binnen | 61 | Stuks
1488-6513.210.00-005 | Handblusser | Binnen | 1 | Stuks
1488-6513.210.00-004 | Handblusser | Binnen | 1 | Stuks
1488-6513.210.00-001 | Handblusser | Binnen | 1 | Stuks
1488-6513.210.00-002 | Handblusser | Binnen | 2 | Stuks
1488-6513.210.00-003 | Handblusser | Binnen | 1 | Stuks
1488-6541.100.00-001 | Toilet mindervalide noodsignaal | Binnen | 1 | Stuks
1488-5321.201.00-001 | Voorraadboiler elektrisch <30 liter Aaname bouwjaar (typeplaatje niet zichtbaar) | Binnen | 1 | Stuks
1488-5321.205.00-001 | Voorraadboiler elektrisch 120 liter | Binnen | 1 | Stuks
1488-5610.322.00-001 | Circulatiepomp warmtedistributie toerengeregeld DN25 | Installatie | 1 | Stuks
1488-5610.324.00-001 | Circulatiepomp warmtedistributie toerengeregeld DN40 | Installatie | 1 | Stuks
1488-5610.324.00-002 | Circulatiepomp warmtedistributie toerengeregeld DN40 | Installatie | 1 | Stuks
1488-5610.412.00-001 | Expansievat CV-installatie 35-50 liter | Installatie | 3 | Stuks
1488-5721.112.00-001 | Dakventilator 0,04-0,7m3/s | Dak | 1 | Stuks
1488-5721.112.00-002 | Dakventilator 0,04-0,7m3/s | Dak | 3 | Stuks
1488-5721.112.00-004 | Dakventilator 0,04-0,7m3/s | Dak | 1 | Stuks
1488-5721.112.00-003 | Dakventilator 0,04-0,7m3/s | Dak | 1 | Stuks
1488-5721.114.00-001 | Dakventilator >1,39m3/s Gegevens onbekend | Dak | 2 | Stuks
1488-5721.114.00-002 | Dakventilator >1,39m3/s | Dak | 1 | Stuks
1488-5721.114.00-003 | Dakventilator >1,39m3/s | Dak | 2 | Stuks
1488-5820.110.00-001 | Centrale regelkast CV-installatie | Installatie | 1 | Stuks
1488-6311.310.00-001 | Armatuur TL Sportarmatuur | Binnen | 15 | Stuks
1488-6311.310.00-002 | Armatuur TL | Binnen | 223 | Stuks
1488-6311.310.99-001 | Armatuur TL (buiten) | Gevel | 4 | Stuks
1488-6324.200.00-001 | Noodverlichtingarmatuur decentraal | Binnen | 4 | Stuks
1488-6324.300.00-001 | Vluchtverlichtingarmatuur decentraal | Binnen | 28 | Stuks
1488-6511.100.00-001 | Brandmeldinstallatie | Binnen | 2299 | Bruto vloeroppervlakte
1488-6513.220.00-001 | Brandslanghaspel | Binnen | 7 | Stuks
1488-6521.401.00-001 | Inbraakbeveiligingsinstallatie Inc elektrische sloten | Binnen | 2299 | Bruto vloeroppervlakte
1488-5121.144.00-001 | Gasketel HR 80-100kW (wand) | Installatie | 1 | Stuks
1488-5121.144.00-002 | Gasketel HR 80-100kW (wand) | Installatie | 1 | Stuks
1488-5121.144.00-003 | Gasketel HR 80-100kW (wand) | Installatie | 1 | Stuks
1488-6151.116.00-001 | Laagspanning hoofdverdeelinrichting >40 groepen | Binnen | 1 | Stuks
1488-6151.211.00-001 | Laagspanning verdeelinrichting <10 groepen | Binnen | 1 | Stuks
1488-6151.213.00-001 | Laagspanning verdeelinrichting 15-20 groepen | Binnen | 1 | Stuks
1488-6151.215.00-001 | Laagspanning verdeelinrichting 30-40 groepen | Binnen | 1 | Stuks
1754 : Danslaan 60 - TOH Danslaan 60
1754-5212.320.00-001 | Goot zink | Dak | 75 | Strekkende meter
1754-5212.610.00-001 | Hemelwaterafvoer kunststof PVC. | Gevel | 38 | Strekkende meter
1754-5212.620.00-001 | Hemelwaterafvoer staal Staal ondereind. | Gevel | 6 | Strekkende meter
1754-5610.512.00-001 | Regelklep/stelmotor warmtedistributie DN25 Stadsverwarmingsruimte. | Installatie | 1 | Stuks
1754-5610.512.00-002 | Regelklep/stelmotor warmtedistributie DN25 TR 1e Verdieping. | Installatie | 1 | Stuks
1754-5611.110.00-001 | Plaatradiator | Binnen | 32 | Stuks
1754-6111.300.00-001 | Fotovoltaïsche panelen | Dak | 81 | Stuks
1754-6111.310.00-001 | Omvormer fotovoltaïsche panelen Stadsverwarmingsruimte. | Installatie | 1 | Stuks
1754-6541.100.00-001 | Toilet mindervalide noodsignaal MiVa toilet. | Binnen | 1 | Stuks
1754-5321.201.00-001 | Voorraadboiler elektrisch <30 liter Docenten kamer. | Installatie | 1 | Stuks
1754-5321.203.00-001 | Voorraadboiler elektrisch 50 liter Schoonmaak kast. | Installatie | 1 | Stuks
1754-5610.312.00-001 | Circulatiepomp warmtedistributie DN25 TR 1e Verdieping. | Installatie | 2 | Stuks
1754-5610.322.00-001 | Circulatiepomp warmtedistributie toerengeregeld DN25 Stadsverwarmingsruimte. | Installatie | 1 | Stuks
1754-5610.323.00-001 | Circulatiepomp warmtedistributie toerengeregeld DN32 Stadsverwarmingsruimte. | Installatie | 1 | Stuks
1754-5610.411.00-001 | Expansievat CV-installatie 18-25 liter TR 1e Verdieping. | Installatie | 1 | Stuks
1754-5721.112.00-002 | Dakventilator 0,04-0,7m3/s | Dak | 2 | Stuks
1754-5721.112.00-001 | Dakventilator 0,04-0,7m3/s | Dak | 2 | Stuks
1754-5721.140.00-001 | Wandventilator Berging 1e verdieping. | Installatie | 1 | Stuks
1754-5721.180.00-001 | Stuwventilator TR 1e Verdieping. | Installatie | 2 | Stuks
1754-6311.310.00-001 | Armatuur TL | Binnen | 117 | Stuks
1754-6311.320.00-001 | Spaar-/gloeilamparmatuur PL verlichting | Binnen | 15 | Stuks
1754-6311.320.99-001 | Spaar-/gloeilamparmatuur (buiten) | Gevel | 1 | Stuks
1754-6324.200.00-001 | Noodverlichtingarmatuur decentraal | Binnen | 7 | Stuks
1754-6354.300.00-001 | Vluchtverlichtingarmatuur centraal | Binnen | 12 | Stuks
1754-6511.100.00-001 | Brandmeldinstallatie | Binnen | 1122 | Bruto vloeroppervlakte
1754-6513.211.00-001 | Handblusser poeder | Binnen | 4 | Stuks
1754-6513.220.00-001 | Brandslanghaspel | Binnen | 4 | Stuks
1754-6521.401.00-001 | Inbraakbeveiligingsinstallatie | Binnen | 1122 | Bruto vloeroppervlakte
1754-6531.100.00-001 | Zonweringinstallatie Uitvalschermen. | Gevel | 8 | Stuks
1754-5771.853.00-001 | Luchtbehandelingskast toevoer/afvoer V + WTW 1,4-2,8m3/s TR 1e Verdieping. | Installatie | 1 | Stuks
1754-5820.100.00-001 | Centrale regelkast klimaat Bij lift. | Installatie | 1 | Stuks
1754-6311.216.00-001 | Lichtgroepenkast 22-24 groepen | Installatie | 1 | Stuks
1758 : Maldivenweg 43 - TOH/schoolwoningen Maldivenweg 43
1758-6521.401.00-001 | Inbraakbeveiligingsinstallatie | Binnen | 1 | Bruto vloeroppervlakte
1758-6511.100.00-001 | Brandmeldinstallatie | Binnen | 1259 | Bruto vloeroppervlakte
1758-6324.200.00-001 | Noodverlichtingarmatuur decentraal | Binnen | 9 | Stuks
1758-5611.110.00-001 | Plaatradiator | Binnen | 63 | Stuks
1758-5321.201.00-001 | Voorraadboiler elektrisch <30 liter | Binnen | 2 | Stuks
1758-6151.214.00-001 | Laagspanning verdeelinrichting 20-30 groepen | Binnen | 1 | Stuks
1758-6311.200.99-001 | Centrale lichtregeling | Binnen | 1240 | Bruto vloeroppervlakte
1758-6311.102.20-001 | Lichtinstallatie inbouwarmaturen (gebouw tussen 1000 en 2000 m2 BVO) | Binnen | 1250 | Bruto vloeroppervlakte
1761 : Flipjestraat 7-27 - TOH/schoolwoningen Flipjestraat 7-27
1761-5240.100.00-001 | Leiding gecombineerde riolering | Installatie | 1 | Strekkende meter
1761-5310.200.00-001 | Leiding drinkwaterinstallatie | Installatie | 1 | Strekkende meter
1761-5610.100.00-001 | Leiding CV/radiatoren/verwarmingslichamen | Installatie | 1 | Strekkende meter
1761-5611.110.00-004 | Plaatradiator | Binnen | 4 | Stuks
1761-5611.110.00-003 | Plaatradiator | Binnen | 21 | Stuks
1761-5611.110.00-002 | Plaatradiator is gemeente | Binnen | 2 | Stuks
1761-5611.110.00-001 | Plaatradiator | Binnen | 21 | Stuks
1761-5321.201.00-003 | Voorraadboiler elektrisch <30 liter | Binnen | 1 | Stuks
1761-5321.201.00-001 | Voorraadboiler elektrisch <30 liter | Binnen | 1 | Stuks
1761-5321.201.00-002 | Voorraadboiler elektrisch <30 liter | Binnen | 1 | Stuks
1761-5771.100.00-001 | Luchtkanalen centrale luchtbehandelingsinstallatie algemeen | Installatie | 1 | Post
1761-6311.310.00-001 | Armatuur TL | Installatie | 249 | Stuks
1761-6513.220.00-001 | Brandslanghaspel | Binnen | 1 | Stuks
1761-6513.220.00-002 | Brandslanghaspel | Binnen | 1 | Stuks
1762 : Flipjestraat 3 - TOH Flipjestraat 3
1762-6311.310.00-001 | Armatuur TL | Schietkelder | 1 | Bruto vloeroppervlakte
1763 : Flipjestraat 1 - Huurders GS en 1e verdieping Partou
1763-5611.110.00-002 | Plaatradiator | Binnen | 9 | Stuks
1763-5611.110.00-001 | Plaatradiator | Binnen | 2 | Stuks
1763-5611.110.00-003 | Plaatradiator is GS | Binnen | 2 | Stuks
1763-5613.100.70-001 | Vloerverwarming verdeler | Binnen | 1 | Stuks
1763-5321.201.00-001 | Voorraadboiler elektrisch <30 liter | Binnen | 6 | Stuks
1763-5321.201.00-004 | Voorraadboiler elektrisch <30 liter is GS | Binnen | 1 | Stuks
1763-5321.201.00-003 | Voorraadboiler elektrisch <30 liter is GS | Binnen | 2 | Stuks
1763-5321.201.00-002 | Voorraadboiler elektrisch <30 liter | Binnen | 1 | Stuks
1763-5321.204.00-001 | Voorraadboiler elektrisch 80 liter is GS | Binnen | 1 | Stuks
1763-6311.310.00-001 | Armatuur TL | Algemeen | 231 | Stuks
1763-6513.220.00-001 | Brandslanghaspel | Binnen | 1 | Stuks
1902 : Tom Poesstraat 1 - Gymzaal Tom Poesstraat 1
1902-5124.100.00-001 | Rookgasafvoer | Dak | 1 | Stuks
1902-5212.610.00-001 | Hemelwaterafvoer kunststof Aluminium. | Gevel | 12 | Strekkende meter
1902-5212.620.00-001 | Hemelwaterafvoer staal ondereind | Gevel | 12 | Strekkende meter
1902-5611.110.00-001 | Plaatradiator plafondradiator | Binnen | 4 | Stuks
1902-6111.300.00-001 | Fotovoltaïsche panelen | Dak | 48 | Stuks
1902-6111.310.00-001 | Omvormer fotovoltaïsche panelen Stadsverwarmingsruimte. | Technische ruimte | 1 | Stuks
1902-5610.322.00-001 | Circulatiepomp warmtedistributie toerengeregeld DN25 Stadsverwarmingsruimte. | Technische ruimte | 1 | Stuks
1902-5610.412.00-001 | Expansievat CV-installatie 35-50 liter Stadsverwarmingsruimte. | Technische ruimte | 1 | Stuks
1902-5721.113.00-001 | Dakventilator 0,7-1,39m3/s | Dak | 1 | Stuks
1902-5721.160.00-001 | Pijpventilator | Dak | 2 | Stuks
1902-6311.310.00-001 | Armatuur TL | Binnen | 55 | Stuks
1902-6311.310.99-001 | Armatuur TL (buiten) | Gevel | 3 | Stuks
1902-6311.360.00-001 | Bijzondere armatuur Gymzaal. | Binnen | 32 | Stuks
1902-6324.200.00-001 | Noodverlichtingarmatuur decentraal Vluchtwegverlichting. | Binnen | 4 | Stuks
1902-6324.200.00-002 | Noodverlichtingarmatuur decentraal Noodverlichting. | Binnen | 6 | Stuks
1902-6511.100.00-001 | Brandmeldinstallatie | Binnen | 400 | Bruto vloeroppervlakte
1902-6513.220.00-001 | Brandslanghaspel | Binnen | 1 | Stuks
1902-6521.401.00-001 | Inbraakbeveiligingsinstallatie | Binnen | 400 | Bruto vloeroppervlakte
1902-5121.143.00-001 | Gasketel HR 50-80kW (wand) Stadsverwarmingsruimte. | Technische ruimte | 1 | Stuks
1902-5322.103.00-001 | Voorraadboiler indirect verwarmd 500 liter Stadsverwarmingsruimte. | Technische ruimte | 1 | Stuks
1902-5820.100.00-002 | Centrale regelkast klimaat Dakventilatoren. | Technische ruimte | 1 | Stuks
1902-5820.100.00-001 | Centrale regelkast klimaat Stadsverwarmingsruimte. | Technische ruimte | 1 | Stuks
1902-6151.111.00-001 | Laagspanning hoofdverdeelinrichting <10 groepen | Technische ruimte | 1 | Stuks
2023 : Makassarweg 60 - Gymzaal Makassarweg 60
2023-5611.110.00-001 | Plaatradiator | Binnen | 6 | Stuks
2023-6311.360.00-001 | Bijzondere armatuur | Binnen | 30 | Stuks
2023-6324.200.00-001 | Noodverlichtingarmatuur decentraal | Binnen | 4 | Stuks
2023-6324.300.00-001 | Vluchtverlichtingarmatuur decentraal | Binnen | 4 | Stuks
2023-6513.220.00-001 | Brandslanghaspel | Binnen | 1 | Stuks
2204 : A. Boekenweg 1 - Sporthal Buiten
2204-5610.120.00-001 | Verdeler/verzamelaar CV-installatie | Installatie | 1 | Post
2204-5610.514.00-001 | Regelklep/stelmotor warmtedistributie DN40 | Installatie | 2 | Stuks
2204-5610.516.00-001 | Regelklep/stelmotor warmtedistributie DN65 | Installatie | 6 | Stuks
2204-5611.140.00-001 | Stralingspanel | Binnen | 40 | Strekkende meter
2204-5613.100.70-001 | Vloerverwarming verdeler | Installatie | 6 | Stuks
2204-6111.300.00-001 | Fotovoltaïsche panelen | Dak | 390 | Stuks
2204-6111.310.00-001 | Omvormer fotovoltaïsche panelen | Installatie | 4 | Stuks
2204-6311.160.00-001 | Lichtinstallatie sportgebouw | Binnen | 2730 | Bruto vloeroppervlakte
2204-6422.140.00-001 | Intercominstallatie deurintercom | Binnen | 1 | Stuks
2204-6541.100.00-001 | Toilet mindervalide noodsignaal | Binnen | 1 | Stuks
2204-5320.310.00-001 | Centrale mengkraan | Installatie | 2 | Stuks
2204-5321.201.00-003 | Voorraadboiler elektrisch <30 liter | Binnen | 1 | Stuks
2204-5321.201.00-001 | Voorraadboiler elektrisch <30 liter | Binnen | 1 | Stuks
2204-5321.201.00-002 | Voorraadboiler elektrisch <30 liter | Binnen | 1 | Stuks
2204-5321.202.00-001 | Voorraadboiler elektrisch 30 liter | Binnen | 1 | Stuks
2204-5512.111.00-001 | Split systeem enkelvoudig <3kW | Binnen | 1 | Stuks
2204-5610.312.00-001 | Circulatiepomp warmtedistributie DN25 | Installatie | 3 | Stuks
2204-5610.313.00-001 | Circulatiepomp warmtedistributie DN32 gasketels | Installatie | 2 | Stuks
2204-5610.317.00-001 | Circulatiepomp warmtedistributie DN80 | Installatie | 3 | Stuks
2204-5610.319.00-001 | Circulatiepomp warmtedistributie >DN100 | Installatie | 5 | Stuks
2204-5610.411.00-001 | Expansievat CV-installatie 18-25 liter | Installatie | 2 | Stuks
2204-5610.412.00-001 | Expansievat CV-installatie 35-50 liter | Installatie | 1 | Stuks
2204-5610.417.00-001 | Expansievat CV-installatie 300 liter | Installatie | 1 | Stuks
2204-5721.113.00-001 | Dakventilator 0,7-1,39m3/s | Dak | 2 | Stuks
2204-5721.113.00-002 | Dakventilator 0,7-1,39m3/s | Dak | 2 | Stuks
2204-5771.100.00-001 | Luchtkanalen centrale luchtbehandelingsinstallatie algemeen | Installatie | 1 | Post
2204-5820.110.00-001 | Centrale regelkast CV-installatie | Installatie | 1 | Stuks
2204-5820.120.00-001 | Centrale regelkast lb-installatie | Installatie | 1 | Stuks
2204-5820.150.00-001 | Centrale regelkast sanitair | Installatie | 1 | Stuks
2204-6311.310.00-001 | Armatuur TL | Binnen | 286 | Stuks
2204-6311.310.99-001 | Armatuur TL (buiten) | Gevel | 14 | Stuks
2204-6311.320.00-001 | Spaar-/gloeilamparmatuur | Binnen | 4 | Stuks
2204-6311.320.99-001 | Spaar-/gloeilamparmatuur (buiten) | Gevel | 4 | Stuks
2204-6311.340.00-001 | LED armatuur | Binnen | 25 | Stuks
2204-6311.340.99-001 | LED armatuur (buiten) | Gevel | 1 | Stuks
2204-6311.360.99-001 | Bijzondere armatuur (buiten) | Gevel | 2 | Stuks
2204-6324.200.00-001 | Noodverlichtingarmatuur decentraal noodverlichting | Binnen | 14 | Stuks
2204-6324.200.00-002 | Noodverlichtingarmatuur decentraal vluchtwegverlichting | Binnen | 14 | Stuks
2204-6511.100.00-001 | Brandmeldinstallatie | Binnen | 2730 | Bruto vloeroppervlakte
2204-6513.212.00-001 | Handblusser sproeischuim | Binnen | 8 | Stuks
2204-6513.220.00-002 | Brandslanghaspel | Binnen | 8 | Stuks
2204-6513.220.00-001 | Brandslanghaspel | Binnen | 2 | Stuks
2204-6521.401.00-001 | Inbraakbeveiligingsinstallatie | Binnen | 2730 | Bruto vloeroppervlakte
2204-5121.123.00-001 | Gasketel HR 100-200kW (staand) ketel 2 | Installatie | 1 | Stuks
2204-5121.123.00-002 | Gasketel HR 100-200kW (staand) ketel 1 | Installatie | 1 | Stuks
2204-5230.400.00-001 | Slikvanginstallatie afvalwater cv-ruimte | Installatie | 1 | Stuks
2204-5321.104.00-001 | Voorraadboiler direct verwarmd 300 liter | Installatie | 1 | Stuks
2204-5741.100.00-001 | Luchtgordijn | Binnen | 1 | Stuks
2204-5771.852.00-001 | Luchtbehandelingskast toevoer/afvoer V + WTW 0,6-1,4m3/s kast 3, afz. kleedkamers | Installatie | 1 | Stuks
2204-5771.853.00-001 | Luchtbehandelingskast toevoer/afvoer V + WTW 1,4-2,8m3/s kast 4, verenigingsruimtes | Installatie | 1 | Stuks
2204-5771.853.00-002 | Luchtbehandelingskast toevoer/afvoer V + WTW 1,4-2,8m3/s kast 2, sportzaal | Installatie | 1 | Stuks
2204-5771.853.00-003 | Luchtbehandelingskast toevoer/afvoer V + WTW 1,4-2,8m3/s kast 1, verenigingsruimtes | Installatie | 1 | Stuks
2204-6151.116.00-001 | Laagspanning hoofdverdeelinrichting >40 groepen | Binnen | 1 | Stuks
2204-6151.211.00-003 | Laagspanning verdeelinrichting <10 groepen verdeelkast 1 | Binnen | 1 | Stuks
2204-6151.211.00-001 | Laagspanning verdeelinrichting <10 groepen verenigingsruimte | Binnen | 1 | Stuks
2204-6151.211.00-002 | Laagspanning verdeelinrichting <10 groepen verenigingsruimte | Binnen | 1 | Stuks
2204-6151.211.00-004 | Laagspanning verdeelinrichting <10 groepen | Binnen | 1 | Stuks
2208 : Ambonstraat 1 - Sporthal Indische Buurt
2208-5610.120.00-001 | Verdeler/verzamelaar CV-installatie | Installatie | 1 | Post
2208-5610.512.00-001 | Regelklep/stelmotor warmtedistributie DN25 | Installatie | 5 | Stuks
2208-5610.512.00-002 | Regelklep/stelmotor warmtedistributie DN25 | Installatie | 1 | Stuks
2208-5611.110.00-001 | Plaatradiator | Binnen | 5 | Stuks
2208-5613.100.70-001 | Vloerverwarming verdeler | Binnen | 3 | Stuks
2208-6111.300.00-001 | Fotovoltaïsche panelen | Dak | 214 | Stuks
2208-6111.310.00-001 | Omvormer fotovoltaïsche panelen | Installatie | 3 | Stuks
2208-6221.420.00-001 | Elektrische verwarming ribbenbuiskachel | Installatie | 1 | Stuks
2208-6541.100.00-001 | Toilet mindervalide noodsignaal | Binnen | 1 | Stuks
2208-5320.202.00-001 | Pomp warm-tapwaterinstallatie DN20 | Installatie | 1 | Stuks
2208-5320.203.00-001 | Pomp warm-tapwaterinstallatie DN25 | Installatie | 1 | Stuks
2208-5321.201.00-001 | Voorraadboiler elektrisch <30 liter | Binnen | 2 | Stuks
2208-5512.111.00-001 | Split systeem enkelvoudig <3kW | Dak | 1 | Stuks
2208-5610.312.00-001 | Circulatiepomp warmtedistributie DN25 | Installatie | 2 | Stuks
2208-5610.312.00-003 | Circulatiepomp warmtedistributie DN25 vloerverwarming | Binnen | 3 | Stuks
2208-5610.312.00-002 | Circulatiepomp warmtedistributie DN25 | Installatie | 3 | Stuks
2208-5610.312.00-004 | Circulatiepomp warmtedistributie DN25 lbk | Binnen | 1 | Stuks
2208-5610.322.00-001 | Circulatiepomp warmtedistributie toerengeregeld DN25 | Installatie | 1 | Stuks
2208-5610.322.00-002 | Circulatiepomp warmtedistributie toerengeregeld DN25 | Installatie | 1 | Stuks
2208-5610.323.00-001 | Circulatiepomp warmtedistributie toerengeregeld DN32 | Installatie | 1 | Stuks
2208-5610.415.00-001 | Expansievat CV-installatie 140 liter | Installatie | 1 | Stuks
2208-5612.100.00-001 | Convectorsysteem | Binnen | 5 | Stuks
2208-5721.113.00-001 | Dakventilator 0,7-1,39m3/s | Dak | 1 | Stuks
2208-5721.140.00-001 | Wandventilator | Binnen | 1 | Stuks
2208-5721.170.00-001 | Kanaalventilator | Installatie | 1 | Stuks
2208-5771.100.00-001 | Luchtkanalen centrale luchtbehandelingsinstallatie algemeen | Binnen | 1 | Post
2208-5771.120.00-001 | Luchtbehandeling luchtornamenten | Binnen | 1 | Stuks
2208-5820.100.73-001 | Frequentieregelaar | Installatie | 2 | Stuks
2208-5820.130.00-001 | Centrale regelkast CV/lb-installatie RK-E2-1 | Installatie | 1 | Stuks
2208-6311.310.00-001 | Armatuur TL overigen | Binnen | 53 | Stuks
2208-6311.310.00-002 | Armatuur TL zaal 1,2,3 | Binnen | 84 | Stuks
2208-6311.310.99-001 | Armatuur TL (buiten) tbv gevelbelettering | Gevel | 1 | Stuks
2208-6311.320.00-001 | Spaar-/gloeilamparmatuur | Binnen | 23 | Stuks
2208-6311.320.99-001 | Spaar-/gloeilamparmatuur (buiten) PL armaturen plafond | Gevel | 16 | Stuks
2208-6324.200.00-001 | Noodverlichtingarmatuur decentraal | Binnen | 15 | Stuks
2208-6511.100.00-001 | Brandmeldinstallatie | Binnen | 2880 | Bruto vloeroppervlakte
2208-6513.211.00-001 | Handblusser poeder | Binnen | 1 | Stuks
2208-6513.212.00-003 | Handblusser sproeischuim | Binnen | 1 | Stuks
2208-6513.212.00-001 | Handblusser sproeischuim | Binnen | 2 | Stuks
2208-6513.212.00-002 | Handblusser sproeischuim | Binnen | 1 | Stuks
2208-6513.220.00-001 | Brandslanghaspel | Binnen | 3 | Stuks
2208-6521.401.00-001 | Inbraakbeveiligingsinstallatie | Binnen | 2880 | Bruto vloeroppervlakte
2208-5121.124.00-001 | Gasketel HR 200-450kW (staand) ketel 1 | Installatie | 1 | Stuks
2208-5121.124.00-002 | Gasketel HR 200-450kW (staand) ketel 2 | Installatie | 1 | Stuks
2208-5314.203.00-001 | Drukverhoging hydrofoorinstallatie 3 pompen toerengeregeld | Installatie | 1 | Stuks
2208-5322.103.00-001 | Voorraadboiler indirect verwarmd 500 liter | Installatie | 1 | Stuks
2208-5610.610.00-001 | Tegenstroom apparaat warmtedistributie platenwisselaar | Installatie | 1 | Stuks
2208-5741.100.00-001 | Luchtgordijn | Binnen | 1 | Stuks
2208-5771.851.00-001 | Luchtbehandelingskast toevoer/afvoer V + WTW <0,6m3/s wachtruimte | Binnen | 1 | Stuks
2208-5771.853.00-001 | Luchtbehandelingskast toevoer/afvoer V + WTW 1,4-2,8m3/s | Installatie | 1 | Stuks
2208-6151.211.00-001 | Laagspanning verdeelinrichting <10 groepen VK-PV | Installatie | 1 | Stuks
2208-6151.213.00-001 | Laagspanning verdeelinrichting 15-20 groepen LKE-13 | Binnen | 1 | Stuks
2208-6151.214.00-001 | Laagspanning verdeelinrichting 20-30 groepen LKE-12 | Binnen | 1 | Stuks
2365 : Trekweg 71 - Sportgebouw Trekweg (MHC Buitenhout)
2365-5212.620.00-001 | Hemelwaterafvoer staal ondereind | Gevel | 12 | Strekkende meter
2365-5212.630.00-001 | Hemelwaterafvoer zink | Gevel | 7 | Strekkende meter
2365-5610.512.00-003 | Regelklep/stelmotor warmtedistributie DN25 LBK kleedruimten. | Installatie | 1 | Stuks
2365-5610.512.00-004 | Regelklep/stelmotor warmtedistributie DN25 LBK kantine. | Installatie | 1 | Stuks
2365-5610.512.00-001 | Regelklep/stelmotor warmtedistributie DN25 LBK kleedruimten. | Installatie | 1 | Stuks
2365-5610.512.00-002 | Regelklep/stelmotor warmtedistributie DN25 LBK kantine. | Installatie | 1 | Stuks
2365-6111.300.00-001 | Fotovoltaïsche panelen | Dak | 212 | Stuks
2365-6111.300.00-002 | Fotovoltaïsche panelen | Dak | 212 | Stuks
2365-6111.310.00-002 | Omvormer fotovoltaïsche panelen | Installatie | 2 | Stuks
2365-6111.310.00-001 | Omvormer fotovoltaïsche panelen | Installatie | 2 | Stuks
2365-5610.322.00-002 | Circulatiepomp warmtedistributie toerengeregeld DN25 | Installatie | 2 | Stuks
2365-5610.322.00-001 | Circulatiepomp warmtedistributie toerengeregeld DN25 | Installatie | 2 | Stuks
2365-5610.325.00-002 | Circulatiepomp warmtedistributie toerengeregeld DN50 | Installatie | 1 | Stuks
2365-5610.325.00-001 | Circulatiepomp warmtedistributie toerengeregeld DN50 | Installatie | 1 | Stuks
2365-5610.412.00-002 | Expansievat CV-installatie 35-50 liter | Installatie | 1 | Stuks
2365-5610.412.00-001 | Expansievat CV-installatie 35-50 liter | Installatie | 1 | Stuks
2365-5630.400.00-002 | Automatische ontluchtingsinstallatie (ontgasser) | Installatie | 1 | Stuks
2365-5630.400.00-001 | Automatische ontluchtingsinstallatie (ontgasser) | Installatie | 1 | Stuks
2365-5721.112.00-001 | Dakventilator 0,04-0,7m3/s | Dak | 3 | Stuks
2365-5721.112.00-002 | Dakventilator 0,04-0,7m3/s | Dak | 3 | Stuks
2365-6311.310.00-001 | Armatuur TL | Binnen | 39 | Stuks
2365-6311.310.99-001 | Armatuur TL (buiten) | Gevel | 11 | Stuks
2365-6324.200.00-001 | Noodverlichtingarmatuur decentraal | Binnen | 9 | Stuks
2365-6511.100.00-001 | Brandmeldinstallatie | Binnen | 749 | Bruto vloeroppervlakte
2365-6513.211.00-001 | Handblusser poeder | Binnen | 1 | Stuks
2365-6513.220.00-001 | Brandslanghaspel | Binnen | 2 | Stuks
2365-6521.401.00-001 | Inbraakbeveiligingsinstallatie | Binnen | 749 | Bruto vloeroppervlakte
2365-5121.122.00-002 | Gasketel HR 20-100kW (staand) | Installatie | 1 | Stuks
2365-5121.122.00-001 | Gasketel HR 20-100kW (staand) | Installatie | 1 | Stuks
2365-5151.110.00-001 | Warmtepomp <30kW | Dak | 1 | Stuks
2365-5151.110.00-002 | Warmtepomp <30kW | Dak | 1 | Stuks
2365-5322.103.00-001 | Voorraadboiler indirect verwarmd 500 liter | Installatie | 1 | Stuks
2365-5322.103.00-002 | Voorraadboiler indirect verwarmd 500 liter | Installatie | 1 | Stuks
2365-5610.110.00-001 | Warmtedistributie buffervat | Installatie | 1 | Stuks
2365-5610.110.00-002 | Warmtedistributie buffervat | Installatie | 1 | Stuks
2365-5771.852.00-002 | Luchtbehandelingskast toevoer/afvoer V + WTW 0,6-1,4m3/s LBK kleedruimten. | Installatie | 1 | Stuks
2365-5771.852.00-003 | Luchtbehandelingskast toevoer/afvoer V + WTW 0,6-1,4m3/s LBK kleedruimten. | Installatie | 1 | Stuks
2365-5771.852.00-004 | Luchtbehandelingskast toevoer/afvoer V + WTW 0,6-1,4m3/s LBK kantine. | Installatie | 1 | Stuks
2365-5771.852.00-001 | Luchtbehandelingskast toevoer/afvoer V + WTW 0,6-1,4m3/s LBK kantine. | Installatie | 1 | Stuks
2365-5820.100.00-002 | Centrale regelkast klimaat | Installatie | 1 | Stuks
2365-5820.100.00-001 | Centrale regelkast klimaat | Installatie | 1 | Stuks
2422 : Wipmolenweg 54 - Buurtcentrum De Wieken + Jongerencentrum Place2Be
2422-5211.200.00-001 | Leiding hemelwaterafvoer (binnen) | Dak | 16 | Strekkende meter
2422-5610.512.00-006 | Regelklep/stelmotor warmtedistributie DN25 | Installatie | 1 | Stuks
2422-5610.512.00-005 | Regelklep/stelmotor warmtedistributie DN25 | Installatie | 1 | Stuks
2422-5610.512.00-004 | Regelklep/stelmotor warmtedistributie DN25 | Installatie | 1 | Stuks
2422-5610.512.00-003 | Regelklep/stelmotor warmtedistributie DN25 | Installatie | 1 | Stuks
2422-5610.512.00-002 | Regelklep/stelmotor warmtedistributie DN25 | Installatie | 1 | Stuks
2422-5610.512.00-001 | Regelklep/stelmotor warmtedistributie DN25 | Installatie | 1 | Stuks
2422-5610.513.00-002 | Regelklep/stelmotor warmtedistributie DN32 | Installatie | 1 | Stuks
2422-5610.513.00-001 | Regelklep/stelmotor warmtedistributie DN32 | Installatie | 1 | Stuks
2422-5611.110.00-001 | Plaatradiator | Binnen | 30 | Stuks
2422-6111.300.00-001 | Fotovoltaïsche panelen | Dak | 48 | Stuks
2422-6111.310.00-004 | Omvormer fotovoltaïsche panelen SMA Sunny Tripower | Installatie | 1 | Stuks
2422-6111.310.00-003 | Omvormer fotovoltaïsche panelen SMA Sunny Tripower | Installatie | 3 | Stuks
2422-6111.310.00-001 | Omvormer fotovoltaïsche panelen SMA Sunny Tripower | Installatie | 1 | Stuks
2422-6111.310.00-002 | Omvormer fotovoltaïsche panelen SMA Sunny Tripower | Installatie | 3 | Stuks
2422-6539.200.00-001 | Valbeveiliging | Dak | 1 | Post
2422-6541.100.00-001 | Toilet mindervalide noodsignaal | Binnen | 1 | Stuks
2422-5321.201.00-001 | Voorraadboiler elektrisch <30 liter | Binnen | 1 | Stuks
2422-5321.201.00-002 | Voorraadboiler elektrisch <30 liter | Binnen | 1 | Stuks
2422-5512.122.00-003 | Split systeem multisplit 3-6kW | Dak | 1 | Stuks
2422-5512.122.00-002 | Split systeem multisplit 3-6kW | Dak | 1 | Stuks
2422-5512.122.00-001 | Split systeem multisplit 3-6kW | Dak | 1 | Stuks
2422-5512.124.00-001 | Split systeem multisplit >10kW | Dak | 1 | Stuks
2422-5610.322.00-006 | Circulatiepomp warmtedistributie toerengeregeld DN25 | Installatie | 1 | Stuks
2422-5610.322.00-001 | Circulatiepomp warmtedistributie toerengeregeld DN25 | Installatie | 1 | Stuks
2422-5610.322.00-005 | Circulatiepomp warmtedistributie toerengeregeld DN25 | Installatie | 1 | Stuks
2422-5610.322.00-007 | Circulatiepomp warmtedistributie toerengeregeld DN25 | Installatie | 1 | Stuks
2422-5610.322.00-002 | Circulatiepomp warmtedistributie toerengeregeld DN25 | Installatie | 1 | Stuks
2422-5610.322.00-003 | Circulatiepomp warmtedistributie toerengeregeld DN25 | Installatie | 1 | Stuks
2422-5610.322.00-008 | Circulatiepomp warmtedistributie toerengeregeld DN25 | Installatie | 1 | Stuks
2422-5610.322.00-004 | Circulatiepomp warmtedistributie toerengeregeld DN25 | Installatie | 1 | Stuks
2422-5610.411.00-002 | Expansievat CV-installatie 18-25 liter | Installatie | 1 | Stuks
2422-5610.411.00-001 | Expansievat CV-installatie 18-25 liter | Installatie | 1 | Stuks
2422-5610.413.00-002 | Expansievat CV-installatie 80 liter | Installatie | 1 | Stuks
2422-5610.413.00-001 | Expansievat CV-installatie 80 liter | Installatie | 1 | Stuks
2422-5721.113.00-001 | Dakventilator 0,7-1,39m3/s | Dak | 2 | Stuks
2422-5721.113.00-003 | Dakventilator 0,7-1,39m3/s | Dak | 1 | Stuks
2422-5721.113.00-002 | Dakventilator 0,7-1,39m3/s | Dak | 2 | Stuks
2422-5721.160.00-001 | Pijpventilator | Dak | 2 | Stuks
2422-6311.310.00-001 | Armatuur TL | Binnen | 91 | Stuks
2422-6311.320.99-001 | Spaar-/gloeilamparmatuur (buiten) | Gevel | 4 | Stuks
2422-6324.300.00-001 | Vluchtverlichtingarmatuur decentraal | Binnen | 19 | Stuks
2422-6511.100.00-001 | Brandmeldinstallatie | Binnen | 901 | Bruto vloeroppervlakte
2422-6521.401.00-001 | Inbraakbeveiligingsinstallatie | Binnen | 901 | Bruto vloeroppervlakte
2422-5121.143.00-003 | Gasketel HR 50-80kW (wand) | Installatie | 1 | Stuks
2422-5121.143.00-001 | Gasketel HR 50-80kW (wand) | Installatie | 1 | Stuks
2422-5121.143.00-004 | Gasketel HR 50-80kW (wand) | Installatie | 1 | Stuks
2422-5121.143.00-002 | Gasketel HR 50-80kW (wand) | Installatie | 1 | Stuks
2422-5771.801.00-001 | Luchtbehandelingskast toevoer/afvoer <0,6m3/s | Installatie | 1 | Stuks
2422-5771.801.00-002 | Luchtbehandelingskast toevoer/afvoer <0,6m3/s | Installatie | 1 | Stuks
2422-5820.100.00-001 | Centrale regelkast klimaat RK1 | Installatie | 1 | Stuks
2422-5820.100.00-002 | Centrale regelkast klimaat RK1 | Installatie | 1 | Stuks
2422-6151.112.00-001 | Laagspanning hoofdverdeelinrichting 10-15 groepen | Binnen | 1 | Stuks
2422-6151.211.00-001 | Laagspanning verdeelinrichting <10 groepen | Binnen | 1 | Stuks
2422-6151.212.00-003 | Laagspanning verdeelinrichting 10-15 groepen | Binnen | 1 | Stuks
2422-6151.212.00-001 | Laagspanning verdeelinrichting 10-15 groepen | Binnen | 1 | Stuks
2422-6151.212.00-002 | Laagspanning verdeelinrichting 10-15 groepen | Binnen | 1 | Stuks
2430 : Haasweg 11 - Buurtcentrum Het Forum
2430-5211.200.00-001 | Leiding hemelwaterafvoer (binnen) | Dak | 16 | Strekkende meter
2430-5212.610.00-001 | Hemelwaterafvoer kunststof PVC | Gevel | 4 | Strekkende meter
2430-5611.110.00-001 | Plaatradiator | Binnen | 23 | Stuks
2430-6111.300.00-001 | Fotovoltaïsche panelen | Dak | 53 | Stuks
2430-6111.310.00-001 | Omvormer fotovoltaïsche panelen | Installatie | 1 | Stuks
2430-6539.200.00-001 | Valbeveiliging | Dak | 1 | Post
2430-6541.100.00-001 | Toilet mindervalide noodsignaal | Binnen | 1 | Stuks
2430-5321.205.00-001 | Voorraadboiler elektrisch 120 liter | Binnen | 1 | Stuks
2430-5321.205.00-002 | Voorraadboiler elektrisch 120 liter | Binnen | 1 | Stuks
2430-5610.323.00-001 | Circulatiepomp warmtedistributie toerengeregeld DN32 | Installatie | 1 | Stuks
2430-5610.412.00-001 | Expansievat CV-installatie 35-50 liter | Installatie | 1 | Stuks
2430-5721.112.00-004 | Dakventilator 0,04-0,7m3/s | Dak | 1 | Stuks
2430-5721.112.00-001 | Dakventilator 0,04-0,7m3/s | Dak | 1 | Stuks
2430-5721.112.00-002 | Dakventilator 0,04-0,7m3/s | Dak | 1 | Stuks
2430-5721.112.00-003 | Dakventilator 0,04-0,7m3/s | Dak | 1 | Stuks
2430-5721.113.00-001 | Dakventilator 0,7-1,39m3/s | Dak | 1 | Stuks
2430-6311.310.00-001 | Armatuur TL | Binnen | 108 | Stuks
2430-6311.320.99-001 | Spaar-/gloeilamparmatuur (buiten) | Gevel | 3 | Stuks
2430-6324.200.00-001 | Noodverlichtingarmatuur decentraal | Binnen | 17 | Stuks
2430-6511.100.00-001 | Brandmeldinstallatie | Binnen | 617 | Bruto vloeroppervlakte
2430-6521.401.00-001 | Inbraakbeveiligingsinstallatie | Binnen | 617 | Bruto vloeroppervlakte
2430-5121.144.00-001 | Gasketel HR 80-100kW (wand) | Installatie | 1 | Stuks
2430-5820.100.00-001 | Centrale regelkast klimaat | Installatie | 1 | Stuks
2430-6151.212.00-001 | Laagspanning verdeelinrichting 10-15 groepen | Binnen | 1 | Stuks
2443 : Danslaan 72 - BSO/PSZ Danslaan 72
2443-5721.160.00 | Pijpventilator |  | 1 | Stuks
2443-5513.111.00 | Computair koeling DX <20kW | GEVELS ALGEMEEN | 1 | Stuks
2444 : Aprilstraat 107 - BSO Aprilstraat 107
2444-5124.100.00-001 | Rookgasafvoer | Dak | 1 | Stuks
2444-5211.200.00-001 | Leiding hemelwaterafvoer (binnen) | Dak | 4 | Strekkende meter
2444-5611.110.00-001 | Plaatradiator | Binnen | 16 | Stuks
2444-5321.201.00-001 | Voorraadboiler elektrisch <30 liter | Binnen | 1 | Stuks
2444-5512.112.00-001 | Split systeem enkelvoudig 3-6kW | Dak | 1 | Stuks
2444-5512.114.00-001 | Split systeem enkelvoudig >10kW | Dak | 1 | Stuks
2444-5610.322.00-001 | Circulatiepomp warmtedistributie toerengeregeld DN25 | Installatie | 1 | Stuks
2444-5610.411.00-001 | Expansievat CV-installatie 18-25 liter | Installatie | 1 | Stuks
2444-5721.112.00-001 | Dakventilator 0,04-0,7m3/s | Dak | 2 | Stuks
2444-6311.310.00-001 | Armatuur TL | Binnen | 70 | Stuks
2444-6311.320.99-001 | Spaar-/gloeilamparmatuur (buiten) | Gevel | 6 | Stuks
2444-6324.200.00-001 | Noodverlichtingarmatuur decentraal | Binnen | 2 | Stuks
2444-6511.100.00-001 | Brandmeldinstallatie | Binnen | 280 | Bruto vloeroppervlakte
2444-6513.211.00-001 | Handblusser poeder | Binnen | 2 | Stuks
2444-6513.220.00-001 | Brandslanghaspel | Binnen | 1 | Stuks
2444-6521.401.00-001 | Inbraakbeveiligingsinstallatie | Binnen | 280 | Bruto vloeroppervlakte
2444-5121.142.00-001 | Gasketel HR 25-50kW (wand) | Installatie | 1 | Stuks
2444-5820.100.00-001 | Centrale regelkast klimaat | Installatie | 1 | Stuks
2444-6311.213.00-001 | Lichtgroepenkast 13-15 groepen | Installatie | 1 | Stuks
2446 : Haagbeukweg 42 - Buurtcentrum Parkwijk
2446-5211.200.00-001 | Leiding hemelwaterafvoer (binnen) | Dak | 56 | Strekkende meter
2446-5610.511.00-001 | Regelklep/stelmotor warmtedistributie <DN25 | Installatie | 1 | Stuks
2446-5610.511.00-002 | Regelklep/stelmotor warmtedistributie <DN25 | Installatie | 1 | Stuks
2446-5610.512.00-002 | Regelklep/stelmotor warmtedistributie DN25 | Installatie | 1 | Stuks
2446-5610.512.00-001 | Regelklep/stelmotor warmtedistributie DN25 | Installatie | 1 | Stuks
2446-5611.110.00-001 | Plaatradiator | Binnen | 18 | Stuks
2446-6111.300.00-001 | Fotovoltaïsche panelen | Dak | 36 | Stuks
2446-6111.310.00-002 | Omvormer fotovoltaïsche panelen | Installatie | 1 | Stuks
2446-6111.310.00-001 | Omvormer fotovoltaïsche panelen | Installatie | 1 | Stuks
2446-6539.200.00-001 | Valbeveiliging | Dak | 1 | Post
2446-6541.100.00-001 | Toilet mindervalide noodsignaal | Binnen | 1 | Stuks
2446-5321.201.00-001 | Voorraadboiler elektrisch <30 liter | Binnen | 2 | Stuks
2446-5512.112.00-001 | Split systeem enkelvoudig 3-6kW | Gevel | 1 | Stuks
2446-5610.322.00-001 | Circulatiepomp warmtedistributie toerengeregeld DN25 | Installatie | 1 | Stuks
2446-5610.322.00-002 | Circulatiepomp warmtedistributie toerengeregeld DN25 | Installatie | 1 | Stuks
2446-5721.112.00-001 | Dakventilator 0,04-0,7m3/s | Dak | 1 | Stuks
2446-5721.113.00-001 | Dakventilator 0,7-1,39m3/s | Dak | 1 | Stuks
2446-5721.114.00-001 | Dakventilator >1,39m3/s | Dak | 1 | Stuks
2446-6311.310.00-001 | Armatuur TL | Binnen | 106 | Stuks
2446-6311.320.99-001 | Spaar-/gloeilamparmatuur (buiten) | Gevel | 8 | Stuks
2446-6324.300.00-001 | Vluchtverlichtingarmatuur decentraal Vluchtrouteaanduiding | Binnen | 13 | Stuks
2446-6511.100.00-001 | Brandmeldinstallatie | Binnen | 690 | Bruto vloeroppervlakte
2446-6521.401.00-001 | Inbraakbeveiligingsinstallatie | Binnen | 690 | Bruto vloeroppervlakte
2446-5820.100.00-002 | Centrale regelkast klimaat | Installatie | 1 | Stuks
2446-5820.100.00-001 | Centrale regeling stadsverwarming | Installatie | 1 | Stuks
2446-6151.114.00-001 | Laagspanning hoofdverdeelinrichting 20-30 groepen | Binnen | 1 | Stuks
2447 : Maurice Garinpad 11 - Jeugdland Buiten
2447-5611.110.00-001 | Plaatradiator | Schietkelder | 10 | Stuks
2447-6311.190.00-001 | Lichtinstallatie overig gebouw | Schietkelder | 254 | Bruto vloeroppervlakte
2447-6541.100.00-001 | Toilet mindervalide noodsignaal | Schietkelder | 1 | Stuks
2447-5610.411.00-001 | Expansievat CV-installatie 18-25 liter | Schietkelder | 1 | Stuks
2447-5721.170.00-001 | Kanaalventilator | Dak | 1 | Stuks
2447-6311.310.00-001 | Armatuur TL | Schietkelder | 16 | Stuks
2447-6311.320.00-001 | Spaar-/gloeilamparmatuur | Schietkelder | 8 | Stuks
2447-6311.320.99-001 | Spaar-/gloeilamparmatuur (buiten) | Gevel | 2 | Stuks
2447-6311.340.00-001 | LED armatuur | Schietkelder | 36 | Stuks
2447-6324.200.00-001 | Noodverlichtingarmatuur decentraal | Schietkelder | 5 | Stuks
2447-6511.100.00-001 | Brandmeldinstallatie | Schietkelder | 254 | Bruto vloeroppervlakte
2447-6513.212.00-001 | Handblusser sproeischuim | Schietkelder | 5 | Stuks
2447-6513.220.00-001 | Brandslanghaspel | Schietkelder | 1 | Stuks
2447-6521.401.00-001 | Inbraakbeveiligingsinstallatie | Schietkelder | 254 | Bruto vloeroppervlakte
2447-5126.122.00-001 | Combiketel HR 25-50kW | Schietkelder | 1 | Stuks
2447-6311.214.00-001 | Lichtgroepenkast 16-18 groepen | Schietkelder | 1 | Stuks
2447-5330.100.00-001 | Leiding bedrijfswater | Schietkelder | 1 | Post nader te bepalen
2447-5731.200.00-001 | Boxventilator | Schietkelder | 1 | Stuks
2448 : Walt Disneyplantsoen 76 - Buurtcentrum Filmwijkcentrum
2448-5211.200.00-001 | Leiding hemelwaterafvoer (binnen) | Dak | 15 | Strekkende meter
2448-5212.620.00-001 | Hemelwaterafvoer staal | Gevel | 10.5 | Strekkende meter
2448-5611.110.00-001 | Plaatradiator | Binnen | 24 | Stuks
2448-6111.300.00-001 | Fotovoltaïsche panelen | Dak | 66 | Stuks
2448-6111.310.00-002 | Omvormer fotovoltaïsche panelen | Installatie | 2 | Stuks
2448-6111.310.00-001 | Omvormer fotovoltaïsche panelen | Installatie | 2 | Stuks
2448-6541.100.00-001 | Toilet mindervalide noodsignaal | Binnen | 1 | Stuks
2448-5321.201.00-001 | Voorraadboiler elektrisch <30 liter | Installatie | 1 | Stuks
2448-5321.201.00-003 | Voorraadboiler elektrisch <30 liter | Installatie | 1 | Stuks
2448-5321.201.00-004 | Voorraadboiler elektrisch <30 liter | Installatie | 1 | Stuks
2448-5321.201.00-002 | Voorraadboiler elektrisch <30 liter | Installatie | 1 | Stuks
2448-5610.322.00-002 | Circulatiepomp warmtedistributie toerengeregeld DN25 | Installatie | 1 | Stuks
2448-5610.322.00-001 | Circulatiepomp warmtedistributie toerengeregeld DN25 | Installatie | 1 | Stuks
2448-5721.180.00-001 | Stuwventilator | Installatie | 1 | Stuks
2448-5721.180.00-002 | Stuwventilator | Installatie | 1 | Stuks
2448-5721.220.00-001 | Afzuigventilator | Dak | 1 | Stuks
2448-5820.190.00-002 | Centrale regelkast diverse | Installatie | 1 | Stuks
2448-5820.190.00-003 | Centrale regelkast diverse | Installatie | 1 | Stuks
2448-5820.190.00-001 | Centrale regelkast diverse Ventilatie. | Installatie | 1 | Stuks
2448-5820.190.00-004 | Centrale regelkast diverse Ventilatie. | Installatie | 1 | Stuks
2448-6311.310.00-001 | Armatuur TL | Binnen | 91 | Stuks
2448-6311.320.99-001 | Spaar-/gloeilamparmatuur (buiten) | Gevel | 9 | Stuks
2448-6324.200.00-001 | Noodverlichtingarmatuur decentraal Vluchtwegverlichting. | Binnen | 12 | Stuks
2448-6324.200.00-002 | Noodverlichtingarmatuur decentraal Noodverlichting. | Binnen | 9 | Stuks
2448-6511.100.00-001 | Brandmeldinstallatie | Binnen | 800 | Bruto vloeroppervlakte
2448-6513.211.00-001 | Handblusser poeder | Binnen | 1 | Stuks
2448-6513.220.00-001 | Brandslanghaspel | Binnen | 1 | Stuks
2448-6521.401.00-001 | Inbraakbeveiligingsinstallatie | Binnen | 800 | Bruto vloeroppervlakte
2448-6151.113.00-001 | Laagspanning hoofdverdeelinrichting 15-20 groepen LK1. | Installatie | 1 | Stuks
2448-6151.113.00-002 | Laagspanning hoofdverdeelinrichting 15-20 groepen LK1. | Installatie | 1 | Stuks
2448-6151.211.00-002 | Laagspanning verdeelinrichting <10 groepen LK2. | Installatie | 1 | Stuks
2448-6151.211.00-001 | Laagspanning verdeelinrichting <10 groepen LK2. | Installatie | 1 | Stuks
2451 : Hildo Kropstraat 6 - Buurtcentrum Cobra
2451-5212.620.00-001 | Hemelwaterafvoer staal gegalvaniseerd staal | Gevel | 20 | Strekkende meter
2451-5610.120.00-001 | Verdeler/verzamelaar CV-installatie | Stadsverwarmingsruimte | 1 | Post
2451-5611.110.00-001 | Plaatradiator | Binnen | 26 | Stuks
2451-6111.300.00-001 | Fotovoltaïsche panelen | Dak | 52 | Stuks
2451-6111.310.00-001 | Omvormer fotovoltaïsche panelen SMA Sunny Tripower STP10000TL-20 | Binnen | 1 | Stuks
2451-6513.210.00-001 | Handblusser | Binnen | 2 | Stuks
2451-6539.200.00-001 | Valbeveiliging | Dak | 1 | Post
2451-6541.100.00-001 | Toilet mindervalide noodsignaal | Binnen | 1 | Stuks
2451-5321.201.00-001 | Voorraadboiler elektrisch <30 liter | Binnen | 3 | Stuks
2451-5610.322.00-001 | Circulatiepomp warmtedistributie toerengeregeld DN25 Buurthuis | Stadsverwarmingsruimte | 1 | Stuks
2451-5610.322.00-002 | Circulatiepomp warmtedistributie toerengeregeld DN25 jongeren centrum en psz | Stadsverwarmingsruimte | 1 | Stuks
2451-5721.113.00-001 | Dakventilator 0,7-1,39m3/s loze kappen zonder ventilator | Dak | 2 | Stuks
2451-5721.113.00-002 | Dakventilator 0,7-1,39m3/s volgens opgave intake | Dak | 11 | Stuks
2451-5820.110.00-001 | Centrale regelkast CV-installatie | Stadsverwarmingsruimte | 1 | Stuks
2451-6311.340.00-001 | LED armatuur TL armaturen vzv LEDtube | Binnen | 130 | Stuks
2451-6324.200.00-001 | Noodverlichtingarmatuur decentraal | Binnen | 10 | Stuks
2451-6324.300.00-001 | Vluchtverlichtingarmatuur decentraal | Binnen | 12 | Stuks
2451-6511.100.00-001 | Brandmeldinstallatie HM x 4, signaal x 15 | Binnen | 1002 | Bruto vloeroppervlakte
2451-6513.220.00-001 | Brandslanghaspel | Binnen | 3 | Stuks
2451-6521.401.00-001 | Inbraakbeveiligingsinstallatie | Binnen | 1002 | Bruto vloeroppervlakte
2451-6151.211.00-001 | Laagspanning verdeelinrichting <10 groepen tpv entree jongerencentrum | Binnen | 1 | Stuks
2451-6151.214.00-001 | Laagspanning verdeelinrichting 20-30 groepen tpv entree buurtcentrum | Binnen | 1 | Stuks
2471 : Makassarweg 66 - BSO Marijtje Doets
2471-5611.110.00-001 | Plaatradiator | Binnen | 6 | Stuks
2471-5321.201.00-001 | Voorraadboiler elektrisch <30 liter | Installatie | 1 | Stuks
2471-6311.310.00-001 | Armatuur TL Dubbel. | Binnen | 8 | Stuks
2471-6311.310.00-002 | Armatuur TL Enkel. | Binnen | 4 | Stuks
2471-6311.320.00-001 | Spaar-/gloeilamparmatuur PL verlichting. | Binnen | 13 | Stuks
2471-6324.200.00-001 | Noodverlichtingarmatuur decentraal Vluchtweguitje. | Binnen | 2 | Stuks
2471-6324.200.00-002 | Noodverlichtingarmatuur decentraal Noodverlichting. | Binnen | 2 | Stuks
2471-6513.211.00-001 | Handblusser poeder | Binnen | 1 | Stuks
2471-6151.112.00-001 | Laagspanning hoofdverdeelinrichting 10-15 groepen | Installatie | 1 | Stuks
2476 : Sumatraweg 352 - Buurtcentrum EveNaarHuis
2476-5211.200.00-001 | Leiding hemelwaterafvoer (binnen) | Dak | 20 | Strekkende meter
2476-5610.120.00-001 | Verdeler/verzamelaar CV-installatie | Installatie | 1 | Post
2476-5613.100.70-001 | Vloerverwarming verdeler | Installatie | 5 | Stuks
2476-6111.300.00-001 | Fotovoltaïsche panelen | Dak | 42 | Stuks
2476-6111.310.00-001 | Omvormer fotovoltaïsche panelen | Installatie | 1 | Stuks
2476-6539.200.00-001 | Valbeveiliging | Dak | 1 | Post
2476-6541.100.00-001 | Toilet mindervalide noodsignaal | Binnen | 1 | Stuks
2476-5321.205.00-001 | Voorraadboiler elektrisch 120 liter | Installatie | 1 | Stuks
2476-5512.112.00-001 | Split systeem enkelvoudig 3-6kW | Dak | 1 | Stuks
2476-5610.323.00-001 | Circulatiepomp warmtedistributie toerengeregeld DN32 | Installatie | 4 | Stuks
2476-5610.411.00-001 | Expansievat CV-installatie 18-25 liter | Installatie | 2 | Stuks
2476-5721.220.00-001 | Afzuigventilator | Dak | 1 | Stuks
2476-5721.220.00-002 | Afzuigventilator | Dak | 2 | Stuks
2476-6311.310.00-001 | Armatuur TL | Binnen | 72 | Stuks
2476-6311.320.99-001 | Spaar-/gloeilamparmatuur (buiten) | Gevel | 3 | Stuks
2476-6324.300.00-001 | Vluchtverlichtingarmatuur decentraal Vluchtrouteaanduiding | Binnen | 7 | Stuks
2476-6511.100.00-001 | Brandmeldinstallatie | Binnen | 645 | Bruto vloeroppervlakte
2476-6521.401.00-001 | Inbraakbeveiligingsinstallatie | Binnen | 645 | Bruto vloeroppervlakte
2476-5121.142.00-001 | Gasketel HR 25-50kW (wand) | Installatie | 1 | Stuks
2476-5121.142.00-002 | Gasketel HR 25-50kW (wand) | Installatie | 1 | Stuks
2476-5771.212.00-001 | Luchtbehandelingskast toevoer 0,6-1,4m3/s | Installatie | 1 | Stuks
2476-5771.212.00-002 | Luchtbehandelingskast toevoer 0,6-1,4m3/s | Installatie | 1 | Stuks
2476-5820.100.00-002 | Centrale regelkast klimaat | Installatie | 1 | Stuks
2476-5820.100.00-001 | Centrale regelkast klimaat | Installatie | 1 | Stuks
2476-6151.212.00-001 | Laagspanning verdeelinrichting 10-15 groepen | Binnen | 1 | Stuks
2476-6311.320.99-002 | PL armatuur inbouw | Binnen | 65 | Stuks
2479 : Gerrit Th. Rotmanlaan 28 - Buurtcentrum De Cartoon
2479-5240.100.00-001 | Leiding gecombineerde riolering | Installatie | 1 | Strekkende meter
2479-5310.200.00-001 | Leiding drinkwaterinstallatie | Installatie | 1 | Strekkende meter
2479-5610.100.00-001 | Leiding CV/radiatoren/verwarmingslichamen | Installatie | 1 | Strekkende meter
2479-5611.110.00-002 | Plaatradiator | Binnen | 4 | Stuks
2479-5611.110.00-001 | Plaatradiator | Binnen | 14 | Stuks
2479-5321.201.00-001 | Voorraadboiler elektrisch <30 liter | Binnen | 3 | Stuks
2479-5321.204.00-001 | Voorraadboiler elektrisch 80 liter tpv keuken | Binnen | 1 | Stuks
2479-5771.100.00-001 | Luchtkanalen centrale luchtbehandelingsinstallatie algemeen | Installatie | 1 | Post
2479-6311.310.00-001 | Armatuur TL | Installatie | 157 | Stuks
2479-6513.211.00-001 | Handblusser poeder | Binnen | 1 | Stuks
2479-6513.220.00-001 | Brandslanghaspel | Binnen | 1 | Stuks
2482 : Baltimoreplein 112 -116 - Gebouw Extravert
2482-5120.110.00-001 | Opstellings-/stookruimte (SR) t.b.v.: RK... | Installatie | 8 | Vierkante meter
2482-5120.110.00-003 | Opstellings-/stookruimte (SR) t.b.v.: RK3. | Installatie | 8 | Vierkante meter
2482-5120.110.00-002 | Opstellings-/stookruimte (SR) t.b.v.: RK4. | Installatie | 8 | Vierkante meter
2482-5531.100.00-001 | Koudemiddelleiding | Dak | 1 | Strekkende meter
2482-5611.110.00-001 | Plaatradiator | Algemeen | 10 | Stuks
2482-5613.100.70-001 | Vloerverwarming verdeler | Algemeen | 1 | Stuks
2482-6513.131.00-001 | Luchtkanalen brandventilatievoorziening brandklep | Algemeen | 9 | Stuks
2482-5321.201.00-004 | Voorraadboiler elektrisch <30 liter Pantry 2e verdieping | Binnen | 1 | Stuks
2482-5321.201.00-002 | Voorraadboiler elektrisch <30 liter Werkkast 3e | Binnen | 1 | Stuks
2482-5321.201.00-003 | Voorraadboiler elektrisch <30 liter | Binnen | 1 | Stuks
2482-5321.201.00-005 | Voorraadboiler elektrisch <30 liter Pantry 3e verdieping | Binnen | 1 | Stuks
2482-5321.201.00-001 | Voorraadboiler elektrisch <30 liter t.p.v. RK4. | Installatie | 1 | Stuks
2482-5512.111.00-001 | Split systeem enkelvoudig <3kW | Dak | 1 | Stuks
2482-5512.124.00-001 | Split systeem multisplit >10kW | Dak | 1 | Stuks
2482-5610.322.00-001 | Circulatiepomp warmtedistributie toerengeregeld DN25 t.p.v. RK4. | Installatie | 1 | Stuks
2482-5610.324.00-001 | Circulatiepomp warmtedistributie toerengeregeld DN40 t.p.v.: RK3. | Installatie | 1 | Stuks
2482-5610.412.00-001 | Expansievat CV-installatie 35-50 liter t.p.v. RK4. | Installatie | 1 | Stuks
2482-5610.413.00-001 | Expansievat CV-installatie 80 liter t.p.v.: RK3. | Installatie | 1 | Stuks
2482-5721.220.00-001 | Afzuigventilator t.b.v. fietsenstalling | Binnen | 1 | Stuks
2482-5721.220.00-003 | Afzuigventilator onbekend | Dak | 1 | Stuks
2482-5721.220.00-002 | Afzuigventilator t.b.v.: trappenhuis | Dak | 1 | Stuks
2482-5741.300.00-001 | Inductie unit | Algemeen | 58 | Stuks
2482-5751.100.00-001 | Luchtkanalen inclusief ornament | Algemeen | 1 | Post
2482-5820.130.00-002 | Centrale regelkast CV/lb-installatie RK3 | Installatie | 1 | Stuks
2482-5820.130.00-001 | Centrale regelkast CV/lb-installatie RK4 | Installatie | 1 | Stuks
2482-6311.310.00-001 | Armatuur TL | Algemeen | 414 | Stuks
2482-6324.200.00-001 | Noodverlichtingarmatuur decentraal | Algemeen | 73 | Stuks
2482-6324.300.00-001 | Vluchtverlichtingarmatuur decentraal | Algemeen | 27 | Stuks
2482-6422.100.00-001 | Intercominstallatie | Algemeen | 1 | Stuks
2482-6511.100.00-001 | Brandmeldinstallatie t.b.v.: gehele gebouw | Binnen | 3197 | Bruto vloeroppervlakte
2482-6513.110.00-001 | Droge stijgleiding | Binnen | 1 | Stuks
2482-6513.220.00-001 | Brandslanghaspel | Algemeen | 9 | Stuks
2482-6521.401.00-001 | Inbraakbeveiligingsinstallatie | Algemeen | 3197 | Bruto vloeroppervlakte
2482-6522.100.00-001 | Toegangscontrole installatie | Algemeen | 3197 | Bruto vloeroppervlakte
2482-5121.113.00-001 | Gasketel VR 50-65kW (staand) | Installatie | 1 | Stuks
2482-5121.143.00-001 | Gasketel HR 50-80kW (wand) t.p.v.: RK4. | Installatie | 1 | Stuks
2482-5121.145.00-001 | Gasketel HR >100kW (wand) t.p.v.: RK3. | Installatie | 1 | Stuks
2482-5151.111.00-001 | Warmtepomp 30-60kW | Dak | 1 | Stuks
2482-5314.102.00-001 | Drukverhoging hydrofoorinstallatie 2 pompen | Algemeen | 1 | Stuks
2482-5741.100.00-001 | Luchtgordijn t.b.v.: ingang | Binnen | 1 | Stuks
2482-5741.100.00-002 | Luchtgordijn t.b.v.: ingang | Binnen | 1 | Stuks
2482-5771.885.00-001 | Luchtbehandelingskast toevoer/afvoer VK + WTW 5,6-8,4m3/s t.b.v.: gebouw | Dak | 1 | Stuks
2482-6151.211.00-001 | Laagspanning verdeelinrichting <10 groepen HS | Binnen | 1 | Stuks
2482-6151.213.00-001 | Laagspanning verdeelinrichting 15-20 groepen LK1 | Binnen | 1 | Stuks
2482-6151.214.00-001 | Laagspanning verdeelinrichting 20-30 groepen HKA | Binnen | 1 | Stuks
2482-6151.215.00-001 | Laagspanning verdeelinrichting 30-40 groepen LK2-2 | Installatie | 1 | Stuks
2482-6151.216.00-001 | Laagspanning verdeelinrichting >40 groepen HKB | Binnen | 1 | Stuks
2482-6151.216.00-002 | Laagspanning verdeelinrichting >40 groepen LK2 | Binnen | 1 | Stuks
2484 : Ten Harmsen v.d. Beekpad 2 - Vlechtwerk-Partou
2484-5240.100.00-001 | Leiding gecombineerde riolering | Installatie | 1 | Strekkende meter
2484-5310.200.00-001 | Leiding drinkwaterinstallatie | Installatie | 1 | Strekkende meter
2484-5610.100.00-001 | Leiding CV/radiatoren/verwarmingslichamen | Installatie | 1 | Strekkende meter
2484-5611.110.00-001 | Plaatradiator | Binnen | 2 | Stuks
2484-5321.201.00-001 | Voorraadboiler elektrisch <30 liter | Binnen | 2 | Stuks
2484-5771.100.00-001 | Luchtkanalen centrale luchtbehandelingsinstallatie algemeen | Installatie | 1 | Post
2484-6311.310.00-001 | Armatuur TL | Installatie | 50 | Stuks
2484-6513.220.00-001 | Brandslanghaspel | Binnen | 1 | Stuks
2530 : Moskoustraat 18 - Gebouw Moskoustraat 18
2530-5124.100.00-002 | Rookgasafvoer | Dak | 1 | Stuks
2530-5124.100.00-001 | Rookgasafvoer | Dak | 1 | Stuks
2530-5211.200.00-001 | Leiding hemelwaterafvoer (binnen) 12 st ( Aanname ) | Binnen | 25 | Strekkende meter
2530-5611.110.00-002 | Plaatradiator Groot | Binnen | 17 | Stuks
2530-5611.110.00-001 | Plaatradiator Klein | Binnen | 12 | Stuks
2530-6539.200.00-001 | Valbeveiliging | Dak | 1 | Post
2530-6541.100.00-001 | Toilet mindervalide noodsignaal | Binnen | 1 | Stuks
2530-5610.411.00-001 | Expansievat CV-installatie 18-25 liter Flexcon 25 L | Binnen | 2 | Stuks
2530-5721.160.00-001 | Pijpventilator Vermogen onbekend. Jaar onbekend. | Dak | 7 | Stuks
2530-6311.310.00-001 | Armatuur TL Enkel | Binnen | 8 | Stuks
2530-6311.320.99-001 | Spaar-/gloeilamparmatuur (buiten) | Gevel | 7 | Stuks
2530-6311.340.00-001 | LED armatuur | Binnen | 112 | Stuks
2530-6324.200.00-001 | Noodverlichtingarmatuur decentraal Vluchtroute aanduiding. | Binnen | 4 | Stuks
2530-6511.100.00-001 | Brandmeldinstallatie | Binnen | 528 | Bruto vloeroppervlakte
2530-6513.211.00-001 | Handblusser poeder Laatste keuring augustus 2017. | Binnen | 1 | Stuks
2530-6513.220.00-001 | Brandslanghaspel | Binnen | 1 | Stuks
2530-6521.401.00-001 | Inbraakbeveiligingsinstallatie | Binnen | 528 | Bruto vloeroppervlakte
2530-5121.142.00-001 | Gasketel HR 25-50kW (wand) | Binnen | 1 | Stuks
2530-5121.142.00-002 | Gasketel HR 25-50kW (wand) | Binnen | 1 | Stuks
2530-5820.100.00-001 | Centrale regelkast klimaat | Binnen | 1 | Stuks
2530-6311.211.00-001 | Lichtgroepenkast <10 groepen | Binnen | 1 | Stuks
2531 : Maldivenweg 45 - Goede Stede kinderdagverblijf
2531-5240.100.00-001 | Leiding gecombineerde riolering | Installatie | 1 | Strekkende meter
2531-5310.200.00-001 | Leiding drinkwaterinstallatie | Installatie | 1 | Strekkende meter
2531-5610.100.00-001 | Leiding CV/radiatoren/verwarmingslichamen | Installatie | 1 | Strekkende meter
2531-5611.110.00-001 | Plaatradiator | Installatie | 47 | Stuks
2531-5613.100.70-001 | Vloerverwarming verdeler | Installatie | 5 | Stuks
2531-5321.201.00-001 | Voorraadboiler elektrisch <30 liter | Binnen | 5 | Stuks
2531-5771.100.00-001 | Luchtkanalen centrale luchtbehandelingsinstallatie algemeen | Installatie | 1 | Post
2531-6311.310.00-002 | Armatuur TL TLD in-, en opbouw | Binnen | 38 | Stuks
2531-6311.310.00-001 | Armatuur TL TLD in-, en opbouw | Binnen | 69 | Stuks
2531-6311.320.00-002 | Spaar-/gloeilamparmatuur PL inbouw | Binnen | 8 | Stuks
2531-6311.320.00-001 | Spaar-/gloeilamparmatuur PL inbouw | Binnen | 12 | Stuks
2531-6311.340.00-001 | LED armatuur | Binnen | 29 | Stuks
2531-6311.340.00-002 | LED armatuur | Binnen | 24 | Stuks
5001 : Maldivenweg 45 - Brede school Archipel
5001-5120.110.00-001 | Opstellings-/stookruimte (SR) | Installatie | 1 | Vierkante meter
5001-5240.100.00-001 | Leiding gecombineerde riolering | Installatie | 1 | Strekkende meter
5001-5310.200.00-001 | Leiding drinkwaterinstallatie | Installatie | 1 | Strekkende meter
5001-5410.100.00-001 | Leiding brandstofinstallatie gas | Installatie | 100 | Strekkende meter
5001-5610.100.00-001 | Leiding CV/radiatoren/verwarmingslichamen | Installatie | 1 | Strekkende meter
5001-5610.120.00-001 | Verdeler/verzamelaar CV-installatie | Installatie | 1 | Post
5001-5610.512.00-003 | Regelklep/stelmotor warmtedistributie DN25 T.b.v.: aanvoer vloerverwarming radiatoren KDV | Installatie | 1 | Stuks
5001-5610.512.00-002 | Regelklep/stelmotor warmtedistributie DN25 T.b.v.: aanvoer radiatoren personeel | Installatie | 1 | Stuks
5001-5610.512.00-001 | Regelklep/stelmotor warmtedistributie DN25 | Installatie | 1 | Stuks
5001-5610.513.00-001 | Regelklep/stelmotor warmtedistributie DN32 T.b.v.: aanvoer TSA boiler | Installatie | 1 | Stuks
5001-5610.513.00-002 | Regelklep/stelmotor warmtedistributie DN32 T.b.v.: aanvoer konvectoren KDV begane grond | Installatie | 1 | Stuks
5001-5610.514.00-001 | Regelklep/stelmotor warmtedistributie DN40 T.b.v.: aanvoer radiatoren KDV 1e verdieping | Installatie | 1 | Stuks
5001-5610.515.00-001 | Regelklep/stelmotor warmtedistributie DN50 T.b.v.: aanvoer radiatoren school | Installatie | 1 | Stuks
5001-5613.100.70-001 | Vloerverwarming verdeler | Installatie | 10 | Stuks
5001-6111.300.00-001 | Fotovoltaïsche panelen | Installatie | 320 | Stuks
5001-6111.310.00-001 | Omvormer fotovoltaïsche panelen | Installatie | 1 | Stuks
5001-6111.310.00-004 | Omvormer fotovoltaïsche panelen | Installatie | 1 | Stuks
5001-6111.310.00-002 | Omvormer fotovoltaïsche panelen | Installatie | 1 | Stuks
5001-6111.310.00-003 | Omvormer fotovoltaïsche panelen | Installatie | 1 | Stuks
5001-6513.131.00-001 | Luchtkanalen brandventilatievoorziening brandklep | Installatie | 9 | Stuks
5001-6539.200.00-001 | Valbeveiliging | Installatie | 1 | Post
5001-6541.100.00-002 | Toilet mindervalide noodsignaal | Installatie | 3 | Stuks
5001-6541.100.00-001 | Toilet mindervalide noodsignaal Miva | Installatie | 1 | Stuks
5001-5320.201.00-001 | Pomp warm-tapwaterinstallatie DN15 | Installatie | 1 | Stuks
5001-5321.201.00-002 | Voorraadboiler elektrisch <30 liter | Installatie | 1 | Stuks
5001-5321.201.00-001 | Voorraadboiler elektrisch <30 liter | Installatie | 1 | Stuks
5001-5531.411.00-001 | Expansievat koudedistributie 18-25 liter | Installatie | 2 | Stuks
5001-5610.312.00-001 | Circulatiepomp warmtedistributie DN25 | Installatie | 1 | Stuks
5001-5610.313.00-001 | Circulatiepomp warmtedistributie DN32 T.b.v.: aanvoer LBK | Installatie | 1 | Stuks
5001-5610.313.00-002 | Circulatiepomp warmtedistributie DN32 T.b.v.: aanvoer TSA boiler | Installatie | 1 | Stuks
5001-5610.316.00-001 | Circulatiepomp warmtedistributie DN65 T.b.v.: distributie CV | Installatie | 2 | Stuks
5001-5610.322.00-001 | Circulatiepomp warmtedistributie toerengeregeld DN25 T.b.v.: aanvoer vloerverwarming radiatoren KDV | Installatie | 1 | Stuks
5001-5610.322.00-002 | Circulatiepomp warmtedistributie toerengeregeld DN25 T.b.v.: aanvoer radiatoren personeel | Installatie | 1 | Stuks
5001-5610.323.00-001 | Circulatiepomp warmtedistributie toerengeregeld DN32 T.b.v.: aanvoer sporthal | Installatie | 1 | Stuks
5001-5610.323.00-002 | Circulatiepomp warmtedistributie toerengeregeld DN32 T.b.v.: aanvoer konvectoren KDV begane grond | Installatie | 1 | Stuks
5001-5610.324.00-001 | Circulatiepomp warmtedistributie toerengeregeld DN40 T.b.v.: aanvoer radiatoren KDV 1e verdieping | Installatie | 1 | Stuks
5001-5610.325.00-001 | Circulatiepomp warmtedistributie toerengeregeld DN50 T.b.v.: aanvoer radiatoren school | Installatie | 1 | Stuks
5001-5610.419.00-001 | Expansievat CV-installatie >425 liter | Installatie | 1 | Stuks
5001-5721.113.00-001 | Dakventilator 0,7-1,39m3/s | Installatie | 13 | Stuks
5001-5771.100.00-001 | Luchtkanalen centrale luchtbehandelingsinstallatie algemeen | Installatie | 1 | Post
5001-5820.130.00-001 | Centrale regelkast CV/lb-installatie | Installatie | 1 | Stuks
5001-6311.310.00-003 | Armatuur TL TLD opbouw | Installatie | 12 | Stuks
5001-6311.310.00-002 | Armatuur TL TLD in-, en opbouw | Installatie | 9 | Stuks
5001-6311.310.00-001 | Armatuur TL TLD opbouw | Installatie | 2 | Stuks
5001-6311.320.00-001 | Spaar-/gloeilamparmatuur PL inbouw | Installatie | 6 | Stuks
5001-6311.320.00-002 | Spaar-/gloeilamparmatuur PL opbouw | Installatie | 15 | Stuks
5001-6311.320.99-001 | Spaar-/gloeilamparmatuur (buiten) | Gevel | 28 | Stuks
5001-6311.340.00-002 | LED armatuur | Installatie | 23 | Stuks
5001-6311.340.00-003 | LED armatuur | Installatie | 15 | Stuks
5001-6311.340.00-001 | LED armatuur | Installatie | 37 | Stuks
5001-6324.200.00-001 | Noodverlichtingarmatuur decentraal TL | Installatie | 35 | Stuks
5001-6324.200.00-002 | Noodverlichtingarmatuur decentraal LED | Installatie | 61 | Stuks
5001-6422.100.00-001 | Intercominstallatie | Installatie | 1 | Stuks
5001-6451.100.00-001 | Centrale Antenne Inrichting | Installatie | 5793 | Bruto vloeroppervlakte
5001-6511.100.00-001 | Brandmeldinstallatie | Installatie | 5793 | Bruto vloeroppervlakte
5001-6513.220.00-001 | Brandslanghaspel | Installatie | 8 | Stuks
5001-6521.401.00-001 | Inbraakbeveiligingsinstallatie | Installatie | 5793 | Bruto vloeroppervlakte
5001-5121.126.00-001 | Gasketel HR 700-1000kW (staand) 2 ketelunits | Installatie | 1 | Stuks
5001-5610.610.00-001 | Tegenstroom apparaat warmtedistributie platenwisselaar | Installatie | 1 | Stuks
5001-5771.222.00-001 | Luchtbehandelingskast toevoer V 0,6-1,4m3/s | Installatie | 1 | Stuks
5001-5771.322.00-001 | Luchtbehandelingskast toevoer V + WTW 0,6-1,4m3/s (gecombineerde LBK) | Installatie | 1 | Stuks
5001-5771.412.00-001 | Luchtafvoerkast 0,6-1,4m3/s (gecombineerde LBK) | Installatie | 1 | Stuks
5001-6151.112.00-001 | Laagspanning hoofdverdeelinrichting 10-15 groepen | Installatie | 1 | Stuks
5001-6151.211.00-001 | Laagspanning verdeelinrichting <10 groepen | Installatie | 1 | Stuks
5001-6151.211.00-002 | Laagspanning verdeelinrichting <10 groepen | Installatie | 1 | Stuks
5001-6151.213.00-001 | Laagspanning verdeelinrichting 15-20 groepen | Installatie | 1 | Stuks
5001-6151.213.00-003 | Laagspanning verdeelinrichting 15-20 groepen | Installatie | 1 | Stuks
5001-6151.213.00-002 | Laagspanning verdeelinrichting 15-20 groepen | Installatie | 1 | Stuks
5001-6151.214.00-001 | Laagspanning verdeelinrichting 20-30 groepen | Installatie | 1 | Stuks
5001-6100.100.00-001 | vervangen energiemeter | Binnen | 1 | Post
5003 : Makassarweg 68 - Bredeschool Generatiecomplex
5003-5124.100.00-001 | Rookgasafvoer | Dak | 1 | Stuks
5003-5211.200.00-001 | Leiding hemelwaterafvoer (binnen) | Dak | 60 | Strekkende meter
5003-5610.512.00-002 | Regelklep/stelmotor warmtedistributie DN25 Aanvoer CV groep 3: Gym | Installatie | 1 | Stuks
5003-5610.512.00-001 | Regelklep/stelmotor warmtedistributie DN25 Aanvoer CV groep 2 BSO | Installatie | 1 | Stuks
5003-5610.513.00-002 | Regelklep/stelmotor warmtedistributie DN32 Aanvoer CV groep 4: LBK. | Installatie | 1 | Stuks
5003-5610.513.00-001 | Regelklep/stelmotor warmtedistributie DN32 Aanvoer CV groep 5 Boiler. | Installatie | 1 | Stuks
5003-5610.516.00-001 | Regelklep/stelmotor warmtedistributie DN65 Aanvoer CV groep CVZ Onder en bovenbouw. | Installatie | 1 | Stuks
5003-6111.300.00-001 | Fotovoltaïsche panelen | Dak | 189 | Stuks
5003-6111.310.00-002 | Omvormer fotovoltaïsche panelen 2e Verdieping. | Installatie | 2 | Stuks
5003-6111.310.00-001 | Omvormer fotovoltaïsche panelen Installatieruimte. | Installatie | 2 | Stuks
5003-6171.100.00-001 | Bliksemafleidingsinstallatie (uitwendig) | Dak | 1 | Stuks
5003-5512.111.00-001 | Split systeem enkelvoudig <3kW | Dak | 1 | Stuks
5003-5531.326.00-001 | Circulatiepomp koudedistributie toerengeregeld DN65 Aanvoer CV groep CVZ Onder en bovenbouw. | Installatie | 1 | Stuks
5003-5610.322.00-001 | Circulatiepomp warmtedistributie toerengeregeld DN25 Aanvoer CV groep 3: Gym | Installatie | 1 | Stuks
5003-5610.322.00-002 | Circulatiepomp warmtedistributie toerengeregeld DN25 Aanvoer CV groep 2 BSO. | Installatie | 1 | Stuks
5003-5610.323.00-002 | Circulatiepomp warmtedistributie toerengeregeld DN32 Aanvoer CV groep 4: LBK. | Installatie | 1 | Stuks
5003-5610.323.00-001 | Circulatiepomp warmtedistributie toerengeregeld DN32 Aanvoer CV groep 5 Boiler. | Installatie | 1 | Stuks
5003-5610.324.00-001 | Circulatiepomp warmtedistributie toerengeregeld DN40 Installatieruimte. Ketel 1. | Installatie | 1 | Stuks
5003-5610.324.00-002 | Circulatiepomp warmtedistributie toerengeregeld DN40 Installatieruimte. Ketel 2. | Installatie | 1 | Stuks
5003-5610.324.00-003 | Circulatiepomp warmtedistributie toerengeregeld DN40 Installatieruimte. Ketel 3. | Installatie | 1 | Stuks
5003-5610.411.00-001 | Expansievat CV-installatie 18-25 liter Installatieruimte. Ketel 2. | Installatie | 1 | Stuks
5003-5610.411.00-002 | Expansievat CV-installatie 18-25 liter Installatieruimte. Ketel 1. | Installatie | 1 | Stuks
5003-5610.411.00-003 | Expansievat CV-installatie 18-25 liter Installatieruimte. Ketel 3. | Installatie | 1 | Stuks
5003-5610.419.00-001 | Expansievat CV-installatie >425 liter Installatieruimte. | Installatie | 1 | Stuks
5003-5630.400.00-001 | Automatische ontluchtingsinstallatie (ontgasser) Installatieruimte. | Installatie | 1 | Stuks
5003-5721.111.00-001 | Dakventilator <0,04m3/s | Dak | 5 | Stuks
5003-5721.111.00-002 | Dakventilator <0,04m3/s | Dak | 2 | Stuks
5003-5721.112.00-001 | Dakventilator 0,04-0,7m3/s | Dak | 1 | Stuks
5003-5721.112.00-002 | Dakventilator 0,04-0,7m3/s | Dak | 1 | Stuks
5003-5721.114.00-001 | Dakventilator >1,39m3/s | Dak | 1 | Stuks
5003-6311.320.99-001 | Spaar-/gloeilamparmatuur (buiten) | Gevel | 15 | Stuks
5003-6511.100.00-001 | Brandmeldinstallatie | Algemeen | 4783 | Bruto vloeroppervlakte
5003-6521.401.00-001 | Inbraakbeveiligingsinstallatie | Algemeen | 4783 | Bruto vloeroppervlakte
5003-5121.124.00-001 | Gasketel HR 200-450kW (staand) Installatieruimte. Ketel 1. | Installatie | 1 | Stuks
5003-5121.124.00-002 | Gasketel HR 200-450kW (staand) Installatieruimte. Ketel 2. | Installatie | 1 | Stuks
5003-5121.124.00-003 | Gasketel HR 200-450kW (staand) Installatieruimte. Ketel 3. | Installatie | 1 | Stuks
5003-5321.105.00-001 | Voorraadboiler direct verwarmd 500 liter Installatieruimte. | Installatie | 1 | Stuks
5003-5771.804.00-001 | Luchtbehandelingskast toevoer/afvoer 2,8-5,6m3/s | Dak | 1 | Stuks
5003-5771.885.00-001 | Luchtbehandelingskast toevoer/afvoer VK + WTW 5,6-8,4m3/s | Dak | 1 | Stuks
5003-5820.100.00-001 | Centrale regelkast klimaat Installatieruimte. | Installatie | 1 | Stuks
5003-6151.112.00-001 | Laagspanning hoofdverdeelinrichting 10-15 groepen Begane grond. | Installatie | 1 | Stuks
5003-6151.115.00-001 | Laagspanning hoofdverdeelinrichting 30-40 groepen Begane grond. | Installatie | 1 | Stuks
5004 : Brede school Het Vlechtwerk
5004-5120.110.00-002 | Opstellings-/stookruimte (SR) | Installatie | 1 | Vierkante meter
5004-5120.110.00-003 | Opstellings-/stookruimte (SR) | Installatie | 1 | Vierkante meter
5004-5120.110.00-001 | Opstellings-/stookruimte (SR) | Installatie | 1 | Vierkante meter
5004-5212.320.00-002 | Goot zink | Dak | 118 | Strekkende meter
5004-5212.320.00-001 | Goot zink | Dak | 138 | Strekkende meter
5004-5212.610.00-001 | Hemelwaterafvoer kunststof ttv goot | Gevel | 146 | Strekkende meter
5004-5212.620.00-001 | Hemelwaterafvoer staal | Gevel | 42 | Strekkende meter
5004-5310.200.00-001 | Leiding drinkwaterinstallatie | Algemeen | 1 | Strekkende meter
5004-5320.100.00-001 | Leiding verwarmd tapwater | Algemeen | 1 | Strekkende meter
5004-5410.100.00-001 | Leiding brandstofinstallatie gas | Installatie | 1 | Strekkende meter
5004-5610.100.00-001 | Leiding CV/radiatoren/verwarmingslichamen | Algemeen | 1 | Strekkende meter
5004-5610.120.00-002 | Verdeler/verzamelaar CV-installatie | Installatie | 1 | Post
5004-5610.120.00-003 | Verdeler/verzamelaar CV-installatie | Installatie | 1 | Post
5004-5610.120.00-001 | Verdeler/verzamelaar CV-installatie | Installatie | 1 | Post
5004-5610.512.00-001 | Regelklep/stelmotor warmtedistributie DN25 | Installatie | 4 | Stuks
5004-5610.513.00-002 | Regelklep/stelmotor warmtedistributie DN32 | Installatie | 1 | Stuks
5004-5610.513.00-001 | Regelklep/stelmotor warmtedistributie DN32 | Installatie | 1 | Stuks
5004-5610.514.00-001 | Regelklep/stelmotor warmtedistributie DN40 | Installatie | 1 | Stuks
5004-5610.514.00-002 | Regelklep/stelmotor warmtedistributie DN40 | Installatie | 1 | Stuks
5004-6171.100.00-004 | Bliksemafleidingsinstallatie (uitwendig) | Dak | 1 | Stuks
5004-6171.100.00-005 | Bliksemafleidingsinstallatie (uitwendig) | Dak | 1 | Stuks
5004-6171.100.00-006 | Bliksemafleidingsinstallatie (uitwendig) | Dak | 1 | Stuks
5004-6171.100.00-007 | Bliksemafleidingsinstallatie (uitwendig) | Dak | 1 | Stuks
5004-6171.100.00-003 | Bliksemafleidingsinstallatie (uitwendig) | Dak | 1 | Stuks
5004-6171.100.00-002 | Bliksemafleidingsinstallatie (uitwendig) | Dak | 1 | Stuks
5004-6171.100.00-001 | Bliksemafleidingsinstallatie (uitwendig) | Dak | 1 | Stuks
5004-6513.131.00-001 | Luchtkanalen brandventilatievoorziening brandklep | Algemeen | 10 | Stuks
5004-5320.202.00-001 | Pomp warm-tapwaterinstallatie DN20 | Installatie | 2 | Stuks
5004-5512.112.00-001 | Split systeem enkelvoudig 3-6kW tbv Prisma | Dak | 1 | Stuks
5004-5610.312.00-001 | Circulatiepomp warmtedistributie DN25 | Installatie | 1 | Stuks
5004-5610.313.00-001 | Circulatiepomp warmtedistributie DN32 | Installatie | 1 | Stuks
5004-5610.313.00-002 | Circulatiepomp warmtedistributie DN32 | Installatie | 2 | Stuks
5004-5610.314.00-003 | Circulatiepomp warmtedistributie DN40 | Installatie | 2 | Stuks
5004-5610.314.00-002 | Circulatiepomp warmtedistributie DN40 | Installatie | 3 | Stuks
5004-5610.314.00-001 | Circulatiepomp warmtedistributie DN40 | Installatie | 2 | Stuks
5004-5610.322.00-001 | Circulatiepomp warmtedistributie toerengeregeld DN25 | Installatie | 1 | Stuks
5004-5610.322.00-002 | Circulatiepomp warmtedistributie toerengeregeld DN25 | Installatie | 1 | Stuks
5004-5610.325.00-002 | Circulatiepomp warmtedistributie toerengeregeld DN50 | Installatie | 1 | Stuks
5004-5610.325.00-003 | Circulatiepomp warmtedistributie toerengeregeld DN50 | Installatie | 1 | Stuks
5004-5610.325.00-001 | Circulatiepomp warmtedistributie toerengeregeld DN50 | Installatie | 1 | Stuks
5004-5610.411.00-001 | Expansievat CV-installatie 18-25 liter 12 liter | Installatie | 2 | Stuks
5004-5610.411.00-004 | Expansievat CV-installatie 18-25 liter 12 liter | Installatie | 2 | Stuks
5004-5610.411.00-003 | Expansievat CV-installatie 18-25 liter | Installatie | 2 | Stuks
5004-5610.411.00-002 | Expansievat CV-installatie 18-25 liter | Installatie | 2 | Stuks
5004-5610.415.00-002 | Expansievat CV-installatie 140 liter | Installatie | 1 | Stuks
5004-5610.415.00-001 | Expansievat CV-installatie 140 liter | Installatie | 1 | Stuks
5004-5610.416.00-001 | Expansievat CV-installatie 200 liter | Installatie | 1 | Stuks
5004-5731.200.00-005 | Woonhuisventilator | Installatie | 1 | Stuks
5004-5731.200.00-006 | Boxventilator | Installatie | 5 | Stuks
5004-5731.200.00-007 | Boxventilator | Installatie | 1 | Stuks
5004-5731.200.00-002 | Boxventilator | Installatie | 1 | Stuks
5004-5731.200.00-003 | Boxventilator tbv keukeninstallatie Buurthuis | Dak | 2 | Stuks
5004-5731.200.00-001 | Boxventilator | Installatie | 3 | Stuks
5004-5731.200.00-004 | Boxventilator | Dak | 2 | Stuks
5004-5751.100.00-001 | Luchtkanalen inclusief ornament | Algemeen | 1 | Post
5004-5820.130.00-001 | Centrale regelkast CV/lb-installatie | Installatie | 1 | Stuks
5004-5820.130.00-002 | Centrale regelkast CV/lb-installatie | Installatie | 1 | Stuks
5004-5820.130.00-003 | Centrale regelkast CV/lb-installatie | Installatie | 1 | Stuks
5004-6311.320.00-001 | Spaar-/gloeilamparmatuur | Binnen | 1 | Stuks
5004-6311.320.99-001 | Spaar-/gloeilamparmatuur (buiten) gevelarmaturen | Gevel | 53 | Stuks
5004-6354.200.00-001 | Noodverlichtingarmatuur centraal | Algemeen | 440 | Stuks
5004-6354.300.00-001 | Vluchtverlichtingarmatuur centraal | Algemeen | 35 | Stuks
5004-6511.100.00-001 | Brandmeldinstallatie | Algemeen | 8471 | Bruto vloeroppervlakte
5004-6521.401.00-001 | Inbraakbeveiligingsinstallatie | Algemeen | 8471 | Bruto vloeroppervlakte
5004-5121.123.00-001 | Gasketel HR 100-200kW (staand) | Installatie | 1 | Stuks
5004-5121.123.00-002 | Gasketel HR 100-200kW (staand) | Installatie | 1 | Stuks
5004-5121.123.00-003 | Gasketel HR 100-200kW (staand) | Installatie | 1 | Stuks
5004-5121.123.00-004 | Gasketel HR 100-200kW (staand) | Installatie | 1 | Stuks
5004-5121.123.00-005 | Gasketel HR 100-200kW (staand) | Installatie | 1 | Stuks
5004-5121.123.00-006 | Gasketel HR 100-200kW (staand) | Installatie | 1 | Stuks
5004-5322.103.00-001 | Voorraadboiler indirect verwarmd 500 liter | Installatie | 1 | Stuks
5004-5610.610.00-001 | Tegenstroom apparaat warmtedistributie platenwisselaar | Installatie | 1 | Stuks
5004-5771.322.00-001 | Luchtbehandelingskast toevoer V + WTW (twincoil) 0,6-1,4m3/s | Installatie | 1 | Stuks
5004-5771.414.00-002 | Luchtafvoerkast 2,8-5,6m3/s | Installatie | 1 | Stuks
5004-5771.414.00-001 | Luchtafvoerkast 2,8-5,6m3/s | Installatie | 1 | Stuks
5004-5771.452.00-001 | Luchtafvoerkast + WTW (twincoil) 0,6-1,4m3/s | Installatie | 1 | Stuks
5004-5771.453.00-001 | Luchtafvoerkast + WTW 1,4-2,8m3/s | Installatie | 1 | Stuks
5004-5820.211.00-001 | Frequentieregelaar <5kW | Installatie | 1 | Stuks
5004-5820.212.00-001 | Frequentieregelaar 5-10kW | Installatie | 1 | Stuks
5004-5820.212.00-002 | Frequentieregelaar 5-10kW | Installatie | 1 | Stuks
5004-6111.400.00-001 | Noodverlichtingsunit inclusief bekabeling | Installatie | 1 | Stuks
5004-6151.115.00-001 | Laagspanning hoofdverdeelinrichting 30-40 groepen | Binnen | 1 | Stuks
5004-6151.211.00-001 | Laagspanning verdeelinrichting <10 groepen | Binnen | 1 | Stuks
5004-6151.212.00-005 | Laagspanning verdeelinrichting 10-15 groepen | Binnen | 1 | Stuks
5004-6151.212.00-001 | Laagspanning verdeelinrichting 10-15 groepen | Binnen | 1 | Stuks
5004-6151.212.00-002 | Laagspanning verdeelinrichting 10-15 groepen | Binnen | 1 | Stuks
5004-6151.212.00-003 | Laagspanning verdeelinrichting 10-15 groepen | Binnen | 1 | Stuks
5004-6151.212.00-004 | Laagspanning verdeelinrichting 10-15 groepen | Binnen | 1 | Stuks
5004-6151.213.00-001 | Laagspanning verdeelinrichting 15-20 groepen | Binnen | 1 | Stuks
5004-6151.213.00-003 | Laagspanning verdeelinrichting 15-20 groepen | Binnen | 1 | Stuks
5004-6151.213.00-002 | Laagspanning verdeelinrichting 15-20 groepen | Binnen | 1 | Stuks
5004-6151.214.00-001 | Laagspanning verdeelinrichting 20-30 groepen | Binnen | 1 | Stuks
5004-6151.214.00-002 | Laagspanning verdeelinrichting 20-30 groepen | Binnen | 1 | Stuks
5004-6151.215.00-002 | Laagspanning verdeelinrichting 30-40 groepen | Binnen | 1 | Stuks
5004-6151.215.00-001 | Laagspanning verdeelinrichting 30-40 groepen | Binnen | 1 | Stuks
5004-6151.215.00-003 | Laagspanning verdeelinrichting 30-40 groepen | Binnen | 1 | Stuks
5004-6151.216.00-001 | Laagspanning verdeelinrichting >40 groepen | Binnen | 1 | Stuks
5004-6100.100.00-001 | vervangen energiemeter | Binnen | 1 | Post
5004-6311.320.99-002 | Spaar-/gloeilamparmatuur (buiten) gevelarmaturen | Gevel | 1 | Stuks