## Blad 1
Element | Inventaris | Locatie | Aantal
0026 : Lierstraat 7 - PO Vrijeschool Lierstraat
0026-5212.320.00-001 | Goot zink | Gevel | 129 | Strekkende meter
0026-5212.420.00-001 | Gootbekleding bitumineus kilgoten | Dak | 42 | Strekkende meter
0026-5212.610.00-001 | Hemelwaterafvoer kunststof | Gevel | 28.5 | Strekkende meter
0026-5212.620.00-001 | Hemelwaterafvoer staal | Gevel | 17.5 | Strekkende meter
0026-5610.120.00-001 | Verdeler/verzamelaar CV-installatie stadsverwarming | Installatie | 1 | Post
0026-5610.513.00-001 | Regelklep/stelmotor warmtedistributie DN32 | Installatie | 1 | Stuks
0026-5611.110.00-001 | Plaatradiator | Binnen | 48 | Stuks
0026-6512.100.00-001 | Brandmeldinstallatie kleefmagneet gang vleugel | Binnen | 2 | Stuks
0026-6539.110.00-001 | Anti-klimbeveiliging staal | Gevel | 98 | Strekkende meter
0026-5321.201.00-001 | Voorraadboiler elektrisch <30 liter | Binnen | 1 | Stuks
0026-5321.201.00-002 | Voorraadboiler elektrisch <30 liter | Binnen | 1 | Stuks
0026-5321.201.00-003 | Voorraadboiler elektrisch <30 liter | Binnen | 1 | Stuks
0026-5321.201.00-004 | Voorraadboiler elektrisch <30 liter klaslokalen rechter vleugel aanbouw | Binnen | 2 | Stuks
0026-5610.323.00-001 | Circulatiepomp warmtedistributie toerengeregeld DN32 | Installatie | 1 | Stuks
0026-5721.113.00-001 | Dakventilator 0,7-1,39m3/s | Dak | 1 | Stuks
0026-5721.160.00-001 | Pijpventilator | Dak | 2 | Stuks
0026-5721.220.00-001 | Afzuigventilator | Dak | 1 | Stuks
0026-5721.220.00-002 | Afzuigventilator in tochtportaal lokaal 0.20 | Binnen | 1 | Stuks
0026-5820.110.00-001 | Centrale regelkast CV-installatie | Installatie | 1 | Stuks
0026-6311.310.00-001 | Armatuur TL | Binnen | 13 | Stuks
0026-6311.320.00-001 | Spaar-/gloeilamparmatuur | Binnen | 20 | Stuks
0026-6311.320.99-001 | Spaar-/gloeilamparmatuur (buiten) | Gevel | 6 | Stuks
0026-6311.340.00-001 | LED armatuur | Binnen | 106 | Stuks
0026-6324.200.00-001 | Noodverlichtingarmatuur decentraal | Binnen | 3 | Stuks
0026-6324.300.00-001 | Vluchtverlichtingarmatuur decentraal | Binnen | 17 | Stuks
0026-6511.100.00-001 | Brandmeldinstallatie | Binnen | 1834 | Bruto vloeroppervlakte
0026-6521.401.00-001 | Inbraakbeveiligingsinstallatie | Binnen | 1834 | Bruto vloeroppervlakte
0026-6151.113.00-001 | Laagspanning hoofdverdeelinrichting 15-20 groepen | Binnen | 1 | Stuks
0026-6151.215.00-001 | Laagspanning verdeelinrichting 30-40 groepen | Binnen | 1 | Stuks
0420 : Klokkeluiderstraat 10 - Kerktoren De Lichtboog
0420-6171.100.00-002 | Bliksemafleidingsinstallatie (uitwendig) | Gevel | 1 | Stuks
0420-6171.100.00-001 | Bliksemafleidingsinstallatie (uitwendig) | Gevel | 1 | Stuks
0420-6221.410.00-001 | Elektrische verwarming plaatradiator Aanname Bouwjaar | Binnen | 2 | Stuks
0420-6221.410.00-002 | Elektrische verwarming plaatradiator Aanname Bouwjaar | Binnen | 2 | Stuks
0420-6311.310.00-002 | Armatuur TL | Binnen | 8 | Stuks
0420-6311.310.00-001 | Armatuur TL | Binnen | 8 | Stuks
0420-6413.100.00-002 | Tijdsignalering Uurwerken vervangen | Gevel | 4 | Stuks
0420-6413.100.00-003 | Tijdsignalering Uurwerken vervangen | Gevel | 4 | Stuks
0420-6413.100.00-001 | Tijdsignalering Carrilon computer | Gevel | 1 | Stuks
0420-6413.100.00-004 | Tijdsignalering ReviserenCarrilon | Gevel | 1 | Stuks
0420-6413.100.00-005 | Tijdsignalering Reviseren klavier | Gevel | 1 | Stuks
0420-6413.100.00-012 | Tijdsignalering schild. staal boutbevestiging | Gevel | 1 | Stuks
0420-6413.100.00-013 | Tijdsignalering Uurwerken vervangen | Gevel | 4 | Stuks
0420-6413.100.00-014 | Tijdsignalering Reviseren klavier | Gevel | 1 | Stuks
0420-6413.100.00-015 | Tijdsignalering Wijzerplaatverlichting | Gevel | 4 | Stuks
0420-6413.100.00-020 | Tijdsignalering Reviseren uurwerken | Gevel | 1 | Stuks
0420-6413.100.00-007 | Tijdsignalering schild. staal boutbevestiging | Gevel | 1 | Stuks
0420-6413.100.00-008 | Tijdsignalering Telebox | Gevel | 1 | Stuks
0420-6413.100.00-019 | Tijdsignalering Carrilon computer | Gevel | 1 | Stuks
0420-6413.100.00-018 | Tijdsignalering Uurwerken vervangen | Gevel | 4 | Stuks
0420-6413.100.00-006 | Tijdsignalering Reinigen klokken | Gevel | 1 | Stuks
0420-6413.100.00-017 | Tijdsignalering Telebox | Gevel | 1 | Stuks
0420-6413.100.00-016 | Tijdsignalering ReviserenCarrilon | Gevel | 1 | Stuks
0420-6413.100.00-021 | Tijdsignalering Slijpen kegels | Gevel | 1 | Stuks
0420-6413.100.00-009 | Tijdsignalering Slijpen kegels | Gevel | 1 | Stuks
0420-6413.100.00-010 | Tijdsignalering Wijzerplaatverlichting | Gevel | 4 | Stuks
0420-6413.100.00-011 | Tijdsignalering Reviseren uurwerken | Gevel | 1 | Stuks
0420-6413.100.00-022 | Tijdsignalering Reinigen klokken | Gevel | 1 | Stuks
0420-6151.111.00-002 | Laagspanning hoofdverdeelinrichting <10 groepen | Binnen | 1 | Stuks
0420-6151.111.00-001 | Laagspanning hoofdverdeelinrichting <10 groepen | Binnen | 1 | Stuks
0805 : Schipperplein - Waterbaan Schipperplein (met machineruimte)
0805-5211.100.00-001 | Leiding waterafvoer (binnen) leidinggangen | Technische ruimte | 1 | Strekkende meter
0805-5236.200.00-001 | Dompelpomp afvalwater lenspomp | Technische ruimte | 4 | Stuks
0805-5236.200.00-002 | Dompelpomp afvalwater lenspomp | Technische ruimte | 1 | Stuks
0805-5360.100.00-001 | Leidingen/appendages grijswater afsluiters/kleppen | Technische ruimte | 1 | Strekkende meter
0805-5531.120.00-001 | Verdeler/verzamelaar gekoeld water waterslangen | Technische ruimte | 1 | Stuks
0805-6221.420.00-001 | Elektrische verwarming ribbenbuiskachel | Technische ruimte | 5 | Stuks
0805-5216.110.00-001 | Pompinstallatie hemelwaterafvoer h.w.a.pomp (bufferkelder) | Technische ruimte | 1 | Stuks
0805-5321.201.00-001 | Voorraadboiler elektrisch <30 liter doorstroomverwarmer | Technische ruimte | 2 | Stuks
0805-5321.205.00-001 | Voorraadboiler elektrisch 120 liter | Technische ruimte | 1 | Stuks
0805-5531.331.00-001 | Fundatiepomp koudedistributie DN65 | Technische ruimte | 1 | Stuks
0805-5531.332.00-001 | Fundatiepomp koudedistributie DN80 | Technische ruimte | 2 | Stuks
0805-5531.419.00-001 | Expansievat koudedistributie >425 liter | Technische ruimte | 2 | Stuks
0805-5721.230.00-001 | Centrifugaal ventilator buisventilator | Technische ruimte | 1 | Stuks
0805-5820.140.00-001 | Centrale regelkast koelinstallatie E01 | Technische ruimte | 1 | Stuks
0805-5820.190.00-001 | Centrale regelkast Fonteinpomp | Technische ruimte | 1 | Stuks
0805-5820.190.00-002 | Centrale regelkast diverse waterinstallatie | Technische ruimte | 1 | Stuks
0805-6311.310.00-001 | Armatuur TL | Installatie | 2 | Stuks
0805-6311.340.00-001 | LED armatuur | Technische ruimte | 20 | Stuks
0805-6311.360.99-001 | Bijzondere armatuur (buiten) grondspots | Terrein | 74 | Stuks
0805-6324.200.00-002 | Noodverlichtingarmatuur decentraal | Technische ruimte | 1 | Stuks
0805-6324.200.00-001 | Noodverlichtingarmatuur decentraal | Technische ruimte | 20 | Stuks
0805-6513.211.00-001 | Handblusser poeder | Technische ruimte | 1 | Stuks
0805-5314.201.00-001 | Drukverhoging hydrofoorinstallatie 1 pomp toerengeregeld | Technische ruimte | 1 | Stuks
0805-5334.130.00-001 | Zwembad haarvanger | Technische ruimte | 1 | Stuks
0805-5334.130.00-002 | Zwembad haarvanger | Technische ruimte | 1 | Stuks
0805-5334.130.00-003 | Zwembad haarvanger | Technische ruimte | 1 | Stuks
0805-5334.140.00-001 | Zwembad circulatiepomp fundatiepomp | Technische ruimte | 1 | Stuks
0805-5334.140.00-002 | Zwembad circulatiepomp fundatiepomp | Technische ruimte | 1 | Stuks
0805-5334.140.00-003 | Zwembad circulatiepomp fundatiepomp | Technische ruimte | 1 | Stuks
0805-5334.150.00-001 | Zwembad regelkleppen/stelmotoren electr. aandrijving | Technische ruimte | 1 | Stuks
0805-5334.150.00-002 | Zwembad regelkleppen/stelmotoren electr. aandrijving | Technische ruimte | 1 | Stuks
0805-5334.150.00-003 | Zwembad regelkleppen/stelmotoren electr. aandrijving | Technische ruimte | 1 | Stuks
0805-5334.150.00-004 | Zwembad regelkleppen/stelmotoren electr. aandrijving | Technische ruimte | 1 | Stuks
0805-5334.150.00-005 | Zwembad regelkleppen/stelmotoren electr. aandrijving | Technische ruimte | 1 | Stuks
0805-5334.150.00-006 | Zwembad regelkleppen/stelmotoren electr. aandrijving | Technische ruimte | 1 | Stuks
0805-5334.220.00-001 | 188 st jetstreams | Terrein | 1 | Stuks
0805-5521.315.00-001 | Koelmachine schroef 150-200kW | Technische ruimte | 1 | Stuks
0805-5530.200.00-001 | Koelconvector plafondunit | Technische ruimte | 1 | Stuks
0805-6151.111.00-001 | Laagspanning hoofdverdeelinrichting <10 groepen LK0-1 | Technische ruimte | 1 | Stuks
0805-6151.112.00-001 | Laagspanning hoofdverdeelinrichting 10-15 groepen | Technische ruimte | 1 | Stuks
0805-6221.211.00-001 | Krachtgroepenkast <10 groepen | Technische ruimte | 1 | Stuks
0805-6221.211.00-003 | Krachtgroepenkast <10 groepen | Technische ruimte | 1 | Stuks
0805-6221.211.00-002 | Krachtgroepenkast <10 groepen | Technische ruimte | 1 | Stuks
0805-6535.100.00-001 | Gasdetectiesysteem CV ruimte koelruimte | Technische ruimte | 1 | Stuks
0805-5731.200.00-001 | Boxventilator | Technische ruimte | 1 | Stuks
1124 : Lingestraat 38 - Gymzaal Lingestraat 38
1124-5610.120.00-003 | Verdeler/verzamelaar CV-installatie | Installatie | 1 | Post
1124-5610.120.00-001 | Verdeler/verzamelaar CV-installatie | Installatie | 1 | Post
1124-5610.120.00-002 | Verdeler/verzamelaar CV-installatie | Installatie | 1 | Post
1124-5610.120.00-004 | Verdeler/verzamelaar CV-installatie | Installatie | 1 | Post
1124-5611.110.00-001 | Plaatradiator | Binnen | 11 | Stuks
1124-6111.300.00-001 | Fotovoltaïsche panelen | Dak | 32 | Stuks
1124-6513.210.00-001 | Handblusser | Binnen | 1 | Stuks
1124-6541.100.00-001 | Toilet mindervalide noodsignaal | Binnen | 1 | Stuks
1124-5320.310.00-001 | Centrale mengkraan | Binnen | 1 | Stuks
1124-5531.311.00-001 | Circulatiepomp koudedistributie DN20 | Installatie | 1 | Stuks
1124-5531.411.00-001 | Expansievat koudedistributie 18-25 liter | Installatie | 1 | Stuks
1124-5531.411.00-002 | Expansievat koudedistributie 18-25 liter | Installatie | 1 | Stuks
1124-5610.312.00-001 | Circulatiepomp warmtedistributie DN25 | Installatie | 1 | Stuks
1124-5610.314.00-001 | Circulatiepomp warmtedistributie DN40 | Installatie | 1 | Stuks
1124-6311.340.00-002 | LED armatuur Algemeen | Binnen | 20 | Stuks
1124-6311.340.00-001 | LED armatuur Gymzaal | Binnen | 8 | Stuks
1124-6311.340.99-001 | LED armatuur (buiten) | Gevel | 3 | Stuks
1124-6324.200.00-001 | Noodverlichtingarmatuur decentraal | Binnen | 5 | Stuks
1124-6324.300.00-001 | Vluchtverlichtingarmatuur decentraal | Binnen | 6 | Stuks
1124-6511.100.00-001 | Brandmeldinstallatie | Binnen | 465 | Bruto vloeroppervlakte
1124-6513.220.00-001 | Brandslanghaspel | Binnen | 1 | Stuks
1124-6521.401.00-001 | Inbraakbeveiligingsinstallatie | Binnen | 465 | Bruto vloeroppervlakte
1124-5322.103.00-001 | Voorraadboiler indirect verwarmd 500 liter | Binnen | 1 | Stuks
1124-5610.110.00-001 | Warmtedistributie buffervat | Installatie | 1 | Stuks
1124-5771.851.00-001 | Luchtbehandelingskast toevoer/afvoer V + WTW <0,6m3/s | Binnen | 1 | Stuks
1124-5820.100.00-001 | Centrale regelkast klimaat | Installatie | 1 | Stuks
1124-6151.112.00-002 | Laagspanning hoofdverdeelinrichting 10-15 groepen | Installatie | 1 | Stuks
1124-6151.112.00-001 | Laagspanning hoofdverdeelinrichting 10-15 groepen | Binnen | 1 | Stuks
1125 : Slagbaai 14 - Sportzaal Slagbaai 14
1125-5212.620.00-001 | Hemelwaterafvoer staal | Gevel | 32 | Strekkende meter
1125-5610.512.00-001 | Regelklep/stelmotor warmtedistributie DN25 Coster CRL 094 | Binnen | 1 | Stuks
1125-5610.512.00-002 | Regelklep/stelmotor warmtedistributie DN25 Belimo TR24-SR | Binnen | 3 | Stuks
1125-5611.110.00-001 | Plaatradiator | Binnen | 20 | Stuks
1125-6111.300.00-001 | Fotovoltaïsche panelen Niet toegankelijk tijdens inspectie. | Dak | 84 | Stuks
1125-6111.310.00-001 | Omvormer fotovoltaïsche panelen | Binnen | 1 | Stuks
1125-6541.100.00-001 | Toilet mindervalide noodsignaal | Binnen | 1 | Stuks
1125-5320.203.00-001 | Pomp warm-tapwaterinstallatie DN25 | Binnen | 1 | Stuks
1125-5320.310.00-001 | Centrale mengkraan Rada 426 | Binnen | 1 | Stuks
1125-5610.312.00-001 | Circulatiepomp warmtedistributie DN25 | Binnen | 1 | Stuks
1125-5610.313.00-001 | Circulatiepomp warmtedistributie DN32 | Binnen | 1 | Stuks
1125-5610.314.00-001 | Circulatiepomp warmtedistributie DN40 | Binnen | 1 | Stuks
1125-5610.412.00-001 | Expansievat CV-installatie 35-50 liter | Binnen | 2 | Stuks
1125-5610.415.00-001 | Expansievat CV-installatie 140 liter | Binnen | 1 | Stuks
1125-5721.111.00-001 | Dakventilator <0,04m3/s Rucon MPV 7 | Dak | 1 | Stuks
1125-6311.310.00-001 | Armatuur TL Kleedlamers. | Binnen | 25 | Stuks
1125-6311.310.00-002 | Armatuur TL Overig. | Binnen | 19 | Stuks
1125-6311.320.99-001 | Spaar-/gloeilamparmatuur (buiten) | Gevel | 2 | Stuks
1125-6311.340.00-001 | LED armatuur | Binnen | 6 | Stuks
1125-6311.360.00-001 | Bijzondere armatuur Gymzaal | Binnen | 40 | Stuks
1125-6324.200.00-001 | Noodverlichtingarmatuur decentraal Noodverlichting. | Binnen | 2 | Stuks
1125-6324.300.00-001 | Vluchtverlichtingarmatuur decentraal | Binnen | 6 | Stuks
1125-6511.100.00-001 | Brandmeldinstallatie | Binnen | 1014 | Bruto vloeroppervlakte
1125-6513.212.00-001 | Handblusser sproeischuim | Binnen | 2 | Stuks
1125-6513.220.00-001 | Brandslanghaspel | Binnen | 2 | Stuks
1125-6521.401.00-001 | Inbraakbeveiligingsinstallatie | Binnen | 1014 | Bruto vloeroppervlakte
1125-5319.100.00-001 | Wateropslag buffervat | Binnen | 1 | Stuks
1125-5610.610.00-001 | Tegenstroom apparaat warmtedistributie platenwisselaar tbv stadsverwarming | Binnen | 1 | Stuks
1125-5771.211.00-001 | Luchtbehandelingskast toevoer <0,6m3/s Toestellenberging:GEA ATP 10.05 IVBV BJ=2004 | Binnen | 1 | Stuks
1125-5771.211.00-002 | Luchtbehandelingskast toevoer <0,6m3/s Toestellenberging:GEA ATP 10.05 IVBV BJ=2004 | Binnen | 1 | Stuks
1125-5771.312.00-001 | Luchtbehandelingskast toevoer + WTW 0,6-1,4m3/s | Dak | 1 | Stuks
1125-5820.100.00-001 | Centrale regelkast klimaat | Binnen | 1 | Stuks
1126 : Luitstraat 5 - Gymzaal Luitstraat 5
1126-5211.200.00-001 | Leiding hemelwaterafvoer (binnen) Dak gymzaal. | Dak | 15 | Strekkende meter
1126-5610.512.00-002 | Regelklep/stelmotor warmtedistributie DN25 | Installatie | 1 | Stuks
1126-5610.512.00-001 | Regelklep/stelmotor warmtedistributie DN25 | Installatie | 2 | Stuks
1126-5611.110.00-001 | Plaatradiator | Binnen | 11 | Stuks
1126-5320.310.00-001 | Centrale mengkraan | Installatie | 2 | Stuks
1126-5610.322.00-002 | Circulatiepomp warmtedistributie toerengeregeld DN25 | Installatie | 2 | Stuks
1126-5610.322.00-001 | Circulatiepomp warmtedistributie toerengeregeld DN25 | Installatie | 1 | Stuks
1126-5721.112.00-001 | Dakventilator 0,04-0,7m3/s Verlaagd kleedkamers. | Dak | 2 | Stuks
1126-5721.160.00-001 | Pijpventilator Verlaagd kleedkamers. | Dak | 2 | Stuks
1126-6311.310.00-001 | Armatuur TL | Binnen | 41 | Stuks
1126-6311.330.00-001 | Armatuur halogeen Toilets. | Binnen | 2 | Stuks
1126-6324.200.00-001 | Noodverlichtingarmatuur decentraal Noodverlichting. | Binnen | 2 | Stuks
1126-6324.300.00-001 | Vluchtverlichtingarmatuur decentraal Vluchtweg verlichting. | Binnen | 4 | Stuks
1126-6511.100.00-001 | Brandmeldinstallatie Verdeling N.t.b. | Binnen | 426 | Bruto vloeroppervlakte
1126-6521.401.00-001 | Inbraakbeveiligingsinstallatie Verdeling N.t.b. | Binnen | 426 | Bruto vloeroppervlakte
1126-5820.100.00-001 | Centrale regelkast klimaat | Installatie | 1 | Stuks
1126-5820.100.00-002 | Centrale regelkast klimaat | Installatie | 1 | Stuks
1126-6151.211.00-001 | Laagspanning verdeelinrichting <10 groepen LK-1 | Binnen | 1 | Stuks
1127 : Basilicumweg 200 - Sportzaal Basilicumweg 200
1127-5211.200.00-001 | Leiding hemelwaterafvoer (binnen) GG staal | Binnen | 1 | Strekkende meter
1127-5212.610.00-001 | Hemelwaterafvoer kunststof PVC | Gevel | 24 | Strekkende meter
1127-5212.620.00-001 | Hemelwaterafvoer staal GG stalen ondereind | Gevel | 6 | Strekkende meter
1127-5320.300.00-001 | Thermostatische mengkraan RADA 320 | Binnen | 1 | Stuks
1127-5610.512.00-001 | Regelklep/stelmotor warmtedistributie DN25 Belimo NR24-SR | Binnen | 2 | Stuks
1127-5610.512.00-002 | Regelklep/stelmotor warmtedistributie DN25 Coster CRK-094 | Binnen | 1 | Stuks
1127-5611.110.00-001 | Plaatradiator | Binnen | 20 | Stuks
1127-6111.300.00-001 | Fotovoltaïsche panelen Hoge dak | Dak | 105 | Stuks
1127-6111.310.00-001 | Omvormer fotovoltaïsche panelen Niet aangetroffen tijdens inspectie | Binnen | 1 | Stuks
1127-6541.100.00-001 | Toilet mindervalide noodsignaal | Binnen | 1 | Stuks
1127-5610.312.00-001 | Circulatiepomp warmtedistributie DN25 | Binnen | 1 | Stuks
1127-5610.314.00-001 | Circulatiepomp warmtedistributie DN40 | Binnen | 1 | Stuks
1127-5820.120.00-001 | Centrale regelkast lb-installatie Ter plekke van toestellenberging | Binnen | 1 | Stuks
1127-5820.120.00-002 | Centrale regelkast lb-installatie in TR | Binnen | 1 | Stuks
1127-6311.310.00-001 | Armatuur TL Overig | Binnen | 37 | Stuks
1127-6311.340.00-001 | LED armatuur Sporthal | Binnen | 40 | Stuks
1127-6324.200.00-001 | Noodverlichtingarmatuur decentraal Ter plekke van gymzalen | Binnen | 2 | Stuks
1127-6324.300.00-001 | Vluchtverlichtingarmatuur decentraal | Binnen | 6 | Stuks
1127-6511.100.00-001 | Brandmeldinstallatie | Binnen | 1014 | Bruto vloeroppervlakte
1127-6513.212.00-001 | Handblusser sproeischuim | Binnen | 2 | Stuks
1127-6513.220.00-001 | Brandslanghaspel | Binnen | 2 | Stuks
1127-6521.401.00-001 | Inbraakbeveiligingsinstallatie | Binnen | 1014 | Bruto vloeroppervlakte
1127-5771.211.00-001 | Luchtbehandelingskast toevoer <0,6m3/s Toestellenberging; Gea ATP 10.05 IVBV | Binnen | 1 | Stuks
1127-5771.211.00-002 | Luchtbehandelingskast toevoer <0,6m3/s Toestellenberging; Gea ATP 10.05 IVBV | Binnen | 1 | Stuks
1127-5771.852.00-001 | Luchtbehandelingskast toevoer/afvoer V + WTW 0,6-1,4m3/s | Dak | 1 | Stuks
1127-6151.212.00-001 | Laagspanning verdeelinrichting 10-15 groepen | Binnen | 1 | Stuks
1127-6151.212.00-002 | Laagspanning verdeelinrichting 10-15 groepen | Binnen | 1 | Stuks
1129 : Ravelplantsoen 7 - Gymzaal Ravelplantsoen 7
1129-5211.200.00-001 | Leiding hemelwaterafvoer (binnen) | Dak | 15 | Strekkende meter
1129-5320.300.00-001 | Thermostatische mengkraan | Installatie | 1 | Stuks
1129-5610.512.00-001 | Regelklep/stelmotor warmtedistributie DN25 | Installatie | 2 | Stuks
1129-5613.100.70-001 | Vloerverwarming verdeler | Installatie | 17 | Stuks
1129-6111.300.00-001 | Fotovoltaïsche panelen | Dak | 28 | Stuks
1129-6111.310.00-001 | Omvormer fotovoltaïsche panelen | Installatie | 1 | Stuks
1129-5610.322.00-001 | Circulatiepomp warmtedistributie toerengeregeld DN25 | Installatie | 1 | Stuks
1129-5610.323.00-001 | Circulatiepomp warmtedistributie toerengeregeld DN32 | Installatie | 1 | Stuks
1129-5721.112.00-001 | Dakventilator 0,04-0,7m3/s | Dak | 1 | Stuks
1129-5721.220.00-001 | Afzuigventilator | Installatie | 1 | Stuks
1129-5820.190.00-001 | Centrale regelkast diverse Dakventilator. | Installatie | 1 | Stuks
1129-6311.310.00-001 | Armatuur TL | Binnen | 6 | Stuks
1129-6311.360.00-001 | Bijzondere armatuur | Binnen | 18 | Stuks
1129-6324.300.00-001 | Vluchtverlichtingarmatuur decentraal Vluchtweg uitjes. | Binnen | 2 | Stuks
1129-6511.100.00-001 | Brandmeldinstallatie | Binnen | 418 | Bruto vloeroppervlakte
1129-6513.211.00-001 | Handblusser poeder | Binnen | 1 | Stuks
1129-6513.220.00-001 | Brandslanghaspel | Binnen | 1 | Stuks
1129-6521.401.00-001 | Inbraakbeveiligingsinstallatie | Binnen | 418 | Bruto vloeroppervlakte
1129-5820.100.00-001 | Centrale regelkast klimaat | Installatie | 1 | Stuks
1129-6151.111.00-001 | Laagspanning hoofdverdeelinrichting <10 groepen | Installatie | 1 | Stuks
1130 : Kornetstraat 17 - Gymzaal Kornetstraat 17
1130-5211.200.00-001 | Leiding hemelwaterafvoer (binnen) | Dak | 25 | Strekkende meter
1130-5610.512.00-001 | Regelklep/stelmotor warmtedistributie DN25 | Installatie | 1 | Stuks
1130-5610.512.00-002 | Regelklep/stelmotor warmtedistributie DN25 | Installatie | 1 | Stuks
1130-5610.512.00-003 | Regelklep/stelmotor warmtedistributie DN25 | Installatie | 1 | Stuks
1130-5611.110.00-001 | Plaatradiator | Binnen | 7 | Stuks
1130-5320.310.00-001 | Centrale mengkraan | Installatie | 1 | Stuks
1130-5321.201.00-001 | Voorraadboiler elektrisch <30 liter | Installatie | 1 | Stuks
1130-5610.321.00-001 | Circulatiepomp warmtedistributie toerengeregeld DN20 | Installatie | 1 | Stuks
1130-5610.323.00-001 | Circulatiepomp warmtedistributie toerengeregeld DN32 | Installatie | 1 | Stuks
1130-5610.323.00-002 | Circulatiepomp warmtedistributie toerengeregeld DN32 | Installatie | 2 | Stuks
1130-5721.112.00-001 | Dakventilator 0,04-0,7m3/s | Dak | 1 | Stuks
1130-5820.100.72-001 | Centraal meld-/bedieningspaneel | Binnen | 1 | Stuks
1130-6311.310.00-003 | Armatuur TL Dubbel kleedkamers. | Binnen | 2 | Stuks
1130-6311.310.00-001 | Armatuur TL Doucheruimte. | Binnen | 2 | Stuks
1130-6311.310.00-002 | Armatuur TL Dubbel gymzaal. | Binnen | 20 | Stuks
1130-6311.320.00-001 | Spaar-/gloeilamparmatuur | Gevel | 2 | Stuks
1130-6311.360.00-001 | Bijzondere armatuur Ronde armatuur. | Binnen | 2 | Stuks
1130-6324.200.00-002 | Noodverlichtingarmatuur decentraal Noodverlichting. | Binnen | 2 | Stuks
1130-6324.200.00-001 | Noodverlichtingarmatuur decentraal Vluchtweg verlichting. | Binnen | 2 | Stuks
1130-6511.100.00-001 | Brandmeldinstallatie | Binnen | 362 | Bruto vloeroppervlakte
1130-6521.401.00-001 | Inbraakbeveiligingsinstallatie | Binnen | 362 | Bruto vloeroppervlakte
1130-5820.100.00-001 | Centrale regelkast klimaat | Installatie | 1 | Stuks
1142 : J.S. Bachweg 7 - Gymzaal AA J.S. Bachweg 7
1142_51.1.0.3200_1 | druk-expansievat | GEHELE OBJEKT | 1 | Stuks
1142_51.1.0.5200_1 | pompen | GEHELE OBJEKT | 1 | Stuks
1142_51.1.0.6200_1 | regelafsluiters | GEHELE OBJEKT | 1 | Stuks
1142_52.1.0.4000_1 | hwa ophalen en beugels | GEHELE OBJEKT | 1 | Stelpost
1142_52.2.0.1000_1 | riolering dwa | GEHELE OBJEKT | 1 | Stelpost
1142_53.2.0.1200_1 | elektr.boiler | GEHELE OBJEKT | 1 | Stuks
1142_53.4.0.1300_1 | thermostatische mengventiel | GEHELE OBJEKT | 1 | Stuks
1142_57.1.0.1200_1 | luchtbehandel.kast | GEHELE OBJEKT | 1 | Stuks
1142_57.1.0.3200_16 | luchtbeh. roosters | GEHELE OBJEKT | 16 | Stuks
1142_57.1.0.3300_12 | luchtbeh. rozetten | GEHELE OBJEKT | 12 | Stuks
1142_57.2.0.1200_1 | afzuig-ventilator | GEHELE OBJEKT | 1 | Stuks
1142_58.1.0.1200_1 | regelapparaten | GEHELE OBJEKT | 1 | Stuks
1142_58.1.0.1300_1 | schakelkasten | GEHELE OBJEKT | 1 | Stuks
1142_61.1.0.1200_1 | groepenkasten | GEHELE OBJEKT | 1 | Stelpost
1142_63.1.0.1000_1 | TL-buizen | GEHELE OBJEKT | 1 | Stelpost
1142_63.1.0.2000_26 | lichtarmaturen led | GEHELE OBJEKT | 26 | Stuks
1142_65.1.0.2200_1 | brandslanghaspels excl. kast | GEHELE OBJEKT | 1 | Stuks
1145 : Johan Jongkindstraat 28 - Gymzaal Johan Jongkindstraat 28
1145-5320.300.00-001 | Thermostatische mengkraan | Installatie | 1 | Stuks
1145-5610.513.00-001 | Regelklep/stelmotor warmtedistributie DN32 | Installatie | 1 | Stuks
1145-5611.110.00-001 | Plaatradiator | Binnen | 8 | Stuks
1145-6111.300.00-001 | Fotovoltaïsche panelen Op basis van sattelietfoto's | Dak | 29 | Stuks
1145-6111.310.00-001 | Omvormer fotovoltaïsche panelen | Installatie | 1 | Stuks
1145-6541.100.00-001 | Toilet mindervalide noodsignaal | Binnen | 1 | Stuks
1145-5610.313.00-001 | Circulatiepomp warmtedistributie DN32 | Installatie | 1 | Stuks
1145-5721.112.00-001 | Dakventilator 0,04-0,7m3/s | Dak | 1 | Stuks
1145-5721.112.00-002 | Dakventilator 0,04-0,7m3/s | Dak | 1 | Stuks
1145-6311.310.00-001 | Armatuur TL | Binnen | 2 | Stuks
1145-6311.330.99-001 | Armatuur halogeen (buiten) | Gevel | 3 | Stuks
1145-6311.340.00-001 | LED armatuur | Binnen | 32 | Stuks
1145-6324.300.00-001 | Vluchtverlichtingarmatuur decentraal | Binnen | 4 | Stuks
1145-6511.100.00-001 | Brandmeldinstallatie | Binnen | 444 | Bruto vloeroppervlakte
1145-6513.220.00-001 | Brandslanghaspel | Binnen | 1 | Stuks
1145-6521.401.00-001 | Inbraakbeveiligingsinstallatie | Binnen | 444 | Bruto vloeroppervlakte
1145-5820.100.00-001 | Centrale regelkast klimaat | Installatie | 1 | Stuks
1149 : Kraaiennest 10 - Sportzaal Kraaiennest 10
1149-5721.113.00-001 | Dakventilator 0,7-1,39m3/s | Dak | 1 | Stuks
1149-5721.113.00-002 | Dakventilator 0,7-1,39m3/s | Dak | 1 | Stuks
1149-5721.170.00-001 | buisventilator |  | 2 | Stuks
1149-5320.300.00-001 | Thermostatische mengkraan | Binnen | 4 | Stuks
1149-5611.110.00-001 | Plaatradiator | Binnen | 36 | Stuks
1149-6111.300.00-001 | Fotovoltaïsche panelen | Dak | 113 | Stuks
1149-6111.310.00-001 | Omvormer fotovoltaïsche panelen | Installatie | 2 | Stuks
1149-6422.140.00-001 | Intercominstallatie deurintercom | Gevel | 1 | Stuks
1149-6513.131.00-001 | Luchtkanalen brandventilatievoorziening brandklep | Installatie | 3 | Stuks
1149-5321.201.00-001 | Voorraadboiler elektrisch <30 liter | Binnen | 2 | Stuks
1149-5721.112.00-001 | Dakventilator 0,04-0,7m3/s | Dak | 1 | Stuks
1149-5721.112.00-002 | Dakventilator 0,04-0,7m3/s | Dak | 2 | Stuks
1149-5771.120.00-001 | Luchtbehandeling luchtornamenten luchtverdeelslangen gymzaal | Installatie | 2 | Stuks
1149-6311.310.00-001 | Armatuur TL | Binnen | 126 | Stuks
1149-6311.320.00-001 | Spaar-/gloeilamparmatuur | Binnen | 53 | Stuks
1149-6311.320.99-001 | Spaar-/gloeilamparmatuur (buiten) | Gevel | 5 | Stuks
1149-6324.200.00-001 | Noodverlichtingarmatuur decentraal | Binnen | 20 | Stuks
1149-6324.200.99-001 | Noodverlichtingarmatuur decentraal (buiten) | Gevel | 4 | Stuks
1149-6324.300.00-001 | Vluchtverlichtingarmatuur decentraal | Binnen | 15 | Stuks
1149-6324.300.99-001 | Vluchtverlichtingarmatuur decentraal (buiten) | Gevel | 2 | Stuks
1149-6511.100.00-001 | Brandmeldinstallatie | Binnen | 1242 | Bruto vloeroppervlakte
1149-6521.401.00-001 | Inbraakbeveiligingsinstallatie | Binnen | 1242 | Bruto vloeroppervlakte
1149-5771.222.00-001 | Luchtbehandelingskast toevoer V 0,6-1,4m3/s Gymzaal 1 | Installatie | 1 | Stuks
1149-5771.222.00-002 | Luchtbehandelingskast toevoer V 0,6-1,4m3/s Gymzaal 2 | Installatie | 1 | Stuks
1149-5820.100.00-001 | Centrale regelkast klimaat RK2 | Installatie | 1 | Stuks
1149-6151.111.00-001 | Laagspanning hoofdverdeelinrichting <10 groepen HVKC | Installatie | 1 | Stuks
1149-6151.111.00-002 | Laagspanning hoofdverdeelinrichting <10 groepen HVK | Installatie | 1 | Stuks
1149-6151.212.00-002 | Laagspanning verdeelinrichting 20-30 groepen HVKC - CL | Installatie | 1 | Stuks
1149-6151.212.00-001 | Laagspanning verdeelinrichting 10-15 groepen CL1 | Installatie | 1 | Stuks
1156 : Randstad 22 113A - Gymzaal Randstad 22 113A
1156-5212.620.00-001 | Hemelwaterafvoer staal bovendaks | Gevel | 11 | Strekkende meter
1156-5610.120.00-001 | Verdeler/verzamelaar CV-installatie gymz | Installatie | 1 | Post
1156-5610.512.00-001 | Regelklep/stelmotor warmtedistributie DN25 9CV5/8 | Installatie | 2 | Stuks
1156-5613.100.70-001 | Vloerverwarming verdeler | Installatie | 1 | Stuks
1156-6111.300.00-001 | Fotovoltaïsche panelen gymz. | Dak | 52 | Stuks
1156-6111.310.00-001 | Omvormer fotovoltaïsche panelen | Installatie | 2 | Stuks
1156-5320.310.00-001 | Centrale mengkraan | Installatie | 2 | Stuks
1156-5610.312.00-001 | Circulatiepomp warmtedistributie DN25 vloerverw. | Installatie | 1 | Stuks
1156-5610.313.00-002 | Circulatiepomp warmtedistributie DN32 1CP11 | Installatie | 1 | Stuks
1156-5610.313.00-001 | Circulatiepomp warmtedistributie DN32 1CP5 | Installatie | 1 | Stuks
1156-5721.112.00-001 | Dakventilator 0,04-0,7m3/s gymz | Dak | 4 | Stuks
1156-5721.113.00-001 | Dakventilator 0,7-1,39m3/s | Dak | 3 | Stuks
1156-5820.130.00-001 | Centrale regelkast CV/lb-installatie gymz. | Installatie | 1 | Stuks
1156-5820.150.00-001 | Centrale regelkast sanitair besturingskast | Installatie | 2 | Stuks
1156-6311.310.00-001 | Armatuur TL TLD | Binnen | 30 | Stuks
1156-6311.320.00-001 | Spaar-/gloeilamparmatuur PL | Binnen | 9 | Stuks
1156-6311.320.99-001 | Spaar-/gloeilamparmatuur (buiten) | Gevel | 2 | Stuks
1156-6324.200.00-001 | Noodverlichtingarmatuur decentraal | Binnen | 6 | Stuks
1156-6511.100.00-001 | Brandmeldinstallatie | Binnen | 475 | Bruto vloeroppervlakte
1156-6513.220.00-001 | Brandslanghaspel | Binnen | 1 | Stuks
1156-6521.401.00-001 | Inbraakbeveiligingsinstallatie | Binnen | 475 | Bruto vloeroppervlakte
1156-6151.214.00-001 | Laagspanning verdeelinrichting 20-30 groepen LK3 | Binnen | 1 | Stuks
1194 : Marathonlaan 15 - Sportzaal Marathonlaan 15
1194-5212.610.00-001 | Hemelwaterafvoer kunststof opbouw TR (sportzaalgedeelte) | Dak | 3 | Strekkende meter
1194-5610.120.00-001 | Verdeler/verzamelaar CV-installatie tpv TR in schuine hoek toestelberging | Binnen | 1 | Post
1194-5610.513.00-001 | Regelklep/stelmotor warmtedistributie DN32 tpv TR in schuine hoek toestelberging | Binnen | 2 | Stuks
1194-5610.513.00-002 | Regelklep/stelmotor warmtedistributie DN32 | Installatie | 2 | Stuks
1194-6111.300.00-001 | Fotovoltaïsche panelen omvormers gesitueerd in TR | Dak | 119 | Stuks
1194-6111.310.00-001 | Omvormer fotovoltaïsche panelen | Installatie | 2 | Stuks
1194-6541.100.00-001 | Toilet mindervalide noodsignaal | Binnen | 1 | Stuks
1194-5610.323.00-001 | Circulatiepomp warmtedistributie toerengeregeld DN32 tpv TR in schuine hoek toestelberging | Binnen | 3 | Stuks
1194-5610.323.00-002 | Circulatiepomp warmtedistributie toerengeregeld DN32 | Installatie | 2 | Stuks
1194-5820.130.99-001 | Centrale regelkast CV/lb-installatie tpv TR in schuine hoek toestelberging | Binnen | 885 | Bruto vloeroppervlakte
1194-6311.310.00-001 | Armatuur TL toestelberging etc. | Binnen | 4 | Stuks
1194-6311.320.00-001 | Spaar-/gloeilamparmatuur PL-E en PL-D | Binnen | 33 | Stuks
1194-6311.360.00-001 | Bijzondere armatuur TL-3 tpv 2 x gymzalen | Binnen | 32 | Stuks
1194-6311.360.99-001 | Bijzondere armatuur (buiten) tpv buitendeuren en achtergevel | Gevel | 5 | Stuks
1194-6354.300.00-001 | Vluchtverlichtingarmatuur centraal | Binnen | 5 | Stuks
1194-6511.100.00-001 | Brandmeldinstallatie nevenpaneel (doorgelust met school) | Binnen | 885 | Bruto vloeroppervlakte
1194-6521.401.00-001 | Inbraakbeveiligingsinstallatie | Binnen | 885 | Bruto vloeroppervlakte
1194-5322.103.00-001 | Voorraadboiler indirect verwarmd 500 liter tpv TR in schuine hoek toestelberging | Binnen | 1 | Stuks
1194-5771.853.00-001 | Luchtbehandelingskast toevoer/afvoer V + WTW 1,4-2,8m3/s | Installatie | 1 | Stuks
1194-6151.212.00-001 | Laagspanning verdeelinrichting 10-15 groepen HKL-2 | Binnen | 1 | Stuks
1225 : Lingestraat 34 - PO De Kameleon
1225-5610.120.00-001 | Verdeler/verzamelaar CV-installatie | Installatie | 1 | Post
1225-5610.512.00-001 | Regelklep/stelmotor warmtedistributie DN25 | Installatie | 2 | Stuks
1225-5611.110.00-001 | Plaatradiator | Binnen | 46 | Stuks
1225-6541.100.00-001 | Toilet mindervalide noodsignaal | Binnen | 1 | Stuks
1225-5321.201.00-001 | Voorraadboiler elektrisch <30 liter | Binnen | 2 | Stuks
1225-5610.322.00-001 | Circulatiepomp warmtedistributie toerengeregeld DN25 | Installatie | 2 | Stuks
1225-5610.325.00-001 | Circulatiepomp warmtedistributie toerengeregeld DN50 | Installatie | 1 | Stuks
1225-5721.112.00-001 | Dakventilator 0,04-0,7m3/s | Dak | 2 | Stuks
1225-5721.112.00-002 | Dakventilator 0,04-0,7m3/s | Dak | 1 | Stuks
1225-5721.160.00-001 | Pijpventilator | Dak | 1 | Stuks
1225-5771.100.00-001 | Luchtkanalen centrale luchtbehandelingsinstallatie algemeen | Binnen | 1 | Post
1225-5771.120.00-001 | Luchtbehandeling luchtornamenten | Binnen | 1 | Stuks
1225-5820.130.00-001 | Centrale regelkast CV/lb-installatie | Installatie | 1 | Stuks
1225-6311.310.00-001 | Armatuur TL | Binnen | 125 | Stuks
1225-6311.320.99-001 | Spaar-/gloeilamparmatuur (buiten) | Gevel | 3 | Stuks
1225-6324.200.00-001 | Noodverlichtingarmatuur decentraal | Binnen | 7 | Stuks
1225-6511.100.00-001 | Brandmeldinstallatie | Binnen | 1110 | Bruto vloeroppervlakte
1225-6513.212.00-002 | Handblusser sproeischuim | Binnen | 2 | Stuks
1225-6513.212.00-001 | Handblusser sproeischuim | Binnen | 2 | Stuks
1225-6513.220.00-001 | Brandslanghaspel | Binnen | 2 | Stuks
1225-6521.401.00-001 | Inbraakbeveiligingsinstallatie | Binnen | 1110 | Bruto vloeroppervlakte
1225-5771.852.00-001 | Luchtbehandelingskast toevoer/afvoer V + WTW 0,6-1,4m3/s | Dak | 1 | Stuks
1225-6151.114.00-001 | Laagspanning hoofdverdeelinrichting 20-30 groepen HKL | Binnen | 1 | Stuks
1226 : Slufterplantsoen 10 - VOH Slufterplantsoen 10
1226-5610.100.00-001 | Leiding CV/radiatoren/verwarmingslichamen | Binnen | 1 | Strekkende meter
1226-5610.120.00-001 | Verdeler/verzamelaar CV-installatie | Technische ruimte | 1 | Post
1226-5610.512.00-001 | Regelklep/stelmotor warmtedistributie DN25 | Technische ruimte | 2 | Stuks
1226-6539.110.00-001 | Anti-klimbeveiliging staal | Dak | 41 | Strekkende meter
1226-6541.100.00-001 | Toilet mindervalide noodsignaal | Binnen | 1 | Stuks
1226-5321.201.00-001 | Voorraadboiler elektrisch <30 liter | Binnen | 2 | Stuks
1226-5610.322.00-001 | Circulatiepomp warmtedistributie toerengeregeld DN25 | Technische ruimte | 2 | Stuks
1226-5610.325.00-001 | Circulatiepomp warmtedistributie toerengeregeld DN50 | Technische ruimte | 1 | Stuks
1226-5721.112.00-001 | Dakventilator 0,04-0,7m3/s | Dak | 2 | Stuks
1226-5721.140.00-001 | Wandventilator | Binnen | 1 | Stuks
1226-5721.160.00-001 | Pijpventilator | Dak | 1 | Stuks
1226-5771.120.00-001 | Luchtbehandeling luchtornamenten | Binnen | 1 | Stuks
1226-5820.130.00-001 | Centrale regelkast CV/lb-installatie RK1 | Technische ruimte | 1 | Stuks
1226-6311.310.00-001 | Armatuur TL | Binnen | 125 | Stuks
1226-6324.200.00-001 | Noodverlichtingarmatuur decentraal | Binnen | 5 | Stuks
1226-6511.100.00-001 | Brandmeldinstallatie | Binnen | 1110 | Bruto vloeroppervlakte
1226-6513.212.00-001 | Handblusser sproeischuim | Binnen | 1 | Stuks
1226-6513.212.00-002 | Handblusser sproeischuim | Binnen | 2 | Stuks
1226-6513.212.00-003 | Handblusser sproeischuim | Binnen | 1 | Stuks
1226-6513.220.00-001 | Brandslanghaspel | Binnen | 2 | Stuks
1226-6521.401.00-001 | Inbraakbeveiligingsinstallatie | Binnen | 1110 | Bruto vloeroppervlakte
1226-5771.853.00-001 | Luchtbehandelingskast toevoer/afvoer V + WTW 1,4-2,8m3/s | Dak | 1 | Stuks
1226-6151.211.00-001 | Laagspanning verdeelinrichting <10 groepen LK1 | Binnen | 1 | Stuks
1226-6151.212.00-001 | Laagspanning verdeelinrichting 10-15 groepen | Binnen | 1 | Stuks
1226-6151.214.00-001 | Laagspanning verdeelinrichting 20-30 groepen | Binnen | 1 | Stuks
1227 : Zaagvisplantsoen 32 - PO De Argonaut
1227-5211.200.00-001 | Leiding hemelwaterafvoer (binnen) Dak 3,5m. | Dak | 24 | Strekkende meter
1227-5212.420.00-001 | Gootbekleding bitumineus Dak 7m. | Dak | 31 | Strekkende meter
1227-5610.512.00-001 | Regelklep/stelmotor warmtedistributie DN25 | Installatie | 2 | Stuks
1227-5611.110.00-001 | Plaatradiator | Binnen | 43 | Stuks
1227-6539.200.00-001 | Valbeveiliging | Dak | 1 | Post
1227-6541.100.00-001 | Toilet mindervalide noodsignaal | Binnen | 1 | Stuks
1227-5321.201.00-001 | Voorraadboiler elektrisch <30 liter | Binnen | 1 | Stuks
1227-5610.323.00-001 | Circulatiepomp warmtedistributie toerengeregeld DN32 | Installatie | 3 | Stuks
1227-5610.324.00-001 | Circulatiepomp warmtedistributie toerengeregeld DN40 | Installatie | 1 | Stuks
1227-5610.415.00-001 | Expansievat CV-installatie 140 liter | Installatie | 1 | Stuks
1227-5721.112.00-001 | Dakventilator 0,04-0,7m3/s Dak 3,5m. | Dak | 2 | Stuks
1227-5721.160.00-001 | Pijpventilator Dak 3,5m. | Dak | 10 | Stuks
1227-6311.310.00-001 | Armatuur TL | Binnen | 128 | Stuks
1227-6311.320.99-001 | Spaar-/gloeilamparmatuur (buiten) Bestaand. | Gevel | 5 | Stuks
1227-6324.200.00-001 | Noodverlichtingarmatuur decentraal | Binnen | 9 | Stuks
1227-6324.300.00-001 | Vluchtverlichtingarmatuur decentraal | Binnen | 17 | Stuks
1227-6511.100.00-001 | Brandmeldinstallatie | Binnen | 1407 | Bruto vloeroppervlakte
1227-6513.211.00-001 | Handblusser poeder | Binnen | 5 | Stuks
1227-6513.220.00-001 | Brandslanghaspel | Binnen | 4 | Stuks
1227-6521.401.00-001 | Inbraakbeveiligingsinstallatie | Binnen | 1407 | Bruto vloeroppervlakte
1227-5771.802.00-001 | Luchtbehandelingskast toevoer/afvoer 0,6-1,4m3/s | Installatie | 1 | Stuks
1227-5771.854.00-001 | Luchtbehandelingskast toevoer/afvoer V + WTW 2,8-5,6m3/s Dak 3,5m. | Dak | 1 | Stuks
1227-5820.100.00-001 | Centrale regelkast klimaat | Installatie | 1 | Stuks
1227-6151.214.00-001 | Laagspanning verdeelinrichting 20-30 groepen | Binnen | 1 | Stuks
1230 : Monteverdistraat 5 - PO Vrijeschool Monteverdistraat
1230-5212.620.00-001 | Hemelwaterafvoer staal tpv aanbouw gedeelte | Gevel | 16 | Strekkende meter
1230-5610.120.00-001 | Verdeler/verzamelaar CV-installatie appendages SV-ruimte | Stadsverwarmingsruimte | 1 | Post
1230-5610.511.00-001 | Regelklep/stelmotor warmtedistributie <DN25 SV-ruimte | Stadsverwarmingsruimte | 3 | Stuks
1230-5611.110.00-001 | Plaatradiator incl. aanbouw | Binnen | 61 | Stuks
1230-6539.200.00-001 | Valbeveiliging aanbrengen (PM) ttv nieuwe dakbedekking | Dak | 1 | Post
1230-5321.201.00-001 | Voorraadboiler elektrisch <30 liter close-in keukenblok 10 Ltr. | Binnen | 1 | Stuks
1230-5610.322.00-001 | Circulatiepomp warmtedistributie toerengeregeld DN25 SV-ruimte | Stadsverwarmingsruimte | 2 | Stuks
1230-5610.322.00-002 | Circulatiepomp warmtedistributie toerengeregeld DN25 SV-ruimte | Stadsverwarmingsruimte | 2 | Stuks
1230-5630.400.00-001 | Automatische ontluchtingsinstallatie (ontgasser) SV-ruimte | Installatie | 1 | Stuks
1230-5721.113.00-001 | Dakventilator 0,7-1,39m3/s | Dak | 1 | Stuks
1230-5721.160.00-001 | Pijpventilator tpv lagere deel (entree) | Dak | 2 | Stuks
1230-5751.100.00-001 | Luchtkanalen inclusief ornament inblaasroosters lokalen | Binnen | 1 | Post
1230-5820.130.00-001 | Centrale regelkast CV/lb-installatie SV-ruimte | Stadsverwarmingsruimte | 1 | Stuks
1230-6311.310.00-002 | Armatuur TL slagvast tpv sportlokaal | Binnen | 10 | Stuks
1230-6311.310.00-001 | Armatuur TL sommige met daglicht regeing | Binnen | 150 | Stuks
1230-6311.310.99-001 | Armatuur TL (buiten) tbv vluchtweg verlichting | Gevel | 5 | Stuks
1230-6311.320.00-001 | Spaar-/gloeilamparmatuur tpv doorloop naar de uitbreiding | Binnen | 8 | Stuks
1230-6324.200.00-001 | Noodverlichtingarmatuur decentraal | Binnen | 15 | Stuks
1230-6511.100.00-001 | Brandmeldinstallatie tpv entree | Binnen | 1401 | Bruto vloeroppervlakte
1230-6513.211.00-001 | Handblusser poeder is contract | Binnen | 4 | Stuks
1230-6513.220.00-001 | Brandslanghaspel | Binnen | 3 | Stuks
1230-6521.401.00-001 | Inbraakbeveiligingsinstallatie ttv BMI | Binnen | 1401 | Bruto vloeroppervlakte
1230-5771.853.00-001 | Luchtbehandelingskast toevoer/afvoer V + WTW 1,4-2,8m3/s tbv de lokalen | Dak | 1 | Stuks
1230-6311.211.00-001 | Lichtgroepenkast <10 groepen 5 groepen tpv serverruimte | Binnen | 1 | Stuks
1230-6311.211.00-002 | Lichtgroepenkast <10 groepen 4 groepen tpv serverruimte | Binnen | 1 | Stuks
1230-6311.217.00-001 | Lichtgroepenkast 25-27 groepen 27 groepen tpv meterkast | Binnen | 1 | Stuks
1230-5721.113.00-002 | Dakventilator 0,7-1,39m3/s | Dak | 1 | Stuks
1230-6151.114.00-001 | Laagspanning hoofdverdeelinrichting 20-30 groepen | Binnen | 1 | Stuks
1230-6151.112.00-002 | Laagspanning verdeelinrichting 10-15 groepen | Binnen | 1 | Stuks
1230-6151.112.00-004 | Laagspanning verdeelinrichting 10 groepen | Binnen | 1 | Stuks
1234 : Rolklaverpad 30 - PO Digitalis
1234-5610.513.00-001 | Regelklep/stelmotor warmtedistributie DN32 | Installatie | 1 | Stuks
1234-5610.513.00-002 | Regelklep/stelmotor warmtedistributie DN32 lbk's | Installatie | 2 | Stuks
1234-5321.201.00-001 | Voorraadboiler elektrisch <30 liter | Binnen | 1 | Stuks
1234-5610.313.00-001 | Circulatiepomp warmtedistributie DN32 | Installatie | 1 | Stuks
1234-5610.323.00-001 | Circulatiepomp warmtedistributie toerengeregeld DN32 | Installatie | 1 | Stuks
1234-5610.323.00-002 | Circulatiepomp warmtedistributie toerengeregeld DN32 | Installatie | 1 | Stuks
1234-5610.413.00-001 | Expansievat CV-installatie 80 liter | Installatie | 1 | Stuks
1234-5741.200.00-001 | Ventilatorconvector | Binnen | 2 | Stuks
1234-5771.120.00-001 | Luchtbehandeling luchtornamenten | Binnen | 1 | Stuks
1234-5771.610.00-001 | Naverwarmer | Binnen | 16 | Stuks
1234-5771.610.00-002 | Naverwarmer kanaalverwarmer | Binnen | 2 | Stuks
1234-5820.130.00-001 | Centrale regelkast CV/lb-installatie | Installatie | 1 | Stuks
1234-6311.310.00-001 | Armatuur TL TL5 - HF | Binnen | 91 | Stuks
1234-6311.310.00-002 | Armatuur TL TLD | Binnen | 27 | Stuks
1234-6311.320.99-001 | Spaar-/gloeilamparmatuur (buiten) | Gevel | 9 | Stuks
1234-6324.200.00-001 | Noodverlichtingarmatuur decentraal | Binnen | 10 | Stuks
1234-6511.100.00-001 | Brandmeldinstallatie | Binnen | 1240 | Bruto vloeroppervlakte
1234-6513.212.00-001 | Handblusser sproeischuim | Binnen | 2 | Stuks
1234-6513.212.00-002 | Handblusser sproeischuim | Binnen | 3 | Stuks
1234-6513.220.00-002 | Brandslanghaspel | Binnen | 1 | Stuks
1234-6513.220.00-001 | Brandslanghaspel | Binnen | 1 | Stuks
1234-6521.401.00-001 | Inbraakbeveiligingsinstallatie | Binnen | 1240 | Bruto vloeroppervlakte
1234-5771.852.00-001 | Luchtbehandelingskast toevoer/afvoer V + WTW 0,6-1,4m3/s lbk2 | Installatie | 1 | Stuks
1234-5771.852.00-002 | Luchtbehandelingskast toevoer/afvoer V + WTW 0,6-1,4m3/s lbk1 | Installatie | 1 | Stuks
1234-6151.116.00-001 | Laagspanning hoofdverdeelinrichting >40 groepen HLK | Installatie | 1 | Stuks
1236 : Beemdgrasstraat 12 - PO Heliotroop
1236-5211.200.00-001 | Leiding hemelwaterafvoer (binnen) Dak 3,5 m en dak 7,0m. | Dak | 60 | Strekkende meter
1236-5240.100.00-001 | Leiding gecombineerde riolering | Installatie | 1 | Strekkende meter
1236-5610.512.00-001 | Regelklep/stelmotor warmtedistributie DN25 | Installatie | 2 | Stuks
1236-5610.512.00-002 | Regelklep/stelmotor warmtedistributie DN25 | Installatie | 2 | Stuks
1236-5611.110.00-001 | Plaatradiator | Binnen | 65 | Stuks
1236-6541.100.00-001 | Toilet mindervalide noodsignaal | Binnen | 1 | Stuks
1236-5321.201.00-001 | Voorraadboiler elektrisch <30 liter | Binnen | 1 | Stuks
1236-5321.201.00-002 | Voorraadboiler elektrisch <30 liter Verdieping 1. | Binnen | 1 | Stuks
1236-5321.201.00-003 | Voorraadboiler elektrisch <30 liter | Binnen | 1 | Stuks
1236-5610.322.00-001 | Circulatiepomp warmtedistributie toerengeregeld DN25 | Installatie | 1 | Stuks
1236-5610.323.00-001 | Circulatiepomp warmtedistributie toerengeregeld DN32 | Installatie | 1 | Stuks
1236-5610.323.00-002 | Circulatiepomp warmtedistributie toerengeregeld DN32 | Installatie | 1 | Stuks
1236-5610.414.00-001 | Expansievat CV-installatie 110 liter | Installatie | 1 | Stuks
1236-5721.112.00-001 | Dakventilator 0,04-0,7m3/s | Dak | 1 | Stuks
1236-5721.180.00-001 | Stuwventilator | Installatie | 1 | Stuks
1236-6311.310.00-001 | Armatuur TL | Binnen | 113 | Stuks
1236-6311.320.99-001 | Spaar-/gloeilamparmatuur (buiten) | Gevel | 6 | Stuks
1236-6311.340.00-001 | LED armatuur Verdieping 1. | Binnen | 35 | Stuks
1236-6311.360.00-001 | Bijzondere armatuur Speelzaal. | Binnen | 10 | Stuks
1236-6324.200.00-001 | Noodverlichtingarmatuur decentraal | Binnen | 8 | Stuks
1236-6324.300.00-002 | Vluchtverlichtingarmatuur decentraal | Binnen | 8 | Stuks
1236-6324.300.00-001 | Vluchtverlichtingarmatuur decentraal Verdieping 1. | Binnen | 2 | Stuks
1236-6511.100.00-001 | Brandmeldinstallatie | Binnen | 1504 | Bruto vloeroppervlakte
1236-6513.211.00-002 | Handblusser poeder Verdieping 1. | Binnen | 2 | Stuks
1236-6513.211.00-001 | Handblusser poeder | Binnen | 3 | Stuks
1236-6513.220.00-001 | Brandslanghaspel | Binnen | 2 | Stuks
1236-6513.220.00-002 | Brandslanghaspel Verdieping 1. | Binnen | 3 | Stuks
1236-6521.401.00-001 | Inbraakbeveiligingsinstallatie | Binnen | 1504 | Bruto vloeroppervlakte
1236-5771.322.00-001 | Luchtbehandelingskast toevoer V + WTW 0,6-1,4m3/s Technische ruimte 1: LBK 2 | Installatie | 1 | Stuks
1236-5771.322.00-002 | Luchtbehandelingskast toevoer V + WTW 0,6-1,4m3/s Technische ruimte 2: LBK 1 | Installatie | 1 | Stuks
1236-5820.100.00-001 | Centrale regelkast klimaat | Installatie | 1 | Stuks
1236-6151.114.00-001 | Laagspanning hoofdverdeelinrichting 20-30 groepen | Binnen | 1 | Stuks
1236-5513.111.00-001 | Computair koeling DX <20kW | Dak |  | Stuks
056783 | Laagspanning hoofdverdeelinrichting 20-30 groepen (1) | Installatie |  | Stuks
1236-6151.112.00-001 | Laagspanning hoofdverdeelinrichting 10-15 groepen tbv Aircos | Binnen |  | Stuks
1237 : Ravelplantsoen 5 - PO Vuurvogel Ravelplantsoen
1237-5211.200.00-001 | Leiding hemelwaterafvoer (binnen) Dak 3,5m en dak 7,5m. | Dak | 30 | Strekkende meter
1237-5611.110.00-001 | Plaatradiator | Binnen | 40 | Stuks
1237-5613.100.70-001 | Vloerverwarming verdeler | Installatie | 4 | Stuks
1237-6541.100.00-001 | Toilet mindervalide noodsignaal | Binnen | 1 | Stuks
1237-5321.201.00-001 | Voorraadboiler elektrisch <30 liter | Binnen | 1 | Stuks
1237-5321.203.00-001 | Voorraadboiler elektrisch 50 liter | Binnen | 1 | Stuks
1237-5610.313.00-001 | Circulatiepomp warmtedistributie DN32 | Installatie | 1 | Stuks
1237-5721.112.00-001 | Dakventilator 0,04-0,7m3/s Dak 7,5m. | Dak | 1 | Stuks
1237-5721.114.00-001 | Dakventilator >1,39m3/s Dak 7,5m. | Dak | 1 | Stuks
1237-5721.140.00-001 | Wandventilator Dauerluftung | Gevel | 12 | Stuks
1237-5731.200.00-001 | Boxventilator | Installatie | 1 | Stuks
1237-6311.310.00-001 | Armatuur TL | Binnen | 126 | Stuks
1237-6311.320.99-001 | Spaar-/gloeilamparmatuur (buiten) | Gevel | 4 | Stuks
1237-6311.360.00-001 | Bijzondere armatuur Speelzaal. | Binnen | 10 | Stuks
1237-6324.300.00-001 | Vluchtverlichtingarmatuur decentraal | Binnen | 16 | Stuks
1237-6511.100.00-001 | Brandmeldinstallatie | Binnen | 1414 | Bruto vloeroppervlakte
1237-6513.211.00-001 | Handblusser poeder | Binnen | 3 | Stuks
1237-6513.220.00-001 | Brandslanghaspel | Binnen | 3 | Stuks
1237-6521.401.00-001 | Inbraakbeveiligingsinstallatie | Binnen | 1414 | Bruto vloeroppervlakte
1237-5771.852.00-001 | Luchtbehandelingskast toevoer/afvoer V + WTW 0,6-1,4m3/s | Installatie | 1 | Stuks
1237-5820.100.00-001 | Centrale regelkast klimaat | Installatie | 1 | Stuks
1237-6151.214.00-001 | Laagspanning verdeelinrichting 20-30 groepen | Binnen | 1 | Stuks
1239 : Sesamstraat 1 - Taalcentrum
1239-5212.610.00-001 | Hemelwaterafvoer kunststof | Gevel | 7 | Strekkende meter
1239-5212.620.00-001 | Hemelwaterafvoer staal aluminium | Gevel | 9.6 | Strekkende meter
1239-5610.120.00-001 | Verdeler/verzamelaar CV-installatie | Installatie | 1 | Post
1239-5610.513.00-001 | Regelklep/stelmotor warmtedistributie DN32 | Installatie | 1 | Stuks
1239-5611.110.00-001 | Plaatradiator | Binnen | 30 | Stuks
1239-5613.100.70-001 | Vloerverwarming verdeler | Installatie | 1 | Stuks
1239-5613.100.70-002 | Vloerverwarming verdeler | Binnen | 1 | Stuks
1239-6512.100.00-001 | Brandmeldinstallatie kleefmagneet | Binnen | 1 | Stuks
1239-6539.110.00-001 | Anti-klimbeveiliging staal | Dak | 40 | Strekkende meter
1239-6541.100.00-001 | Toilet mindervalide noodsignaal | Binnen | 1 | Stuks
1239-5321.201.00-001 | Voorraadboiler elektrisch <30 liter | Binnen | 1 | Stuks
1239-5321.201.00-002 | Voorraadboiler elektrisch <30 liter | Binnen | 1 | Stuks
1239-5321.201.00-003 | Voorraadboiler elektrisch <30 liter | Binnen | 1 | Stuks
1239-5610.312.00-001 | Circulatiepomp warmtedistributie DN25 | Installatie | 1 | Stuks
1239-5721.113.00-001 | Dakventilator 0,7-1,39m3/s | Dak | 1 | Stuks
1239-5721.113.00-002 | Dakventilator 0,7-1,39m3/s | Dak | 1 | Stuks
1239-5721.113.00-003 | Dakventilator 0,7-1,39m3/s | Dak | 1 | Stuks
1239-5751.100.00-001 | Luchtkanalen inclusief ornament | Binnen | 1 | Post
1239-5820.110.00-001 | Centrale regelkast CV-installatie | Installatie | 1 | Stuks
1239-6311.310.00-001 | Armatuur TL | Binnen | 99 | Stuks
1239-6311.320.99-001 | Spaar-/gloeilamparmatuur (buiten) | Gevel | 1 | Stuks
1239-6311.340.99-002 | LED armatuur (buiten) | Gevel | 6 | Stuks
1239-6311.340.99-001 | LED armatuur (buiten) | Installatie | 1 | Stuks
1239-6324.200.00-001 | Noodverlichtingarmatuur decentraal | Binnen | 1 | Stuks
1239-6324.300.00-001 | Vluchtverlichtingarmatuur decentraal | Binnen | 8 | Stuks
1239-6511.100.00-001 | Brandmeldinstallatie | Binnen | 1386 | Bruto vloeroppervlakte
1239-6521.401.00-001 | Inbraakbeveiligingsinstallatie | Binnen | 1386 | Bruto vloeroppervlakte
1239-6151.214.00-001 | Laagspanning verdeelinrichting 20-30 groepen | Binnen | 1 | Stuks
1242 : Contrabasweg 38 - PO Montessori Muziekwijk
1242-5211.200.00-001 | Leiding hemelwaterafvoer (binnen) | Dak | 35 | Strekkende meter
1242-5610.512.00-001 | Regelklep/stelmotor warmtedistributie DN25 | Installatie | 1 | Stuks
1242-5610.512.00-002 | Regelklep/stelmotor warmtedistributie DN25 | Installatie | 2 | Stuks
1242-5611.110.00-001 | Plaatradiator | Binnen | 53 | Stuks
1242-6539.200.00-001 | Valbeveiliging aanbrengen | Dak | 1 | Post
1242-6541.100.00-001 | Toilet mindervalide noodsignaal | Binnen | 1 | Stuks
1242-5320.310.00-001 | Centrale mengkraan | Installatie | 1 | Stuks
1242-5321.201.00-001 | Voorraadboiler elektrisch <30 liter Keuken pantry. | Binnen | 1 | Stuks
1242-5321.203.00-001 | Voorraadboiler elektrisch 50 liter Schoonmaakhok. | Binnen | 1 | Stuks
1242-5610.322.00-002 | Circulatiepomp warmtedistributie toerengeregeld DN25 | Installatie | 2 | Stuks
1242-5610.322.00-001 | Circulatiepomp warmtedistributie toerengeregeld DN25 | Installatie | 1 | Stuks
1242-5721.113.00-001 | Dakventilator 0,7-1,39m3/s | Dak | 2 | Stuks
1242-5721.113.00-002 | Dakventilator 0,7-1,39m3/s Dak opbouw. | Dak | 1 | Stuks
1242-5721.140.00-001 | Wandventilator Dauerluftung metaal. | Gevel | 20 | Stuks
1242-5721.160.00-001 | Pijpventilator | Dak | 3 | Stuks
1242-6311.320.99-001 | Spaar-/gloeilamparmatuur (buiten) | Gevel | 5 | Stuks
1242-6311.340.00-001 | LED armatuur | Binnen | 133 | Stuks
1242-6311.360.00-001 | Bijzondere armatuur Speelzaal. | Binnen | 5 | Stuks
1242-6324.200.00-001 | Noodverlichtingarmatuur decentraal | Binnen | 3 | Stuks
1242-6324.300.00-001 | Vluchtverlichtingarmatuur decentraal | Binnen | 10 | Stuks
1242-6511.100.00-001 | Brandmeldinstallatie | Binnen | 1365 | Bruto vloeroppervlakte
1242-6513.211.00-001 | Handblusser poeder | Binnen | 3 | Stuks
1242-6513.220.00-001 | Brandslanghaspel | Binnen | 3 | Stuks
1242-6521.401.00-001 | Inbraakbeveiligingsinstallatie | Binnen | 1365 | Bruto vloeroppervlakte
1242-5820.100.00-002 | Centrale regelkast klimaat | Installatie | 1 | Stuks
1242-5820.100.00-001 | Centrale regelkast klimaat ventilatie | Installatie | 1 | Stuks
1242-6151.215.00-001 | Laagspanning verdeelinrichting LK-2 | Installatie | 1 | Stuks
1243 : Billie Holidaystraat 17 - VOH Billie Holidaystraat 17
1243-5211.200.00-001 | Leiding hemelwaterafvoer (binnen) | Dak | 55 | Strekkende meter
1243-5212.620.00-001 | Hemelwaterafvoer staal | Gevel | 24 | Strekkende meter
1243-5610.512.00-001 | Regelklep/stelmotor warmtedistributie DN25 | Installatie | 2 | Stuks
1243-5611.110.00-001 | Plaatradiator | Binnen | 22 | Stuks
1243-6539.200.00-001 | Valbeveiliging | Dak | 1 | Post
1243-6541.100.00-001 | Toilet mindervalide noodsignaal | Binnen | 1 | Stuks
1243-5321.203.00-001 | Voorraadboiler elektrisch 50 liter | Binnen | 1 | Stuks
1243-5610.322.00-001 | Circulatiepomp warmtedistributie toerengeregeld DN25 | Installatie | 1 | Stuks
1243-5721.112.00-001 | Dakventilator 0,04-0,7m3/s | Dak | 3 | Stuks
1243-5721.113.00-001 | Dakventilator 0,7-1,39m3/s | Dak | 2 | Stuks
1243-6311.310.00-001 | Armatuur TL | Binnen | 105 | Stuks
1243-6311.320.99-001 | Spaar-/gloeilamparmatuur (buiten) | Gevel | 5 | Stuks
1243-6324.300.00-001 | Vluchtverlichtingarmatuur decentraal Vluchtrouteaanduiding | Binnen | 6 | Stuks
1243-6511.100.00-001 | Brandmeldinstallatie | Binnen | 932 | Bruto vloeroppervlakte
1243-6521.401.00-001 | Inbraakbeveiligingsinstallatie | Binnen | 932 | Bruto vloeroppervlakte
1243-5820.100.00-001 | Centrale regelkast klimaat | Installatie | 1 | Stuks
1243-6151.114.00-001 | Laagspanning hoofdverdeelinrichting 20-30 groepen | Binnen | 1 | Stuks
1244 : Kornetstraat 19 - PO De Syncope
1244-5211.200.00-001 | Leiding hemelwaterafvoer (binnen) Verhoogd gedeelte tpv gymzaal. | Dak | 15 | Strekkende meter
1244-5212.610.00-001 | Hemelwaterafvoer kunststof | Dak | 8 | Strekkende meter
1244-5610.512.00-003 | Regelklep/stelmotor warmtedistributie DN25 | Installatie | 1 | Stuks
1244-5610.512.00-002 | Regelklep/stelmotor warmtedistributie DN25 | Installatie | 1 | Stuks
1244-5610.512.00-001 | Regelklep/stelmotor warmtedistributie DN25 | Installatie | 1 | Stuks
1244-5611.110.00-001 | Plaatradiator | Binnen | 86 | Stuks
1244-6541.100.00-001 | Toilet mindervalide noodsignaal | Binnen | 1 | Stuks
1244-5320.310.00-001 | Centrale mengkraan | Installatie | 1 | Stuks
1244-5321.201.00-001 | Voorraadboiler elektrisch <30 liter | Installatie | 1 | Stuks
1244-5610.322.00-001 | Circulatiepomp warmtedistributie toerengeregeld DN25 | Installatie | 1 | Stuks
1244-5610.323.00-001 | Circulatiepomp warmtedistributie toerengeregeld DN32 | Installatie | 1 | Stuks
1244-5610.323.00-002 | Circulatiepomp warmtedistributie toerengeregeld DN32 | Installatie | 2 | Stuks
1244-5721.113.00-001 | Dakventilator 0,7-1,39m3/s Verhoogd gedeelte. | Dak | 1 | Stuks
1244-5721.114.00-001 | Dakventilator >1,39m3/s | Dak | 3 | Stuks
1244-5731.200.00-001 | Boxventilator | Installatie | 4 | Stuks
1244-5820.100.73-001 | Frequentieregelaar | Installatie | 1 | Stuks
1244-6311.320.99-001 | Spaar-/gloeilamparmatuur (buiten) | Gevel | 6 | Stuks
1244-6311.340.00-001 | LED armatuur Dubbel. Speelzaal. | Binnen | 9 | Stuks
1244-6311.340.00-002 | LED armatuur | Binnen | 231 | Stuks
1244-6324.200.00-001 | Noodverlichtingarmatuur decentraal Noodverlichting. | Binnen | 4 | Stuks
1244-6324.300.00-001 | Vluchtverlichtingarmatuur decentraal Vluchtwegaanduiding. | Binnen | 17 | Stuks
1244-6511.100.00-001 | Brandmeldinstallatie | Binnen | 1866 | Bruto vloeroppervlakte
1244-6513.211.00-001 | Handblusser poeder | Binnen | 3 | Stuks
1244-6513.220.00-001 | Brandslanghaspel | Binnen | 3 | Stuks
1244-6521.401.00-001 | Inbraakbeveiligingsinstallatie | Binnen | 1866 | Bruto vloeroppervlakte
1244-5820.100.00-001 | Centrale regelkast klimaat | Installatie | 1 | Stuks
1244-6151.113.00-001 | Laagspanning hoofdverdeelinrichting 15-20 groepen | Binnen | 1 | Stuks
1244-6311.213.00-001 | Lichtgroepenkast 13-15 groepen | Binnen | 1 | Stuks
1244-6311.214.00-001 | Lichtgroepenkast 16-18 groepen | Binnen | 1 | Stuks
1251 : Johan Jongkindstraat 26 - PO Het Palet
1251-5212.350.00-001 | Goot staal tbv de 4 hoeken uitkraging | Dak | 18 | Strekkende meter
1251-5212.610.00-001 | Hemelwaterafvoer kunststof tbv hoeken hoge ronde dakvlak | Gevel | 8 | Strekkende meter
1251-5610.120.00-001 | Verdeler/verzamelaar CV-installatie tpv TR (achter SV) | Installatie | 1 | Post
1251-5610.512.00-001 | Regelklep/stelmotor warmtedistributie DN25 tpv TR (achter SV) | Installatie | 2 | Stuks
1251-5610.514.00-001 | Regelklep/stelmotor warmtedistributie DN40 tpv TR (achter SV) | Installatie | 1 | Stuks
1251-5611.110.00-001 | Plaatradiator onder kozijnen en entree's | Binnen | 44 | Stuks
1251-6311.130.00-001 | Lichtinstallatie school lichtschakel paneel | Binnen | 1 | Bruto vloeroppervlakte
1251-6311.130.00-002 | Lichtinstallatie school vloer stekkerdozen tpv overloop 1e verd. | Binnen | 1 | Bruto vloeroppervlakte
1251-6539.200.00-001 | Valbeveiliging ontbreekt, evenals ladderopstelplaatsen | Dak | 1 | Post
1251-5321.201.00-001 | Voorraadboiler elektrisch <30 liter tpv keuken/schoonmaak | Binnen | 3 | Stuks
1251-5321.204.00-001 | Voorraadboiler elektrisch 80 liter tpv zolderruimte | Binnen | 1 | Stuks
1251-5610.322.00-001 | Circulatiepomp warmtedistributie toerengeregeld DN25 tpv TR (achter SV) | Installatie | 2 | Stuks
1251-5610.324.00-001 | Circulatiepomp warmtedistributie toerengeregeld DN40 tpv TR (achter SV) | Installatie | 1 | Stuks
1251-5721.220.00-001 | Afzuigventilator tpv zolders | Binnen | 4 | Stuks
1251-5820.130.00-001 | Centrale regelkast CV/lb-installatie RK-1 tpv TR | Installatie | 1 | Stuks
1251-6311.310.00-001 | Armatuur TL vervangen door LED | Binnen | 346 | Stuks
1251-6311.310.99-001 | Armatuur TL (buiten) tpv voor- en achtergevel | Gevel | 2 | Stuks
1251-6311.320.99-001 | Spaar-/gloeilamparmatuur (buiten) tpv hoofdentree plafond (inbouw) | Gevel | 2 | Stuks
1251-6311.340.99-001 | LED armatuur (buiten) tpv TR en Nooduitgang achtergevel | Gevel | 2 | Stuks
1251-6311.360.99-001 | Bijzondere armatuur (buiten) gevelarmaturen tbv schoolplein | Gevel | 8 | Stuks
1251-6324.200.00-001 | Noodverlichtingarmatuur decentraal PB 2020 is uitgevoerd | Binnen | 43 | Stuks
1251-6511.100.00-001 | Brandmeldinstallatie PB 2020 centrale tpv MK | Binnen | 2327 | Bruto vloeroppervlakte
1251-6513.211.00-001 | Handblusser poeder is contract | Binnen | 5 | Stuks
1251-6513.211.00-002 | Handblusser poeder contract? | Installatie | 1 | Stuks
1251-6513.220.00-001 | Brandslanghaspel is contract | Binnen | 9 | Stuks
1251-6521.401.00-001 | Inbraakbeveiligingsinstallatie PB 2020 centrale tpv MK | Binnen | 2327 | Bruto vloeroppervlakte
1251-6151.111.00-001 | Laagspanning hoofdverdeelinrichting <10 groepen HKL tpv meterkast | Binnen | 1 | Stuks
1251-6311.211.00-001 | Lichtgroepenkast <10 groepen tpv LMK | Binnen | 1 | Stuks
1251-6311.219.00-001 | Lichtgroepenkast >30 groepen tpv zolderruimte (L-3 | Binnen | 1 | Stuks
1251-6311.219.00-002 | Lichtgroepenkast >30 groepen tpv serverruimte (L-1 | Binnen | 1 | Stuks
1253 : Rolklaverpad 29 - PO Digitalis hoofdvestiging
1253-5212.620.00-001 | Hemelwaterafvoer staal | Gevel | 44 | Strekkende meter
1253-5610.120.00-001 | Verdeler/verzamelaar CV-installatie | Installatie | 1 | Post
1253-5610.512.00-001 | Regelklep/stelmotor warmtedistributie DN25 | Installatie | 3 | Stuks
1253-5611.110.00-001 | Plaatradiator | Binnen | 5 | Stuks
1253-5613.100.70-001 | Vloerverwarming verdeler | Binnen | 3 | Stuks
1253-6541.100.00-001 | Toilet mindervalide noodsignaal | Binnen | 1 | Stuks
1253-5321.201.00-001 | Voorraadboiler elektrisch <30 liter | Binnen | 2 | Stuks
1253-5610.312.00-001 | Circulatiepomp warmtedistributie DN25 | Installatie | 1 | Stuks
1253-5610.322.00-001 | Circulatiepomp warmtedistributie toerengeregeld DN25 | Installatie | 1 | Stuks
1253-5610.324.00-001 | Circulatiepomp warmtedistributie toerengeregeld DN40 | Installatie | 1 | Stuks
1253-5610.324.00-002 | Circulatiepomp warmtedistributie toerengeregeld DN40 | Installatie | 1 | Stuks
1253-5610.412.00-001 | Expansievat CV-installatie 35-50 liter | Installatie | 2 | Stuks
1253-5721.112.00-001 | Dakventilator 0,04-0,7m3/s | Dak | 1 | Stuks
1253-5721.112.00-002 | Dakventilator 0,04-0,7m3/s | Dak | 5 | Stuks
1253-5771.100.00-001 | Luchtkanalen centrale luchtbehandelingsinstallatie algemeen | Dak | 1 | Post
1253-5771.120.00-001 | Luchtbehandeling luchtornamenten luchtverdeelslangen | Binnen | 1 | Stuks
1253-5820.130.00-001 | Centrale regelkast CV/lb-installatie | Installatie | 1 | Stuks
1253-6311.310.00-002 | Armatuur TL TL-5 | Binnen | 114 | Stuks
1253-6311.310.00-001 | Armatuur TL TLD | Binnen | 9 | Stuks
1253-6311.320.00-001 | Spaar-/gloeilamparmatuur PL | Binnen | 15 | Stuks
1253-6311.340.00-001 | LED armatuur hang | Binnen | 5 | Stuks
1253-6311.340.99-001 | LED armatuur (buiten) | Gevel | 10 | Stuks
1253-6324.200.00-001 | Noodverlichtingarmatuur decentraal | Binnen | 9 | Stuks
1253-6511.100.00-001 | Brandmeldinstallatie | Binnen | 1216 | Bruto vloeroppervlakte
1253-6513.211.00-001 | Handblusser poeder | Binnen | 1 | Stuks
1253-6513.212.00-001 | Handblusser sproeischuim | Binnen | 2 | Stuks
1253-6513.220.00-001 | Brandslanghaspel | Binnen | 2 | Stuks
1253-6521.401.00-001 | Inbraakbeveiligingsinstallatie | Binnen | 1216 | Bruto vloeroppervlakte
1253-5771.853.00-001 | Luchtbehandelingskast toevoer/afvoer V + WTW 1,4-2,8m3/s | Dak | 1 | Stuks
1253-6151.111.00-001 | Laagspanning hoofdverdeelinrichting <10 groepen | Binnen | 1 | Stuks
1253-5610.324.00-003 | Deelstroomfilter CV installatie |  | 1 | Stuks
1254 : Kraaiennest 6 - PO De Ontdekking
1254-5610.120.00-001 | Verdeler/verzamelaar CV-installatie | Installatie | 1 | Post
1254-5610.513.00-001 | Regelklep/stelmotor warmtedistributie DN32 | Installatie | 1 | Stuks
1254-5610.513.00-002 | Regelklep/stelmotor warmtedistributie DN32 | Installatie | 1 | Stuks
1254-5610.513.00-003 | Regelklep/stelmotor warmtedistributie DN32 | Installatie | 1 | Stuks
1254-5610.513.00-004 | Regelklep/stelmotor warmtedistributie DN32 | Installatie | 1 | Stuks
1254-5610.513.00-005 | Regelklep/stelmotor warmtedistributie DN32 | Installatie | 1 | Stuks
1254-5611.110.00-001 | Plaatradiator | Binnen | 112 | Stuks
1254-6111.310.00-001 | Omvormer fotovoltaïsche panelen | Binnen | 2 | Stuks
1254-6422.120.00-001 | Intercominstallatie intercompost | Binnen | 1 | Stuks
1254-6541.100.00-001 | Toilet mindervalide noodsignaal | Binnen | 1 | Stuks
1254-5321.201.00-002 | Voorraadboiler elektrisch <30 liter | Binnen | 1 | Stuks
1254-5321.201.00-001 | Voorraadboiler elektrisch <30 liter | Binnen | 1 | Stuks
1254-5321.201.00-005 | Voorraadboiler elektrisch <30 liter | Binnen | 1 | Stuks
1254-5321.201.00-003 | Voorraadboiler elektrisch <30 liter | Binnen | 1 | Stuks
1254-5321.201.00-004 | Voorraadboiler elektrisch <30 liter | Binnen | 1 | Stuks
1254-5610.322.00-001 | Circulatiepomp warmtedistributie toerengeregeld DN25 | Installatie | 1 | Stuks
1254-5610.322.00-002 | Circulatiepomp warmtedistributie toerengeregeld DN25 | Installatie | 1 | Stuks
1254-5610.323.00-001 | Circulatiepomp warmtedistributie toerengeregeld DN32 | Installatie | 1 | Stuks
1254-5610.323.00-002 | Circulatiepomp warmtedistributie toerengeregeld DN32 | Installatie | 1 | Stuks
1254-5610.323.00-003 | Circulatiepomp warmtedistributie toerengeregeld DN32 | Installatie | 1 | Stuks
1254-6311.310.00-001 | Armatuur TL TLD | Binnen | 88 | Stuks
1254-6311.310.00-002 | Armatuur TL T5 | Binnen | 346 | Stuks
1254-6311.320.00-001 | Spaar-/gloeilamparmatuur PL | Binnen | 176 | Stuks
1254-6324.300.00-001 | Vluchtverlichtingarmatuur decentraal | Binnen | 58 | Stuks
1254-6511.100.00-001 | Brandmeldinstallatie | Binnen | 3857 | Bruto vloeroppervlakte
1254-6513.220.00-001 | Brandslanghaspel | Binnen | 5 | Stuks
1254-6521.401.00-001 | Inbraakbeveiligingsinstallatie | Binnen | 3857 | Bruto vloeroppervlakte
1254-5131.100.00-001 | Water <140C tegenstroomapparaat | Installatie | 1 | Post
1254-5771.412.00-001 | Luchtafvoerkast 0,6-1,4m3/s LAK 2 | Installatie | 1 | Stuks
1254-5771.414.00-001 | Luchtafvoerkast 2,8-5,6m3/s LAK 1 | Installatie | 1 | Stuks
1254-5820.211.00-001 | Frequentieregelaar <5kW LAK 1 | Installatie | 1 | Stuks
1254-5820.211.00-002 | Frequentieregelaar <5kW LAK 2 | Installatie | 1 | Stuks
1254-6151.111.00-001 | Laagspanning hoofdverdeelinrichting <10 groepen HVKB | Binnen | 1 | Stuks
1254-6151.111.00-002 | Laagspanning hoofdverdeelinrichting <10 groepen HVKA | Binnen | 1 | Stuks
1254-6151.214.00-001 | Laagspanning verdeelinrichting 20-30 groepen AL1 | Binnen | 1 | Stuks
1254-6151.215.00-001 | Laagspanning verdeelinrichting 30-40 groepen BL | Binnen | 1 | Stuks
1254-6151.215.00-002 | Laagspanning verdeelinrichting 30-40 groepen HVKA-AL | Binnen | 1 | Stuks
1254-6311.320.99-001 | Spaar-/gloeilamparmatuur (buiten) |  | 1 | Stuks
1255 : Randstad 22 113B - PO Montessori Randstad 22 113B
1255-5610.120.00-001 | Verdeler/verzamelaar CV-installatie school | Installatie | 1 | Post
1255-5610.512.00-001 | Regelklep/stelmotor warmtedistributie DN25 9CV7/8 | Installatie | 2 | Stuks
1255-5613.100.70-001 | Vloerverwarming verdeler | Binnen | 1 | Stuks
1255-5321.201.00-001 | Voorraadboiler elektrisch <30 liter | Binnen | 3 | Stuks
1255-5610.312.00-002 | Circulatiepomp warmtedistributie DN25 1CP17 | Installatie | 1 | Stuks
1255-5610.312.00-001 | Circulatiepomp warmtedistributie DN25 vloerverw. | Binnen | 1 | Stuks
1255-5610.323.00-001 | Circulatiepomp warmtedistributie toerengeregeld DN32 1CP5 | Installatie | 1 | Stuks
1255-5721.113.00-001 | Dakventilator 0,7-1,39m3/s | Dak | 7 | Stuks
1255-5820.130.00-001 | Centrale regelkast CV/lb-installatie school | Installatie | 1 | Stuks
1255-6311.310.00-001 | Armatuur TL TLD | Binnen | 210 | Stuks
1255-6311.320.00-001 | Spaar-/gloeilamparmatuur PL | Binnen | 55 | Stuks
1255-6311.320.99-001 | Spaar-/gloeilamparmatuur (buiten) | Gevel | 9 | Stuks
1255-6311.362.99-001 | Armatuur SON-SOX-HQI (buiten) | Gevel | 2 | Stuks
1255-6324.200.00-001 | Noodverlichtingarmatuur decentraal | Binnen | 20 | Stuks
1255-6511.100.00-001 | Brandmeldinstallatie | Binnen | 2171 | Bruto vloeroppervlakte
1255-6513.212.00-001 | Handblusser sproeischuim | Binnen | 3 | Stuks
1255-6513.212.00-002 | Handblusser sproeischuim | Binnen | 2 | Stuks
1255-6513.220.00-001 | Brandslanghaspel | Binnen | 5 | Stuks
1255-6521.401.00-001 | Inbraakbeveiligingsinstallatie | Binnen | 2171 | Bruto vloeroppervlakte
1255-6151.212.00-001 | Laagspanning verdeelinrichting 10-15 groepen LK2 | Binnen | 1 | Stuks
1255-6151.214.00-001 | Laagspanning verdeelinrichting 20-30 groepen LK1 | Binnen | 1 | Stuks
1381 : Marathonlaan 13 - VSO De Aventurijn
1381-5212.610.00-001 | Hemelwaterafvoer kunststof tpv TR opbouw (schoolgedeelte) | Dak | 6 | Strekkende meter
1381-5610.120.00-001 | Verdeler/verzamelaar CV-installatie tpv TR achter reproruimte | Binnen | 1 | Post
1381-5610.513.00-002 | Regelklep/stelmotor warmtedistributie DN32 tpv TR achter reproruimte | Binnen | 2 | Stuks
1381-5610.513.00-001 | Regelklep/stelmotor warmtedistributie DN32 | Installatie | 1 | Stuks
1381-5611.110.00-001 | Plaatradiator incl. tpv gangen | Binnen | 62 | Stuks
1381-6541.100.00-001 | Toilet mindervalide noodsignaal | Binnen | 6 | Stuks
1381-5321.201.00-001 | Voorraadboiler elektrisch <30 liter tpv lokaal | Binnen | 1 | Stuks
1381-5321.202.00-001 | Voorraadboiler elektrisch 30 liter tpv pantry en schoonmaak BG | Binnen | 3 | Stuks
1381-5321.203.00-001 | Voorraadboiler elektrisch 50 liter tpv wasmachine ruimte 1e verd. | Binnen | 1 | Stuks
1381-5321.204.00-001 | Voorraadboiler elektrisch 80 liter tpv kookles lokaal | Binnen | 1 | Stuks
1381-5512.112.00-001 | Split systeem enkelvoudig 3-6kW tbv Serverruimte | Dak | 1 | Stuks
1381-5610.323.00-001 | Circulatiepomp warmtedistributie toerengeregeld DN32 tpv TR achter reproruimte | Binnen | 2 | Stuks
1381-5721.113.00-001 | Dakventilator 0,7-1,39m3/s tbv sanitair gedeelten | Dak | 3 | Stuks
1381-5820.100.72-001 | Centraal meld-/bedieningspaneel tpv entreebalie | Binnen | 1 | Stuks
1381-5820.130.99-001 | Centrale regelkast CV/lb-installatie RK1/OS1 tpv TR achter reproruimte | Binnen | 2310 | Bruto vloeroppervlakte
1381-6311.310.00-001 | Armatuur TL TL-5 | Binnen | 155 | Stuks
1381-6311.320.00-001 | Spaar-/gloeilamparmatuur PL-E en PL-D | Binnen | 85 | Stuks
1381-6311.320.99-001 | Spaar-/gloeilamparmatuur (buiten) tpv entree plafond | Gevel | 9 | Stuks
1381-6311.360.99-001 | Bijzondere armatuur (buiten) tpv noodbuitendeuren | Gevel | 9 | Stuks
1381-6324.300.00-001 | Vluchtverlichtingarmatuur decentraal | Binnen | 19 | Stuks
1381-6511.100.00-001 | Brandmeldinstallatie doorgelust naar nevenpaneel gymzaal) | Binnen | 2310 | Bruto vloeroppervlakte
1381-6521.401.00-001 | Inbraakbeveiligingsinstallatie | Binnen | 2310 | Bruto vloeroppervlakte
1381-5314.201.00-001 | Drukverhoging hydrofoorinstallatie 1 pomp toerengeregeld tpv TR achter CV/verdeler | Binnen | 1 | Stuks
1381-5771.413.00-001 | Luchtafvoerkast 1,4-2,8m3/s tbv grootkeuken 1,67 m3/s | Dak | 1 | Stuks
1381-5771.854.00-001 | Luchtbehandelingskast toevoer/afvoer V + WTW 2,8-5,6m3/s | Installatie | 1 | Stuks
1381-6151.111.00-001 | Laagspanning hoofdverdeelinrichting <10 groepen HKL-1 | Binnen | 1 | Stuks
1381-6151.212.00-001 | Laagspanning verdeelinrichting 10-15 groepen LK0-1,2,3 (praktijk lokalen) | Binnen | 1 | Stuks
1381-6151.214.00-002 | Laagspanning verdeelinrichting 20-30 groepen LK1-1 (tpv 1e verd.) | Binnen | 1 | Stuks
1381-6151.214.00-001 | Laagspanning verdeelinrichting 20-30 groepen LK0-0 (tpv BG) | Binnen | 1 | Stuks
1392 : Marathonlaan 7 - PO De Olivijn
1392-5221.100.00-001 | Leiding fecaliënafvoersysteem onderzoek verstopping | Binnen | 1 | Strekkende meter
1392-5610.120.00-001 | Verdeler/verzamelaar CV-installatie tpv TR nabij zij-uitgang | Binnen | 1 | Post
1392-5610.513.00-001 | Regelklep/stelmotor warmtedistributie DN32 tpv TR tbv CV-verdeler/tapwater | Binnen | 5 | Stuks
1392-5611.110.00-001 | Plaatradiator incl. tpv gangen/ gymzaal | Binnen | 83 | Stuks
1392-5610.323.00-001 | Circulatiepomp warmtedistributie toerengeregeld DN32 tpv TR tbv CV-verdeler | Binnen | 5 | Stuks
1392-5610.323.00-002 | Circulatiepomp warmtedistributie toerengeregeld DN32 tpv TR tbv warm tapwater | Binnen | 2 | Stuks
1392-5721.112.00-001 | Dakventilator 0,04-0,7m3/s tbv gymzaal kleedruimte/sanitair | Dak | 2 | Stuks
1392-5721.113.00-001 | Dakventilator 0,7-1,39m3/s tbv gymzaal/kleedruimten/sanitair | Dak | 7 | Stuks
1392-5731.200.00-001 | Boxventilator tbv TR afzuiging | Binnen | 1 | Stuks
1392-5820.100.72-001 | Centraal meld-/bedieningspaneel tpv entreebalie | Binnen | 1 | Stuks
1392-5820.130.99-001 | Centrale regelkast CV/lb-installatie RK - 1 tpv TR nabij zij-uitgang | Binnen | 3178 | Bruto vloeroppervlakte
1392-6311.320.99-001 | Spaar-/gloeilamparmatuur (buiten) tpv nooduitgang etc. | Gevel | 10 | Stuks
1392-6311.340.00-001 | LED armatuur Tubes en spots (BVO gerelateerd) | Binnen | 3178 | Stuks
1392-6324.300.00-001 | Vluchtverlichtingarmatuur decentraal LED | Binnen | 18 | Stuks
1392-6511.100.00-001 | Brandmeldinstallatie wordt medio 2022 vervangen | Binnen | 3178 | Bruto vloeroppervlakte
1392-6521.401.00-001 | Inbraakbeveiligingsinstallatie wordt medio 2022 vervangen | Binnen | 3178 | Bruto vloeroppervlakte
1392-5322.103.00-001 | Voorraadboiler indirect verwarmd 500 liter tbv warm tapwater/douche | Binnen | 1 | Stuks
1392-5610.610.00-001 | Tegenstroom apparaat warmtedistributie platenwisselaar tbv SV/warm tapwater | Binnen | 1 | Stuks
1392-5771.222.00-001 | Luchtbehandelingskast toevoer V 0,6-1,4m3/s tbv kleedruimten gymzaal | Dak | 1 | Stuks
1392-5771.411.00-001 | Luchtafvoerkast <0,6m3/s tbv lokaal | Dak | 1 | Stuks
1392-5771.412.00-001 | Luchtafvoerkast 0,6-1,4m3/s tbv handwerk lokaal | Dak | 1 | Stuks
1392-6151.111.00-001 | Laagspanning hoofdverdeelinrichting <10 groepen HKL tpv entreebalie | Binnen | 1 | Stuks
1392-6151.211.00-001 | Laagspanning verdeelinrichting <10 groepen LK 0-2 (tpv buitenberging) | Binnen | 1 | Stuks
1392-6151.212.00-001 | Laagspanning verdeelinrichting 10-15 groepen LK0/2 tpv zij-uitgang (naast TR) | Binnen | 1 | Stuks
1392-6151.214.00-001 | Laagspanning verdeelinrichting 20-30 groepen LK0/1 (tpv entreebalie) | Binnen | 1 | Stuks
1392-5771.222.00-002 | Luchtbehandelingskast WTW <0,6 tbv entreehal | Binnen | 1 | Stuks
1396 : J.S. Bachweg 7 - VSO PrO Almere Bachweg 7
1396-5212.610.00-001 | Hemelwaterafvoer kunststof | Gevel | 6 | Strekkende meter
1396-5610.120.00-001 | Verdeler/verzamelaar CV-installatie tpv SV ruimte | Installatie | 1 | Post
1396-5610.120.00-002 | Verdeler/verzamelaar CV-installatie tpv TR ruimte oudbouw (tegen nieuwbouw aan) | Installatie | 1 | Post
1396-5610.511.00-001 | Regelklep/stelmotor warmtedistributie <DN25 tpv SV ruimte tpv verdeler | Installatie | 2 | Stuks
1396-5610.511.00-002 | Regelklep/stelmotor warmtedistributie <DN25 tpv TR ruimte oudbouw (verdeler) | Installatie | 1 | Stuks
1396-5610.512.00-001 | Regelklep/stelmotor warmtedistributie DN25 tpv SV ruimte tpv verdeler | Installatie | 1 | Stuks
1396-5611.110.00-001 | Plaatradiator tpv oud- en nieuwbouw | Binnen | 37 | Stuks
1396-5613.100.70-001 | Vloerverwarming verdeler tpv SV ruimte | Installatie | 1 | Stuks
1396-6513.230.00-001 | Blusdeken tpv horeca lokalen/kantine | Binnen | 2 | Stuks
1396-6539.200.00-001 | Valbeveiliging ankerpaaltjes (verv. ttv dakbedekking) | Dak | 1 | Post
1396-5152.110.00-001 | Zonnecollector tpv hoge dak nieuwbouw | Dak | 1 | Stuks
1396-5320.202.00-001 | Pomp warm-tapwaterinstallatie DN20 tpv SV ruimte | Installatie | 2 | Stuks
1396-5512.112.00-001 | Split systeem enkelvoudig 3-6kW tpv lage dak oudbouw tbv serverruimte | Dak | 1 | Stuks
1396-5531.411.00-001 | Expansievat koudedistributie 18-25 liter tpv SV ruimte | Installatie | 1 | Stuks
1396-5610.322.00-001 | Circulatiepomp warmtedistributie toerengeregeld DN25 tpv TR ruimte oudbouw (verdeler) | Installatie | 1 | Stuks
1396-5610.322.00-002 | Circulatiepomp warmtedistributie toerengeregeld DN25 tpv SV ruimte tbv VvW | Installatie | 1 | Stuks
1396-5610.323.00-001 | Circulatiepomp warmtedistributie toerengeregeld DN32 tpv SV ruimte tpv hoofdaanvoer naar uitbreiding | Installatie | 1 | Stuks
1396-5610.325.00-001 | Circulatiepomp warmtedistributie toerengeregeld DN50 tpv SV ruimte tpv verdeler | Installatie | 2 | Stuks
1396-5610.325.00-002 | Circulatiepomp warmtedistributie toerengeregeld DN50 tpv SV ruimte tpv hoofdaanvoer leiding | Installatie | 1 | Stuks
1396-5721.113.00-001 | Dakventilator 0,7-1,39m3/s tpv hoge dak nieuwbouw | Dak | 3 | Stuks
1396-5721.113.00-002 | Dakventilator 0,7-1,39m3/s tpv lage dak oudbouw/gymzaal | Dak | 2 | Stuks
1396-5721.114.00-001 | Dakventilator >1,39m3/s tpv hoge dak nieuwbouw | Dak | 1 | Stuks
1396-5721.160.00-001 | Pijpventilator tpv hoge dak nieuwbouw | Dak | 3 | Stuks
1396-5721.210.00-001 | Toevoerventilator tpv lage dak boven praktijklokaal | Dak | 1 | Stuks
1396-5721.220.00-001 | Afzuigventilator tpv lage dak boven praktijklokaal | Dak | 1 | Stuks
1396-5731.200.00-001 | Boxventilator tpv repro oudbouw | Binnen | 1 | Stuks
1396-5761.100.00-001 | Luchtkanalen lokale luchtbehandelingsinstallatie tbv oudbouw | Binnen | 1 | Post
1396-5771.100.00-001 | Luchtkanalen centrale luchtbehandelingsinstallatie algemeen tpv hoge dak nieuwbouw | Dak | 1 | Post
1396-5771.120.00-001 | Luchtbehandeling luchtornamenten afzuigkap tpv 1e verd. nieuwbouw (horeca leslokaal) | Binnen | 8 | Stuks
1396-5820.120.00-001 | Centrale regelkast lb-installatie tpv oudbouw (horecalokaal) | Binnen | 1 | Stuks
1396-5820.130.00-001 | Centrale regelkast CV/lb-installatie RK-1 tpv TR ruimte oudbouw | Installatie | 1 | Stuks
1396-5820.130.00-002 | Centrale regelkast CV/lb-installatie RK-2 tpv SV ruimte | Installatie | 1 | Stuks
1396-6311.310.00-001 | Armatuur TL tpv de nieuwbouw (deels Retrofit) | Binnen | 121 | Stuks
1396-6311.320.00-001 | Spaar-/gloeilamparmatuur tpv de nieuwbouw (PL) | Binnen | 21 | Stuks
1396-6311.330.99-001 | Armatuur halogeen (buiten) | Gevel | 4 | Stuks
1396-6311.340.00-001 | LED armatuur tpv oudbouw incl. gymzaal (26 stuks) | Binnen | 194 | Stuks
1396-6311.360.00-001 | Bijzondere armatuur hanglampen tpv kantine | Binnen | 9 | Stuks
1396-6324.200.00-001 | Noodverlichtingarmatuur decentraal | Binnen | 23 | Stuks
1396-6511.100.00-001 | Brandmeldinstallatie 2 aparte BMC voor oud-/nieuwbouw gedeelte | Binnen | 1680 | Bruto vloeroppervlakte
1396-6513.211.00-001 | Handblusser poeder incl. 1 x gymzaal | Binnen | 11 | Stuks
1396-6513.220.00-001 | Brandslanghaspel incl. 1 x gymzaal | Binnen | 6 | Stuks
1396-6521.401.00-001 | Inbraakbeveiligingsinstallatie 2 aparte inbraakinstall. voor oud-/nieuwbouw | Binnen | 1680 | Bruto vloeroppervlakte
1396-5310.300.00-001 | Legionella-installatie RADA pulse tbv douche gymzaal | Binnen | 1 | Stuks
1396-5321.101.00-001 | Voorraadboiler direct verwarmd 120 liter tpv keuken BG nieuwbouw | Binnen | 1 | Stuks
1396-5322.210.00-001 | Zonneboiler tapwater tpv 1e verd. nieuwbouw | Binnen | 1 | Stuks
1396-5771.211.00-001 | Luchtbehandelingskast toevoer <0,6m3/s tpv SV ruimte tbv kleedruimten gymzaal | Installatie | 1 | Stuks
1396-5771.212.00-001 | Luchtbehandelingskast toevoer 0,6-1,4m3/s tpv SV ruimte tbv gymzaal | Installatie | 1 | Stuks
1396-5771.212.00-002 | Luchtbehandelingskast toevoer 0,6-1,4m3/s tpv SV ruimte tbv gymzaal | Installatie | 1 | Stuks
1396-5771.802.00-001 | Luchtbehandelingskast toevoer/afvoer 0,6-1,4m3/s tpv berging oudbouw | Installatie | 1 | Stuks
1396-5771.803.00-001 | Luchtbehandelingskast toevoer/afvoer 1,4-2,8m3/s tpv hoge dak nieuwbouw | Dak | 1 | Stuks
1396-6151.113.00-001 | Laagspanning verdeelinrichting 15-20 groepen KK1 tpv oudbouw (metaalbewerking) | Binnen | 1 | Stuks
1396-6151.211.00-001 | Laagspanning verdeelinrichting <10 groepen KK-2 tpv oudbouw lokaal | Binnen | 1 | Stuks
1396-6151.212.00-001 | Laagspanning verdeelinrichting 10-15 groepen LK-4 tpv BG nieuwbouw 5 KL en 5 LL(lerarenkamer) | Binnen | 1 | Stuks
1396-6151.213.00-001 | Laagspanning verdeelinrichting 15-20 groepen LK-2 tpv BG nieuwbouw (keuken) KL10 en LL7 | Binnen | 1 | Stuks
1396-6151.213.00-002 | Laagspanning verdeelinrichting 15-20 groepen LK-5 tpv 1e verd. nieuwbouw (op slot) | Binnen | 1 | Stuks
1396-6151.213.00-003 | Laagspanning verdeelinrichting 15-20 groepen LK-3 tpv BG nieuwbouw (werkplaats) KL10 en LL7 | Binnen | 1 | Stuks
1396-6151.214.00-002 | Laagspanning hoofdverdeelinrichting 20-30 groepen LK-1 tpv meterkast nieuwbouw 6KL en 18LL | Binnen | 1 | Stuks
1396-6151.214.00-001 | Laagspanning verdeelinrichting 20-30 groepen KK-3 tpv meterkast (oudbouw keuken) | Binnen | 1 | Stuks
1396-6151.113.00-002 | Laagspanning hoofdverdeelinrichting 20-30 groepen LK tpv oudbouw | Binnen |  | Stuks
1397 : Churchillweg 3-5-7 - PO De Watertuin
1397-5611.110.00-001 | Plaatradiator | Binnen | 94 | Stuks
1397-6513.210.00-006 | Handblusser | Binnen | 2 | Stuks
1397-6513.210.00-001 | Handblusser | Binnen | 1 | Stuks
1397-6513.210.00-002 | Handblusser | Binnen | 1 | Stuks
1397-6513.210.00-003 | Handblusser | Binnen | 1 | Stuks
1397-6513.210.00-004 | Handblusser | Binnen | 5 | Stuks
1397-6513.210.00-005 | Handblusser | Binnen | 2 | Stuks
1397-6539.200.00-001 | Valbeveiliging Aanbrengen | Dak | 1 | Post
1397-6541.100.00-001 | Toilet mindervalide noodsignaal | Binnen | 3 | Stuks
1397-5320.310.00-001 | Centrale mengkraan | Binnen | 2 | Stuks
1397-5321.201.00-001 | Voorraadboiler elektrisch <30 liter | Binnen | 1 | Stuks
1397-5321.204.00-001 | Voorraadboiler elektrisch 80 liter | Binnen | 1 | Stuks
1397-5610.323.00-001 | Circulatiepomp warmtedistributie toerengeregeld DN32 | Installatie | 1 | Stuks
1397-5610.415.00-001 | Expansievat CV-installatie 140 liter | Installatie | 1 | Stuks
1397-5721.111.00-001 | Dakventilator <0,04m3/s Onbekende gegevens | Dak | 2 | Stuks
1397-6311.310.00-002 | Armatuur TL Sportarmatuur | Binnen | 52 | Stuks
1397-6311.310.00-001 | Armatuur TL | Binnen | 412 | Stuks
1397-6311.310.99-001 | Armatuur TL (buiten) | Gevel | 12 | Stuks
1397-6324.200.00-001 | Noodverlichtingarmatuur decentraal | Binnen | 38 | Stuks
1397-6324.300.00-001 | Vluchtverlichtingarmatuur decentraal | Binnen | 52 | Stuks
1397-6511.100.00-001 | Brandmeldinstallatie | Binnen | 4071 | Bruto vloeroppervlakte
1397-6513.220.00-001 | Brandslanghaspel | Binnen | 7 | Stuks
1397-6521.401.00-001 | Inbraakbeveiligingsinstallatie | Binnen | 4071 | Bruto vloeroppervlakte
1397-5771.881.00-001 | Luchtbehandelingskast toevoer/afvoer VK + WTW <0,6m3/s | Dak | 1 | Stuks
1397-5771.881.00-002 | Luchtbehandelingskast toevoer/afvoer VK + WTW <0,6m3/s | Dak | 1 | Stuks
1397-5771.881.00-003 | Luchtbehandelingskast toevoer/afvoer VK + WTW <0,6m3/s | Dak | 1 | Stuks
1397-5771.881.00-004 | Luchtbehandelingskast toevoer/afvoer VK + WTW <0,6m3/s | Dak | 1 | Stuks
1397-5771.881.00-005 | Luchtbehandelingskast toevoer/afvoer VK + WTW <0,6m3/s | Dak | 1 | Stuks
1397-5771.881.00-006 | Luchtbehandelingskast toevoer/afvoer VK + WTW <0,6m3/s | Dak | 1 | Stuks
1397-5771.881.00-007 | Luchtbehandelingskast toevoer/afvoer VK + WTW <0,6m3/s | Dak | 1 | Stuks
1397-5771.881.00-008 | Luchtbehandelingskast toevoer/afvoer VK + WTW <0,6m3/s | Dak | 1 | Stuks
1397-5771.881.00-009 | Luchtbehandelingskast toevoer/afvoer VK + WTW <0,6m3/s | Dak | 1 | Stuks
1397-5771.881.00-010 | Luchtbehandelingskast toevoer/afvoer VK + WTW <0,6m3/s | Dak | 1 | Stuks
1397-5771.881.00-011 | Luchtbehandelingskast toevoer/afvoer VK + WTW <0,6m3/s | Dak | 1 | Stuks
1397-5771.881.00-012 | Luchtbehandelingskast toevoer/afvoer VK + WTW <0,6m3/s | Dak | 1 | Stuks
1397-5771.881.00-013 | Luchtbehandelingskast toevoer/afvoer VK + WTW <0,6m3/s | Dak | 1 | Stuks
1397-5771.881.00-014 | Luchtbehandelingskast toevoer/afvoer VK + WTW <0,6m3/s | Dak | 1 | Stuks
1397-5771.881.00-015 | Luchtbehandelingskast toevoer/afvoer VK + WTW <0,6m3/s | Dak | 1 | Stuks
1397-5771.881.00-016 | Luchtbehandelingskast toevoer/afvoer VK + WTW <0,6m3/s | Dak | 1 | Stuks
1397-5820.100.00-001 | Centrale regelkast klimaat Aanname bouwjaar | Binnen | 1 | Stuks
1397-5820.100.00-002 | Centrale regelkast klimaat Aanname bouwjaar | Binnen | 1 | Stuks
1397-5820.100.00-003 | Centrale regelkast klimaat Aanname bouwjaar | Binnen | 1 | Stuks
1397-5820.100.00-004 | Centrale regelkast klimaat Aanname bouwjaar | Binnen | 1 | Stuks
1397-5820.100.00-005 | Centrale regelkast klimaat Aanname bouwjaar | Binnen | 1 | Stuks
1397-5820.100.00-006 | Centrale regelkast klimaat Aanname bouwjaar | Binnen | 1 | Stuks
1397-5820.100.00-014 | Centrale regelkast klimaat Aanname bouwjaar | Binnen | 1 | Stuks
1397-5820.100.00-015 | Centrale regelkast klimaat Aanname bouwjaar | Binnen | 1 | Stuks
1397-5820.100.00-016 | Centrale regelkast klimaat Aanname bouwjaar | Binnen | 1 | Stuks
1397-5820.100.00-007 | Centrale regelkast klimaat Aanname bouwjaar | Binnen | 1 | Stuks
1397-5820.100.00-008 | Centrale regelkast klimaat Aanname bouwjaar | Binnen | 1 | Stuks
1397-5820.100.00-009 | Centrale regelkast klimaat Aanname bouwjaar | Binnen | 1 | Stuks
1397-5820.100.00-010 | Centrale regelkast klimaat Aanname bouwjaar | Binnen | 1 | Stuks
1397-5820.100.00-011 | Centrale regelkast klimaat Aanname bouwjaar | Binnen | 1 | Stuks
1397-5820.100.00-012 | Centrale regelkast klimaat Aanname bouwjaar | Binnen | 1 | Stuks
1397-5820.100.00-017 | Centrale regelkast klimaat | Installatie | 1 | Stuks
1397-5820.100.00-013 | Centrale regelkast klimaat Aanname bouwjaar | Binnen | 1 | Stuks
1397-6151.114.00-001 | Laagspanning hoofdverdeelinrichting 20-30 groepen | Binnen | 1 | Stuks
1397-6151.213.00-001 | Laagspanning verdeelinrichting 15-20 groepen | Binnen | 1 | Stuks
1397-6151.213.00-002 | Laagspanning verdeelinrichting 15-20 groepen | Binnen | 1 | Stuks
1397-6151.213.00-003 | Laagspanning verdeelinrichting 15-20 groepen | Binnen | 1 | Stuks
1397-6151.214.00-001 | Laagspanning verdeelinrichting 20-30 groepen | Binnen | 1 | Stuks
1397-6151.214.00-002 | Laagspanning verdeelinrichting 20-30 groepen | Binnen | 1 | Stuks
1397-6151.214.00-003 | Laagspanning verdeelinrichting 20-30 groepen | Binnen | 1 | Stuks
1397-5771.120.00-001 | Luchtbehandeling luchtornamenten doekenbuis |  | 1 | Stuks
1451 : Lierstraat 1 - VOH Lierstraat 1
1451-5211.200.00-001 | Leiding hemelwaterafvoer (binnen) | Dak | 12 | Strekkende meter
1451-5610.512.00-001 | Regelklep/stelmotor warmtedistributie DN25 | Stadsverwarmingsruimte | 1 | Stuks
1451-5611.110.00-001 | Plaatradiator | Binnen | 28 | Stuks
1451-6541.100.00-001 | Toilet mindervalide noodsignaal | Binnen | 1 | Stuks
1451-5321.201.00-001 | Voorraadboiler elektrisch <30 liter | Binnen | 1 | Stuks
1451-5321.201.00-002 | Voorraadboiler elektrisch <30 liter | Binnen | 1 | Stuks
1451-5610.323.00-001 | Circulatiepomp warmtedistributie toerengeregeld DN32 | Stadsverwarmingsruimte | 1 | Stuks
1451-5721.114.00-001 | Dakventilator >1,39m3/s | Dak | 2 | Stuks
1451-5820.120.00-001 | Centrale regelkast lb-installatie ventilatoren | Binnen | 1 | Stuks
1451-6324.300.00-001 | Vluchtverlichtingarmatuur decentraal | Binnen | 7 | Stuks
1451-6511.100.00-001 | Brandmeldinstallatie | Binnen | 752 | Bruto vloeroppervlakte
1451-6513.211.00-001 | Handblusser poeder | Binnen | 2 | Stuks
1451-6513.220.00-001 | Brandslanghaspel | Binnen | 2 | Stuks
1451-6521.401.00-001 | Inbraakbeveiligingsinstallatie | Binnen | 752 | Bruto vloeroppervlakte
1451-5820.100.00-001 | Centrale regelkast klimaat | Stadsverwarmingsruimte | 1 | Stuks
1451-6311.219.00-001 | Lichtgroepenkast >30 groepen | Binnen | 1 | Stuks
1451-5321.201.00-003 | Voorraadboiler elektrisch <30 liter | Binnen | 3 | Stuks
1451-6311.340.99-002 | LED armatuur | Binnen | 85 | Stuks
1451-6311.340.99-001 | LED armatuur (buiten) | Gevel | 1 | Stuks
1463 : Operetteweg 96 - TOH Operetteweg 96
1463-5212.610.00-001 | Hemelwaterafvoer kunststof | Dak | 1 | Strekkende meter
1463-5212.610.00-002 | Hemelwaterafvoer kunststof | Gevel | 40 | Strekkende meter
1463-5610.512.00-001 | Regelklep/stelmotor warmtedistributie DN25 | Installatie | 1 | Stuks
1463-5611.110.00-001 | Plaatradiator | Binnen | 22 | Stuks
1463-6541.100.00-001 | Toilet mindervalide noodsignaal | Binnen | 1 | Stuks
1463-5321.201.00-001 | Voorraadboiler elektrisch <30 liter | Binnen | 1 | Stuks
1463-5610.312.00-001 | Circulatiepomp warmtedistributie DN25 | Installatie | 1 | Stuks
1463-5721.112.00-001 | Dakventilator 0,04-0,7m3/s | Dak | 1 | Stuks
1463-5721.113.00-001 | Dakventilator 0,7-1,39m3/s | Dak | 2 | Stuks
1463-5820.110.00-001 | Centrale regelkast CV-installatie weersafh.regeling | Installatie | 1 | Stuks
1463-6311.310.00-001 | Armatuur TL | Binnen | 96 | Stuks
1463-6311.310.00-002 | Armatuur TL | Installatie | 1 | Stuks
1463-6311.340.99-001 | LED armatuur (buiten) | Gevel | 6 | Stuks
1463-6324.200.00-001 | Noodverlichtingarmatuur decentraal | Binnen | 9 | Stuks
1463-6511.100.00-001 | Brandmeldinstallatie | Binnen | 695 | Bruto vloeroppervlakte
1463-6521.401.00-001 | Inbraakbeveiligingsinstallatie | Binnen | 695 | Bruto vloeroppervlakte
1463-6311.213.00-001 | Lichtgroepenkast 13-15 groepen | Binnen | 1 | Stuks
1472 : Marathonlaan 11 - TOH Marathonlaan 11
1472-5610.512.00-001 | Regelklep/stelmotor warmtedistributie DN25 | Installatie | 1 | Stuks
1472-5611.110.00-001 | Plaatradiator | Binnen | 38 | Stuks
1472-6513.210.00-001 | Handblusser | Binnen | 3 | Stuks
1472-6541.100.00-001 | Toilet mindervalide noodsignaal | Binnen | 2 | Stuks
1472-5321.201.00-002 | Voorraadboiler elektrisch <30 liter | Binnen | 1 | Stuks
1472-5321.201.00-001 | Voorraadboiler elektrisch <30 liter | Binnen | 1 | Stuks
1472-5321.202.00-001 | Voorraadboiler elektrisch 30 liter | Binnen | 1 | Stuks
1472-5610.312.00-001 | Circulatiepomp warmtedistributie DN25 | Installatie | 1 | Stuks
1472-5721.114.00-001 | Dakventilator >1,39m3/s | Dak | 1 | Stuks
1472-5721.160.00-001 | Pijpventilator | Binnen | 2 | Stuks
1472-5721.170.00-001 | Kanaalventilator | Binnen | 5 | Stuks
1472-6311.310.00-002 | Armatuur TL Sportarmatuur | Binnen | 13 | Stuks
1472-6311.310.00-001 | Armatuur TL | Binnen | 116 | Stuks
1472-6311.310.99-001 | Armatuur TL (buiten) | Gevel | 9 | Stuks
1472-6324.200.00-001 | Noodverlichtingarmatuur decentraal | Binnen | 6 | Stuks
1472-6324.300.00-001 | Vluchtverlichtingarmatuur decentraal | Binnen | 8 | Stuks
1472-6511.100.00-001 | Brandmeldinstallatie | Binnen | 1316 | Bruto vloeroppervlakte
1472-6513.220.00-001 | Brandslanghaspel | Binnen | 3 | Stuks
1472-6521.401.00-001 | Inbraakbeveiligingsinstallatie | Binnen | 1316 | Bruto vloeroppervlakte
1472-5820.100.00-001 | Centrale regelkast klimaat | Installatie | 1 | Stuks
1472-6151.214.00-001 | Laagspanning verdeelinrichting 20-30 groepen | Binnen | 1 | Stuks
1473 : Kraaiennest 12 - TOH Kraaiennest 12
1473-5212.610.00-001 | Hemelwaterafvoer kunststof | Gevel | 49 | Strekkende meter
1473-5610.120.00-001 | Verdeler/verzamelaar CV-installatie stadsverwarming | Binnen | 1 | Post
1473-5611.110.00-001 | Plaatradiator | Binnen | 17 | Stuks
1473-6539.110.00-001 | Anti-klimbeveiliging staal | Dak | 72 | Strekkende meter
1473-5321.201.00-001 | Voorraadboiler elektrisch <30 liter | Binnen | 2 | Stuks
1473-5721.160.00-001 | Pijpventilator | Dak | 1 | Stuks
1473-6311.310.00-001 | Armatuur TL | Binnen | 59 | Stuks
1473-6311.320.00-001 | Spaar-/gloeilamparmatuur | Binnen | 13 | Stuks
1473-6311.320.99-001 | Spaar-/gloeilamparmatuur (buiten) | Gevel | 2 | Stuks
1473-6324.300.00-001 | Vluchtverlichtingarmatuur decentraal | Binnen | 4 | Stuks
1473-6521.401.00-001 | Inbraakbeveiligingsinstallatie | Binnen | 575 | Bruto vloeroppervlakte
1473-6151.214.00-001 | Laagspanning verdeelinrichting 20-30 groepen | Binnen | 1 | Stuks
1493 : Razeil 5-7-9 - TOH Razeil 5-7-9
1493-5610.511.00-001 | Regelklep/stelmotor warmtedistributie <DN25 tbv VAV box | Binnen | 13 | Stuks
1493-5610.511.00-002 | Regelklep/stelmotor warmtedistributie <DN25 tbv VAV box | Binnen | 19 | Stuks
1493-6111.300.00-001 | Fotovoltaïsche panelen | Dak | 55 | Stuks
1493-6111.310.00-001 | Omvormer fotovoltaïsche panelen | Binnen | 1 | Stuks
1493-6422.140.00-001 | Intercominstallatie deurintercom videofoon | Binnen | 1 | Stuks
1493-6512.100.00-001 | Brandmeldinstallatie kleefmagneet | Binnen | 1 | Stuks
1493-6541.100.00-001 | Toilet mindervalide noodsignaal | Binnen | 1 | Stuks
1493-5321.201.00-003 | Voorraadboiler elektrisch <30 liter | Binnen | 1 | Stuks
1493-5321.201.00-001 | Voorraadboiler elektrisch <30 liter | Binnen | 1 | Stuks
1493-5321.201.00-002 | Voorraadboiler elektrisch <30 liter keukenblok | Binnen | 2 | Stuks
1493-5321.204.00-002 | Voorraadboiler elektrisch 80 liter schoonmaak | Binnen | 1 | Stuks
1493-5321.204.00-001 | Voorraadboiler elektrisch 80 liter werkkast | Binnen | 1 | Stuks
1493-5321.204.00-003 | Voorraadboiler elektrisch 80 liter werkkast | Binnen | 1 | Stuks
1493-5771.100.00-001 | Luchtkanalen centrale luchtbehandelingsinstallatie algemeen | Dak | 1 | Post
1493-5771.120.00-001 | Luchtbehandeling luchtornamenten | Binnen | 1 | Stuks
1493-5771.120.00-002 | Luchtbehandeling luchtornamenten | Binnen | 1 | Stuks
1493-5771.630.00-002 | Variable Air Volume box boven systeemplafond | Binnen | 19 | Stuks
1493-5771.630.00-001 | Variable Air Volume box boven systeemplafond | Binnen | 13 | Stuks
1493-6311.310.00-001 | Armatuur TL | Binnen | 146 | Stuks
1493-6311.320.00-001 | Spaar-/gloeilamparmatuur lifthal | Binnen | 5 | Stuks
1493-6311.320.00-002 | Spaar-/gloeilamparmatuur plafond/wand | Binnen | 16 | Stuks
1493-6311.320.00-003 | Spaar-/gloeilamparmatuur liftenhal en vluchttrap | Binnen | 7 | Stuks
1493-6311.320.00-004 | Spaar-/gloeilamparmatuur wand trappenhuis | Binnen | 2 | Stuks
1493-6311.320.99-001 | Spaar-/gloeilamparmatuur (buiten) | Gevel | 3 | Stuks
1493-6311.340.00-001 | LED armatuur | Binnen | 68 | Stuks
1493-6311.340.00-002 | LED armatuur | Binnen | 148 | Stuks
1493-6324.200.00-001 | Noodverlichtingarmatuur decentraal | Binnen | 3 | Stuks
1493-6324.200.00-002 | Noodverlichtingarmatuur decentraal | Binnen | 13 | Stuks
1493-6324.200.00-003 | Noodverlichtingarmatuur decentraal | Binnen | 7 | Stuks
1493-6324.200.99-001 | Noodverlichtingarmatuur decentraal (buiten) | Dak | 1 | Stuks
1493-6324.300.00-001 | Vluchtverlichtingarmatuur decentraal | Binnen | 6 | Stuks
1493-6324.300.00-002 | Vluchtverlichtingarmatuur decentraal | Binnen | 13 | Stuks
1493-6324.300.99-001 | Vluchtverlichtingarmatuur decentraal (buiten) | Dak | 1 | Stuks
1493-6511.100.00-001 | Brandmeldinstallatie incl. KDV | Binnen | 1909 | Bruto vloeroppervlakte
1493-6521.401.00-001 | Inbraakbeveiligingsinstallatie incl. KDV | Binnen | 1909 | Bruto vloeroppervlakte
1493-5151.111.00-004 | Warmtepomp 30-60kW | Dak | 1 | Stuks
1493-5151.111.00-005 | Warmtepomp 30-60kW | Dak | 1 | Stuks
1493-5151.111.00-001 | Warmtepomp 30-60kW | Dak | 1 | Stuks
1493-5151.111.00-002 | Warmtepomp 30-60kW | Dak | 1 | Stuks
1493-5151.111.00-003 | Warmtepomp 30-60kW | Dak | 1 | Stuks
1493-5314.201.00-001 | Drukverhoging hydrofoorinstallatie 1 pomp toerengeregeld brandunit | Binnen | 1 | Stuks
1493-5530.200.00-001 | Koelconvector tpv trappenhuis | Binnen | 1 | Stuks
1493-5530.200.00-002 | Koelconvector toilet | Binnen | 1 | Stuks
1493-5530.200.00-003 | Koelconvector tpv trappenhuis | Binnen | 1 | Stuks
1493-5530.200.00-004 | Koelconvector tpv trappenhuis | Binnen | 1 | Stuks
1493-5771.315.00-001 | Luchtbehandelingskast toevoer + WTW 5,6-8,4m3/s | Dak | 1 | Stuks
1493-5820.100.00-001 | Centrale regelkast klimaat | Binnen | 1 | Stuks
1493-6151.112.00-001 | Laagspanning hoofdverdeelinrichting 10-15 groepen CVZ | Binnen | 1 | Stuks
1493-6151.214.00-001 | Laagspanning verdeelinrichting 20-30 groepen KL-03 | Binnen | 1 | Stuks
1493-6151.215.00-001 | Laagspanning verdeelinrichting 30-40 groepen KL-02 | Binnen | 1 | Stuks
1493-6151.216.00-001 | Laagspanning verdeelinrichting >40 groepen KL-01 | Binnen | 1 | Stuks
1723 : Johan Jongkindstraat 16 - VOH Johan Jongkindstraat 16
1723-5610.512.00-001 | Regelklep/stelmotor warmtedistributie DN25 | Installatie | 1 | Stuks
1723-5610.513.00-001 | Regelklep/stelmotor warmtedistributie DN32 | Installatie | 1 | Stuks
1723-5611.110.00-001 | Plaatradiator | Binnen | 18 | Stuks
1723-6513.210.00-001 | Handblusser | Binnen | 1 | Stuks
1723-6541.100.00-001 | Toilet mindervalide noodsignaal | Binnen | 1 | Stuks
1723-5321.201.00-001 | Voorraadboiler elektrisch <30 liter | Binnen | 2 | Stuks
1723-5610.312.00-001 | Circulatiepomp warmtedistributie DN25 | Installatie | 1 | Stuks
1723-5610.314.00-001 | Circulatiepomp warmtedistributie DN40 | Installatie | 1 | Stuks
1723-5721.114.00-001 | Dakventilator >1,39m3/s | Dak | 1 | Stuks
1723-6311.310.00-001 | Armatuur LED | Binnen | 71 | Stuks
1723-6311.310.00-002 | Armatuur LED Sportarmaturen | Binnen | 9 | Stuks
1723-6311.310.99-001 | Armatuur LED (buiten) | Gevel | 3 | Stuks
1723-6324.300.00-001 | Vluchtverlichtingarmatuur decentraal | Binnen | 4 | Stuks
1723-6511.100.00-001 | Brandmeldinstallatie | Binnen | 510 | Bruto vloeroppervlakte
1723-6513.220.00-001 | Brandslanghaspel | Binnen | 1 | Stuks
1723-6521.401.00-001 | Inbraakbeveiligingsinstallatie | Binnen | 510 | Bruto vloeroppervlakte
1723-5820.100.00-001 | Centrale regelkast klimaat schakelkast | Installatie | 1 | Stuks
1723-6151.112.00-001 | Laagspanning hoofdverdeelinrichting 10-15 groepen | Installatie | 1 | Stuks
1759 : Razeil 1 - TOH Razeil 1
1759-5613.100.70-001 | Vloerverwarming verdeler | Installatie | 5 | Stuks
1759-6111.300.00-001 | Fotovoltaïsche panelen | Dak | 188 | Stuks
1759-6111.310.00-001 | Omvormer fotovoltaïsche panelen | Installatie | 3 | Stuks
1759-6541.100.00-001 | Toilet mindervalide noodsignaal | Binnen | 1 | Stuks
1759-5321.201.00-001 | Voorraadboiler elektrisch <30 liter werkkast | Binnen | 1 | Stuks
1759-5321.201.00-002 | Voorraadboiler elektrisch <30 liter keukenblok | Binnen | 2 | Stuks
1759-5721.112.00-001 | Dakventilator 0,04-0,7m3/s | Dak | 4 | Stuks
1759-5820.190.00-001 | Centrale regelkast diverse vloerverwarming RK.1 t/m 5 | Installatie | 5 | Stuks
1759-6311.310.00-001 | Armatuur TL | Binnen | 68 | Stuks
1759-6311.320.00-001 | Spaar-/gloeilamparmatuur spots en hanglampen | Binnen | 81 | Stuks
1759-6311.320.99-001 | Spaar-/gloeilamparmatuur (buiten) | Gevel | 3 | Stuks
1759-6324.200.00-001 | Noodverlichtingarmatuur decentraal | Binnen | 6 | Stuks
1759-6324.300.00-001 | Vluchtverlichtingarmatuur decentraal | Binnen | 7 | Stuks
1759-6511.105.92-001 | Brandmeldinstallatie volledig | Installatie | 895 | Bruto vloeroppervlakte
1759-6521.401.00-001 | Inbraakbeveiligingsinstallatie | Installatie | 895 | Bruto vloeroppervlakte
1759-5771.312.00-001 | Luchtbehandelingskast toevoer + WTW 0,6-1,4m3/s dak 1 | Dak | 1 | Stuks
1759-5771.312.00-002 | Luchtbehandelingskast toevoer + WTW 0,6-1,4m3/s dak 2 | Dak | 1 | Stuks
1759-5820.100.00-001 | Centrale regelkast klimaat RK1 incl. Priva Compri HX | Installatie | 1 | Stuks
1759-6151.111.00-001 | Laagspanning hoofdverdeelinrichting <10 groepen PV-panelen | Installatie | 1 | Stuks
1759-6151.116.00-001 | Laagspanning hoofdverdeelinrichting >40 groepen LK | Installatie | 1 | Stuks
2030 : Discuslaan 3 - VO OPDC
2030-5610.120.00-001 | Verdeler/verzamelaar CV-installatie tpv TR nabij zij-uitgang (SV) | Binnen | 1 | Post
2030-5610.513.00-001 | Regelklep/stelmotor warmtedistributie DN32 tpv TR tpv BG/1e verd. | Binnen | 2 | Stuks
2030-6512.110.00-001 | Brandmeldinstallatie voeding kleefmagneet tpv meterkast BG | Binnen | 1 | Stuks
2030-5321.201.00-001 | Voorraadboiler elektrisch <30 liter tpv pantry's (incl. cooker directie) | Binnen | 3 | Stuks
2030-5321.201.00-002 | Voorraadboiler elektrisch <30 liter tpv schoonmaak en de TR 1e verdieping | Binnen | 3 | Stuks
2030-5321.202.00-001 | Voorraadboiler elektrisch 30 liter tpv horeca lokaal | Binnen | 1 | Stuks
2030-5512.112.00-001 | Split systeem enkelvoudig 3-6kW tbv serverruimte | Dak | 1 | Stuks
2030-5610.323.00-001 | Circulatiepomp warmtedistributie toerengeregeld DN32 tpv TR 1e verd. tbv LBK/CV | Binnen | 1 | Stuks
2030-5610.323.00-002 | Circulatiepomp warmtedistributie toerengeregeld DN32 tpv TR nabij zij-uitgang (SV) | Binnen | 1 | Stuks
2030-5721.112.00-001 | Dakventilator 0,04-0,7m3/s tbv sanitaire ruimten etc. | Dak | 5 | Stuks
2030-5721.113.00-001 | Dakventilator 0,7-1,39m3/s tbv sanitaire ruimten etc. | Dak | 1 | Stuks
2030-5721.114.00-001 | Dakventilator >1,39m3/s tbv sanitaire ruimten etc. | Dak | 1 | Stuks
2030-5820.130.99-001 | Centrale regelkast CV/lb-installatie RK1 (tpv TR op 1e verdieping) | Binnen | 2628 | Bruto vloeroppervlakte
2030-6311.320.99-001 | Spaar-/gloeilamparmatuur (buiten) tpv nooduitgang etc. | Gevel | 7 | Stuks
2030-6311.340.00-001 | LED armatuur Tubes en spots (BVO gerelateerd) | Binnen | 2628 | Stuks
2030-6324.300.00-001 | Vluchtverlichtingarmatuur decentraal LED | Binnen | 18 | Stuks
2030-6511.100.00-001 | Brandmeldinstallatie incl. randapparatuur | Binnen | 2628 | Bruto vloeroppervlakte
2030-6521.401.00-001 | Inbraakbeveiligingsinstallatie incl. randapparatuur | Binnen | 2628 | Bruto vloeroppervlakte
2030-5610.610.00-001 | Tegenstroom apparaat warmtedistributie platenwisselaar tbv SV/warm tapwater | Binnen | 1 | Stuks
2030-5771.222.00-001 | Luchtbehandelingskast toevoer V 0,6-1,4m3/s tpv TR op 1e verdieping | Binnen | 1 | Stuks
2030-6151.114.00-001 | Laagspanning hoofdverdeelinrichting 20-30 groepen HKL tpv meterkast BG | Binnen | 1 | Stuks
2030-6151.214.00-002 | Laagspanning verdeelinrichting 20-30 groepen LK-0 (tpv TR op BG) | Binnen | 1 | Stuks
2030-6151.214.00-001 | Laagspanning verdeelinrichting 20-30 groepen LK-1 (tpv TR op 1e verdieping) | Binnen | 1 | Stuks
2203 : IJsselmeerweg 48 - Sporthal Waterwijk
2203-5610.514.00-001 | Regelklep/stelmotor warmtedistributie DN40 | Installatie | 9 | Stuks
2203-5613.100.70-001 | Vloerverwarming verdeler | Installatie | 2 | Stuks
2203-6111.310.00-001 | Omvormer fotovoltaïsche panelen | Installatie | 5 | Stuks
2203-6424.105.00-001 | Geluidsinstallatie intercom+versterker | Binnen | 1 | Stuks
2203-6539.200.00-001 | Valbeveiliging | Dak | 1 | Post
2203-6541.100.00-001 | Toilet mindervalide noodsignaal | Binnen | 1 | Stuks
2203-5320.202.00-001 | Pomp warm-tapwaterinstallatie DN20 | Installatie | 2 | Stuks
2203-5320.310.00-001 | Centrale mengkraan | Installatie | 1 | Stuks
2203-5321.201.00-001 | Voorraadboiler elektrisch <30 liter | Binnen | 4 | Stuks
2203-5321.202.00-001 | Voorraadboiler elektrisch 30 liter | Binnen | 1 | Stuks
2203-5512.111.00-001 | Split systeem enkelvoudig <3kW | Gevel | 1 | Stuks
2203-5610.322.00-001 | Circulatiepomp warmtedistributie toerengeregeld DN25 | Installatie | 2 | Stuks
2203-5610.324.00-001 | Circulatiepomp warmtedistributie toerengeregeld DN40 | Installatie | 7 | Stuks
2203-5721.113.00-002 | Dakventilator 0,7-1,39m3/s | Dak | 3 | Stuks
2203-5721.113.00-003 | Dakventilator 0,7-1,39m3/s | Dak | 2 | Stuks
2203-5721.113.00-001 | Dakventilator 0,7-1,39m3/s | Dak | 1 | Stuks
2203-5721.140.00-001 | Wandventilator | Binnen | 1 | Stuks
2203-5771.120.00-001 | Luchtbehandeling luchtornamenten rozetten en roosters | Binnen | 54 | Stuks
2203-5820.130.00-001 | Centrale regelkast CV/lb-installatie | Installatie | 1 | Stuks
2203-6311.310.00-001 | Armatuur TL TL5 | Binnen | 9 | Stuks
2203-6311.310.00-002 | Armatuur TL TLD | Binnen | 71 | Stuks
2203-6311.310.99-001 | Armatuur TL (buiten) | Gevel | 3 | Stuks
2203-6311.320.00-001 | Spaar-/gloeilamparmatuur | Binnen | 6 | Stuks
2203-6311.320.99-001 | Spaar-/gloeilamparmatuur (buiten) | Gevel | 2 | Stuks
2203-6311.340.00-001 | LED armatuur overigen | Binnen | 71 | Stuks
2203-6311.340.00-002 | LED armatuur sportzaal | Binnen | 47 | Stuks
2203-6311.360.99-001 | Bijzondere armatuur (buiten) reclameverlichting | Gevel | 4 | Stuks
2203-6354.200.00-001 | Noodverlichtingarmatuur centraal | Binnen | 20 | Stuks
2203-6511.100.00-001 | Brandmeldinstallatie | Binnen | 3330 | Bruto vloeroppervlakte
2203-6513.211.00-001 | Handblusser poeder | Binnen | 1 | Stuks
2203-6513.212.00-002 | Handblusser sproeischuim | Binnen | 2 | Stuks
2203-6513.212.00-001 | Handblusser sproeischuim | Binnen | 1 | Stuks
2203-6513.212.00-003 | Handblusser sproeischuim | Binnen | 3 | Stuks
2203-6513.212.00-004 | Handblusser sproeischuim | Binnen | 1 | Stuks
2203-6513.220.00-001 | Brandslanghaspel | Binnen | 9 | Stuks
2203-6521.401.00-001 | Inbraakbeveiligingsinstallatie | Binnen | 3330 | Bruto vloeroppervlakte
2203-5322.103.00-001 | Voorraadboiler indirect verwarmd 500 liter | Installatie | 1 | Stuks
2203-5350.210.00-001 | Wateronthardingsinstallatie pekel simplex | Installatie | 1 | Stuks
2203-5741.100.00-001 | Luchtgordijn | Binnen | 1 | Stuks
2203-5771.313.00-001 | Luchtbehandelingskast toevoer + WTW 1,4-2,8m3/s inblaas sporthal | Installatie | 1 | Stuks
2203-5771.314.00-001 | Luchtbehandelingskast toevoer + WTW 2,8-5,6m3/s inblaas | Installatie | 1 | Stuks
2203-5771.322.00-001 | Luchtbehandelingskast toevoer V + WTW 0,6-1,4m3/s inblaas verenig.rmt | Installatie | 1 | Stuks
2203-5771.452.00-001 | Luchtafvoerkast + WTW 0,6-1,4m3/s afzuig verenig.rmt | Installatie | 1 | Stuks
2203-5771.452.00-002 | Luchtafvoerkast + WTW 0,6-1,4m3/s afzuig kleedkamers | Installatie | 1 | Stuks
2203-5820.213.00-001 | Frequentieregelaar 10-20kW | Installatie | 1 | Stuks
2203-5820.213.00-002 | Frequentieregelaar 10-20kW | Installatie | 1 | Stuks
2203-6111.400.00-001 | Noodverlichtingsunit inclusief bekabeling | Installatie | 1 | Stuks
2203-6151.116.00-001 | Laagspanning hoofdverdeelinrichting >40 groepen HKL | Binnen | 1 | Stuks
2203-6151.211.00-001 | Laagspanning verdeelinrichting <10 groepen washok | Binnen | 1 | Stuks
2203-6151.212.00-001 | Laagspanning verdeelinrichting 10-15 groepen schietvereniging | Binnen | 1 | Stuks
2203-6221.211.00-001 | Krachtgroepenkast <10 groepen | Installatie | 1 | Stuks
2203-6431.100.00-001 | CCTV installatie | Binnen | 1 | Stuks
2203-5820.130.00-002 | Centrale regelkast Douchemengsysteem RK2 | Installatie | 1 | Stuks
2203-5236.400.00-001 | Vuilwaterpomp kelder | Schietkelder | 1 | Stuks
2206 : Marathonlaan 12 - Sporthal FBK park
2206-5212.610.00-001 | Hemelwaterafvoer kunststof | Gevel | 59 | Strekkende meter
2206-5212.620.00-001 | Hemelwaterafvoer staal | Gevel | 28 | Strekkende meter
2206-5611.110.00-001 | Plaatradiator | Binnen | 17 | Stuks
2206-6111.300.00-001 | Fotovoltaïsche panelen | Dak | 220 | Stuks
2206-6111.310.00-003 | Omvormer fotovoltaïsche panelen | Dak | 1 | Stuks
2206-6111.310.00-001 | Omvormer fotovoltaïsche panelen | Dak | 1 | Stuks
2206-6111.310.00-002 | Omvormer fotovoltaïsche panelen | Dak | 1 | Stuks
2206-6513.210.00-001 | Handblusser | Binnen | 3 | Stuks
2206-6541.100.00-001 | Toilet mindervalide noodsignaal | Binnen | 1 | Stuks
2206-5321.203.00-001 | Voorraadboiler elektrisch 50 liter tpv Kantine | Binnen | 1 | Stuks
2206-5512.111.00-001 | Split systeem enkelvoudig <3kW | Dak | 1 | Stuks
2206-5610.311.00-001 | Circulatiepomp warmtedistributie DN20 | Installatie | 1 | Stuks
2206-5610.313.00-001 | Circulatiepomp warmtedistributie DN32 | Installatie | 1 | Stuks
2206-5610.314.00-001 | Circulatiepomp warmtedistributie DN40 | Installatie | 1 | Stuks
2206-5610.314.00-002 | Circulatiepomp warmtedistributie DN40 | Installatie | 1 | Stuks
2206-5721.112.00-001 | Dakventilator 0,04-0,7m3/s | Dak | 3 | Stuks
2206-5721.113.00-002 | Dakventilator 0,7-1,39m3/s | Dak | 1 | Stuks
2206-5721.113.00-001 | Dakventilator 0,7-1,39m3/s Gegevens onbekend | Dak | 1 | Stuks
2206-5721.114.00-002 | Dakventilator >1,39m3/s Gegevens onbekend | Dak | 1 | Stuks
2206-5721.114.00-001 | Dakventilator >1,39m3/s | Dak | 2 | Stuks
2206-5721.160.00-001 | Pijpventilator Gegevens onbekend | Dak | 1 | Stuks
2206-6311.310.99-001 | Armatuur TL (buiten) | Gevel | 4 | Stuks
2206-6311.340.00-001 | LED armatuur sportarmatuur | Binnen | 104 | Stuks
2206-6311.340.00-002 | LED armatuur | Binnen | 72 | Stuks
2206-6311.340.99-001 | LED armatuur (buiten) | Gevel | 2 | Stuks
2206-6324.200.00-001 | Noodverlichtingarmatuur decentraal | Binnen | 7 | Stuks
2206-6324.300.00-001 | Vluchtverlichtingarmatuur decentraal | Binnen | 7 | Stuks
2206-6511.100.00-001 | Brandmeldinstallatie | Binnen | 1792 | Bruto vloeroppervlakte
2206-6513.220.00-001 | Brandslanghaspel | Binnen | 4 | Stuks
2206-6521.401.00-001 | Inbraakbeveiligingsinstallatie | Binnen | 1792 | Bruto vloeroppervlakte
2206-5121.621.00-001 | Lokale luchtverhitter indirect gestookt <30kW | Binnen | 1 | Stuks
2206-5121.621.00-002 | Lokale luchtverhitter indirect gestookt <30kW | Binnen | 1 | Stuks
2206-5121.621.00-003 | Lokale luchtverhitter indirect gestookt <30kW | Binnen | 1 | Stuks
2206-5121.621.00-004 | Lokale luchtverhitter indirect gestookt <30kW | Binnen | 1 | Stuks
2206-5121.621.00-005 | Lokale luchtverhitter indirect gestookt <30kW | Binnen | 1 | Stuks
2206-5121.621.00-006 | Lokale luchtverhitter indirect gestookt <30kW | Binnen | 1 | Stuks
2206-5322.103.00-001 | Voorraadboiler indirect verwarmd 500 liter | Installatie | 1 | Stuks
2206-5741.100.00-001 | Luchtgordijn | Binnen | 1 | Stuks
2206-5820.100.00-001 | Centrale regelkast klimaat | Installatie | 1 | Stuks
2206-6151.113.00-001 | Laagspanning hoofdverdeelinrichting 15-20 groepen | Binnen | 1 | Stuks
2206-6151.212.00-001 | Laagspanning verdeelinrichting 10-15 groepen | Binnen | 1 | Stuks
2206-5610.610.00-001 | Tegenstroomapparaat t.b.v. indirect gestookte boiler |  | 1 | Stuks
2360 : Estafettelaan 1-3 - Sportgebouw AVA'81 (atletiek)
2360-5211.100.00-001 | Leiding waterafvoer (binnen) schrobput PB2020 | Binnen | 4 | Strekkende meter
2360-5212.610.00-001 | Hemelwaterafvoer kunststof incl. dakopbouwen | Gevel | 6 | Strekkende meter
2360-5610.513.00-001 | Regelklep/stelmotor warmtedistributie DN32 SV-unit is derden | Binnen | 1 | Stuks
2360-5611.110.00-001 | Plaatradiator | Binnen | 16 | Stuks
2360-6311.160.00-001 | Lichtinstallatie sportgebouw bedienpaneel baanverlichting | Gevel | 554 | Bruto vloeroppervlakte
2360-5512.111.00-001 | Split systeem enkelvoudig <3kW medio 2020 | Gevel | 1 | Stuks
2360-5610.312.00-001 | Circulatiepomp warmtedistributie DN25 SV-unit is derden | Binnen | 1 | Stuks
2360-5721.112.00-001 | Dakventilator 0,04-0,7m3/s tbv 1e verd. | Dak | 1 | Stuks
2360-5721.150.00-002 | Douche-/toiletventilator tbv kleedruimten | Dak | 2 | Stuks
2360-5721.150.00-001 | Douche-/toiletventilator tbv 1e verd. | Dak | 1 | Stuks
2360-6311.310.00-001 | Armatuur TL | Binnen | 31 | Stuks
2360-6311.320.00-001 | Spaar-/gloeilamparmatuur | Binnen | 11 | Stuks
2360-6311.330.00-001 | Armatuur halogeen tpv bar = huurder | Binnen | 6 | Stuks
2360-6311.340.00-001 | LED armatuur tpv kantine | Binnen | 4 | Stuks
2360-6324.200.00-001 | Noodverlichtingarmatuur | Binnen | 5 | Stuks
2360-6513.211.00-001 | Handblusser poeder | Binnen | 1 | Stuks
2360-6513.220.00-001 | Brandslanghaspel | Binnen | 2 | Stuks
2360-6521.401.00-001 | Inbraakbeveiligingsinstallatie | Binnen | 554 | Bruto vloeroppervlakte
2360-5820.100.00-001 | Centrale regelkast klimaat | Binnen | 1 | Stuks
2360-6151.115.00-001 | Laagspanning hoofdverdeelinrichting 30-40 groepen 9 x KK & 22 LK medio 2020 | Binnen | 1 | Stuks
2360-6221.211.00-001 | Krachtgroepenkast <10 groepen | Binnen | 1 | Stuks
2360-6311.216.00-001 | Lichtgroepenkast 22-24 groepen | Binnen | 1 | Stuks
2360-6111.300.00-001 | Fotovoltaïsche panelen | Dak | 59 | Stuks
2361 : Competitieweg 22 - Sportgebouw Sporting Almere (voetbal)
2361-5212.610.00-001 | Hemelwaterafvoer kunststof | Gevel | 11 | Strekkende meter
2361-5320.300.00-001 | Thermostatische mengkraan | Binnen | 3 | Stuks
2361-5531.110.00-001 | Leiding gekoeld water en appendage | Stadsverwarmingsruimte | 1 | Strekkende meter
2361-5610.512.00-001 | Regelklep/stelmotor warmtedistributie DN25 Siemens SAS61 | Stadsverwarmingsruimte | 1 | Stuks
2361-5610.513.00-001 | Regelklep/stelmotor warmtedistributie DN32 Siemens Acvatix SQS65 | Stadsverwarmingsruimte | 3 | Stuks
2361-5610.515.00-001 | Regelklep/stelmotor warmtedistributie DN50 L&S SQX81 | Stadsverwarmingsruimte | 1 | Stuks
2361-5613.100.70-001 | Vloerverwarming verdeler | Stadsverwarmingsruimte | 6 | Stuks
2361-6111.300.00-001 | Fotovoltaïsche panelen | Dak | 87 | Stuks
2361-6111.310.00-001 | Omvormer fotovoltaïsche panelen Solaredge SE25K | Binnen | 1 | Stuks
2361-6539.200.00-001 | Valbeveiliging | Dak | 1 | Post
2361-6541.100.00-001 | Toilet mindervalide noodsignaal | Binnen | 1 | Stuks
2361-5320.202.00-001 | Pomp warm-tapwaterinstallatie DN20 | Stadsverwarmingsruimte | 1 | Stuks
2361-5321.201.00-001 | Voorraadboiler elektrisch <30 liter | Binnen | 1 | Stuks
2361-5321.201.00-002 | Voorraadboiler elektrisch <30 liter | Binnen | 3 | Stuks
2361-5321.203.00-001 | Voorraadboiler elektrisch 50 liter | Binnen | 1 | Stuks
2361-5512.111.00-001 | Split systeem enkelvoudig <3kW | Dak | 1 | Stuks
2361-5512.113.00-001 | Split systeem enkelvoudig 6-10kW | Dak | 1 | Stuks
2361-5610.312.00-001 | Circulatiepomp warmtedistributie DN25 | Stadsverwarmingsruimte | 1 | Stuks
2361-5610.313.00-002 | Circulatiepomp warmtedistributie DN32 | Stadsverwarmingsruimte | 1 | Stuks
2361-5610.313.00-003 | Circulatiepomp warmtedistributie DN32 | Stadsverwarmingsruimte | 1 | Stuks
2361-5610.313.00-001 | Circulatiepomp warmtedistributie DN32 | Stadsverwarmingsruimte | 1 | Stuks
2361-5610.315.00-001 | Circulatiepomp warmtedistributie DN50 | Stadsverwarmingsruimte | 1 | Stuks
2361-5721.112.00-001 | Dakventilator 0,04-0,7m3/s | Dak | 2 | Stuks
2361-5721.113.00-001 | Dakventilator 0,7-1,39m3/s | Dak | 2 | Stuks
2361-6311.310.00-001 | Armatuur TL | Binnen | 186 | Stuks
2361-6311.360.99-001 | Bijzondere armatuur (buiten) | Gevel | 2 | Stuks
2361-6311.362.99-001 | Armatuur SON-SOX-HQI (buiten) | Gevel | 7 | Stuks
2361-6324.200.00-001 | Noodverlichtingarmatuur decentraal | Binnen | 19 | Stuks
2361-6511.100.00-001 | Brandmeldinstallatie | Binnen | 1236 | Bruto vloeroppervlakte
2361-6513.212.00-001 | Handblusser sproeischuim | Binnen | 3 | Stuks
2361-6513.220.00-001 | Brandslanghaspel | Binnen | 3 | Stuks
2361-6521.401.00-001 | Inbraakbeveiligingsinstallatie | Binnen | 1236 | Bruto vloeroppervlakte
2361-5310.300.00-001 | Legionella-installatie Rada | Binnen | 1 | Stuks
2361-5610.610.00-001 | Tegenstroom apparaat warmtedistributie platenwisselaar | Stadsverwarmingsruimte | 1 | Stuks
2361-5820.100.00-001 | Centrale regelkast klimaat Eldon vzv Priva Compri 25TC | Stadsverwarmingsruimte | 1 | Stuks
2361-6311.217.00-001 | Lichtgroepenkast 25-27 groepen | Binnen | 1 | Stuks
2361-5731.200.00-001 | Boxventilator | Dak | 1 | Stuks
2362 : Rie Mastenbroek sportpark 4 - Sportgebouw ASC Waterwijk (voetbal)
2362-5212.610.00-001 | Hemelwaterafvoer kunststof | Gevel | 34 | Strekkende meter
2362-5212.620.00-001 | Hemelwaterafvoer staal aluminium | Gevel | 3 | Strekkende meter
2362-5212.620.00-002 | Hemelwaterafvoer staal | Gevel | 15 | Strekkende meter
2362-5610.120.00-001 | Verdeler/verzamelaar CV-installatie | Installatie | 1 | Post
2362-5610.513.00-001 | Regelklep/stelmotor warmtedistributie DN32 | Installatie | 2 | Stuks
2362-5611.110.00-001 | Plaatradiator | Binnen | 12 | Stuks
2362-5611.110.00-002 | Plaatradiator | Binnen | 23 | Stuks
2362-6111.300.00-001 | Fotovoltaïsche panelen nog aan te brengen | Dak | 45 | Stuks
2362-6111.310.00-001 | Omvormer fotovoltaïsche panelen nog aan te brengen | Installatie | 1 | Stuks
2362-5512.112.00-001 | Split systeem enkelvoudig 3-6kW tbv keuken / koelmiddel R410A | Dak | 1 | Stuks
2362-5512.112.00-002 | Split systeem enkelvoudig 3-6kW koelmiddel R32 | Dak | 2 | Stuks
2362-5512.113.00-001 | Split systeem enkelvoudig 6-10kW koelmiddel R32 | Dak | 1 | Stuks
2362-5512.124.00-001 | Split systeem multisplit >10kW tbv kantine / koelmiddel R410A | Dak | 1 | Stuks
2362-5531.313.00-001 | Circulatiepomp koudedistributie DN32 | Installatie | 1 | Stuks
2362-5610.311.00-001 | Circulatiepomp warmtedistributie DN20 | Installatie | 1 | Stuks
2362-5610.313.00-001 | Circulatiepomp warmtedistributie DN32 | Installatie | 2 | Stuks
2362-5721.113.00-001 | Dakventilator 0,7-1,39m3/s | Dak | 1 | Stuks
2362-5721.113.00-002 | Dakventilator 0,7-1,39m3/s | Dak | 2 | Stuks
2362-5721.160.00-001 | Pijpventilator hoogste dakvlak | Dak | 1 | Stuks
2362-5721.160.00-002 | Pijpventilator laagste dakvlak | Dak | 2 | Stuks
2362-5820.110.00-001 | Centrale regelkast CV-installatie | Installatie | 1 | Stuks
2362-6311.310.99-001 | Armatuur Gevel (buiten) | Gevel | 3 | Stuks
2362-6311.320.99-001 | LED armatuur (buiten) plafond entree kleedkamers | Gevel | 2 | Stuks
2362-6311.340.00-002 | LED armatuur | Binnen | 120 | Stuks
2362-6311.340.00-001 | LED armatuur | Binnen | 55 | Stuks
2362-6311.340.99-001 | LED armatuur (buiten) | Gevel | 10 | Stuks
2362-6324.200.00-003 | Noodverlichtingarmatuur decentraal | Installatie | 1 | Stuks
2362-6324.200.00-002 | Noodverlichtingarmatuur decentraal | Binnen | 4 | Stuks
2362-6324.200.00-001 | Noodverlichtingarmatuur decentraal | Binnen | 7 | Stuks
2362-6324.300.00-001 | Vluchtverlichtingarmatuur decentraal | Binnen | 8 | Stuks
2362-6324.300.00-002 | Vluchtverlichtingarmatuur decentraal | Binnen | 2 | Stuks
2362-6511.100.00-001 | Brandmeldinstallatie | Binnen | 1192 | Bruto vloeroppervlakte
2362-6521.401.00-001 | Inbraakbeveiligingsinstallatie | Binnen | 1192 | Bruto vloeroppervlakte
2362-5322.103.00-001 | Voorraadboiler indirect verwarmd 500 liter 500 liter | Installatie | 1 | Stuks
2362-5322.103.00-002 | Voorraadboiler indirect verwarmd 500 liter 300 liter | Installatie | 1 | Stuks
2362-6151.115.00-001 | Laagspanning hoofdverdeelinrichting 30-40 groepen HVK | Installatie | 1 | Stuks
2362-6151.212.00-001 | Laagspanning verdeelinrichting 10-15 groepen | Binnen | 1 | Stuks
2363 : Klein-Brandt Sportpark 1 - Sportgebouw HAVAS (handbal)
2363-5211.200.00-001 | Leiding hemelwaterafvoer (binnen) | Dak | 24 | Strekkende meter
2363-5212.620.00-001 | Hemelwaterafvoer staal | Gevel | 24 | Strekkende meter
2363-5610.511.00-001 | Regelklep/stelmotor warmtedistributie <DN25 | Installatie | 1 | Stuks
2363-5610.512.00-002 | Regelklep/stelmotor warmtedistributie DN25 | Installatie | 1 | Stuks
2363-5610.512.00-001 | Regelklep/stelmotor warmtedistributie DN25 | Installatie | 1 | Stuks
2363-5611.110.00-001 | Plaatradiator | Binnen | 12 | Stuks
2363-6539.200.00-001 | Valbeveiliging | Dak | 1 | Post
2363-5610.321.00-002 | Circulatiepomp warmtedistributie toerengeregeld DN20 | Installatie | 1 | Stuks
2363-5610.321.00-001 | Circulatiepomp warmtedistributie toerengeregeld DN20 | Installatie | 1 | Stuks
2363-5610.322.00-001 | Circulatiepomp warmtedistributie toerengeregeld DN25 | Installatie | 1 | Stuks
2363-5610.322.00-002 | Circulatiepomp warmtedistributie toerengeregeld DN25 | Installatie | 1 | Stuks
2363-5721.112.00-001 | Dakventilator 0,04-0,7m3/s | Dak | 1 | Stuks
2363-5721.112.00-002 | Dakventilator 0,04-0,7m3/s | Dak | 1 | Stuks
2363-5721.113.00-001 | Dakventilator 0,7-1,39m3/s | Dak | 1 | Stuks
2363-5820.110.00-001 | Centrale regelkast CV-installatie | Installatie | 1 | Stuks
2363-6311.310.00-001 | Armatuur TL | Binnen | 44 | Stuks
2363-6311.320.99-001 | Spaar-/gloeilamparmatuur (buiten) | Gevel | 2 | Stuks
2363-6324.200.00-001 | Noodverlichtingarmatuur decentraal | Binnen | 4 | Stuks
2363-6151.211.00-001 | Laagspanning verdeelinrichting <10 groepen | Installatie | 1 | Stuks
2364 : Competitieweg 7 - Sportgebouw Competitieweg 7 Bulldogs (rugby)
2364-5212.620.00-001 | Hemelwaterafvoer staal Aluminium. | Gevel | 7 | Strekkende meter
2364-5320.300.00-001 | Thermostatische mengkraan | Binnen | 6 | Stuks
2364-5610.512.00-002 | Regelklep/stelmotor warmtedistributie DN25 | Technische ruimte | 1 | Stuks
2364-5610.512.00-001 | Regelklep/stelmotor warmtedistributie DN25 | Technische ruimte | 2 | Stuks
2364-5611.110.00-001 | Plaatradiator | Binnen | 17 | Stuks
2364-5613.100.70-001 | Vloerverwarming verdeler | Technische ruimte | 1 | Stuks
2364-6111.300.00-001 | Fotovoltaïsche panelen | Dak | 72 | Stuks
2364-6111.310.00-001 | Omvormer fotovoltaïsche panelen | Binnen | 1 | Stuks
2364-6541.100.00-001 | Toilet mindervalide noodsignaal Sanitair. | Binnen | 1 | Stuks
2364-5610.312.00-002 | Circulatiepomp warmtedistributie DN25 | Technische ruimte | 1 | Stuks
2364-5610.312.00-001 | Circulatiepomp warmtedistributie DN25 | Technische ruimte | 1 | Stuks
2364-5721.180.00-001 | Stuwventilator | Technische ruimte | 1 | Stuks
2364-5721.180.00-002 | Stuwventilator | Technische ruimte | 1 | Stuks
2364-6311.310.00-001 | Armatuur TL Totaal alle ruimtes. | Binnen | 79 | Stuks
2364-6311.320.99-001 | Spaar-/gloeilamparmatuur (buiten) | Gevel | 10 | Stuks
2364-6324.200.00-001 | Noodverlichtingarmatuur decentraal | Binnen | 7 | Stuks
2364-6324.300.00-001 | Vluchtverlichtingarmatuur decentraal | Binnen | 3 | Stuks
2364-6511.100.00-001 | Brandmeldinstallatie | Binnen | 628 | Bruto vloeroppervlakte
2364-6513.211.00-001 | Handblusser poeder | Binnen | 2 | Stuks
2364-6513.220.00-001 | Brandslanghaspel | Binnen | 1 | Stuks
2364-6521.401.00-001 | Inbraakbeveiligingsinstallatie | Binnen | 628 | Bruto vloeroppervlakte
2364-5322.103.00-001 | Voorraadboiler indirect verwarmd 500 liter | Technische ruimte | 1 | Stuks
2364-5820.100.00-001 | Centrale regelkast klimaat | Technische ruimte | 1 | Stuks
2364-6311.215.00-001 | Lichtgroepenkast 19-21 groepen | Technische ruimte | 1 | Stuks
2417 : J.G. Suurhoffstraat 45 - Buurtcentrum 't Kardoes
2417-5211.200.00-001 | Leiding hemelwaterafvoer | Dak | 20 | Strekkende meter
2417-5212.620.00-001 | Hemelwaterafvoer staal | Gevel | 9.5 | Strekkende meter
2417-5320.300.00-001 | Thermostatische mengkraan |  | 2 | Stuks
2417-5610.512.00-001 | Regelklep/stelmotor warmtedistributie DN25 |  | 1 | Stuks
2417-5610.512.00-002 | Regelklep/stelmotor warmtedistributie DN25 |  | 3 | Stuks
2417-6111.300.00-001 | Fotovoltaïsche panelen | Dak | 35 | Stuks
2417-6111.310.00-001 | Omvormer fotovoltaïsche panelen | Techniekruimte | 1 | Stuks
2417-6541.100.00-001 | Toilet mindervalide noodsignaal |  | 2 | Stuks
2417-5321.203.00-001 | Voorraadboiler elektrisch 50 liter Werkkast. |  | 1 | Stuks
2417-5321.204.00-001 | Voorraadboiler elektrisch 80 liter Spoelkeuken. |  | 1 | Stuks
2417-5610.322.00-001 | Circulatiepomp warmtedistributie toerengeregeld DN25 |  | 1 | Stuks
2417-5820.190.00-001 | Centrale regelkast diverse Regelapparaten |  | 25 | Stuks
2417-6311.310.00-001 | Armatuur TL | Binnen | 201 | Stuks
2417-6311.320.99-001 | Spaar-/gloeilamparmatuur (buiten) | Gevel | 12 | Stuks
2417-6324.200.00-001 | Noodverlichtingarmatuur decentraal |  | 16 | Stuks
2417-6324.300.00-001 | Vluchtverlichtingarmatuur decentraal |  | 16 | Stuks
2417-6511.100.00-001 | Brandmeldinstallatie Buurthuis 't Kardoes |  | 1068 | Bruto vloeroppervlakte
2417-6513.211.00-001 | Handblusser poeder Trappenhuis. |  | 3 | Stuks
2417-6513.220.00-001 | Brandslanghaspel Trappenhuis. |  | 3 | Stuks
2417-6521.401.00-001 | Inbraakbeveiligingsinstallatie Buurthuis 't Kardoes |  | 1068 | Bruto vloeroppervlakte
2417-5230.600.00-001 | Vet-/vuilafscheiderinstallatie Conform PB 2020 lijst. |  | 1 | Stuks
2417-5771.324.00-001 | Luchtbehandelingskast toevoer V + WTW 2,8-5,6m3/s | Techniekruimte | 1 | Stuks
2417-5820.100.00-001 | Centrale regelkast klimaat | Techniekruimte | 1 | Stuks
2417-6151.114.00-001 | Laagspanning hoofdverdeelinrichting 20-30 groepen 1ste verd. |  | 1 | Stuks
2417-6151.115.00-001 | Laagspanning hoofdverdeelinrichting 30-40 groepen Keuken achter bar. |  | 1 | Stuks
2421 : Lekstraat 2 - Buurtcentrum De Draaikolk
2421-5211.200.00-001 | Leiding hemelwaterafvoer (binnen) | Dak | 36 | Strekkende meter
2421-5531.513.00-001 | Regelklep/stelmotor koudedistributie DN32 | Stadsverwarmingsruimte | 1 | Stuks
2421-5611.110.00-001 | Plaatradiator | Binnen | 48 | Stuks
2421-6111.300.00-001 | Fotovoltaïsche panelen | Dak | 55 | Stuks
2421-6111.310.00-001 | Omvormer fotovoltaïsche panelen | Stadsverwarmingsruimte | 1 | Stuks
2421-6541.100.00-001 | Toilet mindervalide noodsignaal | Binnen | 1 | Stuks
2421-5321.204.00-001 | Voorraadboiler elektrisch 80 liter | Binnen | 1 | Stuks
2421-5321.204.00-002 | Voorraadboiler elektrisch 80 liter | Binnen | 1 | Stuks
2421-5610.317.00-001 | Circulatiepomp warmtedistributie DN80 | Stadsverwarmingsruimte | 1 | Stuks
2421-5721.113.00-001 | Dakventilator 0,7-1,39m3/s | Dak | 1 | Stuks
2421-5721.113.00-002 | Dakventilator 0,7-1,39m3/s | Dak | 5 | Stuks
2421-5741.300.00-001 | Inductie unit | Stadsverwarmingsruimte | 1 | Stuks
2421-6311.310.00-004 | Armatuur TL Enkel. | Binnen | 8 | Stuks
2421-6311.310.00-002 | Armatuur TL TL Dubbel. | Binnen | 8 | Stuks
2421-6311.310.00-003 | Armatuur TL Vierkant. | Binnen | 46 | Stuks
2421-6311.310.00-001 | Armatuur TL Ronde armatuur. | Binnen | 5 | Stuks
2421-6311.330.99-001 | Armatuur halogeen (buiten) Aanname halogeen verlichting. | Gevel | 3 | Stuks
2421-6324.200.00-001 | Noodverlichtingarmatuur decentraal Noodverlichting. | Binnen | 14 | Stuks
2421-6324.300.00-001 | Vluchtverlichtingarmatuur decentraal Vluchtwegaanduiding. | Binnen | 7 | Stuks
2421-6511.100.00-001 | Brandmeldinstallatie Penta. | Binnen | 809.6 | Bruto vloeroppervlakte
2421-6513.211.00-001 | Handblusser poeder | Binnen | 3 | Stuks
2421-6513.220.00-001 | Brandslanghaspel | Binnen | 2 | Stuks
2421-6521.401.00-001 | Inbraakbeveiligingsinstallatie | Binnen | 809.6 | Bruto vloeroppervlakte
2421-5820.100.00-001 | Centrale regelkast klimaat | Stadsverwarmingsruimte | 1 | Stuks
2421-5820.100.00-002 | Centrale regelkast klimaat | Stadsverwarmingsruimte | 1 | Stuks
2421-6151.114.00-001 | Laagspanning hoofdverdeelinrichting 20-30 groepen | Binnen | 1 | Stuks
2421.5721.140.00-001 | Wandventilator | Binnen | 1 | Stuks
2423 : Klokkeluiderstraat 57 - Ouderencentrum Kolkzicht
2423-5610.512.00-001 | Regelklep/stelmotor warmtedistributie DN25 | Techniekruimte | 1 | Stuks
2423-5611.110.00-001 | Plaatradiator | Binnen | 20 | Stuks
2423-5512.114.00-001 | Split systeem enkelvoudig >10kW | Techniekruimte | 1 | Stuks
2423-5512.114.00-002 | Split systeem enkelvoudig >10kW | Techniekruimte | 1 | Stuks
2423-5610.312.00-001 | Circulatiepomp warmtedistributie DN25 | Techniekruimte | 1 | Stuks
2423-5721.113.00-001 | Dakventilator 0,7-1,39m3/s | Techniekruimte | 1 | Stuks
2423-5721.140.00-001 | Wandventilator | Techniekruimte | 5 | Stuks
2423-5721.140.00-002 | Wandventilator | Techniekruimte | 1 | Stuks
2423-5721.180.00-001 | Stuwventilator Leeftijd onbekend. | Techniekruimte | 1 | Stuks
2423-5820.100.70-001 | Onderstation regeling klimaat caloriemeter | Techniekruimte | 1 | Stuks
2423-6311.310.00-001 | Armatuur TL Armatuur 60*60. | Binnen | 44 | Stuks
2423-6311.310.00-002 | Armatuur TL Enkel. | Binnen | 1 | Stuks
2423-6311.310.00-003 | Armatuur TL Ronde armatuur. | Binnen | 4 | Stuks
2423-6311.310.00-004 | Armatuur TL PL verlichting. | Binnen | 32 | Stuks
2423-6311.330.99-001 | Armatuur halogeen (buiten) Aanname. | Gevel | 2 | Stuks
2423-6311.360.00-001 | Bijzondere armatuur In kantoorruimtes. | Binnen | 4 | Stuks
2423-6324.200.00-001 | Noodverlichtingarmatuur decentraal | Binnen | 7 | Stuks
2423-6324.300.00-001 | Vluchtverlichtingarmatuur decentraal | Binnen | 4 | Stuks
2423-6511.100.00-001 | Brandmeldinstallatie Penta. | Binnen | 487 | Bruto vloeroppervlakte
2423-6513.211.00-001 | Handblusser poeder | Binnen | 1 | Stuks
2423-6513.211.00-002 | Handblusser poeder | Binnen | 1 | Stuks
2423-6513.220.00-001 | Brandslanghaspel | Binnen | 1 | Stuks
2423-6521.401.00-001 | Inbraakbeveiligingsinstallatie | Binnen | 487 | Bruto vloeroppervlakte
2423-5820.100.00-001 | Centrale regelkast klimaat | Techniekruimte | 1 | Stuks
2423-6151.113.00-001 | Laagspanning hoofdverdeelinrichting 15-20 groepen | Binnen |  | Stuks
2426 : Luitstraat 1 - Buurtcentrum De Bazuin
2426-5211.200.00-001 | Leiding hemelwaterafvoer (binnen) | Dak | 20 | Strekkende meter
2426-5212.610.00-001 | Hemelwaterafvoer kunststof | Gevel | 15 | Strekkende meter
2426-5610.512.00-002 | Regelklep/stelmotor warmtedistributie DN25 | Installatie | 2 | Stuks
2426-5610.512.00-001 | Regelklep/stelmotor warmtedistributie DN25 | Installatie | 1 | Stuks
2426-5611.110.00-001 | Plaatradiator | Binnen | 14 | Stuks
2426-6541.100.00-001 | Toilet mindervalide noodsignaal | Binnen | 1 | Stuks
2426-5320.310.00-001 | Centrale mengkraan | Installatie | 2 | Stuks
2426-5610.322.00-001 | Circulatiepomp warmtedistributie toerengeregeld DN25 | Installatie | 1 | Stuks
2426-5610.322.00-002 | Circulatiepomp warmtedistributie toerengeregeld DN25 | Installatie | 2 | Stuks
2426-5721.113.00-001 | Dakventilator 0,7-1,39m3/s Bouwjaar onbekend | Dak | 3 | Stuks
2426-5721.160.00-001 | Pijpventilator Zehnder | Dak | 3 | Stuks
2426-6311.310.00-002 | Armatuur TL Enkel | Binnen | 14 | Stuks
2426-6311.310.00-001 | Armatuur TL Vierkant | Binnen | 43 | Stuks
2426-6311.360.00-001 | Bijzondere armatuur Rond | Binnen | 2 | Stuks
2426-6324.200.00-001 | Noodverlichtingarmatuur decentraal | Binnen | 4 | Stuks
2426-6324.300.00-001 | Vluchtverlichtingarmatuur decentraal | Binnen | 9 | Stuks
2426-6511.100.00-001 | Brandmeldinstallatie Penta | Binnen | 485 | Bruto vloeroppervlakte
2426-6513.211.00-001 | Handblusser poeder | Binnen | 2 | Stuks
2426-6513.220.00-001 | Brandslanghaspel | Binnen | 2 | Stuks
2426-6521.401.00-001 | Inbraakbeveiligingsinstallatie | Binnen | 485 | Bruto vloeroppervlakte
2426-5820.100.00-001 | Centrale regelkast klimaat | Installatie | 1 | Stuks
2426-5820.100.00-002 | Centrale regelkast klimaat | Installatie | 1 | Stuks
2426-6151.213.00-001 | Laagspanning verdeelinrichting 15-20 groepen | Binnen | 1 | Stuks
2426-6151.213.00-002 | Laagspanning verdeelinrichting HKL | Binnen |  | Stuks
2428 : Rentmeesterstraat 2 - Jongerencentrum Rentmeesterstraat 2
2428-5236.300.00-001 | Vuilwaterpomp afvalwater sanibroyeur toilet kelder | Binnen | 1 | Stuks
2428-5610.513.00-001 | Regelklep/stelmotor warmtedistributie DN32 | Stadsverwarmingsruimte | 6 | Stuks
2428-5610.514.00-001 | Regelklep/stelmotor warmtedistributie DN40 | Stadsverwarmingsruimte | 2 | Stuks
2428-5611.110.00-001 | Plaatradiator | Binnen | 13 | Stuks
2428-5613.100.70-001 | Vloerverwarming verdeler | Techniekruimte | 1 | Stuks
2428-6111.300.00-001 | Fotovoltaïsche panelen | Dak | 18 | Stuks
2428-6111.310.00-001 | Omvormer fotovoltaïsche panelen | Techniekruimte | 1 | Stuks
2428-6513.210.00-001 | Handblusser | Binnen | 4 | Stuks
2428-6539.200.00-001 | Valbeveiliging | Dak | 1 | Post
2428-6541.100.00-001 | Toilet mindervalide noodsignaal | Binnen | 2 | Stuks
2428-5320.202.00-001 | Pomp warm-tapwaterinstallatie DN20 | Stadsverwarmingsruimte | 1 | Stuks
2428-5321.201.00-001 | Voorraadboiler elektrisch <30 liter | Binnen | 4 | Stuks
2428-5321.204.00-001 | Voorraadboiler elektrisch 80 liter | Binnen | 1 | Stuks
2428-5512.112.00-003 | Split systeem enkelvoudig 3-6kW | Dak | 1 | Stuks
2428-5512.112.00-001 | Split systeem enkelvoudig 3-6kW | Gevel | 1 | Stuks
2428-5512.112.00-002 | Split systeem enkelvoudig 3-6kW | Gevel | 1 | Stuks
2428-5512.124.00-001 | Split systeem multisplit >10kW Ten behoeve van twee binnenunits | Dak | 1 | Stuks
2428-5610.312.00-001 | Circulatiepomp warmtedistributie DN25 | Techniekruimte | 1 | Stuks
2428-5610.313.00-001 | Circulatiepomp warmtedistributie DN32 | Installatie | 1 | Stuks
2428-5610.313.00-002 | Circulatiepomp warmtedistributie DN32 | Installatie | 1 | Stuks
2428-5610.314.00-001 | Circulatiepomp warmtedistributie DN40 | Stadsverwarmingsruimte | 1 | Stuks
2428-5721.113.00-001 | Dakventilator 0,7-1,39m3/s | Dak | 2 | Stuks
2428-5721.140.00-001 | Wandventilator | Binnen | 1 | Stuks
2428-5721.170.00-001 | Kanaalventilator | Techniekruimte | 1 | Stuks
2428-5721.170.00-002 | Kanaalventilator | Binnen | 1 | Stuks
2428-5731.200.00-001 | Boxventilator | Techniekruimte | 2 | Stuks
2428-5731.200.00-002 | Boxventilator | Techniekruimte | 1 | Stuks
2428-5741.200.00-001 | Ventilatorconvector | Binnen | 4 | Stuks
2428-5751.100.00-001 | Luchtkanalen inclusief ornament | Dak | 1 | Post
2428-5820.120.00-001 | Centrale regelkast lb-installatie | Techniekruimte | 1 | Stuks
2428-6311.310.00-001 | Armatuur TL TL-D | Binnen | 12 | Stuks
2428-6311.310.99-001 | Armatuur PL (buiten) | Gevel | 2 | Stuks
2428-6311.340.00-001 | LED armatuur | Binnen | 116 | Stuks
2428-6324.200.00-001 | Noodverlichtingarmatuur decentraal | Binnen | 25 | Stuks
2428-6324.300.00-001 | Vluchtverlichtingarmatuur decentraal | Binnen | 32 | Stuks
2428-6511.100.00-001 | Brandmeldinstallatie | Binnen | 1608 | Bruto vloeroppervlakte
2428-6513.220.00-001 | Brandslanghaspel | Binnen | 5 | Stuks
2428-6521.401.00-001 | Inbraakbeveiligingsinstallatie | Binnen | 1608 | Bruto vloeroppervlakte
2428-5314.101.00-001 | Drukverhoging hydrofoorinstallatie 1 pomp | Stadsverwarmingsruimte | 1 | Stuks
2428-5741.100.00-001 | Luchtgordijn | Binnen | 1 | Stuks
2428-5771.853.00-001 | Luchtbehandelingskast toevoer/afvoer V + WTW 1,4-2,8m3/s | Dak | 1 | Stuks
2428-6151.211.00-001 | Laagspanning verdeelinrichting <10 groepen | Binnen | 1 | Stuks
2428-6151.211.00-002 | Laagspanning verdeelinrichting <10 groepen | Binnen | 1 | Stuks
2428-6151.213.00-001 | Laagspanning verdeelinrichting 15-20 groepen | Binnen | 1 | Stuks
2428-6151.213.00-002 | Laagspanning verdeelinrichting 15-20 groepen | Binnen | 1 | Stuks
2428-5610.314.00-002 | Circulatiepomp warmtedistributie DN40 | Stadsverwarmingsruimte | 1 | Stuks
2428-5820.120.00-002 | Centrale regelkast lb-installatie | Binnen | 1 | Stuks
2428-5610.311.00-001 | Circulatiepomp warmtedistributie DN20 | Techniekruimte | 2 | Stuks
2428-5610.511.00-001 | Regelklep/stelmotor warmtedistributie <DN25 | Techniekruimte | 2 | Stuks
2428-5321.201.00-002 | Voorraadboiler elektrisch <30 liter | Stadsverwarmingsruimte | 1 | Stuks
2428-5321.201.00-003 | Voorraadboiler elektrisch <30 liter | Techniekruimte | 1 | Stuks
2428-5731.200.00-003 | Boxventilator | Techniekruimte | 2 | Stuks
2428-5731.200.00-004 | Boxventilator | Techniekruimte | 1 | Stuks
2428-6151.115.00-001 | Laagspanning hoofdverdeelinrichting 30-40 groepen | Techniekruimte | 1 | Stuks
2429 : Kornetstraat 17 - PSZ Kornetstraat 17
2429-5610.512.00-002 | Regelklep/stelmotor warmtedistributie DN25 | Installatie | 1 | Stuks
2429-5610.512.00-003 | Regelklep/stelmotor warmtedistributie DN25 | Installatie | 1 | Stuks
2429-5610.512.00-001 | Regelklep/stelmotor warmtedistributie DN25 | Installatie | 1 | Stuks
2429-5611.110.00-001 | Plaatradiator | Binnen | 2 | Stuks
2429-6539.200.00-001 | Valbeveiliging | Dak | 1 | Post
2429-5320.310.00-001 | Centrale mengkraan | Installatie | 1 | Stuks
2429-5321.201.00-001 | Voorraadboiler elektrisch <30 liter | Installatie | 1 | Stuks
2429-5610.321.00-001 | Circulatiepomp warmtedistributie toerengeregeld DN20 | Installatie | 1 | Stuks
2429-5610.323.00-001 | Circulatiepomp warmtedistributie toerengeregeld DN32 | Installatie | 1 | Stuks
2429-5610.323.00-002 | Circulatiepomp warmtedistributie toerengeregeld DN32 | Installatie | 2 | Stuks
2429-6311.310.00-001 | Armatuur TL | Binnen | 4 | Stuks
2429-6311.360.00-001 | Bijzondere armatuur Rond. | Binnen | 2 | Stuks
2429-6324.200.00-001 | Noodverlichtingarmatuur decentraal | Binnen | 1 | Stuks
2429-6324.300.00-001 | Vluchtverlichtingarmatuur decentraal | Binnen | 2 | Stuks
2429-6511.100.00-001 | Brandmeldinstallatie | Binnen | 78 | Bruto vloeroppervlakte
2429-6513.211.00-001 | Handblusser poeder | Binnen | 1 | Stuks
2429-6521.401.00-001 | Inbraakbeveiligingsinstallatie | Binnen | 78 | Bruto vloeroppervlakte
2429-5820.100.00-001 | Centrale regelkast klimaat | Installatie | 1 | Stuks
2440 : Schrijverstraat 3 - Gebouw Schrijverstraat 3
2440-5212.320.00-001 | Goot zink | Dak | 5 | Strekkende meter
2440-5610.120.00-001 | Verdeler/verzamelaar CV-installatie appendages | Binnen | 1 | Post
2440-5610.513.00-001 | Regelklep/stelmotor warmtedistributie DN32 | Binnen | 1 | Stuks
2440-5610.513.00-002 | Regelklep/stelmotor warmtedistributie DN32 | Binnen | 1 | Stuks
2440-5611.110.00-001 | Plaatradiator | Binnen | 16 | Stuks
2440-6411.100.00-001 | Deurbelinstallatie | Gevel | 1 | Stuks
2440-5321.204.00-001 | Voorraadboiler elektrisch 80 liter tpv wasruimte | Binnen | 1 | Stuks
2440-5512.122.00-001 | Split systeem multisplit 3-6kW Koudemiddel R32 | Gevel | 1 | Stuks
2440-5531.411.00-001 | Expansievat koudedistributie 18-25 liter | Binnen | 1 | Stuks
2440-5610.313.00-001 | Circulatiepomp warmtedistributie DN32 | Binnen | 1 | Stuks
2440-5721.220.00-001 | Afzuigventilator | Dak | 1 | Stuks
2440-5721.220.00-002 | Afzuigventilator t.p.v. rookcabines | Binnen | 3 | Stuks
2440-6311.310.00-001 | Armatuur TL | Binnen | 42 | Stuks
2440-6324.200.00-001 | Noodverlichtingarmatuur decentraal | Binnen | 2 | Stuks
2440-6324.300.00-001 | Vluchtverlichtingarmatuur decentraal | Binnen | 7 | Stuks
2440-6511.100.00-001 | Brandmeldinstallatie | Binnen | 200 | Bruto vloeroppervlakte
2440-6521.401.00-001 | Inbraakbeveiligingsinstallatie | Binnen | 200 | Bruto vloeroppervlakte
2440-5530.200.00-002 | Koelconvector | Binnen | 1 | Stuks
2440-5530.200.00-001 | Koelconvector | Binnen | 1 | Stuks
2440-5771.222.00-001 | Luchtbehandelingskast toevoer V 0,6-1,4m3/s niet kunnen inspecteren | Binnen | 1 | Stuks
2440-5820.100.00-001 | Centrale regelkast klimaat | Binnen | 1 | Stuks
2440-6151.213.00-001 | Laagspanning verdeelinrichting 15-20 groepen | Binnen | 1 | Stuks
2441 : Wagenmakerbaan 37 t/m 57 - Verzamelgebouw De Hoek
2441-5120.110.00-001 | Opstellings-/stookruimte (SR) | Installatie | 3 | Vierkante meter
2441-5212.610.00-001 | Hemelwaterafvoer kunststof | Gevel | 37 | Strekkende meter
2441-5212.620.00-001 | Hemelwaterafvoer staal | Gevel | 6 | Strekkende meter
2441-5240.100.00-001 | Leiding gecombineerde riolering | Binnen | 1 | Strekkende meter
2441-5310.200.00-001 | Leiding drinkwaterinstallatie | Binnen | 1 | Strekkende meter
2441-5320.100.00-001 | Leiding verwarmd tapwater | Binnen | 1 | Strekkende meter
2441-5610.100.00-001 | Leiding CV/radiatoren/verwarmingslichamen | Binnen | 1 | Strekkende meter
2441-5610.513.00-001 | Regelklep/stelmotor warmtedistributie DN32 | Installatie | 1 | Stuks
2441-5611.110.00-002 | Plaatradiator | Binnen | 62 | Stuks
2441-5611.110.00-001 | Plaatradiator | Binnen | 62 | Stuks
2441-6111.300.00-001 | Fotovoltaïsche panelen | Dak | 55 | Stuks
2441-6111.310.00-001 | Omvormer fotovoltaïsche panelen | Binnen | 1 | Stuks
2441-6171.100.00-001 | Bliksemafleidingsinstallatie (uitwendig) | Dak | 1 | Stuks
2441-6541.100.00-001 | Toilet mindervalide noodsignaal | Binnen | 4 | Stuks
2441-5610.323.00-001 | Circulatiepomp warmtedistributie toerengeregeld DN32 | Installatie | 1 | Stuks
2441-5721.113.00-001 | Dakventilator 0,7-1,39m3/s | Dak | 1 | Stuks
2441-5721.114.00-001 | Dakventilator >1,39m3/s | Dak | 5 | Stuks
2441-5751.100.00-001 | Luchtkanalen inclusief ornament | Binnen | 1 | Post
2441-6311.310.99-001 | Armatuur TL (buiten) | Terrein | 8 | Stuks
2441-6311.340.00-001 | LED armatuur | Binnen | 319 | Stuks
2441-6311.340.99-001 | LED armatuur (buiten) | Terrein | 1 | Stuks
2441-6324.200.00-001 | Noodverlichtingarmatuur decentraal | Binnen | 18 | Stuks
2441-6324.300.00-001 | Vluchtverlichtingarmatuur decentraal | Binnen | 15 | Stuks
2441-6422.100.00-001 | Intercominstallatie | Binnen | 1 | Stuks
2441-6511.100.00-001 | Brandmeldinstallatie | Binnen | 1475 | Bruto vloeroppervlakte
2441-6513.110.00-001 | Droge stijgleiding | Binnen | 1 | Stuks
2441-6513.110.00-002 | Droge stijgleiding | Terrein | 1 | Stuks
2441-6513.211.00-001 | Handblusser poeder | Binnen | 9 | Stuks
2441-6513.220.00-002 | Brandslanghaspel | Binnen | 5 | Stuks
2441-6513.220.00-001 | Brandslanghaspel | Binnen | 5 | Stuks
2441-6521.401.00-001 | Inbraakbeveiligingsinstallatie | Binnen | 1475 | Bruto vloeroppervlakte
2441-5131.100.00-001 | Water <140C tegenstroomapparaat | Installatie | 1 | Post
2441-6151.212.00-003 | Laagspanning verdeelinrichting 10-15 groepen 2 hoog | Binnen | 1 | Stuks
2441-6151.212.00-004 | Laagspanning verdeelinrichting 10-15 groepen 3 hoog | Binnen | 1 | Stuks
2441-6151.212.00-005 | Laagspanning verdeelinrichting 10-15 groepen 4 hoog | Binnen | 1 | Stuks
2441-6151.212.00-006 | Laagspanning verdeelinrichting 10-15 groepen begane grond | Binnen | 1 | Stuks
2441-6151.212.00-002 | Laagspanning verdeelinrichting 10-15 groepen 1 hoog | Binnen | 1 | Stuks
2441-6151.212.00-001 | Laagspanning verdeelinrichting 10-15 groepen CVZ | Binnen | 1 | Stuks
2442 : Lavendelplantsoen 59 - Buurtcentrum Het Karwij
2442-5212.410.00-001 | Gootbekleding zink | Dak | 41 | Strekkende meter
2442-5212.610.00-001 | Hemelwaterafvoer kunststof | Gevel | 5 | Strekkende meter
2442-5212.620.00-001 | Hemelwaterafvoer staal | Gevel | 15 | Strekkende meter
2442-5611.110.00-001 | Plaatradiator | Binnen | 15 | Stuks
2442-6111.300.00-001 | Fotovoltaïsche panelen | Dak | 36 | Stuks
2442-6111.310.00-001 | Omvormer fotovoltaïsche panelen | Binnen | 1 | Stuks
2442-6541.100.00-001 | Toilet mindervalide noodsignaal | Binnen | 1 | Stuks
2442-5512.113.00-001 | Split systeem enkelvoudig 6-10kW | Gevel | 1 | Stuks
2442-5512.114.00-001 | Split systeem enkelvoudig >10kW | Gevel | 1 | Stuks
2442-5512.124.00-001 | Split systeem multisplit >10kW | Gevel | 1 | Stuks
2442-5721.113.00-001 | Dakventilator 0,7-1,39m3/s | Dak | 1 | Stuks
2442-5721.220.00-001 | Afzuigventilator | Binnen | 1 | Stuks
2442-5731.200.00-001 | Boxventilator | Binnen | 1 | Stuks
2442-5771.120.00-001 | Luchtbehandeling luchtornamenten | Binnen | 1 | Stuks
2442-6311.310.00-001 | Armatuur TL | Binnen | 1 | Stuks
2442-6311.340.00-001 | LED armatuur | Binnen | 45 | Stuks
2442-6311.340.99-001 | LED armatuur (buiten) | Gevel | 4 | Stuks
2442-6324.200.00-001 | Noodverlichtingarmatuur decentraal | Binnen | 8 | Stuks
2442-6513.212.00-001 | Handblusser sproeischuim | Binnen | 2 | Stuks
2442-6513.220.00-001 | Brandslanghaspel | Binnen | 1 | Stuks
2442-6521.401.00-001 | Inbraakbeveiligingsinstallatie | Binnen | 310 | Bruto vloeroppervlakte
2442-6151.214.00-001 | Laagspanning verdeelinrichting 20-30 groepen | Binnen | 1 | Stuks
2449 : Musicalstraat 1 - Gebouw Musicalstraat 1
2449-5611.110.00-001 | Plaatradiator | Binnen | 11 | Stuks
2449-6539.200.00-001 | Valbeveiliging | Dak | 1 | Post
2449-6541.100.00-001 | Toilet mindervalide noodsignaal | Binnen | 1 | Stuks
2449-5321.201.00-001 | Voorraadboiler elektrisch <30 liter | Binnen | 1 | Stuks
2449-5321.201.00-002 | Voorraadboiler elektrisch <30 liter | Binnen | 1 | Stuks
2449-5512.111.00-001 | Split systeem enkelvoudig <3kW | Dak | 1 | Stuks
2449-5721.160.00-001 | Pijpventilator | Dak | 3 | Stuks
2449-5721.220.00-003 | Afzuigventilator | Dak | 1 | Stuks
2449-5721.220.00-001 | Afzuigventilator | Dak | 1 | Stuks
2449-5721.220.00-002 | Afzuigventilator | Dak | 1 | Stuks
2449-6311.320.99-001 | Spaar-/gloeilamparmatuur (buiten) | Gevel | 1 | Stuks
2449-6311.340.00-001 | LED armatuur | Binnen | 29 | Stuks
2449-6324.200.00-001 | Noodverlichtingarmatuur decentraal Vluchtwegaanduiding | Binnen | 9 | Stuks
2449-6511.100.00-001 | Brandmeldinstallatie | Binnen | 266 | Bruto vloeroppervlakte
2449-6521.401.00-001 | Inbraakbeveiligingsinstallatie | Binnen | 266 | Bruto vloeroppervlakte
2449-6151.213.00-001 | Laagspanning verdeelinrichting 15-20 groepen | Binnen | 1 | Stuks
2454 : Lierstraat 21 - Cultuurgebouw De Glasbak
2454-5610.120.00-001 | Verdeler/verzamelaar CV-installatie | Binnen | 1 | Post
2454-5610.512.00-001 | Regelklep/stelmotor warmtedistributie DN25 | Techniekruimte | 1 | Stuks
2454-5611.110.00-001 | Plaatradiator | Binnen | 32 | Stuks
2454-5613.100.70-001 | Vloerverwarming verdeler | Binnen | 1 | Stuks
2454-6111.300.00-001 | Fotovoltaïsche panelen | Dak | 46 | Stuks
2454-6111.310.00-001 | Omvormer fotovoltaïsche panelen | Techniekruimte | 2 | Stuks
2454-6541.100.00-001 | Toilet mindervalide noodsignaal | Binnen | 1 | Stuks
2454-5321.201.00-001 | Voorraadboiler elektrisch <30 liter | Binnen | 2 | Stuks
2454-5512.111.00-001 | Split systeem enkelvoudig <3kW | Dak | 1 | Stuks
2454-5512.114.00-001 | Split systeem enkelvoudig >10kW | Dak | 3 | Stuks
2454-5512.122.00-001 | Split systeem multisplit 3-6kW | Dak | 1 | Stuks
2454-5610.312.00-001 | Circulatiepomp warmtedistributie DN25 lbk | Techniekruimte | 1 | Stuks
2454-5610.312.00-002 | Circulatiepomp warmtedistributie DN25 vloerverw. | Binnen | 1 | Stuks
2454-5610.323.00-001 | Circulatiepomp warmtedistributie toerengeregeld DN32 | Techniekruimte | 1 | Stuks
2454-5721.140.00-001 | Wandventilator | Binnen | 1 | Stuks
2454-5721.160.00-001 | Pijpventilator | Dak | 1 | Stuks
2454-5731.200.00-001 | Boxventilator | Binnen | 2 | Stuks
2454-5771.120.00-001 | Luchtbehandeling luchtornamenten luchtslangen zalen | Binnen | 7 | Stuks
2454-5820.130.00-001 | Centrale regelkast CV/lb-installatie RK1 | Techniekruimte | 1 | Stuks
2454-6311.310.00-001 | Armatuur TL TLD zalen beg.grond | Binnen | 33 | Stuks
2454-6311.310.00-002 | Armatuur TL TLD overigen | Binnen | 52 | Stuks
2454-6311.320.00-001 | Spaar-/gloeilamparmatuur div. | Binnen | 30 | Stuks
2454-6311.320.99-001 | Spaar-/gloeilamparmatuur (buiten) overstek | Gevel | 10 | Stuks
2454-6311.340.00-001 | LED armatuur miva | Binnen | 3 | Stuks
2454-6311.340.99-001 | LED armatuur (buiten) | Gevel | 3 | Stuks
2454-6324.200.00-001 | Noodverlichtingarmatuur decentraal | Binnen | 15 | Stuks
2454-6511.100.00-001 | Brandmeldinstallatie | Binnen | 950 | Bruto vloeroppervlakte
2454-6513.212.00-001 | Handblusser sproeischuim | Binnen | 3 | Stuks
2454-6513.220.00-001 | Brandslanghaspel | Binnen | 4 | Stuks
2454-6521.401.00-001 | Inbraakbeveiligingsinstallatie | Binnen | 950 | Bruto vloeroppervlakte
2454-5771.411.00-001 | Luchtafvoerkast <0,6m3/s | Dak | 1 | Stuks
2454-5771.853.00-001 | Luchtbehandelingskast toevoer/afvoer V + WTW 1,4-2,8m3/s | Techniekruimte | 1 | Stuks
2454-5771.882.00-001 | Luchtbehandelingskast toevoer/afvoer VK + WTW 0,6-1,4m3/s | Dak | 1 | Stuks
2454-5820.213.00-001 | Frequentieregelaar 10-20kW | Techniekruimte | 1 | Stuks
2454-6151.116.00-001 | Laagspanning hoofdverdeelinrichting >40 groepen LK | Binnen | 1 | Stuks
2457 : Kraaiennest 2 - PSZ Kraaiennest
2457-5611.110.00-001 | Plaatradiator | Binnen | 112 | Stuks
2457-6111.310.00-001 | Omvormer fotovoltaïsche panelen | Binnen | 2 | Stuks
2457-6422.120.00-001 | Intercominstallatie intercompost | Binnen | 1 | Stuks
2457-6541.100.00-001 | Toilet mindervalide noodsignaal | Binnen | 1 | Stuks
2457-5321.201.00-001 | Voorraadboiler elektrisch <30 liter | Binnen | 1 | Stuks
2457-5321.201.00-005 | Voorraadboiler elektrisch <30 liter | Binnen | 1 | Stuks
2457-5321.201.00-002 | Voorraadboiler elektrisch <30 liter | Binnen | 1 | Stuks
2457-5321.201.00-003 | Voorraadboiler elektrisch <30 liter | Binnen | 1 | Stuks
2457-5321.201.00-004 | Voorraadboiler elektrisch <30 liter | Binnen | 1 | Stuks
2457-6311.310.00-001 | Armatuur TL TLD | Binnen | 88 | Stuks
2457-6311.310.00-002 | Armatuur TL T5 | Binnen | 346 | Stuks
2457-6311.320.00-001 | Spaar-/gloeilamparmatuur PL | Binnen | 176 | Stuks
2457-6324.300.00-001 | Vluchtverlichtingarmatuur decentraal | Binnen | 58 | Stuks
2457-6511.100.00-001 | Brandmeldinstallatie | Binnen | 3857 | Bruto vloeroppervlakte
2457-6513.220.00-001 | Brandslanghaspel | Binnen | 5 | Stuks
2457-6521.401.00-001 | Inbraakbeveiligingsinstallatie | Binnen | 3857 | Bruto vloeroppervlakte
2457-6151.111.00-001 | Laagspanning hoofdverdeelinrichting <10 groepen HVKB | Binnen | 1 | Stuks
2457-6151.111.00-002 | Laagspanning hoofdverdeelinrichting <10 groepen HVKA | Binnen | 1 | Stuks
2457-6151.214.00-001 | Laagspanning verdeelinrichting 20-30 groepen AL1 | Binnen | 1 | Stuks
2457-6151.215.00-001 | Laagspanning verdeelinrichting 30-40 groepen AL | Binnen | 1 | Stuks
2457-6151.215.00-002 | Laagspanning verdeelinrichting 30-40 groepen BL | Binnen | 1 | Stuks
2470 : Weg 1940-1945 8 - Jeugdland Stad
2470-5212.610.00-001 | Hemelwaterafvoer kunststof | Gevel | 7.5 | Strekkende meter
2470-5611.110.00-001 | Plaatradiator | Binnen | 7 | Stuks
2470-5721.112.00-001 | Dakventilator 0,04-0,7m3/s | Dak | 1 | Stuks
2470-5820.190.00-002 | Centrale regelkast diverse Dakventilator. | Binnen | 1 | Stuks
2470-5820.190.00-001 | Centrale regelkast diverse | Binnen | 1 | Stuks
2470-6311.320.00-002 | Spaar-/gloeilamparmatuur Entree ruimte. | Binnen | 1 | Stuks
2470-6311.320.00-001 | Spaar-/gloeilamparmatuur Keuken. | Binnen | 3 | Stuks
2470-6311.320.00-003 | Spaar-/gloeilamparmatuur Verkeersruimten. PL verlichting. | Binnen | 10 | Stuks
2470-6311.320.00-004 | Spaar-/gloeilamparmatuur Grote zaal. | Binnen | 1 | Stuks
2470-6311.320.99-002 | Spaar-/gloeilamparmatuur (buiten) | Gevel | 4 | Stuks
2470-6311.320.99-001 | Spaar-/gloeilamparmatuur (buiten) Ronde armatuur. | Gevel | 1 | Stuks
2470-6311.340.00-001 | LED armatuur Grote zaal. | Binnen | 7 | Stuks
2470-6324.300.00-001 | Vluchtverlichtingarmatuur decentraal | Binnen | 3 | Stuks
2470-6513.211.00-001 | Handblusser poeder | Binnen | 4 | Stuks
2470-6513.220.00-001 | Brandslanghaspel | Binnen | 1 | Stuks
2470-6521.401.00-001 | Inbraakbeveiligingsinstallatie | Binnen | 242 | Bruto vloeroppervlakte
2470-6151.111.00-001 | Laagspanning hoofdverdeelinrichting <10 groepen | Binnen | 1 | Stuks
2470-6151.113.00-001 | Laagspanning hoofdverdeelinrichting 15-20 groepen | Binnen | 1 | Stuks
2472 : Kraaiennest 8 - BSO Kraaiennest
2472-5771.210.00-001 | Luchtafzuigkast LAK 5 |  | 1 | Stuks
2472-5721.110.00-001 | Pijpventilator |  | 1 | Stuks
2472-5771.412.00-001 | Luchtafvoerkast 0,6-1,4m3/s LAK 5 (bso) | Installatie | 1 | Stuks
2472-5820.130.00-003 | Centrale regelkast CV/lb-installatie | Binnen | 1 | Stuks
2483 : Marathonlaan 5 - Kinderrevalidatiecentrum Merem
2483-5211.200.00-001 | Leiding hemelwaterafvoer (binnen) incl. pluvia roosters | Dak | 14 | Strekkende meter
2483-5212.620.00-001 | Hemelwaterafvoer staal aluminium | Gevel | 7 | Strekkende meter
2483-5610.511.00-001 | Regelklep/stelmotor warmtedistributie <DN25 | Binnen | 1 | Stuks
2483-5613.100.70-001 | Vloerverwarming verdeler | Binnen | 4 | Stuks
2483-6541.100.00-001 | Toilet mindervalide noodsignaal | Binnen | 2 | Stuks
2483-5321.203.00-001 | Voorraadboiler elektrisch 50 liter | Binnen | 1 | Stuks
2483-5512.113.00-001 | Split systeem enkelvoudig 6-10kW | Dak | 1 | Stuks
2483-5512.113.00-002 | Split systeem enkelvoudig 6-10kW | Dak | 1 | Stuks
2483-5512.114.00-001 | Split systeem enkelvoudig >10kW | Dak | 1 | Stuks
2483-5610.312.00-001 | Circulatiepomp warmtedistributie DN25 | Binnen | 1 | Stuks
2483-5721.112.00-001 | Dakventilator 0,04-0,7m3/s | Dak | 1 | Stuks
2483-5771.120.00-001 | Luchtbehandeling luchtornamenten doekenbuis | Binnen | 3 | Stuks
2483-6311.310.00-001 | Armatuur TL T8 | Binnen | 44 | Stuks
2483-6311.320.00-001 | Spaar-/gloeilamparmatuur | Binnen | 37 | Stuks
2483-6311.320.99-001 | Spaar-/gloeilamparmatuur (buiten) | Gevel | 7 | Stuks
2483-6324.200.00-001 | Noodverlichtingarmatuur decentraal | Binnen | 4 | Stuks
2483-6324.300.00-001 | Vluchtverlichtingarmatuur decentraal | Binnen | 8 | Stuks
2483-6511.100.00-001 | Brandmeldinstallatie | Binnen | 573 | Bruto vloeroppervlakte
2483-6513.212.00-001 | Handblusser sproeischuim | Binnen | 2 | Stuks
2483-6513.213.00-001 | Handblusser koolzuursneeuw | Binnen | 1 | Stuks
2483-6513.220.00-001 | Brandslanghaspel | Binnen | 2 | Stuks
2483-6521.401.00-001 | Inbraakbeveiligingsinstallatie | Binnen | 573 | Bruto vloeroppervlakte
2483-5310.300.00-001 | Legionella-installatie spuiklep drinkwater | Binnen | 1 | Stuks
2483-5771.852.00-001 | Luchtbehandelingskast toevoer/afvoer V + WTW 0,6-1,4m3/s | Dak | 1 | Stuks
2483-5820.100.00-001 | Centrale regelkast klimaat | Binnen | 1 | Stuks
2483-6151.115.00-001 | Laagspanning hoofdverdeelinrichting 30-40 groepen | Binnen | 1 | Stuks
2526 : Lierstraat 11 - KDV Lierstraat 11
2526-5211.200.00-001 | Leiding hemelwaterafvoer (binnen) | Dak | 35 | Strekkende meter
2526-5212.610.00-001 | Hemelwaterafvoer kunststof | Dak | 4 | Strekkende meter
2526-5610.512.00-001 | Regelklep/stelmotor warmtedistributie DN25 | Techniekruimte | 1 | Stuks
2526-5611.110.00-001 | Plaatradiator | Binnen | 25 | Stuks
2526-5321.201.00-001 | Voorraadboiler elektrisch <30 liter | Techniekruimte | 1 | Stuks
2526-5321.201.00-002 | Voorraadboiler elektrisch <30 liter | Techniekruimte | 1 | Stuks
2526-5321.201.00-003 | Voorraadboiler elektrisch <30 liter | Techniekruimte | 1 | Stuks
2526-5321.201.00-004 | Voorraadboiler elektrisch <30 liter | Techniekruimte | 1 | Stuks
2526-5321.201.00-005 | Voorraadboiler elektrisch <30 liter | Techniekruimte | 1 | Stuks
2526-5321.201.00-006 | Voorraadboiler elektrisch <30 liter | Techniekruimte | 1 | Stuks
2526-5721.160.00-001 | Pijpventilator | Dak | 5 | Stuks
2526-5721.220.00-001 | Afzuigventilator | Techniekruimte | 1 | Stuks
2526-6311.310.00-001 | Armatuur TL Enkel. | Binnen | 33 | Stuks
2526-6311.320.00-001 | Spaar-/gloeilamparmatuur Wandarmatuur. | Binnen | 10 | Stuks
2526-6311.320.00-002 | Spaar-/gloeilamparmatuur Hangarmatuur. | Binnen | 15 | Stuks
2526-6311.320.00-003 | Spaar-/gloeilamparmatuur Ronde armatuur. | Binnen | 10 | Stuks
2526-6324.200.00-001 | Noodverlichtingarmatuur decentraal | Binnen | 1 | Stuks
2526-6324.300.00-001 | Vluchtverlichtingarmatuur decentraal Vluchtweg armatuur. | Binnen | 12 | Stuks
2526-6511.100.00-001 | Brandmeldinstallatie | Binnen | 515 | Bruto vloeroppervlakte
2526-6513.211.00-001 | Handblusser poeder | Binnen | 1 | Stuks
2526-6513.220.00-001 | Brandslanghaspel | Binnen | 1 | Stuks
2526-6521.401.00-001 | Inbraakbeveiligingsinstallatie | Binnen | 515 | Bruto vloeroppervlakte
2526-6531.100.00-001 | Zonweringinstallatie | Gevel | 2 | Stuks
2526-5820.100.00-001 | Centrale regelkast klimaat RVL 55 | Techniekruimte | 1 | Stuks
2526-6311.214.00-001 | Lichtgroepenkast 16-18 groepen | Techniekruimte | 1 | Stuks
3300 : Stadhuisplein 2 - De Voetnoot
3300-5212.420.00-001 | Gootbekleding bitumineus EPDM tpv glaskap tegen Techn. ruimte | Dak | 27 | Strekkende meter
3300-5221.100.00-001 | Leiding fecaliënafvoersysteem | Binnen | 1 | Strekkende meter
3300-5310.200.00-001 | Leiding drinkwaterinstallatie | Binnen | 1 | Strekkende meter
3300-5310.400.00-001 | Beveiliging drinkwater | Binnen | 5 | Stuks
3300-5320.100.00-001 | Leiding verwarmd tapwater | Binnen | 1 | Strekkende meter
3300-5513.300.00-001 | Koelplafond | Binnen | 4674 | Vierkante meter
3300-5610.100.00-001 | Leiding CV/radiatoren/verwarmingslichamen | Binnen | 1 | Strekkende meter
3300-5610.120.00-001 | Verdeler/verzamelaar CV-installatie | Installatie | 1 | Post
3300-5610.511.00-001 | Regelklep/stelmotor warmtedistributie <DN25 | Installatie | 3 | Stuks
3300-5610.513.00-001 | Regelklep/stelmotor warmtedistributie DN32 | Installatie | 1 | Stuks
3300-5610.515.00-001 | Regelklep/stelmotor warmtedistributie DN50 | Installatie | 2 | Stuks
3300-5613.100.70-001 | Vloerverwarming verdeler | Installatie | 1 | Stuks
3300-6111.300.00-002 | Fotovoltaïsche panelen | Dak | 183 | Stuks
3300-6111.300.00-001 | Fotovoltaïsche panelen | Dak | 99 | Stuks
3300-6111.310.00-001 | Omvormer fotovoltaïsche panelen | Installatie | 3 | Stuks
3300-6132.120.00-001 | Elektra wand-/plint-/vloergoot | Binnen | 80 | Strekkende meter
3300-6311.200.99-001 | Centrale lichtregeling | Installatie | 7054 | Bruto vloeroppervlakte
3300-6311.200.99-002 | Centrale lichtregeling Theater | Binnen | 330 | Bruto vloeroppervlakte
3300-6422.110.00-001 | Intercominstallatie intercomhoofdpost | Binnen | 9 | Stuks
3300-6422.140.00-001 | Intercominstallatie deurintercom | Gevel | 2 | Stuks
3300-6441.110.00-001 | Data installatie patchkast/verdeler | Binnen | 1 | Stuks
3300-6441.110.00-002 | Data installatie patchkast/verdeler | Binnen | 1 | Stuks
3300-6513.131.00-001 | Luchtkanalen brandventilatievoorziening brandklep | Binnen | 6 | Stuks
3300-6541.100.00-001 | Toilet mindervalide noodsignaal | Binnen | 1 | Stuks
3300-6541.100.00-002 | Toilet mindervalide noodsignaal | Binnen | 1 | Stuks
3300-5321.201.00-001 | Voorraadboiler elektrisch <30 liter | Binnen | 1 | Stuks
3300-5512.112.00-001 | Split systeem enkelvoudig 3-6kW | Dak | 1 | Stuks
3300-5512.123.00-001 | Split systeem multisplit 6-10kW | Dak | 1 | Stuks
3300-5512.124.00-001 | Split systeem multisplit >10kW | Dak | 1 | Stuks
3300-5512.124.00-002 | Split systeem multisplit >10kW | Dak | 1 | Stuks
3300-5610.313.00-001 | Circulatiepomp warmtedistributie DN32 | Installatie | 1 | Stuks
3300-5610.314.00-001 | Circulatiepomp warmtedistributie DN40 | Installatie | 1 | Stuks
3300-5610.315.00-001 | Circulatiepomp warmtedistributie DN50 | Installatie | 1 | Stuks
3300-5610.322.00-002 | Circulatiepomp warmtedistributie toerengeregeld DN25 | Installatie | 1 | Stuks
3300-5610.322.00-001 | Circulatiepomp warmtedistributie toerengeregeld DN25 | Installatie | 3 | Stuks
3300-5610.325.00-001 | Circulatiepomp warmtedistributie toerengeregeld DN50 | Installatie | 1 | Stuks
3300-5610.413.00-001 | Expansievat CV-installatie 80 liter | Installatie | 2 | Stuks
3300-5731.200.00-001 | Boxventilator | Binnen | 1 | Stuks
3300-5771.100.00-001 | Luchtkanalen centrale luchtbehandelingsinstallatie algemeen | Installatie | 1 | Post
3300-5820.100.70-001 | Onderstation regeling klimaat | Binnen | 25 | Stuks
3300-5820.110.00-001 | Centrale regelkast CV-installatie | Installatie | 1 | Stuks
3300-5820.120.00-002 | Centrale regelkast lb-installatie | Binnen | 1 | Stuks
3300-5820.120.00-001 | Centrale regelkast lb-installatie | Installatie | 1 | Stuks
3300-6311.330.99-001 | Armatuur halogeen (buiten) | Gevel | 1 | Stuks
3300-6311.340.00-001 | LED armatuur | Binnen | 628 | Stuks
3300-6311.340.99-001 | LED armatuur (buiten) | Gevel | 4 | Stuks
3300-6324.200.00-001 | Noodverlichtingarmatuur decentraal | Binnen | 42 | Stuks
3300-6324.200.99-001 | Noodverlichtingarmatuur decentraal (buiten) | Gevel | 2 | Stuks
3300-6324.300.00-001 | Vluchtverlichtingarmatuur decentraal | Binnen | 49 | Stuks
3300-6511.105.92-001 | Brandmeldinstallatie volledig | Binnen | 7054 | Bruto vloeroppervlakte
3300-6521.401.00-001 | Inbraakbeveiligingsinstallatie | Binnen | 7054 | Bruto vloeroppervlakte
3300-6522.100.00-001 | Toegangscontrole installatie | Binnen | 7054 | Bruto vloeroppervlakte
3300-5741.100.00-001 | Luchtgordijn | Binnen | 1 | Stuks
3300-5771.852.00-001 | Luchtbehandelingskast toevoer/afvoer V + WTW 0,6-1,4m3/s | Binnen | 1 | Stuks
3300-5771.853.00-001 | Luchtbehandelingskast toevoer/afvoer V + WTW 1,4-2,8m3/s | Installatie | 1 | Stuks
3300-5771.854.00-001 | Luchtbehandelingskast toevoer/afvoer V + WTW 2,8-5,6m3/s | Installatie | 1 | Stuks
3300-5771.854.00-002 | Luchtbehandelingskast toevoer/afvoer V + WTW 2,8-5,6m3/s | Installatie | 1 | Stuks
3300-5771.882.00-001 | Luchtbehandelingskast toevoer/afvoer VK + WTW 0,6-1,4m3/s | Installatie | 1 | Stuks
3300-6151.211.00-002 | Laagspanning verdeelinrichting <10 groepen | Installatie | 1 | Stuks
3300-6151.211.00-001 | Laagspanning verdeelinrichting <10 groepen | Installatie | 1 | Stuks
3300-6151.211.00-003 | Laagspanning verdeelinrichting <10 groepen | Binnen | 1 | Stuks
3300-6151.211.00-004 | Laagspanning verdeelinrichting <10 groepen | Binnen | 1 | Stuks
3300-6151.211.00-005 | Laagspanning verdeelinrichting <10 groepen | Binnen | 1 | Stuks
3300-6151.212.00-001 | Laagspanning verdeelinrichting 10-15 groepen | Binnen | 1 | Stuks
3300-6151.212.00-002 | Laagspanning verdeelinrichting 10-15 groepen | Binnen | 1 | Stuks
3300-6151.214.00-006 | Laagspanning verdeelinrichting 20-30 groepen | Binnen | 1 | Stuks
3300-6151.214.00-003 | Laagspanning verdeelinrichting 20-30 groepen | Binnen | 1 | Stuks
3300-6151.214.00-004 | Laagspanning verdeelinrichting 20-30 groepen | Binnen | 1 | Stuks
3300-6151.214.00-005 | Laagspanning verdeelinrichting 20-30 groepen | Binnen | 1 | Stuks
3300-6151.214.00-001 | Laagspanning verdeelinrichting 20-30 groepen | Binnen | 1 | Stuks
3300-6151.214.00-002 | Laagspanning verdeelinrichting 20-30 groepen | Binnen | 1 | Stuks
3300-6151.216.00-001 | Laagspanning verdeelinrichting >40 groepen | Binnen | 1 | Stuks
3300-6151.216.00-002 | Laagspanning verdeelinrichting >40 groepen | Binnen | 1 | Stuks
3300-5611.110.00-001 | Plaatradiator |  | 42 | Stuks
4110 : Markerkant 15 13 - Noodopvanglocatie (voormalige Brandweerkazerne Stad)
4110-5120.110.00-001 | Opstellings-/stookruimte (SR) | Algemeen | 1 | Vierkante meter
4110-5221.100.00-001 | Leiding fecaliënafvoersysteem | Binnen | 1 | Strekkende meter
4110-5310.200.00-001 | Leiding drinkwaterinstallatie | Binnen | 1 | Strekkende meter
4110-5310.400.00-001 | Beveiliging drinkwater | Binnen | 25 | Stuks
4110-5320.100.00-001 | Leiding verwarmd tapwater | Binnen | 1 | Strekkende meter
4110-5420.100.00-001 | Leiding persluchtinstallatie | Binnen | 1 | Strekkende meter
4110-5610.100.00-001 | Leiding CV/radiatoren/verwarmingslichamen | Binnen | 1 | Strekkende meter
4110-5610.120.00-001 | Verdeler/verzamelaar CV-installatie | Installatie | 1 | Post
4110-5610.512.00-003 | Regelklep/stelmotor warmtedistributie DN25 | Binnen | 1 | Stuks
4110-5610.512.00-001 | Regelklep/stelmotor warmtedistributie DN25 | Installatie | 1 | Stuks
4110-5610.512.00-002 | Regelklep/stelmotor warmtedistributie DN25 | Binnen | 1 | Stuks
4110-5611.110.00-001 | Plaatradiator | Binnen | 20 | Stuks
4110-5612.110.00-001 | Ventilatie-radiatorconvector | Binnen | 2 | Stuks
4110-5613.100.70-001 | Vloerverwarming verdeler | Binnen | 2 | Stuks
4110-6171.100.00-001 | Bliksemafleidingsinstallatie (uitwendig) | Dak | 1 | Stuks
4110-6221.420.00-001 | Elektrische verwarming ribbenbuiskachel | Binnen | 1 | Stuks
4110-6311.110.00-002 | Lichtinstallatie bedrijfsgebouw Regelkast EIB | Binnen | 6058 | Bruto vloeroppervlakte
4110-6311.110.00-001 | Lichtinstallatie bedrijfsgebouw Distributie elektra | Dak | 716 | Bruto vloeroppervlakte
4110-6424.105.00-001 | Geluidsinstallatie | Binnen | 1 | Stuks
4110-6541.100.00-001 | Toilet mindervalide noodsignaal | Binnen | 1 | Stuks
4110-5320.202.00-001 | Pomp warm-tapwaterinstallatie DN20 | Binnen | 1 | Stuks
4110-5320.203.00-001 | Pomp warm-tapwaterinstallatie DN25 | Installatie | 1 | Stuks
4110-5320.310.00-001 | Centrale mengkraan T.b.v. douches | Binnen | 3 | Stuks
4110-5321.201.00-001 | Voorraadboiler elektrisch <30 liter | Binnen | 1 | Stuks
4110-5321.201.00-002 | Voorraadboiler elektrisch <30 liter | Binnen | 1 | Stuks
4110-5321.205.00-001 | Voorraadboiler elektrisch 120 liter | Binnen | 1 | Stuks
4110-5321.205.00-002 | Voorraadboiler elektrisch 120 liter | Binnen | 1 | Stuks
4110-5321.207.00-002 | Voorraadboiler elektrisch >150 liter | Binnen | 1 | Stuks
4110-5321.207.00-001 | Voorraadboiler elektrisch >150 liter | Installatie | 1 | Stuks
4110-5512.111.00-001 | Split systeem enkelvoudig <3kW | Dak | 1 | Stuks
4110-5512.112.00-001 | Split systeem enkelvoudig 3-6kW | Dak | 2 | Stuks
4110-5512.123.00-001 | Split systeem multisplit 6-10kW | Dak | 2 | Stuks
4110-5610.323.00-001 | Circulatiepomp warmtedistributie toerengeregeld DN32 | Installatie | 1 | Stuks
4110-5610.324.00-002 | Circulatiepomp warmtedistributie toerengeregeld DN40 | Installatie | 1 | Stuks
4110-5610.324.00-001 | Circulatiepomp warmtedistributie toerengeregeld DN40 | Installatie | 1 | Stuks
4110-5610.325.00-001 | Circulatiepomp warmtedistributie toerengeregeld DN50 | Installatie | 1 | Stuks
4110-5610.416.00-001 | Expansievat CV-installatie 200 liter | Installatie | 2 | Stuks
4110-5721.112.00-001 | Dakventilator 0,04-0,7m3/s | Dak | 1 | Stuks
4110-5721.112.00-002 | Dakventilator 0,04-0,7m3/s | Dak | 2 | Stuks
4110-5721.113.00-002 | Dakventilator 0,7-1,39m3/s | Dak | 1 | Stuks
4110-5721.113.00-003 | Dakventilator 0,7-1,39m3/s | Dak | 2 | Stuks
4110-5721.113.00-001 | Dakventilator 0,7-1,39m3/s | Dak | 1 | Stuks
4110-5721.160.00-001 | Pijpventilator | Dak | 1 | Stuks
4110-5721.170.00-001 | Kanaalventilator | Binnen | 1 | Stuks
4110-5731.200.00-001 | Boxventilator | Dak | 1 | Stuks
4110-5741.300.00-001 | Inductie unit | Binnen | 94 | Stuks
4110-5751.100.00-001 | Luchtkanalen inclusief ornament | Binnen | 1 | Post
4110-5771.120.00-001 | Luchtbehandeling luchtornamenten | Dak | 1 | Stuks
4110-5771.610.00-001 | Naverwarmer | Installatie | 2 | Stuks
4110-5820.130.00-001 | Centrale regelkast CV/lb-installatie | Binnen | 1 | Stuks
4110-5820.130.00-002 | Centrale regelkast CV/lb-installatie RK.1 OS.1 | Installatie | 1 | Stuks
4110-5820.190.00-001 | Centrale regelkast diverse | Binnen | 1 | Stuks
4110-6311.310.00-001 | Armatuur TL | Binnen | 319 | Stuks
4110-6311.310.99-001 | Armatuur TL (buiten) | Gevel | 1 | Stuks
4110-6311.320.00-001 | Spaar-/gloeilamparmatuur PL | Binnen | 30 | Stuks
4110-6311.330.99-001 | Armatuur halogeen (buiten) | Gevel | 15 | Stuks
4110-6311.340.00-002 | LED armatuur | Binnen | 125 | Stuks
4110-6311.340.00-001 | LED armatuur Sport | Binnen | 28 | Stuks
4110-6311.340.99-001 | LED armatuur (buiten) | Gevel | 9 | Stuks
4110-6311.362.99-001 | Armatuur SON-SOX-HQI (buiten) | Gevel | 4 | Stuks
4110-6324.300.00-001 | Vluchtverlichtingarmatuur decentraal | Binnen | 10 | Stuks
4110-6422.100.00-001 | Intercominstallatie | Binnen | 1 | Stuks
4110-6451.100.00-001 | Centrale Antenne Inrichting | Binnen | 6058 | Bruto vloeroppervlakte
4110-6511.100.00-001 | Brandmeldinstallatie | Binnen | 6058 | Bruto vloeroppervlakte
4110-6513.110.00-001 | Droge stijgleiding Brandkraan | Terrein | 1 | Stuks
4110-6513.220.00-001 | Brandslanghaspel | Binnen | 10 | Stuks
4110-6521.401.00-001 | Inbraakbeveiligingsinstallatie | Binnen | 6058 | Bruto vloeroppervlakte
4110-6522.100.00-001 | Toegangscontrole installatie | Binnen | 6058 | Bruto vloeroppervlakte
4110-5121.621.00-001 | Luchtverhitter indirect gestookt <30kW | Binnen | 1 | Stuks
4110-5121.621.00-002 | Luchtverhitter indirect gestookt <30kW | Binnen | 1 | Stuks
4110-5121.621.00-003 | Luchtverhitter indirect gestookt <30kW | Binnen | 1 | Stuks
4110-5121.621.00-004 | Luchtverhitter indirect gestookt <30kW | Binnen | 1 | Stuks
4110-5121.621.00-005 | Luchtverhitter indirect gestookt <30kW | Binnen | 1 | Stuks
4110-5121.621.00-006 | Luchtverhitter indirect gestookt <30kW | Binnen | 1 | Stuks
4110-5121.621.00-007 | Luchtverhitter indirect gestookt <30kW | Binnen | 1 | Stuks
4110-5131.100.00-001 | Water <140C tegenstroomapparaat | Installatie | 1 | Post
4110-5420.200.00-001 | Persluchtinstallatie | Installatie | 1 | Stuks
4110-5420.300.00-002 | Persluchtcompressor | Binnen | 1 | Stuks
4110-5420.300.00-001 | Persluchtcompressor | Installatie | 1 | Stuks
4110-5420.300.00-003 | Persluchtcompressor | Installatie | 1 | Stuks
4110-5420.400.00-001 | Persluchtdroger | Installatie | 1 | Stuks
4110-5741.100.00-001 | Luchtgordijn | Binnen | 1 | Stuks
4110-5771.221.00-001 | Luchtbehandelingskast toevoer V <0,6m3/s | Binnen | 1 | Stuks
4110-5771.222.00-001 | Luchtbehandelingskast toevoer V 0,6-1,4m3/s | Binnen | 1 | Stuks
4110-5771.852.00-001 | Luchtbehandelingskast toevoer/afvoer V + WTW 0,6-1,4m3/s LBK leslokalen / kantoor | Installatie | 1 | Stuks
4110-5771.855.00-001 | Luchtbehandelingskast toevoer/afvoer V + WTW 5,6-8,4m3/s LBK sportzaal | Installatie | 1 | Stuks
4110-5771.884.00-001 | Luchtbehandelingskast toevoer/afvoer VK + WTW 2,8-5,6m3/s | Dak | 1 | Stuks
4110-6111.113.00-001 | Noodstroomaggregaat 60-105kVA | Installatie | 1 | Stuks
4110-6151.211.00-006 | Laagspanning verdeelinrichting <10 groepen T.b.v.: drogers. Kastcodering ontbreekt als ook groepcoderingen. | Binnen | 1 | Stuks
4110-6151.211.00-004 | Laagspanning verdeelinrichting <10 groepen LKC02 | Binnen | 1 | Stuks
4110-6151.211.00-005 | Laagspanning verdeelinrichting <10 groepen LK C-1-1. Kastschema niet actueel, laatst uitgevoerde NEN 3140: ? | Binnen | 1 | Stuks
4110-6151.211.00-001 | Laagspanning verdeelinrichting <10 groepen LK Bus 1. Kastschema niet actueel, laatst uitgevoerde NEN 3140: ? | Binnen | 1 | Stuks
4110-6151.211.00-002 | Laagspanning verdeelinrichting <10 groepen LK-B-0-2 | Binnen | 1 | Stuks
4110-6151.211.00-003 | Laagspanning verdeelinrichting <10 groepen LKC03 | Binnen | 1 | Stuks
4110-6151.212.00-001 | Laagspanning verdeelinrichting 10-15 groepen LK E-2-1. Kastschema niet actueel, laatst uitgevoerde NEN 3140: ? | Binnen | 1 | Stuks
4110-6151.213.00-003 | Laagspanning verdeelinrichting 15-20 groepen LK E-0-2. Kastschema niet actueel, laatst uitgevoerde NEN 3140: ? | Binnen | 1 | Stuks
4110-6151.213.00-001 | Laagspanning verdeelinrichting 15-20 groepen LK E-1-1. Kastschema niet actueel, laatst uitgevoerde NEN 3140: ? | Binnen | 1 | Stuks
4110-6151.213.00-002 | Laagspanning verdeelinrichting 15-20 groepen LK E-0-1. Kastschema niet actueel, laatst uitgevoerde NEN 3140: ? | Binnen | 1 | Stuks
4110-6151.214.00-001 | Laagspanning verdeelinrichting 20-30 groepen LK C-0-1. Kastschema niet actueel, laatst uitgevoerde NEN 3140: ? | Binnen | 1 | Stuks
4110-6151.214.00-002 | Laagspanning verdeelinrichting 20-30 groepen LK B-0-1. Kastschema niet actueel, laatst uitgevoerde NEN 3140: ? | Binnen | 1 | Stuks
4110-6151.214.00-003 | Laagspanning verdeelinrichting 20-30 groepen LK B-1-2. Kastschema niet actueel, laatst uitgevoerde NEN 3140: ? | Binnen | 1 | Stuks
4110-6431.100.00-001 | CCTV installatie | Binnen | 1 | Stuks
5002 : Kraaiennest 2-10 - Brede school Noorderplassen (Kraaiennest)
5002-6111.300.00-001 | Fotovoltaïsche panelen | Dak | 158 | Stuks
5002-5512.112.00-001 | Split systeem enkelvoudig 3-6kW | Dak | 1 | Stuks
5002-5721.112.00-001 | Dakventilator 0,04-0,7m3/s | Dak | 1 | Stuks
5002-5721.112.00-002 | Dakventilator 0,04-0,7m3/s | Dak | 1 | Stuks
5002-5721.112.00-003 | Dakventilator 0,04-0,7m3/s | Dak | 1 | Stuks
5002-5721.113.00-003 | Dakventilator 0,7-1,39m3/s | Dak | 1 | Stuks
5002-5721.113.00-001 | Dakventilator 0,7-1,39m3/s | Dak | 1 | Stuks
5002-5721.113.00-002 | Dakventilator 0,7-1,39m3/s | Dak | 2 | Stuks
5002-5771.120.00-001 | Luchtbehandeling luchtornamenten | Dak | 1 | Stuks
5002-6324.200.99-001 | Noodverlichtingarmatuur decentraal (buiten) | Gevel | 8 | Stuks
5002-6324.300.00-002 | Vluchtverlichtingarmatuur decentraal | Binnen | 58 | Stuks
5002-5820.130.00-002 | Centrale regelkast CV/lb-installatie RK-1 | Installatie | 1 | Stuks
5002-6511.100.00-002 | Brandmeldinstallatie |  | 3857 | Item
5002-6511.401.00-001 | Inbraakmeldinstallatie |  | 1 | Stuks
5002-5721.113.00-004 | Dakventilator 0,7-1,39m3/s | Binnen | 1 | Stuks
5002-6311.320.00-002 | Spaar-/gloeilamparmatuur PL | Binnen | 1 | Stuks