## Blad 1
Element | Inventaris | Locatie | Aantal
0004 : Hoornstraat 1 - TOH Hoornstraat 1
0004-5212.620.00-001 | Hemelwaterafvoer staal | Gevel | 30 | Strekkende meter
0004-5610.120.00-001 | Verdeler/verzamelaar CV-installatie | Installatie | 1 | Post
0004-5610.513.00-001 | Regelklep/stelmotor warmtedistributie DN32 | Installatie | 3 | Stuks
0004-5611.110.00-001 | Plaatradiator | Binnen | 45 | Stuks
0004-6541.100.00-001 | Toilet mindervalide noodsignaal | Binnen | 1 | Stuks
0004-5321.201.00-001 | Voorraadboiler elektrisch <30 liter | Binnen | 1 | Stuks
0004-5321.201.00-002 | Voorraadboiler elektrisch <30 liter | Binnen | 1 | Stuks
0004-5512.112.00-001 | Split systeem enkelvoudig 3-6kW | Dak | 1 | Stuks
0004-5610.323.00-001 | Circulatiepomp warmtedistributie toerengeregeld DN32 | Installatie | 1 | Stuks
0004-5610.323.00-002 | Circulatiepomp warmtedistributie toerengeregeld DN32 | Installatie | 2 | Stuks
0004-5721.220.00-001 | Afzuigventilator Bij entrees | Installatie | 2 | Stuks
0004-5721.220.00-002 | Afzuigventilator afzuigkap keuken | Binnen | 1 | Stuks
0004-5731.200.00-001 | Boxventilator toiletten | Binnen | 6 | Stuks
0004-5820.110.00-001 | Centrale regelkast CV-installatie | Installatie | 1 | Stuks
0004-6311.310.00-001 | Armatuur TL | Binnen | 105 | Stuks
0004-6311.320.00-001 | Spaar-/gloeilamparmatuur | Binnen | 8 | Stuks
0004-6311.330.00-001 | Armatuur halogeen | Binnen | 17 | Stuks
0004-6311.340.99-001 | LED armatuur (buiten) | Gevel | 6 | Stuks
0004-6324.200.00-001 | Noodverlichtingarmatuur decentraal meterkast | Binnen | 1 | Stuks
0004-6324.300.00-001 | Vluchtverlichtingarmatuur decentraal | Binnen | 2 | Stuks
0004-6511.100.00-001 | Brandmeldinstallatie | Binnen | 1100 | Bruto vloeroppervlakte
0004-6521.401.00-001 | Inbraakbeveiligingsinstallatie | Binnen | 1100 | Bruto vloeroppervlakte
0004-6151.215.00-001 | Laagspanning verdeelinrichting 30-40 groepen | Installatie | 1 | Stuks
0034 : Nimfenplein 1 - PO De Ruimte Bredeschool (Sterrenschool)
0034-5611.110.00-001 | Plaatradiator toilet begane grond bij uitgang achtergevel | Binnen | 1 | Stuks
0034-5771.120.00-001 | Luchtbehandeling luchtornamenten gymzalen | Binnen | 6 | Stuks
0034-6311.320.99-001 | Spaar-/gloeilamparmatuur (buiten) | Gevel | 10 | Stuks
0209 : Kemphaanstraat 1 - Schaapskooi Stad & Natuur Almere
0209-6311.310.00-001 | Armatuur TL | Binnen | 4 | Stuks
0209-6311.320.00-001 | Spaar-/gloeilamparmatuur | Binnen | 9 | Stuks
0209-6311.320.99-001 | Spaar-/gloeilamparmatuur (buiten) | Gevel | 1 | Stuks
0209-6311.330.00-001 | Armatuur halogeen | Binnen | 3 | Stuks
0209-6311.340.00-001 | LED armatuur | Binnen | 1 | Stuks
0209-6311.340.99-001 | LED armatuur (buiten) | Gevel | 1 | Stuks
0209-6513.211.00-001 | Handblusser poeder | Binnen | 1 | Stuks
0209-6151.211.00-001 | Laagspanning verdeelinrichting <10 groepen verlichting | Binnen | 1 | Stuks
0210 : Kemphaanstraat 1 - Kantoorgebouw Stad & Natuur Almere
0210-5310.200.00-001 | Leiding drinkwaterinstallatie | Binnen | 1 | Strekkende meter
0210-5610.100.00-001 | Leiding CV/radiatoren/verwarmingslichamen | Binnen | 1 | Strekkende meter
0210-5611.110.00-001 | Plaatradiator | Binnen | 3 | Stuks
0210-5613.100.70-001 | Vloerverwarming verdeler | Binnen | 2 | Stuks
0210-6111.300.00-001 | Fotovoltaïsche panelen | Dak | 84 | Stuks
0210-6111.310.00-001 | Omvormer fotovoltaïsche panelen | Binnen | 1 | Stuks
0210-6541.100.00-001 | Toilet mindervalide noodsignaal | Binnen | 1 | Stuks
0210-5321.201.00-001 | Voorraadboiler elektrisch <30 liter | Binnen | 3 | Stuks
0210-5610.412.00-001 | Expansievat CV-installatie 35-50 liter | Binnen | 1 | Stuks
0210-5721.111.00-001 | Dakventilator <0,04m3/s | Dak | 5 | Stuks
0210-5731.200.00-001 | Boxventilator | Binnen | 2 | Stuks
0210-5751.100.00-001 | Luchtkanalen inclusief ornament | Binnen | 1 | Post
0210-5771.610.00-001 | Naverwarmer | Binnen | 1 | Stuks
0210-6311.320.00-001 | Spaar-/gloeilamparmatuur | Binnen | 54 | Stuks
0210-6311.320.99-001 | Spaar-/gloeilamparmatuur (buiten) | Gevel | 1 | Stuks
0210-6311.330.99-001 | Armatuur halogeen (buiten) | Gevel | 6 | Stuks
0210-6311.340.00-001 | LED armatuur | Binnen | 14 | Stuks
0210-6324.200.00-001 | Noodverlichtingarmatuur decentraal | Binnen | 2 | Stuks
0210-6324.300.00-001 | Vluchtverlichtingarmatuur decentraal | Binnen | 3 | Stuks
0210-6513.212.00-001 | Handblusser sproeischuim | Binnen | 3 | Stuks
0210-6513.220.00-001 | Brandslanghaspel | Binnen | 1 | Stuks
0210-6521.401.00-001 | Inbraakbeveiligingsinstallatie | Binnen | 496 | Bruto vloeroppervlakte
0210-5121.142.00-001 | Gasketel HR 25-50kW (wand) | Binnen | 1 | Stuks
0210-5771.511.00-001 | Warmteterugwininstallatie balansventilator <0,6m3/s | Binnen | 1 | Stuks
0210-6151.114.00-001 | Laagspanning hoofdverdeelinrichting 20-30 groepen | Binnen | 1 | Stuks
0210-5512.121.00-001 | Split systeem multisplit <3kW | Dak | 1 | Stuks
0210-5512.121.00-002 | Split systeem multisplit <3kW | Dak | 1 | Stuks
0220 : Kemphaanpad 4-10 - Hoofdgebouw De Kemphaan
0220-5212.610.00-001 | Hemelwaterafvoer kunststof | Gevel | 49 | Strekkende meter
0220-5212.620.00-001 | Hemelwaterafvoer staal | Gevel | 2.5 | Strekkende meter
0220-5240.100.00-002 | Leiding gecombineerde riolering | Binnen | 1 | Strekkende meter
0220-5240.100.00-001 | Leiding gecombineerde riolering | Binnen | 1 | Strekkende meter
0220-5310.200.00-001 | Leiding drinkwaterinstallatie | Binnen | 1 | Strekkende meter
0220-5310.200.00-002 | Leiding drinkwaterinstallatie | Binnen | 1 | Strekkende meter
0220-5410.100.00-001 | Leiding brandstofinstallatie gas | Binnen | 25 | Strekkende meter
0220-5610.100.00-001 | Leiding CV/radiatoren/verwarmingslichamen | Binnen | 1 | Strekkende meter
0220-5610.512.00-001 | Regelklep/stelmotor warmtedistributie DN25 | Binnen | 1 | Stuks
0220-5611.110.00-001 | Plaatradiator | Binnen | 9 | Stuks
0220-6111.300.00-001 | Fotovoltaïsche panelen | Dak | 131 | Stuks
0220-6111.310.00-001 | Omvormer fotovoltaïsche panelen | Binnen | 2 | Stuks
0220-6132.120.00-001 | Elektra wand-/plint-/vloergoot | Binnen | 25 | Strekkende meter
0220-6371.100.00-001 | Bijzondere verlichting reclame | Binnen | 2 | Stuks
0220-5216.110.00-001 | Pompinstallatie hemelwaterafvoer | Terrein | 1 | Stuks
0220-5320.202.00-001 | Pomp warm-tapwaterinstallatie DN20 | Binnen | 1 | Stuks
0220-5321.201.00-002 | Voorraadboiler elektrisch <30 liter | Binnen | 1 | Stuks
0220-5321.201.00-001 | Voorraadboiler elektrisch <30 liter | Binnen | 1 | Stuks
0220-5321.201.00-003 | Voorraadboiler elektrisch <30 liter | Binnen | 1 | Stuks
0220-5321.206.00-001 | Voorraadboiler elektrisch 150 liter | Binnen | 1 | Stuks
0220-5512.123.00-001 | Split systeem multisplit 6-10kW | Dak | 1 | Stuks
0220-5610.322.00-001 | Circulatiepomp warmtedistributie toerengeregeld DN25 | Binnen | 1 | Stuks
0220-5610.322.00-002 | Circulatiepomp warmtedistributie toerengeregeld DN25 | Binnen | 1 | Stuks
0220-5610.412.00-001 | Expansievat CV-installatie 35-50 liter | Binnen | 2 | Stuks
0220-5612.100.00-001 | Convectorsysteem | Binnen | 3 | Stuks
0220-5721.113.00-001 | Dakventilator 0,7-1,39m3/s | Dak | 1 | Stuks
0220-5721.113.00-002 | Dakventilator 0,7-1,39m3/s | Dak | 2 | Stuks
0220-5721.114.00-001 | Dakventilator >1,39m3/s | Dak | 1 | Stuks
0220-5721.114.00-002 | Dakventilator >1,39m3/s | Dak | 1 | Stuks
0220-5721.160.00-001 | Pijpventilator | Dak | 2 | Stuks
0220-5751.100.00-001 | Luchtkanalen inclusief ornament | Binnen | 1 | Post
0220-5751.100.00-002 | Luchtkanalen inclusief ornament | Binnen | 1 | Post
0220-5820.130.00-001 | Centrale regelkast CV/lb-installatie RK.1 | Binnen | 1 | Stuks
0220-6311.310.99-001 | Armatuur TL (buiten) | Gevel | 16 | Stuks
0220-6311.320.99-001 | Spaar-/gloeilamparmatuur (buiten) PL | Gevel | 4 | Stuks
0220-6311.330.99-001 | Armatuur halogeen (buiten) Halogeen | Gevel | 2 | Stuks
0220-6311.340.00-002 | LED armatuur | Binnen | 33 | Stuks
0220-6311.340.00-001 | LED armatuur | Binnen | 48 | Stuks
0220-6311.340.99-001 | LED armatuur (buiten) | Gevel | 4 | Stuks
0220-6311.360.99-001 | Bijzondere armatuur (buiten) | Gevel | 2 | Stuks
0220-6324.200.00-001 | Noodverlichtingarmatuur decentraal | Binnen | 9 | Stuks
0220-6324.200.00-002 | Noodverlichtingarmatuur decentraal | Binnen | 3 | Stuks
0220-6324.200.99-001 | Noodverlichtingarmatuur decentraal (buiten) | Gevel | 1 | Stuks
0220-6324.300.00-001 | Vluchtverlichtingarmatuur decentraal | Binnen | 5 | Stuks
0220-6324.300.00-002 | Vluchtverlichtingarmatuur decentraal | Binnen | 4 | Stuks
0220-6511.105.91-001 | Brandmeldinstallatie | Binnen | 415 | Bruto vloeroppervlakte
0220-6511.105.91-002 | Brandmeldinstallatie gedeeltelijk Bouwjaar onbekend, aanname integrale vervanging inbraak | Binnen | 415 | Bruto vloeroppervlakte
0220-6513.212.00-001 | Handblusser sproeischuim | Binnen | 4 | Stuks
0220-6513.220.00-001 | Brandslanghaspel | Binnen | 3 | Stuks
0220-6521.401.00-001 | Inbraakbeveiligingsinstallatie | Binnen | 415 | Bruto vloeroppervlakte
0220-6521.401.00-002 | Inbraakbeveiligingsinstallatie | Binnen | 415 | Bruto vloeroppervlakte
0220-5121.145.00-001 | Gasketel HR >100kW (wand) | Binnen | 1 | Stuks
0220-5230.600.00-001 | Vet-/vuilafscheiderinstallatie | Terrein | 1 | Stuks
0220-5771.412.00-001 | Luchtafvoerkast 0,6-1,4m3/s | Dak | 1 | Stuks
0220-6151.111.00-001 | Laagspanning hoofdverdeelinrichting <10 groepen HKL | Binnen | 1 | Stuks
0220-6151.211.00-001 | Laagspanning verdeelinrichting <10 groepen LK7 | Binnen | 1 | Stuks
0220-6151.211.00-002 | Laagspanning verdeelinrichting <10 groepen LK-4 | Binnen | 1 | Stuks
0220-6151.212.00-002 | Laagspanning verdeelinrichting 10-15 groepen LK-1 | Binnen | 1 | Stuks
0220-6151.212.00-001 | Laagspanning verdeelinrichting 10-15 groepen LK-5 | Binnen | 1 | Stuks
0220-6151.216.00-001 | Laagspanning verdeelinrichting >40 groepen | Binnen | 1 | Stuks
0220-5512.123.00-002 | Split systeem multisplit 6-10kW | Dak | 1 | Stuks
0220-5771.214.00-002 | Luchtbehandelingskast toevoer 2,8-5,6m3/s | Dak | 1 | Stuks
0230 : Muiderweg 8 - Het Vroege Vogelbos - Schaapskooi (excl. Het Eksternest)
0230-5212.630.00-001 | Hemelwaterafvoer zink | Gevel | 1 | Strekkende meter
0230-5236.100.00-001 | Afvoerpomp afvalwater DAB | Binnen | 1 | Stuks
0230-5310.200.00-001 | Leiding drinkwaterinstallatie | Binnen | 1 | Strekkende meter
0230-5611.110.00-001 | Plaatradiator | Binnen | 4 | Stuks
0230-6111.310.00-001 | Omvormer fotovoltaïsche panelen | Binnen | 1 | Stuks
0230-6221.410.00-001 | Elektrische verwarming plaatradiator | Binnen | 1 | Stuks
0230-5610.411.00-001 | Expansievat CV-installatie 18-25 liter | Binnen | 1 | Stuks
0230-5721.210.00-001 | Toevoerventilator gevel stal | Binnen | 1 | Stuks
0230-5731.200.00-001 | Boxventilator | Binnen | 1 | Stuks
0230-5771.120.00-001 | Luchtbehandeling luchtornamenten luchtverdeelslang stal | Binnen | 1 | Stuks
0230-6311.310.00-001 | Armatuur TL TL-5 | Binnen | 10 | Stuks
0230-6311.320.00-001 | Spaar-/gloeilamparmatuur | Binnen | 26 | Stuks
0230-6311.330.00-001 | Armatuur halogeen | Binnen | 11 | Stuks
0230-6311.340.99-001 | LED armatuur (buiten) | Gevel | 2 | Stuks
0230-6324.200.00-001 | Noodverlichtingarmatuur decentraal | Binnen | 2 | Stuks
0230-6324.300.00-001 | Vluchtverlichtingarmatuur decentraal | Binnen | 3 | Stuks
0230-6511.100.00-001 | Brandmeldinstallatie | Binnen | 673 | Bruto vloeroppervlakte
0230-5121.142.00-001 | Gasketel HR 25-50kW (wand) | Binnen | 1 | Stuks
0230-6151.111.00-001 | Laagspanning hoofdverdeelinrichting <10 groepen | Binnen | 1 | Stuks
0230-6535.200.00-001 | Gas-/CO detectiesysteem parkeergarage luchtvochtigheidsmeter / co2 | Binnen | 1 | Stuks
0235 : Heerenveenpad 43 - Kinderboerderij Den Uyl park
0235-5212.620.00-001 | Hemelwaterafvoer staal naast trap | Binnen | 6 | Strekkende meter
0235-6111.300.00-001 | Fotovoltaïsche panelen | Dak | 30 | Stuks
0235-6111.310.00-001 | Omvormer fotovoltaïsche panelen | Installatie | 1 | Stuks
0235-6221.410.00-001 | Elektrische verwarming plaatradiator incl. ribbenbuisverwarming | Binnen | 6 | Stuks
0235-5321.201.00-001 | Voorraadboiler elektrisch <30 liter | Binnen | 1 | Stuks
0235-6311.310.00-001 | Armatuur TL | Binnen | 7 | Stuks
0235-6311.320.00-001 | Spaar-/gloeilamparmatuur | Binnen | 12 | Stuks
0235-6311.330.99-001 | Armatuur halogeen (buiten) | Gevel | 1 | Stuks
0235-6311.340.99-001 | LED armatuur (buiten) | Gevel | 1 | Stuks
0235-6324.300.00-001 | Vluchtverlichtingarmatuur decentraal | Binnen | 2 | Stuks
0235-6151.111.00-001 | Laagspanning hoofdverdeelinrichting <10 groepen | Installatie | 1 | Stuks
0242 : Dettifosspad 7 - Het Klokhuis
0242-5212.320.00-001 | Goot zink | Dak | 29 | Strekkende meter
0242-5610.120.00-001 | Verdeler/verzamelaar CV-installatie | Binnen | 1 | Post
0242-5611.110.00-001 | Plaatradiator | Binnen | 2 | Stuks
0242-5613.100.70-001 | Vloerverwarming verdeler | Binnen | 1 | Stuks
0242-6111.300.00-001 | Fotovoltaïsche panelen | Dak | 19 | Stuks
0242-6111.310.00-001 | Omvormer fotovoltaïsche panelen | Binnen | 3 | Stuks
0242-5771.120.00-001 | Luchtbehandeling luchtornamenten luchtverdeelslang | Binnen | 1 | Stuks
0242-6311.320.00-001 | Spaar-/gloeilamparmatuur | Binnen | 34 | Stuks
0242-6311.320.99-002 | Spaar-/gloeilamparmatuur (buiten) grond spots | Terrein | 8 | Stuks
0242-6311.320.99-001 | Spaar-/gloeilamparmatuur (buiten) | Gevel | 2 | Stuks
0242-6324.200.00-001 | Noodverlichtingarmatuur decentraal | Binnen | 5 | Stuks
0242-6511.100.00-001 | Brandmeldinstallatie | Binnen | 225 | Bruto vloeroppervlakte
0242-6521.401.00-001 | Inbraakbeveiligingsinstallatie | Binnen | 225 | Bruto vloeroppervlakte
0242-5771.851.00-001 | Luchtbehandelingskast toevoer/afvoer V + WTW <0,6m3/s | Binnen | 1 | Stuks
0242-6151.113.00-001 | Laagspanning hoofdverdeelinrichting 15-20 groepen | Binnen | 1 | Stuks
0410 : Kerkgracht 60 - Kerktoren Goede Rede
0410-5212.610.00-001 | Hemelwaterafvoer kunststof | Gevel | 28 | Strekkende meter
0410-6171.100.00-001 | Bliksemafleidingsinstallatie (uitwendig) | Dak | 1 | Stuks
0410-6221.410.00-001 | Elektrische verwarming plaatradiator | Binnen | 1 | Stuks
0410-6221.420.00-001 | Elektrische verwarming ribbenbuiskachel Bouwjaar onbekend | Binnen | 1 | Stuks
0410-6221.420.00-002 | Elektrische verwarming ribbenbuiskachel | Binnen | 1 | Stuks
0410-6221.420.00-003 | Elektrische verwarming ribbenbuiskachel | Binnen | 1 | Stuks
0410-6311.310.00-001 | Armatuur TL Bouwjaar onbekend | Binnen | 12 | Stuks
0410-6311.360.99-001 | Bijzondere armatuur (buiten) | Dak | 4 | Stuks
0410-6324.200.00-001 | Noodverlichtingarmatuur decentraal | Binnen | 1 | Stuks
0410-6413.100.00-001 | Tijdsignalering Wijzerplaat | Gevel | 1 | Stuks
0410-6151.111.00-001 | Laagspanning hoofdverdeelinrichting <10 groepen | Binnen | 1 | Stuks
0410-6151.211.00-001 | Laagspanning verdeelinrichting <10 groepen Bouwjaar onbekend | Binnen | 1 | Stuks
0410-6151.211.00-002 | Laagspanning verdeelinrichting <10 groepen Bouwjaar onbekend | Binnen | 1 | Stuks
0510 : De Steiger 221- Bedrijfsgebouw Stadsreiniging
0510-5212.610.00-001 | Hemelwaterafvoer kunststof | Gevel | 8 | Strekkende meter
0510-5212.620.00-001 | Hemelwaterafvoer | Gevel | 6 | Strekkende meter
0510-5610.100.00-001 | Leiding CV/radiatoren/verwarmingslichamen | Binnen | 1 | Strekkende meter
0510-5610.120.00-001 | Verdeler/verzamelaar CV-installatie | Technische ruimte | 1 | Post
0510-5610.511.00-001 | Regelklep/stelmotor warmtedistributie <DN25 | Technische ruimte | 2 | Stuks
0510-5611.110.00-001 | Plaatradiator | Binnen | 60 | Stuks
0510-6111.310.00-001 | Omvormer fotovoltaïsche panelen | Dak | 5 | Stuks
0510-6539.200.00-001 | Valbeveiliging | Dak | 1 | Post
0510-5320.202.00-001 | Pomp warm-tapwaterinstallatie DN20 | Technische ruimte | 1 | Stuks
0510-5321.201.00-001 | Voorraadboiler elektrisch <30 liter | Binnen | 2 | Stuks
0510-5321.204.00-002 | Voorraadboiler elektrisch 80 liter | Binnen | 1 | Stuks
0510-5512.111.00-001 | Split systeem enkelvoudig <3kW | Dak | 1 | Stuks
0510-5512.122.00-002 | Split systeem multisplit 3-6kW | Dak | 1 | Stuks
0510-5610.313.00-001 | Circulatiepomp warmtedistributie DN32 ketel 1+2 | Technische ruimte | 1 | Stuks
0510-5610.314.00-002 | Circulatiepomp warmtedistributie DN40 | Technische ruimte | 1 | Stuks
0510-5610.326.00-003 | Circulatiepomp warmtedistributie toerengeregeld DN65 | Technische ruimte | 1 | Stuks
0510-5610.411.00-001 | Expansievat CV-installatie 18-25 liter ketel 2 | Technische ruimte | 1 | Stuks
0510-5610.411.00-002 | Expansievat CV-installatie 18-25 liter werkplaats | Binnen | 1 | Stuks
0510-5610.411.00-003 | Expansievat CV-installatie 18-25 liter ketel 1 | Technische ruimte | 1 | Stuks
0510-5610.412.00-004 | Expansievat CV-installatie 35-50 liter | Technische ruimte | 2 | Stuks
0510-5632.102.00-001 | Heater indirect gestookt 25-60kW | Binnen | 3 | Stuks
0510-5721.112.00-001 | Dakventilator 0,04-0,7m3/s werkplaats | Dak | 2 | Stuks
0510-5721.112.00-002 | Dakventilator 0,04-0,7m3/s | Dak | 1 | Stuks
0510-5721.112.00-003 | Dakventilator 0,04-0,7m3/s brw. | Dak | 2 | Stuks
0510-5721.113.00-004 | Dakventilator 0,7-1,39m3/s werkplaats | Dak | 1 | Stuks
0510-5721.120.00-001 | Axiaal ventilator werkplaats | Dak | 2 | Stuks
0510-5721.160.00-001 | Pijpventilator | Dak | 2 | Stuks
0510-5771.100.00-003 | Luchtkanalen centrale luchtbehandelingsinstallatie algemeen | Dak | 1 | Post
0510-5771.100.00-002 | Luchtkanalen centrale luchtbehandelingsinstallatie algemeen | Binnen | 1 | Post
0510-5771.100.00-001 | Centrale luchtbehandelingsinstallatie algemeen incl. Luchtkanalen | Technische ruimte | 1 | Post
0510-5771.610.00-001 | Naverwarmer keuken/kantine | Binnen | 2 | Stuks
0510-5771.630.00-001 | Variable Air Volume box CAV-box | Binnen | 5 | Stuks
0510-5771.630.00-002 | Variable Air Volume box VAV-box | Binnen | 3 | Stuks
0510-5820.120.00-001 | Centrale regelkast lb-installatie | Binnen | 1 | Stuks
0510-5820.120.00-002 | Centrale regelkast lb-installatie | Technische ruimte | 1 | Stuks
0510-6311.310.00-001 | Armatuur TL techn.ruimten 1e verd | Installatie | 9 | Stuks
0510-6311.310.00-003 | Armatuur TL kantoren 1e verd | Binnen | 64 | Stuks
0510-6311.310.00-004 | Armatuur TL kantoren beg.gr. | Binnen | 28 | Stuks
0510-6311.310.00-005 | Armatuur TL garages/werkpl beg.gr. | Binnen | 42 | Stuks
0510-6311.320.00-001 | Spaar-/gloeilamparmatuur kantoren beg.grond | Binnen | 21 | Stuks
0510-6311.320.99-002 | Spaar-/gloeilamparmatuur (buiten) luifel voorgevel | Gevel | 6 | Stuks
0510-6311.340.00-001 | LED armatuur beg.grond | Binnen | 204 | Stuks
0510-6311.340.00-002 | LED armatuur beg.grond | Binnen | 204 | Stuks
0510-6311.362.99-001 | Armatuur SON-SOX-HQI (buiten) | Gevel | 8 | Stuks
0510-6324.200.00-001 | Noodverlichtingarmatuur decentraal NU | Binnen | 9 | Stuks
0510-6324.200.00-002 | Noodverlichtingarmatuur decentraal NU | Binnen | 32 | Stuks
0510-6324.200.00-003 | Noodverlichtingarmatuur decentraal ANV kantine | Binnen | 8 | Stuks
0510-6511.200.00-001 | Omroep-/ontruimingsinstallatie | Binnen | 4042 | Bruto vloeroppervlakte
0510-6513.212.00-001 | Handblusser sproeischuim | Binnen | 2 | Stuks
0510-6513.212.00-002 | Handblusser sproeischuim | Binnen | 6 | Stuks
0510-6513.212.00-003 | Handblusser sproeischuim | Binnen | 3 | Stuks
0510-6513.212.00-004 | Handblusser sproeischuim | Binnen | 1 | Stuks
0510-6513.212.00-005 | Handblusser sproeischuim | Binnen | 3 | Stuks
0510-6513.212.00-006 | Handblusser sproeischuim | Binnen | 2 | Stuks
0510-6513.213.00-001 | Handblusser koolzuursneeuw | Binnen | 1 | Stuks
0510-6513.213.00-002 | Handblusser koolzuursneeuw | Binnen | 1 | Stuks
0510-6513.220.00-001 | Brandslanghaspel | Binnen | 7 | Stuks
0510-6513.220.00-002 | Brandslanghaspel | Binnen | 8 | Stuks
0510-6521.401.00-001 | Inbraakbeveiligingsinstallatie | Binnen | 4042 | Bruto vloeroppervlakte
0510-5121.143.00-001 | Gasketel HR 50-80kW (wand) werkplaats | Installatie | 1 | Stuks
0510-5121.145.00-001 | Gasketel HR >100kW (wand) ketel 2 | Installatie | 1 | Stuks
0510-5121.145.00-002 | Gasketel HR >100kW (wand) ketel 1 | Installatie | 1 | Stuks
0510-5151.110.00-001 | Warmtepomp <30kW | Dak | 1 | Stuks
0510-5151.110.00-002 | Warmtepomp <30kW | Dak | 1 | Stuks
0510-5314.202.00-001 | Drukverhoging hydrofoorinstallatie 2 pompen toerengeregeld wasplaats | Binnen | 1 | Stuks
0510-5321.104.00-001 | Voorraadboiler direct verwarmd 300 liter 355 L | Installatie | 1 | Stuks
0510-5731.100.00-002 | Centrale mechanisch afzuiginstallatie frituur/vaatwasmach. | Binnen | 1 | Stuks
0510-5731.100.00-001 | Centrale mechanisch afzuiginstallatie | Installatie | 1 | Stuks
0510-5771.812.00-001 | Luchtbehandelingskast toevoer/afvoer V 0,6-1,4m3/s | Installatie | 1 | Stuks
0510-5771.853.00-001 | Luchtbehandelingskast toevoer/afvoer V + WTW 1,4-2,8m3/s | Installatie | 1 | Stuks
0510-5771.853.00-002 | Luchtbehandelingskast toevoer/afvoer V + WTW 1,4-2,8m3/s | Dak | 1 | Stuks
0510-5820.212.00-001 | Frequentieregelaar 5-10kW | Installatie | 1 | Stuks
0510-5820.212.00-002 | Frequentieregelaar 5-10kW | Installatie | 1 | Stuks
0510-6221.211.00-001 | Krachtgroepenkast <10 groepen garage | Binnen | 1 | Stuks
0510-6221.212.00-002 | Krachtgroepenkast 10-12 groepen opslag werkplaats | Binnen | 1 | Stuks
0510-6221.213.00-001 | Krachtgroepenkast 13-15 groepen keuken | Binnen | 1 | Stuks
0510-6221.213.00-002 | Krachtgroepenkast 13-15 groepen kantoor werkplaats | Binnen | 1 | Stuks
0510-6221.214.00-001 | Krachtgroepenkast 16-18 groepen werkplaats | Binnen | 1 | Stuks
0510-6221.216.00-001 | Krachtgroepenkast 22-24 groepen hal beg.grond | Binnen | 1 | Stuks
0510-6311.212.00-001 | Lichtgroepenkast 10-12 groepen kantoor 1e verd. | Binnen | 1 | Stuks
0510-6311.214.00-001 | Lichtgroepenkast 16-18 groepen kantoor werkplaats | Binnen | 1 | Stuks
0510-6311.216.00-001 | Lichtgroepenkast 22-24 groepen hal beg.grond | Binnen | 1 | Stuks
0511 : De Steiger 221 - Zoutloods De Steiger
0511-6221.420.00-001 | Elektrische verwarming ribbenbuiskachel NSA-ruimte | Binnen | 1 | Stuks
0511-6539.200.00-001 | Valbeveiliging | Dak | 1 | Post
0511-5632.102.00-001 | Heater indirect gestookt 25-60kW tbv opslag | Binnen | 1 | Stuks
0511-6311.310.00-002 | Armatuur LED opslag ed. | Binnen | 13 | Stuks
0511-6311.310.00-001 | Armatuur LED voertuigenhal | Binnen | 24 | Stuks
0511-6311.362.99-001 | Armatuur SON-SOX-HQI (buiten) | Gevel | 10 | Stuks
0511-6513.212.00-001 | Handblusser sproeischuim | Binnen | 1 | Stuks
0511-6111.111.00-001 | Noodstroomaggregaat <35kVA 30 kVA | Binnen | 1 | Stuks
0511-6221.211.00-001 | Krachtgroepenkast <10 groepen NSA-ruimte | Binnen | 1 | Stuks
0511-6221.211.00-002 | Krachtgroepenkast <10 groepen NSA-ruimte | Binnen | 1 | Stuks
0511-6311.212.00-001 | Lichtgroepenkast 10-12 groepen NSA-ruimte | Binnen | 1 | Stuks
0512 : De Steiger 221 - Voertuigenloods De Steiger
0512-5212.610.00-001 | Hemelwaterafvoer kunststof incl.leiding onder dak | Gevel | 125 | Strekkende meter
0512-5611.140.00-001 | Stralingspanel electrisch | Binnen | 9 | Strekkende meter
0512-6111.300.00-001 | Fotovoltaïsche panelen | Dak | 392 | Stuks
0512-6539.200.00-001 | Valbeveiliging ankers (30st), lijn (268m1) | Dak | 1 | Post
0512-5721.112.00-001 | Dakventilator 0,04-0,7m3/s | Dak | 5 | Stuks
0512-6311.340.00-001 | LED armatuur | Binnen | 78 | Stuks
0512-6513.211.00-001 | Handblusser poeder | Binnen | 5 | Stuks
0512-6513.212.00-003 | Handblusser sproeischuim | Binnen | 1 | Stuks
0512-6513.212.00-001 | Handblusser sproeischuim | Binnen | 1 | Stuks
0512-6513.212.00-002 | Handblusser sproeischuim | Binnen | 1 | Stuks
0512-6151.111.00-001 | Laagspanning hoofdverdeelinrichting <10 groepen HK-01 | Binnen | 1 | Stuks
0512-6311.213.00-001 | Lichtgroepenkast 13-15 groepen L10-0 | Binnen | 1 | Stuks
0512-5211.200.00-001 | Leiding hemelwaterafvoer pluvia | Dak | 86 | Strekkende meter
0513 : De Steiger 223 - Bedrijfsgebouw De Steiger
0513-5613.100.70-001 | Vloerverwarming verdeler Kingdom Impact | Binnen | 3 | Stuks
0513-5610.322.00-002 | Circulatiepomp warmtedistributie toerengeregeld DN25 Kingdom Impact | Binnen | 2 | Stuks
0513-5610.322.00-001 | Circulatiepomp warmtedistributie toerengeregeld DN25 Kingdom Impact | Techniekruimte | 1 | Stuks
0513-5610.412.00-001 | Expansievat CV-installatie 35-50 liter Kingdom Impact | Techniekruimte | 1 | Stuks
0513-5820.110.00-001 | Centrale regelkast CV-installatie Kingdom Impact | Techniekruimte | 1 | Stuks
0513-6311.310.00-003 | Armatuur TL Kingdom Impact | Binnen | 48 | Stuks
0513-6311.320.00-002 | Spaar-/gloeilamparmatuur Kingdom Impact | Binnen | 8 | Stuks
0513-6311.340.00-001 | Led armatuur kingdom | Binnen | 204 | Stuks
0513-6511.100.00-001 | Brandmeldinstallatie Kingdom Impact | Binnen | 556 | Bruto vloeroppervlakte
0513-5121.142.00-001 | Gasketel HR 25-50kW (wand) Kingdom Impact | Techniekruimte | 1 | Stuks
0513-6221.212.00-001 | Krachtgroepenkast 10-12 groepen Kingdom Impact | Binnen | 1 | Stuks
0513-6311.215.00-002 | Lichtgroepenkast 19-21 groepen Kingdom Impact | Binnen | 1 | Stuks
0513-6311.215.00-001 | Lichtgroepenkast 19-21 groepen Kingdom Impact | Techniekruimte | 1 | Stuks
0513-5610.322.00-003 | Circulatiepomp warmtedistributie toerengeregeld DN25 | Binnen | 2 | Stuks
0513-5721.111.00-001 | Dakventilator <0,04m3/s | Dak | 1 | Stuks
0513-6324.300.00-001 | Vluchtverlichtingarmatuur decentraal | Binnen | 8 | Stuks
0513-5721.112.00-002 | Dakventilator 0,04-0,7m3/s | Dak | 1 | Stuks
0513-6132.120.00-001 | Elektra wand-/plint-/vloergoot | Techniekruimte | 10 | Strekkende meter
0513-5531.321.00-005 | Circulatiepomp koudedistributie toerengeregeld DN20 | Binnen | 1 | Stuks
0513-5613.100.70-003 | Onderblok verdeler | Techniekruimte | 1 | Stuks
0513-6151.113.00-002 | Laagspanning hoofdverdeelinrichting 15-20 groepen | Techniekruimte |  | Stuks
0513-5610.610.00-001 | Tegenstroom apparaat warmtedistributie platenwisselaar | Binnen |  | Stuks
0513-5131.100.00-002 | Water <140C tegenstroomapparaat | Techniekruimte |  | Post
0513-6311.103.10-001 | Lichtinstallatie opbouwarmaturen (gebouw <1000 m2 BVO) | Binnen | 900 | Bruto vloeroppervlakte
0525 : Sluis 5 - Drijvend Sanitairgebouw Almere Haven
0525-6111.300.00-001 | Fotovoltaïsche panelen | Dak | 16 | Stuks
0525-6539.110.00-001 | Anti-klimbeveiliging staal | Gevel | 28 | Strekkende meter
0525-6311.340.00-001 | LED armatuur | Binnen | 30 | Stuks
0525-6311.340.99-001 | LED armatuur (buiten) | Gevel | 1 | Stuks
0542 : De Steiger 113 - Upcyclecentrum Almere Haven
0542-5611.110.00-001 | Plaatradiator | Binnen | 6 | Stuks
0542-5613.100.70-001 | Vloerverwarming verdeler |  | 2 | Stuks
0542-6111.300.00-001 | Fotovoltaïsche panelen | Dak | 276 | Stuks
0542-6111.310.00-001 | Omvormer fotovoltaïsche panelen | Dak | 3 | Stuks
0542-6221.420.00-001 | Elektrische verwarming ribbenbuiskachel 1000W | Binnen | 2 | Stuks
0542-6221.420.00-002 | Elektrische verwarming ribbenbuiskachel 1500W | Binnen | 1 | Stuks
0542-6539.200.00-001 | Valbeveiliging ankers (14st) en lijn (142m1) | Dak | 1 | Post
0542-6539.420.00-001 | Oogdouche | Binnen | 1 | Stuks
0542-5320.203.00-001 | Pomp warm-tapwaterinstallatie DN25 | Binnen | 1 | Stuks
0542-5321.201.00-001 | Voorraadboiler elektrisch <30 liter | Binnen | 3 | Stuks
0542-5321.204.00-001 | Voorraadboiler elektrisch 80 liter | Binnen | 1 | Stuks
0542-5512.124.00-001 | Split systeem multisplit >10kW | Dak | 1 | Stuks
0542-5531.325.00-001 | Circulatiepomp koudedistributie toerengeregeld DN50 |  | 1 | Stuks
0542-5531.411.00-001 | Expansievat koudedistributie 18-25 liter |  | 2 | Stuks
0542-5610.322.00-001 | Circulatiepomp warmtedistributie toerengeregeld DN25 |  | 1 | Stuks
0542-5610.411.00-001 | Expansievat CV-installatie 18-25 liter | Binnen | 2 | Stuks
0542-5721.170.00-001 | Kanaalventilator kca opslag |  | 3 | Stuks
0542-5731.200.00-001 | Boxventilator | Binnen | 5 | Stuks
0542-5761.100.00-001 | Luchtkanalen lokale luchtbehandelingsinstallatie | Binnen | 1 | Post
0542-6311.310.00-002 | Armatuur TL beg.gr (hergebruikt) | Binnen | 27 | Stuks
0542-6311.310.00-001 | Armatuur TL 1e verd (hergebruikt) | Binnen | 8 | Stuks
0542-6311.340.00-002 | LED armatuur plafond overkapping, incl.hoogwerker | Binnen | 17 | Stuks
0542-6311.340.00-003 | LED armatuur beg.gr. | Binnen | 44 | Stuks
0542-6311.340.00-001 | LED armatuur 2e verd | Binnen | 18 | Stuks
0542-6324.200.00-001 | Noodverlichtingarmatuur decentraal | Binnen | 11 | Stuks
0542-6511.100.00-001 | Brandmeldinstallatie | Binnen | 2385 | Bruto vloeroppervlakte
0542-6513.211.00-002 | Handblusser poeder | Binnen | 1 | Stuks
0542-6513.211.00-003 | Handblusser poeder | Binnen | 1 | Stuks
0542-6513.211.00-004 | Handblusser poeder | Binnen | 1 | Stuks
0542-6513.211.00-005 | Handblusser poeder | Binnen | 3 | Stuks
0542-6513.211.00-006 | Handblusser poeder | Binnen | 1 | Stuks
0542-6513.211.00-001 | Handblusser poeder | Terrein | 1 | Stuks
0542-6513.212.00-001 | Handblusser sproeischuim | Binnen | 2 | Stuks
0542-6513.212.00-002 | Handblusser sproeischuim | Binnen | 8 | Stuks
0542-6513.213.00-001 | Handblusser koolzuursneeuw | Binnen | 1 | Stuks
0542-5151.110.00-003 | Warmtepomp <30kW | Terrein | 1 | Stuks
0542-5151.110.00-001 | Warmtepomp <30kW | Dak | 1 | Stuks
0542-5151.110.00-002 | Warmtepomp <30kW | Dak | 1 | Stuks
0542-5314.102.00-001 | Drukverhoging hydrofoorinstallatie 2 pompen tbv grijswater circuit | Binnen | 1 | Stuks
0542-5322.103.00-001 | Voorraadboiler indirect verwarmd 500 liter 225 L |  | 1 | Stuks
0542-5530.100.00-001 | Koude opslag buffervat 200 L |  | 1 | Stuks
0542-5530.100.00-002 | Koude opslag buffervat 200 L | Binnen | 1 | Stuks
0542-5610.110.00-001 | Warmtedistributie buffervat 200 L | Binnen | 1 | Stuks
0542-5741.100.00-001 | Luchtgordijn werkplaats 3, verhuurd | Binnen | 1 | Stuks
0542-5741.100.00-002 | Luchtgordijn werkplaats 2, verhuurd | Binnen | 1 | Stuks
0542-5741.100.00-003 | Luchtgordijn werkplaats 1, verhuurd | Binnen | 1 | Stuks
0542-5820.100.00-001 | Centrale regelkast klimaat RK-1 | Binnen | 1 | Stuks
0542-6151.116.00-001 | Laagspanning hoofdverdeelinrichting >40 groepen HLK | Binnen | 1 | Stuks
0542-6151.216.00-001 | Laagspanning verdeelinrichting >40 groepen LK1 | Binnen | 1 | Stuks
0542-5216.120.00-001 | Pompinstallatie grijswatersysteem | Binnen | 1 | Stuks
0542-5820.100.70-001 | Doorstroom opnemers | Binnen | 2 | Stuks
0542-5521.312.00-005 | Warmtepomp schroef/scroll 30-60kW | Dak |  | Stuks
0580 : Argonweg 81 - Recyclingperron Argonweg 81
0580-5236.300.00-001 | Vuilwaterpomp afvalwater | Binnen | 1 | Stuks
0580-5610.511.00-001 | Regelklep/stelmotor warmtedistributie <DN25 kelder | Binnen | 1 | Stuks
0580-6111.300.00-001 | Fotovoltaïsche panelen | Dak | 234 | Stuks
0580-6111.310.00-001 | Omvormer fotovoltaïsche panelen | Binnen | 6 | Stuks
0580-6171.100.00-001 | Bliksemafleidingsinstallatie (uitwendig) | Dak | 1 | Stuks
0580-6221.410.00-001 | Elektrische verwarming plaatradiator | Binnen | 4 | Stuks
0580-6539.420.00-001 | Oogdouche | Binnen | 1 | Stuks
0580-5321.201.00-001 | Voorraadboiler elektrisch <30 liter | Binnen | 3 | Stuks
0580-5512.123.00-001 | Split systeem multisplit 6-10kW kelder | Binnen | 1 | Stuks
0580-5721.170.00-001 | Kanaalventilator | Binnen | 4 | Stuks
0580-5731.200.00-001 | Boxventilator kelder | Binnen | 1 | Stuks
0580-5820.130.00-001 | Centrale regelkast CV/lb-installatie kelder | Binnen | 1 | Stuks
0580-5820.150.00-001 | Centrale regelkast sanitair | Binnen | 1 | Stuks
0580-5820.190.00-001 | Centrale regelkast diverse Vialis | Binnen | 1 | Stuks
0580-6311.310.00-001 | Armatuur TL TLD | Binnen | 40 | Stuks
0580-6311.310.00-002 | Armatuur TL explosieveilig | Binnen | 8 | Stuks
0580-6311.310.99-001 | Armatuur TL (buiten) | Gevel | 18 | Stuks
0580-6311.320.00-001 | Spaar-/gloeilamparmatuur PL/spot | Binnen | 38 | Stuks
0580-6311.320.99-001 | Spaar-/gloeilamparmatuur (buiten) | Gevel | 4 | Stuks
0580-6324.200.00-001 | Noodverlichtingarmatuur decentraal | Binnen | 15 | Stuks
0580-6511.100.00-001 | Brandmeldinstallatie | Binnen | 569 | Bruto vloeroppervlakte
0580-6513.211.00-001 | Handblusser poeder | Binnen | 1 | Stuks
0580-6513.211.00-002 | Handblusser poeder | Binnen | 1 | Stuks
0580-6513.211.00-003 | Handblusser poeder | Binnen | 1 | Stuks
0580-6513.212.00-001 | Handblusser sproeischuim | Binnen | 1 | Stuks
0580-6513.212.00-002 | Handblusser sproeischuim | Binnen | 1 | Stuks
0580-6513.220.00-001 | Brandslanghaspel | Binnen | 1 | Stuks
0580-6521.401.00-001 | Inbraakbeveiligingsinstallatie | Binnen | 569 | Bruto vloeroppervlakte
0580-6151.116.00-001 | Laagspanning hoofdverdeelinrichting >40 groepen HVI | Binnen | 1 | Stuks
0580-6221.211.00-001 | Krachtgroepenkast <10 groepen kelder | Binnen | 1 | Stuks
1030 : IJmeerdijk 1B - StrandLab
1030-6111.300.00-001 | Fotovoltaïsche panelen | Dak | 6 | Stuks
1030-6111.310.00-001 | Omvormer fotovoltaïsche panelen | Binnen | 1 | Stuks
1030-6221.410.00-001 | Elektrische verwarming plaatradiator | Terrein | 1 | Stuks
1030-6221.410.00-002 | Elektrische verwarming plaatradiator | Binnen | 2 | Stuks
1030-5310.110.00-001 | Drinkwaterinstallatie meetstation | Terrein | 1 | Stuks
1030-6221.440.00-001 | Elektrische verwarming warmtepaneel (infrarood) | Binnen | 4 | Stuks
1030-5321.201.00-001 | Voorraadboiler elektrisch <30 liter | Binnen | 1 | Stuks
1030-6151.111.00-001 | Laagspanning hoofdverdeelinrichting <10 groepen | Terrein | 1 | Stuks
1030-6111.211.00-001 | Opslagbatterij PV stroom (soort NO-Break) | Binnen | 1 | Stuks
1030-6151.211.00-001 | Laagspanning verdeelinrichting <10 groepen | Terrein | 1 | Stuks
1030-6151.211.00-002 | Laagspanning verdeelinrichting <10 groepen | Binnen | 1 | Stuks
1030-6311.360.99-001 | Bijzondere armatuur (buiten) | Terrein | 6 | Stuks
1030-6311.102.10-001 | Lichtinstallatie inbouwarmaturen (gebouw <1000 m2 BVO) | Binnen | 38 | Bruto vloeroppervlakte
1030-6311.103.10-002 | Lichtinstallatie opbouwarmaturen (gebouw <1000 m2 BVO) | Terrein | 30 | Bruto vloeroppervlakte
1111 : Buitenhof 95 - Gymzaal Buitenhof 95
1111-5212.610.00-001 | Hemelwaterafvoer kunststof | Gevel | 10 | Strekkende meter
1111-5212.620.00-001 | Hemelwaterafvoer staal | Gevel | 16 | Strekkende meter
1111-5320.300.00-001 | Thermostatische mengkraan | Installatie | 1 | Stuks
1111-5610.513.00-001 | Regelklep/stelmotor warmtedistributie DN32 | Installatie | 1 | Stuks
1111-5611.110.00-001 | Plaatradiator | Binnen | 15 | Stuks
1111-5613.100.70-001 | Vloerverwarming verdeler | Installatie | 1 | Stuks
1111-6541.100.00-001 | Toilet mindervalide noodsignaal | Binnen | 1 | Stuks
1111-5610.313.00-001 | Circulatiepomp warmtedistributie DN32 | Installatie | 2 | Stuks
1111-5610.412.00-001 | Expansievat CV-installatie 35-50 liter | Installatie | 1 | Stuks
1111-5721.112.00-001 | Dakventilator 0,04-0,7m3/s | Dak | 1 | Stuks
1111-5820.120.00-001 | Centrale regelkast lb-installatie | Installatie | 1 | Stuks
1111-6311.340.00-001 | LED armatuur | Binnen | 34 | Stuks
1111-6311.340.99-001 | LED armatuur (buiten) | Gevel | 3 | Stuks
1111-6324.200.00-001 | Noodverlichtingarmatuur decentraal | Binnen | 2 | Stuks
1111-6324.300.00-001 | Vluchtverlichtingarmatuur decentraal | Binnen | 6 | Stuks
1111-6511.100.00-001 | Brandmeldinstallatie | Binnen | 485 | Bruto vloeroppervlakte
1111-6513.211.00-001 | Handblusser poeder lbk ruimte | Binnen | 1 | Stuks
1111-6513.212.00-001 | Handblusser sproeischuim | Binnen | 2 | Stuks
1111-6521.401.00-001 | Inbraakbeveiligingsinstallatie | Binnen | 485 | Bruto vloeroppervlakte
1111-5151.110.00-001 | Warmtepomp <30kW binnenunit / hydrobox | Installatie | 1 | Stuks
1111-5151.110.00-002 | Warmtepomp <30kW buitenunit | Dak | 1 | Stuks
1111-5322.103.00-001 | Voorraadboiler indirect verwarmd 500 liter | Installatie | 1 | Stuks
1111-5610.110.00-001 | Warmtedistributie buffervat | Installatie | 1 | Stuks
1111-5771.851.00-001 | Luchtbehandelingskast toevoer/afvoer V + WTW <0,6m3/s | Installatie | 1 | Stuks
1111-5820.100.00-001 | Centrale regelkast klimaat RK 1 | Installatie | 1 | Stuks
1111-6151.112.00-001 | Laagspanning hoofdverdeelinrichting 10-15 groepen | Installatie | 1 | Stuks
1113 : Vrijmark 111 - Gymzaal Vrijmark 111
1113-5212.610.00-001 | Hemelwaterafvoer kunststof | Gevel | 8 | Strekkende meter
1113-5212.620.00-001 | Hemelwaterafvoer staal | Gevel | 6 | Strekkende meter
1113-5613.100.70-001 | Vloerverwarming verdeler | Binnen | 2 | Stuks
1113-6513.210.00-001 | Handblusser | Installatie | 1 | Stuks
1113-6541.100.00-001 | Toilet mindervalide noodsignaal | Binnen | 1 | Stuks
1113-5320.310.00-001 | Centrale mengkraan | Binnen | 1 | Stuks
1113-5321.201.00-001 | Voorraadboiler elektrisch <30 liter | Binnen | 1 | Stuks
1113-5610.323.00-001 | Circulatiepomp warmtedistributie toerengeregeld DN32 | Installatie | 4 | Stuks
1113-5610.323.00-002 | Circulatiepomp warmtedistributie toerengeregeld DN32 | Installatie | 1 | Stuks
1113-5610.412.00-001 | Expansievat CV-installatie 35-50 liter | Installatie | 1 | Stuks
1113-5610.414.00-001 | Expansievat CV-installatie 110 liter | Installatie | 1 | Stuks
1113-5820.110.00-001 | Centrale regelkast CV-installatie | Installatie | 1 | Stuks
1113-6311.340.00-001 | LED armatuur | Binnen | 24 | Stuks
1113-6311.340.99-001 | LED armatuur (buiten) | Gevel | 1 | Stuks
1113-6311.360.00-001 | Bijzondere armatuur Sportarmatuur | Binnen | 8 | Stuks
1113-6324.200.00-001 | Noodverlichtingarmatuur decentraal | Binnen | 5 | Stuks
1113-6324.300.00-001 | Vluchtverlichtingarmatuur decentraal | Binnen | 6 | Stuks
1113-6511.100.00-001 | Brandmeldinstallatie | Binnen | 485 | Bruto vloeroppervlakte
1113-6521.401.00-001 | Inbraakbeveiligingsinstallatie | Binnen | 485 | Bruto vloeroppervlakte
1113-5151.110.00-001 | Warmtepomp <30kW | Installatie | 1 | Stuks
1113-5610.110.00-002 | Warmtedistributie buffervat | Installatie | 1 | Stuks
1113-5610.110.00-003 | Warmtedistributie buffervat | Installatie | 1 | Stuks
1113-5610.110.00-001 | Warmtedistributie buffervat | Binnen | 1 | Stuks
1113-5771.211.00-001 | Luchtbehandelingskast toevoer <0,6m3/s | Binnen | 1 | Stuks
1113-5820.100.00-001 | Centrale regelkast klimaat | Binnen | 1 | Stuks
1113-6151.113.00-001 | Laagspanning hoofdverdeelinrichting 15-20 groepen | Binnen | 1 | Stuks
1114 : Jaagmeent 190 - Gymzaal Jaagmeent 190
1114-5212.620.00-001 | Hemelwaterafvoer staal | Gevel | 20 | Strekkende meter
1114-5610.120.00-001 | Verdeler/verzamelaar CV-installatie appendage's | Binnen | 1 | Post
1114-5611.110.00-001 | Plaatradiator | Binnen | 14 | Stuks
1114-5613.100.70-001 | Vloerverwarming verdeler tpv WP | Binnen | 1 | Stuks
1114-6111.300.00-001 | Fotovoltaïsche panelen | Dak | 36 | Stuks
1114-6111.310.00-001 | Omvormer fotovoltaïsche panelen tpv WP | Binnen | 1 | Stuks
1114-5320.310.00-001 | Centrale mengkraan TR achter douche | Binnen | 1 | Stuks
1114-5610.324.00-001 | Circulatiepomp warmtedistributie toerengeregeld DN40 DN variabel | Binnen | 3 | Stuks
1114-5771.100.00-001 | Luchtkanalen centrale luchtbehandelingsinstallatie algemeen aanzuig/afblaas | Dak | 1 | Post
1114-5820.130.00-001 | Centrale regelkast CV/lb-installatie RK-1 | Binnen | 1 | Stuks
1114-6311.310.99-001 | Armatuur TL (buiten) tpv achtergevels | Gevel | 4 | Stuks
1114-6311.340.00-002 | LED armatuur LED-E | Binnen | 36 | Stuks
1114-6311.340.00-001 | LED armatuur LED-D zaal | Binnen | 8 | Stuks
1114-6311.340.99-001 | LED armatuur (buiten) tpv Nood-uit | Gevel | 2 | Stuks
1114-6324.200.00-001 | Noodverlichtingarmatuur decentraal | Binnen | 6 | Stuks
1114-6511.100.00-001 | Brandmeldinstallatie | Binnen | 497 | Bruto vloeroppervlakte
1114-6513.212.00-001 | Handblusser sproeischuim | Binnen | 1 | Stuks
1114-6521.401.00-001 | Inbraakbeveiligingsinstallatie | Binnen | 497 | Bruto vloeroppervlakte
1114-5151.111.00-001 | Warmtepomp 30-60kW | Binnen | 1 | Stuks
1114-5310.300.00-001 | Legionella-installatie spoelinrichting tpv TR achter douche | Binnen | 1 | Stuks
1114-5321.103.00-001 | Voorraadboiler direct verwarmd 200 liter tpv WP | Binnen | 1 | Stuks
1114-5321.105.00-001 | Voorraadboiler direct verwarmd 500 liter TR achter douche | Binnen | 1 | Stuks
1114-5520.410.00-001 | Luchtgekoelde condensor <20kW dakopstelling | Dak | 1 | Stuks
1114-5771.311.00-001 | Luchtbehandelingskast toevoer + WTW <0,6m3/s TR achter douche | Binnen | 1 | Stuks
1114-6311.214.00-001 | Lichtgroepenkast 16-18 groepen 12 LL en 5KL | Binnen | 1 | Stuks
1115 : Bosgouw 237 - Gymzaal Bosgouw 237
1115-5610.120.00-001 | Verdeler/verzamelaar CV-installatie | Installatie | 1 | Post
1115-5610.512.00-001 | Regelklep/stelmotor warmtedistributie DN25 Siemens SAS61 | Installatie | 1 | Stuks
1115-5611.110.00-001 | Plaatradiator | Binnen | 15 | Stuks
1115-6111.300.00-001 | Fotovoltaïsche panelen | Dak | 34 | Stuks
1115-6111.310.00-001 | Omvormer fotovoltaïsche panelen ABB PVI-10.0-TL-OUTD-FS | Installatie | 1 | Stuks
1115-6513.210.00-001 | Handblusser | Binnen | 2 | Stuks
1115-6541.100.00-001 | Toilet mindervalide noodsignaal | Binnen | 1 | Stuks
1115-5320.310.00-001 | Centrale mengkraan Rada pulse 320 | Binnen | 1 | Stuks
1115-5610.312.00-001 | Circulatiepomp warmtedistributie DN25 | Installatie | 2 | Stuks
1115-5610.412.00-001 | Expansievat CV-installatie 35-50 liter | Installatie | 1 | Stuks
1115-5721.112.00-001 | Dakventilator 0,04-0,7m3/s Aanname capiciteit | Dak | 1 | Stuks
1115-6311.340.00-001 | LED armatuur | Binnen | 35 | Stuks
1115-6311.340.00-002 | LED armatuur | Binnen | 8 | Stuks
1115-6311.340.99-001 | LED armatuur (buiten) | Gevel | 2 | Stuks
1115-6324.300.00-001 | Vluchtverlichtingarmatuur decentraal | Binnen | 6 | Stuks
1115-6354.200.00-001 | Noodverlichtingarmatuur centraal | Binnen | 4 | Stuks
1115-6511.100.00-001 | Brandmeldinstallatie | Binnen | 514 | Bruto vloeroppervlakte
1115-6513.220.00-001 | Brandslanghaspel | Binnen | 1 | Stuks
1115-6521.401.00-001 | Inbraakbeveiligingsinstallatie | Binnen | 514 | Bruto vloeroppervlakte
1115-5151.110.00-001 | Warmtepomp <30kW | Installatie | 1 | Stuks
1115-5322.103.00-001 | Voorraadboiler indirect verwarmd 500 liter | Binnen | 1 | Stuks
1115-5610.110.00-001 | Warmtedistributie buffervat Aaname bouwjaar | Installatie | 1 | Stuks
1115-5771.851.00-001 | Luchtbehandelingskast toevoer/afvoer V + WTW <0,6m3/s | Binnen | 1 | Stuks
1115-5820.100.00-001 | Centrale regelkast klimaat | Installatie | 1 | Stuks
1115-6151.213.00-001 | Laagspanning verdeelinrichting 15-20 groepen | Installatie | 1 | Stuks
1121 : Leeuwardenplein 36 - Gymzaal Leeuwardenplein 36
1121-5531.110.00-001 | Leiding gekoeld water en appendage Op basis van werkzaamheden PB2020 toegevoegd | Installatie | 1 | Strekkende meter
1121-5610.511.00-001 | Regelklep/stelmotor warmtedistributie <DN25 | Installatie | 1 | Stuks
1121-5610.511.00-002 | Regelklep/stelmotor warmtedistributie <DN25 | Installatie | 1 | Stuks
1121-5611.110.00-001 | Plaatradiator | Binnen | 11 | Stuks
1121-6513.210.00-001 | Handblusser | Binnen | 1 | Stuks
1121-5320.310.00-001 | Centrale mengkraan | Installatie | 1 | Stuks
1121-5610.312.00-001 | Circulatiepomp warmtedistributie DN25 | Installatie | 1 | Stuks
1121-5610.313.00-001 | Circulatiepomp warmtedistributie DN32 | Installatie | 1 | Stuks
1121-5610.313.00-002 | Circulatiepomp warmtedistributie DN32 | Installatie | 1 | Stuks
1121-5610.412.00-001 | Expansievat CV-installatie 35-50 liter | Installatie | 1 | Stuks
1121-5721.112.00-001 | Dakventilator 0,04-0,7m3/s | Dak | 2 | Stuks
1121-5731.200.00-001 | Boxventilator | Binnen | 1 | Stuks
1121-5771.100.00-001 | Luchtkanalen centrale luchtbehandelingsinstallatie algemeen Op basis van werkzaamheden PB2020 toegevoegd | Installatie | 1 | Post
1121-5771.100.00-002 | Luchtkanalen centrale luchtbehandelingsinstallatie algemeen | Binnen | 1 | Post
1121-6311.310.00-001 | Armatuur TL | Binnen | 33 | Stuks
1121-6311.310.00-002 | Armatuur TL | Binnen | 24 | Stuks
1121-6311.310.99-001 | Armatuur TL (buiten) | Gevel | 2 | Stuks
1121-6324.200.00-001 | Noodverlichtingarmatuur decentraal | Binnen | 1 | Stuks
1121-6511.100.00-001 | Brandmeldinstallatie | Binnen | 475 | Bruto vloeroppervlakte
1121-6513.220.00-001 | Brandslanghaspel | Binnen | 1 | Stuks
1121-6521.401.00-001 | Inbraakbeveiligingsinstallatie | Binnen | 475 | Bruto vloeroppervlakte
1121-5151.111.00-001 | Warmtepomp 30-60kW Aanbrengen | Installatie | 1 | Stuks
1121-5310.300.00-001 | Legionella-installatie | Installatie | 1 | Stuks
1121-5610.610.00-001 | Tegenstroom apparaat warmtedistributie platenwisselaar Op basis van werkzaamheden PB2020 toegevoegd | Installatie | 1 | Stuks
1121-5820.100.00-001 | Centrale regelkast klimaat | Installatie | 1 | Stuks
1121-6151.212.00-001 | Laagspanning verdeelinrichting 10-15 groepen | Binnen | 1 | Stuks
1122 : Harderwijkoever 1 - Gymzaal Harderwijkoever 1
1122-5211.200.00-001 | Leiding hemelwaterafvoer (binnen) | Dak | 15 | Strekkende meter
1122-5320.300.00-001 | Thermostatische mengkraan Stadsverwarmingsruimte. | Installatie | 1 | Stuks
1122-5610.512.00-002 | Regelklep/stelmotor warmtedistributie DN25 Stadsverwarmingsruimte. | Installatie | 1 | Stuks
1122-5610.512.00-003 | Regelklep/stelmotor warmtedistributie DN25 Stadsverwarmingsruimte. | Installatie | 1 | Stuks
1122-5610.512.00-004 | Regelklep/stelmotor warmtedistributie DN25 Stadsverwarmingsruimte. | Installatie | 1 | Stuks
1122-5610.512.00-001 | Regelklep/stelmotor warmtedistributie DN25 Stadsverwarmingsruimte. | Installatie | 1 | Stuks
1122-5611.110.00-001 | Plaatradiator Tegen het plafond. | Binnen | 4 | Stuks
1122-5611.110.00-002 | Plaatradiator | Binnen | 5 | Stuks
1122-6111.300.00-001 | Fotovoltaïsche panelen | Dak | 28 | Stuks
1122-6111.310.00-001 | Omvormer fotovoltaïsche panelen | Installatie | 1 | Stuks
1122-6431.110.00-001 | Camera systeen camera | Gevel | 1 | Stuks
1122-6541.100.00-001 | Toilet mindervalide noodsignaal | Binnen | 1 | Stuks
1122-5610.322.00-001 | Circulatiepomp warmtedistributie toerengeregeld DN25 Stadsverwarmingsruimte. | Installatie | 1 | Stuks
1122-5610.323.00-001 | Circulatiepomp warmtedistributie toerengeregeld DN32 Stadsverwarmingsruimte. | Installatie | 1 | Stuks
1122-6311.310.00-001 | Armatuur TL Enkel. | Binnen | 4 | Stuks
1122-6311.320.99-001 | Spaar-/gloeilamparmatuur (buiten) LED verlichting. | Gevel | 2 | Stuks
1122-6311.340.00-001 | LED armatuur Kleedkamers. | Binnen | 12 | Stuks
1122-6311.360.00-002 | Bijzondere armatuur Verkeersruimten. | Binnen | 4 | Stuks
1122-6311.360.00-001 | Bijzondere armatuur Gymzaal. | Binnen | 12 | Stuks
1122-6324.200.00-001 | Noodverlichtingarmatuur decentraal Vluchtwegverlichting. | Binnen | 6 | Stuks
1122-6324.200.00-002 | Noodverlichtingarmatuur decentraal Noodverlichting. | Binnen | 6 | Stuks
1122-6511.100.00-001 | Brandmeldinstallatie Verkeersruimten. | Binnen | 494 | Bruto vloeroppervlakte
1122-6513.211.00-001 | Handblusser poeder | Binnen | 1 | Stuks
1122-6513.220.00-001 | Brandslanghaspel | Binnen | 1 | Stuks
1122-6521.401.00-001 | Inbraakbeveiligingsinstallatie | Binnen | 494 | Bruto vloeroppervlakte
1122-5771.323.00-001 | Luchtbehandelingskast toevoer V + WTW 1,4-2,8m3/s Stadsverwarmingsruimte. | Installatie | 1 | Stuks
1122-5820.100.00-001 | Centrale regelkast klimaat Stadsverwarmingsruimte. | Installatie | 1 | Stuks
1123 : Amsterdamweg 11 - Gymzaal Amsterdamweg 11
1123-5211.200.00-001 | Leiding hemelwaterafvoer (binnen) Op basis van gegevens PB2020 toegevoegd, | Binnen | 1 | Strekkende meter
1123-5350.100.00-001 | Leiding waterbehandeling Op basis van gegevens PB2020 toegevoegd, | Binnen | 1 | Strekkende meter
1123-5610.512.00-001 | Regelklep/stelmotor warmtedistributie DN25 Op basis van rapportage van dorp | Installatie | 4 | Stuks
1123-5610.513.00-001 | Regelklep/stelmotor warmtedistributie DN32 Op basis van rapportage van dorp | Installatie | 2 | Stuks
1123-5611.110.00-001 | Plaatradiator | Binnen | 6 | Stuks
1123-5613.100.70-001 | Vloerverwarming verdeler Op basis van rapportage van dorp | Installatie | 1 | Stuks
1123-6513.210.00-001 | Handblusser | Binnen | 1 | Stuks
1123-5320.310.00-001 | Centrale mengkraan | Installatie | 1 | Stuks
1123-5321.201.00-001 | Voorraadboiler elektrisch <30 liter | Installatie | 1 | Stuks
1123-5321.201.00-002 | Voorraadboiler elektrisch <30 lite | Installatie | 1 | Stuks
1123-5610.312.00-001 | Circulatiepomp warmtedistributie DN25 | Installatie | 2 | Stuks
1123-5610.312.00-002 | Circulatiepomp warmtedistributie DN25 | Installatie | 3 | Stuks
1123-5610.312.00-003 | Circulatiepomp warmtedistributie DN25 | Installatie | 1 | Stuks
1123-5610.312.00-004 | Circulatiepomp warmtedistributie DN25 Op basis van rapportage van dorp | Installatie | 1 | Stuks
1123-5610.313.00-001 | Circulatiepomp warmtedistributie DN32 Op basis van rapportage van dorp | Installatie | 1 | Stuks
1123-5610.411.00-001 | Expansievat CV-installatie 18-25 liter Op basis van rapportage van dorp | Installatie | 1 | Stuks
1123-5610.413.00-001 | Expansievat CV-installatie 80 liter Op basis van rapportage van dorp | Installatie | 2 | Stuks
1123-5721.111.00-001 | Dakventilator <0,04m3/s | Dak | 2 | Stuks
1123-6311.310.00-001 | Armatuur TL | Binnen | 28 | Stuks
1123-6311.310.00-002 | Armatuur TL | Binnen | 60 | Stuks
1123-6311.310.99-001 | Armatuur TL (buiten) | Gevel | 1 | Stuks
1123-6311.340.00-001 | LED armatuur | Binnen | 10 | Stuks
1123-6324.200.00-001 | Noodverlichtingarmatuur decentraal | Binnen | 1 | Stuks
1123-6511.100.00-001 | Brandmeldinstallatie | Binnen | 747 | Bruto vloeroppervlakte
1123-6521.401.00-001 | Inbraakbeveiligingsinstallatie Expera | Binnen | 747 | Bruto vloeroppervlakte
1123-5771.882.00-001 | Luchtbehandelingskast toevoer/afvoer VK + WTW 0,6-1,4m3/s | Dak | 1 | Stuks
1123-5820.100.00-001 | Centrale regelkast klimaat Op basis van rapportage van dorp | Installatie | 1 | Stuks
1123-6151.212.00-001 | Laagspanning verdeelinrichting 10-15 groepen Op basis van rapportage van dorp | Installatie | 1 | Stuks
1128 : Pijnackerpad 1 - Gymzaal Pijnackerpad 1
1128-5320.300.00-001 | Thermostatische mengkraan | Techniekruimte | 1 | Stuks
1128-5610.512.00-001 | Regelklep/stelmotor warmtedistributie DN25 | Stadsverwarmingsruimte | 1 | Stuks
1128-5611.110.00-001 | Plaatradiator | Binnen | 13 | Stuks
1128-6111.300.00-001 | Fotovoltaïsche panelen | Dak | 29 | Stuks
1128-6111.310.00-001 | Omvormer fotovoltaïsche panelen | Stadsverwarmingsruimte | 1 | Stuks
1128-5610.322.00-001 | Circulatiepomp warmtedistributie toerengeregeld DN25 | Stadsverwarmingsruimte | 1 | Stuks
1128-5610.322.00-002 | Circulatiepomp warmtedistributie toerengeregeld DN25 | Stadsverwarmingsruimte | 1 | Stuks
1128-5610.324.00-001 | Circulatiepomp warmtedistributie toerengeregeld DN40 | Stadsverwarmingsruimte | 1 | Stuks
1128-5610.411.00-001 | Expansievat CV-installatie 18-25 liter | Stadsverwarmingsruimte | 2 | Stuks
1128-5721.112.00-001 | Dakventilator 0,04-0,7m3/s | Dak | 2 | Stuks
1128-6511.100.00-001 | Brandmeldinstallatie | Binnen | 399 | Bruto vloeroppervlakte
1128-6513.211.00-001 | Handblusser poeder | Binnen | 1 | Stuks
1128-6513.220.00-001 | Brandslanghaspel | Binnen | 1 | Stuks
1128-6521.401.00-001 | Inbraakbeveiligingsinstallatie | Binnen | 399 | Bruto vloeroppervlakte
1128-5322.103.00-001 | Voorraadboiler indirect verwarmd 500 liter | Stadsverwarmingsruimte | 1 | Stuks
1128-5610.610.00-001 | Tegenstroom apparaat warmtedistributie platenwisselaar | Stadsverwarmingsruimte | 1 | Stuks
1128-5820.100.00-001 | Centrale regelkast klimaat | Stadsverwarmingsruimte | 1 | Stuks
1128-6151.112.00-001 | Laagspanning hoofdverdeelinrichting 10-15 groepen | Binnen | 1 | Stuks
1128-6324.200.00-001 | Noodverlichtingarmatuur decentraal | Binnen | 3 | Stuks
1128-6324.200.00-002 | Noodverlichtingarmatuur decentraal | Binnen | 6 | Stuks
1128-5610.322.00-003 | Circulatiepomp warmtedistributie toerengeregeld DN25 | Stadsverwarmingsruimte | 1 | Stuks
1128-6541.100.00 | Toilet mindervalide noodsignaal | Binnen | 1 | Stuks
1128-5820.120.00 | Centrale regelkast lb-installatie | Techniekruimte | 1 | Stuks
1128-5771.881.00 | Luchtbehandelingskast toevoer/afvoer VK + WTW <0,6m3/s | Techniekruimte | 1 | Stuks
1128-6311.340.99-001 | LED armatuur | Binnen | 34 | Stuks
1128-6311.340.99-002 | LED armatuur (buiten) | Gevel | 1 | Stuks
1146 : Prozastraat 123 - Sportzaal Prozastraat 123
1146-5211.200.00-001 | Leiding hemelwaterafvoer (binnen) | Dak | 8 | Strekkende meter
1146-5212.610.00-001 | Hemelwaterafvoer kunststof | Gevel | 9 | Strekkende meter
1146-5610.512.00-003 | Regelklep/stelmotor warmtedistributie DN25 Stadsverwarmingsruimte. | Installatie | 1 | Stuks
1146-5610.512.00-001 | Regelklep/stelmotor warmtedistributie DN25 Stadsverwarmingsruimte. | Installatie | 1 | Stuks
1146-5611.110.00-001 | Plaatradiator | Binnen | 10 | Stuks
1146-6111.300.00-001 | Fotovoltaïsche panelen Dak 7,0 m. | Dak | 113 | Stuks
1146-6111.310.00-001 | Omvormer fotovoltaïsche panelen Meterkast. | Installatie | 1 | Stuks
1146-6541.100.00-001 | Toilet mindervalide noodsignaal Valide alarm. | Binnen | 1 | Stuks
1146-5610.322.00-001 | Circulatiepomp warmtedistributie toerengeregeld DN25 Stadsverwarmingsruimte. | Installatie | 1 | Stuks
1146-5610.322.00-003 | Circulatiepomp warmtedistributie toerengeregeld DN25 Stadsverwarmingsruimte. | Installatie | 1 | Stuks
1146-5610.323.00-001 | Circulatiepomp warmtedistributie toerengeregeld DN32 Stadsverwarmingsruimte. | Installatie | 1 | Stuks
1146-5721.112.00-001 | Dakventilator 0,04-0,7m3/s | Dak | 2 | Stuks
1146-5721.112.00-003 | Dakventilator 0,04-0,7m3/s | Dak | 2 | Stuks
1146-6311.310.99-001 | Armatuur TL (buiten) | Gevel | 2 | Stuks
1146-6311.340.00-001 | LED armatuur | Binnen | 40 | Stuks
1146-6324.200.00-003 | Noodverlichtingarmatuur decentraal Noodverlichting. | Binnen | 6 | Stuks
1146-6324.200.00-001 | Noodverlichtingarmatuur decentraal Vluchtweguitjes. | Binnen | 10 | Stuks
1146-6511.100.00-001 | Brandmeldinstallatie | Binnen | 910 | Bruto vloeroppervlakte
1146-6513.220.00-001 | Brandslanghaspel | Binnen | 3 | Stuks
1146-6521.401.00-001 | Inbraakbeveiligingsinstallatie | Binnen | 910 | Bruto vloeroppervlakte
1146-5820.100.00-001 | Centrale regelkast klimaat Stadsverwarmingsruimte. | Installatie | 1 | Stuks
1146-6151.212.00-001 | Laagspanning verdeelinrichting 10-15 groepen Meterkast. | Installatie | 1 | Stuks
1160 : Burchard de Volderstraat 17 - Gymzaal Burchard de Volderstraat 17
1160-5631.312.00-001 | Circulatiepomp warmtedistributie DN25 | Technische ruimte | 1 | Stuks
1160-6111.300.00-001 | Fotovoltaïsche panelen | Dak | 65 | Stuks
1160-5610.411.00-001 | Expansievat CV-installatie 18-25 liter | Technische ruimte | 1 | Stuks
1160-5512.112.00-002 | Split systeem enkelvoudig 3-6kW | Dak | 1 | Stuks
1160-5610.512.00-001 | Regelklep/stelmotor warmtedistributie DN25 | Technische ruimte | 1 | Stuks
1160-5771.120.00-001 | Luchtbehandeling luchtornamenten | Dak | 2 | Stuks
1160-5631.311.00-001 | Circulatiepomp warmtedistributie DN20 | Technische ruimte | 1 | Stuks
1160-6111.310.00-001 | Omvormer fotovoltaïsche panelen | Technische ruimte | 1 | Stuks
1160-6324.300.00-001 | Vluchtverlichtingarmatuur decentraal | Binnen | 6 | Stuks
1160-6541.100.00-001 | Toilet mindervalide noodsignaal | Binnen | 1 | Stuks
1160-5613.100.70-001 | Vloerverwarming verdeler | Technische ruimte | 1 | Stuks
1160-6521.401.00-001 | Inbraakbeveiligingsinstallatie | Binnen | 420 | Bruto vloeroppervlakte
1160-6151.113.00-001 | Laagspanning hoofdverdeelinrichting 15-20 groepen | Technische ruimte | 1 | Stuks
1160-5322.104.00-001 | Voorraadboiler indirect verwarmd 1000 liter | Technische ruimte | 1 | Stuks
1160-6511.105.92-001 | Brandmeldinstallatie volledig | Binnen | 420 | Bruto vloeroppervlakte
1160-5151.111.01-001 | Warmtepomp lucht-water 30-60kW | Dak | 1 | Stuks
1160-6311.103.10-001 | Lichtinstallatie opbouwarmaturen (gebouw <1000 m2 BVO) | Binnen | 420 | Bruto vloeroppervlakte
1183 : Henry Stanleystraat 3 - Sportzaal Henry Stanleystraat 3
1183-5610.511.00-001 | Regelklep/stelmotor warmtedistributie <DN25 | Techniekruimte | 1 | Stuks
1183-5611.140.00-001 | Stralingspanel | Binnen | 114 | Strekkende meter
1183-6111.300.00-001 | Fotovoltaïsche panelen lage dak | Dak | 8 | Stuks
1183-6111.300.00-002 | Fotovoltaïsche panelen hoge dak | Dak | 171 | Stuks
1183-6111.310.00-001 | Omvormer fotovoltaïsche panelen | Techniekruimte | 3 | Stuks
1183-6541.100.00-001 | Toilet mindervalide noodsignaal | Binnen | 1 | Stuks
1183-5320.310.00-001 | Centrale mengkraan | Binnen | 2 | Stuks
1183-5610.311.00-001 | Circulatiepomp warmtedistributie DN20 | Techniekruimte | 2 | Stuks
1183-5610.321.00-001 | Circulatiepomp warmtedistributie toerengeregeld DN20 | Techniekruimte | 1 | Stuks
1183-5610.411.00-001 | Expansievat CV-installatie 18-25 liter | Techniekruimte | 1 | Stuks
1183-5721.112.00-003 | Dakventilator 0,04-0,7m3/s | Dak | 3 | Stuks
1183-5721.113.00-004 | Dakventilator 0,7-1,39m3/s | Dak | 2 | Stuks
1183-5721.114.00-001 | Dakventilator >1,39m3/s | Dak | 3 | Stuks
1183-5721.114.00-002 | Dakventilator >1,39m3/s hoge dak | Dak | 2 | Stuks
1183-5820.130.00-001 | Centrale regelkast CV/lb-installatie RK2 | Techniekruimte | 1 | Stuks
1183-6311.310.00-001 | Armatuur TL TLD | Binnen | 65 | Stuks
1183-6311.320.00-001 | Spaar-/gloeilamparmatuur PL | Binnen | 30 | Stuks
1183-6311.320.99-001 | Spaar-/gloeilamparmatuur (buiten) | Gevel | 3 | Stuks
1183-6324.200.00-001 | Noodverlichtingarmatuur decentraal | Binnen | 17 | Stuks
1183-6511.100.00-001 | Brandmeldinstallatie gedeelte sporthal | Binnen | 1013 | Bruto vloeroppervlakte
1183-6513.220.00-001 | Brandslanghaspel | Binnen | 2 | Stuks
1183-6521.401.00-001 | Inbraakbeveiligingsinstallatie gedeelte sporthal | Binnen | 1013 | Bruto vloeroppervlakte
1183-5322.103.00-001 | Voorraadboiler indirect verwarmd 500 liter | Techniekruimte | 1 | Stuks
1183-5610.610.00-001 | Tegenstroom apparaat warmtedistributie platenwisselaar | Techniekruimte | 1 | Stuks
1183-5610.610.00-002 | Tegenstroom apparaat warmtedistributie platenwisselaar | Techniekruimte | 1 | Stuks
1183-6151.111.00-001 | Laagspanning hoofdverdeelinrichting <10 groepen HV | Binnen | 1 | Stuks
1183-6151.212.00-003 | Laagspanning verdeelinrichting 10-15 groepen pv-panelen | Techniekruimte | 1 | Stuks
1183-6151.212.00-002 | Laagspanning verdeelinrichting 10-15 groepen LK2 | Techniekruimte | 1 | Stuks
1184 : Nederlandstraat 84 - Sportzaal Nederlandstraat 84
1184-5610.120.00-001 | Verdeler/verzamelaar CV-installatie | Techniekruimte | 1 | Post
1184-5610.511.00-001 | Regelklep/stelmotor warmtedistributie <DN25 | Techniekruimte | 1 | Stuks
1184-5611.110.00-001 | Plaatradiator | Binnen | 3 | Stuks
1184-5611.140.00-001 | Stralingspanel | Binnen | 132 | Strekkende meter
1184-6111.300.00-001 | Fotovoltaïsche panelen | Dak | 120 | Stuks
1184-6111.310.00-001 | Omvormer fotovoltaïsche panelen | Binnen | 2 | Stuks
1184-6541.100.00-001 | Toilet mindervalide noodsignaal | Binnen | 1 | Stuks
1184-5321.202.00-001 | Voorraadboiler elektrisch 30 liter | Binnen | 1 | Stuks
1184-5610.312.00-001 | Circulatiepomp warmtedistributie DN25 | Techniekruimte | 1 | Stuks
1184-5610.322.00-001 | Circulatiepomp warmtedistributie toerengeregeld DN25 | Techniekruimte | 2 | Stuks
1184-5751.100.00-001 | Luchtkanalen inclusief ornament | Binnen | 1 | Post
1184-5771.100.00-001 | Luchtkanalen centrale luchtbehandelingsinstallatie algemeen bovendaks | Dak | 1 | Post
1184-5771.120.00-001 | Luchtbehandeling luchtornamenten luchtslangen | Binnen | 1 | Stuks
1184-5820.130.00-001 | Centrale regelkast CV/lb-installatie RK2 | Techniekruimte | 1 | Stuks
1184-5820.150.00-001 | Centrale regelkast sanitair | Techniekruimte | 1 | Stuks
1184-6311.310.00-001 | Armatuur TL TL5 HF | Binnen | 34 | Stuks
1184-6311.310.00-002 | Armatuur LED Lichtlijn Gymzaal | Binnen | 56 | Stuks
1184-6311.320.00-001 | Spaar-/gloeilamparmatuur PL | Binnen | 30 | Stuks
1184-6311.320.99-001 | Spaar-/gloeilamparmatuur (buiten) | Gevel | 3 | Stuks
1184-6324.200.00-001 | Noodverlichtingarmatuur decentraal | Binnen | 18 | Stuks
1184-6511.100.00-001 | Brandmeldinstallatie | Binnen | 1069 | Bruto vloeroppervlakte
1184-6513.212.00-001 | Handblusser sproeischuim | Binnen | 1 | Stuks
1184-6513.220.00-001 | Brandslanghaspel | Binnen | 2 | Stuks
1184-5310.300.00-001 | Legionella-installatie | Binnen | 1 | Stuks
1184-5314.103.00-001 | Drukverhoging hydrofoorinstallatie 3 pompen | Techniekruimte | 1 | Stuks
1184-5322.103.00-001 | Voorraadboiler indirect verwarmd 500 liter | Techniekruimte | 1 | Stuks
1184-5771.852.00-001 | Luchtbehandelingskast toevoer/afvoer V + WTW 0,6-1,4m3/s | Dak | 1 | Stuks
1184-6151.112.00-001 | Laagspanning hoofdverdeelinrichting 10-15 groepen HKL2 | Binnen | 1 | Stuks
1184-6151.213.00-001 | Laagspanning verdeelinrichting 15-20 groepen 1LK1 | Binnen | 1 | Stuks
1184-6521.401.00-001 | Inbraakbeveiligingsinstallatie | Binnen | 1 | Bruto vloeroppervlakte
1195 : Meerveldplein 4 - Gymzaal Meerveldplein 4
1195-5320.300.00-001 | Thermostatische mengkraan | Installatie | 2 | Stuks
1195-5610.512.00-001 | Regelklep/stelmotor warmtedistributie DN25 | Installatie | 4 | Stuks
1195-5611.110.00-001 | Plaatradiator | Binnen | 4 | Stuks
1195-6111.300.00-001 | Fotovoltaïsche panelen | Installatie | 60 | Stuks
1195-6111.310.00-001 | Omvormer fotovoltaïsche panelen | Installatie | 1 | Stuks
1195-5531.323.00-001 | Circulatiepomp koudedistributie toerengeregeld DN32 | Installatie | 1 | Stuks
1195-5610.312.00-001 | Circulatiepomp warmtedistributie DN25 | Installatie | 1 | Stuks
1195-5610.321.00-001 | Circulatiepomp warmtedistributie toerengeregeld DN20 | Installatie | 1 | Stuks
1195-5610.322.00-001 | Circulatiepomp warmtedistributie toerengeregeld DN25 | Installatie | 4 | Stuks
1195-5610.414.00-001 | Expansievat CV-installatie 110 liter | Installatie | 1 | Stuks
1195-5751.100.00-001 | Luchtkanalen inclusief ornament | Binnen | 1 | Post
1195-5820.130.00-001 | Centrale regelkast CV/lb-installatie RK02 | Installatie | 1 | Stuks
1195-6511.100.00-001 | Brandmeldinstallatie | Installatie | 2558 | Bruto vloeroppervlakte
1195-6513.212.00-001 | Handblusser sproeischuim | Binnen | 1 | Stuks
1195-6513.220.00-001 | Brandslanghaspel | Binnen | 1 | Stuks
1195-6521.401.00-001 | Inbraakbeveiligingsinstallatie | Installatie | 2558 | Bruto vloeroppervlakte
1195-6522.100.00-001 | Toegangscontrole installatie | Installatie | 2558 | Bruto vloeroppervlakte
1195-5121.145.00-001 | Gasketel HR >100kW (wand) | Installatie | 1 | Stuks
1195-5531.424.00-001 | Expansieautomaat koudedistributie 800 liter | Installatie | 1 | Stuks
1195-5771.852.00-001 | Luchtbehandelingskast toevoer/afvoer V + WTW 0,6-1,4m3/s | Installatie | 1 | Stuks
1195-6151.111.00-002 | Laagspanning hoofdverdeelinrichting <10 groepen LK-PV | Installatie | 1 | Stuks
1195-6151.111.00-001 | Laagspanning hoofdverdeelinrichting <10 groepen LK1 | Installatie | 1 | Stuks
1196 : Verlengde Duinvalleiweg 319 - Gymzaal
1196-5610.321.00-002 | Circulatiepomp warmtedistributie toerengeregeld DN20 | Techniekruimte | 1 | Stuks
1196-6111.300.00-001 | Fotovoltaïsche panelen | Dak | 102 | Stuks
1196-5211.200.00-001 | Leiding hemelwaterafvoer (binnen) | Dak | 60 | Strekkende meter
1196-5610.512.00-001 | Regelklep/stelmotor warmtedistributie DN25 | Techniekruimte | 3 | Stuks
1196-5531.311.00-001 | Circulatiepomp toerengeregeld DN20 | Techniekruimte | 1 | Stuks
1196-5610.323.00-003 | Circulatiepomp warmtedistributie toerengeregeld DN20 | Techniekruimte | 1 | Stuks
1196-5610.323.00-004 | Circulatiepomp warmtedistributie toerengeregeld DN20 | Techniekruimte | 1 | Stuks
1196-6111.310.00-001 | Omvormer fotovoltaïsche panelen | Techniekruimte | 2 | Stuks
1196-6324.300.00-001 | Vluchtverlichtingarmatuur decentraal | Schietkelder | 4 | Stuks
1196-5721.112.00-001 | Dakventilator 0,04-0,7m3/s | Dak | 1 | Stuks
1196-6541.100.00-001 | Toilet mindervalide noodsignaal | Schietkelder | 1 | Stuks
1196-5771.610.00-001 | Naverwarmer | Techniekruimte | 1 | Stuks
1196-5820.100.70-001 | Onderstation regeling klimaat | Techniekruimte | 1 | Stuks
1196-5820.100.70-002 | Onderstation regeling PRIVA douches | Techniekruimte | 1 | Stuks
1196-5771.630.00-001 | Air-sock | Schietkelder | 2 | Stuks
1196-5610.610.00-001 | Tegenstroom apparaat warmtedistributie platenwisselaar | Techniekruimte |  | Stuks
1196-5771.211.00-001 | Luchtbehandelingskast toevoer <0,6m3/s | Techniekruimte |  | Stuks
1196-6151.112.00-001 | Laagspanning hoofdverdeelinrichting 10-15 groepen | Techniekruimte |  | Stuks
1196-5322.104.00-001 | Voorraadboiler indirect verwarmd 1000 liter | Techniekruimte |  | Stuks
1196-6311.200.99-001 | Centrale lichtregeling | Schietkelder | 300 | Bruto vloeroppervlakte
1196-6311.103.10-001 | Lichtinstallatie opbouwarmaturen (gebouw <1000 m2 BVO) | Schietkelder | 300 | Bruto vloeroppervlakte
1198 : Muiderzandweg 2 - Gymzaal Muiderzandweg
1198-6111.300.00-001 | Fotovoltaïsche panelen | Dak | 120 | Stuks
1198-5212.690.00-001 | Hemelwaterafvoer VolVul (pluvia) | Dak | 40 | Strekkende meter
1198-6511.100.00-001 | Brandmeldinstallatie | Binnen | 425 | Bruto vloeroppervlakte
1198-6111.310.00-001 | Omvormer fotovoltaïsche panelen | Techniekruimte | 1 | Stuks
1198-5321.204.00-002 | Voorraadboiler elektrisch 80 liter | Binnen | 1 | Stuks
1198-5321.204.00-001 | Voorraadboiler elektrisch 80 liter | Binnen | 1 | Stuks
1198-6324.300.00-001 | Vluchtverlichtingarmatuur decentraal | Binnen | 4 | Stuks
1198-5771.610.00-001 | Naverwarmer 1 | Techniekruimte | 1 | Stuks
1198-5771.610.00-005 | Naverwarmer 5 | Techniekruimte | 1 | Stuks
1198-5771.610.00-004 | Naverwarmer 4 | Techniekruimte | 1 | Stuks
1198-5771.610.00-002 | Naverwarmer 2 | Techniekruimte | 1 | Stuks
1198-5771.610.00-003 | Naverwarmer 3 | Techniekruimte | 1 | Stuks
1198-5820.100.70-001 | Onderstation regeling klimaat | Techniekruimte | 5 | Stuks
1198-6521.401.00-001 | Inbraakbeveiligingsinstallatie | Binnen | 425 | Bruto vloeroppervlakte
1198-6151.114.00-001 | Laagspanning hoofdverdeelinrichting 20-30 groepen | Binnen | 1 | Stuks
1198-5610.610.00-002 | Tegenstroom apparaat warmtedistributie platenwisselaar | Techniekruimte | 1 | Stuks
1198-5820.100.00-001 | Centrale regelkast klimaat | Techniekruimte | 1 | Stuks
1198-5771.212.00-001 | Luchtbehandelingskast toevoer | Techniekruimte | 1 | Stuks
1198-6111.400.00-001 | Noodverlichtingsunit inclusief bekabeling | Binnen | 1 | Bruto vloeroppervlakte
1198-6311.364.99-001 | Armatuur (led) (buiten) | Gevel | 2 | Stuks
1198-6311.364.99-002 | Armatuur led | Binnen | 14 | Stuks
1198-6311.365.99-002 | Armatuur led | Binnen | 20 | Stuks
1199 : Max Planckstraat 76 - Sportzaal Max Planckstraat 76
1199-5611.110.00-001 | Plaatradiator | Binnen | 2 | Stuks
1199-6111.300.00-001 | Fotovoltaïsche panelen | Dak | 100 | Stuks
1199-6541.100.00-001 | Toilet mindervalide noodsignaal | Binnen | 1 | Stuks
1199-6311.310.00-001 | Armatuur TL | Binnen | 67 | Stuks
1199-6311.320.99-001 | Spaar-/gloeilamparmatuur (buiten) | Gevel | 2 | Stuks
1199-6354.300.00-001 | Vluchtverlichtingarmatuur centraal | Binnen | 7 | Stuks
1199-6511.100.00-001 | Brandmeldinstallatie | Binnen | 999 | Bruto vloeroppervlakte
1199-6521.401.00-001 | Inbraakbeveiligingsinstallatie | Binnen | 999 | Bruto vloeroppervlakte
1199-6151.213.00-001 | Laagspanning verdeelinrichting 15-20 groepen | Binnen | 1 | Stuks
1212 : Buitenhof 93 - PO De Polderhof
1212-5212.610.00-001 | Hemelwaterafvoer kunststof leidingen binnendoor isoleren | Binnen | 36 | Strekkende meter
1212-5212.620.00-001 | Hemelwaterafvoer staal anti-vandalen uitloop | Dak | 2 | Strekkende meter
1212-5610.512.00-001 | Regelklep/stelmotor warmtedistributie DN25 lbk | Installatie | 1 | Stuks
1212-5610.514.00-001 | Regelklep/stelmotor warmtedistributie DN40 rad | Installatie | 1 | Stuks
1212-5611.110.00-002 | Plaatradiator | Binnen | 15 | Stuks
1212-5611.110.00-001 | Plaatradiator | Binnen | 40 | Stuks
1212-6541.100.00-001 | Toilet mindervalide noodsignaal | Binnen | 1 | Stuks
1212-5321.201.00-001 | Voorraadboiler elektrisch <30 liter | Binnen | 1 | Stuks
1212-5321.201.00-002 | Voorraadboiler elektrisch <30 liter | Binnen | 1 | Stuks
1212-5321.204.00-001 | Voorraadboiler elektrisch 80 liter | Binnen | 1 | Stuks
1212-5610.312.00-001 | Circulatiepomp warmtedistributie DN25 | Installatie | 1 | Stuks
1212-5610.324.00-001 | Circulatiepomp warmtedistributie toerengeregeld DN40 | Installatie | 1 | Stuks
1212-5610.413.00-001 | Expansievat CV-installatie 80 liter | Installatie | 2 | Stuks
1212-5721.111.00-001 | Dakventilator <0,04m3/s | Dak | 1 | Stuks
1212-5721.113.00-001 | Dakventilator 0,7-1,39m3/s | Dak | 1 | Stuks
1212-5721.240.00-001 | Plafond ventilator | Binnen | 3 | Stuks
1212-5771.100.00-001 | Luchtkanalen centrale luchtbehandelingsinstallatie algemeen | Binnen | 1 | Post
1212-5771.100.00-002 | Luchtkanalen centrale luchtbehandelingsinstallatie algemeen bovendaks | Dak | 1 | Post
1212-5771.610.00-001 | Naverwarmer | Binnen | 1 | Stuks
1212-5820.130.00-001 | Centrale regelkast CV/lb-installatie | Installatie | 1 | Stuks
1212-6311.310.00-001 | Armatuur TL | Binnen | 137 | Stuks
1212-6311.310.00-002 | Armatuur TL | Installatie | 1 | Stuks
1212-6311.310.00-003 | Armatuur TL | Binnen | 37 | Stuks
1212-6311.320.00-001 | Spaar-/gloeilamparmatuur | Binnen | 22 | Stuks
1212-6311.320.99-001 | Spaar-/gloeilamparmatuur (buiten) | Gevel | 2 | Stuks
1212-6311.340.99-001 | LED armatuur (buiten) | Gevel | 3 | Stuks
1212-6324.200.00-001 | Noodverlichtingarmatuur decentraal | Binnen | 10 | Stuks
1212-6324.200.00-002 | Noodverlichtingarmatuur decentraal | Binnen | 5 | Stuks
1212-6511.100.00-001 | Brandmeldinstallatie | Binnen | 1683 | Bruto vloeroppervlakte
1212-6513.212.00-001 | Handblusser sproeischuim | Binnen | 2 | Stuks
1212-6513.212.00-004 | Handblusser sproeischuim | Installatie | 1 | Stuks
1212-6513.212.00-003 | Handblusser sproeischuim | Binnen | 1 | Stuks
1212-6513.212.00-005 | Handblusser sproeischuim | Binnen | 1 | Stuks
1212-6513.212.00-002 | Handblusser sproeischuim | Binnen | 1 | Stuks
1212-6513.213.00-001 | Handblusser koolzuursneeuw | Binnen | 1 | Stuks
1212-6513.220.00-002 | Brandslanghaspel | Binnen | 1 | Stuks
1212-6513.220.00-001 | Brandslanghaspel | Binnen | 2 | Stuks
1212-6521.401.00-001 | Inbraakbeveiligingsinstallatie | Binnen | 1683 | Bruto vloeroppervlakte
1212-5121.124.00-001 | Gasketel HR 200-450kW (staand) HR100 | Installatie | 1 | Stuks
1212-5771.853.00-001 | Luchtbehandelingskast toevoer/afvoer V + WTW 1,4-2,8m3/s | Dak | 1 | Stuks
1212-6151.211.00-002 | Laagspanning verdeelinrichting <10 groepen | Binnen | 1 | Stuks
1212-6151.211.00-001 | Laagspanning verdeelinrichting <10 groepen LK | Installatie | 1 | Stuks
1212-6151.214.00-001 | Laagspanning verdeelinrichting 20-30 groepen | Installatie | 1 | Stuks
1215 : Rietmeent 136 - PO De Klaverweide
1215-5211.200.00-001 | Leiding hemelwaterafvoer (binnen) Dak opbouw. | Dak | 6 | Strekkende meter
1215-5211.200.00-002 | Leiding hemelwaterafvoer (binnen) Dak aanbouw. | Dak | 9 | Strekkende meter
1215-5610.512.00-001 | Regelklep/stelmotor warmtedistributie DN25 | Installatie | 1 | Stuks
1215-5610.512.00-002 | Regelklep/stelmotor warmtedistributie DN25 | Installatie | 1 | Stuks
1215-5611.110.00-001 | Plaatradiator Algemeen. | Binnen | 55 | Stuks
1215-5321.204.00-001 | Voorraadboiler elektrisch 80 liter Schoonmaakhok. | Binnen | 1 | Stuks
1215-5610.322.00-001 | Circulatiepomp warmtedistributie toerengeregeld DN25 | Installatie | 1 | Stuks
1215-5610.322.00-002 | Circulatiepomp warmtedistributie toerengeregeld DN25 | Installatie | 1 | Stuks
1215-5610.324.00-001 | Circulatiepomp warmtedistributie toerengeregeld DN40 | Installatie | 1 | Stuks
1215-5610.411.00-001 | Expansievat CV-installatie 18-25 liter | Installatie | 2 | Stuks
1215-5610.414.00-001 | Expansievat CV-installatie 110 liter | Installatie | 1 | Stuks
1215-5721.112.00-001 | Dakventilator 0,04-0,7m3/s Dak opbouw. | Dak | 1 | Stuks
1215-5721.112.00-002 | Dakventilator 0,04-0,7m3/s Daken met Leislag. | Dak | 2 | Stuks
1215-5721.112.00-003 | Dakventilator 0,04-0,7m3/s Dak opbouw. | Dak | 1 | Stuks
1215-5721.160.00-001 | Pijpventilator Dak aanbouw. | Dak | 2 | Stuks
1215-5820.100.70-001 | Onderstation regeling klimaat cascaderegelaar | Installatie | 1 | Stuks
1215-6311.310.00-001 | Armatuur TL Algemeen. | Binnen | 295 | Stuks
1215-6311.320.99-001 | Spaar-/gloeilamparmatuur (buiten) | Gevel | 6 | Stuks
1215-6311.340.00-001 | LED armatuur Opbouw. | Binnen | 10 | Stuks
1215-6324.200.00-001 | Noodverlichtingarmatuur decentraal Bestaand en uitbreiding. | Binnen | 4 | Stuks
1215-6324.300.00-001 | Vluchtverlichtingarmatuur decentraal Bestaand en uitbreiding. | Binnen | 19 | Stuks
1215-6511.100.00-001 | Brandmeldinstallatie Algemeen. | Binnen | 2281 | Bruto vloeroppervlakte
1215-6513.211.00-001 | Handblusser poeder Bestaand en uitbreiding. | Binnen | 5 | Stuks
1215-6513.220.00-001 | Brandslanghaspel Bestaand en uitbreiding. | Binnen | 3 | Stuks
1215-6521.401.00-001 | Inbraakbeveiligingsinstallatie Algemeen. | Binnen | 2281 | Bruto vloeroppervlakte
1215-5121.145.00-001 | Gasketel HR >100kW (wand) | Installatie | 1 | Stuks
1215-5121.145.00-002 | Gasketel HR >100kW (wand) | Installatie | 1 | Stuks
1215-5771.854.00-001 | Luchtbehandelingskast toevoer/afvoer V + WTW 2,8-5,6m3/s Bestaand dak. | Dak | 1 | Stuks
1215-5771.854.00-002 | Luchtbehandelingskast toevoer/afvoer V + WTW 2,8-5,6m3/s Dak aanbouw. | Dak | 1 | Stuks
1215-5820.100.00-001 | Centrale regelkast klimaat | Installatie | 1 | Stuks
1215-6311.211.00-001 | Lichtgroepenkast <10 groepen LK - 3 | Installatie | 1 | Stuks
1215-6311.213.00-001 | Lichtgroepenkast 13-15 groepen LK - 4 | Installatie | 1 | Stuks
1215-6311.215.00-001 | Lichtgroepenkast 19-21 groepen LK - 2 | Installatie | 1 | Stuks
1215-6311.217.00-001 | Lichtgroepenkast 25-27 groepen LK - 1 | Installatie | 1 | Stuks
1216 : Klipgriend 3 - PO De Regenboog/Smallsteps
1216-5610.100.00-001 | Leiding CV/radiatoren/verwarmingslichamen | Binnen | 1 | Strekkende meter
1216-5610.513.00-001 | Regelklep/stelmotor warmtedistributie DN32 DN32 | Installatie | 2 | Stuks
1216-5611.110.00-001 | Plaatradiator | Binnen | 23 | Stuks
1216-6541.100.00-001 | Toilet mindervalide noodsignaal | Binnen | 1 | Stuks
1216-5321.201.00-001 | Voorraadboiler elektrisch <30 liter | Binnen | 4 | Stuks
1216-5321.204.00-001 | Voorraadboiler elektrisch 80 liter | Binnen | 1 | Stuks
1216-5610.312.00-001 | Circulatiepomp warmtedistributie DN25 DN25 | Installatie | 2 | Stuks
1216-5610.313.00-001 | Circulatiepomp warmtedistributie DN32 DN32 | Installatie | 1 | Stuks
1216-5610.323.00-001 | Circulatiepomp warmtedistributie toerengeregeld DN32 DN32 | Installatie | 1 | Stuks
1216-5610.415.00-001 | Expansievat CV-installatie 140 liter | Installatie | 1 | Stuks
1216-5612.100.00-001 | Convectorsysteem | Binnen | 8 | Stuks
1216-5721.112.00-001 | Dakventilator 0,04-0,7m3/s | Dak | 3 | Stuks
1216-5721.112.00-002 | Dakventilator 0,04-0,7m3/s buiten gebruik | Dak | 3 | Stuks
1216-5721.160.00-001 | Pijpventilator | Dak | 1 | Stuks
1216-5771.100.00-001 | Luchtkanalen centrale luchtbehandelingsinstallatie algemeen | Binnen | 1 | Post
1216-5820.130.00-001 | Centrale regelkast CV/lb-installatie RK01 | Installatie | 1 | Stuks
1216-6311.310.00-001 | Armatuur TL | Binnen | 138 | Stuks
1216-6311.320.00-001 | Spaar-/gloeilamparmatuur | Binnen | 23 | Stuks
1216-6311.320.99-001 | Spaar-/gloeilamparmatuur (buiten) | Gevel | 7 | Stuks
1216-6324.200.00-001 | Noodverlichtingarmatuur decentraal | Binnen | 15 | Stuks
1216-6511.100.00-001 | Brandmeldinstallatie | Binnen | 1313 | Bruto vloeroppervlakte
1216-6513.212.00-001 | Handblusser sproeischuim | Binnen | 3 | Stuks
1216-6513.220.00-001 | Brandslanghaspel | Binnen | 3 | Stuks
1216-5121.144.00-001 | Gasketel HR 80-100kW (wand) | Installatie | 1 | Stuks
1216-5121.145.00-001 | Gasketel HR >100kW (wand) | Installatie | 1 | Stuks
1216-5731.100.00-001 | Centrale mechanisch afzuiginstallatie toiletten | Binnen | 1 | Stuks
1216-5731.100.00-002 | Centrale mechanisch afzuiginstallatie toiletten | Binnen | 1 | Stuks
1216-5731.100.00-003 | Centrale mechanisch afzuiginstallatie toiletten | Binnen | 1 | Stuks
1216-5771.853.00-001 | Luchtbehandelingskast toevoer/afvoer V + WTW 1,4-2,8m3/s | Dak | 1 | Stuks
1216-6151.112.00-001 | Laagspanning hoofdverdeelinrichting 10-15 groepen HKL | Installatie | 1 | Stuks
1216-6151.214.00-001 | Laagspanning verdeelinrichting 20-30 groepen | Binnen | 1 | Stuks
1216-6311.216.00-001 | Lichtgroepenkast 22-24 groepen | Binnen | 1 | Stuks
1216-6521.401.00-001 | Inbraakbeveiligingsinstallatie |  | 1 | Bruto vloeroppervlakte
1217 : Bosgouw 235 - PO De Flierefluiter
1217-5124.100.00-001 | Rookgasafvoer Bestaand gedeelte. | Dak | 1 | Stuks
1217-5211.200.00-002 | Leiding hemelwaterafvoer (binnen) Uitbreiding. | Dak | 6 | Strekkende meter
1217-5211.200.00-001 | Leiding hemelwaterafvoer (binnen) Bestaand gedeelte. | Dak | 24 | Strekkende meter
1217-5610.512.00-002 | Regelklep/stelmotor warmtedistributie DN25 | Installatie | 1 | Stuks
1217-5610.512.00-001 | Regelklep/stelmotor warmtedistributie DN25 | Installatie | 1 | Stuks
1217-5611.110.00-002 | Plaatradiator Bestaand gedeelte. | Binnen | 23 | Stuks
1217-5611.110.00-001 | Plaatradiator Uitbreiding. | Binnen | 17 | Stuks
1217-6539.200.00-001 | Valbeveiliging | Dak | 1 | Post
1217-6541.100.00-001 | Toilet mindervalide noodsignaal Uitbreiding. | Binnen | 1 | Stuks
1217-5321.201.00-001 | Voorraadboiler elektrisch <30 liter Uitbreiding installaties. | Installatie | 2 | Stuks
1217-5610.323.00-001 | Circulatiepomp warmtedistributie toerengeregeld DN32 Uitbreiding installaties. | Installatie | 1 | Stuks
1217-5610.323.00-002 | Circulatiepomp warmtedistributie toerengeregeld DN32 | Installatie | 1 | Stuks
1217-5610.323.00-004 | Circulatiepomp warmtedistributie toerengeregeld DN32 | Installatie | 1 | Stuks
1217-5610.323.00-003 | Circulatiepomp warmtedistributie toerengeregeld DN32 | Installatie | 1 | Stuks
1217-5610.411.00-001 | Expansievat CV-installatie 18-25 liter | Installatie | 1 | Stuks
1217-5610.412.00-001 | Expansievat CV-installatie 35-50 liter Uitbreiding installaties. | Installatie | 1 | Stuks
1217-5610.414.00-001 | Expansievat CV-installatie 110 liter | Installatie | 1 | Stuks
1217-5721.160.00-001 | Pijpventilator Bestaand gedeelte. | Dak | 2 | Stuks
1217-6311.310.00-001 | Armatuur TL Bestaand gedeelte. | Binnen | 292 | Stuks
1217-6311.320.00-001 | Spaar-/gloeilamparmatuur Uitbreiding. Pl verlichting. | Binnen | 44 | Stuks
1217-6311.320.99-001 | Spaar-/gloeilamparmatuur (buiten) Algemeen. | Gevel | 5 | Stuks
1217-6324.300.00-001 | Vluchtverlichtingarmatuur decentraal Vluchtwegaanduiding. | Binnen | 15 | Stuks
1217-6511.100.00-001 | Brandmeldinstallatie Algemeen. | Binnen | 1820 | Bruto vloeroppervlakte
1217-6511.100.00-002 | Brandmeldinstallatie Algemeen. | Binnen | 1820 | Bruto vloeroppervlakte
1217-6513.211.00-001 | Handblusser poeder | Installatie | 1 | Stuks
1217-6513.211.00-002 | Handblusser poeder Algemeen. | Binnen | 4 | Stuks
1217-6513.220.00-001 | Brandslanghaspel Algemeen. | Binnen | 4 | Stuks
1217-6521.401.00-001 | Inbraakbeveiligingsinstallatie Algemeen. | Binnen | 1820 | Bruto vloeroppervlakte
1217-5121.124.00-001 | Gasketel HR 200-450kW (staand) | Installatie | 1 | Stuks
1217-5121.143.00-001 | Gasketel HR 50-80kW (wand) Uitbreiding installaties. | Installatie | 1 | Stuks
1217-5771.322.00-001 | Luchtbehandelingskast toevoer V + WTW 0,6-1,4m3/s Bestaand gedeelte. Info Jaap | Dak | 1 | Stuks
1217-5771.322.00-002 | Luchtbehandelingskast toevoer V + WTW 0,6-1,4m3/s Info Jaap | Dak | 1 | Stuks
1217-5820.100.00-001 | Centrale regelkast klimaat | Installatie | 1 | Stuks
1217-5820.100.00-002 | Centrale regelkast klimaat Uitbreiding installaties. | Installatie | 1 | Stuks
1217-6151.212.00-001 | Laagspanning verdeelinrichting 10-15 groepen Uitbreiding installaties. | Installatie | 1 | Stuks
1217-6151.214.00-001 | Laagspanning verdeelinrichting 20-30 groepen | Installatie | 1 | Stuks
1219 : Uithof 1 - PO De Flierefluiter dependance
1219-5211.200.00-001 | Leiding hemelwaterafvoer (binnen) | Dak | 40 | Strekkende meter
1219-5610.512.00-001 | Regelklep/stelmotor warmtedistributie DN25 Zuid. | Installatie | 1 | Stuks
1219-5610.512.00-002 | Regelklep/stelmotor warmtedistributie DN25 Noord | Installatie | 1 | Stuks
1219-5611.110.00-001 | Plaatradiator | Binnen | 46 | Stuks
1219-6541.100.00-001 | Toilet mindervalide noodsignaal | Binnen | 1 | Stuks
1219-5321.204.00-001 | Voorraadboiler elektrisch 80 liter | Binnen | 1 | Stuks
1219-5610.323.00-001 | Circulatiepomp warmtedistributie toerengeregeld DN32 Zuid. | Installatie | 1 | Stuks
1219-5610.323.00-002 | Circulatiepomp warmtedistributie toerengeregeld DN32 Noord. | Installatie | 1 | Stuks
1219-5610.414.00-001 | Expansievat CV-installatie 110 liter | Installatie | 1 | Stuks
1219-5721.112.00-001 | Dakventilator 0,04-0,7m3/s | Dak | 2 | Stuks
1219-5721.112.00-002 | Dakventilator 0,04-0,7m3/s | Dak | 6 | Stuks
1219-5721.112.00-003 | Dakventilator 0,04-0,7m3/s | Dak | 1 | Stuks
1219-6311.310.00-001 | Armatuur TL | Binnen | 110 | Stuks
1219-6311.320.99-001 | Spaar-/gloeilamparmatuur (buiten) | Gevel | 5 | Stuks
1219-6324.200.00-001 | Noodverlichtingarmatuur decentraal | Binnen | 3 | Stuks
1219-6324.300.00-001 | Vluchtverlichtingarmatuur decentraal | Binnen | 11 | Stuks
1219-6511.100.00-001 | Brandmeldinstallatie | Binnen | 1091 | Bruto vloeroppervlakte
1219-6513.211.00-001 | Handblusser poeder | Binnen | 2 | Stuks
1219-6513.220.00-001 | Brandslanghaspel | Binnen | 2 | Stuks
1219-6521.401.00-001 | Inbraakbeveiligingsinstallatie | Binnen | 1091 | Bruto vloeroppervlakte
1219-5121.143.00-003 | Gasketel HR 50-80kW (wand) | Installatie | 1 | Stuks
1219-5121.143.00-001 | Gasketel HR 50-80kW (wand) | Installatie | 1 | Stuks
1219-5121.143.00-002 | Gasketel HR 50-80kW (wand) | Installatie | 1 | Stuks
1219-5820.100.00-001 | Centrale regelkast klimaat | Installatie | 1 | Stuks
1219-6151.213.00-001 | Laagspanning verdeelinrichting 15-20 groepen | Installatie | 1 | Stuks
1221 : Leeuwardenplein 34 - PO Het Samenspel Noord
1221-5211.200.00-001 | Leiding hemelwaterafvoer (binnen) | Dak | 45 | Strekkende meter
1221-5610.512.00-001 | Regelklep/stelmotor warmtedistributie DN25 Installatieruimte begane grond. | Installatie | 1 | Stuks
1221-5610.512.00-002 | Regelklep/stelmotor warmtedistributie DN25 Techniekhok 1e verdieping. | Installatie | 1 | Stuks
1221-5611.110.00-001 | Plaatradiator | Binnen | 74 | Stuks
1221-5321.201.00-001 | Voorraadboiler elektrisch <30 liter | Binnen | 2 | Stuks
1221-5321.201.00-002 | Voorraadboiler elektrisch <30 liter | Binnen | 1 | Stuks
1221-5610.322.00-001 | Circulatiepomp warmtedistributie toerengeregeld DN25 Installatieruimte begane grond. | Installatie | 1 | Stuks
1221-5610.322.00-002 | Circulatiepomp warmtedistributie toerengeregeld DN25 Techniekhok 1e verdieping. | Installatie | 1 | Stuks
1221-5610.323.00-001 | Circulatiepomp warmtedistributie toerengeregeld DN32 Installatieruimte begane grond. | Installatie | 1 | Stuks
1221-5610.323.00-002 | Circulatiepomp warmtedistributie toerengeregeld DN32 Installatieruimte begane grond. | Installatie | 1 | Stuks
1221-5610.412.00-001 | Expansievat CV-installatie 35-50 liter Installatieruimte begane grond. | Installatie | 1 | Stuks
1221-5630.400.00-001 | Automatische ontluchtingsinstallatie (ontgasser) Installatieruimte begane grond. | Installatie | 1 | Stuks
1221-6311.310.00-001 | Armatuur TL Enkel. | Binnen | 167 | Stuks
1221-6311.320.99-001 | Spaar-/gloeilamparmatuur (buiten) | Gevel | 4 | Stuks
1221-6324.200.00-001 | Noodverlichtingarmatuur decentraal | Binnen | 10 | Stuks
1221-6324.300.00-001 | Vluchtverlichtingarmatuur decentraal | Binnen | 8 | Stuks
1221-6511.100.00-001 | Brandmeldinstallatie | Binnen | 1320 | Bruto vloeroppervlakte
1221-6513.211.00-001 | Handblusser poeder | Binnen | 5 | Stuks
1221-6513.220.00-001 | Brandslanghaspel | Binnen | 2 | Stuks
1221-6521.401.00-001 | Inbraakbeveiligingsinstallatie | Binnen | 1320 | Bruto vloeroppervlakte
1221-5771.852.00-001 | Luchtbehandelingskast toevoer/afvoer V + WTW 0,6-1,4m3/s | Dak | 1 | Stuks
1221-5820.100.00-001 | Centrale regelkast klimaat Techniekhok 1e verdieping. | Installatie | 1 | Stuks
1221-5820.100.00-003 | Centrale regelkast klimaat Techniekhok 1e verdieping. | Installatie | 1 | Stuks
1221-5820.100.00-002 | Centrale regelkast klimaat Installatieruimte begane grond. | Installatie | 1 | Stuks
1221-6151.111.00-001 | Laagspanning hoofdverdeelinrichting <10 groepen LS 1 - B | Installatie | 1 | Stuks
1221-6151.111.00-002 | Laagspanning hoofdverdeelinrichting <10 groepen LS 1 - 1 | Installatie | 1 | Stuks
1221-6151.111.00-003 | Laagspanning hoofdverdeelinrichting <10 groepen LK 1 - 3 | Installatie | 1 | Stuks
1221-6151.112.00-001 | Laagspanning hoofdverdeelinrichting 10-15 groepen LS1 | Installatie | 1 | Stuks
1223 : Amsterdamweg 11 - PO Het Samenspel Midden
1223-5211.200.00-001 | Leiding hemelwaterafvoer (binnen) | Dak | 40 | Strekkende meter
1223-5320.300.00-001 | Thermostatische mengkraan | Installatie | 1 | Stuks
1223-5610.512.00-002 | Regelklep/stelmotor warmtedistributie DN25 | Installatie | 3 | Stuks
1223-5610.512.00-001 | Regelklep/stelmotor warmtedistributie DN25 | Installatie | 2 | Stuks
1223-5611.110.00-001 | Plaatradiator | Binnen | 53 | Stuks
1223-5613.100.70-001 | Vloerverwarming verdeler | Installatie | 1 | Stuks
1223-6541.100.00-001 | Toilet mindervalide noodsignaal | Binnen | 1 | Stuks
1223-5321.201.00-001 | Voorraadboiler elektrisch <30 liter Schoonmaakhok. | Binnen | 1 | Stuks
1223-5321.201.00-002 | Voorraadboiler elektrisch <30 liter Schoonmaakhok. | Binnen | 1 | Stuks
1223-5610.322.00-004 | Circulatiepomp warmtedistributie toerengeregeld DN25 | Installatie | 1 | Stuks
1223-5610.322.00-002 | Circulatiepomp warmtedistributie toerengeregeld DN25 | Installatie | 2 | Stuks
1223-5610.322.00-003 | Circulatiepomp warmtedistributie toerengeregeld DN25 | Installatie | 2 | Stuks
1223-5610.322.00-001 | Circulatiepomp warmtedistributie toerengeregeld DN25 | Installatie | 1 | Stuks
1223-5610.324.00-001 | Circulatiepomp warmtedistributie toerengeregeld DN40 | Installatie | 1 | Stuks
1223-5610.411.00-001 | Expansievat CV-installatie 18-25 liter | Installatie | 1 | Stuks
1223-5610.413.00-001 | Expansievat CV-installatie 80 liter | Installatie | 2 | Stuks
1223-5721.112.00-001 | Dakventilator 0,04-0,7m3/s | Dak | 7 | Stuks
1223-5721.113.00-001 | Dakventilator 0,7-1,39m3/s | Dak | 1 | Stuks
1223-5721.160.00-001 | Pijpventilator | Dak | 1 | Stuks
1223-6311.310.00-001 | Armatuur TL | Binnen | 249 | Stuks
1223-6324.200.00-001 | Noodverlichtingarmatuur decentraal | Binnen | 8 | Stuks
1223-6324.300.00-001 | Vluchtverlichtingarmatuur decentraal Vluchtweg armatuur. | Binnen | 6 | Stuks
1223-6511.100.00-001 | Brandmeldinstallatie | Binnen | 1235 | Bruto vloeroppervlakte
1223-6513.211.00-001 | Handblusser poeder | Binnen | 3 | Stuks
1223-6513.220.00-001 | Brandslanghaspel | Binnen | 2 | Stuks
1223-6521.401.00-001 | Inbraakbeveiligingsinstallatie | Binnen | 1235 | Bruto vloeroppervlakte
1223-6531.100.00-002 | Zonweringinstallatie | Gevel | 6 | Stuks
1223-6531.100.00-001 | Zonweringinstallatie | Dak | 5 | Stuks
1223-5310.300.00-001 | Legionella-installatie | Installatie | 1 | Stuks
1223-5820.100.00-001 | Centrale regelkast klimaat | Installatie | 1 | Stuks
1223-5820.100.00-002 | Centrale regelkast klimaat | Installatie | 1 | Stuks
1223-6151.114.00-001 | Laagspanning hoofdverdeelinrichting 20-30 groepen | Binnen | 1 | Stuks
1224 : Dordrechtplein 2 - PO De Achtbaan
1224-5610.120.00-001 | Verdeler/verzamelaar CV-installatie | Installatie | 1 | Post
1224-5610.512.00-001 | Regelklep/stelmotor warmtedistributie DN25 | Installatie | 1 | Stuks
1224-5610.512.00-002 | Regelklep/stelmotor warmtedistributie DN25 | Installatie | 2 | Stuks
1224-5611.110.00-001 | Plaatradiator | Binnen | 50 | Stuks
1224-6541.100.00-001 | Toilet mindervalide noodsignaal | Binnen | 1 | Stuks
1224-5321.201.00-001 | Voorraadboiler elektrisch <30 liter | Binnen | 2 | Stuks
1224-5610.312.00-001 | Circulatiepomp warmtedistributie DN25 | Installatie | 1 | Stuks
1224-5610.322.00-001 | Circulatiepomp warmtedistributie toerengeregeld DN25 | Installatie | 1 | Stuks
1224-5610.322.00-002 | Circulatiepomp warmtedistributie toerengeregeld DN25 | Installatie | 1 | Stuks
1224-5721.111.00-001 | Dakventilator <0,04m3/s | Dak | 1 | Stuks
1224-5721.112.00-001 | Dakventilator 0,04-0,7m3/s | Dak | 2 | Stuks
1224-5721.160.00-001 | Pijpventilator | Dak | 1 | Stuks
1224-5771.120.00-001 | Luchtbehandeling luchtornamenten | Binnen | 1 | Stuks
1224-5820.130.00-001 | Centrale regelkast CV/lb-installatie | Installatie | 1 | Stuks
1224-6311.310.00-001 | Armatuur TL | Binnen | 125 | Stuks
1224-6311.320.99-001 | Spaar-/gloeilamparmatuur (buiten) | Gevel | 8 | Stuks
1224-6324.200.00-001 | Noodverlichtingarmatuur decentraal | Binnen | 6 | Stuks
1224-6511.100.00-001 | Brandmeldinstallatie | Binnen | 1110 | Bruto vloeroppervlakte
1224-6513.212.00-002 | Handblusser sproeischuim | Binnen | 1 | Stuks
1224-6513.212.00-001 | Handblusser sproeischuim | Binnen | 1 | Stuks
1224-6513.212.00-003 | Handblusser sproeischuim | Binnen | 1 | Stuks
1224-6513.220.00-001 | Brandslanghaspel | Binnen | 2 | Stuks
1224-6521.401.00-001 | Inbraakbeveiligingsinstallatie | Binnen | 1110 | Bruto vloeroppervlakte
1224-5771.852.00-001 | Luchtbehandelingskast toevoer/afvoer V + WTW 0,6-1,4m3/s | Dak | 1 | Stuks
1224-6151.115.00-001 | Laagspanning hoofdverdeelinrichting 30-40 groepen HKL | Binnen | 1 | Stuks
1224-6151.211.00-001 | Laagspanning verdeelinrichting <10 groepen LK | Binnen | 1 | Stuks
1224-6151.212.00-001 | Laagspanning verdeelinrichting 10-15 groepen patchk. | Binnen | 1 | Stuks
1252 : A. Roland Holststraat 58 - PO Letterland
1252-5212.620.00-001 | Hemelwaterafvoer staal tpv patio | Gevel | 2.5 | Strekkende meter
1252-5610.120.00-001 | Verdeler/verzamelaar CV-installatie tpv TR (achter SV) | Installatie | 1 | Post
1252-5610.516.00-001 | Regelklep/stelmotor warmtedistributie DN65 tpv TR | Installatie | 1 | Stuks
1252-5611.110.00-001 | Plaatradiator onder kozijnen en entree's | Binnen | 67 | Stuks
1252-6539.200.00-001 | Valbeveiliging ontbreekt evenals ladderopstelplaatsen | Dak | 1 | Post
1252-5321.201.00-002 | Voorraadboiler elektrisch <30 liter tpv keuken docentenkamer | Binnen | 1 | Stuks
1252-5321.201.00-001 | Voorraadboiler elektrisch <30 liter tpv keuken aula | Binnen | 1 | Stuks
1252-5321.202.00-001 | Voorraadboiler elektrisch 30 liter tpv schoonmaakruimte | Binnen | 1 | Stuks
1252-5321.204.00-001 | Voorraadboiler elektrisch 80 liter tpv TR | Installatie | 1 | Stuks
1252-5610.316.00-001 | Circulatiepomp warmtedistributie DN65 tpv TR | Installatie | 1 | Stuks
1252-5721.113.00-001 | Dakventilator 0,7-1,39m3/s toiletgroepen (tpv grinddak) | Dak | 2 | Stuks
1252-5721.113.00-002 | Dakventilator 0,7-1,39m3/s tbv kantoor (lage dak) andere is KDV | Dak | 1 | Stuks
1252-5820.110.00-001 | Centrale regelkast CV-installatie tpv TR | Installatie | 1 | Stuks
1252-6311.310.00-001 | Armatuur TL vervangen door LED | Binnen | 280 | Stuks
1252-6311.310.99-001 | Armatuur TL (buiten) tpv nooduitgangen | Gevel | 12 | Stuks
1252-6311.320.00-001 | Spaar-/gloeilamparmatuur sanitair/berging etc. | Binnen | 60 | Stuks
1252-6324.200.00-001 | Noodverlichtingarmatuur decentraal PB 2020 | Binnen | 33 | Stuks
1252-6511.100.00-001 | Brandmeldinstallatie centrale tpv TR (incl. KDV/BSO) | Installatie | 2580 | Bruto vloeroppervlakte
1252-6513.211.00-001 | Handblusser poeder | Binnen | 9 | Stuks
1252-6513.220.00-001 | Brandslanghaspel | Binnen | 9 | Stuks
1252-6521.401.00-001 | Inbraakbeveiligingsinstallatie centrale tpv TR (incl. KDV/BSO) | Installatie | 2580 | Bruto vloeroppervlakte
1252-6151.111.00-001 | Laagspanning hoofdverdeelinrichting <10 groepen tpv TR | Installatie | 1 | Stuks
1252-6311.211.00-003 | Lichtgroepenkast <10 groepen tpv schoonmaakhok 1e verd. (OV 2) | Binnen | 1 | Stuks
1252-6311.211.00-001 | Lichtgroepenkast <10 groepen tpv schoonmaakhok 1e verd. (OV 3) | Binnen | 1 | Stuks
1252-6311.211.00-002 | Lichtgroepenkast <10 groepen tpv serverruimte (OV 4) | Binnen | 1 | Stuks
1252-6311.219.00-001 | Lichtgroepenkast >30 groepen tpv TR | Installatie | 1 | Stuks
1288 : Nederlandhof 3 - PO De Columbusschool dependance
1288-5610.100.00-001 | Leiding CV/radiatoren/verwarmingslichamen | Binnen | 1 | Strekkende meter
1288-5610.120.00-001 | Verdeler/verzamelaar CV-installatie | Installatie | 1 | Post
1288-5610.512.00-001 | Regelklep/stelmotor warmtedistributie DN25 radiatoren | Installatie | 1 | Stuks
1288-5611.110.00-001 | Plaatradiator | Binnen | 54 | Stuks
1288-5613.100.70-001 | Vloerverwarming verdeler | Binnen | 2 | Stuks
1288-6541.100.00-001 | Toilet mindervalide noodsignaal | Binnen | 1 | Stuks
1288-5321.201.00-001 | Voorraadboiler elektrisch <30 liter | Binnen | 2 | Stuks
1288-5321.202.00-001 | Voorraadboiler elektrisch 30 liter | Binnen | 3 | Stuks
1288-5512.111.00-001 | Split systeem enkelvoudig <3kW | Dak | 1 | Stuks
1288-5610.312.00-001 | Circulatiepomp warmtedistributie DN25 vloerverw. | Installatie | 1 | Stuks
1288-5610.322.00-001 | Circulatiepomp warmtedistributie toerengeregeld DN25 radiatoren | Installatie | 1 | Stuks
1288-5721.112.00-001 | Dakventilator 0,04-0,7m3/s | Dak | 1 | Stuks
1288-5771.100.00-001 | Luchtkanalen centrale luchtbehandelingsinstallatie algemeen bovendaks | Dak | 1 | Post
1288-5771.120.00-001 | Luchtbehandeling luchtornamenten | Binnen | 1 | Stuks
1288-5820.130.00-001 | Centrale regelkast CV/lb-installatie RK1 | Installatie | 1 | Stuks
1288-6311.310.00-001 | Armatuur TL TL5 HF | Binnen | 143 | Stuks
1288-6311.320.00-001 | Spaar-/gloeilamparmatuur PL | Binnen | 57 | Stuks
1288-6311.320.99-001 | Spaar-/gloeilamparmatuur (buiten) | Gevel | 12 | Stuks
1288-6311.362.99-001 | Armatuur SON-SOX-HQI (buiten) | Gevel | 2 | Stuks
1288-6511.100.00-001 | Brandmeldinstallatie | Binnen | 1615 | Bruto vloeroppervlakte
1288-6513.212.00-001 | Handblusser sproeischuim | Binnen | 2 | Stuks
1288-6513.220.00-001 | Brandslanghaspel | Binnen | 3 | Stuks
1288-6521.401.00-001 | Inbraakbeveiligingsinstallatie | Binnen | 1615 | Bruto vloeroppervlakte
1288-5771.854.00-001 | Luchtbehandelingskast toevoer/afvoer V + WTW 2,8-5,6m3/s | Dak | 1 | Stuks
1288-6151.214.00-001 | Laagspanning verdeelinrichting 20-30 groepen HKL-1 | Installatie | 1 | Stuks
1288-6311.215.00-001 | Lichtgroepenkast 19-21 groepen 1LK1 | Installatie | 1 | Stuks
1290 : Marco Poloroute 56 - PO De Columbusschool
1290-6513.210.00-001 | Handblusser | Binnen | 1 | Stuks
1290-5321.201.00-001 | Voorraadboiler elektrisch <30 liter | Binnen | 4 | Stuks
1290-5512.112.00-001 | Split systeem enkelvoudig 3-6kW | Dak | 1 | Stuks
1290-5721.112.00-001 | Dakventilator 0,04-0,7m3/s Aanname bouwjaar/cap | Dak | 6 | Stuks
1290-6311.310.99-001 | Armatuur TL (buiten) | Gevel | 3 | Stuks
1290-6311.340.00-001 | LED armatuur TL | Binnen | 211 | Stuks
1290-6324.200.00-001 | Noodverlichtingarmatuur decentraal | Binnen | 2 | Stuks
1290-6324.300.00-001 | Vluchtverlichtingarmatuur decentraal | Binnen | 17 | Stuks
1290-6511.100.00-001 | Brandmeldinstallatie | Binnen | 1696 | Bruto vloeroppervlakte
1290-6513.220.00-001 | Brandslanghaspel | Binnen | 2 | Stuks
1290-6521.401.00-001 | Inbraakbeveiligingsinstallatie | Binnen | 1696 | Bruto vloeroppervlakte
1290-5771.874.00-001 | Luchtbehandelingskast toevoer/afvoer VB + WTW 2,8-5,6m3/s | Dak | 1 | Stuks
1290-5820.100.00-001 | Centrale regelkast klimaat | Binnen | 1 | Stuks
1290-6151.115.00-001 | Laagspanning hoofdverdeelinrichting 30-40 groepen | Binnen | 1 | Stuks
1291 : Monacostraat 50 - TOH Monacostraat 50
1291-5611.110.00-001 | Plaatradiator | Binnen | 64 | Stuks
1291-6541.100.00-001 | Toilet mindervalide noodsignaal | Binnen | 1 | Stuks
1291-5321.201.00-001 | Voorraadboiler elektrisch <30 liter 4.7L | Binnen | 1 | Stuks
1291-5321.201.00-002 | Voorraadboiler elektrisch <30 liter 10L | Binnen | 2 | Stuks
1291-5321.201.00-003 | Voorraadboiler elektrisch <30 liter 15L | Binnen | 1 | Stuks
1291-5321.201.00-004 | Voorraadboiler elektrisch <30 liter 15L | Binnen | 1 | Stuks
1291-5321.203.00-001 | Voorraadboiler elektrisch 50 liter 50L | Binnen | 1 | Stuks
1291-5721.112.00-002 | Dakventilator 0,04-0,7m3/s | Dak | 1 | Stuks
1291-5721.112.00-001 | Dakventilator 0,04-0,7m3/s | Dak | 2 | Stuks
1291-5721.114.00-001 | Dakventilator >1,39m3/s | Dak | 2 | Stuks
1291-6311.310.00-001 | Armatuur TL | Binnen | 12 | Stuks
1291-6311.310.00-002 | Armatuur TL | Binnen | 205 | Stuks
1291-6311.310.99-001 | Armatuur TL (buiten) | Gevel | 15 | Stuks
1291-6324.300.00-001 | Vluchtverlichtingarmatuur decentraal | Binnen | 17 | Stuks
1291-6511.100.00-001 | Brandmeldinstallatie | Binnen | 1696 | Bruto vloeroppervlakte
1291-6513.220.00-001 | Brandslanghaspel | Binnen | 4 | Stuks
1291-6521.401.00-001 | Inbraakbeveiligingsinstallatie | Binnen | 1696 | Bruto vloeroppervlakte
1291-5771.337.00-001 | Luchtbehandelingskast toevoer KV + WTW >11,2m3/s | Terrein | 1 | Stuks
1291-5820.100.00-001 | Centrale regelkast klimaat | Binnen | 1 | Stuks
1291-6151.211.00-001 | Laagspanning verdeelinrichting <10 groepen | Binnen | 1 | Stuks
1291-6151.215.00-001 | Laagspanning verdeelinrichting 30-40 groepen | Binnen | 1 | Stuks
1291-6111.300.00-001 | Fotovoltaïsche panelen | Dak | 60 | Stuks
1291-6411.100.00-001 | Deurbelinstallatie | Gevel | 1 | Stuks
1292 : Max Planckstraat 74 - PO Het Universum
1292-5211.200.00-001 | Leiding hemelwaterafvoer (binnen) | Dak | 20 | Strekkende meter
1292-5240.100.00-001 | Leiding gecombineerde riolering | Binnen | 1 | Strekkende meter
1292-5310.200.00-001 | Leiding drinkwaterinstallatie | Binnen | 1 | Strekkende meter
1292-5310.400.00-001 | Beveiliging drinkwater | Binnen | 11 | Stuks
1292-5320.100.00-001 | Leiding verwarmd tapwater | Binnen | 1 | Strekkende meter
1292-5610.512.00-001 | Regelklep/stelmotor warmtedistributie DN25 | Binnen | 33 | Stuks
1292-5610.513.00-001 | Regelklep/stelmotor warmtedistributie DN32 | Installatie | 1 | Stuks
1292-5613.100.70-001 | Vloerverwarming verdeler | Binnen | 2 | Stuks
1292-6513.131.00-001 | Luchtkanalen brandventilatievoorziening brandklep | Binnen | 35 | Stuks
1292-6541.100.00-001 | Toilet mindervalide noodsignaal | Binnen | 1 | Stuks
1292-6541.100.00-002 | Toilet mindervalide noodsignaal | Binnen | 1 | Stuks
1292-5321.201.00-001 | Voorraadboiler elektrisch <30 liter | Binnen | 2 | Stuks
1292-5321.202.00-001 | Voorraadboiler elektrisch 30 liter | Algemeen | 3 | Stuks
1292-5610.312.00-001 | Circulatiepomp warmtedistributie DN25 | Installatie | 2 | Stuks
1292-5610.323.00-001 | Circulatiepomp warmtedistributie toerengeregeld DN32 | Installatie | 1 | Stuks
1292-5610.324.00-001 | Circulatiepomp warmtedistributie toerengeregeld DN40 | Installatie | 1 | Stuks
1292-5610.412.00-001 | Expansievat CV-installatie 35-50 liter | Installatie | 1 | Stuks
1292-5721.112.00-001 | Dakventilator 0,04-0,7m3/s | Dak | 1 | Stuks
1292-5721.113.00-001 | Dakventilator 0,7-1,39m3/s | Dak | 1 | Stuks
1292-5721.160.00-001 | Pijpventilator | Dak | 1 | Stuks
1292-5721.170.00-001 | Kanaalventilator | Binnen | 2 | Stuks
1292-5751.100.00-001 | Luchtkanalen inclusief ornament | Binnen | 1 | Post
1292-5771.610.00-001 | Naverwarmer | Binnen | 33 | Stuks
1292-5820.100.70-001 | Onderstation regeling klimaat | Binnen | 31 | Stuks
1292-5820.100.73-001 | Frequentieregelaar | Installatie | 1 | Stuks
1292-5820.100.73-002 | Frequentieregelaar | Installatie | 1 | Stuks
1292-5820.130.00-002 | Centrale regelkast CV/lb-installatie | Installatie | 1 | Stuks
1292-5820.130.00-001 | Centrale regelkast CV/lb-installatie | Installatie | 1 | Stuks
1292-6311.310.00-001 | Armatuur TL T5 | Binnen | 129 | Stuks
1292-6311.320.99-001 | Spaar-/gloeilamparmatuur (buiten) | Dak | 2 | Stuks
1292-6311.340.00-001 | LED armatuur Downlighter | Binnen | 125 | Stuks
1292-6324.200.00-001 | Noodverlichtingarmatuur decentraal | Binnen | 26 | Stuks
1292-6324.300.00-001 | Vluchtverlichtingarmatuur decentraal | Binnen | 17 | Stuks
1292-6511.100.00-001 | Brandmeldinstallatie | Binnen | 2810 | Bruto vloeroppervlakte
1292-6513.220.00-001 | Brandslanghaspel | Binnen | 3 | Stuks
1292-6521.401.00-001 | Inbraakbeveiligingsinstallatie | Binnen | 2810 | Bruto vloeroppervlakte
1292-5121.132.00-001 | Gasketel VR 25-50kW (wand) | Installatie | 1 | Stuks
1292-5121.143.00-001 | Gasketel HR 50-80kW (wand) | Installatie | 1 | Stuks
1292-5771.855.00-001 | Luchtbehandelingskast toevoer/afvoer V + WTW 5,6-8,4m3/s | Installatie | 1 | Stuks
1292-6151.114.00-001 | Laagspanning hoofdverdeelinrichting 20-30 groepen | Binnen | 1 | Stuks
1292-6151.214.00-001 | Laagspanning verdeelinrichting 20-30 groepen | Binnen | 1 | Stuks
1292-6151.216.00-001 | Laagspanning verdeelinrichting >40 groepen | Binnen | 1 | Stuks
1293 : Meerveldplein 4-6 - PO Aquamarijn
1293-5212.610.00-001 | Hemelwaterafvoer kunststof met 2 x vergaarbak | Gevel | 5 | Strekkende meter
1293-5240.100.00-001 | Leiding gecombineerde riolering | Binnen | 1 | Strekkende meter
1293-5310.200.00-001 | Leiding drinkwaterinstallatie | Binnen | 1 | Strekkende meter
1293-5310.400.00-001 | Beveiliging drinkwater | Binnen | 10 | Stuks
1293-5320.100.00-001 | Leiding verwarmd tapwater | Binnen | 1 | Strekkende meter
1293-5410.100.00-001 | Leiding brandstofinstallatie gas | Binnen | 1 | Strekkende meter
1293-5531.110.00-001 | Leiding gekoeld water en appendage | Binnen | 1 | Strekkende meter
1293-5610.100.00-001 | Leiding CV/radiatoren/verwarmingslichamen | Binnen | 1 | Strekkende meter
1293-5610.120.00-001 | Verdeler/verzamelaar CV-installatie | Installatie | 1 | Post
1293-5610.512.00-001 | Regelklep/stelmotor warmtedistributie DN25 | Installatie | 4 | Stuks
1293-5611.110.00-001 | Plaatradiator | Binnen | 25 | Stuks
1293-5613.100.70-001 | Vloerverwarming verdeler | Binnen | 2 | Stuks
1293-6411.100.00-001 | Deurbelinstallatie | Binnen | 2 | Stuks
1293-6513.131.00-001 | Luchtkanalen brandventilatievoorziening brandklep | Binnen | 10 | Stuks
1293-6541.100.00-001 | Toilet mindervalide noodsignaal | Binnen | 2 | Stuks
1293-5321.201.00-002 | Voorraadboiler elektrisch <30 liter | Binnen | 2 | Stuks
1293-5321.201.00-001 | Voorraadboiler elektrisch <30 liter | Binnen | 4 | Stuks
1293-5531.323.00-001 | Circulatiepomp koudedistributie toerengeregeld DN32 | Installatie | 1 | Stuks
1293-5610.312.00-001 | Circulatiepomp warmtedistributie DN25 | Installatie | 1 | Stuks
1293-5610.321.00-001 | Circulatiepomp warmtedistributie toerengeregeld DN20 | Installatie | 1 | Stuks
1293-5610.322.00-003 | Circulatiepomp warmtedistributie toerengeregeld DN25 | Installatie | 1 | Stuks
1293-5610.322.00-004 | Circulatiepomp warmtedistributie toerengeregeld DN25 | Installatie | 1 | Stuks
1293-5610.322.00-001 | Circulatiepomp warmtedistributie toerengeregeld DN25 | Installatie | 1 | Stuks
1293-5610.322.00-002 | Circulatiepomp warmtedistributie toerengeregeld DN25 | Installatie | 1 | Stuks
1293-5610.414.00-001 | Expansievat CV-installatie 110 liter | Installatie | 1 | Stuks
1293-5721.113.00-001 | Dakventilator 0,7-1,39m3/s | Dak | 1 | Stuks
1293-5721.160.00-001 | Pijpventilator | Dak | 1 | Stuks
1293-5731.200.00-001 | Boxventilator | Binnen | 1 | Stuks
1293-5751.100.00-001 | Luchtkanalen inclusief ornament | Binnen | 1 | Post
1293-5771.630.00-001 | Variable Air Volume box | Binnen | 26 | Stuks
1293-5820.100.70-001 | Onderstation regeling klimaat | Binnen | 26 | Stuks
1293-5820.130.00-001 | Centrale regelkast CV/lb-installatie | Installatie | 1 | Stuks
1293-6311.310.00-001 | Armatuur TL TLD | Binnen | 20 | Stuks
1293-6311.310.00-002 | Armatuur TL T5 | Binnen | 166 | Stuks
1293-6311.340.00-001 | LED armatuur LED | Binnen | 100 | Stuks
1293-6311.361.99-001 | Armatuur nachtverlichting (buiten) | Gevel | 9 | Stuks
1293-6324.200.00-001 | Noodverlichtingarmatuur decentraal | Binnen | 33 | Stuks
1293-6324.300.00-001 | Vluchtverlichtingarmatuur decentraal | Binnen | 15 | Stuks
1293-6422.100.00-001 | Intercominstallatie | Binnen | 1 | Stuks
1293-6511.100.00-001 | Brandmeldinstallatie | Binnen | 2558 | Bruto vloeroppervlakte
1293-6513.220.00-001 | Brandslanghaspel | Binnen | 5 | Stuks
1293-6521.401.00-001 | Inbraakbeveiligingsinstallatie | Binnen | 2558 | Bruto vloeroppervlakte
1293-6522.100.00-001 | Toegangscontrole installatie | Binnen | 2558 | Bruto vloeroppervlakte
1293-5121.145.00-001 | Gasketel HR >100kW (wand) | Installatie | 1 | Stuks
1293-5151.111.00-001 | Warmtepomp 30-60kW | Installatie | 1 | Stuks
1293-5531.424.00-001 | Expansieautomaat koudedistributie 800 liter | Installatie | 1 | Stuks
1293-5771.884.00-001 | Luchtbehandelingskast toevoer/afvoer VK + WTW 2,8-5,6m3/s | Installatie | 1 | Stuks
1293-6151.116.00-001 | Laagspanning hoofdverdeelinrichting >40 groepen | Binnen | 1 | Stuks
1294 : Boreasplein 2 - PO Odyssee
1294-5120.110.00-001 | Opstellings-/stookruimte (SR) | Installatie | 10 | Vierkante meter
1294-5120.110.00-002 | Opstellings-/stookruimte (SR) | Installatie | 100 | Vierkante meter
1294-5211.200.00-001 | Leiding hemelwaterafvoer (binnen) | Dak | 48 | Strekkende meter
1294-5240.100.00-001 | Leiding gecombineerde riolering | Binnen | 1 | Strekkende meter
1294-5310.200.00-001 | Leiding drinkwaterinstallatie | Binnen | 1 | Strekkende meter
1294-5320.100.00-001 | Leiding verwarmd tapwater | Binnen | 1 | Strekkende meter
1294-5610.100.00-001 | Leiding CV/radiatoren/verwarmingslichamen | Binnen | 1 | Strekkende meter
1294-5610.120.00-001 | Verdeler/verzamelaar CV-installatie | Installatie | 1 | Post
1294-5610.513.00-001 | Regelklep/stelmotor warmtedistributie DN32 | Installatie | 3 | Stuks
1294-5611.110.00-001 | Plaatradiator | Binnen | 3 | Stuks
1294-5613.100.70-001 | Vloerverwarming verdeler | Binnen | 5 | Stuks
1294-6513.131.00-001 | Luchtkanalen brandventilatievoorziening brandklep | Binnen | 33 | Stuks
1294-6539.200.00-001 | Valbeveiliging | Dak | 1 | Post
1294-6541.100.00-001 | Toilet mindervalide noodsignaal Sanitair | Binnen | 2 | Stuks
1294-6541.100.00-002 | Toilet mindervalide noodsignaal | Binnen | 2 | Stuks
1294-5321.201.00-001 | Voorraadboiler elektrisch <30 liter | Binnen | 1 | Stuks
1294-5321.203.00-001 | Voorraadboiler elektrisch 50 liter | Binnen | 1 | Stuks
1294-5610.322.00-001 | Circulatiepomp warmtedistributie toerengeregeld DN25 | Installatie | 1 | Stuks
1294-5610.323.00-002 | Circulatiepomp warmtedistributie toerengeregeld DN32 | Installatie | 1 | Stuks
1294-5610.323.00-001 | Circulatiepomp warmtedistributie toerengeregeld DN32 | Installatie | 1 | Stuks
1294-5771.100.00-001 | Luchtkanalen centrale luchtbehandelingsinstallatie algemeen | Binnen | 1 | Post
1294-5771.610.00-001 | Naverwarmer | Binnen | 23 | Stuks
1294-5771.630.00-001 | Variable Air Volume box VAV + CAV | Binnen | 24 | Stuks
1294-5820.130.00-001 | Centrale regelkast CV/lb-installatie | Installatie | 1 | Stuks
1294-5820.190.00-001 | Centrale regelkast diverse Naregeling | Binnen | 52 | Stuks
1294-6311.310.99-001 | Armatuur TL (buiten) | Gevel | 13 | Stuks
1294-6311.340.00-001 | LED armatuur | Binnen | 598 | Stuks
1294-6311.340.99-001 | LED armatuur (buiten) | Terrein | 5 | Stuks
1294-6324.200.00-001 | Noodverlichtingarmatuur decentraal | Binnen | 13 | Stuks
1294-6324.200.99-001 | Noodverlichtingarmatuur decentraal (buiten) | Terrein | 14 | Stuks
1294-6324.300.00-001 | Vluchtverlichtingarmatuur decentraal | Binnen | 56 | Stuks
1294-6422.100.00-001 | Intercominstallatie | Terrein | 1 | Stuks
1294-6511.105.92-001 | Brandmeldinstallatie volledig | Binnen | 2078 | Bruto vloeroppervlakte
1294-6513.220.00-001 | Brandslanghaspel | Binnen | 5 | Stuks
1294-6521.401.00-001 | Inbraakbeveiligingsinstallatie | Binnen | 2078 | Bruto vloeroppervlakte
1294-5771.854.00-001 | Luchtbehandelingskast toevoer/afvoer V + WTW 2,8-5,6m3/s | Installatie | 1 | Stuks
1294-6151.112.00-001 | Laagspanning hoofdverdeelinrichting 10-15 groepen | Installatie | 1 | Stuks
1294-6151.211.00-001 | Laagspanning verdeelinrichting <10 groepen | Installatie | 1 | Stuks
1294-6151.215.00-001 | Laagspanning verdeelinrichting 30-40 groepen | Installatie | 1 | Stuks
1294-6151.216.00-002 | Laagspanning verdeelinrichting >40 groepen | Binnen | 1 | Stuks
1294-6151.216.00-001 | Laagspanning verdeelinrichting >40 groepen | Binnen | 1 | Stuks
1295 : Muiderzandweg 4 - PO De Zeeraket
1295-5820.100.73-001 | Frequentieregelaar | Techniekruimte | 1 | Stuks
1295-6111.300.00-001 | Fotovoltaïsche panelen | Dak | 357 | Stuks
1295-6511.100.00-001 | Brandmeldinstallatie | Schietkelder | 2068 | Bruto vloeroppervlakte
1295-6111.310.00-001 | Omvormer fotovoltaïsche panelen | Techniekruimte | 2 | Stuks
1295-5321.204.00-001 | Voorraadboiler elektrisch 80 liter | Techniekruimte | 1 | Stuks
1295-5321.204.00-002 | Voorraadboiler elektrisch 80 liter | Techniekruimte | 1 | Stuks
1295-6324.300.00-001 | Vluchtverlichtingarmatuur decentraal | Techniekruimte | 23 | Stuks
1295-5212.620.00-001 | Hemelwaterafvoer staal | Gevel | 87 | Strekkende meter
1295-6541.100.00-001 | Toilet mindervalide noodsignaal | Techniekruimte | 2 | Stuks
1295-5771.610.00-001 | Naverwarmer | Techniekruimte | 1 | Stuks
1295-5212.360.00-001 | Goot aluminium | Dak | 92 | Strekkende meter
1295-5613.100.70-001 | Vloerverwarming verdeler | Techniekruimte | 1 | Stuks
1295-5741.300.00-001 | Inductie unit | Schietkelder | 32 | Stuks
1295-5321.201.00-001 | Voorraadboiler elektrisch <30 liter | Techniekruimte | 1 | Stuks
1295-5610.610.00-001 | Tegenstroom apparaat warmtedistributie platenwisselaar | Techniekruimte | 1 | Stuks
1295-5820.100.00-001 | Centrale regelkast klimaat | Techniekruimte | 1 | Stuks
1295-6151.111.00-001 | Laagspanning hoofdverdeelinrichting <10 groepen | Techniekruimte | 1 | Stuks
1295-5771.212.00-001 | Luchtbehandelingskast | Techniekruimte | 1 | Stuks
1295-5771.212.00-002 | Luchtbehandelingskast | Techniekruimte | 1 | Stuks
1295-6151.214.00-001 | Laagspanning verdeelinrichting 20-30 groepen | Techniekruimte | 1 | Stuks
1295-6311.340.99-001 | LED armatuur (buiten) | Gevel | 16 | Stuks
1295-6311.200.99-001 | Centrale lichtregeling | Techniekruimte | 2085 | Bruto vloeroppervlakte
1295-6311.102.20-001 | Lichtinstallatie inbouwarmaturen (gebouw tussen 1000 en 2000 m2 BVO) | Schietkelder | 2068 | Bruto vloeroppervlakte
1486 : Adriaen Blockstraat 9 - TOH Adriaen Blockstraat 9
1486-5212.610.00-001 | Hemelwaterafvoer kunststof | Gevel | 76 | Strekkende meter
1486-5610.120.00-001 | Verdeler/verzamelaar CV-installatie | Stadsverwarmingsruimte | 1 | Post
1486-5611.110.00-001 | Plaatradiator | Binnen | 26 | Stuks
1486-5321.201.00-001 | Voorraadboiler elektrisch <30 liter | Binnen | 4 | Stuks
1486-5721.112.00-001 | Dakventilator 0,04-0,7m3/s | Dak | 1 | Stuks
1486-5721.160.00-001 | Pijpventilator | Dak | 16 | Stuks
1486-6311.310.00-001 | Armatuur TL | Binnen | 117 | Stuks
1486-6311.320.00-001 | Spaar-/gloeilamparmatuur | Binnen | 26 | Stuks
1486-6324.300.00-001 | Noodverlichtingarmatuur decentraal | Binnen | 15 | Stuks
1486-6511.100.00-001 | Brandmeldinstallatie | Binnen | 1368 | Bruto vloeroppervlakte
1486-6513.220.00-001 | Brandslanghaspel | Binnen | 3 | Stuks
1486-6521.401.00-001 | Inbraakbeveiligingsinstallatie | Binnen | 1386 | Bruto vloeroppervlakte
1486-6311.216.00-001 | Lichtgroepenkast 22-24 groepen | Binnen | 1 | Stuks
1486-6541.100.00-001 | Toilet mindervalide noodsignaal | Binnen | 1 | Stuks
1486-5321.201.00-003 | Voorraadboiler elektrisch <30 liter | Binnen | 1 | Stuks
1486-5321.201.00-002 | Voorraadboiler elektrisch <30 liter | Binnen | 1 | Stuks
1486-6311.340.99-001 | LED armatuur (buiten) | Gevel | 3 | Stuks
1491 : Pierre de Coubertinlaan 23 – TOH (10 klassen)
1491-5212.610.00-001 | Hemelwaterafvoer kunststof | Gevel | 63 | Strekkende meter
1491-6221.410.00-001 | Elektrische verwarming plaatradiator | Binnen | 1 | Stuks
1491-6431.110.00-001 | Camera systeen camera buiten | Gevel | 10 | Stuks
1491-6541.100.00-001 | Toilet mindervalide noodsignaal miva toilet niet meer aanwezig | Binnen | 1 | Stuks
1491-5321.201.00-001 | Voorraadboiler elektrisch <30 liter | Binnen | 2 | Stuks
1491-5512.112.00-001 | Split systeem enkelvoudig 3-6kW incl. binnenunit | Dak | 4 | Stuks
1491-5512.112.00-002 | Split systeem enkelvoudig 3-6kW incl. binnenunit | Dak | 1 | Stuks
1491-5512.113.00-001 | Split systeem enkelvoudig 6-10kW incl. binnenunit | Dak | 10 | Stuks
1491-5512.113.00-002 | Split systeem enkelvoudig 6-10kW incl. binnenunit | Dak | 1 | Stuks
1491-5751.100.00-001 | Luchtkanalen inclusief ornament | Installatie | 1 | Post
1491-6311.340.00-001 | LED armatuur aantal bij benadering | Binnen | 82 | Stuks
1491-6311.340.99-001 | LED armatuur (buiten) entree | Gevel | 1 | Stuks
1491-6324.200.99-001 | Noodverlichtingarmatuur decentraal (buiten) | Gevel | 2 | Stuks
1491-6324.300.00-001 | Vluchtverlichtingarmatuur decentraal | Binnen | 6 | Stuks
1491-6511.100.00-001 | Brandmeldinstallatie | Binnen | 1193 | Bruto vloeroppervlakte
1491-6521.401.00-001 | Inbraakbeveiligingsinstallatie | Binnen | 1193 | Bruto vloeroppervlakte
1491-5314.201.00-001 | Drukverhoging hydrofoorinstallatie 1 pomp toerengeregeld | Installatie | 1 | Stuks
1491-5771.804.00-001 | Luchtbehandelingskast toevoer/afvoer 2,8-5,6m3/s +wtw | Dak | 1 | Stuks
1491-6151.212.00-001 | Laagspanning verdeelinrichting 10-15 groepen | Installatie | 1 | Stuks
1491-6151.214.00-001 | Laagspanning verdeelinrichting 20-30 groepen | Installatie | 1 | Stuks
1492 : Marie Curielaan 299 – TOH (7 klassen)
1492-5124.100.00-001 | Rookgasafvoer | Dak | 1 | Stuks
1492-5212.610.00-001 | Hemelwaterafvoer kunststof | Gevel | 99 | Strekkende meter
1492-5611.110.00-001 | Plaatradiator | Binnen | 28 | Stuks
1492-6431.110.00-001 | Camera systeen camera | Gevel | 6 | Stuks
1492-6431.110.00-002 | Camera systeen camera | Binnen | 2 | Stuks
1492-6541.100.00-001 | Toilet mindervalide noodsignaal | Binnen | 1 | Stuks
1492-5321.201.00-001 | Voorraadboiler elektrisch <30 liter | Installatie | 2 | Stuks
1492-5512.112.00-001 | Split systeem enkelvoudig 3-6kW incl. binnenunit | Dak | 6 | Stuks
1492-5512.113.00-001 | Split systeem enkelvoudig 6-10kW incl. binnenunit | Dak | 7 | Stuks
1492-5610.412.00-001 | Expansievat CV-installatie 35-50 liter expansivaten zijn niet aangesloten | Installatie | 2 | Stuks
1492-5761.100.00-001 | Luchtkanalen lokale luchtbehandelingsinstallatie | Dak | 1 | Post
1492-5820.190.00-001 | Centrale regelkast diverse locatie; nabij entree | Installatie | 1 | Stuks
1492-6311.340.00-001 | LED armatuur | Binnen | 60 | Stuks
1492-6311.340.99-001 | LED armatuur (buiten) | Gevel | 3 | Stuks
1492-6324.200.00-002 | Noodverlichtingarmatuur decentraal elektrakast bij entree | Installatie | 1 | Stuks
1492-6324.200.00-001 | Noodverlichtingarmatuur decentraal | Binnen | 3 | Stuks
1492-6324.300.00-001 | Vluchtverlichtingarmatuur decentraal | Binnen | 4 | Stuks
1492-6511.100.00-001 | Brandmeldinstallatie | Binnen | 640 | Bruto vloeroppervlakte
1492-6521.401.00-001 | Inbraakbeveiligingsinstallatie | Binnen | 640 | Bruto vloeroppervlakte
1492-5121.142.00-002 | Gasketel HR 25-50kW (wand) ketel is niet aangesloten | Installatie | 1 | Stuks
1492-5121.142.00-001 | Gasketel HR 25-50kW (wand) ketel is niet aangesloten | Installatie | 1 | Stuks
1492-5771.802.00-001 | Luchtbehandelingskast toevoer/afvoer 0,6-1,4m3/s serienummer 62120 2500 | Dak | 1 | Stuks
1492-5771.802.00-002 | Luchtbehandelingskast toevoer/afvoer 0,6-1,4m3/s serienummer 62119 2500 | Dak | 1 | Stuks
1492-6151.114.00-001 | Laagspanning hoofdverdeelinrichting 20-30 groepen | Installatie | 1 | Stuks
1527 : Prozastraat 121A - VOH Prozastraat 121A
1527-5212.610.00-001 | Hemelwaterafvoer kunststof | Dak | 6 | Strekkende meter
1527-5610.512.00-001 | Regelklep/stelmotor warmtedistributie DN25 Meterkast. | Installatie | 1 | Stuks
1527-5611.110.00-001 | Plaatradiator | Binnen | 25 | Stuks
1527-6541.100.00-001 | Toilet mindervalide noodsignaal Sanitair. | Binnen | 1 | Stuks
1527-5610.322.00-001 | Circulatiepomp warmtedistributie toerengeregeld DN25 Meterkast. | Installatie | 1 | Stuks
1527-5721.114.00-001 | Dakventilator >1,39m3/s | Dak | 1 | Stuks
1527-6311.310.00-001 | Armatuur TL TL verlichting. | Binnen | 46 | Stuks
1527-6311.310.00-002 | Armatuur TL PL verlichting. | Binnen | 50 | Stuks
1527-6311.320.00-001 | Spaar-/gloeilamparmatuur | Dak | 1 | Stuks
1527-6311.320.99-001 | Spaar-/gloeilamparmatuur (buiten) | Gevel | 3 | Stuks
1527-6324.200.00-001 | Noodverlichtingarmatuur decentraal Vluchtwegverlichting. | Binnen | 10 | Stuks
1527-6511.100.00-001 | Brandmeldinstallatie | Binnen | 591 | Bruto vloeroppervlakte
1527-6521.401.00-001 | Inbraakbeveiligingsinstallatie | Binnen | 591 | Bruto vloeroppervlakte
1527-6151.113.00-001 | Laagspanning hoofdverdeelinrichting 15-20 groepen Meterkast. | Installatie | 1 | Stuks
1530 : J.J. Slauerhoffstraat 51 - TOH J.J. Slauerhoffstraat 51
1530-5212.610.00-001 | Hemelwaterafvoer kunststof | Gevel | 35 | Strekkende meter
1530-5212.620.00-001 | Hemelwaterafvoer staal | Gevel | 16 | Strekkende meter
1530-5611.110.00-001 | Plaatradiator | Binnen | 32 | Stuks
1530-5321.201.00-001 | Voorraadboiler elektrisch <30 liter | Binnen | 1 | Stuks
1530-5721.112.00-001 | Dakventilator 0,04-0,7m3/s | Dak | 1 | Stuks
1530-5721.112.00-002 | Dakventilator 0,04-0,7m3/s | Dak | 4 | Stuks
1530-6311.310.00-001 | Armatuur TL | Binnen | 66 | Stuks
1530-6311.310.99-001 | Armatuur TL (buiten) | Gevel | 4 | Stuks
1530-6324.200.00-001 | Noodverlichtingarmatuur decentraal | Binnen | 1 | Stuks
1530-6324.300.00-001 | Vluchtverlichtingarmatuur decentraal | Binnen | 5 | Stuks
1530-6511.100.00-001 | Brandmeldinstallatie | Binnen | 628 | Bruto vloeroppervlakte
1530-6521.401.00-001 | Inbraakbeveiligingsinstallatie | Binnen | 628 | Bruto vloeroppervlakte
1530-6151.213.00-001 | Laagspanning verdeelinrichting 15-20 groepen | Binnen | 1 | Stuks
1530-5721.112.00-003 | Dakventilator 0,3-0,7m3/s | Dak | 1 | Stuks
1530-5721.112.00-005 | Dakventilator 0,3-0,7m3/s | Dak | 1 | Stuks
1530-5721.112.00-004 | Dakventilator 0,3-0,7m3/s | Dak | 1 | Stuks
1530-5321.201.00-002 | Voorraadboiler elektrisch <30 liter | Binnen | 1 | Stuks
1530-6311.320.99-001 | Spaar-/gloeilamparmatuur (buiten) | Binnen | 2 | Stuks
1530-6311.340.99-002 | LED armatuur (binnen) | Binnen | 1 | Stuks
1530-6311.340.99-001 | LED armatuur (buiten) | Gevel | 1 | Stuks
1710 : Siltwierde 2 - VOH Siltwierde 2
1710-5610.120.00-001 | Verdeler/verzamelaar CV-installatie | Technische ruimte | 1 | Post
1710-5610.120.00-002 | Verdeler/verzamelaar CV-installatie | Technische ruimte | 1 | Post
1710-5611.110.00-001 | Plaatradiator | Binnen | 29 | Stuks
1710-6111.300.00-001 | Fotovoltaïsche panelen | Dak | 38 | Stuks
1710-6513.210.00-001 | Handblusser | Binnen | 5 | Stuks
1710-6541.100.00-001 | Toilet mindervalide noodsignaal | Binnen | 1 | Stuks
1710-5321.201.00-001 | Voorraadboiler elektrisch <30 liter | Binnen | 4 | Stuks
1710-5610.324.00-001 | Circulatiepomp warmtedistributie toerengeregeld DN40 | Technische ruimte | 1 | Stuks
1710-5610.411.00-001 | Expansievat CV-installatie 18-25 liter | Technische ruimte | 1 | Stuks
1710-5610.411.00-002 | Expansievat CV-installatie 18-25 liter | Binnen | 1 | Stuks
1710-5721.113.00-001 | Dakventilator 0,7-1,39m3/s | Dak | 1 | Stuks
1710-5721.114.00-001 | Dakventilator >1,39m3/s | Dak | 1 | Stuks
1710-5820.110.00-001 | Centrale regelkast CV-installatie | Technische ruimte | 1 | Stuks
1710-6311.310.00-001 | Armatuur TL Sportarmatuur | Binnen | 8 | Stuks
1710-6311.310.00-002 | Armatuur TL | Binnen | 183 | Stuks
1710-6311.310.99-001 | Armatuur TL (buiten) | Gevel | 5 | Stuks
1710-6324.300.00-001 | Vluchtverlichtingarmatuur decentraal | Binnen | 12 | Stuks
1710-6511.100.00-001 | Brandmeldinstallatie | Binnen | 1164 | Bruto vloeroppervlakte
1710-6513.220.00-001 | Brandslanghaspel | Binnen | 4 | Stuks
1710-6521.401.00-001 | Inbraakbeveiligingsinstallatie | Binnen | 1164 | Bruto vloeroppervlakte
1710-5121.142.00-001 | Gasketel | Technische ruimte | 1 | Stuks
1710-5121.142.00-002 | Gasketel | Technische ruimte | 1 | Stuks
1710-5126.121.00-001 | Combiketel HR <25kW | Binnen | 1 | Stuks
1710-6151.214.00-001 | Laagspanning verdeelinrichting 20-30 groepen | Binnen | 1 | Stuks
1755 : A. Roland Holststraat 54 - TOH A. Roland Holststraat 54
1755-5610.120.00-001 | Verdeler/verzamelaar CV-installatie appendage's ACHTER de SV | Binnen | 1 | Post
1755-5611.110.00-001 | Plaatradiator incl. convector/ribben | Binnen | 43 | Stuks
1755-6111.300.00-001 | Fotovoltaïsche panelen | Dak | 84 | Stuks
1755-6111.310.00-001 | Omvormer fotovoltaïsche panelen | Binnen | 1 | Stuks
1755-5321.201.00-001 | Voorraadboiler elektrisch <30 liter | Binnen | 4 | Stuks
1755-5721.113.00-001 | Dakventilator 0,7-1,39m3/s PB2019 | Dak | 5 | Stuks
1755-5820.130.00-001 | Centrale regelkast CV/lb-installatie | Binnen | 1 | Stuks
1755-6311.310.00-001 | Armatuur TL | Binnen | 66 | Stuks
1755-6311.320.00-001 | Spaar-/gloeilamparmatuur | Binnen | 68 | Stuks
1755-6324.200.00-001 | Noodverlichtingarmatuur decentraal ANV en VW | Binnen | 16 | Stuks
1755-6511.100.00-001 | Brandmeldinstallatie | Binnen | 1035 | Bruto vloeroppervlakte
1755-6513.212.00-001 | Handblusser sproeischuim | Binnen | 2 | Stuks
1755-6513.220.00-001 | Brandslanghaspel | Binnen | 4 | Stuks
1755-6521.401.00-001 | Inbraakbeveiligingsinstallatie | Binnen | 1035 | Bruto vloeroppervlakte
1755-5771.222.00-001 | Luchtbehandelingskast toevoer V 0,6-1,4m3/s | Dak | 1 | Stuks
1755-6311.217.00-001 | Lichtgroepenkast 25-27 groepen | Binnen | 1 | Stuks
2202 : Kampenweg 7 - Sporthal Stedenwijk
2202-5212.610.00-001 | Hemelwaterafvoer kunststof incl. beugels | Gevel | 2 | Strekkende meter
2202-5212.620.00-001 | Hemelwaterafvoer staal incl. beugels | Gevel | 9 | Strekkende meter
2202-5610.120.00-001 | Verdeler/verzamelaar CV-installatie | Installatie | 1 | Post
2202-5610.512.00-002 | Regelklep/stelmotor warmtedistributie DN25 TR | Installatie | 1 | Stuks
2202-5610.512.00-001 | Regelklep/stelmotor warmtedistributie DN25 TR | Installatie | 1 | Stuks
2202-5610.519.00-001 | Regelklep/stelmotor warmtedistributie >DN100 cv verdeler TR BG | Installatie | 2 | Stuks
2202-5610.519.00-002 | Regelklep/stelmotor warmtedistributie >DN100 TR BG en 1e verd. toevoer warmte LBK's | Installatie | 2 | Stuks
2202-5611.110.00-001 | Plaatradiator | Binnen | 17 | Stuks
2202-6111.300.00-001 | Fotovoltaïsche panelen | Dak | 350 | Stuks
2202-6111.310.00-001 | Omvormer fotovoltaïsche panelen | Dak | 5 | Stuks
2202-6539.200.00-001 | Valbeveiliging | Dak | 1 | Post
2202-6541.100.00-001 | Toilet mindervalide noodsignaal | Binnen | 1 | Stuks
2202-5320.202.00-001 | Pomp warm-tapwaterinstallatie DN20 TR BG | Installatie | 1 | Stuks
2202-5320.202.00-002 | Pomp warm-tapwaterinstallatie DN20 TR BG | Installatie | 1 | Stuks
2202-5512.112.00-001 | Split systeem enkelvoudig 3-6kW aan gevel hoofdentree en luifel | Gevel | 2 | Stuks
2202-5512.123.00-001 | Split systeem multisplit 6-10kW op dak nooduitgang zijgevel | Gevel | 2 | Stuks
2202-5531.322.00-001 | Circulatiepomp koudedistributie toerengeregeld DN25 cv verdeler TR BG | Installatie | 1 | Stuks
2202-5531.325.00-001 | Circulatiepomp koudedistributie toerengeregeld DN50 cv verdeler TR BG | Installatie | 3 | Stuks
2202-5610.322.00-001 | Circulatiepomp warmtedistributie toerengeregeld DN25 TR BG en 1e verd. toevoer warmte LBK's | Installatie | 2 | Stuks
2202-5610.417.00-001 | Expansievat CV-installatie 300 liter TR BG | Installatie | 1 | Stuks
2202-5721.111.00-001 | Dakventilator <0,04m3/s | Dak | 3 | Stuks
2202-5721.112.00-001 | Dakventilator 0,04-0,7m3/s | Dak | 1 | Stuks
2202-5721.113.00-001 | Dakventilator 0,7-1,39m3/s | Dak | 1 | Stuks
2202-6311.340.00-001 | LED armatuur | Binnen | 183 | Stuks
2202-6311.340.99-001 | LED armatuur (buiten) | Gevel | 5 | Stuks
2202-6324.200.00-001 | Noodverlichtingarmatuur decentraal | Binnen | 38 | Stuks
2202-6324.300.00-001 | Vluchtverlichtingarmatuur decentraal | Binnen | 51 | Stuks
2202-6511.100.00-001 | Brandmeldinstallatie | Binnen | 1995 | Bruto vloeroppervlakte
2202-6521.401.00-001 | Inbraakbeveiligingsinstallatie | Binnen | 1995 | Bruto vloeroppervlakte
2202-5322.103.00-001 | Voorraadboiler indirect verwarmd 500 liter TR BG | Installatie | 1 | Stuks
2202-5741.100.00-001 | Luchtgordijn entree | Binnen | 1 | Stuks
2202-5771.222.00-001 | Luchtbehandelingskast toevoer V 0,6-1,4m3/s TR BG (horeca) | Installatie | 1 | Stuks
2202-5771.853.00-001 | Luchtbehandelingskast toevoer/afvoer V + WTW 1,4-2,8m3/s TR 1e verd (hal) | Installatie | 1 | Stuks
2202-5820.100.00-001 | Centrale regelkast klimaat | Installatie | 1 | Stuks
2202-6111.400.00-001 | Noodverlichtingsunit inclusief bekabeling | Binnen | 1 | Stuks
2202-6151.114.00-001 | Laagspanning hoofdverdeelinrichting 20-30 groepen | Binnen | 1 | Stuks
2210 : Sas van Gentlaan 10-12 - Sportverzamelgebouw Annapark
2210-5211.200.00-001 | Leiding hemelwaterafvoer (binnen) | Dak | 75 | Strekkende meter
2210-5240.100.00-001 | Leiding gecombineerde riolering | Binnen | 1 | Strekkende meter
2210-5310.200.00-001 | Leiding drinkwaterinstallatie | Binnen | 1 | Strekkende meter
2210-5310.400.00-001 | Beveiliging drinkwater | Binnen | 15 | Stuks
2210-5531.110.00-001 | Leiding gekoeld water en appendage | Dak | 1 | Strekkende meter
2210-5531.512.00-001 | Regelklep/stelmotor koudedistributie DN25 | Technische ruimte | 2 | Stuks
2210-5610.100.00-001 | Leiding CV/radiatoren/verwarmingslichamen | Binnen | 1 | Strekkende meter
2210-5610.512.00-003 | Regelklep/stelmotor warmtedistributie DN25 | Technische ruimte | 2 | Stuks
2210-5610.512.00-001 | Regelklep/stelmotor warmtedistributie DN25 | Technische ruimte | 3 | Stuks
2210-5611.110.00-001 | Plaatradiator | Binnen | 45 | Stuks
2210-5611.120.00-001 | Ledenradiator | Binnen | 6 | Stuks
2210-5611.140.00-001 | Stralingspanel | Binnen | 120 | Strekkende meter
2210-5613.100.70-001 | Vloerverwarming verdeler | Binnen | 5 | Stuks
2210-6111.300.00-001 | Fotovoltaïsche panelen | Dak | 448 | Stuks
2210-6111.310.00-001 | Omvormer fotovoltaïsche panelen | Technische ruimte | 6 | Stuks
2210-6132.120.00-001 | Elektra wand-/plint-/vloergoot | Binnen | 35 | Strekkende meter
2210-6311.200.99-001 | Centrale lichtregeling | Binnen | 2959 | Bruto vloeroppervlakte
2210-6424.105.00-001 | Geluidsinstallatie | Binnen | 1 | Stuks
2210-6431.110.00-001 | Camera systeen camera | Binnen | 14 | Stuks
2210-6431.120.00-001 | Camera systeen monitor | Binnen | 1 | Stuks
2210-6539.200.00-001 | Valbeveiliging | Dak | 1 | Post
2210-6541.100.00-001 | Toilet mindervalide noodsignaal | Binnen | 2 | Stuks
2210-5320.202.00-001 | Pomp warm-tapwaterinstallatie DN20 | Stadsverwarmingsruimte | 1 | Stuks
2210-5320.310.00-001 | Centrale mengkraan | Binnen | 2 | Stuks
2210-5321.201.00-002 | Voorraadboiler elektrisch <30 liter Biljart | Binnen | 1 | Stuks
2210-5321.201.00-001 | Voorraadboiler elektrisch <30 liter ? | Binnen | 1 | Stuks
2210-5512.112.00-001 | Split systeem enkelvoudig 3-6kW | Dak | 1 | Stuks
2210-5610.312.00-001 | Circulatiepomp warmtedistributie DN25 | Technische ruimte | 1 | Stuks
2210-5610.313.00-001 | Circulatiepomp warmtedistributie DN32 | Technische ruimte | 1 | Stuks
2210-5610.322.00-001 | Circulatiepomp warmtedistributie toerengeregeld DN25 | Technische ruimte | 1 | Stuks
2210-5610.322.00-003 | Circulatiepomp warmtedistributie toerengeregeld DN25 LBK | Technische ruimte | 1 | Stuks
2210-5610.322.00-004 | Circulatiepomp warmtedistributie toerengeregeld DN25 | Technische ruimte | 1 | Stuks
2210-5610.322.00-005 | Circulatiepomp warmtedistributie toerengeregeld DN25 | Technische ruimte | 1 | Stuks
2210-5610.322.00-006 | Circulatiepomp warmtedistributie toerengeregeld DN25 | Technische ruimte | 1 | Stuks
2210-5610.322.00-007 | Circulatiepomp warmtedistributie toerengeregeld DN25 | Technische ruimte | 1 | Stuks
2210-5610.324.00-001 | Circulatiepomp warmtedistributie toerengeregeld DN40 | Technische ruimte | 1 | Stuks
2210-5721.113.00-003 | Dakventilator 0,7-1,39m3/s | Dak | 3 | Stuks
2210-5721.113.00-004 | Dakventilator 0,7-1,39m3/s | Dak | 4 | Stuks
2210-5721.113.00-005 | Dakventilator 0,7-1,39m3/s | Dak | 1 | Stuks
2210-5721.113.00-006 | Dakventilator 0,7-1,39m3/s | Dak | 1 | Stuks
2210-5721.113.00-001 | Dakventilator 0,7-1,39m3/s | Dak | 2 | Stuks
2210-5721.160.00-001 | Pijpventilator | Dak | 1 | Stuks
2210-5771.100.00-001 | Luchtkanalen centrale luchtbehandelingsinstallatie algemeen | Binnen | 1 | Post
2210-5771.120.00-001 | Luchtbehandeling luchtornamenten | Dak | 1 | Stuks
2210-5820.130.00-001 | Centrale regelkast CV/lb-installatie | Technische ruimte | 1 | Stuks
2210-6311.310.00-003 | Armatuur TL Denksport | Binnen | 66 | Stuks
2210-6311.310.00-001 | Armatuur TL TR, gangen en kleedkamers | Binnen | 70 | Stuks
2210-6311.320.00-001 | Spaar-/gloeilamparmatuur Toiletten | Binnen | 20 | Stuks
2210-6311.320.99-001 | Spaar-/gloeilamparmatuur (buiten) | Gevel | 4 | Stuks
2210-6324.200.00-001 | Noodverlichtingarmatuur decentraal | Binnen | 24 | Stuks
2210-6324.200.99-001 | Noodverlichtingarmatuur decentraal (buiten) | Gevel | 9 | Stuks
2210-6324.300.00-001 | Vluchtverlichtingarmatuur decentraal | Binnen | 48 | Stuks
2210-6422.100.00-001 | Intercominstallatie | Binnen | 1 | Stuks
2210-6511.105.92-001 | Brandmeldinstallatie volledig | Binnen | 2959 | Bruto vloeroppervlakte
2210-6513.220.00-001 | Brandslanghaspel | Binnen | 5 | Stuks
2210-6521.401.00-001 | Inbraakbeveiligingsinstallatie | Binnen | 2959 | Bruto vloeroppervlakte
2210-5131.100.00-001 | Water <140C tegenstroomapparaat | Stadsverwarmingsruimte | 1 | Post
2210-5321.101.00-003 | Voorraadboiler direct verwarmd 120 liter | Binnen | 1 | Stuks
2210-5321.101.00-001 | Voorraadboiler direct verwarmd 120 liter | Binnen | 1 | Stuks
2210-5322.104.00-001 | Voorraadboiler indirect verwarmd 1000 liter | Installatie | 1 | Stuks
2210-5350.500.00-001 | Regelkast waterbehandeling | Stadsverwarmingsruimte | 1 | Stuks
2210-5521.113.00-001 | Koudwateraggregaat luchtgekoeld 60-100kW | Technische ruimte | 1 | Stuks
2210-5530.100.00-001 | Koude opslag buffervat | Technische ruimte | 1 | Stuks
2210-5610.610.00-001 | Tegenstroom apparaat warmtedistributie platenwisselaar | Technische ruimte | 1 | Stuks
2210-5771.511.00-001 | Warmteterugwininstallatie balansventilator <0,6m3/s | Dak | 1 | Stuks
2210-5771.883.00-001 | Luchtbehandelingskast toevoer/afvoer VK + WTW 1,4-2,8m3/s | Technische ruimte | 1 | Stuks
2210-6151.113.00-001 | Laagspanning hoofdverdeelinrichting 15-20 groepen HKL-2 | Binnen | 1 | Stuks
2210-6151.211.00-001 | Laagspanning verdeelinrichting <10 groepen ? | Binnen | 1 | Stuks
2210-6151.212.00-002 | Laagspanning verdeelinrichting 10-15 groepen KLK3 | Binnen | 1 | Stuks
2210-6151.212.00-001 | Laagspanning verdeelinrichting 10-15 groepen KLK2 | Binnen | 1 | Stuks
2210-6151.212.00-003 | Laagspanning verdeelinrichting 10-15 groepen KLK1 | Binnen | 1 | Stuks
2210-6151.214.00-001 | Laagspanning verdeelinrichting 20-30 groepen LKA | Binnen | 1 | Stuks
2210-6151.215.00-001 | Laagspanning verdeelinrichting 30-40 groepen LKB | Binnen | 1 | Stuks
2210-6431.100.00-001 | Camera systeen installatie | Binnen | 1 | Stuks
2354 : Meerveldstraat 54-56 - NAJADEN (handbal) en Duivenvereniging
2354-5212.610.00-001 | Hemelwaterafvoer kunststof duivenver. | Binnen | 3 | Strekkende meter
2354-5212.620.00-001 | Hemelwaterafvoer staal | Gevel | 24 | Strekkende meter
2354-5310.200.00-001 | Leiding drinkwaterinstallatie duivenver. | Installatie | 1 | Strekkende meter
2354-5610.120.00-001 | Verdeler/verzamelaar CV-installatie | Installatie | 1 | Post
2354-5610.512.00-002 | Regelklep/stelmotor warmtedistributie DN25 | Installatie | 2 | Stuks
2354-5610.512.00-001 | Regelklep/stelmotor warmtedistributie DN25 | Installatie | 1 | Stuks
2354-5611.110.00-001 | Plaatradiator | Binnen | 25 | Stuks
2354-5611.120.00-001 | Ledenradiator duivenver. | Installatie | 1 | Stuks
2354-5613.100.70-001 | Vloerverwarming verdeler | Binnen | 1 | Stuks
2354-6539.110.00-001 | Anti-klimbeveiliging staal | Gevel | 3 | Strekkende meter
2354-5320.310.00-001 | Centrale mengkraan | Installatie | 2 | Stuks
2354-5321.201.00-001 | Voorraadboiler elektrisch <30 liter | Binnen | 1 | Stuks
2354-5610.312.00-001 | Circulatiepomp warmtedistributie DN25 | Installatie | 2 | Stuks
2354-5610.312.00-002 | Circulatiepomp warmtedistributie DN25 | Installatie | 2 | Stuks
2354-5610.411.00-001 | Expansievat CV-installatie 18-25 liter duivenver. | Installatie | 1 | Stuks
2354-5610.411.00-002 | Expansievat CV-installatie 18-25 liter | Installatie | 2 | Stuks
2354-5721.111.00-001 | Dakventilator <0,04m3/s | Dak | 1 | Stuks
2354-5721.112.00-002 | Dakventilator 0,04-0,7m3/s | Dak | 1 | Stuks
2354-5721.112.00-001 | Dakventilator 0,04-0,7m3/s | Dak | 2 | Stuks
2354-5721.140.00-001 | Wandventilator berging keuken | Binnen | 1 | Stuks
2354-5721.140.00-002 | Wandventilator gang kleedkamers | Binnen | 1 | Stuks
2354-5820.110.00-001 | Centrale regelkast CV-installatie | Installatie | 1 | Stuks
2354-6311.310.00-001 | Armatuur TL | Binnen | 47 | Stuks
2354-6311.320.00-001 | Spaar-/gloeilamparmatuur | Binnen | 17 | Stuks
2354-6311.320.99-001 | Spaar-/gloeilamparmatuur (buiten) | Gevel | 5 | Stuks
2354-6311.340.99-001 | LED armatuur (buiten) | Gevel | 2 | Stuks
2354-6324.300.00-001 | Vluchtverlichtingarmatuur decentraal | Binnen | 2 | Stuks
2354-6324.300.00-002 | Vluchtverlichtingarmatuur decentraal | Binnen | 1 | Stuks
2354-6513.211.00-001 | Handblusser poeder | Binnen | 1 | Stuks
2354-6513.212.00-001 | Handblusser sproeischuim | Binnen | 4 | Stuks
2354-6513.213.00-001 | Handblusser koolzuursneeuw | Binnen | 1 | Stuks
2354-6513.220.00-001 | Brandslanghaspel | Binnen | 2 | Stuks
2354-6521.401.00-001 | Inbraakbeveiligingsinstallatie | Binnen | 380 | Bruto vloeroppervlakte
2354-6714.100.00-001 | Gebouwbeheersysteem bediening/signalering geïntegreerd systeem | Installatie | 1 | Stuks
2354-5121.141.00-001 | Gasketel HR <25kW (wand) | Installatie | 1 | Stuks
2354-5121.141.00-002 | Gasketel HR <25kW (wand) duivenver. | Installatie | 1 | Stuks
2354-5121.141.00-003 | Gasketel HR <25kW (wand) | Installatie | 1 | Stuks
2354-5310.300.00-001 | Legionella-installatie | Installatie | 1 | Stuks
2354-5322.103.00-001 | Voorraadboiler indirect verwarmd 500 liter gasboiler | Installatie | 1 | Stuks
2354-5322.103.00-002 | Voorraadboiler indirect verwarmd 500 liter gasboiler | Installatie | 1 | Stuks
2354-6151.111.00-002 | Laagspanning hoofdverdeelinrichting <10 groepen duivenver. | Installatie | 1 | Stuks
2354-6151.111.00-001 | Laagspanning hoofdverdeelinrichting <10 groepen | Installatie | 1 | Stuks
2354-6151.112.00-001 | Laagspanning hoofdverdeelinrichting 10-15 groepen | Binnen | 1 | Stuks
2355 : Sportpark De Marken 8 - Sportgebouw FC Almere (voetbal)
2355-5212.610.00-001 | Hemelwaterafvoer kunststof | Gevel | 12 | Strekkende meter
2355-5212.620.00-001 | Hemelwaterafvoer staal | Gevel | 18 | Strekkende meter
2355-5611.110.00-001 | Plaatradiator | Binnen | 70 | Stuks
2355-6541.100.00-001 | Toilet mindervalide noodsignaal | Binnen | 1 | Stuks
2355-5320.201.00-001 | Pomp warm-tapwaterinstallatie DN15 | Techniekruimte | 2 | Stuks
2355-5512.112.00-001 | Split systeem enkelvoudig 3-6kW | Dak | 1 | Stuks
2355-5610.312.00-001 | Circulatiepomp warmtedistributie DN25 | Techniekruimte | 2 | Stuks
2355-5610.323.00-001 | Circulatiepomp warmtedistributie toerengeregeld DN32 | Techniekruimte | 1 | Stuks
2355-5610.411.00-001 | Expansievat CV-installatie 18-25 liter | Techniekruimte | 2 | Stuks
2355-5610.411.00-002 | Expansievat CV-installatie 18-25 liter | Techniekruimte | 1 | Stuks
2355-5610.412.00-001 | Expansievat CV-installatie 35-50 liter | Techniekruimte | 2 | Stuks
2355-5721.111.00-001 | Dakventilator <0,04m3/s | Dak | 1 | Stuks
2355-5721.112.00-001 | Dakventilator 0,04-0,7m3/s | Dak | 6 | Stuks
2355-5721.112.00-002 | Dakventilator 0,04-0,7m3/s | Dak | 2 | Stuks
2355-5721.113.00-001 | Dakventilator 0,7-1,39m3/s | Dak | 1 | Stuks
2355-5721.114.00-001 | Dakventilator >1,39m3/s | Dak | 1 | Stuks
2355-5721.160.00-001 | Pijpventilator | Dak | 1 | Stuks
2355-5721.170.00-001 | Kanaalventilator wk | Binnen | 1 | Stuks
2355-5820.110.00-001 | Centrale regelkast CV-installatie RK1 | Techniekruimte | 1 | Stuks
2355-6311.310.00-001 | Armatuur TL | Techniekruimte | 3 | Stuks
2355-6311.310.00-002 | Armatuur TL TLD | Binnen | 91 | Stuks
2355-6311.310.00-003 | Armatuur TL TL5 | Binnen | 4 | Stuks
2355-6311.330.00-001 | Armatuur halogeen | Binnen | 21 | Stuks
2355-6311.340.00-001 | LED armatuur | Binnen | 33 | Stuks
2355-6324.200.00-001 | Noodverlichtingarmatuur decentraal | Binnen | 17 | Stuks
2355-6513.212.00-001 | Handblusser sproeischuim | Binnen | 2 | Stuks
2355-6513.220.00-001 | Brandslanghaspel | Binnen | 1 | Stuks
2355-6513.220.00-002 | Brandslanghaspel | Binnen | 2 | Stuks
2355-5121.142.00-001 | Gasketel HR 25-50kW (wand) kleedkamers | Techniekruimte | 1 | Stuks
2355-5121.142.00-002 | Gasketel HR 25-50kW (wand) commissiekamer+kleedkamers | Techniekruimte | 1 | Stuks
2355-5121.142.00-003 | Gasketel HR 25-50kW (wand) kantine | Techniekruimte | 1 | Stuks
2355-5121.143.00-002 | Gasketel HR 50-80kW (wand) ketel 2 | Techniekruimte | 1 | Stuks
2355-5121.143.00-001 | Gasketel HR 50-80kW (wand) ketel 1 | Techniekruimte | 1 | Stuks
2355-5121.144.00-001 | Gasketel HR 80-100kW (wand) ketel 3 | Techniekruimte | 1 | Stuks
2355-5321.103.00-001 | Voorraadboiler direct verwarmd 200 liter 178L | Techniekruimte | 1 | Stuks
2355-5321.105.00-001 | Voorraadboiler direct verwarmd 500 liter 500L | Techniekruimte | 1 | Stuks
2355-5321.105.00-002 | Voorraadboiler direct verwarmd 500 liter 500L | Techniekruimte | 1 | Stuks
2355-5322.103.00-001 | Voorraadboiler indirect verwarmd 500 liter 265L | Techniekruimte | 1 | Stuks
2355-6151.116.00-001 | Laagspanning hoofdverdeelinrichting >40 groepen HKL | Techniekruimte | 1 | Stuks
2355-6221.211.00-001 | Krachtgroepenkast <10 groepen | Binnen | 1 | Stuks
2355-6221.211.00-002 | Krachtgroepenkast <10 groepen | Binnen | 1 | Stuks
2366 : Sportpark De Marken 4 - Sportgebouw De Marken
2366-5212.320.00-001 | Goot zink | Dak | 26 | Strekkende meter
2366-5212.620.00-001 | Hemelwaterafvoer staal | Gevel | 12 | Strekkende meter
2366-5611.110.00-001 | Plaatradiator | Binnen | 3 | Stuks
2366-6541.100.00-001 | Toilet mindervalide noodsignaal | Binnen | 1 | Stuks
2366-5321.201.00-001 | Voorraadboiler elektrisch <30 liter | Binnen | 1 | Stuks
2366-5512.113.00-001 | Split systeem enkelvoudig 6-10kW | Gevel | 1 | Stuks
2366-5721.112.00-001 | Dakventilator 0,04-0,7m3/s | Dak | 1 | Stuks
2366-5721.220.00-001 | Afzuigventilator | Binnen | 1 | Stuks
2366-6311.310.00-001 | Armatuur TL | Binnen | 12 | Stuks
2366-6311.310.99-001 | Armatuur TL (buiten) | Gevel | 4 | Stuks
2366-6324.300.00-001 | Vluchtverlichtingarmatuur decentraal Vluchtwegaanduiding | Binnen | 3 | Stuks
2366-6511.100.00-001 | Brandmeldinstallatie | Binnen | 170 | Bruto vloeroppervlakte
2366-6521.401.00-001 | Inbraakbeveiligingsinstallatie | Binnen | 170 | Bruto vloeroppervlakte
2366-5121.143.00-001 | Gasketel HR 50-80kW (wand) | Binnen | 1 | Stuks
2366-6151.211.00-001 | Laagspanning verdeelinrichting <10 groepen | Binnen | 1 | Stuks
2406 : Jaagmeent 189 - Buurtcentrum Meenten & Grienden
2406-5212.620.00-001 | Hemelwaterafvoer staal incl. pvc aansluiting | Gevel | 18 | Strekkende meter
2406-5610.120.00-001 | Verdeler/verzamelaar CV-installatie appendage's | Binnen | 1 | Post
2406-5611.110.00-001 | Plaatradiator | Binnen | 13 | Stuks
2406-6111.300.00-001 | Fotovoltaïsche panelen lessenaarsdak | Dak | 35 | Stuks
2406-6111.310.00-001 | Omvormer fotovoltaïsche panelen SMA Sunny Tripower | Binnen | 1 | Stuks
2406-5321.201.00-001 | Voorraadboiler elektrisch <30 liter zolder/BSO | Binnen | 2 | Stuks
2406-5610.324.00-001 | Circulatiepomp warmtedistributie toerengeregeld DN40 | Binnen | 1 | Stuks
2406-5721.113.00-001 | Dakventilator 0,7-1,39m3/s lessenaarsdak & toilet | Dak | 5 | Stuks
2406-5721.140.00-001 | Wandventilator zaal en vergaderruimte | Binnen | 2 | Stuks
2406-6311.310.00-001 | Armatuur TL | Binnen | 42 | Stuks
2406-6311.320.00-001 | Spaar-/gloeilamparmatuur opslag etc. | Binnen | 5 | Stuks
2406-6311.320.99-001 | Spaar-/gloeilamparmatuur (buiten) tpv entree | Gevel | 1 | Stuks
2406-6311.330.00-001 | Armatuur halogeen entree bar | Binnen | 7 | Stuks
2406-6311.340.00-001 | LED armatuur toiletten/vergader | Binnen | 12 | Stuks
2406-6324.200.00-001 | Noodverlichtingarmatuur decentraal allerlei picto's gebruikt | Binnen | 11 | Stuks
2406-6511.100.00-001 | Brandmeldinstallatie | Binnen | 565 | Bruto vloeroppervlakte
2406-6513.212.00-001 | Handblusser sproeischuim zolder/horeca | Binnen | 2 | Stuks
2406-6513.220.00-001 | Brandslanghaspel zolder/zaal | Binnen | 2 | Stuks
2406-6521.401.00-001 | Inbraakbeveiligingsinstallatie | Binnen | 565 | Bruto vloeroppervlakte
2406-5121.142.00-001 | Gasketel HR 25-50kW (wand) | Binnen | 1 | Stuks
2406-5121.142.00-002 | Gasketel HR 25-50kW (wand) | Binnen | 1 | Stuks
2406-5820.100.00-001 | Centrale regelkast klimaat | Binnen | 1 | Stuks
2406-6311.219.00-001 | Lichtgroepenkast >30 groepen | Binnen | 1 | Stuks
2406-5212.620.00-002 | Hemelwaterafvoer staal | Gevel | 5 | Strekkende meter
2406-5820.100.70-001 | Onderstation regeling klimaat | Binnen | 1 | Stuks
2409 : Kerkstraat 52 - Jongerencentrum Trapnotov
2409-5236.300.00-001 | Vuilwaterpomp afvalwater | Binnen | 1 | Stuks
2409-5611.110.00-001 | Plaatradiator | Binnen | 16 | Stuks
2409-6371.100.00-001 | Bijzondere verlichting reclame | Gevel | 1 | Stuks
2409-6541.100.00-001 | Toilet mindervalide noodsignaal | Binnen | 1 | Stuks
2409-5321.201.00-001 | Voorraadboiler elektrisch <30 liter | Binnen | 1 | Stuks
2409-5512.111.00-001 | Split systeem enkelvoudig <3kW | Dak | 2 | Stuks
2409-5512.112.00-001 | Split systeem enkelvoudig 3-6kW | Dak | 1 | Stuks
2409-5610.412.00-001 | Expansievat CV-installatie 35-50 liter | Techniekruimte | 1 | Stuks
2409-5721.113.00-001 | Dakventilator 0,7-1,39m3/s | Dak | 1 | Stuks
2409-5721.160.00-001 | Pijpventilator | Dak | 1 | Stuks
2409-5721.170.00-001 | Kanaalventilator | Techniekruimte | 2 | Stuks
2409-5771.100.00-001 | Luchtkanalen centrale luchtbehandelingsinstallatie algemeen | Binnen | 1 | Post
2409-5820.130.00-001 | Centrale regelkast CV/lb-installatie | Binnen | 1 | Stuks
2409-6311.310.00-001 | Armatuur LED | Binnen | 20 | Stuks
2409-6324.200.00-002 | Noodverlichtingarmatuur decentraal | Binnen | 5 | Stuks
2409-6324.200.00-001 | Noodverlichtingarmatuur decentraal | Binnen | 8 | Stuks
2409-6511.100.00-001 | Brandmeldinstallatie | Binnen | 584 | Bruto vloeroppervlakte
2409-6513.212.00-001 | Handblusser sproeischuim | Binnen | 1 | Stuks
2409-6513.212.00-002 | Handblusser sproeischuim | Binnen | 2 | Stuks
2409-6513.220.00-001 | Brandslanghaspel | Binnen | 3 | Stuks
2409-6521.401.00-001 | Inbraakbeveiligingsinstallatie | Binnen | 584 | Bruto vloeroppervlakte
2409-5121.142.00-001 | Gasketel HR 25-50kW (wand) | Techniekruimte | 1 | Stuks
2409-5771.852.00-001 | Luchtbehandelingskast toevoer/afvoer V + WTW 0,6-1,4m3/s | Dak | 1 | Stuks
2409-6151.211.00-001 | Laagspanning verdeelinrichting <10 groepen | Binnen | 1 | Stuks
2409-6151.216.00-001 | Laagspanning verdeelinrichting >40 groepen | Binnen | 1 | Stuks
2409-6311.212.00-001 | Lichtgroepenkast 10-12 groepen | Binnen | 1 | Stuks
2419 : Kampenweg 3 - Buurtcentrum Stedenpunt
2419-5212.610.00-001 | Hemelwaterafvoer kunststof Liander | Gevel | 3 | Strekkende meter
2419-5611.110.00-001 | Plaatradiator | Binnen | 33 | Stuks
2419-5612.110.00-001 | Ventilatie-radiatorconvector Biddle | Binnen | 2 | Stuks
2419-6111.300.00-001 | Fotovoltaïsche panelen | Dak | 72 | Stuks
2419-6111.310.00-001 | Omvormer fotovoltaïsche panelen | Binnen | 1 | Stuks
2419-6171.100.00-001 | Bliksemafleidingsinstallatie | Dak | 1 | Stuks
2419-5321.201.00-001 | Voorraadboiler elektrisch <30 liter tpv keuken 1e verd. | Binnen | 1 | Stuks
2419-5321.202.00-001 | Voorraadboiler elektrisch 30 liter tpv KDV | Binnen | 1 | Stuks
2419-5321.204.00-001 | Voorraadboiler elektrisch 80 liter tpv keuken BG | Binnen | 1 | Stuks
2419-5610.314.00-001 | Circulatiepomp warmtedistributie DN40 achter SV-wisselaar | Binnen | 1 | Stuks
2419-5610.412.00-001 | Expansievat CV-installatie 35-50 liter | Binnen | 1 | Stuks
2419-5721.113.00-001 | Dakventilator 0,7-1,39m3/s | Dak | 6 | Stuks
2419-5721.180.00-001 | Stuwventilator tbv afzuigkap keuken | Binnen | 1 | Stuks
2419-5751.100.00-001 | Luchtkanalen inclusief ornament 12 roosters & 17 rozetten | Binnen | 1 | Post
2419-5771.100.00-001 | Luchtkanalen centrale luchtbehandelingsinstallatie algemeen | Dak | 1 | Post
2419-6311.310.00-001 | Armatuur TL | Binnen | 45 | Stuks
2419-6311.310.00-002 | Armatuur TL | Gevel | 5 | Stuks
2419-6311.320.00-001 | Spaar-/gloeilamparmatuur | Binnen | 24 | Stuks
2419-6311.340.00-001 | LED armatuur | Binnen | 44 | Stuks
2419-6324.200.00-001 | Noodverlichtingarmatuur decentraal | Binnen | 15 | Stuks
2419-6324.300.00-001 | Vluchtverlichtingarmatuur decentraal | Gevel | 2 | Stuks
2419-6324.300.00-002 | Vluchtverlichtingarmatuur decentraal | Binnen | 10 | Stuks
2419-6511.100.00-001 | Brandmeldinstallatie | Binnen | 995 | Bruto vloeroppervlakte
2419-6513.211.00-001 | Handblusser poeder contract | Binnen | 4 | Stuks
2419-6513.220.00-001 | Brandslanghaspel contract | Binnen | 3 | Stuks
2419-6521.401.00-001 | Inbraakbeveiligingsinstallatie | Binnen | 995 | Bruto vloeroppervlakte
2419-5230.300.00-001 | Vetvanginstallatie afvalwater | Terrein | 1 | Stuks
2419-5771.813.00-001 | Luchtbehandelingskast toevoer/afvoer V 1,4-2,8m3/s incl. WTW | Dak | 1 | Stuks
2419-5820.100.00-001 | Centrale regelkast klimaat is SV regeling (RK-kast op 1e verd.) | Binnen | 1 | Stuks
2419-6151.115.00-001 | Laagspanning hoofdverdeelinrichting 30-40 groepen HKL + L1 | Binnen | 1 | Stuks
2419-6221.211.00-001 | Krachtgroepenkast <10 groepen K1 tpv SV-ruimte | Binnen | 1 | Stuks
2419-6311.211.00-001 | Lichtgroepenkast <10 groepen L2 tpv BG | Binnen | 1 | Stuks
2419-6311.215.00-001 | Lichtgroepenkast 19-21 groepen L3 tpv 1e verd. | Binnen | 1 | Stuks
2419-5230.300.00-002 | Vetvanginstallatie afvalwater |  | 1 | Stuks
2419-6311.310.99-001 | Armatuur TL (buiten) | Gevel | 5 | Stuks
2420 : 's-Hertogenboschplein 8 - Buurtcentrum De Inloop
2420-5211.200.00-001 | Leiding hemelwaterafvoer (binnen) | Binnen | 15 | Strekkende meter
2420-5212.210.00-001 | Goot/gootbekleding hemelwaterafvoer entree | Gevel | 3.5 | Strekkende meter
2420-5212.610.00-001 | Hemelwaterafvoer kunststof | Gevel | 4 | Strekkende meter
2420-5212.620.00-001 | Hemelwaterafvoer staal | Gevel | 13 | Strekkende meter
2420-5240.100.00-001 | Leiding gecombineerde riolering | Binnen | 1 | Strekkende meter
2420-5610.120.00-001 | Verdeler/verzamelaar CV-installatie | Techniekruimte | 1 | Post
2420-5610.513.00-001 | Regelklep/stelmotor warmtedistributie DN32 | Techniekruimte | 1 | Stuks
2420-5611.110.00-001 | Plaatradiator | Binnen | 32 | Stuks
2420-5611.120.00-001 | Ledenradiator | Binnen | 2 | Stuks
2420-6111.300.00-001 | Fotovoltaïsche panelen | Dak | 72 | Stuks
2420-6111.310.00-001 | Omvormer fotovoltaïsche panelen | Techniekruimte | 1 | Stuks
2420-6541.100.00-001 | Toilet mindervalide noodsignaal | Binnen | 1 | Stuks
2420-5321.201.00-001 | Voorraadboiler elektrisch <30 liter | Binnen | 1 | Stuks
2420-5321.203.00-001 | Voorraadboiler elektrisch 50 liter | Binnen | 1 | Stuks
2420-5610.315.00-001 | Circulatiepomp warmtedistributie DN50 | Techniekruimte | 1 | Stuks
2420-5610.415.00-001 | Expansievat CV-installatie 140 liter | Techniekruimte | 1 | Stuks
2420-5721.112.00-003 | Dakventilator 0,04-0,7m3/s | Dak | 1 | Stuks
2420-5721.112.00-001 | Dakventilator 0,04-0,7m3/s | Dak | 1 | Stuks
2420-5721.112.00-002 | Dakventilator 0,04-0,7m3/s | Dak | 1 | Stuks
2420-5721.113.00-001 | Dakventilator 0,7-1,39m3/s | Dak | 1 | Stuks
2420-5721.140.00-001 | Wandventilator | Binnen | 5 | Stuks
2420-5820.110.00-001 | Centrale regelkast CV-installatie | Techniekruimte | 1 | Stuks
2420-5820.120.00-001 | Centrale regelkast lb-installatie | Binnen | 1 | Stuks
2420-6311.310.99-001 | Armatuur LED (buiten) | Gevel | 2 | Stuks
2420-6311.320.00-001 | LED inbouwspotlight | Binnen | 9 | Stuks
2420-6311.340.00-001 | LED armatuur | Binnen | 82 | Stuks
2420-6324.200.00-001 | Noodverlichtingarmatuur decentraal | Binnen | 4 | Stuks
2420-6324.300.00-001 | Vluchtverlichtingarmatuur decentraal | Binnen | 8 | Stuks
2420-6511.100.00-001 | Brandmeldinstallatie | Binnen | 795 | Bruto vloeroppervlakte
2420-6513.212.00-001 | Handblusser sproeischuim | Binnen | 3 | Stuks
2420-6513.220.00-001 | Brandslanghaspel | Binnen | 2 | Stuks
2420-6521.401.00-001 | Inbraakbeveiligingsinstallatie | Binnen | 795 | Bruto vloeroppervlakte
2420-6151.114.00-001 | Laagspanning hoofdverdeelinrichting 20-30 groepen | Techniekruimte | 1 | Stuks
2420-6311.340.00-002 | LED armatuur (buiten) |  | 11 | Stuks
2435 : Uithof 51 - Jeugdland Haven
2435-5212.620.00-001 | Hemelwaterafvoer staal | Gevel | 16 | Strekkende meter
2435-6111.300.00-001 | Fotovoltaïsche panelen | Dak | 55 | Stuks
2435-6111.310.00-001 | Omvormer fotovoltaïsche panelen | Installatie | 1 | Stuks
2435-6221.410.00-001 | Elektrische verwarming plaatradiator | Binnen | 9 | Stuks
2435-6541.100.00-001 | Toilet mindervalide noodsignaal | Binnen | 1 | Stuks
2435-5321.201.00-001 | Voorraadboiler elektrisch <30 liter | Installatie | 2 | Stuks
2435-5512.111.00-001 | Split systeem enkelvoudig <3kW incl. binnendeel | Installatie | 1 | Stuks
2435-6311.320.99-001 | Spaar-/gloeilamparmatuur (buiten) | Gevel | 1 | Stuks
2435-6311.340.00-001 | LED armatuur | Binnen | 32 | Stuks
2435-6324.200.99-001 | Noodverlichtingarmatuur decentraal (buiten) | Gevel | 2 | Stuks
2435-6324.300.00-001 | Vluchtverlichtingarmatuur decentraal | Binnen | 3 | Stuks
2435-6513.212.00-001 | Handblusser sproeischuim | Binnen | 3 | Stuks
2435-6521.401.00-001 | Inbraakbeveiligingsinstallatie | Installatie | 167 | Bruto vloeroppervlakte
2435-6151.114.00-001 | Laagspanning hoofdverdeelinrichting 20-30 groepen | Installatie | 1 | Stuks
2445 : Vrijmark 227 - Gebouw KDV Vrijmark 227
2445-5124.100.00-001 | Rookgasafvoer | Dak | 1 | Stuks
2445-5212.620.00-001 | Hemelwaterafvoer staal | Gevel | 17 | Strekkende meter
2445-5610.513.00-001 | Regelklep/stelmotor warmtedistributie DN32 | Binnen | 1 | Stuks
2445-5611.110.00-001 | Plaatradiator | Binnen | 26 | Stuks
2445-5321.201.00-001 | Voorraadboiler elektrisch <30 liter | Binnen | 1 | Stuks
2445-5531.411.00-001 | Expansievat koudedistributie 18-25 liter | Binnen | 1 | Stuks
2445-5610.313.00-001 | Circulatiepomp warmtedistributie DN32 | Binnen | 1 | Stuks
2445-5610.412.00-001 | Expansievat CV-installatie 35-50 liter | Binnen | 1 | Stuks
2445-5721.140.00-001 | Wandventilator Bouwjaar onbekend | Binnen | 7 | Stuks
2445-5721.220.00-001 | Afzuigventilator Bouwjaar onbekend | Dak | 1 | Stuks
2445-5731.200.00-001 | Boxventilator | Binnen | 1 | Stuks
2445-5820.190.00-001 | Centrale regelkast diverse | Binnen | 1 | Stuks
2445-6311.340.00-001 | LED armatuur | Binnen | 65 | Stuks
2445-6324.200.00-001 | Noodverlichtingarmatuur decentraal | Binnen | 6 | Stuks
2445-6324.300.00-001 | Vluchtverlichtingarmatuur decentraal | Binnen | 12 | Stuks
2445-6511.100.00-001 | Brandmeldinstallatie Bouwjaar onbekend | Binnen | 426 | Bruto vloeroppervlakte
2445-6513.211.00-001 | Handblusser poeder | Binnen | 1 | Stuks
2445-6513.220.00-001 | Brandslanghaspel | Binnen | 1 | Stuks
2445-6521.401.00-001 | Inbraakbeveiligingsinstallatie | Binnen | 426 | Bruto vloeroppervlakte
2445-5121.142.00-001 | Gasketel HR 25-50kW (wand) Quinta 45 | Binnen | 1 | Stuks
2445-5121.142.00-002 | Gasketel HR 25-50kW (wand) W28C | Binnen | 1 | Stuks
2445-6151.212.00-001 | Laagspanning verdeelinrichting 10-15 groepen | Binnen | 1 | Stuks
2450 : Prozastraat 121 - Buurtcentrum Het Boegbeeld
2450-5610.100.00-002 | Leiding CV/radiatoren/verwarmingslichamen | Installatie | 1 | Strekkende meter
2450-5610.100.00-001 | Leiding CV/radiatoren/verwarmingslichamen | Installatie | 1 | Strekkende meter
2450-5611.110.00-001 | Plaatradiator | Binnen | 25 | Stuks
2450-5611.120.00-001 | Ledenradiator | Binnen | 3 | Stuks
2450-6111.300.00-001 | Fotovoltaïsche panelen | Dak | 42 | Stuks
2450-6111.310.00-002 | Omvormer fotovoltaïsche panelen | Installatie | 1 | Stuks
2450-6111.310.00-001 | Omvormer fotovoltaïsche panelen | Installatie | 1 | Stuks
2450-6541.100.00-001 | Toilet mindervalide noodsignaal | Binnen | 1 | Stuks
2450-5321.201.00-002 | Voorraadboiler elektrisch <30 liter | Installatie | 1 | Stuks
2450-5321.201.00-001 | Voorraadboiler elektrisch <30 liter | Installatie | 1 | Stuks
2450-5321.201.00-004 | Voorraadboiler elektrisch <30 liter | Installatie | 1 | Stuks
2450-5321.201.00-003 | Voorraadboiler elektrisch <30 liter | Installatie | 1 | Stuks
2450-5610.322.00-002 | Circulatiepomp warmtedistributie toerengeregeld DN25 | Installatie | 1 | Stuks
2450-5610.322.00-001 | Circulatiepomp warmtedistributie toerengeregeld DN25 | Installatie | 1 | Stuks
2450-5721.220.00-001 | Afzuigventilator | Dak | 7 | Stuks
2450-6311.340.00-001 | LED armatuur | Binnen | 102 | Stuks
2450-6311.360.99-001 | Bijzondere armatuur (buiten) | Gevel | 3 | Stuks
2450-6324.200.00-001 | Noodverlichtingarmatuur decentraal Noodverlichting. | Binnen | 6 | Stuks
2450-6324.200.00-002 | Noodverlichtingarmatuur decentraal Vluchtwegverlichting. | Binnen | 15 | Stuks
2450-6511.100.00-001 | Brandmeldinstallatie | Binnen | 778 | Bruto vloeroppervlakte
2450-6513.211.00-001 | Handblusser poeder | Binnen | 2 | Stuks
2450-6513.220.00-001 | Brandslanghaspel | Binnen | 2 | Stuks
2450-6521.401.00-001 | Inbraakbeveiligingsinstallatie | Binnen | 778 | Bruto vloeroppervlakte
2450-6151.215.00-001 | Laagspanning verdeelinrichting 30-40 groepen | Installatie | 1 | Stuks
2450-6151.215.00-002 | Laagspanning verdeelinrichting 30-40 groepen | Installatie | 1 | Stuks
2452 : A. Roland Holststraat 58 - BSO/PSZ A. Roland Holststraat 58
2452-5212.620.00-001 | Hemelwaterafvoer staal tpv patio | Gevel | 8 | Strekkende meter
2452-6539.200.00-001 | Valbeveiliging ontbreekt | Dak | 1 | Post
2452-5321.201.00-001 | Voorraadboiler elektrisch <30 liter | Binnen | 2 | Stuks
2452-5321.202.00-001 | Voorraadboiler elektrisch 30 liter OV-1 | Binnen | 1 | Stuks
2452-5721.113.00-001 | Dakventilator 0,7-1,39m3/s | Dak | 1 | Stuks
2452-5721.113.00-002 | Dakventilator 0,7-1,39m3/s | Dak | 1 | Stuks
2452-6311.310.00-001 | Armatuur TL | Binnen | 32 | Stuks
2452-6311.320.00-001 | Spaar-/gloeilamparmatuur berging etc. | Binnen | 6 | Stuks
2452-6324.200.00-001 | Noodverlichtingarmatuur decentraal | Binnen | 2 | Stuks
2452-6511.100.00-001 | Brandmeldinstallatie via de school, zie Letterland | Binnen | 248 | Bruto vloeroppervlakte
2452-6513.211.00-001 | Handblusser poeder | Binnen | 1 | Stuks
2452-6513.220.00-001 | Brandslanghaspel | Binnen | 1 | Stuks
2452-6521.401.00-001 | Inbraakbeveiligingsinstallatie los van de school | Binnen | 248 | Bruto vloeroppervlakte
2452-6311.212.00-001 | Lichtgroepenkast 10-12 groepen OV-1 | Binnen | 1 | Stuks
2453 : Goedewerf 1A - BSO Goedewerf 1A
2453-5212.310.00-001 | Goot kunststof | Dak | 36 | Strekkende meter
2453-5212.610.00-001 | Hemelwaterafvoer kunststof | Gevel | 2 | Strekkende meter
2453-5610.120.00-001 | Verdeler/verzamelaar CV-installatie Appendages. | Binnen | 1 | Post
2453-5611.110.00-001 | Plaatradiator | Binnen | 8 | Stuks
2453-5610.411.00-001 | Expansievat CV-installatie 18-25 liter | Binnen | 1 | Stuks
2453-6311.340.00-001 | LED armatuur | Binnen | 42 | Stuks
2453-6324.200.00-001 | Noodverlichtingarmatuur decentraal | Binnen | 5 | Stuks
2453-6513.211.00-001 | Handblusser poeder | Binnen | 2 | Stuks
2453-6513.220.00-001 | Brandslanghaspel | Binnen | 2 | Stuks
2453-6521.401.00-001 | Inbraakbeveiligingsinstallatie | Binnen | 195 | Bruto vloeroppervlakte
2453-5121.142.00-001 | Gasketel HR 25-50kW (wand) | Binnen | 1 | Stuks
2453-6151.212.00-001 | Laagspanning verdeelinrichting 10-15 groepen | Binnen | 1 | Stuks
2453-6541.100.00-001 | Toilet mindervalide noodsignaal | Binnen | 1 | Stuks
2453-5321.201.00-001 | Voorraadboiler elektrisch <30 liter | Binnen | 1 | Stuks
2453-5731.200.00-001 | Boxventilator | Binnen | 1 | Stuks
2473 : Henry Stanleystraat 1 - Buurtcentrum Amerika
2473-5610.120.00-001 | Verdeler/verzamelaar CV-installatie | Techniekruimte | 1 | Post
2473-5613.100.70-001 | Vloerverwarming verdeler | Techniekruimte | 2 | Stuks
2473-5321.202.00-001 | Voorraadboiler elektrisch 80 liter | Binnen | 1 | Stuks
2473-5610.322.00-001 | Circulatiepomp warmtedistributie toerengeregeld DN25 | Techniekruimte | 2 | Stuks
2473-5721.113.00-001 | Dakventilator 0,7-1,39m3/s | Dak | 2 | Stuks
2473-5820.130.00-001 | Centrale regelkast CV/lb-installatie RK1 | Techniekruimte | 1 | Stuks
2473-6311.310.00-001 | Armatuur TL TLD | Binnen | 33 | Stuks
2473-6311.310.00-002 | Armatuur TL TL5 HF | Binnen | 5 | Stuks
2473-6311.320.00-001 | Spaar-/gloeilamparmatuur PL | Binnen | 6 | Stuks
2473-6311.340.00-001 | LED armatuur spots | Binnen | 17 | Stuks
2473-6324.200.00-001 | Noodverlichtingarmatuur decentraal | Binnen | 6 | Stuks
2473-6511.100.00-001 | Brandmeldinstallatie gedeelte buurthuis | Binnen | 349 | Bruto vloeroppervlakte
2473-6513.212.00-001 | Handblusser sproeischuim | Binnen | 2 | Stuks
2473-6513.220.00-001 | Brandslanghaspel | Binnen | 1 | Stuks
2473-6521.401.00-001 | Inbraakbeveiligingsinstallatie gedeelte buurthuis | Binnen | 349 | Bruto vloeroppervlakte
2473-5771.222.00-001 | Luchtbehandelingskast toevoer V 0,6-1,4m3/s | Techniekruimte | 1 | Stuks
2473-6151.111.00-001 | Laagspanning hoofdverdeelinrichting <10 groepen HV | Techniekruimte | 1 | Stuks
2473-6151.113.00-001 | Laagspanning hoofdverdeelinrichting 15-20 groepen LK-1 | Techniekruimte | 1 | Stuks
2520 : Goedewerf 1 - KDV Goedewerf 1
2520-5611.110.00-001 | Plaatradiator | Binnen | 15 | Stuks
2520-5321.201.00-001 | Voorraadboiler elektrisch <30 liter | Binnen | 4 | Stuks
2520-5610.322.00-001 | Circulatiepomp warmtedistributie toerengeregeld DN25 | Technische ruimte | 2 | Stuks
2520-5610.411.00-001 | Expansievat CV-installatie 18-25 liter | Technische ruimte | 1 | Stuks
2520-5721.220.00-001 | Afzuigventilator | Dak | 2 | Stuks
2520-6311.310.00-001 | Armatuur TL | Binnen | 28 | Stuks
2520-6324.200.00-001 | Noodverlichtingarmatuur decentraal | Binnen | 7 | Stuks
2520-6324.300.00-001 | Vluchtverlichtingarmatuur decentraal Vluchtweg verlichting. | Binnen | 6 | Stuks
2520-6511.100.00-001 | Brandmeldinstallatie | Binnen | 435 | Bruto vloeroppervlakte
2520-6513.211.00-001 | Handblusser poeder | Binnen | 1 | Stuks
2520-6513.220.00-001 | Brandslanghaspel | Binnen | 1 | Stuks
2520-6521.401.00-001 | Inbraakbeveiligingsinstallatie | Binnen | 419 | Bruto vloeroppervlakte
2520-5121.142.00-001 | Gasketel HR 25-50kW (wand) | Technische ruimte | 1 | Stuks
2520-6151.113.00-001 | Laagspanning hoofdverdeelinrichting 15-20 groepen | Technische ruimte | 1 | Stuks
2520-5613.100.70-001 | Vloerverwarming verdeler | Technische ruimte | 1 | Stuks
2520-6151.213.00-001 | Laagspanning verdeelinrichting 15-20 groepen | Binnen | 1 | Stuks
2520-5154.120.00-001 | TSA | Technische ruimte | 1 | Stuks
6202 : Schoolstraat 259 - Speeltuin De Speelhaven
6202-5212.610.00-001 | Hemelwaterafvoer kunststof | Gevel | 6 | Strekkende meter
6202-5212.620.00-001 | Hemelwaterafvoer staal | Gevel | 3 | Strekkende meter
6202-6221.410.00-001 | Elektrische verwarming plaatradiator | Binnen | 1 | Stuks
6202-5321.201.00-001 | Voorraadboiler elektrisch <30 liter | Binnen | 1 | Stuks
6202-5721.140.00-001 | Wandventilator plafondventilator | Binnen | 1 | Stuks
6202-6311.310.00-001 | Armatuur TL | Binnen | 2 | Stuks
6202-6311.320.00-001 | Spaar-/gloeilamparmatuur | Binnen | 1 | Stuks
6202-6513.212.00-001 | Handblusser sproeischuim | Binnen | 1 | Stuks
6202-6151.111.00-001 | Laagspanning hoofdverdeelinrichting <10 groepen | Binnen | 1 | Stuks
9003 : Bivak 1 - voormalig Politiebureau Haven
9003-6539.200.00-001 | Valbeveiliging | Dak | 1 | Post
9003-6311.103.00-001 | Lichtinstallatie opbouwarmaturen | Gevel | 1 | Bruto vloeroppervlakte
9003-5610.512.00-001 | Regelklep/ 3-wegmengklep | Techniekruimte | 2 | Stuks
9003-6324.200.00-001 | Noodverlichtingarmatuur decentraal | Binnen | 10 | Stuks
9003-5611.110.00-001 | Ledenradiator | Binnen | 1 | Stuks
9003-5611.110.00-002 | Plaatradiator | Binnen | 1 | Stuks
9003-5820.110.00-001 | Centrale regelkast CV-installatie | Techniekruimte | 1 | Stuks
9003-5610.312.00-001 | Circulatiepomp warmtedistributie DN25 | Techniekruimte | 2 | Stuks
9003-5610.322.00-002 | Circulatiepomp warmtedistributie toerengeregeld DN25 | Techniekruimte | 1 | Stuks
9003-5610.322.00-001 | Circulatiepomp warmtedistributie toerengeregeld DN25 | Techniekruimte | 1 | Stuks
9003-5610.120.00-001 | Verdeler/verzamelaar CV-installatie appendage's | Techniekruimte | 1 | Post nader te bepalen
9003-5512.111.00-001 | Split systeem enkelvoudig <3kW | Dak | 2 | Stuks
9003-5321.204.00-001 | Voorraadboiler elektrisch 80 liter | Binnen | 1 | Stuks
9003-5721.112.00-001 | Dakventilator | Dak | 1 | Stuks
9003-6541.100.00-001 | Toilet mindervalide noodsignaal | Binnen | 1 | Stuks
9003-5611.120.00-001 | Ledenradiator | Binnen | 1 | Stuks
9003-6513.200.00-001 | Brandslanghaspel | Binnen | 2 | Stuks
9003-5820.100.70-001 | Regelkast lift | Binnen | 1 | Stuks
9003-5613.100.70-001 | Vloerverwarming verdeler | Techniekruimte | 1 | Stuks
9003-5321.201.00-001 | Voorraadboiler elektrisch <30 liter | Binnen | 1 | Stuks
9003-6151.113.00-001 | Laagspanning hoofdverdeelinrichting 15-20 groepen | Binnen | 1 | Stuks
9003-5771.211.00-001 | Luchtbehandelingskast toevoer <0,6m3/s | Binnen | 1 | Stuks
9003-5741.100.00-001 | Luchtgordijn | Binnen | 1 | Stuks
9003-5121.123.00-001 | Gasketel HR 100-200kW (staand) | Techniekruimte | 1 | Stuks
9003-6151.211.00-001 | Laagspanning verdeelinrichting <10 groepen | Binnen | 1 | Stuks
9003-6511.105.92-001 | Brandmeldinstallatie volledig | Binnen | 780 | Bruto vloeroppervlakte
9003-6311.102.10-001 | Lichtinstallatie inbouwarmaturen (gebouw <1000 m2 BVO) | Binnen | 780 | Bruto vloeroppervlakte