## Sheet1
Object |  | Objectdetails | [6 empty] | Locatiegegevens
Code | Omschrijving | Categorie | Tags | Type | Risicoprofiel | Opmerking | Afbeeldingen | Documenten | Plaats | Straat
AZ184 | Strandbad Well | Bufferput |  | Bufferput | Onbekend | Voeding vanuit toiletgebouw. De installatie bevind zich achter een slagboom die aan de weg staat. Hierdoor kunnen alleen voertuigen van max 2m binnen. Slot wat eraan hangt is een ABUS met sleutelcode 6503. Object aangesloten op telemetrie. Bij hoogwater (ca. 80% vulling) komt melding op hoofdpost om put leeg te zuigen inhoud is ca. 4 m3. | 9 |  | Ammerzoden/Well
AZ181-01 | Wordragensestraat 26-26A (CVK) | CVK | Energieaansluiting 3x25A | CVK drukriolering | Onbekend |  | 7 |  | Ammerzoden/Well | Wordragensestraat
AZ185-01vervallen tijdelijk | Lange Achterdijk-Vamerenweg | CVK |  | CVK drukriolering | Onbekend | 02-02-2021 Installatie is verwijderd nadat deze weer was aangereden. Voedingskabel is zeker gesteld door Liander, installatie word terug geplaatst als er een uitbreiding plaats gaat vinden. 24-02-2021 energie leveradres opgezegd bij Greenchoice. | 8 |  | Ammerzoden | Lange Achterdijk
HD146-01 | Winkelseweg 16a (CVK) | CVK | Energieaansluiting 3x25A | CVK drukriolering | Onbekend |  | 7 |  | Hedel | Winkelseweg
HD154-01 | Molendijk 1 (CVK) | CVK | Energieaansluiting 3x25A | CVK drukriolering | Onbekend | sleutel bos 6 aldem chaam. Uitgaande voeding is HD154-02. De jachthaven word ook gevoed, echter dit is vermoedelijk vanaf de HD154-02. In deze cvk zijn er geen aparte afgaande groepen. De Jeule de boiles is hier niet op aangesloten, deze zitten vermoedelijk op het OV net.! Kast wordt gevoed door Liander (meter is bij Liander bekend). Onder automaat voeding gedaaidt. | 6 |  | Hedel | Molendijk
HD195-01 CVK (Niet in gebruik) | HD195-01 Achterdijk 53 CVK niet in gebruik | CVK |  | CVK drukriolering | Onbekend |  | 8 |  | Hedel | Achterdijk
KD116-01 | Wertsteeg 10(CVK) | CVK | Energieaansluiting 3x25A | CVK drukriolering | Onbekend | Betreft alleen nog CVK kast, dubbelpomps gemaal is buiten gebruik. | 14 |  | Kerkdriel | Wertsteeg
KD122-01 | Zandstraat 16a (CVK) | CVK | Energieaansluiting 3x25A | CVK drukriolering | Onbekend | nov-2022 kastnummer gewijzigd, was KD122-05 is nu KD122-01 | 8 |  | Kerkdriel | Zandstraat
KD126-01 | Hintham 35 (CVK) | CVK | Energieaansluiting 3x25A | CVK drukriolering | Onbekend | Kast is verplaatst april 2020 naar de voorzijde rechts van de inrit, vanaf hier zijn er 3 afgaande voedingskabels gelegd naar de oude locatie kast in de tuin hier zijn de 3 afgaande voedingskabels opgelast. vanaf de nieuwe locatie liggen de kabels langs de erfgrens met nr 41. naar achteren en aan de achterzijde gaan de kabels door 2 rond 63mm mantelbuizen naar de oude locatie. | 11 |  | Kerkdriel | Hintham
RS022-01 | Burg Van Randwijckstraat 35 (CVK) | CVK | Energieaansluiting 3x25A | CVK drukriolering | Onbekend |  | 3 |  | Rossum/Hurwenen | Burg Van Randwijckstraat
RS024-01 | Burg Van Randwijckstraat 90 (CVK) | CVK | Energieaansluiting 3x25A | CVK drukriolering | Onbekend |  | 5 |  | Rossum | Burgemeester van Randwijckstraat
RS025-01 | Burg Van Randwijckstraat 92 (CVK) | CVK |  | CVK drukriolering | Onbekend |  | 3 |  | Rossum | Burgemeester van Randwijckstraat
RS056-01 | Schoofbandweg 7 Veilingweg (CVK) | CVK | Energieaansluiting 3x25A | CVK drukriolering | Onbekend | CVK kast staat aan de Veilingweg. | 5 | 1 | Rossum | Schoofbandweg
VD-044-01 | CVK Anthoniusstraat (VD06-01+ VD-40) | CVK | Energieaansluiting 3x63A | CVK drukriolering | Onbekend | Voeding gaat naar BBL VD06-01 en van daaruit naar gemaal VD-40. De OV zit ook aangesloten via VD06-01. Installatienummer is met ingang van 16-01-2020 gewijzigd. Was voorheen VD-44. | 9 |  | Velddriel | Anthoniusstraat
VD071-01 | Veilingweg 3 (CVK) | CVK | Energieaansluiting 3x25A | CVK drukriolering | Onbekend |  | 7 |  | Velddriel | Veilingweg
VD073-01 | Veilingweg 27 (CVK) | CVK | Energieaansluiting 3x25A | CVK drukriolering | Onbekend |  | 7 |  | Velddriel | Veilingweg
VD083-01 | Noordbeemdenweg 18 (CVK) | CVK | Energieaansluiting 3x35A | CVK drukriolering | Onbekend |  | 7 |  | Velddriel | Noordbeemdenweg
VD087-01 | Provincialeweg 36 (CVK) | CVK | Privé terrein, Energieaansluiting 3x25A | CVK drukriolering | Onbekend | Bellen voor poort 0418 519031 | 9 |  | Velddriel | Provincialeweg
VD091-01 | Provincialeweg 76a (CVK) | CVK |  | CVK drukriolering | Onbekend | Voeding vanuit VD-36. | 8 |  | Velddriel | Provincialeweg
VD104-01 | Oostenbroekweg 19 (CVK) | CVK | Privé terrein, Energieaansluiting 3x25A | CVK drukriolering | Onbekend |  | 7 |  | Velddriel | Oostenbroekweg
0-01 | Hoofdpost (Losse opdrachten) | Drukriolering |  | Watergang | Onbekend |  |  |  | Gem Maasdriel | Diverse locaties
?? | slijkwellsestraat | Drukriolering |  | CVK drukriolering | Onbekend |  | 4 |  | Well | Slijkwellsestraat
AL062-01 | J. Klingenweg 2 | Drukriolering |  | Minigemaal 1-pomps | Onbekend | Voeding vanuit pand. Put zit inpandig, installatie niet toegangelijk voor zuig/reinigings wagen. En is alleen toegangelijk met sleutel. | 14 | 1 | Alem
AL063-01 | Sint Odradastraat 8 | Drukriolering | Hemelwater, Privé terrein, Energieaansluiting 3x25A | Minigemaal 1-pomps | Onbekend | Minigemaal niet bereikbaar niet bereikbaar voor zuigcombi. Installatie ligt op het terrein van woning. Op dit gemaal is hemelwater geconstateerd put kan hierdoor overlopen. | 12 | 4 | Alem
AL063-02 | Sint Odradastraat 4 | Drukriolering |  | Minigemaal 1-pomps | Onbekend | ligt achter op erf, wel toegankelijk met reinigingscombi | 13 |  | Alem
AL063-03 | De Steeg 6 | Drukriolering |  | Minigemaal 1-pomps | Onbekend | Installatie ligt ver achter op veld/speelweide om gereinigd te kunnen worden. afstand is ongeveer 120 meter van de verharde weg. | 12 |  | Alem
AL064-01 | Sint Odradastraat 55-57 | Drukriolering | Hemelwater, Privé terrein, Energieaansluiting 3x25A | Minigemaal 1-pomps | Onbekend |  | 4 |  | Alem
AL065-01 | Veerweg 3c | Drukriolering | Privé terrein, Energieaansluiting 3x25A | Minigemaal 1-pomps | Onbekend |  | 12 |  | Alem
AL066-01 | Veerweg 3d | Drukriolering |  | Minigemaal 1-pomps | Onbekend |  | 13 |  | Alem
AL067-01 | Meerenstraat 5 | Drukriolering |  | Minigemaal 1-pomps | Onbekend | Voeding vanuit pand. | 12 | 1 | Alem
AL068-01 | Sint Odradastraat 5 | Drukriolering |  | Minigemaal 1-pomps | Onbekend | Voeding vanuit pand. Put moelijk te bereiken, put ligt naast een taluud in tuin. | 14 | 1 | Alem
AZ162-01 | Peut 6 | Drukriolering | Energieaansluiting 3x25A | Minigemaal 1-pomps | Onbekend | Put ligt achter heg in tuin. | 17 | 1 | Ammerzoden/Well
AZ163-01 | Advocatenlaan (Tennis) | Drukriolering | Hemelwater | Minigemaal 1-pomps | Onbekend | Telefoonnummer beheerder tennisclub: 06 22 84 74 42. Meter voeding komt uit tennisclub (K1) | 14 |  | Ammerzoden/Well
AZ164-01 | Molendijk 1 | Drukriolering | Energieaansluiting 3x63A | Minigemaal 1-pomps | Onbekend |  | 15 | 1 | Ammerzoden/Well
AZ164-02 | Molendijk 5 | Drukriolering |  | Minigemaal 1-pomps | Onbekend | Kast staat in tuin van woning tegen muurtje. Put ligt in de wei en is niet bereikbaar voor reiniging. | 14 | 1 | Ammerzoden/Well
AZ165-01 | Horenkamp 17 | Drukriolering | Energieaansluiting 3x25A | Minigemaal 1-pomps | Onbekend | Kast staat bij nr. 11. Put is niet bereikbaar voor reingingscombinatie. | 17 | 1 | Ammerzoden/Well
AZ165-02 | Horenkamp 11 | Drukriolering |  | Minigemaal 1-pomps | Onbekend | Put ligt achter dijk in tuin. Niet bereikbaar voor reiningingscombinatie. | 12 | 1 | Ammerzoden/Well
AZ166-01 | Wellsedijk 3 | Drukriolering | Energieaansluiting 3x25A | Minigemaal 1-pomps | Onbekend | Ver van weg vandaan, in weide achter de tuin.Niet bereikbaar voor reinigingscombinatie. | 15 | 1 | Ammerzoden/Well
AZ167-01 | Wellsedijk 17 | Drukriolering | Energieaansluiting 3x25A | Minigemaal 1-pomps | Onbekend | Put moeilijk bereikbaar door prikkeldraad. Put ligt in de dijk naar beneden. | 14 | 1 | Ammerzoden/Well
AZ167-02 | Wellsedijk 13 | Drukriolering |  | Minigemaal 1-pomps | Onbekend | Put moeilijk bereikbaar door prikkeldraad. Put ligt in de dijk naar beneden. Put ligt achterin het weiland en is te bereiken via een hek deze moet open worden gemaakt door de bewoner van Wellsedijk 7 nummer: 06-54324135 Het nummer van de bewoners op nummer 11 : 06-22002970 kast staat boven op de dijk. | 15 | 1 | Ammerzoden/Well
AZ168-01 | Wellsedijk 29 | Drukriolering | Energieaansluiting 3x25A | Minigemaal 1-pomps | Onbekend | Bereikbaarheid: Goed | 17 | 1 | Ammerzoden/Well
AZ168-02 | Wellsedijk (camping) | Drukriolering |  | Minigemaal 1-pomps | Onbekend | Sleutel verkrijgbaar bij camping eigenaar 06-28648959 | 12 | 1 | Ammerzoden/Well
AZ169-01 | Wellsedijk 35 | Drukriolering | Energieaansluiting 3x25A | Minigemaal 1-pomps | Onbekend | Put ligt achter de woning. Is niet toegankelijk voor reinigingswagen. Bereikbaarheid: Moeilijk. Kast staat langs weg, put onder in talud achter huis. | 12 | 2 | Ammerzoden/Well
AZ169-02 | Wellsedijk 33 | Drukriolering |  | Minigemaal 1-pomps | Onbekend | AZ169-01 en AZ169-02 zitten in 1 kast. Wellsedijk 35 Put ligt op/naast taluut Bereikbaarheid: Slecht, zuigwagen kan wel langs pad staan | 12 | 1 | Ammerzoden/Well
AZ170-01 | Wellsedijk 41 | Drukriolering | Energieaansluiting 3x25A | Minigemaal 1-pomps | Onbekend | Put is lastig te bereiken. ligt in het taluut. Bereikbaarheid: Zeer slecht. Put ligt op 50meter afstand, onder aan de dijk, achter de huizen | 18 | 1 | Ammerzoden/Well
AZ171-01 | Maaijenstraat (Voetbal) | Drukriolering | Energieaansluiting 3x25A | Minigemaal 1-pomps | Onbekend | Bereikbaarheid: Goed, achter hek | 13 | 1 | Ammerzoden/Well
AZ171-02 | Maaijenweg (kantine) | Drukriolering |  | Minigemaal 1-pomps | Onbekend | Bereikbaarheid: Goed, maar achter afsluitbaar hek | 11 | 1 | Ammerzoden/Well
AZ171-03 | Maaijenstraat 34 | Drukriolering |  | Minigemaal 1-pomps | Onbekend | Pad naar put toe niet betrouwbaar om er met zuigaanhanger er naar toe te rijden. Bereikbaarheid: Goed, op eigen terrein. | 15 | 1 | Ammerzoden/Well
AZ172-01 | Slijkwellsestraat t.h.v. nr. 10 | Drukriolering | Energieaansluiting 3x25A | Minigemaal 1-pomps | Onbekend | Bereikbaarheid: Goed | 11 |  | Ammerzoden/Well
AZ172-02 | Wellsedijk 28 | Drukriolering |  | Minigemaal 1-pomps | Onbekend | Put ligt erg ver van verharding vandaan. Voor de reining zijn er extra slangen nodig. Bereikbaarheid: Redelijk, ligt ca. 25meter onder aan dijk. | 14 | 1 | Ammerzoden/Well
AZ172-03 | Slijkwellsestraat 6 | Drukriolering |  | Minigemaal 1-pomps | Onbekend | Installatie ligt ongeveer 20 meter van de verharding. Voor de reining zijn er extra slangen nodig. Bereikbaarheid: Goed, maar achter hek op eigen terrein. | 13 | 1 | Ammerzoden/Well
AZ172-04 | Slijkwellsestraat 1 | Drukriolering |  | Minigemaal 1-pomps | Onbekend | Bereikbaarheid: Goed | 14 | 1 | Ammerzoden/Well
AZ172-05 | Slijkwellsestraat 12 | Drukriolering |  | Minigemaal 1-pomps | Onbekend |  | 15 | 1 | Ammerzoden/Well
AZ172-06 | Bernseweg 44 | Drukriolering |  | Minigemaal 1-pomps | Onbekend |  | 13 | 1 | Ammerzoden/Well
AZ172-07 | Slijkwellsestraat 16 | Drukriolering |  | Minigemaal 1-pomps | Onbekend | Installatie ligt achter de haag. Bereikbaarheid: Goed, maar op eigen terrein achter hek. | 10 | 1 | Ammerzoden/Well
AZ172-08 | Slijkwellsestraat 20 | Drukriolering |  | Minigemaal 1-pomps | Onbekend | Bereikbaarheid: Goed | 9 | 1 | Ammerzoden/Well
AZ172-09 | Slijkwellsestraat 22 | Drukriolering |  | Minigemaal 1-pomps | Onbekend | Installatie ligt in tuin tussen struiken en achter muur. Bereikbaarheid: In siertuin achter heg | 15 | 1 | Ammerzoden/Well
AZ172-10 | AZ172-10 Slijkwellsestraat 10b | Drukriolering |  | Minigemaal 1-pomps | Onbekend | 2-7-2024 deze installatie word binnenkort geplaatst door Modderkolk waarschijnlijk begin november. | 3 |  | Well | Slijkwellsestraat
AZ173-01 | Wellseindsedijk 30 | Drukriolering | Energieaansluiting 3x25A | Minigemaal 1-pomps | Onbekend | Put te ver van de verharding en afrit te steil om in te rijden. Bereikbaarheid: Slecht, op eigen terrein onder aan dijk achter huis. | 15 | 1 | Ammerzoden/Well
AZ173-02 | Wellseindsedijk 24 | Drukriolering |  | Minigemaal 1-pomps | Onbekend | Installatie staat ver achteraf en is niet te benaderen met de zuigcombi. Bereikbaarheid: Slecht, ligt op eigen terrein, onder aan dijk achter woonhuis. | 11 |  | Ammerzoden/Well
AZ173-03 | Wellseindsedijk 34-36 | Drukriolering |  | Minigemaal 1-pomps | Onbekend | instalatie ligt naast huis/garage. Is moeilijk bereikbaar voor reinigingscombi , extra slang nodig. Bereikbaarheid: Moeilijk, ligt onder aan dijk | 13 |  | Ammerzoden/Well
AZ174-01 | Lenshoek 23 | Drukriolering | Energieaansluiting 3x25A, Privé terrein | Minigemaal 1-pomps | Onbekend | Installatie staat achter laag hekje in tuin. deur energiemeter openen met schroevendraaier, geen sleutel. Bereikbaarheid: Goed, op eigen terrein | 15 |  | Ammerzoden/Well
AZ175-01 | Molenachterdijk 3 | Drukriolering | Privé terrein, Bedrijfsafvalwater lozing op put, Boerderij, Energieaansluiting 3x25A | Minigemaal 2-pomps | Onbekend | Let op: Imbus van vergrendeling put luik moet vast gedraaid worden anders blijft het inbraakalarm actief en het hangslot terugplaatsen. Advies op maandag onderhoud uitvoeren, dan is er de minste aanvoer van afvalwater. | 36 |  | Ammerzoden/Well
AZ176-01 | Walderweg 3 | Drukriolering | Energieaansluiting 3x25A | Minigemaal 1-pomps | Onbekend | Put zelf ligt achter de omheining. Bereikbaarheid: Goed, put ligt aan andere zijde omheining op eigen terrein achter poort. | 10 |  | Ammerzoden/Well
AZ176-02 | Walderweg 1 | Drukriolering |  | Minigemaal 1-pomps | Onbekend | Bereikbaarheid: Goed, op eigen terrein | 11 |  | Ammerzoden/Well
AZ176-03 | Walderweg 2 | Drukriolering |  | Minigemaal 1-pomps | Onbekend |  | 13 |  | Ammerzoden/Well
AZ176-04 | Walderweg 4 | Drukriolering |  | Minigemaal 1-pomps | Onbekend | Installatie staat achter een afrastering | 13 |  | Ammerzoden/Well
AZ178-01 | Heust 57 | Drukriolering | Privé terrein, Energieaansluiting 3x25A | Minigemaal 1-pomps | Onbekend | Sleutel meterkastje Nemef 1 hol. | 17 |  | Ammerzoden/Well
AZ178-02 | Heust 49a | Drukriolering |  | Minigemaal 1-pomps | Onbekend |  | 14 | 1 | Ammerzoden/Well
AZ178-03 | Heust 51a | Drukriolering |  | Minigemaal 1-pomps | Onbekend |  | 12 | 1 | Ammerzoden/Well
AZ178-04 | Wordragensestraat 52 | Drukriolering |  | Minigemaal 2-pomps | Onbekend | Gemaal aangepast naar 1 pomps gemaal, In overleg met Ariën van der Scheur. | 14 |  | Ammerzoden | Wordragensestraat
AZ178-05 | Wordragensestraat 48 | Drukriolering |  | Minigemaal 2-pomps | Onbekend | Is enkelpomps geworden 1 pomp is in gebruik dit betreft pomp 2. Op deze pompput loost nog een pompinstallatie met een hoog debiet middels een ingeboorde persleiding geconstateerd in november 2023. | 16 | 1 | Ammerzoden | Wordragensestraat
AZ178-06 | Wordragensestraat 44 | Drukriolering |  | Minigemaal 1-pomps | Onbekend | Kast staat achter schrikdraad. Put ligt onder schrikdraad. | 12 | 1 | Ammerzoden/Well
AZ178-07 | Wordragensestraat 17 | Drukriolering |  | Minigemaal 1-pomps | Onbekend | Installatie ligt achter een haagje. Rob van den Broek 06-53146957 | 14 |  | Ammerzoden/Well
AZ178-08 | Wordragensestraat 38 | Drukriolering |  | Minigemaal 1-pomps | Onbekend | Bereikbaarheid: Zuigwagen goed, minigraver: put ligt in talud. 10 wc + 2 douches op put. nummer beheerder: 0624696723 | 13 |  | Ammerzoden/Well
AZ178-09 | Heust 49 | Drukriolering |  | Minigemaal 1-pomps | Onbekend | Voeding komt van Heust 49a kast AZ178-02 | 12 |  | Ammerzoden/Well | Heust
AZ179-01 | Uilecotenweg 53 | Drukriolering | Energieaansluiting 3x25A, Privé terrein | Minigemaal 1-pomps | Onbekend |  | 13 |  | Ammerzoden/Well
AZ180-01 | Hoge Heiligenweg 19 | Drukriolering |  | Minigemaal 1-pomps | Onbekend | Voeding vanuit pand. verdeler meterkast wielrenner shop groep 7. Staat op groepen kastverklaring genoteerd. | 9 |  | Ammerzoden/Well
AZ181-02 | Wordragensestraat 26-26a | Drukriolering |  | Minigemaal 1-pomps | Onbekend |  | 7 |  | Ammerzoden/Well
AZ182-01 | Gaardenweg 3 | Drukriolering | Energieaansluiting 3x25A | Minigemaal 1-pomps | Onbekend |  | 10 |  | Ammerzoden/Well
AZ183-01 | Lange Weisteeg 3 | Drukriolering |  | Luchtpersriolering 3 luchtpompen | Onbekend | Voeding vanuit pand. Let op luchtpersinstallatie! staat bij AZ183-02 | 6 |  | Ammerzoden/Well
AZ183-02 | Lange Weisteeg 3 | Drukriolering |  | Minigemaal 1-pomps | Onbekend | 16-05-2023: Locatie NIET zomaar betreden, dient gedaan te worden in overleg tussen de gemeente en de eigenaar let op!!! Luchtpersinstallatie!!!! = AZ183-01 ??? | 7 | 1 | Ammerzoden/Well
AZ184-01 | Heiligenweg 13 | Drukriolering | Hemelwater, Privé terrein, Bedrijfsafvalwater lozing op put | Minigemaal 1-pomps | Onbekend | Voeding vanuit pand. Installatie staat in tuin achter lage buxus haag. | 6 |  | Ammerzoden/Well | Heiligenweg
HD-41 | Middelingseweg (kruising Oude Ammerzodenseweg) | Drukriolering | Energieaansluiting 3x25A | Minigemaal 1-pomps | Onbekend | Geen NEN 3140 keuring. Geen gecertificeerde hijsketting(en). | 27 |  | Hedel
HD138-01 | Drielseweg 38 | Drukriolering | Energieaansluiting 3x25A | Minigemaal 1-pomps | Onbekend | Installatie staat achter sierhek | 15 |  | Hedel
HD138-02 | Drielseweg 46-46a | Drukriolering |  | Minigemaal 1-pomps | Onbekend |  | 16 |  | Hedel
HD138-03 | Sint Annaweg (de Groot) | Drukriolering |  | Minigemaal 1-pomps | Onbekend |  | 15 |  | Hedel
HD138-04 | Drielseweg 19 | Drukriolering |  | Minigemaal 1-pomps | Onbekend |  | 15 |  | Hedel
HD139-01 | Sint Annaweg 54 | Drukriolering |  | Minigemaal 1-pomps | Onbekend | Voeding vanuit pand, met een eigen energiemeter in besturingskast. Installatie ligt op terrein van boerderij tel :06-16653827 Pomp vervangen met 4239 uur op de analoge teller in de kast. | 24 |  | Hedel
HD140-01 | Drielseweg 36a | Drukriolering | Energieaansluiting 3x25A | Minigemaal 1-pomps | Onbekend |  | 6 |  | Hedel
HD140-02 | Drielseweg 26 | Drukriolering |  | Minigemaal 1-pomps | Onbekend |  | 9 |  | Hedel | Drielseweg
HD141-01 | Drielseweg 3 | Drukriolering |  | Minigemaal 1-pomps | Onbekend | Voeding vanuit pand. Extra slang nog ivm de ligging van de put in de tuin van woning. installatie ligt naast een vijver. | 14 |  | Hedel
HD142-01 | Winkelseweg 8 | Drukriolering | Energieaansluiting 3x25A | Minigemaal 1-pomps | Onbekend |  | 18 |  | Hedel
HD142-02 | Winkelseweg 2a | Drukriolering |  | Minigemaal 1-pomps | Onbekend | Kastsleutel is BC0465. | 16 |  | Hedel
HD142-03 | Winkelseweg 12 | Drukriolering |  | Minigemaal 1-pomps | Onbekend |  | 9 |  | Hedel
HD142-04 | Tankstation Winkelseweg Hedel | Drukriolering |  | Minigemaal 1-pomps | Onbekend |  | 7 |  | Hedel
HD143-01 | Winkelseweg 2 voetbal club | Drukriolering |  | Minigemaal 1-pomps | Onbekend | Voeding vanuit pand. Voorzitter voetbalclub 0651302418, Olde Scholtenhuis | 6 |  | Hedel
HD144-01 | Parallelweg 13 | Drukriolering | Energieaansluiting 3x25A | Minigemaal 1-pomps | Onbekend |  | 17 |  | Hedel
HD144-02 | Parallelweg 1 | Drukriolering |  | Minigemaal 1-pomps | Onbekend |  | 12 |  | Hedel
HD144-03 | Parallelweg 9 | Drukriolering |  | Minigemaal 1-pomps | Onbekend |  | 14 |  | Hedel
HD144-04 | Parallelweg 9a | Drukriolering |  | Minigemaal 1-pomps | Onbekend |  | 10 |  | Hedel
HD144-05 | Parallelweg nabij rotonde | Drukriolering |  | Minigemaal 1-pomps | Onbekend | Pompput is niet meer in gebruik. | 1 |  | Hedel | Parallelweg
HD144-06 | Parallelweg 15 | Drukriolering |  | Minigemaal 1-pomps | Onbekend |  | 13 |  | Hedel
HD145-01 | Parallelweg 7 | Drukriolering | Energieaansluiting 3x35A | Minigemaal 1-pomps | Onbekend | Installatie ligt achter omheining/schuifpoort. | 14 |  | Hedel
HD146-02 | Winkelseweg 16a | Drukriolering |  | Minigemaal 1-pomps | Onbekend |  | 13 |  | Hedel
HD147-01 | Architonlaan 3 | Drukriolering | Energieaansluiting 3x25A | Minigemaal 1-pomps | Onbekend |  | 13 |  | Hedel
HD148-01 | Stationsweg 10 | Drukriolering | Privé terrein, Energieaansluiting 3x25A, Hemelwater | Minigemaal 1-pomps | Onbekend | NIET met auto’s het gras betreden!!!!!!! Langere slang meenemen om te reinigen. Afvalwater is afkomstig van Stationsweg 8, 11, 13 en 15. Bij bezoek locatie vooraf contact opnemen met bewoner voor de toegangspoort Mevr. Marjory van Mackelenbergh tel: 06-39375310 of dhr. Ersen Hasici, tel. 06-39374094 eigenaar sinds oktober 2023. Installatie zeer lastig om te reinigen. Vanaf weg gebeuren met slangen over de afrastering heen naar beneden het talud af. | 22 | 3 | Hedel | Stationsweg
HD148-02 | Maasdijk 51 | Drukriolering |  | Minigemaal 1-pomps | Onbekend | gemaal licht rechts helemaal achter aan. Weg naar gemaal er stijl. | 10 |  | Hedel
HD148-03 | Maasdijk 35 | Drukriolering |  | Minigemaal 1-pomps | Onbekend | Put niet bereikbaar voor combinatie | 19 |  | Hedel
HD148-04 | Stationsweg 10 | Drukriolering |  | Minigemaal 1-pomps met communicatie | Onbekend | NIET met auto’s het gras betreden!!!!!!!! Langere slang meenemen om te reinigen. Afvalwater is afkomstig van Stationsweg 10. Bij bezoek locatie vooraf contact opnemen met bewoner voor toegangspoort Mevr. Marjory van Mackelenbergh tel: 06-39375310 of dhr. Ersen Hasici, tel. 06-39374094 Installatie zeer lastig om te reinigen. Vanaf weg gebeuren met slangen over de afrastering heen naar beneden het talud af. Storingsnummer Vodafone 06-11157872. | 8 |  | Hedel | Stationsweg
HD149-01 | Maasdijk 19 | Drukriolering |  | Minigemaal 1-pomps | Onbekend | Voeding vanuit pand. Installatie bereikbaar via poort op de werf . | 16 |  | Hedel
HD150-01 | Maasdijk 8 | Drukriolering |  | Minigemaal 1-pomps | Onbekend | Voeding vanuit pand. | 13 |  | Hedel
HD151-01 | Molendijk 18-20 | Drukriolering | Privé terrein, Energieaansluiting 3x25A | Minigemaal 1-pomps | Onbekend |  | 16 |  | Hedel
HD152-01 | Molendijk 11 | Drukriolering |  | Minigemaal 1-pomps | Onbekend | Voeding vanuit pand. Pomp dab 1800 t, 2 kW | 13 |  | Hedel
HD153-01 | Molendijk 1 | Drukriolering |  | Minigemaal 1-pomps | Onbekend | Voeding vanuit dorpshuis. Kracht groep 6. | 20 |  | Hedel
HD154-02 | Molendijk 1b (Jachthaven) | Drukriolering |  | Minigemaal 1-pomps | Onbekend | Stroomvoorziening vanaf kast Stik. | 20 |  | Hedel
HD155-01 | Harenseweg 22 | Drukriolering | Energieaansluiting 3x25A | Minigemaal 1-pomps | Onbekend |  | 13 |  | Hedel | Harenseweg
HD156-01 | Uithovensestraat 61 | Drukriolering |  | Minigemaal 1-pomps | Onbekend | Voeding uit pand. Installatie ligt achter hek niet toegankelijk zonder afspraak Mevr. Petra Geerts Tel : 06-15347740. Ligt op terrein van Petra´s Voetverzorging. | 13 |  | Hedel
HD159-01 | Baronieweg 1 a-b-c | Drukriolering | Energieaansluiting 3x25A | Minigemaal 1-pomps | Onbekend |  | 18 |  | Hedel
HD160-01 | Hooiweg 33 | Drukriolering | Energieaansluiting 3x25A | Minigemaal 1-pomps | Onbekend |  | 17 |  | Hedel
HD160-02 | Hooiweg 31 | Drukriolering |  | Minigemaal 1-pomps | Onbekend |  | 17 |  | Hedel
HD160-03 | Hooiweg 35 | Drukriolering |  | Minigemaal 1-pomps | Onbekend |  | 17 |  | Hedel
HD161-01 | Uithovensestraat 35 | Drukriolering |  | Minigemaal 1-pomps | Onbekend | Voeding komt uit de woning. Tot 27-05-2024 had deze installatie de codering HD156-02 deze is gewijzigd omdat de voeding uit het pand komt in HD161-01. | 12 |  | Hedel | Uithovensestraat
HD189-01 | Veldweg (nabij 24A) | Drukriolering | Energieaansluiting 3x25A | Minigemaal 1-pomps | Onbekend |  | 16 |  | Hedel | Veldweg
HD194-01 | De Hootkamp thv 6 | Drukriolering | Energieaansluiting 3x25A | Minigemaal 1-pomps | Onbekend |  | 19 |  | Hedel
HW001-01 | Heerewaardensestraat 14 a | Drukriolering | Energieaansluiting 3x25A | Minigemaal 1-pomps | Onbekend |  | 12 | 1 | Heerewaarden
HW001-02 | Huizendijk 2 | Drukriolering |  | Minigemaal 1-pomps | Onbekend |  | 14 | 1 | Heerewaarden
HW001-03 | Huizendijk 1 | Drukriolering |  | Minigemaal 1-pomps | Onbekend | Installatie ligt achter prikkeldraad. | 9 | 1 | Heerewaarden
HW001-04 | Huizendijk 8 | Drukriolering |  | Minigemaal 1-pomps | Onbekend | Installatie (kast) ligt achter een hek in de tuin van woning | 14 | 1 | Heerewaarden
HW001-05 | Heerewaardensestraat 5 | Drukriolering |  | Minigemaal 1-pomps | Onbekend |  | 13 | 1 | Heerewaarden
HW001-06 | Heerewaardensestraat 28 | Drukriolering |  | Minigemaal 1-pomps | Onbekend | Installatie achter hek, staat in planting. | 13 | 1 | Heerewaarden
HW002-01 | Huizendijk 3 | Drukriolering | Privé terrein, Energieaansluiting 3x25A | Minigemaal 1-pomps | Onbekend | Installatie ligt achter het huis nr. 3 Installatie ligt 100 links over het gras, zit achter poort met slot. Bellen met Dhr. of Mevr Verhagen voor toegang Dhr. Verhagen 06-46060805 Mevr. Verhagen 06-45464762 | 18 | 1 | Heerewaarden
HW002-02 | Huizendijk 9 | Drukriolering |  | Minigemaal 1-pomps | Onbekend | Installatie ligt achter huis aan zijpad +/- 25meter van de weg. Sleutel poort vragen. | 14 | 1 | Heerewaarden
HW002-03 | Van Heemstraweg 9 | Drukriolering |  | Minigemaal 1-pomps | Onbekend |  | 14 | 1 | Heerewaarden
HW003-01 | Voornseweg bij 8 | Drukriolering | Energieaansluiting 3x25A | Minigemaal 1-pomps | Onbekend |  | 15 | 1 | Heerewaarden
HW003-02 | Heerewaardensestraat 30 a | Drukriolering |  | Minigemaal 1-pomps | Onbekend | Installatie ligt +/- 50 meter links achter woning. | 13 | 1 | Heerewaarden
HW003-03 | Voorne 7 a | Drukriolering |  | Minigemaal 1-pomps | Onbekend | Installatie 45 meter van de straat midden in gazon van woning. | 15 | 1 | Heerewaarden
HW003-04 | Voorne 11 | Drukriolering |  | Minigemaal 1-pomps | Onbekend | Ligt 35 meter rechts door weiland. | 13 | 1 | Heerewaarden
HW003-05 | Voorne 6 | Drukriolering |  | Minigemaal 1-pomps | Onbekend | Installatie achter woning trap af , rechts. 30 m van oprit. | 15 | 1 | Heerewaarden
HW003-06 | Voorne 13 | Drukriolering |  | Minigemaal 1-pomps | Onbekend |  | 12 | 1 | Heerewaarden
HW004-01 | Van Heemstraweg 12 | Drukriolering | Privé terrein, Energieaansluiting 3x25A | Minigemaal 1-pomps | Onbekend | Installatie ligt achter heg, is niet vanaf de weg te zien. | 15 | 1 | Heerewaarden
HW004-02 | Heerewaardensestraat 32 | Drukriolering |  | Minigemaal 1-pomps | Onbekend | Kast staat op dijkje, put ligt in taluut voor kast. | 12 | 1 | Heerewaarden
HW005-01 | Veluwe 6 | Drukriolering | Privé terrein, Energieaansluiting 3x25A | Minigemaal 1-pomps | Onbekend | installatie bereikbaar via de tuin van huisnummer 6 | 13 | 1 | Heerewaarden
HW005-02 | Veluwe 11 | Drukriolering |  | Minigemaal 1-pomps | Onbekend |  | 12 |  | Heerewaarden
HW005-03 | Heerewaardensestraat 46 | Drukriolering |  | Minigemaal 1-pomps | Onbekend | Installatie bereikbaaar via de Veluwe 8, ligt acht het huis. Niet bereikbaar/ moeilijk met bus of zuigwagen vanaf +/- 200 meter van installatie. Toegangspad is zeer smal. | 11 | 1 | Heerewaarden
HW005-04 | Heerewaardensestraat 42 | Drukriolering |  | Minigemaal 1-pomps | Onbekend |  | 12 | 1 | Heerewaarden
HW006-01 | Heerewaardensestraat 1 | Drukriolering | Privé terrein, Energieaansluiting 3x25A | Minigemaal 1-pomps | Onbekend | Installatie ligt achter afrastering en put deksel ligt er half onder afrastering. | 13 | 1 | Heerewaarden
HW007-01 | Veerstraat 16 | Drukriolering | Energieaansluiting 3x25A | Minigemaal 1-pomps | Onbekend |  | 18 |  | Heerewaarden
HW008-01 | Steeg 1-2 | Drukriolering |  | Minigemaal 1-pomps | Onbekend | Voeding vanuit pand. Let op: ABS pomp bouwjaar 2018 is op 27-01-2020 geplaatst. | 11 |  | Heerewaarden
HW009-01 | Molendijk 1 c | Drukriolering | Energieaansluiting 3x25A, Privé terrein | Minigemaal 1-pomps | Onbekend | Installatie ligt rechts van huis 18 m van straat. (tussen struiken) | 12 |  | Heerewaarden
HW009-02 | Molendijk 2 | Drukriolering |  | Minigemaal 1-pomps | Onbekend | installatie ligt in tuin tussen struiken/bomen | 13 | 1 | Heerewaarden
HW010-01 | Varikstraat 37-39 | Drukriolering | Energieaansluiting 3x25A | Minigemaal 1-pomps | Onbekend | Put ligt in een geul. Kant meter sleutel Ronis bc 1374 | 6 |  | Heerewaarden
HW011-01 | Langestraat 37 | Drukriolering | Energieaansluiting 3x25A | Minigemaal 1-pomps | Onbekend |  | 7 |  | Heerewaarden
HW012-01 | Van Heemstraweg 6 | Drukriolering | Privé terrein, Bedrijfsafvalwater lozing op put, Boerderij, Energieaansluiting 3x25A | Minigemaal 1-pomps | Onbekend | Installatie ligt achter de wei. niet bereikbaar met zuigwagen. Voor aankomst bellen met dhr. Van uytert 0653224271 EAN code staat geregistreerd op 871687110002895159 HOGEWAARD 6 BY RGE 6624 KP HEEREWAARDEN. | 17 |  | Heerewaarden
HW013-01 | Hogewaard 1 a | Drukriolering | Energieaansluiting 3x25A | Minigemaal 1-pomps | Onbekend | Er zit hemelwater aangesloten op deze put nader onderzoek noodzakelijk. | 6 |  | Heerewaarden
HW013-02 | Hogewaard 1 | Drukriolering |  | Minigemaal 1-pomps | Onbekend | Installatie ligt achter het huis. Bereikbaar via trap. Niet toegangelijk met zuigwagen. | 5 |  | Heerewaarden
HW013-03 | Hogewaard 12 op terrein | Drukriolering |  | Minigemaal 1-pomps | Onbekend | Met bus is het gemaal niet bereikbaar. (mogeliijk met aanhanger) Gemaal ligt 60 meter van de weg op een sloopterein. Gemeente gaat uitzoeken waar pers en stroom loopt . | 3 |  | Heerewaarden
HW014-01 | Hogewaard 12 | Drukriolering | Energieaansluiting 3x25A, Privé terrein, Bedrijfsafvalwater lozing op put, Champignonkwekerij | Minigemaal 1-pomps | Onbekend | Oktober 2021 Installatie staat uit i.v.m. met handhaving. | 6 |  | Heerewaarden
HW014-02 | Hogewaard 22 | Drukriolering |  | Minigemaal 1-pomps | Onbekend | Toegang tot put zeer lastig i.v.m. hekwerk. | 5 |  | Heerewaarden
HW014-03 | Hogewaard 21 | Drukriolering |  | Minigemaal 1-pomps | Onbekend | Contactgegevens eigenaar : mevr. Timmermans 06-12385078 | 5 |  | Heerewaarden
HZ110-01 | Rooijensestraat 5 | Drukriolering | Privé terrein, Energieaansluiting 3x25A | Minigemaal 1-pomps | Onbekend | Kant energiemeter geen sleutel | 7 | 3 | Hoenzadriel
HZ110-02 | Rooijensestraat 3 | Drukriolering |  | Minigemaal 1-pomps | Onbekend |  | 5 |  | Hoenzadriel
HZ110-03 | Rooijensestraat 9 | Drukriolering |  | Minigemaal 1-pomps | Onbekend |  | 6 |  | Hoenzadriel
HZ111-01 | Hoenzadrielsedijk 42 | Drukriolering | Privé terrein, Energieaansluiting 3x25A | Minigemaal 1-pomps | Onbekend | Installatie staat achter hek van pand. Tel: 06-43012809 Ingang Rooijsestraat | 10 |  | Hoenzadriel
HZ112-01 | Heemraadstraat 2 | Drukriolering | Energieaansluiting 3x25A | Minigemaal 1-pomps | Onbekend | Meterkast sleutel ronis bc 1374 | 6 |  | Hoenzadriel
HZ112-02 | Heemraadstraat 4 | Drukriolering |  | Minigemaal 1-pomps | Onbekend | put licht 3 m achter kast . put ligt in weide achter afrastering | 5 |  | Hoenzadriel
HZ112-03 | Hoenzadrielsedijk 14 | Drukriolering |  | Minigemaal 1-pomps | Onbekend | Installatie niet toegankelijk voor reinigingscombi, ligt ongeveer 42m vanaf weg/dijk. | 5 |  | Hoenzadriel
HZ113-01 | Hoenzadrielsedijk 4 | Drukriolering | Energieaansluiting 3x35A | Minigemaal 1-pomps | Onbekend | Minigemaal ligt ver van de verharde weg achter in wei. Niet bereikbaar met reinigingscombinatie. | 8 |  | Hoenzadriel
KD114-01 | Wertsteeg 28 | Drukriolering | Energieaansluiting 3x25A, Privé terrein | Minigemaal 1-pomps | Onbekend |  | 10 |  | Kerkdriel
KD115-01 | Wertsteeg 27 | Drukriolering | Privé terrein, Bedrijfsafvalwater lozing op put, Champignonkwekerij, Energieaansluiting 3x25A | Minigemaal 1-pomps | Onbekend | 06-53249209 Muurdoorvoer betreft 1 1/2'' | 8 |  | Kerkdriel
KD115-02 | Wertsteeg 18 | Drukriolering |  | Minigemaal 1-pomps | Onbekend | 23 t/m 26 juli 2018 overdag handmatig uitgeschakeld ivm renovatie werkzaamheden in ontvangende put | 8 |  | Kerkdriel
KD115-03 | Wertsteeg 14 | Drukriolering |  | Minigemaal 1-pomps | Onbekend | 23 t/m 26 juli 2018 overdag handmatig uitgeschakeld ivm renovatie werkzaamheden in ontvangende put Minigemaal ligt in tuin van woning tussen beplanting. | 6 |  | Kerkdriel
KD115-04 | Wertsteeg 23 | Drukriolering |  | Minigemaal 1-pomps | Onbekend | 23 t/m 26 juli 2018 overdag handmatig uitgeschakeld ivm renovatie werkzaamheden in ontvangende put | 6 |  | Kerkdriel
KD116-02 | Wertsteeg 19 | Drukriolering |  | Minigemaal 1-pomps | Onbekend |  | 6 |  | Kerkdriel
KD116-03 | Wertsteeg 17 | Drukriolering |  | Minigemaal 1-pomps | Onbekend | Minigemaal ligt in voortuin van woning aan overzijde van sloot, niet bereikbaar met reinigingscombi. | 4 |  | Kerkdriel
KD116-04 | Wertsteeg 12 | Drukriolering |  | Minigemaal 1-pomps | Onbekend | Putdeksel van installatie ligt recht voor put onder het zand. | 13 |  | Kerkdriel
KD116-05 | Wertsteeg 9 | Drukriolering |  | Minigemaal 1-pomps | Onbekend | Installatie staat in de tuin achter haag. | 4 |  | Kerkdriel
KD116-06 | Wertsteeg 7 | Drukriolering |  | Minigemaal 1-pomps | Onbekend | Installatie staat in tuin van pand achter een hek. | 5 |  | Kerkdriel
KD117-01 | Duitseweistraat 14 | Drukriolering | Privé terrein, Energieaansluiting 3x25A | Minigemaal 1-pomps | Onbekend | Minigemaal ligt in voortuin van woning aan overzijde van sloot, niet bereikbaar met reinigingscombi. | 4 | 1 | Kerkdriel
KD117-02 | Wertsteeg 2 | Drukriolering |  | Minigemaal 1-pomps | Onbekend | Installatie ligt langs sloot aan zijde perceel , niet bereikbaar met reinigingscombi. | 4 | 1 | Kerkdriel
KD117-03 | Duitseweistraat 22 | Drukriolering |  | Minigemaal 1-pomps | Onbekend |  | 6 | 1 | Kerkdriel
KD117-04 | Duitseweistraat 12 | Drukriolering |  | Minigemaal 1-pomps | Onbekend |  | 4 | 1 | Kerkdriel
KD117-05 | Duitseweistraat 6 | Drukriolering |  | Minigemaal 1-pomps | Onbekend |  | 7 | 1 | Kerkdriel
KD117-06 | Duitseweistraat 4 | Drukriolering |  | Minigemaal 1-pomps | Onbekend | Put staat achter sloot en tussen struiken/beplanting in tuin | 7 |  | Kerkdriel
KD119-01 | Bussenerweg 3 | Drukriolering | Privé terrein, Energieaansluiting 3x25A | Minigemaal 1-pomps | Onbekend | Lokatie is moeilijk te bereiken ligt achter sloot en midden in begroeing en flinke afstand om te lopen . Kant energiemeter geen sleutel | 8 | 1 | Kerkdriel
KD119-02 | Bussenerweg 1 | Drukriolering |  | Minigemaal 1-pomps | Onbekend | Minigemaal staat in tuin van woning beplating (bramstruiken) | 6 |  | Kerkdriel
KD119-03 | Bussenerweg 1a | Drukriolering |  | Minigemaal 1-pomps | Onbekend |  | 14 |  | Kerkdriel
KD119-04 | Bussenerweg 2 | Drukriolering |  | Minigemaal 1-pomps | Onbekend | Minigemaal kastje is helemaal ingebouwd door planten. | 5 |  | Kerkdriel
KD119-05 | Bussenerweg 5 | Drukriolering |  | Minigemaal 1-pomps | Onbekend |  | 4 |  | Kerkdriel
KD119-06 | Bussenerweg 7 | Drukriolering |  | Minigemaal 1-pomps | Onbekend | Installatie ligt tussen beplanting van woning | 9 |  | Kerkdriel
KD120-01 | Leijensteinstraat 57 | Drukriolering | Energieaansluiting 3x25A | Minigemaal 1-pomps | Onbekend |  | 6 |  | Kerkdriel
KD121-01 | Zandstraat/Geersteeg | Drukriolering | Energieaansluiting 3x25A | Minigemaal 1-pomps | Onbekend | EAN code staat geregistreerd op 871687110002900174 HOENZADRIELSEDIJK 1 RIOOL 5333 PA HOENZADRIEL | 9 |  | Kerkdriel
KD121-02 | Geersteeg (toiletgebouw) | Drukriolering |  | Minigemaal 1-pomps | Onbekend | Voor de sleutel toiletgebouw voor toegang besturingskast afspreken met Ariën van de Scheur. | 6 |  | Kerkdriel
KD121-03 Luchtinblaas unit | Zandstraat/Geersteeg | Drukriolering |  | Luchtinblaas unit | Onbekend |  | 6 |  | Kerkdriel | Zandstraat / Geersteeg
KD122-02 | Zandstraat 11 | Drukriolering |  | Minigemaal 1-pomps | Onbekend |  | 8 |  | Kerkdriel
KD122-03 | Zandstraat 6 | Drukriolering |  | Minigemaal 1-pomps | Onbekend | Afgaande voeding gaat naar pompput KD122-06 Zandmeren 8. Installatie op terein van Zandmeren Oude Klipper (restaurant) Brandend Zand. Niet bereikbaar met combinatie, installatie ligt circa 30 meter van weg. | 7 |  | Kerkdriel
KD122-04 | Zandstraat 9 | Drukriolering |  | Minigemaal 1-pomps | Onbekend | Installatie staat op het terrein van Restaurant Dukdalf achter een Hek. Indien dukdalf gesloten is contact opnemen met 06-52438373. | 8 |  | Kerkdriel
KD122-05 | Zandstraat 15 | Drukriolering |  | Minigemaal 1-pomps | Onbekend | nov-2022 kastnummer gewijzigd, was KD122-01 is nu KD122-05. Foto met nummers om te bellen Code poort 5123 Installatie ligt achter heg/hek code poort 5123 . er zit ook een grond water pomp put . pomp is daar van kapot en besturing ook. | 13 |  | Kerkdriel
KD122-06 | Zandstraat 8 | Drukriolering |  | Minigemaal 1-pomps | Onbekend | Voeding is afkomstig van pompput KD122-03 Zandstraat 6 restaurant Brandend Zand. Besturing staat op een verhoging om te voorkomen dat deze vol loopt bij hoog water. | 5 |  | Kerkdriel | Zandstraat
KD122-07 | Zandstraat 8 | Drukriolering |  | Minigemaal 2-pomps | Onbekend | Terrein Land Rover Experience | 6 | 1 | Kerkdriel | Zandstraat
KD123-01 | Zandstraat 4 | Drukriolering |  | Minigemaal 1-pomps | Onbekend | Voeding vanuit pand. Installatie staat achter hek, put in het midden van het hek. Alleen toegankelijk op afspraak. Contact persoon Edwin, Tel 0418-661306. November 2021 persleiding lek op aansluiting vrijvervalriool middels een PK315 opgelost. | 10 |  | Kerkdriel
KD124-01 | Zandstraat 5a | Drukriolering |  | Minigemaal 1-pomps | Onbekend | Voeding vanuit pand. | 4 |  | Kerkdriel
KD126-02 | Hintham 57 | Drukriolering |  | Minigemaal 1-pomps | Onbekend | Kast staat op paal....... met opstap. | 5 |  | Kerkdriel
KD126-03 | Hintham 43 | Drukriolering |  | Minigemaal 1-pomps | Onbekend | niet toegankelijk voor zuigcombinatie wanneer het nat is op de weide . | 16 |  | Kerkdriel
KD126-04 | Hintham 35 | Drukriolering |  | Minigemaal 1-pomps | Onbekend | Ligt buitendijks in weide , bij droog weer berijkbaar met bus | 9 |  | Kerkdriel
KD126-05 | Hintham 15 | Drukriolering |  | Minigemaal 1-pomps | Onbekend | ligt in weide alleen toegankelijk wanneer het werkelijk goed droog is | 10 |  | Kerkdriel
KD126-06 | Hintham 3 | Drukriolering |  | Minigemaal 1-pomps | Onbekend | Installatie niet toegankelijk door bramenstruiken en brandnetels. Kast staat op een verhoging | 7 |  | Kerkdriel
KD127-01 | Steigerboom 7 | Drukriolering | Energieaansluiting 3x25A | Minigemaal 1-pomps | Onbekend | Installatie staat achter hek op terrein bij Hooymans Electrotechniek. evt poort dhr Pellegrom 0620621128 | 14 |  | Kerkdriel
KD127-02 | Steigerboom 2 | Drukriolering |  | Minigemaal 1-pomps | Onbekend | gemaal staat achter hek achter conteeners links midden . advies 2x per jaar reinigen zeer veel vet . Installatie staat achter hek bij Bouwbedrijf H.Goesten B.V. Tel. 0418-631462 | 4 |  | Kerkdriel
KD127-03 | Steigerboom 8 | Drukriolering |  | Minigemaal 1-pomps | Onbekend | Installatie ligt achter brede haag. Toegankelijk via hek. Henny Bogaard Tel: 06-50662921 | 6 |  | Kerkdriel
KD127-04 | Maasbandijk 19 | Drukriolering |  | Minigemaal 1-pomps | Onbekend | Installatie staat op perceel achter hekwerk wanneer er niemand thuis is: 0654311025 | 13 |  | Kerkdriel
KD127-05 | Maasbandijk 17 | Drukriolering | Privé terrein, Hemelwater | Minigemaal 1-pomps | Onbekend | Installatie tussen beplanting in achtertuin van pand. Niet bereikbaar met bus en/of zuigcombinatie | 4 |  | Kerkdriel
KD127-06 Luchtinblaas unit | Steigerboom 7 | Drukriolering |  | Luchtinblaas unit | Onbekend |  | 4 |  | Kerkdriel | Steigerboom
KD128-01 | Maasbandijk 7 | Drukriolering | Privé terrein, Energieaansluiting 3x25A | Minigemaal 1-pomps | Onbekend | Installatie ligt in de achtertuin van woning. Is niet te bereiken met bus , toegangsweg is te smal. | 5 |  | Kerkdriel
KD128-02 | Maasbandijk 1 | Drukriolering |  | Minigemaal 1-pomps | Onbekend | Kast zit achter kant binnen achter hout wand naast deur. Put ligt verzonken in een houten dek. Contactgegevens: Mevr. L. Hooijmans Tel : 06-42165039 | 4 |  | Kerkdriel
KD129-01 | Terwindthof | Drukriolering |  | Minigemaal 1-pomps | Onbekend | Voeding van KD-25 | 14 |  | Kerkdriel
KD130-01 | Ganzeweg 1 | Drukriolering | Privé terrein, Energieaansluiting 3x25A | Minigemaal 1-pomps | Onbekend |  | 10 |  | Kerkdriel
KD131-01 | Berm 43 | Drukriolering |  | Minigemaal 1-pomps | Onbekend | Voeding vanuit pand. | 8 |  | Kerkdriel
KD132-01 | Berm 47 | Drukriolering |  | Minigemaal 1-pomps | Onbekend | Voeding vanuit pand. Achter een hek van restaurant ''gewoon sientje''. staat meestal open | 6 | 1 | Kerkdriel
KD133-01 | Steenbeemdstraat (brandweer) | Drukriolering |  | Minigemaal 1-pomps | Onbekend | Voeding vanuit pand. | 4 |  | Kerkdriel
KD134-01 | Luttel Inghweg 12 | Drukriolering | Privé terrein, Bedrijfsafvalwater lozing op put, Champignonkwekerij, Energieaansluiting 3x25A | Minigemaal 1-pomps | Onbekend | Koelwaterlozing op pompput! Contact gegevens M v. Herwaarden tel: 06-53595668 | 5 |  | Kerkdriel
KD135-01 (BUITEN GEBRUIK) | Luttel Inghweg 4 | Drukriolering |  | Minigemaal 1-pomps | Onbekend | niet in gebruik ,geen pomp en borrel buis. | 4 |  | Kerkdriel
KD136-01 | Luttel Inghweg 11 | Drukriolering |  | Minigemaal 1-pomps | Onbekend | Voeding vanuit pand. Installatie ligt achter sloot tussen de hoge struiken/bomen. | 5 |  | Kerkdriel
KD137-01 | Hoorzik 13b | Drukriolering | Privé terrein, Energieaansluiting 3x25A | Minigemaal 1-pomps | Onbekend |  | 6 |  | Kerkdriel
KD184-01 | Wertsteeg 21 | Drukriolering |  | Minigemaal 1-pomps | Onbekend | put staat vol tijdens inventarisatie voeding uit bedrijf | 6 |  | Kerkdriel
RS015-01 | Maasdijk 19 | Drukriolering | Energieaansluiting 3x25A, Privé terrein | Minigemaal 1-pomps | Onbekend | Installatie onder aan dijk achter het huis 60 m. | 12 |  | Rossum/Hurwenen | Maasdijk 19
RS016-01 | Maasdijk 9 | Drukriolering | Privé terrein, Energieaansluiting 3x25A | Minigemaal 1-pomps | Onbekend | Minigemaal ligt achter het huis. je moet dijk, maar eerst toestemming vragen. Niet bereikbaar met zuigwagen. Pomp vervangen op 03-08-2022 met 4032 uren op de teller. | 11 |  | Rossum/Hurwenen
RS017-01 | Maasdijk 1 | Drukriolering | Privé terrein, Energieaansluiting 3x25A | Minigemaal 1-pomps | Onbekend | Minigemaal ligt midden achter huis, moeilijk toegankelijk. Op het adres Maasdijk 1-BY te Rossum (riolering) is sinds 17-10-2017 een slimme meter geplaatst (EAN 871687110002899775). oude code 871687120061442874 | 14 |  | Rossum/Hurwenen
RS018-01 | Waaldijk 1 | Drukriolering | Privé terrein, Energieaansluiting 3x25A, Bedrijfsafvalwater lozing op put | Minigemaal 1-pomps | Onbekend | Pomp geplaatst op 03-03-2022, deze was wel nieuw van de gemeentewerf. | 12 |  | Rossum/Hurwenen
RS018-02 | Maasdijk 2 | Drukriolering |  | Minigemaal 1-pomps | Onbekend | staat beneden taluud , put ligt in het grint (waarschijnlijk onder grint) | 4 |  | Rossum/Hurwenen
RS018-03 | Slotselaan 1 | Drukriolering |  | Minigemaal 1-pomps | Onbekend |  | 4 |  | Rossum/Hurwenen
RS018-04 | Maasdijk 10 | Drukriolering |  | Minigemaal 1-pomps | Onbekend | Minigemaal bereikbaar via Slotselaan 1. Daar doodlopende straat in bij Poot plaats op. Installatie ligt in achtertuin van woning. | 14 |  | Rossum/Hurwenen
RS018-05 | Maasdijk 12 | Drukriolering |  | Minigemaal 1-pomps | Onbekend | Zeer slecht bereikbaar met zuigwagen. | 15 |  | Rossum/Hurwenen
RS018-06 | Waaldijk 3 | Drukriolering |  | Minigemaal 1-pomps | Onbekend |  | 6 |  | Rossum/Hurwenen
RS019-01 | Slotselaan 2 | Drukriolering | Privé terrein, Energieaansluiting 3x25A | Minigemaal 1-pomps | Onbekend | Jeroen Hillen tel: 06-10970754 Installatie is slecht bereikbaar. Minigemaal ligt in tuin van woning tussen beplanting. | 13 |  | Rossum/Hurwenen
RS019-02 | Slotselaan 4 | Drukriolering |  | Minigemaal 1-pomps | Onbekend | bewoner bellen voor dat wij komen 0652307557 | 4 |  | Rossum/Hurwenen
RS020-01 | Slotselaan 17-19 | Drukriolering | Energieaansluiting 3x25A | Minigemaal 1-pomps | Onbekend | Minigemaal zijn ingebouwd door beplating en meerpalen. | 13 |  | Rossum | Slotselaan
RS020-02 | Slotselaan 15 | Drukriolering |  | Minigemaal 1-pomps | Onbekend |  | 5 |  | Rossum/Hurwenen
RS020-03 | Slotselaan 11 b | Drukriolering |  | Minigemaal 1-pomps | Onbekend |  | 6 |  | Rossum/Hurwenen
RS020-04 | Slotselaan 6 | Drukriolering |  | Minigemaal 1-pomps | Onbekend |  | 5 |  | Rossum/Hurwenen
RS021-01 | Waalstoep 1-3 | Drukriolering | Privé terrein, Energieaansluiting 3x25A | Minigemaal 1-pomps | Onbekend | put midden in oprit | 7 |  | Rossum/Hurwenen
RS022-02 | Burg Van Randwijckstraat 31 | Drukriolering |  | Minigemaal 1-pomps | Onbekend |  | 4 |  | Rossum/Hurwenen
RS022-03 | Burg Van Randwijckstraat 70 | Drukriolering |  | Minigemaal 1-pomps | Onbekend |  | 5 |  | Rossum/Hurwenen
RS022-04 | Burg Van Randwijckstraat 74 | Drukriolering |  | Minigemaal 1-pomps | Onbekend |  | 5 |  | Rossum/Hurwenen
RS022-05 | Burg Van Randwijckstraat 78 | Drukriolering |  | Minigemaal 1-pomps | Onbekend |  | 4 |  | Rossum/Hurwenen
RS022-06 | Burg Van Randwijckstraat 45 | Drukriolering |  | Minigemaal 1-pomps | Onbekend | telefoon nummer bewoner 0615332222 | 5 |  | Rossum/Hurwenen
RS022-07 | Burg Van Randwijckstraat 82 | Drukriolering |  | Minigemaal 2-pomps | Onbekend |  | 5 |  | Rossum/Hurwenen
RS023-01 | Burg Van Randwijckstraat 86 | Drukriolering | Privé terrein, Energieaansluiting 3x25A | Minigemaal 1-pomps | Onbekend |  | 4 |  | Rossum/Hurwenen
RS023-02 | Maasdijk 150 | Drukriolering |  | Minigemaal 1-pomps | Onbekend | Pomp vervangen op 03-08-2022: 1082 uur op de teller. | 5 |  | Rossum/Hurwenen
RS023-03 | Maasdijk 158 | Drukriolering |  | Minigemaal 1-pomps | Onbekend | Minigemaal ligt terein van bewoner. Van te voren afspreken, put moet worden vrij gemaakt. Putdeksel ligt ingebouwd/ achter tegels. | 4 |  | Rossum/Hurwenen
RS023-04 | Burg Van Randwijckstraat 82 a | Drukriolering |  | Minigemaal 1-pomps | Onbekend |  | 4 |  | Rossum/Hurwenen
RS023-05 | Burg Van Randwijckstraat 84 | Drukriolering |  | Minigemaal 1-pomps | Onbekend | Kast staat achter een op hekwerk (balken). Kastje is daardoor moeilkijk bereikbaar. Put ligt in het gras aan voorzijde van hekwerk. | 7 |  | Rossum/Hurwenen
RS023-06 | Burg Van Randwijckstraat 86 b | Drukriolering |  | Minigemaal 1-pomps | Onbekend | voor toegang tot terrein bel met mevrouw jonkers. tel: 06-10156420 Kast staat voor (stalen) hondenhok | 4 |  | Rossum/Hurwenen
RS023-07 | Burg Van Randwijckstraat 88 | Drukriolering |  | Minigemaal 1-pomps | Onbekend |  | 4 |  | Rossum/Hurwenen
RS023-08 | Burg Van Randwijckstraat 88 a | Drukriolering |  | Minigemaal 1-pomps | Onbekend |  | 4 |  | Rossum | Burgemeester van Randwijckstraat
RS023-09 | Burg. Van Randwijckstraat 82-01 | Drukriolering |  | Minigemaal 1-pomps | Onbekend |  | 5 | 1 | Rossum | Burgemeester van Randwijckstraat
RS024-02 | Burg Van Randwijckstraat 90 | Drukriolering |  | Minigemaal 1-pomps | Onbekend |  | 5 |  | Rossum | Burgemeester van Randwijckstraat
RS025-02 | Burg Van Randwijckstraat 92 | Drukriolering |  | Minigemaal 1-pomps | Onbekend |  | 4 |  | Rossum | Burgemeester van Randwijckstraat
RS026-01 | Burg Van Randwijckstraat 94 | Drukriolering | Energieaansluiting 3x35A | Minigemaal 1-pomps | Onbekend |  | 10 |  | Rossum/Hurwenen
RS027-01 | Burg Van Randwijckstraat 90 a | Drukriolering |  | Minigemaal 1-pomps | Onbekend | Voeding vanuit pand. | 3 |  | Rossum/Hurwenen
RS028-01 | Hogeweg 89 | Drukriolering | Energieaansluiting 3x25A | Minigemaal 1-pomps | Onbekend | tel. bewoners: 0418661331, staat achter een gesloten poort. | 5 |  | Rossum/Hurwenen
RS028-02 | Hogeweg 98 | Drukriolering |  | Minigemaal 1-pomps | Onbekend | +/- 25 meter vanaf oprit. | 5 |  | Rossum/Hurwenen
RS028-03 | Hogeweg 101 | Drukriolering |  | Minigemaal 1-pomps | Onbekend | Tel bewoner: 06-28337165 | 6 |  | Rossum/Hurwenen
RS028-04 | Hogeweg 94 | Drukriolering |  | Minigemaal 1-pomps | Onbekend |  | 5 |  | Rossum/Hurwenen
RS028-05 | Hogeweg 87 | Drukriolering |  | Minigemaal 1-pomps | Onbekend |  | 7 |  | Rossum/Hurwenen
RS028-06 | Hogeweg 85 | Drukriolering |  | Minigemaal 1-pomps | Onbekend |  | 5 |  | Rossum/Hurwenen
RS029-01 | H C de Jonghweg 30 | Drukriolering | Energieaansluiting 3x25A, Privé terrein | Minigemaal 1-pomps | Onbekend |  | 4 |  | Rossum/Hurwenen
RS029-02 | H C de Jonghweg 32 | Drukriolering |  | Minigemaal 1-pomps | Onbekend | veel prive begroeing rondom kast en boven put | 5 |  | Rossum/Hurwenen
RS029-03 | H C de Jonghweg 35 | Drukriolering |  | Minigemaal 1-pomps | Onbekend |  | 5 |  | Rossum/Hurwenen
RS029-04 | H C de Jonghweg 30 a | Drukriolering |  | Minigemaal 1-pomps | Onbekend | Voeding bij de bewoner vandaan. 1 juni 2021 signaallamp gerepareerd er komt veel spoelwater kan zijn dat er nu meldingen komen dat de lamp brand. | 5 |  | Rossum/Hurwenen
RS029-05 | H C de Jonghweg 26 | Drukriolering |  | Minigemaal 1-pomps | Onbekend |  | 4 |  | Rossum/Hurwenen
RS029-06 | H C de Jonghweg 22 a | Drukriolering |  | Minigemaal 2-pomps | Onbekend |  | 7 |  | Rossum/Hurwenen
RS030-01 | Nieuweweg 1 | Drukriolering | Privé terrein, Energieaansluiting 3x25A | Minigemaal 1-pomps | Onbekend |  | 10 |  | Rossum | Nieuweweg
RS030-02 | Nieuweweg 3 | Drukriolering |  | Minigemaal 1-pomps | Onbekend |  | 5 |  | Rossum/Hurwenen
RS030-03 | Nieuweweg 7 | Drukriolering |  | Minigemaal 1-pomps | Onbekend |  | 4 |  | Rossum/Hurwenen
RS030-04 | Nieuweweg 8 | Drukriolering |  | Minigemaal 1-pomps | Onbekend |  | 4 |  | Rossum/Hurwenen
RS030-05 | H C de Jonghweg 29 | Drukriolering |  | Minigemaal 1-pomps | Onbekend |  | 6 |  | Rossum/Hurwenen
RS030-06 | H C de Jonghweg 25 | Drukriolering |  | Minigemaal 1-pomps | Onbekend | Bewoner Mobiel 06-12789352. | 4 |  | Rossum/Hurwenen
RS030-07 | H C de Jonghweg 23 | Drukriolering |  | Minigemaal 1-pomps | Onbekend |  | 4 |  | Rossum/Hurwenen
RS030-08 | H C de Jonghweg 21 | Drukriolering |  | Minigemaal 1-pomps | Onbekend |  | 6 |  | Rossum/Hurwenen
RS030-09 | H C de Jonghweg 22 | Drukriolering |  | Minigemaal 2-pomps | Onbekend | Put coaten ? | 9 |  | Rossum/Hurwenen
RS030-10 | H C de Jonghweg 17 | Drukriolering |  | Minigemaal 1-pomps | Onbekend |  | 6 |  | Rossum/Hurwenen
RS030-11 | H.C. de Jonghweg 23a | Drukriolering |  | Minigemaal 1-pomps | Onbekend |  | 4 |  | Rossum | H.C. de Jonghweg
RS031-01 | H C de Jonghweg 9 | Drukriolering | Energieaansluiting 3x25A | Minigemaal 1-pomps | Onbekend |  | 4 |  | Rossum/Hurwenen
RS031-02 | H C de Jonghweg 15 | Drukriolering |  | Minigemaal 1-pomps | Onbekend |  | 5 |  | Rossum/Hurwenen
RS031-03 | H C de Jonghweg 16 | Drukriolering |  | Minigemaal 1-pomps | Onbekend |  | 4 |  | Rossum/Hurwenen
RS031-04 | H C de Jonghweg 14 | Drukriolering |  | Minigemaal 1-pomps | Onbekend |  | 4 |  | Rossum/Hurwenen
RS031-05 | H C de Jonghweg 11 | Drukriolering |  | Minigemaal 1-pomps | Onbekend | type plaatje pomp niet meer duidelijk leesbaar | 5 |  | Rossum/Hurwenen
RS031-06 | H C de Jonghweg 10 | Drukriolering |  | Minigemaal 1-pomps | Onbekend |  | 5 |  | Rossum/Hurwenen
RS031-07 | H C de Jonghweg 7 | Drukriolering |  | Minigemaal 1-pomps | Onbekend | Installatie is omgebouwd naar een enkelpompsinstallatie. | 6 |  | Rossum | H.C. de Jonghweg
RS031-08 | H C de Jonghweg 6 | Drukriolering |  | Minigemaal 2-pomps | Onbekend | Alleen pomp 2 nog in gebruik, Niet meer noodzakelijk om dubbelpomps te zijn i.v.m. lager belasting. (was ooit een champignonboer). | 8 |  | Rossum/Hurwenen
RS031-09 | H C de Jonghweg 5 | Drukriolering |  | Minigemaal 1-pomps | Onbekend |  | 6 |  | Rossum/Hurwenen
RS032-01 | H C de Jonghweg 19 | Drukriolering |  | Minigemaal 1-pomps | Onbekend |  | 6 |  | Rossum/Hurwenen
RS033-01 | H C de Jonghweg 15 a | Drukriolering |  | Minigemaal 1-pomps | Onbekend | Voeding vanuit pand. | 9 |  | Rossum/Hurwenen
RS035-01 | Molenstraat 29-31 | Drukriolering | Privé terrein, Energieaansluiting 3x25A | Minigemaal 1-pomps | Onbekend |  | 14 |  | Rossum/Hurwenen
RS035-02 | Molenstraat 30 a | Drukriolering |  | Minigemaal 1-pomps | Onbekend | stellage voor de put, nu afstand +/- 20 meter | 4 |  | Rossum/Hurwenen
RS035-03 | Molenstraat 27 | Drukriolering |  | Minigemaal 1-pomps | Onbekend | +/- 25 meter vanaf de oprit. prive begroeiing rondom gemaal. | 4 |  | Rossum/Hurwenen
RS035-04 | Molenstraat 33 | Drukriolering |  | Minigemaal 1-pomps | Onbekend |  | 5 |  | Rossum/Hurwenen
RS035-05 | Molenstraat 34 | Drukriolering |  | Minigemaal 1-pomps | Onbekend |  | 5 |  | Rossum/Hurwenen
RS035-06 | Molenstraat 37 | Drukriolering | Bedrijfsafvalwater lozing op put, Boerderij | Minigemaal 1-pomps | Onbekend | Betreft een Geiten fokkerij, waaier pomp slijt snel ! | 4 |  | Rossum/Hurwenen
RS036-01 | Hurwenensestraat 3 | Drukriolering | Privé terrein, Energieaansluiting 3x25A | Minigemaal 1-pomps | Onbekend |  | 16 |  | Rossum/Hurwenen
RS036-02 | Hurwenensestraat 1 | Drukriolering |  | Minigemaal 1-pomps | Onbekend |  | 4 |  | Rossum/Hurwenen
RS036-03 | Hurwenensestraat 1 a | Drukriolering |  | Minigemaal 1-pomps | Onbekend |  | 7 |  | Rossum/Hurwenen
RS036-04 | Hurwenensestraat 3 a | Drukriolering |  | Minigemaal 1-pomps | Onbekend |  | 4 |  | Rossum/Hurwenen
RS036-05 | Hurwenensestraat 4 | Drukriolering |  | Minigemaal 1-pomps | Onbekend |  | 5 |  | Rossum/Hurwenen
RS036-06 | Hurwenensestraat 5 | Drukriolering |  | Minigemaal 1-pomps | Onbekend |  | 5 |  | Rossum/Hurwenen
RS036-07 | Hurwenensestraat 1d | Drukriolering | Privé terrein | Minigemaal 1-pomps | Onbekend |  | 2 |  | Hurwenen | Hurwenensestraat
RS037-01 | Hurwenensestraat 2 | Drukriolering | Energieaansluiting 3x25A, Privé terrein | Minigemaal 1-pomps | Onbekend |  | 14 |  | Rossum/Hurwenen
RS037-02 | Hurwenensestraat 9 | Drukriolering |  | Minigemaal 1-pomps | Onbekend |  | 5 |  | Rossum/Hurwenen
RS037-03 | Hurwenensestraat 11 | Drukriolering |  | Minigemaal 1-pomps | Onbekend |  | 4 |  | Rossum/Hurwenen
RS037-04 | Hurwenensestraat 7 a | Drukriolering |  | Minigemaal 1-pomps | Onbekend | Lokatie is omgenummerd naar: RS037-04 | 4 |  | Rossum/Hurwenen
RS037-05 | Hurwenensestraat 7 | Drukriolering |  | Minigemaal 1-pomps | Onbekend | Lokatie is omgenummerd naar: RS037-05 | 4 |  | Rossum/Hurwenen
RS038-01 | Dorpstraat 32 | Drukriolering | Energieaansluiting 3x25A | Minigemaal 1-pomps | Onbekend |  | 14 |  | Rossum/Hurwenen
RS038-02 | Dorpstraat 31 | Drukriolering |  | Minigemaal 1-pomps | Onbekend |  | 4 |  | Rossum/Hurwenen
RS038-03 | Dorpstraat 30 | Drukriolering |  | Minigemaal 1-pomps | Onbekend |  | 4 |  | Rossum/Hurwenen
RS039-01 | Waaldijk 101 | Drukriolering | Privé terrein, Energieaansluiting 3x25A | Minigemaal 1-pomps | Onbekend | kunt niet met bus oprit op onder aan bomen zeer laag. 70 m gemaal. telefoon nummer bewoner Dhr. Roex 06-42307324 | 16 |  | Rossum/Hurwenen
RS039-02 | Waaldijk 107 | Drukriolering |  | Minigemaal 1-pomps | Onbekend | mag niet met bus bij bewoner de oprit op ,naar beneden dijk. I.V.B. met verzaking. bij 109 naar onder kan. | 4 |  | Rossum/Hurwenen
RS040-01 | Waaldijk 81 | Drukriolering | Privé terrein, Energieaansluiting 3x25A | Minigemaal 1-pomps | Onbekend | Achter in de tuin, niet met combinatie bereikbaar | 9 |  | Rossum/Hurwenen
RS040-02 | Waaldijk 89 | Drukriolering |  | Minigemaal 1-pomps | Onbekend |  | 5 |  | Rossum/Hurwenen
RS040-03 | Waaldijk 85 | Drukriolering |  | Minigemaal 1-pomps | Onbekend | installatie niet bereikbaar met combinatie. | 5 |  | Rossum/Hurwenen
RS040-04 | Waaldijk 71 | Drukriolering |  | Minigemaal 1-pomps | Onbekend | Put niet bereikbaar door terrastegels. | 5 |  | Rossum/Hurwenen
RS040-05 | Waaldijk 18 | Drukriolering |  | Minigemaal 1-pomps | Onbekend | niet bereikbaar met combinatie. dijk af steil naar beneden | 4 |  | Rossum/Hurwenen
RS040-06 | Waaldijk 69 | Drukriolering |  | Minigemaal 1-pomps | Onbekend | Bewoner VTV bellen ivm bereikbaarheid (pomp en kast staan in kapschuurtje) 06-28277089 of 0634101177, extra slang ca. 5 mtr meenemen mbt reiniging. | 6 |  | Rossum/Hurwenen
RS041-01 | Groenestraat 1-3 | Drukriolering | Energieaansluiting 3x25A | Minigemaal 1-pomps | Onbekend |  | 13 |  | Rossum/Hurwenen
RS041-02 | Waaldijk 67 | Drukriolering | Lozing van doekjes op drukriool, Privé terrein | Minigemaal 1-pomps | Onbekend |  | 6 |  | Rossum/Hurwenen
RS041-03 | Waaldijk 63 | Drukriolering |  | Minigemaal 1-pomps | Onbekend | Minigemaal ligt op terein van woning +/- 30 meter vanaf een grind pad. Put ligt midden in tuin/grasveld. Installatie is niet bereikbaar met zuigwagen. | 5 |  | Rossum/Hurwenen
RS041-04 | Waaldijk 51 | Drukriolering |  | Minigemaal 1-pomps | Onbekend | Installatie ligt meer dan 15 meter van verharde weg. Put en kast liggen tussen beplanting struiken. | 5 |  | Rossum/Hurwenen
RS042-01 | Waaldijk 2-2 a | Drukriolering | Voeding uit Pand | Minigemaal 2-pomps | Onbekend | Voeding vanuit pand. Installatie staat op een verhoging van +/- 1.20 meter hoog. | 18 |  | Rossum/Hurwenen
RS043-01 | Molenstraat 2 a | Drukriolering | Privé terrein, Energieaansluiting 3x25A | Minigemaal 1-pomps | Onbekend |  | 13 |  | Rossum/Hurwenen
RS043-02 | Waaldijk 33 perswei | Drukriolering |  | Minigemaal 1-pomps | Onbekend |  | 4 |  | Rossum/Hurwenen
RS043-03 | Waaldijk 45 | Drukriolering |  | Minigemaal 1-pomps | Onbekend |  | 4 |  | Rossum/Hurwenen | Waaldijk
RS043-04 | Waaldijk 47 | Drukriolering |  | Minigemaal 1-pomps | Onbekend | Installatie ligt in tuin achter woning /- 25 meter vanaf weg. Is moelijk bereikbaar met reiningscombinatie. Pomp vervangen op 03-08-2022: 752 uur op de teller. | 5 |  | Rossum/Hurwenen | Waaldijk
RS044-01 | Waaldijk 13 | Drukriolering | Privé terrein, Energieaansluiting 3x25A | Minigemaal 1-pomps | Onbekend | Bellen met bewoner voor toegang tot de installatie: Dhr. Verhoeven 06-53182866! Installatie ligt achter in de tuin, wel met bus bereikbaar maar niet met combinatie. EAN code volgens Wim Peters na koop woning in 2020 is 871687110002897863 | 15 |  | Rossum/Hurwenen
RS044-02 | Waaldijk 9 | Drukriolering |  | Minigemaal 1-pomps | Onbekend | Peter Matla tel: 06-16830051 Installatie is in 08-2020 compleet vervangen | 5 | 3 | Rossum/Hurwenen
RS044-03 | Waaldijk 17 | Drukriolering |  | Minigemaal 1-pomps | Onbekend | Installatie moeilijk bereikbaar met Combinatie, wel bereikbaar met bus. | 3 |  | Rossum/Hurwenen
RS045-01 | Doorningstraat 16-18 | Drukriolering | Privé terrein, Energieaansluiting 3x25A | Minigemaal 1-pomps | Onbekend |  | 12 |  | Rossum | Doorningstraat
RS045-02 | Doorningstraat 4 | Drukriolering |  | Minigemaal 1-pomps | Onbekend |  | 3 |  | Rossum/Hurwenen
RS045-03 | Doorningstraat 8 | Drukriolering |  | Minigemaal 1-pomps | Onbekend |  | 4 |  | Rossum/Hurwenen
RS045-04 | Doorningstraat 14 | Drukriolering |  | Minigemaal 1-pomps | Onbekend |  | 6 |  | Rossum/Hurwenen
RS045-05 | Doorningstraat 22 | Drukriolering |  | Minigemaal 1-pomps | Onbekend |  | 5 |  | Rossum/Hurwenen
RS045-06 | Doorningstraat 28 | Drukriolering |  | Minigemaal 1-pomps | Onbekend |  | 5 |  | Rossum/Hurwenen
RS045-07 | Doorningstraat 18a | Drukriolering |  | Minigemaal 1-pomps | Onbekend |  | 10 |  | Rossum | Doorningstraat
RS046-02 | Kersenbogerd | Drukriolering |  | Minigemaal 1-pomps | Onbekend | Voeding afkomstig van RS046-01. | 15 |  | Rossum/Hurwenen
RS047-01 | Slotsestoep 1 | Drukriolering |  | Minigemaal 1-pomps | Onbekend | Voeding vanuit pand. | 5 |  | Rossum/Hurwenen
RS048-01 | Schoofbandweg 2a | Drukriolering | Energieaansluiting 3x25A | Minigemaal 2-pomps | Onbekend |  | 10 |  | Rossum/Hurwenen
RS048-02 | Schoofbandweg 1a | Drukriolering |  | Minigemaal 1-pomps | Onbekend |  | 4 |  | Rossum/Hurwenen
RS048-03 | Schoofbandweg 3 | Drukriolering |  | Minigemaal 1-pomps | Onbekend |  | 6 |  | Rossum/Hurwenen
RS049-01 | Schoofbandweg 4 | Drukriolering | Privé terrein, Energieaansluiting 3x25A | Minigemaal 1-pomps | Onbekend | 28 januari 2021 verzoek binnengekomen om de kast een kwartslag te draaien, eventueel meenemen tijdens renovatie ronde. | 13 |  | Rossum/Hurwenen
RS049-02 | Schoofbandweg 4-6 | Drukriolering |  | Minigemaal 2-pomps | Onbekend |  | 7 |  | Rossum/Hurwenen
RS049-03 | Schoofbandweg 6 | Drukriolering |  | Minigemaal 1-pomps | Onbekend |  | 4 |  | Rossum/Hurwenen
RS049-04 | Schoofbandweg 8 | Drukriolering |  | Minigemaal 1-pomps | Onbekend |  | 3 |  | Rossum/Hurwenen
RS050-01 | Middelweg 5 | Drukriolering | Energieaansluiting 3x25A | Minigemaal 1-pomps | Onbekend | 2024 Modderkolk moet kast nog vervangen i.v.m. schade. | 8 |  | Rossum/Hurwenen
RS050-02 | Middelweg 3 | Drukriolering |  | Minigemaal 2-pomps | Onbekend |  | 6 |  | Rossum/Hurwenen
RS050-03 | Middelweg 2 | Drukriolering |  | Minigemaal 1-pomps | Onbekend |  | 6 |  | Rossum/Hurwenen
RS051-01 | Middelweg 4 | Drukriolering | Energieaansluiting 3x25A | Minigemaal 2-pomps | Onbekend |  | 13 |  | Rossum/Hurwenen
RS051-02 | Middelweg 4 | Drukriolering |  | Minigemaal 1-pomps | Onbekend |  | 4 |  | Rossum/Hurwenen
RS051-03 | Middelweg 4a | Drukriolering |  | Minigemaal 1-pomps | Onbekend |  | 4 |  | Rossum/Hurwenen
RS052-01 | Middelweg 6a | Drukriolering | Energieaansluiting 3x25A | Minigemaal 2-pomps | Onbekend |  | 18 |  | Rossum/Hurwenen
RS052-02 | Middelweg 11 | Drukriolering |  | Minigemaal 1-pomps | Onbekend |  | 13 |  | Rossum/Hurwenen
RS052-03 | Middelweg 17 | Drukriolering |  | Minigemaal 1-pomps | Onbekend |  | 9 |  | Rossum/Hurwenen
RS053-01 | Middelweg 8 | Drukriolering | Energieaansluiting 3x25A | Minigemaal 2-pomps | Onbekend |  | 20 |  | Rossum/Hurwenen
RS053-02 | Middelweg 21 | Drukriolering |  | Minigemaal 1-pomps | Onbekend |  | 13 |  | Rossum/Hurwenen
RS054-01 | Middelweg 23 | Drukriolering | Energieaansluiting 3x25A | Minigemaal 2-pomps | Onbekend |  | 15 |  | Rossum/Hurwenen
RS054-02 | Middelweg 10 | Drukriolering |  | Minigemaal 1-pomps | Onbekend |  | 12 |  | Rossum/Hurwenen
RS054-03 | Middelweg 25 | Drukriolering |  | Minigemaal 1-pomps | Onbekend |  | 14 |  | Rossum/Hurwenen
RS055-01 | Middelweg/Veilingweg 1 | Drukriolering | Energieaansluiting 3x25A | Minigemaal 2-pomps | Onbekend |  | 17 |  | Rossum/Hurwenen
RS056-02 | Schoofbandweg 7 | Drukriolering |  | Minigemaal 1-pomps | Onbekend |  | 13 |  | Rossum/Hurwenen
RS057-01 | Veilingweg 2 | Drukriolering | Energieaansluiting 3x25A | Minigemaal 1-pomps | Onbekend |  | 13 |  | Rossum/Hurwenen
RS058-01 | Achterdijk 1 | Drukriolering | Energieaansluiting 3x25A | Minigemaal 1-pomps | Onbekend |  | 14 |  | Rossum/Hurwenen
RS058-02 | Achterdijk 2a | Drukriolering |  | Minigemaal 2-pomps | Onbekend | Installatie is in maart 2020 gerenoveerd. | 14 |  | Rossum/Hurwenen
RS058-03 | Achterdijk 5 | Drukriolering |  | Minigemaal 1-pomps | Onbekend |  | 12 |  | Rossum/Hurwenen
RS059-01 | Achterdijk 5a | Drukriolering | Champignonkwekerij, Bedrijfsafvalwater lozing op put, Hemelwater, Privé terrein | Minigemaal 1-pomps | Onbekend | Voeding vanuit pand. | 14 |  | Rossum/Hurwenen
RS060-01 | Achterdijk 7 | Drukriolering | Boerderij, Hemelwater, Bedrijfsafvalwater lozing op put, Energieaansluiting 3x25A | Minigemaal 1-pomps | Onbekend |  | 13 |  | Rossum/Hurwenen
RS061-01 | Jannestraat 1 | Drukriolering | Privé terrein, Energieaansluiting 3x25A | Minigemaal 1-pomps | Onbekend | kast staat achter de struiken op de parkeerplaats naast huisnummer 1 | 13 |  | Hurwenen | Jannestraat
RS061-02 | Jannestraat 3 | Drukriolering |  | Minigemaal 1-pomps | Onbekend | Voeding komt vanaf de Jannestraat 1 put RS061-01. | 16 |  | Hurwenen | Jannestraat
RS062-01 | Meiweg 2 | Drukriolering |  | Minigemaal 1-pomps | Onbekend | Voeding vanuit pand. let op voor de hond! | 7 |  | Hurwenen | Meiweg
RS063-01 | Schoofbandweg 10 | Drukriolering | Energieaansluiting 3x25A | Minigemaal 1-pomps | Onbekend | Let op pompkabel moet minimaal 12 meter zijn. pompput is 10-03-2021 in gebruik genomen en vervangt de IBA 2586. Er is ook een doorspuitvoorziening geplaatst links van de besturingskast. | 12 | 1 | Rossum | Schoofbandweg
VD069-01 | Drielse Achterdijk tegenover 3 | Drukriolering | Energieaansluiting 3x25A | Minigemaal 1-pomps | Onbekend |  | 4 |  | Velddriel
VD069-02 | Drielse Achterdijk 3 | Drukriolering |  | Minigemaal 1-pomps | Onbekend |  | 11 |  | Velddriel
VD069-03 | Drielse Achterdijk 1 | Drukriolering |  | Minigemaal 1-pomps | Onbekend |  | 13 |  | Velddriel
VD070-01 | Achterdijk 8 | Drukriolering | Energieaansluiting 3x25A, Privé terrein | Minigemaal 1-pomps | Onbekend | EAN code staat geregistreerd op 871687110002902802 DRIELSE ACHTERDIJK 8 RIOOL 5334 LA VELDDRIEL | 14 |  | Velddriel
VD070-02 | Achterdijk 6 | Drukriolering |  | Minigemaal 1-pomps | Onbekend |  | 13 |  | Velddriel
VD070-03 | Achterdijk 10 | Drukriolering |  | Minigemaal 1-pomps | Onbekend |  | 13 |  | Velddriel
VD071-02 | Veilingweg 3 | Drukriolering |  | Minigemaal 1-pomps | Onbekend |  | 14 |  | Velddriel
VD072-01 | Veilingweg 30 | Drukriolering | Energieaansluiting 3x25A | Minigemaal 1-pomps | Onbekend |  | 16 |  | Velddriel
VD072-02 | Veilingweg 31 | Drukriolering |  | Minigemaal 1-pomps | Onbekend |  | 13 |  | Velddriel
VD073-02 | Veilingweg 27 | Drukriolering |  | Minigemaal 1-pomps | Onbekend |  | 10 |  | Velddriel
VD074-01 | Veilingweg 25 | Drukriolering | Privé terrein, Energieaansluiting 3x25A | Minigemaal 1-pomps | Onbekend |  | 15 |  | Velddriel
VD074-02 | Veilingweg 23a | Drukriolering |  | Minigemaal 1-pomps | Onbekend |  | 10 |  | Velddriel
VD074-03 | Veilingweg 24 | Drukriolering |  | Minigemaal 1-pomps | Onbekend |  | 10 |  | Velddriel
VD074-04 | Veilingweg 23 | Drukriolering |  | Minigemaal 1-pomps | Onbekend |  | 12 | 1 | Velddriel
VD075-01 | Veilingweg 15-13 | Drukriolering | Privé terrein, Energieaansluiting 3x25A | Minigemaal 1-pomps | Onbekend |  | 15 |  | Velddriel
VD075-02 | Veilingweg 16 | Drukriolering |  | Minigemaal 1-pomps | Onbekend |  | 13 |  | Velddriel
VD075-03 | Veilingweg 14-16 | Drukriolering |  | Minigemaal 1-pomps | Onbekend |  | 10 | 1 | Velddriel
VD076-01 | Veilingweg 12a | Drukriolering | Privé terrein, Energieaansluiting 3x25A | Minigemaal 1-pomps | Onbekend | Toegang via ingang aan de Hoevenseweg. | 7 |  | Velddriel
VD077-01 | Veilingweg 7 | Drukriolering | Privé terrein, Energieaansluiting 3x25A | Minigemaal 1-pomps | Onbekend |  | 13 |  | Velddriel
VD078-01 | Veilingweg 3 | Drukriolering | Energieaansluiting 3x25A | Minigemaal 1-pomps | Onbekend |  | 15 |  | Velddriel
VD078-02 | Veilingweg 8 | Drukriolering |  | Minigemaal 1-pomps | Onbekend |  | 13 |  | Velddriel
VD079-01 | Meiweg 7 | Drukriolering | Energieaansluiting 3x35A | Minigemaal 1-pomps | Onbekend |  | 13 |  | Velddriel
VD080-01 | Noordbeemdenweg 8 | Drukriolering | Privé terrein, Energieaansluiting 3x25A | Minigemaal 1-pomps | Onbekend |  | 15 |  | Velddriel
VD081-01 | Lange Weistraat 25 | Drukriolering | Energieaansluiting 3x25A | Minigemaal 1-pomps | Onbekend | Gemaal licht achter hek tel . 06-54323917. Christiaan code poort midden onder naar boven. 20-09-2016 vanaf 22-12-16 is er een poort om de hoek bij pompgemaal gemaakt waar je zo bij pompgemaal kunt. | 20 |  | Velddriel
VD081-02 | Lange Weistraat 34 | Drukriolering |  | Minigemaal 1-pomps | Onbekend | 0650203513, nummer van eigenaar om poort te openen bgg 0652370820 | 13 |  | Velddriel
VD081-03 | Lange Weistraat 30 | Drukriolering |  | Minigemaal 1-pomps | Onbekend | gemaal staat rechts achter hek . Johan van Alen 0651176912 | 12 |  | Velddriel
VD081-04 | Lange Weistraat 17 | Drukriolering |  | Minigemaal 1-pomps | Onbekend |  | 13 |  | Velddriel
VD081-05 | Lange Weistraat 18 | Drukriolering |  | Minigemaal 1-pomps | Onbekend |  | 10 |  | Velddriel
VD081-06 | Lange Weistraat 14 | Drukriolering |  | Minigemaal 1-pomps | Onbekend | Poort openen bellen met v Alem 0654323917 | 10 |  | Velddriel
VD081-07 | Lange Weistraat 11 | Drukriolering |  | Minigemaal 1-pomps | Onbekend |  | 14 |  | Velddriel
VD081-08 | Lange Weistraat 5 | Drukriolering |  | Minigemaal 1-pomps | Onbekend |  | 16 |  | Velddriel
VD082-01 | Lange Weistraat 35 | Drukriolering |  | Minigemaal 1-pomps | Onbekend | Voeding vanuit Pand. | 10 |  | Velddriel
VD083-02 | Noordbeemderweg 18 | Drukriolering |  | Minigemaal 1-pomps | Onbekend | Pomp vervangen op 23-02-2022, uren van 241 uur op 0 gezet | 7 |  | Velddriel
VD084-01 | Koestraat 14 | Drukriolering | Energieaansluiting 3x25A, Privé terrein | Minigemaal 1-pomps | Onbekend |  | 16 |  | Velddriel
VD084-02 | Lange Weistraat 4 | Drukriolering |  | Minigemaal 1-pomps | Onbekend |  | 14 |  | Velddriel
VD084-03 | Lange Weistraat 1 | Drukriolering |  | Minigemaal 1-pomps | Onbekend |  | 15 |  | Velddriel
VD084-04 | Lange Weistraat 2 | Drukriolering |  | Minigemaal 1-pomps | Onbekend |  | 26 |  | Velddriel
VD084-05 | Koestraat 1 | Drukriolering |  | Minigemaal 1-pomps | Onbekend |  | 14 |  | Velddriel
VD084-06 | Koestraat 8 | Drukriolering |  | Minigemaal 1-pomps | Onbekend |  | 11 |  | Velddriel
VD084-07 | Koestraat 18-20 | Drukriolering |  | Minigemaal 1-pomps | Onbekend |  | 13 |  | Velddriel
VD084-08 | Koestraat 22 | Drukriolering |  | Minigemaal 1-pomps | Onbekend |  | 15 |  | Velddriel
VD084-09 | Koestraat 26 | Drukriolering |  | Minigemaal 1-pomps | Onbekend |  | 12 |  | Velddriel
VD084-10 | Koestraat 30 | Drukriolering | Hemelwater, Champignonkwekerij | Minigemaal 1-pomps | Onbekend |  | 10 |  | Velddriel
VD085-01 | Provincialeweg 6 | Drukriolering | Privé terrein, Energieaansluiting 3x25A | Minigemaal 1-pomps | Onbekend |  | 15 |  | Velddriel
VD085-02 | Provincialeweg 3 | Drukriolering |  | Minigemaal 1-pomps | Onbekend |  | 11 |  | Velddriel
VD085-03 | Provincialeweg 10 | Drukriolering |  | Minigemaal 1-pomps | Onbekend |  | 13 |  | Velddriel
VD085-04 | Provincialeweg 9 | Drukriolering |  | Minigemaal 1-pomps | Onbekend | Pompput word in 2022 geplaatst. | 7 |  | Velddriel | N831
VD085-05 | Provincialeweg 5 | Drukriolering |  | Minigemaal 1-pomps | Onbekend |  | 7 |  | Kerkdriel | Grote Inghweg
VD086-01 | Provincialeweg 13 | Drukriolering | Energieaansluiting 3x25A | Minigemaal 1-pomps | Onbekend |  | 14 |  | Velddriel
VD087-02 | Provincialeweg 15 | Drukriolering |  | Minigemaal 1-pomps | Onbekend | Monique van der Kammen 06-51503012 E-mail : mkammen@planet.nl Deze installatie komt te vervallen er word een nieuwe geplaatst i.v.m. de aanleg van het fietspad in 2022. | 5 |  | Velddriel
VD087-03 | Provincialeweg 40 | Drukriolering |  | Minigemaal 1-pomps | Onbekend |  | 5 |  | Velddriel
VD087-04 | Provincialeweg 36 | Drukriolering |  | Minigemaal 1-pomps | Onbekend | Bellen voor poort 0418-519031 of 0619009090 | 16 |  | Velddriel
VD087-05 | Provincialeweg 21 | Drukriolering |  | Minigemaal 1-pomps | Onbekend | Deze installatie word nog geplaatst in 2022. | 12 |  | Velddriel | Provincialeweg
VD088-01 | Provincialeweg 54 | Drukriolering | Privé terrein, Energieaansluiting 3x25A | Minigemaal 1-pomps | Onbekend | Dhr. Mulder tel: 06-46236466 er ligt tijdelijk een stelconplaat op de put deze kan hij verwijderen . | 14 | 1 | Velddriel
VD089-01 | Provincialeweg 45 | Drukriolering | Privé terrein, Energieaansluiting 3x25A | Minigemaal 1-pomps | Onbekend | Rick Colemburg tel: 06-30135184 | 15 |  | Velddriel
VD089-02 | Provincialeweg 43 | Drukriolering |  | Minigemaal 1-pomps | Onbekend |  | 5 |  | Velddriel
VD090-01 | Provincialeweg 70 | Drukriolering | Privé terrein, Energieaansluiting 3x25A | Minigemaal 1-pomps | Onbekend | Chantal tel : 06-51087661 | 17 |  | Velddriel
VD090-02 | Provincialeweg 64 | Drukriolering |  | Minigemaal 1-pomps | Onbekend |  | 14 |  | Velddriel
VD091-02 | Kromakkerweg 9 | Drukriolering |  | Minigemaal 1-pomps | Onbekend |  | 14 |  | Velddriel
VD091-03 | Kromakkerweg 5 | Drukriolering |  | Minigemaal 1-pomps | Onbekend |  | 14 |  | Velddriel
VD091-04 | Kromakkerweg 1 | Drukriolering |  | Minigemaal 1-pomps | Onbekend |  | 11 |  | Velddriel
VD092-01 | Provincialeweg 104 | Drukriolering | Privé terrein, Energieaansluiting 3x25A | Minigemaal 1-pomps | Onbekend |  | 13 |  | Velddriel
VD092-02 | Provincialeweg 102 | Drukriolering |  | Minigemaal 1-pomps | Onbekend |  | 16 |  | Velddriel
VD092-03 | Provincialeweg 89 | Drukriolering |  | Minigemaal 1-pomps | Onbekend |  | 11 |  | Velddriel
VD092-04 | Provincialeweg 106 | Drukriolering |  | Minigemaal 1-pomps | Onbekend |  | 13 |  | Velddriel
VD092-05 | Provincialeweg 110 | Drukriolering |  | Minigemaal 1-pomps | Onbekend |  | 12 |  | Velddriel
VD092-06 | Provincialeweg 95 | Drukriolering |  | Minigemaal 1-pomps | Onbekend |  | 14 |  | Velddriel
VD092-07 | Provincialeweg 114 | Drukriolering |  | Minigemaal 1-pomps | Onbekend |  | 13 |  | Velddriel
VD093-01 | Provincialeweg 113 | Drukriolering | Privé terrein, Energieaansluiting 3x25A | Minigemaal 1-pomps | Onbekend | Merks 06-29492038, van tevoren bellen put en kast achter gesloten hekwerk dinsdags vaak thuis | 14 |  | Velddriel
VD093-02 | Provincialeweg 109 | Drukriolering |  | Minigemaal 1-pomps | Onbekend |  | 13 |  | Velddriel
VD093-03 | Provincialeweg 124 | Drukriolering |  | Minigemaal 1-pomps | Onbekend | mevr bellen van te voren 06-44997595 | 12 |  | Velddriel
VD094-01 | Provincialeweg 120 (pompstation) | Drukriolering |  | Minigemaal 1-pomps | Onbekend | Voeding vanuit pand. | 13 |  | Velddriel
VD095-01 | Provincialeweg 126 | Drukriolering | Hemelwater, Privé terrein, Energieaansluiting 3x25A | Minigemaal 1-pomps | Onbekend |  | 13 |  | Velddriel
VD096-01 | Provincialeweg 131 | Drukriolering | Privé terrein, Energieaansluiting 3x25A | Minigemaal 1-pomps | Onbekend | Cissie Hoogedoorn bgvankessel@live.nl 06-53326900 of haar man 06-53147643, Installatie staat uit tot er nieuwe bewoners zijn dan pomp vervangen14-01-2021 Pomp vervangen op 08-03-2022 met 7934 uur op de teller. | 14 |  | Velddriel
VD096-02 | Provincialeweg 128 | Drukriolering |  | Minigemaal 1-pomps | Onbekend |  | 12 |  | Velddriel
VD096-03 | Provincialeweg 143 | Drukriolering |  | Minigemaal 1-pomps | Onbekend |  | 14 |  | Velddriel
VD096-04 | Provincialeweg 145 | Drukriolering |  | Minigemaal 1-pomps | Onbekend |  | 8 |  | Velddriel
VD096-05 | Provincialeweg 139 | Drukriolering |  | Minigemaal 1-pomps | Onbekend |  | 12 |  | Velddriel
VD097-01 | Schiemerik 1 | Drukriolering | Privé terrein, Energieaansluiting 3x25A | Minigemaal 1-pomps | Onbekend |  | 15 |  | Velddriel
VD098-01 | Sassertweg 8 | Drukriolering | Privé terrein, Energieaansluiting 3x25A | Minigemaal 1-pomps | Onbekend | Tel: 073-5994682 | 13 |  | Velddriel
VD098-02 | Sassertweg 10 | Drukriolering |  | Minigemaal 1-pomps | Onbekend |  | 15 |  | Velddriel
VD098-03 | Sassertweg 12 | Drukriolering |  | Minigemaal 1-pomps | Onbekend |  | 5 |  | Velddriel
VD098-04 | Sassertweg 1 | Drukriolering |  | Minigemaal 1-pomps | Onbekend |  | 13 |  | Velddriel
VD099-01 | Provincialeweg 122 | Drukriolering |  | Minigemaal 1-pomps | Onbekend | Voeding vanuit pand. Put loost in put 094-01 Voetbocht is Grundfos. | 15 |  | Velddriel
VD100-01 | Hamstraat 5 | Drukriolering | Privé terrein, Hemelwater, Bedrijfsafvalwater lozing op put, Energieaansluiting 3x25A, Champignonkwekerij | Minigemaal 1-pomps | Onbekend | 22-06 in de put zitten 3 inkomende leidingen komt soms heel veel water binnen. | 12 |  | Velddriel
VD100-02 | Hamstraat 2 | Drukriolering |  | Minigemaal 1-pomps | Onbekend |  | 12 |  | Velddriel
VD100-03 | Hamstraat 9 | Drukriolering |  | Minigemaal 1-pomps | Onbekend |  | 12 |  | Velddriel
VD101-01 | Hamstraat 14a | Drukriolering | Privé terrein, Energieaansluiting 3x25A | Minigemaal 1-pomps | Onbekend |  | 14 |  | Velddriel
VD101-02 | Hamstraat t.o. 9c | Drukriolering |  | Minigemaal 1-pomps | Onbekend |  | 10 |  | Velddriel
VD101-03 | Hamstraat 13 | Drukriolering |  | Minigemaal 1-pomps | Onbekend |  | 13 |  | Velddriel
VD102-01 | Drielse Veldweg 23 | Drukriolering | Energieaansluiting 3x25A, Privé terrein | Minigemaal 1-pomps | Onbekend |  | 10 |  | Velddriel | Drielse Veldweg
VD102-02 | Drielse Veldweg 31 | Drukriolering |  | Minigemaal 1-pomps | Onbekend |  | 11 |  | Velddriel
VD102-03 | Drielse Veldweg 25 | Drukriolering |  | Minigemaal 1-pomps | Onbekend |  | 13 |  | Velddriel
VD102-04 | Drielse Veldweg 19 | Drukriolering |  | Minigemaal 1-pomps | Onbekend |  | 12 |  | Velddriel
VD102-05 | Drielse Veldweg 13 | Drukriolering |  | Minigemaal 1-pomps | Onbekend |  | 14 |  | Velddriel
VD103-01 | Drielse Veldweg 7 | Drukriolering | Energieaansluiting 3x25A, Privé terrein | Minigemaal 1-pomps | Onbekend |  | 19 |  | Velddriel
VD103-02 | Drielse Veldweg 5 | Drukriolering |  | Minigemaal 1-pomps | Onbekend | 23 t/m 26 juli 2018 overdag handmatig uitgeschakeld ivm renovatie werkzaamheden in ontvangende put | 17 |  | Velddriel
VD104-02 | Oostenbroekweg 19 | Drukriolering |  | Minigemaal 1-pomps | Onbekend |  | 16 |  | Velddriel
VD105-01 | Oostenbroekweg 7 | Drukriolering | Champignonkwekerij, Bedrijfsafvalwater lozing op put, Hemelwater, Privé terrein | Minigemaal 2-pomps | Onbekend | Technische dienst Jan Biggelaar mobiel 06-50204574. 12 december 2021 is er door Peffer-Prochamp een clamp-on debietmeter geplaatst op de persleiding. | 22 | 2 | Velddriel | Oostenbroekweg
VD106-01 | Laarstraat 6 | Drukriolering |  | Minigemaal 1-pomps | Onbekend | Voeding vanuit pand. | 15 |  | Velddriel
VD107-01 | Laarstraat 15 | Drukriolering | Energieaansluiting 3x25A, Privé terrein | Minigemaal 1-pomps | Onbekend |  | 13 |  | Velddriel
VD107-02 | Laarstraat 14 | Drukriolering |  | Minigemaal 1-pomps | Onbekend | Tel : 06 - 22 49 97 14 voor toegang tot perceel. | 8 |  | Velddriel
VD107-03 | Laarstraat 7 | Drukriolering |  | Minigemaal 1-pomps | Onbekend |  | 14 |  | Velddriel
VD107-04 | Laarstraat 18 | Drukriolering |  | Minigemaal 1-pomps | Onbekend |  | 15 |  | Velddriel
VD107-05 | Laarstraat 17 | Drukriolering |  | Minigemaal 1-pomps | Onbekend |  | 15 |  | Velddriel
VD108-01 | Kooiheuvelweg 2 | Drukriolering |  | Minigemaal 2-pomps | Onbekend | Voeding vanuit pand. Technischedienst; Bart Nendels mobiel: 06-51857624 11-02-2022 is door Prochamp een UFM clamp debietmeter geplaatst. | 20 | 1 | Velddriel
VD109-01 | Laarstraat 34 | Drukriolering | Privé terrein, Energieaansluiting 3x25A | Minigemaal 1-pomps | Onbekend | f verhoeven 0653154607 | 11 |  | Velddriel
VD109-02 | Laarstraat 29 | Drukriolering |  | Minigemaal 1-pomps | Onbekend |  | 15 |  | Velddriel
VD109-03 | Laarstraat 31 | Drukriolering |  | Minigemaal 1-pomps | Onbekend |  | 14 |  | Velddriel
VD109-04 | Laarstraat 32a | Drukriolering |  | Minigemaal 1-pomps | Onbekend | achter poort bellen naar Arie va Geffen 06-53183341 | 15 |  | Velddriel
VD109-05 | Laarstraat 37 | Drukriolering |  | Minigemaal 1-pomps | Onbekend |  | 16 |  | Velddriel
VD109-06 | Laarstraat 38 | Drukriolering |  | Minigemaal 1-pomps | Onbekend |  | 15 |  | Velddriel
VD109-07 | Laarstraat 39 | Drukriolering |  | Minigemaal 1-pomps | Onbekend |  | 14 |  | Velddriel
VD109-08 | Laarstraat 41 | Drukriolering |  | Minigemaal 1-pomps | Onbekend |  | 15 |  | Velddriel
VD109-09 | VD109-09 Laarstraat | Drukriolering | Privé terrein | Minigemaal 1-pomps | Onbekend | 26-08-2024 deze installatie word binnenkort geplaatst door Modderkolk waarschijnlijk begin november. | 7 |  | Velddriel | Laarstraat
VD110-01 | Meiweg 3 | Drukriolering | Privé terrein, Energieaansluiting 3x25A | Minigemaal 1-pomps | Onbekend | Contact persoon voor openen poort : Dick Juinen Tel: 06-55 71 80 26. Voeding vanuit pand. | 9 | 1 | Kerkdriel | Meiweg
VD158-01 | Hoevenseweg 11 t/m 11f | Drukriolering |  | Minigemaal 1-pomps | Onbekend | Voeding vanuit pand. bedrijfspand. | 8 |  | Velddriel | Veilingweg
AM-01 | Hogesteeg 73 | Gemaal | Energieaansluiting 3x25A | Hoofdgemaal met 2 pompen | Onbekend | Leidingwerk en geleidebuizen sterk verouderd. Geen NEN 3140 keuring. Geen gecertificeerde hijsketting(en). 2e luik van staal 80 x 60 cm, geen rooster en geen slot. | 26 |  | Ammerzoden/Well | Hogesteeg
AM-02 | Geelrijs | Gemaal | Energieaansluiting 3x25A | Hoofdgemaal met 2 pompen | Onbekend | Straat: Kerkemorgen 7 | 15 |  | Ammerzoden/Well | Kerkemorgen
AM-03 | Industrieweg | Gemaal | Energieaansluiting 3x25A | Hoofdgemaal met 2 pompen | Onbekend | Staat: t.h.v. Industrieweg 6 tegenover nummer 11. Geen NEN 3140 keuring. Geen gecertificeerde hijsketting(en). | 15 |  | Ammerzoden/Well | Industrieweg
AM-04 | Gaardenweg | Gemaal | Energieaansluiting 3x25A | Hoofdgemaal met 2 pompen | Onbekend | Geen gecertificeerde hijskettingen Geen NEN 3140 keuring | 19 |  | Ammerzoden/Well | Gaardenweg
AM-05 | De Haar | Gemaal | Energieaansluiting 3x25A | Hoofdgemaal met 2 pompen | Onbekend | Straat: Hooghaar 5 september 2023 schuif van het HWA riool in het gemaal dicht gezet i.v.m. onderzoek water tekort in het Zwin. Geen NEN 3140 keuring. Geen gecertificeerde hijsketting(en). In pomp 2: 5,1A | 20 | 3 | Ammerzoden/Well | Hooghaar
AM-06 | Vossenakker | Gemaal | Energieaansluiting 3x25A | Hoofdgemaal met 2 pompen | Onbekend | 27-08-2020 De ballonafsluiter uit het hemelwater riool verwijderd, ivm teveel foutieve aansluitingen, pompput-suppletiegemaal WLOH16 staat hierdoor uit en word omgebouwd tot overstort. | 18 |  | Ammerzoden/Well | Vossenakker
HD-07 | Middelingenseweg 9 | Gemaal | Energieaansluiting 3x25A | Hoofdgemaal met 2 pompen | Onbekend | Locatie: Middelingenseweg 9 Rioolgemaal is 21 april 2020 gerenoveerd. | 22 | 1 | Hedel | Middelingenseweg
HD-08 | Boterbloemstraat | Gemaal | Energieaansluiting 3x25A | Hoofdgemaal met 1 pomp | Onbekend | Straat: Boterbloemstraat 8 Slot DOM plura HK13821 Lozingspunt bij Boterbloemstraat 1 voor de deur. Geen NEN 3140 keuring. | 10 |  | Hedel | Boterbloemstraat
HD-09 | Veldweg 14 | Gemaal | Energieaansluiting 3x25A | Hoofdgemaal met 2 pompen | Onbekend | Geen NEN 3140 keuring. Geen gecertificeerde hijsketting(en). | 16 | 1 | Hedel | Veldweg
HD-10 | Ammerzodenseweg nabij 23 | Gemaal | Energieaansluiting 3x25A | Hoofdgemaal met 2 pompen | Onbekend | Geen NEN 3140 keuring. Geen gecertificeerde hijsketting(en). | 12 |  | Hedel | Ammerzodenseweg
HD-12 | Ammerzodenseweg nabij 2 | Gemaal | Energieaansluiting 3x25A | Hoofdgemaal met 2 pompen | Onbekend | Geen NEN 3140 keuring. Geen gecertificeerde hijsketting(en). | 20 |  | Hedel | Ammerzodenseweg
HD-13 | Prinses Beatrixstraat | Gemaal | Energieaansluiting 3x25A | Hoofdgemaal met 2 pompen | Onbekend | Geen NEN 3140 keuring. Geen gecertificeerde hijsketting(en). | 19 | 1 | Hedel | Prinses Beatrixstraat
HD-14 | Gouwakker nabij 2 | Gemaal | Energieaansluiting 3x25A | Hoofdgemaal met 2 pompen | Onbekend |  | 17 |  | Hedel | Gouwakker
HD-15 | Wethouder J. Feterisstraat nabij 9 | Gemaal | Energieaansluiting 3x25A | Hoofdgemaal met 2 pompen | Onbekend | Geen NEN 3140 keuring. Geen gecertificeerde hijsketting(en). | 42 |  | Hedel | Wethouder J. Feterisstraat
HD-16 | Kronenburgpark 4 | Gemaal | Energieaansluiting 3x35A | Hoofdgemaal met 2 pompen | Onbekend | EAN code staat op geregistreerd 871687110002899300 PARALLELWEG 1 5321 JA HEDEL. Er gaat een afgaande voedingskabel naar de OV-kast die aan de achterzijde tegen de buitenkast aan staat. | 30 |  | Hedel | Kronenburgpark
HD-17 | De Steegen | Gemaal | Energieaansluiting 3x25A | Hoofdgemaal met 2 pompen | Onbekend | Straat: Kruising De Steegen / Parallelweg Energiemeter staat geregistreerd op Parallelweg BY 15. Geen gecertificeerde hijsketting(en). | 39 |  | Hedel | De steegen
HD-18 | Kweldam 2 | Gemaal | Energieaansluiting 3x25A | Hoofdgemaal met 2 pompen | Onbekend |  | 39 |  | Hedel | Kweldam
HD-19 | Koningskampen 12 | Gemaal | Energieaansluiting 3x35A | Hoofdgemaal met 3 pompen | Onbekend | 2021 Persleiding loost op Waterschapgemaal Kampen Noord, afsluiter persleiding naar Waterschapsgemaal Hondsneststraat staat dicht. Hierdoor staat de spindelafsluiter van de HWA put op first flush. Slot DOM plura HK13821. | 19 |  | Hedel | Koningskampen
HD-45 | Koningin Maximahof | Gemaal | Energieaansluiting 3x25A | Hoofdgemaal met 2 pompen | Onbekend | Gemaal is vanaf 28 oktober 2022 in beheer en onderhoud van de gemeente Maasdriel. | 16 |  | Hedel | Koningin Maximahof
HW-20 | Hogestraat 37- camping | Gemaal |  | Hoofdgemaal met 2 pompen | Onbekend | LETOP: Kast staat aan de zijkant van nummer 35, putdeksels liggen circa 50 verder op parkeerterrein van de loods ook aan de linkerzijde van de weg, voor de slagboom links aanhouden en parkeerterrein oprijden rechts achter in de hoek liggen 2 putdeksels Geen gecertificeerde kettingen. | 24 |  | Heerewaarden | Hogestraat
HW-22 | Heerewaardensestraat - Van Heemstraweg | Gemaal | Energieaansluiting 3x25A | Hoofdgemaal met 2 pompen | Onbekend |  | 30 |  | Heerewaarden | Heerewaardensestraat
HW-47 | Maasdijk 7 | Gemaal | Energieaansluiting 3x25A | Hoofdgemaal met 2 pompen | Onbekend |  | 19 |  | Heerewaarden | Maasdijk
HZ-23 | Kievitsham 77 | Gemaal | Energieaansluiting 3x40A | Hoofdgemaal met 2 pompen | Onbekend | Geen NEN 3140 keuring Geen gecertificeerde hijskettingen Pompen draaien lang! | 31 |  | Hoenzadriel | Kievitsham
KD-24 | Wilgenpas- De Kreek | Gemaal | Hemelwater, Energieaansluiting 3x25A | Hoofdgemaal met 2 pompen | Onbekend | 29-04-2024 pompen gewisseld paspoort nog niet aangepast. 05-12-2023 De oude besturing van VD-39 geplaatst en toegevoegd aan H2gO. EAN code staat geregistreerd op 871687110002903557 PIETERSDIJK 2 5331 KE KERKDRIEL. Hekwerk zelfde sleutel als kast DOM sleutel | 22 |  | Kerkdriel | Wilgenpas
KD-25 | Woerdensestraat | Gemaal | Energieaansluiting 3x40A | Hoofdgemaal met 2 pompen | Onbekend | Volledige pomp gegevens : ABS type: XFP 150E-CB1.4-PE 60/4-E-50EX Waaier= 215 DN 150 P2=6 KW. | 21 | 3 | Kerkdriel | Oud Munsterstraat
KD-26 | Ipperakkeren | Gemaal | Energieaansluiting 3x25A | Hoofdgemaal met 2 pompen | Onbekend | T.h.v. Ipperakkeren 30. | 20 |  | Kerkdriel | Ipperakkeren
KD-27 | Bulkseweg | Gemaal | Energieaansluiting 3x35A | Hoofdgemaal met 2 pompen | Onbekend | Geen NEN 3140 keuring. | 7 | 2 | Kerkdriel | Bulkseweg
KD-28 | Veersteeg 23 | Gemaal | Energieaansluiting 3x35A, Privé terrein | Hoofdgemaal met 2 pompen | Onbekend | Geen NEN 3140 keuring. Geen gecertificeerde hijsketting(en). Pomp type niet in SAM XFP-PE2-81E-VX.4 zie foto | 23 |  | Kerkdriel | Veersteeg
KD-29 | Molenhof | Gemaal | Energieaansluiting 3x25A | Hoofdgemaal met 1 pomp | Onbekend | Geen NEN 3140 keuring. Geen gecertificeerde hijsketting(en). | 11 |  | Kerkdriel | Molenhof
KD-30 Nieuw | Vliegenzwam | Gemaal |  | Hoofdgemaal met 2 pompen | Onbekend | Installatie word in 2024 gerealiseerd voor de uitbreiding aan de Veersteeg ( Paddenstoelenbuurt ), na realisatie komt gemaal KD-28 Veersteeg te vervallen. |  |  | Kerkdriel | Vliegenzwam
KD-43 Empelenhof 1 | Empelenhof 1 | Gemaal | Energieaansluiting 3x25A | Hoofdgemaal met 2 pompen | Onbekend | Betreft ook Overstortvoorziening : 0532.001 Empelenhof / Kloosterstraat. Is een opvoergemaal : HWA put gaat naar sloot overzijde Kloosterstraat en DWA loosd op VW riool Kloosterstraat. EAN code staat geregistreerd op 871687110002901706 KLOOSTERSTRAAT 4 5331 WB KERKDRIEL. | 37 |  | Kerkdriel | Empelenhof
RS-30 | Weteringshoek 21 | Gemaal | Energieaansluiting 3x35A | Hoofdgemaal met 2 pompen | Onbekend | Geen NEN 3140 keuring. Geen gecertificeerde hijsketting(en). | 17 |  | Rossum | Weteringshoek
RS-31 | Koninginnelaan 16 | Gemaal | Energieaansluiting 3x25A | Hoofdgemaal met 2 pompen | Onbekend | Geen NEN 3140 keuring. Geen gecertificeerde hijsketting(en). | 27 | 1 | Rossum/Hurwenen | Koninginnelaan
RS-32 | Stekelbaars nabij 10 | Gemaal | Energieaansluiting 3x25A | Hoofdgemaal met 2 pompen | Onbekend | Geen NEN 3140 keuring. Geen gecertificeerde hijsketting(en). | 31 |  | Rossum/Hurwenen | Stekelbaars
RS-33 | Groene Linde | Gemaal |  | Hoofdgemaal met 2 pompen | Onbekend | Voor toegang tot de groepenverdeelkast die zich in het appartementencomplex bevindt : Henk Weijgertze , Maasdijk 62 B, Rossum, Tel: 0418-661657 Geen NEN 3140 keuring. Geen gecertificeerde hijsketting(en). | 46 |  | Rossum/Hurwenen | De Tuinstraat
RS-42 | Ossewei | Gemaal | Energieaansluiting 3x25A | RWA/DWA gemaal met 2xDWA en 1xRWA pomp | Onbekend | De hemelwaterpompput ligt aan het einde van de brandgang links van Ossewei 17 achter het tuinhuisje. Niveau meting DWA is een Huba control 5 meter meetbereik. Er zit ook een aansluiting van het OV in deze kast. | 40 | 4 | Rossum | Burgemeester van Randwijckstraat
RS-47 | Wetering 14 | Gemaal | Energieaansluiting 3x35A | Hoofdgemaal met 2 pompen | Onbekend | Persleiding loost op Rietvoorn. | 19 | 1 | Rossum | Wetering
RS046-01 | Kersenbogerd | Gemaal | Energieaansluiting 3x25A | Hoofdgemaal met 2 pompen | Onbekend | Afgaande voeding is voor RS046-02. | 31 |  | Rossum/Hurwenen | Kersenboogerd
VD-34 | Hamstraat 2 | Gemaal | Energieaansluiting 3x63A | Hoofdgemaal met 2 pompen | Onbekend | Gemaal mag gereinigd worden vanaf perceel Hamstraat 2, maar reinigingstruck mag alleen op het asfalt staan dus niet op de klinkers, voertuig mag geen olie lekken. Dit in overleg met Dhr. F. Kessels. Graag even melden van te voren bij van Kessel. Gemaal is voorzien van: Magflux 7200 debietmeter. | 38 | 26 | Velddriel | Hamstraat
VD-35 | Oude Weistraat 41 | Gemaal | Energieaansluiting 3x25A | Hoofdgemaal met 2 pompen | Onbekend | Geen NEN 3140 keuring. Geen gecertificeerde hijsketting(en). | 24 |  | Velddriel | Oude Weistraat
VD-36 | Provincialeweg- Kromakkerweg | Gemaal | Energieaansluiting 3x25A | Hoofdgemaal met 2 pompen | Onbekend | T.h.v. Provincialeweg 73 kruising Kromakkerweg. In de zomer als het heet is binnenkast open zetten voor extra koeling. Beide pompen mogen niet gelijktijdig draaien, voeding is te laag. De binnenkomende persleiding is uit te zetten door in het kleine kastje achter de besturingskast de aardlekschakelaar uit te zetten. | 22 | 1 | Velddriel | Provincialeweg
VD-37 | Voorstraat 134 | Gemaal | Energieaansluiting 3x25A | Hoofdgemaal met 2 pompen | Onbekend | Geen NEN 3140 keuring. Geen gecertificeerde hijsketting(en). | 32 |  | Velddriel | Voorstraat
VD-38 | Mgr. Verhoeksstraat 10 | Gemaal | Energieaansluiting 3x25A | Hoofdgemaal met 2 pompen | Onbekend | Geen NEN 3140 keuring. Geen gecertificeerde hijsketting(en). | 33 |  | Velddriel | Monseigneur Verhoeksstraat
VD-39 | De Geerden | Gemaal | Energieaansluiting 3x25A | Hoofdgemaal met 2 pompen | Onbekend | 4-3-2021 nieuwe simkaart geplaats voor Aquaview/Xylem | 24 |  | Velddriel | De Geerden
VD-40 | Klompemakershof 1 | Gemaal |  | Hoofdgemaal met 2 pompen | Onbekend | 4-9-2023 zijn de pompen vervangen door VTS nog verwerken in SAM. Voeding komt via BBL VD06-01 en CVK VD044-01 op de Sint Antoniusstraat tegenover nummer 18. | 28 |  | Velddriel | Klompenmakershof
VD-44 | Essenstraat 47 | Gemaal | Energieaansluiting 3x25A | Hoofdgemaal met 2 pompen | Onbekend | Persleiding loost op de Voorstraat 49 net voor de T-splitsing. | 27 |  | Velddriel | Essenstraat
532.001 | Empelenhof-Kloosterstraat | Overstort |  | Overstortvoorziening | Onbekend | Betreft rioolgemaal KD-43 |  |  | Kerkdriel | Empelenhof
AL0005 | Meerenstraat | Overstort |  | Overstortvoorziening | Onbekend |  | 9 | 1 | Alem
AM0022 | Langedijkstraat thv10 Ammerzoden | Overstort |  | Overstortvoorziening | Onbekend |  |  | 1 | Ammerzoden/Well
AM0407 | Hogesteeg Heiligenweg thv 9 Ammerzoden | Overstort |  | Overstortvoorziening | Onbekend |  |  | 1 | Ammerzoden/Well
AM0535 | Zandweg thv 1 Wordragen | Overstort |  | Overstortvoorziening | Onbekend |  |  | 1 | Ammerzoden/Well
AM0715 | Pater Veldmanlaan thv 1A Ammerzoden | Overstort |  | Overstortvoorziening | Onbekend |  |  | 1 | Ammerzoden/Well
AM120 | Hogesteeg thv 42 | Overstort |  | Overstortvoorziening | Onbekend |  |  | 1 | Ammerzoden/Well
AM704A | Geelrijs achter 9 Ammerzoden | Overstort |  | Overstortvoorziening | Onbekend |  |  | 1 | Ammerzoden/Well
AM88012 | Kleinzand thv 25 Ammerzoden | Overstort |  | Overstortvoorziening | Onbekend |  |  | 1 | Ammerzoden/Well
AM88020 | Haarstraat thv 7 Ammerzoden | Overstort |  | Overstortvoorziening | Onbekend |  |  | 3 | Ammerzoden/Well
BBB Uilecoten Ov | Hogeweide Ammerzoden | Overstort |  | Overstortvoorziening | Onbekend |  |  | 1 | Ammerzoden/Well
BROR01 | Kronenburgpark thv 3 Hedel | Overstort |  | Overstortvoorziening | Onbekend |  |  | 1 | Hedel
BUOR 09 | Salie thv 15 Kerkdriel | Overstort |  | Overstortvoorziening | Onbekend |  |  | 1 | Kerkdriel
BUOR 26 | Kruidenlaan (Salie thv 29) Kerkdriel | Overstort |  | Overstortvoorziening | Onbekend |  |  | 1 | Kerkdriel
GE01228 | De Geerden thv 27 Velddriel | Overstort |  | Overstortvoorziening | Onbekend |  |  | 1 | Velddriel
GEOVER | De Geerden thv 2 Velldriel | Overstort |  | Overstortvoorziening | Onbekend |  |  | 1 | Velddriel
HE0022 | Akkerseweg thv 15 Hedel | Overstort |  | Overstortvoorziening | Onbekend |  | 4 | 1 | Hedel
HE01158 | Middelingseweg thv 5 Hedel | Overstort |  | Overstortvoorziening | Onbekend |  |  | 1 | Hedel
HE0202 | Burg. J. Rosenboomstraat thv 26 Hedel | Overstort |  | Overstortvoorziening | Onbekend |  |  | 1 | Hedel
HE0333 | Hooiweg thv 11 | Overstort |  | Overstortvoorziening | Onbekend |  |  | 1 | Hedel
HE0402 | Winkelseweg thv 2A Hedel | Overstort |  | Overstortvoorziening | Onbekend | Hekwerk op put, poort openen via Wijnstekers van Winkelseweg 2a tel: 073-5992562 |  | 1 | Hedel
HE0438 | De Wielwijck thv 1 Hedel | Overstort |  | Overstortvoorziening | Onbekend |  |  | 1 | Hedel
HE0460 | Veldweg thv 6 hedel | Overstort |  | Overstortvoorziening | Onbekend |  |  | 1 | Hedel
HE0465B | Koningin Wilhelminastraat thv 7 Hedel | Overstort |  | Overstortvoorziening | Onbekend |  |  | 1 | Hedel
HE0468 | Koningin Wilhelminastraat thv 79 Hedel | Overstort |  | Overstortvoorziening | Onbekend |  |  | 1 | Hedel
HE0609 | Steenovensestraat thv 6/ Drielseweg Hedel | Overstort |  | Overstortvoorziening | Onbekend |  |  | 1 | Hedel
HE9901 | Salomonsakker thv 17 Hedel | Overstort |  | Overstortvoorziening | Onbekend |  |  | 1 | Hedel
HEBBB6A | Burg. J. Rosenboomstraat to 26 Hedel | Overstort |  | Overstortvoorziening | Onbekend |  |  | 1 | Hedel
HW0002 | Maasdijk thv 1 Heerewaarden | Overstort |  | Overstortvoorziening | Onbekend |  |  | 1 | Heerewaarden
Heurosult | Koningin Wilhel;minastraat thv 93 Hedel | Overstort |  | Overstortvoorziening | Onbekend |  |  | 1 | Hedel
KE00R0 | Kievietsham thv 86 Hoenzadriel | Overstort |  | Overstortvoorziening | Onbekend |  |  | 1 | Hoenzadriel
KE0113 | Poel thv 21 Velddriel | Overstort |  | Overstortvoorziening | Onbekend |  |  | 1 | Velddriel
KE0601A | Ipperakkeren thv 32 Kerkdriel | Overstort |  | Overstortvoorziening | Onbekend | Dit is nu KDG0599 afmetingen komen niet meer overeen, opnieuw inmeten geconstateerd 2023 is schijnbaar in 2016 veranderd. |  | 1 | Kerkdriel
KE629A | Lindestraat thv 74 Kerkdriel | Overstort |  | Overstortvoorziening | Onbekend |  |  | 1 | Kerkdriel
KE630A | Lindestraat thv 76 Kerkdriel | Overstort |  | Overstortvoorziening | Onbekend |  |  | 1 | Kerkdriel
KEEXTRN | Sint Anthoniusstraat thv 18 Velddriel | Overstort |  | Overstortvoorziening | Onbekend |  |  | 1 | Velddriel | Laarstraat
KEMRO2 | Molenstraat thv 13 Kerkdriel | Overstort |  | Overstortvoorziening | Onbekend |  |  | 1 | Kerkdriel
KEMRO5 | Molenstraat thv 3 | Overstort |  | Overstortvoorziening | Onbekend |  |  | 1 | Kerkdriel
KEO128 | Teisterbandstraat thv 52 Kerkdriel | Overstort |  | Overstortvoorziening | Onbekend |  |  | 1 | Kerkdriel
KEO180 | Kerkstraat thv 77 Kerkdriel | Overstort |  | Overstortvoorziening | Onbekend |  |  | 1 | Kerkdriel
KEO210 | Kerkstraat thv 105 Kerkdriel | Overstort |  | Overstortvoorziening | Onbekend |  |  | 1 | Kerkdriel
KEO348 | Wilhelminaplantsoen thv 2 Kerkdriel | Overstort |  | Overstortvoorziening | Onbekend |  |  | 1 | Kerkdriel
KEO535 | Kievietsham thv38 Kerkdriel | Overstort |  | Overstortvoorziening | Onbekend |  |  | 1 | Kerkdriel
KEOR01 | Nijverheidsstraat 20 | Overstort |  | Overstortvoorziening | Onbekend |  |  |  | Kerkdriel | Nijverheidsstraat
KEV65O | Hoorzik thv 43 Kerkdriel | Overstort |  | Overstortvoorziening | Onbekend |  |  | 1 | Kerkdriel
Kero II | Hondstraat thv 39 Velddriel | Overstort |  | Overstortvoorziening | Onbekend |  |  | 1 | Velddriel
Kero III | Voorstraat thv 1 Velddriel | Overstort |  | Overstortvoorziening | Onbekend |  |  | 1 | Velddriel
Kero IV | Provincialeweg thv 47 Velddriel | Overstort |  | Overstortvoorziening | Onbekend |  | 6 | 1 | Velddriel
Kero V | Sint Anthoniusstraat thv 13 Velddriel | Overstort |  | Overstortvoorziening | Onbekend |  |  | 1 | Velddriel
Kero VI | Sint Anthoniusstraat thv 27 Velddriel | Overstort |  | Overstortvoorziening | Onbekend |  | 1 | 1 | Velddriel
R00712 | Hogeweg thv 65 | Overstort |  | Overstortvoorziening | Onbekend |  |  | 1 | Rossum/Hurwenen
R0H908 | Weteringshoek naast 19 Rossum | Overstort |  | Overstortvoorziening | Onbekend |  |  | 1 | Rossum/Hurwenen
R0H913 | Weteringshoek thv 19 Rossum | Overstort |  | Overstortvoorziening | Onbekend |  |  | 1 | Rossum/Hurwenen
RO0099 | Slotselaan thv 11B Rossum | Overstort |  | Overstortvoorziening | Onbekend |  |  | 1 | Rossum/Hurwenen
RO0419 | Molenstraat thv 30 Hurwenen | Overstort |  | Overstortvoorziening | Onbekend |  |  | 1 | Rossum/Hurwenen
RO0761-2 | Hogeweg to 65 Rossum | Overstort |  | Overstortvoorziening | Onbekend |  |  | 1 | Rossum/Hurwenen
ROBBLULT | Burg. Slootspad to 18 | Overstort |  | Overstortvoorziening | Onbekend |  |  | 1 | Rossum/Hurwenen
RWA7 | Zwin thv 14 Ammerzoden | Overstort |  | Overstortvoorziening | Onbekend |  |  | 1 | Ammerzoden/Well
S25 | Gouwakker thv 45 Hedel | Overstort |  | Overstortvoorziening | Onbekend |  |  | 1 | Hedel
WE0064 | Welleindsestraat thv 12 Wellseind | Overstort |  | Overstortvoorziening | Onbekend |  |  | 1 | Ammerzoden/Well
WL0010 | Heust thv 15 Well | Overstort |  | Overstortvoorziening | Onbekend |  | 8 | 1 | Ammerzoden/Well
WL0043 | Maaijenstraat thv 30 Well | Overstort |  | Overstortvoorziening | Onbekend |  | 5 | 1 | Ammerzoden/Well
WLOH16 | Vossenakker thv 43 Well | Overstort |  | Overstortvoorziening | Onbekend | Buitenwerking gesteld 27-08-2020 i.v.m. teveel foutieve aansluitingen en H2S vorming. (VGS-stelsel) is een overstortvoorziening naar de sloot. Het hemelwater loost nu op gemaal AM-06 Vossensakker. 05-03-2021 Suppletiegemaal besturing en putinterieur verwijderd en een overstortsensor geplaatst aangesloten op besturing van gemaal AM-06 Vossenakker aangesloten. | 5 | 1 | Ammerzoden/Well
AZ01-01 | BBB Kleinzand | Randvoorziening | Energieaansluiting 3x50A | Randvoorziening met 1 LP & 2 SP | Onbekend | Straat: Kleinzand t.h.v. nr.8. Afgaande voeding is voor Regenwatergemaal AZ190-01 Kleinzand. | 51 | 1 | Ammerzoden/Well | Kleinzand
AZ02-01 | Uilecoten BBB (fietscross) | Randvoorziening | Energieaansluiting 3x50A | Randvoorziening met 1 LP & 1 SP | Onbekend | Straat: t.h.v. Geelrijs 9 (voetpad op) achterzijde van Geelrijs 7, of via Hoge Weiden Map met tekeningen etc. in kast gemaal Geen NEN 3140 keuring. Geen gecertificeerde hijsketting(en). | 55 |  | Ammerzoden/Well | Geelrijs
HD03-01 | BBL Kon. Wilhelminastraat | Randvoorziening | Energieaansluiting 3x63A | Randvoorziening met 1 LP & 2 SP | Onbekend | T.h.v. Kon. Wilhelminastraat 91A. Geen NEN 3140 keuring. Geen gecertificeerde hijsketting(en). | 31 |  | Hedel | Kon. Wilhelminastraat
HD04-01 | van de Werkenstraat | Randvoorziening | Energieaansluiting 3x35A | Randvoorziening met 1 LP & 2 SP | Onbekend | T.h.v. Burgemeester C. van de Werkenstraat 1. Geen NEN 3140 keuring. | 61 |  | Hedel | Burgemeester C. van de Werkenstraat
KD05-01 | BBL-Lindestraat | Randvoorziening | Energieaansluiting 3x63A | Randvoorziening met 1 LP & 2 SP | Onbekend | De overstortmuur t.h.v. de watergang Duitse Weistraat is 2.70m er staat een andere waarde in de tekening. | 26 | 4 | Kerkdriel | Lindestraat
RS07-01 | Burg. Slootspad | Randvoorziening | Energieaansluiting 3x25A | Randvoorziening met 1 LP & 1 SP | Onbekend | Zware pomp, kraanwagen mee! Straat: Hogeweg / Burg. Slootspad Geen NEN 3140 keuring. Geen gecertificeerde hijsketting(en). Pomp type spoelpomp: ABS XPF-PE2-150E (deze kent sam niet) | 22 | 4 | Rossum/Hurwenen | Hogeweg
VD06-01 | BBL Sint Anthoniusstraat | Randvoorziening |  | Randvoorziening met 1 LP & 1 SP | Onbekend | Voeding vanuit CVK VD-044-01 en gaat ook naar VD-40 vanuit VD06-01. Er zit ook een aansluiting van het OV in deze kast. | 31 |  | Velddriel | Sint Anthoniusstraat